## Planerade projekt 20150401
Brytdatum: 2015-04-01
Energikälla | Projektnamn | Projektetapp | Projektägare | Ort | Kommun | Län | Nätområdes-ID | Elområde | Installerad effekt (MW) | Informationsnivå installerad effekt | Förväntad normalårsproduktion (GWh) | Andel certifikatsberättigad produktion (%) | Förväntad elcertifikatberättigad normalårsproduktion (GWh) | Informationsnivå förväntad elcertifikatsberättigad produktion | Status (publik) | Planerat driftår | Planerat driftmånad | Förväntad beslutstyp
Biobränsle | Sobacken | Sobacken | Borås Energi och Miljö | Borås | Borås | Västra Götalands län | BRS | SE3 | 42 | Publik information | 155 | 100% | 155 | Publik information | Tillståndsgiven | 2018 | 3 | Ny anläggning
Biobränsle | Högbytorp | Högbytorp | E.ON | Upplands-Bro | Upplands-Bro | Stockholms län | UPS | SE3 | 85 | Publik information | 160 | 100% | 160 | Publik information | Planläggning/tillståndssökt | 2019 | 1 | Ny anläggning
Biobränsle | Hagby (biokraftvärmeverk i Täby) | Hagby (biokraftvärmeverk i Täby) | E.ON | Täby | Täby | Stockholms län | TBY | SE3 | [6 empty] | Genomförs inte |  |  | Ny anläggning
Biobränsle | Kjula | Kjula | Eskilstuna Energi & Miljö | Eskilstuna | Eskilstuna | Södermanlands län | ESK | SE3 | 6 | Publik information | 24 | 100% | 24 | Publik information | Genomförs inte |  |  | Ny anläggning
Biobränsle | Högdalen | Högdalen (Stockholm P7, 28 MW el, ersätter P1/P2) | Fortum Värme | Stockholm | Stockholm | Stockholms län | STH | SE3 | 28 | Publik information | 112 | 100% | 112 | Publik information | Planläggning/tillståndssökt | 2019 | 1 | Ny anläggning
Biobränsle | Lövsta | Lövsta | Fortum Värme | Stockholm | Stockholm | Stockholms län | STH | SE3 | 70 | Estimat |  |  | 262.5 | Estimat | Planläggning/tillståndssökt | 2018 | 7 | Ny anläggning
Biobränsle | Hässelby | Hässelby | Fortum Värme | Stockholm | Stockholm | Stockholms län | STH | SE3 | 70 | Estimat |  |  | 262.5 | Estimat | Planläggning/tillståndssökt | 2018 | 7 | Omfattande ombyggnad
Biobränsle | Värtan | Värtan | Fortum Värme | Stockholm | Stockholm | Stockholms län | STH | SE3 | 130 | Publik information | 750 | 100% | 750 | Publik information | Under konstruktion | 2016 | 7 | Ny anläggning
Biobränsle | KVV6 (Värtan) | KVV6 (Värtan) | Fortum Värme | Stockholm | Stockholm | Stockholms län | STH | SE3 |  |  | 200 | 2% |  |  | Under konstruktion | 2016 | 1 | Produktionsökning
Biobränsle | Backa | Backa | Göteborg Energi | Göteborg | Göteborg | Västra Götalands län | GBG | SE3 | [6 empty] | Planläggning/tillståndssökt | 2019 | 1 | Ny anläggning
Biobränsle | Sörby | Sörby | Svartådalens Energi | Mjölby | Mjölby | Östergötlands län | MBY | SE3 | 10.8 | Publik information | 45 | 100% | 45 | Publik information | Under konstruktion | 2015 | 12 | Ny anläggning
Biobränsle | Transtorp | Transtorp | Nybro Energi | Nybro | Nybro | Kalmar län | NBR | SE4 |  |  | 40 | 100% | 40 | Publik information | Planläggning/tillståndssökt | 2016 | 4 | Ny anläggning
Biobränsle | Rena Hav | Rena Hav | Kungshamn Biogas | Kungshamn | Sotenäs | Västra Götalands län | NBL | SE3 | 1 | Publik information | 5 | 100% | 5 | Publik information | Tillståndsgiven | 2016 | 4 | Ny anläggning
Biobränsle | Skövde Värmeverk | Skövde Värmeverk | Skövde Värmeverk AB | Skövde | Skövde | Västra Götalands län | SKD | SE3 | 10 | Publik information | 45 | 100% | 45 | Publik information | Under konstruktion | 2016 | 9 | Ny anläggning
Biobränsle | Gärstadsverket | Lejonpannan/Panna 5 Gärstadsverket | Tekniska Verken | Linköping | Linköping | Östergötlands län | LNK | SE3 | 80 | Publik information | 500 | 2% | 10 | Publik information | Under konstruktion | 2016 | 1 | Ny anläggning
Biobränsle | Carpe Futurum | Carpe Futurum | Vattenfall | Uppsala | Uppsala | Uppsala län | UPS | SE3 | 50 | Publik information | 250 | 100% | 250 | Publik information | Planläggning/tillståndssökt | 2020 | 7 | Ny anläggning
Biobränsle | Lessebo kraftvärme | Lessebo kraftvärme | Vida Paper | Lessebo | Lessebo | Kronobergs län | SMS | SE4 |  |  | 27 | 100% | 27 | Publik information | Genomförs inte |  |  | Ny anläggning
Biobränsle | Öresundsverket | Öresundsverket | E.ON | Malmö | Malmö | Skåne län | MMO | SE4 | 440 | Publik information |  | 25% | 250 | Estimat | Planläggning/tillståndssökt |  |  | Produktionsökning
Biobränsle | Östrand industriellt mottryck | Östrand industriellt mottryck | SCA | Östrand | Timrå | Västernorrlands län | MEL | SE2 |  |  |  |  | 100 | Estimat | Planläggning/tillståndssökt | 2019 | 7 | Produktionsökning
Biobränsle | Karlskoga Kraftvärmeverk | Karlskoga Kraftvärmeverk | Karlskoga Energi | Karlskoga | Karlskoga | Örebro län | KSA | SE3 | 1.5 | Publik information | 5 | 100% | 5 | Publik information | Planläggning/tillståndssökt | 2020 | 1 | Ny anläggning
Biobränsle | Igelsta | Igelsta | Söderenergi | Södeertälje | Södertälje | Södermanlands län | SDT | SE3 | 4 | Publik information |  |  | 15 | Estimat | Tillståndsgiven | 2016 | 2 | Produktionsökning
Biobränsle | Sollefteå | Sollefteå | E.ON | Sollefteå | Sollefteå | Västernorrlands län | ALL | SE2 |  |  | 4 | 100% | 4 | Publik information | I drift |  |  | Ny anläggning
Biobränsle | Block 7 Västerås | Block 7 Västerås | Mälarenergi | Västerås | Västerås | Västmanlands län | VLS | SE3 | [6 empty] | Planläggning/tillståndssökt | 2019 | 1 | Ny anläggning
Biobränsle | Värö bruk | Värö bruk | Södra | Väröbacka | Varberg | Hallands län | VBG | SE3 | 127 | Publik information | 730 | 40.06% | 292.414 | Publik information | Tillståndsgiven | 2016 | 10 | Produktionsökning
Biobränsle | Dynäs/Väja | Dynäs/Väja | Mondi | Dynäs | Kramfors | Västernorrlands län | KRF | SE2 | [6 empty] | Planläggning/tillståndssökt |  |  | Produktionsökning
Vattenkraft | Älvho, Oreälven, Dalarna | Älvho, Oreälven, Dalarna | Orsa besparingsskog | Älvho | Orsa | Dalarnas län | MOR | SE3 |  |  |  |  | 15 | Estimat | Genomförs inte |  |  | Produktionsökning
Vattenkraft | Untra, Dalälven | Untra, Dalälven | Fortum | Untra | Tierp | Gävleborgs län | UPN | SE3 | 1 | Estimat |  |  | 36 | Estimat | Tillståndsgiven | 2016 | 7 | Produktionsökning
Vattenkraft | Sunnerstaholm | Sunnerstaholm | Fortum | Voxnan | Bollnäs | Gävleborgs län | HAL | SE2 | 1 | Estimat |  |  | 5 | Estimat | Tillståndsgiven | 2016 | 7 | Produktionsökning
Vattenkraft | Fridafors, Mörrumsån | Fridafors, Mörrumsån | Watten i Sverige AB | Fridafors | Tingsryd | Kronobergs län | SMS | SE4 | 2.2 | Publik information |  | 100% | 8.8 | Estimat | Under konstruktion | 2016 | 1 | Produktionsökning
Vattenkraft | Fristla | Fristla | LJ Wingqvist HB | Fristla | Marks | Västra Götalands län | SHD | SE3 | 1.5 | Publik information |  | 100% | 6 | Estimat | Planläggning/tillståndssökt | 2016 | 7 | Produktionsökning
Vattenkraft | Biskopsberg | Biskopsberg | Holmia Fastigheter AB | Karlskrona | Karlskrona | Blekinge län | KKA | SE4 |  |  |  |  | 2 | Estimat | Planläggning/tillståndssökt | 2016 | 7 | Produktionsökning
Vattenkraft | Lemåns kraftverk | Lemåns kraftverk | Fortum | Särna | Älvdalen | Dalarnas län | AVD | SE3 | [6 empty] | Planläggning/tillståndssökt | 2016 | 7 | Produktionsökning
Vattenkraft | Högsby | Högsby | E.ON | Högsby | Högsby | Kalmar län | SMS | SE4 |  |  | 19 | 31.58% | 6 | Publik information | Planläggning/tillståndssökt | 2015 | 12 | Produktionsökning
Vattenkraft | Akkatas | Akkatas | Vattenfall | Jokkmokk | Jokkmokk | Norrbottens län | LAO | SE1 |  |  | 565 | 4.602% | 26 | Publik information | Under konstruktion | 2016 | 4 | Produktionsökning
Vattenkraft | Umluspen | Umluspen | Vattenfall | Storuman | Storuman | Västerbottens län | UMO | SE2 |  |  | 401 | 1.995% | 8 | Publik information | Under konstruktion | 2016 | 7 | Produktionsökning
Vattenkraft | Munkedals bruk | Munkedals bruk | Arctic | Munkedal | Munkedal | Västra Götalands län | NBL | SE3 | 6 | Publik information | 20 | 100% | 20 | Publik information | Tillståndsgiven | 2017 | 12 | Ny anläggning
Vattenkraft | Långbjörn | Långbjörn | Vattenfall | Näsåker | Sollefteå | Västernorrlands län | ALL | SE2 | 2 | Estimat | 430 | 2% | 8.6 | Estimat | Planläggning/tillståndssökt | 2018 | 6 | Produktionsökning
Vattenkraft | Laxede | Laxede | Vattenfall | Edefors | Boden | Norrbottens län | BDN | SE1 | 4 | Estimat | 855 | 2% | 17.1 | Estimat | Under konstruktion | 2016 | 7 | Produktionsökning
Vattenkraft | Vietas | Vietas | Vattenfall | Stora Sjöfallet | Gällivare | Norrbottens län | MAF | SE1 | 6 | Estimat | 1124 | 2% | 22.48 | Estimat | Under konstruktion | 2015 | 12 | Produktionsökning
Vattenkraft | Midskog | Midskog | Vattenfall | Midskog | Ragunda | Jämtlands län | HAM | SE2 | 3 | Estimat | 725 | 2% | 14.5 | Estimat | Under konstruktion | 2016 | 1 | Produktionsökning
Vattenkraft | Dals långed | Dals långed | Vattenfall | Dals Långed | Bengtsfors | Västra Götalands län | DAD | SE3 | 8 | Estimat | 30 | 100% | 30 | Publik information | Planläggning/tillståndssökt | 2016 | 7 | Produktionsökning
Vattenkraft | Semla | Semla | E.ON | Kolbäck | Hallstahammar | Västmanlands län | VLS | SE3 |  |  |  |  | 4 | Estimat | Planläggning/tillståndssökt | 2016 | 7 | Produktionsökning
Vattenkraft | Karlslund | Karlslund | E.ON | Karlslund | Hallstahammar | Västmanlands län | VLS | SE3 |  |  |  |  | 4.5 | Estimat | Planläggning/tillståndssökt | 2017 | 7 | Produktionsökning
Vattenkraft | Storfinnforsen | Storfinnforsen G3 | E.ON | Ramsele | Sollefteå | Västernorrlands län | ALL | SE2 |  |  |  |  | 6 | Estimat | Planläggning/tillståndssökt | 2018 | 7 | Produktionsökning
Vattenkraft | Ramsele | Ramsele G1 | E.ON | Ramsele | Sollefteå | Västernorrlands län | ALL | SE2 |  |  |  |  | 11 | Estimat | Planläggning/tillståndssökt | 2016 | 7 | Produktionsökning
Vattenkraft | Ramsele | Ramsele G2 | E.ON | Ramsele | Sollefteå | Västernorrlands län | ALL | SE2 |  |  |  |  | 6 | Estimat | Planläggning/tillståndssökt | 2020 | 7 | Produktionsökning
Vattenkraft | Edsele | Edsele G2 | E.ON | Edsele | Sollefteå | Västernorrlands län | ALL | SE2 |  |  |  |  | 4 | Estimat | Planläggning/tillståndssökt | 2017 | 7 | Produktionsökning
Vattenkraft | Forsse | Forsse G1 | E.ON | Långsele | Sollefteå | Västernorrlands län | ALL | SE2 |  |  |  |  | 4.3 | Estimat | Planläggning/tillståndssökt | 2017 | 7 | Produktionsökning
Vattenkraft | Moforsen | Moforsen G2 | E.ON | Näsåker | Sollefteå | Västernorrlands län | ALL | SE2 |  |  |  |  | 8 | Estimat | Tillståndsgiven | 2018 | 7 | Produktionsökning
Vattenkraft | Ätrafors | Ätrafors G1-G3 | E.ON | Falkenberg | Falkenberg | Hallands län | FBG | SE4 |  |  |  |  | 1 | Estimat | Planläggning/tillståndssökt | 2019 | 7 | Produktionsökning
Vattenkraft | Bursnäs | Bursnäs | E.ON | Överturingen | Ånge | Västernorrlands län | ANE | SE2 |  |  |  |  | 1 | Estimat | Planläggning/tillståndssökt | 2021 | 7 | Produktionsökning
Vattenkraft | Borgforsen | Borgforsen G1 | E.ON | Rossön | Strömsunds | Jämtlands län | ALL | SE2 |  |  |  |  | 3 | Estimat | Planläggning/tillståndssökt | 2021 | 7 | Produktionsökning
Vattenkraft | Rätan | Rätan G1 | E.ON | Rätan | Berg | Jämtlands län | BRG | SE2 |  |  |  |  | 5 | Estimat | Planläggning/tillståndssökt | 2019 | 7 | Produktionsökning
Vattenkraft | Rätan | Rätan G2 | E.ON | Rätan | Berg | Jämtlands län | BRG | SE2 |  |  |  |  | 1.7 | Estimat | Planläggning/tillståndssökt | 2018 | 7 | Produktionsökning
Vattenkraft | Turinge | Turinge G1 | E.ON | Överturingen | Ånge | Västernorrlands län | ANE | SE2 |  |  |  |  | 1 | Estimat | Planläggning/tillståndssökt | 2020 | 7 | Produktionsökning
Vattenkraft | Graninge | Graninge | E.ON | Långsele | Sollefteå | Västernorrlands län | ALL | SE2 |  |  |  |  | 1.7 | Estimat | Planläggning/tillståndssökt | 2016 | 7 | Produktionsökning
Vattenkraft | Skogsforsen | Skogsforsen G2 | E.ON | Ätran | Falkenberg | Hallands län | FBG | SE4 |  |  |  |  | 1 | Estimat | Planläggning/tillståndssökt | 2016 | 7 | Produktionsökning
Vattenkraft | Yngeredsfors | Yngeredsfors G1-G2 | E.ON | Askome | Falkenberg | Hallands län | FBG | SE4 |  |  |  |  | 5 | Estimat | Planläggning/tillståndssökt | 2015 | 7 | Produktionsökning
Vattenkraft | Östanå | Östanå | E.ON | Östanå | Östra Göinge | Skåne län | SKL | SE4 |  |  |  |  | 1 | Estimat | Planläggning/tillståndssökt | 2018 | 7 | Produktionsökning
Solkraft | Postnord | Postnord | Postnord | Stockholm | Sigtuna | Stockholms län | SIG | SE3 | 0.5 | Publik information | 0.5 | 100% | 0.5 | Publik information | Under konstruktion | 2015 | 7 | Ny anläggning
Vindkraft | Ögonfägnaden | Ögonfägnaden 1 | Statkraft SCA Vind AB |  | Sollefteå | Västernorrlands län | SN2 | SE2 | 99 | Publik information | 310 | 100% | 310 | Publik information | Under konstruktion | 2015 | 6 | Ny anläggning
Vindkraft | Ögonfägnaden | Ögonfägnaden 2 | Statkraft SCA Vind AB |  | Sollefteå | Västernorrlands län | SN2 | SE2 | 6 | Estimat | 18 | 100% | 18 | Publik information | Tillståndsgiven | 2017 | 12 | Ny anläggning
Vindkraft | Markbygden | Markbygden stage 1 - II - Ersträsket | Markbygden Vind AB |  | Piteå | Norrbottens län |  | SE1 | 231 | Estimat | 650 | 100% | 650 | Publik information | Tillståndsgiven | 2018 |  | Ny anläggning
Vindkraft | Sörbyparken | Sörbyparken | Kraftö AB |  | Ljusdal | Gävleborgs län | HAL | SE2 | 122.1 | Estimat | 380 | 100% | 380 | Publik information | Under konstruktion | 2016 | 8 | Ny anläggning
Vindkraft | Blaiken | Blaiken 3 | Blaikenvind |  | Sorsele | Västerbottens län |  | SE2 | 42 | Estimat | 126 | 100% | 126 | Publik information | Under konstruktion | 2016 | 1 | Ny anläggning
Vindkraft | Sättravallen | Sättravallen | Pervind AB |  | Kristinehamn | Värmlands län |  | SE3 | 52.8 | Estimat | 158.4 | 100% | 158.4 | Publik information | Under konstruktion | 2016 | 1 | Ny anläggning
Vindkraft | Rammeldalsberget | Rammeldalsberget | Rammeldalsberget Vindkraft AB |  | Kramfors | Västernorrlands län | ALL | SE2 | 21.6 | Publik information | 54 | 100% | 54 | Publik information | Tillståndsgiven | 2016 | 3 | Ny anläggning
Vindkraft | Björkhöjden | Björkhöjden | Statkraft SCA Vind AB |  | Sollefteå | Västernorrlands län | SN2 | SE2 | 270 | Estimat | 810 | 100% | 810 | Publik information | Under konstruktion | 2015 | 6 | Ny anläggning
Vindkraft | Sidensjö | Sidensjö | Sidensjö Vindkraft AB |  | Örnsköldsvik | Västernorrlands län | GDB | SE2 | 144 | Estimat | 400 | 100% | 400 | Publik information | Tillståndsgiven | 2015 | 6 | Ny anläggning
Vindkraft | Fäbodliden | Fäbodliden | Fred Olsen Renewables AB |  | Vindeln | Västerbottens län |  | SE2 | 79.2 | Estimat | 270 | 100% | 270 | Publik information | Under konstruktion | 2015 | 10 | Ny anläggning
Vindkraft | Brotorp | Brotorp | Arise Windpower AB |  | Mönsterås | Kalmar län |  | SE4 | 46.2 | Estimat | 126 | 100% | 126 | Publik information | Under konstruktion | 2015 | 11 | Ny anläggning
Vindkraft | Högabjär | Högabjär | Vattenfall Vindkraft Sverige AB |  | Falkenberg | Hallands län | HLD | SE4 | 38.4 | Estimat | 115 | 100% | 115 | Publik information | Under konstruktion | 2015 | 12 | Ny anläggning
Vindkraft | Höge Väg | Höge Väg | Vattenfall |  | Kristianstad | Skåne län |  | SE4 | 37.8 | Estimat | 107 | 100% | 107 | Publik information | Under konstruktion | 2015 | 12 | Ny anläggning
Vindkraft | Juktan | Juktan | Vattenfall |  | Sorsele | Västerbottens län |  | SE2 | 28.8 | Estimat | 82 | 100% | 82 | Publik information | Under konstruktion | 2015 | 12 | Ny anläggning
Vindkraft | Iglasjön | Iglasjön | Eolus Vind AB |  | Kungsbacka | Hallands län | NHA | SE3 | 18 | Publik information | 54 | 100% | 54 | Publik information | Under konstruktion | 2015 | 12 | Ny anläggning
Vindkraft | Fröreda | Fröreda | Eolus Vind AB |  | Hultsfred | Kalmar län | SMS | SE4 | 23.1 | Estimat | 63 | 100% | 63 | Publik information | Tillståndsgiven | 2015 | 10 | Ny anläggning
Vindkraft | Rögle | Rögle | Vardar Vind AB |  | Helsingborg | Skåne län |  | SE4 | 22.144 | Estimat | 66.432 | 100% | 66.432 | Publik information | Under konstruktion | 2015 | 12 | Ny anläggning
Vindkraft | Rödstahöjden | Rödstahöjden | OX2 |  | Sollefteå | Västernorrlands län | SN2 | SE2 | 18.45 | Estimat | 57 | 100% | 57 | Publik information | Under konstruktion | 2015 | 11 | Ny anläggning
Vindkraft | Västraby | Västraby | Västraby Gård Energi AB |  | Helsingborg | Skåne län |  | SE4 | 13.84 | Estimat | 41.52 | 100% | 41.52 | Publik information | Under konstruktion | 2015 | 12 | Ny anläggning
Vindkraft | Kvilla 1 | Kvilla 1 | Greenextreme AB |  | Torsås | Kalmar län |  | SE4 | 9 | Estimat | 27 | 100% | 27 | Publik information | Under konstruktion | 2015 | 12 | Ny anläggning
Vindkraft | Storflötten | Storflötten | Projektör ej registrerad |  | Ånge | Västernorrlands län | ANE | SE2 | 60 | Estimat | 180 | 100% | 180 | Publik information | Tillståndsgiven | 2020 |  | Ny anläggning
Vindkraft | Storbrännkullen | Storbrännkullen | Väktaren Vind AB |  | Ragunda | Jämtlands län | HAM | SE2 | 18 | Publik information | 54 | 100% | 54 | Publik information | Tillståndsgiven | 2020 | 12 | Ny anläggning
Vindkraft | Ölme | Ölme | Ölme Vindkraft AB |  | Kristinehamn | Värmlands län |  | SE3 | 40 | Publik information | 100 | 100% | 100 | Publik information | Tillståndsgiven | 2020 |  | Ny anläggning
Vindkraft | Horshaga | Horshaga | Stena Renewable Energy AB |  | Uppvidinge | Kronobergs län | SMS | SE4 | 33 | Estimat | 99 | 100% | 99 | Publik information | Tillståndsgiven | 2020 | 12 | Ny anläggning
Vindkraft | Björnåsen | Björnåsen | Triventus AB |  | Falkenberg | Hallands län | HLD | SE4 | 30 | Estimat | 90 | 100% | 90 | Publik information | Tillståndsgiven | 2020 | 12 | Ny anläggning
Vindkraft | Marhult | Marhult | Statkraft Södra Vindkraft AB |  | Uppvidinge | Hallands län | SMS | SE4 | 54 | Estimat | 162 | 100% | 162 | Publik information | Tillståndsgiven | 2020 |  | Ny anläggning
Vindkraft | Kymbo 1:1 mfl | Kymbo 1:1 mfl | Eolus Vind AB |  | Tidaholm | Västra Götalands län | SLD | SE3 | 21 | Publik information | 63 | 100% | 63 | Publik information | Tillståndsgiven | 2020 | 12 | Ny anläggning
Vindkraft | Vindkraftpark Kvällåliden | Vindkraftpark Kvällåliden | Nordex Sverige AB |  | Åsele | Västerbottens län |  | SE2 | 104.4 | Publik information | 313.2 | 100% | 313.2 | Publik information | Tillståndsgiven | 2019 | 1 | Ny anläggning
Vindkraft | Markbygden | Markbygden stage 1 - III | Markbygden Vind AB |  | Piteå | Norrbottens län |  | SE1 | 63 | Estimat | 189 | 100% | 189 | Publik information | Tillståndsgiven | 2019 |  | Ny anläggning
Vindkraft | Vindpark Tandsjö | Vindpark Tandsjö | WPD Onshore Tandsjö AB |  | Ljusdal | Gävleborgs län | HAL | SE2 | 45 | Estimat | 135 | 100% | 135 | Publik information | Tillståndsgiven | 2019 | 1 | Ny anläggning
Vindkraft | Ringhals | Ringhals | Vattenfall vindkraft AB |  | Varberg | Hallands län | NHA | SE3 | 9 | Estimat | 27 | 100% | 27 | Publik information | Tillståndsgiven | 2019 | 1 | Ny anläggning
Vindkraft | Hästkullen | Hästkullen | SCA Energy AB |  | Timrå | Västernorrlands län | MEL | SE2 | 276 | Estimat | 828 | 100% | 828 | Publik information | Tillståndsgiven | 2018 | 12 | Ny anläggning
Vindkraft | Åskälen | Åskälen-Österåsen | Vasa Vind AB |  | Strömsund | Jämtlands län | ALL | SE2 | 140 | Estimat | 420 | 100% | 420 | Publik information | Tillståndsgiven | 2018 | 6 | Ny anläggning
Vindkraft | Bergvind Lingbo | Bergvind Lingbo | Bergvik Skog AB |  | Ockelbo | Gävleborgs län |  | SE2 | 116 | Publik information | 352.8 | 100% | 352.8 | Publik information | Tillståndsgiven | 2018 | 1 | Ny anläggning
Vindkraft | Lehtirova vindkraftpark | Lehtirova vindkraftpark | OX2 |  | Pajala | Norrbottens län | BBN | SE1 | 156 | Estimat | 500 | 100% | 500 | Publik information | Tillståndsgiven | 2018 | 12 | Ny anläggning
Vindkraft | Tvinnesheda-Badeboda | Tvinnesheda-Badeboda | Stena Renewable Energy AB |  | Uppvidinge | Kronobergs län | SMS | SE4 | 150 | Estimat | 450 | 100% | 450 | Publik information | Tillståndsgiven | 2018 | 12 | Ny anläggning
Vindkraft | Blakliden | Blakliden | Vattenfall |  | Åsele | Västerbottens län |  | SE2 | 150 | Estimat | 450 | 100% | 450 | Publik information | Tillståndsgiven | 2018 | 12 | Ny anläggning
Vindkraft | Solberg | Solberg | Solberg Vindkraft AB |  | Örnsköldsvik | Västernorrlands län | GDB | SE2 | 140 | Publik information | 420 | 100% | 420 | Publik information | Tillståndsgiven | 2018 | 1 | Ny anläggning
Vindkraft | Lyngsåsa | Lyngsåsa | HS Kraft AB |  | Alvesta | Kronobergs län | SMS | SE4 | 90 | Estimat | 324 | 100% | 324 | Publik information | Tillståndsgiven | 2018 | 1 | Ny anläggning
Vindkraft | Jenåsen | Jenåsen | Svenska Vindbolaget AB |  | Sundsvall | Västernorrlands län | JKE | SE2 | 78 | Publik information | 234 | 100% | 234 | Publik information | Tillståndsgiven | 2018 | 12 | Ny anläggning
Vindkraft | Vindpark Tönsen | Vindpark Tönsen | OX2 |  | Söderhamn | Gävleborgs län |  | SE2 | 11.1 | Estimat | 33.3 | 100% | 33.3 | Publik information | Tillståndsgiven | 2018 | 1 | Ny anläggning
Vindkraft | Brattmyrliden - Lidenprojekten | Brattmyrliden - Lidenprojekten | E.ON Vind Sverige AB |  | Örnsköldsvik | Västernorrlands län | GDB | SE2 | 99 | Estimat | 297 | 100% | 297 | Publik information | Tillståndsgiven | 2018 | 10 | Ny anläggning
Vindkraft | Salsjön | Salsjön | NordanVind vindkraft AB |  | Sollefteå | Västernorrlands län | SN2 | SE2 | 72 | Publik information | 198 | 100% | 198 | Publik information | Tillståndsgiven | 2018 | 12 | Ny anläggning
Vindkraft | Vindpark StorVrången | Vindpark StorVrången | Eolus Vind AB |  | Ockelbo | Gävleborgs län |  | SE2 | 69 | Estimat | 207 | 100% | 207 | Publik information | Tillståndsgiven | 2018 | 9 | Ny anläggning
Vindkraft | Högaliden | Högaliden | Fred Olsen Renewables AB |  | Umeå | Västerbottens län | UMA | SE2 | 99 | Publik information | 297 | 100% | 297 | Publik information | Tillståndsgiven | 2018 | 12 | Ny anläggning
Vindkraft | Vindkraftpark Östavall | Vindkraftpark Östavall | Nordex Sverige AB |  | Ånge | Västernorrlands län | ANE | SE2 | 117 | Estimat | 351 | 100% | 351 | Publik information | Tillståndsgiven | 2018 | 12 | Ny anläggning
Vindkraft | Zinkgruvan | Zinkgruvan 1 | Tylevind AB |  | Askersund | Örebro län | VAN | SE3 | 32 | Publik information | 115 | 100% | 115 | Publik information | Tillståndsgiven | 2018 | 12 | Ny anläggning
Vindkraft | Zinkgruvan | Zinkgruvan 2 | Tylevind AB |  | Askersund | Örebro län | VAN | SE3 | 32 | Publik information | 115 | 100% | 115 | Publik information | Tillståndsgiven | 2018 | 12 | Ny anläggning
Vindkraft | Vargträsk | Vargträsk | Vargträsk Vindkraft AB |  | Åsele | Västerbottens län |  | SE2 | 63 | Publik information | 189 | 100% | 189 | Publik information | Tillståndsgiven | 2018 | 12 | Ny anläggning
Vindkraft | Fägremo 1:2 | Fägremo 1:2 | Töreboda Vind AB |  | Töreboda | Västra Götalands län | GBN | SE3 | 60 | Publik information | 180 | 100% | 180 | Publik information | Tillståndsgiven | 2018 | 12 | Ny anläggning
Vindkraft | Svartåsen | Svartåsen | OX2 |  | Härjedalen | Jämtlands län | HJN | SE2 | 96 | Estimat | 268.8 | 100% | 268.8 | Publik information | Tillståndsgiven | 2018 | 12 | Ny anläggning
Vindkraft | Bäckhammar | Bäckhammar norra | Eulos Vind AB |  | Kristinehamn | Värmlands län |  | SE3 | 24 | Estimat | 72 | 100% | 72 | Publik information | Tillståndsgiven | 2018 | 12 | Ny anläggning
Vindkraft | Vindpark Högkölen | Vindpark Högkölen | Samkraft AB |  | Ljusdal | Gävleborgs län | HAL | SE2 | 60 | Publik information | 173 | 100% | 173 | Publik information | Tillståndsgiven | 2018 | 1 | Ny anläggning
Vindkraft | Länsmans- och Häjsberget | Länsmans- och Häjsberget | Bixia |  | Sunne | Värmlands län | VAL | SE3 | 39 | Estimat | 117 | 100% | 117 | Publik information | Tillståndsgiven | 2018 | 12 | Ny anläggning
Vindkraft | Grimsås | Grimsås | Kraftö AB |  | Tranemo | Västra Götalands län |  | SE3 | 44 | Estimat | 117 | 100% | 117 | Publik information | Tillståndsgiven | 2018 | 12 | Ny anläggning
Vindkraft | Vindkraftpark Riberget | Vindkraftpark Riberget | Nordex Sverige AB |  | Ljusdal | Gävleborgs län | HAL | SE2 | 57 | Publik information | 171 | 100% | 171 | Publik information | Tillståndsgiven | 2018 | 12 | Ny anläggning
Vindkraft | Örken Nord | Örken Nord | Statkraft Södra Vindkraft AB |  | Hylte | Hallands län |  | SE4 | 36 | Estimat | 135 | 100% | 135 | Publik information | Tillståndsgiven | 2018 | 6 | Ny anläggning
Vindkraft | Hornamossen | Hornamossen | OX2 |  | Mullsjö | Jönköpings län | SLD | SE3 | 30 | Estimat | 88 | 100% | 88 | Publik information | Tillståndsgiven | 2018 | 12 | Ny anläggning
Vindkraft | Vindpark Hittsjön | Vindpark Hittsjön | WPD Scandinavia AB |  | Gävle | Gävleborgs län | FOB | SE3 | 33 | Estimat | 99 | 100% | 99 | Publik information | Tillståndsgiven | 2018 | 12 | Ny anläggning
Vindkraft | Vindkraftpark Långåsen | Vindkraftpark Långåsen | Nordex Sverige AB |  | Ånge | Västernorrlands län | ANE | SE2 | 21 | Publik information | 63 | 100% | 63 | Publik information | Tillståndsgiven | 2018 | 12 | Ny anläggning
Vindkraft | Högklippen | Högklippen | E.ON Vind Sverige AB |  | Bräcke | Jämtlands län |  | SE2 | 15 | Estimat | 54 | 100% | 54 | Publik information | Tillståndsgiven | 2018 | 12 | Ny anläggning
Vindkraft | Fröskog vindkraftpark, alt A | Fröskog vindkraftpark, alt A | Veddige Vindkraft AB |  | Åmål | Västra Götalands län | DAD | SE3 | 18 | Publik information | 50 | 100% | 50 | Publik information | Tillståndsgiven | 2018 | 12 | Ny anläggning
Vindkraft | Anneberg | Anneberg | Eolus Vind AB |  | Tidaholm | Västra Götalands län | SLD | SE3 | 18 | Publik information | 54 | 100% | 54 | Publik information | Tillståndsgiven | 2018 | 1 | Ny anläggning
Vindkraft | Bäckhammar | Bäckhammar södra | Eolus Vind AB |  | Kristinehamn | Värmlands län |  | SE3 | 15 | Publik information | 45 | 100% | 45 | Publik information | Tillståndsgiven | 2018 | 12 | Ny anläggning
Vindkraft | Lebo | Lebo | Kraftö AB |  | Västervik | Kalmar län | SMN | SE3 | 15 | Estimat | 51 | 100% | 51 | Publik information | Tillståndsgiven | 2018 | 12 | Ny anläggning
Vindkraft | Bodhögarna | Bodhögarna | Statkraft SCA Vind AB |  | Ragunda | Jämtlands län | HAM | SE2 | 112.5 | Estimat | 337.5 | 100% | 337.5 | Publik information | Tillståndsgiven | 2017 | 6 | Ny anläggning
Vindkraft | Svartnäs | Svartnäs | Bergvik Skog AB |  | Falun | Dalarnas län | FLN | SE3 | 159 | Estimat | 477 | 100% | 477 | Publik information | Tillståndsgiven | 2017 | 1 | Ny anläggning
Vindkraft | Blodrotberget | Blodrotberget | Holmen energi AB |  | Örnsköldsvik | Västernorrlands län | GDB | SE2 | 132 | Estimat | 396 | 100% | 396 | Publik information | Tillståndsgiven | 2017 | 9 | Ny anläggning
Vindkraft | Björkvattnet | Björkvattnet | Statkraft SCA Vind AB |  | Ragunda | Jämtlands län | HAM | SE2 | 100 | Publik information | 300 | 100% | 300 | Publik information | Tillståndsgiven | 2017 | 12 | Ny anläggning
Vindkraft | Bröcklingeberget | Bröcklingeberget | Arise Windpower AB |  | Bräcke | Jämtlands län |  | SE2 | 75 | Estimat | 225 | 100% | 225 | Publik information | Tillståndsgiven | 2017 | 6 | Ny anläggning
Vindkraft | Bjälebo | Bjälebo | Bjälebo Vindkraft AB |  | Oskarshamn | Kalmar län | SMN | SE3 | 75 | Estimat | 225 | 100% | 225 | Publik information | Tillståndsgiven | 2017 | 12 | Ny anläggning
Vindkraft | Blåsmark | Blåsmark | Blåsmark Vindkraft AB |  | Piteå | Norrbottens län |  | SE1 | 75 | Estimat | 215 | 100% | 215 | Publik information | Tillståndsgiven | 2017 | 6 | Ny anläggning
Vindkraft | Blackfjället | Blackfjället | Holmen energi AB |  | Örnsköldsvik | Västernorrlands län | GDB | SE2 | 75 | Estimat | 225 | 100% | 225 | Publik information | Tillståndsgiven | 2017 | 9 | Ny anläggning
Vindkraft | Fäbodberget | Fäbodberget | Vattenfall |  | Lycksele | Västerbottens län | UMD | SE2 | 120 | Estimat | 360 | 100% | 360 | Publik information | Tillståndsgiven | 2017 | 12 | Ny anläggning
Vindkraft | Lyrestad | Lyrestad | Rabbalshede Kraft AB |  | Mariestad | Västra Götalands län | GBN | SE3 | 66 | Estimat | 198 | 100% | 198 | Publik information | Tillståndsgiven | 2017 | 6 | Ny anläggning
Vindkraft | Stamåsen | Stamåsen 2 | Statkraft SCA Vind AB |  | Sollefteå | Västernorrlands län | SN2 | SE2 | 55.2 | Estimat | 216 | 100% | 216 | Publik information | Tillståndsgiven | 2017 | 6 | Ny anläggning
Vindkraft | Hjo Fågelås Vindkraftpark | Hjo Fågelås Vindkraftpark | Triventus AB |  | Hjo | Västra Götalands län | SLD | SE3 | 69 | Estimat | 207 | 100% | 207 | Publik information | Tillståndsgiven | 2017 | 6 | Ny anläggning
Vindkraft | Ryfors/Magreteholm | Ryfors/Magreteholm | HS Kraft AB |  | Mullsjö | Jönköpings län | SLD | SE3 | 48 | Estimat | 144 | 100% | 144 | Publik information | Tillståndsgiven | 2017 | 12 | Ny anläggning
Vindkraft | Kronoberget | Kronoberget | Stena Renewable Energy AB |  | Lekeberg | Örebro län | GBN | SE3 | 80 | Publik information | 240 | 100% | 240 | Publik information | Tillståndsgiven | 2017 | 8 | Ny anläggning
Vindkraft | Hökhult | Hökhult | Eolus Vind AB |  | Säffle | Värmlands län | VAL | SE3 | 28 | Publik information | 100 | 100% | 100 | Publik information | Tillståndsgiven | 2017 | 12 | Ny anläggning
Vindkraft | Vindpark Brattön-Sälelund | Vindpark Brattön-Sälelund | Rabbalshede Kraft AB |  | Munkedal | Västra Götalands län | DAD | SE3 | 42 | Estimat | 126 | 100% | 126 | Publik information | Tillståndsgiven | 2017 | 12 | Ny anläggning
Vindkraft | Vindpark Femstenaberg | Vindpark Femstenaberg | Rabbalshede Kraft AB |  | Strömstad | Västra Götalands län | ALL | SE2 | 36.8 | Publik information | 107.2 | 100% | 107.2 | Publik information | Tillståndsgiven | 2017 | 12 | Ny anläggning
Vindkraft | Munkflohögen | Munkflohögen | Vasa Vind AB |  | Östersund | Jämtlands län | JML | SE2 | 54.81 | Estimat | 180 | 100% | 180 | Publik information | Tillståndsgiven | 2017 | 6 | Ny anläggning
Vindkraft | Åliden - Lidenprojekten | Åliden - Lidenprojekten | E.ON Vind Sverige AB |  | Örnsköldsvik | Västernorrlands län | GDB | SE2 | 75 | Estimat | 225 | 100% | 225 | Publik information | Tillståndsgiven | 2017 | 12 | Ny anläggning
Vindkraft | Holmsjöåsen | Holmsjöåsen | Eolus Vind AB |  | Ånge | Västernorrlands län | ANE | SE2 | 36 | Estimat | 112 | 100% | 112 | Publik information | Tillståndsgiven | 2017 | 12 | Ny anläggning
Vindkraft | Treriksröset | Treriksröset | Arise Windpower AB |  | Ljungby | Kronobergs län | SMS | SE4 | 12 | Publik information | 36 | 100% | 36 | Publik information | Tillståndsgiven | 2017 | 6 | Ny anläggning
Vindkraft | Vinliden | Vinliden | Vinliden Vindkraft AB |  | Lycksele | Västerbottens län | UMD | SE2 | 33 | Publik information | 99 | 100% | 99 | Publik information | Tillståndsgiven | 2017 | 12 | Ny anläggning
Vindkraft | Vindpark Mombyåsen | Vindpark Mombyåsen | Arise Windpower AB |  | Sandviken | Gävleborgs län | SDV | SE3 | 42 | Publik information | 126 | 100% | 126 | Publik information | Tillståndsgiven | 2017 | 6 | Ny anläggning
Vindkraft | Vindpark Sögårdsfjället | Vindpark Sögårdsfjället | Rabbalshede Kraft AB |  | Tanum | Västra Götalands län | NBL | SE3 | 9.2 | Estimat | 27.6 | 100% | 27.6 | Publik information | Tillståndsgiven | 2017 | 12 | Ny anläggning
Vindkraft | Vindpark Ränsliden | Vindpark Ränsliden | Scanergy Wind AB |  | Mellerud | Västra Götalands län | DAD | SE3 | 21 | Estimat | 63 | 100% | 63 | Publik information | Tillståndsgiven | 2017 | 12 | Ny anläggning
Vindkraft | Krontorp | Krontorp | Eolus Vind AB |  | Kristinehamn | Värmlands län |  | SE3 | 18 | Publik information | 54 | 100% | 54 | Publik information | Tillståndsgiven | 2017 | 12 | Ny anläggning
Vindkraft | Hornmyran | Hornmyran | Hornmyran Vindkraft AB |  | Lycksele | Västerbottens län | UMD | SE2 | 27 | Publik information | 90 | 100% | 90 | Publik information | Tillståndsgiven | 2017 | 12 | Ny anläggning
Vindkraft | Vindpark Kvissjaberget | Vindpark Kvissjaberget | Samkraft AB |  | Gävle | Gävleborgs län | FOB | SE3 | 18 | Publik information | 52.2 | 100% | 52.2 | Publik information | Tillståndsgiven | 2017 | 12 | Ny anläggning
Vindkraft | Furuby | Furuby | HS Kraft AB |  | Växjö | Kronobergs län | SMS | SE4 | 33 | Estimat | 99 | 100% | 99 | Publik information | Tillståndsgiven | 2017 | 12 | Ny anläggning
Vindkraft | Skottfjället | Skottfjället | Göteborg Energi AB |  | Munkedal | Västra Götalands län | DAD | SE3 | 30 | Estimat | 85 | 100% | 85 | Publik information | Tillståndsgiven | 2017 | 12 | Ny anläggning
Vindkraft | Raftsjöhöjden | Gåxsjö-Raftsjöhöjden | Vasa Vind AB |  | Strömsund | Jämtlands län | ALL | SE2 | 35 | Estimat | 105 | 100% | 105 | Publik information | Tillståndsgiven | 2016 | 10 | Ny anläggning
Vindkraft | Våssberg | Våssberg | Gamesa Energy Sweden AB |  | Borås | Västra Götalands län |  | SE3 | 5 | Publik information | 15 | 100% | 15 | Publik information | Tillståndsgiven | 2017 | 12 | Ny anläggning
Vindkraft | Raftsjöhöjden | Raftsjöhöjden | Vasa Vind AB |  | Strömsund | Jämtlands län | ALL | SE2 | 20 | Estimat | 63 | 100% | 63 | Publik information | Tillståndsgiven | 2016 | 10 | Ny anläggning
Vindkraft | Rosenskog Vindpark | Rosenskog Vindpark | Agrivind AB |  | Falköping | Västra Götalands län | FBN | SE3 | 10 | Publik information | 30 | 100% | 30 | Publik information | Tillståndsgiven | 2017 | 8 | Ny anläggning
Vindkraft | Vindkraftpark Kokträskliden | Vindkraftpark Kokträskliden | Nordex Sverige AB |  | Malå | Västerbottens län | VFN | SE1 | 3 | Publik information | 9 | 100% | 9 | Publik information | Tillståndsgiven | 2017 | 1 | Ny anläggning
Vindkraft | Bolerum | Bolerum | Scanergy |  | Aneby | Jönköpings län | SMN | SE3 | 7.5 | Publik information | 27 | 100% | 27 | Publik information | Tillståndsgiven | 2017 | 12 | Ny anläggning
Vindkraft | Degerhamn Stenbrottet | Degerhamn Stenbrottet | OX2 |  | Mörbylånga | Kalmar län | OLD | SE4 | 15 | Estimat | 43 | 100% | 43 | Publik information | Tillståndsgiven | 2017 | 12 | Ny anläggning
Vindkraft | Lunna | Lunna | Eolus Vind AB |  | Askersund | Örebro län | VAN | SE3 | 15 | Estimat | 45 | 100% | 45 | Publik information | Planläggning/tillståndssökt | 2017 | 12 | Ny anläggning
Vindkraft | Duvered | Duvered | Eolus Vind AB |  | Ulricehamn | Västra Götalands län | FBN | SE3 | 8.25 | Publik information | 24.75 | 100% | 24.75 | Publik information | Tillståndsgiven | 2017 |  | Ny anläggning
Vindkraft | Lyckås | Lyckås | Statkraft Södra Vindkraft AB |  | Jönköping | Jönköpings län | SLD | SE3 | 87 | Estimat | 261 | 100% | 261 | Publik information | Tillståndsgiven | 2016 | 12 | Ny anläggning
Vindkraft | Tormoseröd Vindpark | Tormoseröd Vindpark | Tormoseröd Vindpark AB |  | Tanum | Västra Götalands län | NBL | SE3 | 30 | Publik information | 104 | 100% | 104 | Publik information | Tillståndsgiven | 2016 | 6 | Ny anläggning
Vindkraft | Marbäck | Marbäck | Eolus Vind AB |  | Ulricehamn | Västra Götalands län | FBN | SE3 | 27 | Publik information | 81 | 100% | 81 | Publik information | Tillståndsgiven | 2016 |  | Ny anläggning
Vindkraft | Skäckarp | Skäckarp | Statkraft Södra Vindkraft AB |  | Ljungby | Kronobergs län | SMS | SE4 | 36 | Estimat | 90 | 100% | 90 | Publik information | Tillståndsgiven | 2016 | 12 | Ny anläggning
Vindkraft | Årjäng NV 2 | Årjäng NV 2 | Rabbalshede Kraft AB |  | Årjäng | Värmlands län | VAL | SE3 | 24 | Publik information | 72 | 100% | 72 | Publik information | Tillståndsgiven | 2016 | 6 | Ny anläggning
Vindkraft | Ryssbol | Ryssbol | Arise Windpower AB |  | Hylte | Hallands län |  | SE4 | 18 | Publik information | 54 | 100% | 54 | Publik information | Tillståndsgiven | 2016 | 12 | Ny anläggning
Vindkraft | Vindpark Kingebol | Vindpark Kingebol | Gothia Vind 10 AB |  | Åmål | Västra Götalands län | DAD | SE3 | 18 | Estimat | 54 | 100% | 54 | Publik information | Tillståndsgiven | 2016 | 12 | Ny anläggning
Vindkraft | Slottsbol | Slottsbol | Triventus AB |  | Laxå | Örebro län | GBN | SE3 | 16 | Publik information | 48 | 100% | 48 | Publik information | Tillståndsgiven | 2016 |  | Ny anläggning
Vindkraft | Vindpark Härja | Vindpark Härja | Scanergy Wind AB |  | Tidaholm | Västra Götalands län | SLD | SE3 | 15 | Estimat | 45 | 100% | 45 | Publik information | Tillståndsgiven | 2016 | 1 | Ny anläggning
Vindkraft | Sörvik | Sörvik | Triventus AB |  | Oskarshamn | Kalmar län | SMN | SE3 | 15 | Estimat | 45 | 100% | 45 | Publik information | Tillståndsgiven | 2016 | 12 | Ny anläggning
Vindkraft | Korpfjället | Korpfjället 2 | Korpfjället Vind AB |  | Vansbro | Dalarnas län |  | SE3 | 18 | Estimat | 51 | 100% | 51 | Publik information | Tillståndsgiven | 2016 | 1 | Ny anläggning
Vindkraft | Vindpark Lursäng | Vindpark Lursäng | Rabbalshede Kraft AB |  | Tanum | Västra Götalands län | NBL | SE3 | 6 | Estimat | 18 | 100% | 18 | Publik information | Tillståndsgiven | 2016 | 12 | Ny anläggning
Vindkraft | Göteve Vindpark | Göteve Vindpark | Agrivind AB |  | Falköping | Västra Götalands län | FBN | SE3 | 9 | Publik information | 27 | 100% | 27 | Publik information | Tillståndsgiven | 2016 | 10 | Ny anläggning
Vindkraft | Sjöatorp | Sjöatorp | Projektör ej registrerad |  | Alvesta | Kronobergs län | SMS | SE4 | 6 | Estimat | 18 | 100% | 18 | Publik information | Tillståndsgiven | 2016 | 12 | Ny anläggning
Vindkraft | Fängsjön | Fängsjön | FORSCA AB |  | Sollefteå | Västernorrlands län | SN2 | SE2 | 250 | Publik information | 750 | 100% | 750 | Publik information | Planläggning/tillståndssökt | 2020 |  | Ny anläggning
Vindkraft | Björnsjöbodarna | Björnsjöbodarna - Kilbodhöjden | SCA Energy AB |  | Bräcke | Jämtlands län |  | SE2 |  |  |  | 100% |  |  | Planläggning/tillståndssökt | 2020 | 12 | Ny anläggning
Vindkraft | Björnlandshöjden | Björnlandshöjden | SCA Forest Products AB |  | Kramfors | Västernorrlands län | ALL | SE2 | 165 | Estimat | 495 | 100% | 495 | Publik information | Planläggning/tillståndssökt | 2020 |  | Ny anläggning
Vindkraft | Björnsjöbodarna | Björnsjöbodarna - Valpåsmyrberget | SCA Energy AB |  | Bräcke | Jämtlands län |  | SE2 |  |  |  | 100% |  |  | Planläggning/tillståndssökt | 2020 | 12 | Ny anläggning
Vindkraft | Björlandshöjden | Björlandshöjden | E.ON Vind Sverige AB |  | Härnösand | Västernorrlands län | HSD | SE2 | 165 | Estimat | 495 | 100% | 495 | Publik information | Planläggning/tillståndssökt | 2020 |  | Ny anläggning
Vindkraft | Dalåsen | Dalåsen | Vindkraft i Dalåsen AB |  | Berg | Jämtlands län |  | SE2 | 198 | Publik information | 540 | 100% | 540 | Publik information | Planläggning/tillståndssökt | 2020 | 12 | Ny anläggning
Vindkraft | Vitberget 1 | Vitberget 1 | Vitberget Vindkraft AB |  | Kramfors | Västernorrlands län | ALL | SE2 | 105 | Estimat | 315 | 100% | 315 | Publik information | Planläggning/tillståndssökt | 2020 | 12 | Ny anläggning
Vindkraft | Karskruv | Karskruv | Projektör ej registrerad |  | Uppvidinge | Kronobergs län | SMS | SE4 | 200 | Publik information | 600 | 100% | 600 | Publik information | Tillståndsgiven | 2020 | 12 | Ny anläggning
Vindkraft | Höglandet | Höglandet | Statkraft Södra Vindkraft AB |  | Nässjö | Jönköpings län | SMN | SE3 | 135 | Estimat | 405 | 100% | 405 | Publik information | Planläggning/tillståndssökt | 2020 | 12 | Ny anläggning
Vindkraft | Berg | Berg | Stena Renewable Energy AB |  | Uppvidinge | Kronobergs län | SMS | SE4 | 120 | Estimat | 360 | 100% | 360 | Publik information | Planläggning/tillståndssökt | 2020 | 12 | Ny anläggning
Vindkraft | Moskogen | Moskogen | JP Vind AB |  | Åre | Jämtlands län | JPS | SE2 | 150 | Estimat | 450 | 100% | 450 | Publik information | Planläggning/tillståndssökt | 2020 | 12 | Ny anläggning
Vindkraft | Jiltjaurberget | Jiltjaurberget | Kraftö |  | Sorsele | Västernorrlands län |  | SE2 | 153 | Estimat | 480 | 100% | 480 | Publik information | Planläggning/tillståndssökt | 2020 | 12 | Ny anläggning
Vindkraft | Odensvi | Odensvi | Hallsberg |  | Hallsberg | Örebro län |  | SE3 | 6 | Publik information | 18 | 100% | 18 | Publik information | Planläggning/tillståndssökt | 2020 | 12 | Ny anläggning
Vindkraft | Fasikan | Fasikan | Kraftö |  | Ånge | Jämtlands län | ANE | SE2 | 111 | Estimat | 400 | 100% | 400 | Publik information | Planläggning/tillståndssökt | 2020 | 12 | Ny anläggning
Vindkraft | Holmön | Holmön | Slitevind AB |  | Umeå | Västerbottens län | UMA | SE2 | 33 | Estimat | 99 | 100% | 99 | Publik information | Planläggning/tillståndssökt | 2020 | 12 | Ny anläggning
Vindkraft | Råliden | Råliden | WPD Scandinavia AB |  | Skellefteå | Västerbottens län | SKF | SE1 | 120 | Estimat | 360 | 100% | 360 | Publik information | Planläggning/tillståndssökt | 2020 | 12 | Ny anläggning
Vindkraft | Forsvinden Södra | Forsvinden Södra | Forsviden Vind AB |  | Gotland | Gotlands län | GTL | SE3 | 93 | Estimat | 279 | 100% | 279 | Publik information | Planläggning/tillståndssökt | 2020 | 1 | Ny anläggning
Vindkraft | Ranasjön | Ranasjön | NordanVind vindkraft AB |  | Sollefteå | Västernorrlands län | SN2 | SE2 | 93 | Estimat | 350 | 100% | 350 | Publik information | Planläggning/tillståndssökt | 2020 | 12 | Ny anläggning
Vindkraft | Vaggeryds Vindbrukspark | Vaggeryds Vindbrukspark | HS Kraft AB |  | Vaggeryd | Jönköpings län | SKR | SE3 | 90 | Estimat | 270 | 100% | 270 | Publik information | Planläggning/tillståndssökt | 2020 | 12 | Ny anläggning
Vindkraft | Haradskölen | Haradskölen | Suorvavind AB |  | Boden | Norrbottens län | BDN | SE1 | 70 | Publik information | 252 | 100% | 252 | Publik information | Planläggning/tillståndssökt | 2020 | 12 | Ny anläggning
Vindkraft | Bruzaholm | Bruzaholm | Vattenfall |  | Eksjö | Jönköpings län | ESJ | SE3 | 135 | Estimat | 405 | 100% | 405 | Publik information | Planläggning/tillståndssökt | 2020 | 12 | Ny anläggning
Vindkraft | VindIn vattenregleringsmagasin | VindIn vattenregleringsmagasin | Vindin AB |  | Gällivare | Norrbottens län | MAF | SE1 | 84 | Publik information | 252 | 100% | 252 | Publik information | Planläggning/tillståndssökt | 2020 | 12 | Ny anläggning
Vindkraft | Bursjöliden - Lidenprojekten | Bursjöliden - Lidenprojekten | E.ON Vind Sverige AB |  | Örnsköldsvik | Västernorrlands län | GDB | SE2 | 110 | Estimat | 330 | 100% | 330 | Publik information | Planläggning/tillståndssökt | 2020 | 12 | Ny anläggning
Vindkraft | Länsterhöjden | Länsterhöjden | SCA Energy AB |  | Ånge | Västernorrlands län | ANE | SE2 | 60 | Estimat | 180 | 100% | 180 | Publik information | Planläggning/tillståndssökt | 2020 |  | Ny anläggning
Vindkraft | Älmedal | Älmedal | Stena Renewable AB |  | Uppvidinge | Kronobergs län | SMS | SE4 | 36 | Estimat | 108 | 100% | 108 | Publik information | Planläggning/tillståndssökt | 2020 | 1 | Ny anläggning
Vindkraft | Lill-Villflon | Lill-Villflon | Väktaren Vind AB |  | Ragunda | Jämtlands län | HAM | SE2 | 42 | Estimat | 126 | 100% | 126 | Publik information | Planläggning/tillståndssökt | 2020 | 12 | Ny anläggning
Vindkraft | Björnsjöbodarna | Björnsjöbodarna - Solberget Väst | SCA Energy AB |  | Bräcke | Jämtlands län |  | SE2 |  |  |  | 100% |  |  | Planläggning/tillståndssökt | 2020 | 12 | Ny anläggning
Vindkraft | Hoppeskogen | Hoppeskogen | Eolus Vind AB |  | Vimmerby | Kalmar län | OGO | SE3 | 36 | Estimat | 108 | 100% | 108 | Publik information | Planläggning/tillståndssökt | 2020 | 12 | Ny anläggning
Vindkraft | Brännan | Brännan | Stena Renewable Energy AB |  | Uppvidinge | Kronobergs län | SMS | SE4 | 45 | Estimat | 135 | 100% | 135 | Publik information | Planläggning/tillståndssökt | 2020 | 12 | Ny anläggning
Vindkraft | Brattberget | Brattberget | Kraftö |  | Arvidsjaur | Norrbottens län |  | SE2 | 51 | Estimat | 150 | 100% | 150 | Publik information | Planläggning/tillståndssökt | 2020 | 12 | Ny anläggning
Vindkraft | Sjönövad | Sjönevad | Vattenfall |  | Falkenberg | Hallands län | HLD | SE4 |  |  |  | 100% |  |  | Planläggning/tillståndssökt | 2020 | 12 | Ny anläggning
Vindkraft | Häljebyn | Häljebyn | Rabbalshede Kraft AB |  | Årjäng | Värmlands län | VAL | SE3 | 43.7 | Publik information | 123.5 | 100% | 123.5 | Publik information | Planläggning/tillståndssökt | 2020 | 12 | Ny anläggning
Vindkraft | Björnsjöbodarna | Björnsjöbodarna - Bodriset | SCA Energy AB |  | Bräcke | Jämtlands län |  | SE2 |  |  |  | 100% |  |  | Planläggning/tillståndssökt | 2020 | 12 | Ny anläggning
Vindkraft | Packebo | Packebo | Arise Windpower AB |  | Nässjö | Jönköpings län | SMN | SE3 | 32.5 | Estimat | 97.5 | 100% | 97.5 | Publik information | Tillståndsgiven | 2020 | 12 | Ny anläggning
Vindkraft | Kullboarp | Kullboarp | Greenextreme AB |  | Vetlanda | Jönköpings län | SMN | SE3 | 30 | Estimat | 90 | 100% | 90 | Publik information | Planläggning/tillståndssökt | 2020 | 12 | Ny anläggning
Vindkraft | Blaiken | Blaiken 4 | Blaikenvind |  | Sorsele | Västernorrlands län |  | SE2 |  |  |  | 100% |  |  | Planläggning/tillståndssökt | 2020 | 12 | Ny anläggning
Vindkraft | Vindpark Hallbrån | Vindpark Hallbrån | OWN Power Projects AB |  | Bollnäs | Gävleborgs län | HAL | SE2 | 30 | Estimat | 90 | 100% | 90 | Publik information | Planläggning/tillståndssökt | 2020 | 12 | Ny anläggning
Vindkraft | Sundborn Windpark | Sundborn Windpark | Sundborn Vind AB |  | Falun | Dalarnas län | FLN | SE3 | 30 | Estimat | 95 | 100% | 95 | Publik information | Planläggning/tillståndssökt | 2020 | 12 | Ny anläggning
Vindkraft | Brännliden | Brännliden | OX2 |  | Skellefteå | Västerbottens län | SKF | SE1 | 30 | Estimat | 90 | 100% | 90 | Publik information | Planläggning/tillståndssökt | 2020 | 1 | Ny anläggning
Vindkraft | Tåhult | Tåhult | OX2 |  | Ulricehamn | Västra Götalands län | FBN | SE3 | 18 | Estimat | 54 | 100% | 54 | Publik information | Planläggning/tillståndssökt | 2020 | 12 | Ny anläggning
Vindkraft | Lervik | Lervik | Gothia Vind AB |  | Västervik | Kalmar län | SMN | SE3 | 30 | Estimat | 90 | 100% | 90 | Publik information | Planläggning/tillståndssökt | 2020 | 12 | Ny anläggning
Vindkraft | Skedsbygd | Skedsbygd | Statkraft Södra Vindkraft AB |  | Nybro | Kalmar län | NBR | SE4 | 33 | Estimat | 99 | 100% | 99 | Publik information | Planläggning/tillståndssökt | 2020 | 12 | Ny anläggning
Vindkraft | Herråkra | Herråkra | Uppvidinge Energi |  | Uppvidinge | Kronobergs län | SMS | SE4 | 24 | Estimat | 72 | 100% | 72 | Publik information | Planläggning/tillståndssökt | 2020 | 12 | Ny anläggning
Vindkraft | Svartboklint | Svartboklint | OWN Power Projects AB |  | Bollnäs | Gävleborgs län | HAL | SE2 | 24 | Estimat | 72 | 100% | 72 | Publik information | Planläggning/tillståndssökt | 2020 | 1 | Ny anläggning
Vindkraft | Dyråsvallen | Dyråsvallen | Eolus Vind AB |  | Hudiksvall | Gävleborgs län | HAL | SE2 | 39 | Publik information | 117 | 100% | 117 | Publik information | Planläggning/tillståndssökt | 2020 | 12 | Ny anläggning
Vindkraft | Hamneda | Hamneda | Gothia Vind |  | Ljungby | Kronobergs län | SMS | SE4 | 21 | Publik information | 63 | 100% | 63 | Publik information | Planläggning/tillståndssökt | 2020 | 12 | Ny anläggning
Vindkraft | Hönsholma | Hönsholma | Kraftö |  | Perstorp | Skåne län | SKL | SE4 |  |  |  | 100% |  |  | Planläggning/tillståndssökt | 2020 | 12 | Ny anläggning
Vindkraft | Gunbjörbyn | Gunbjörbyn | Scanergy Wind AB |  | Bengtsfors | Västra Götalands län | BEF | SE3 | 18 | Estimat | 54 | 100% | 54 | Publik information | Planläggning/tillståndssökt | 2020 | 12 | Ny anläggning
Vindkraft | Matteröd | Matteröd | Statkraft Södra Vindkraft AB |  | Hässleholm | Skåne län |  | SE4 | 24 | Estimat | 72 | 100% | 72 | Publik information | Planläggning/tillståndssökt | 2020 | 12 | Ny anläggning
Vindkraft | Alltorp | Alltorp | Scanergy |  | Bengtsfors | Västra Götalands län | BEF | SE3 | 18 | Estimat | 54 | 100% | 54 | Publik information | Planläggning/tillståndssökt | 2020 | 12 | Ny anläggning
Vindkraft | Ljungkile Norra | Ljungkile Norra | Rabbalshede Kraft AB |  | Uddevalla | Västra Götalands län | DAD | SE3 | 17.5 | Publik information | 52.5 | 100% | 52.5 | Publik information | Planläggning/tillståndssökt | 2020 | 12 | Ny anläggning
Vindkraft | Frostnäs | Frostnäs | Ramström |  | Gislaved | Jönköpings län | SMS | SE4 | 13.8 | Estimat | 54 | 100% | 54 | Publik information | Planläggning/tillståndssökt | 2020 | 12 | Ny anläggning
Vindkraft | Forsviden Norra | Forsviden Norra | WPD Onshore Forsvidar AB |  | Gotland | Gotlands län | GTL | SE3 | 48 | Estimat | 144 | 100% | 144 | Publik information | Planläggning/tillståndssökt | 2020 | 1 | Ny anläggning
Vindkraft | Granåsen | Granåsen | Eolus Vind AB |  | Ragunda | Jämtlands län | HAM | SE2 | 18 | Publik information | 45 | 100% | 45 | Publik information | Planläggning/tillståndssökt | 2020 |  | Ny anläggning
Vindkraft | Lemhults Torp | Lemhults Torp | Billyvind AB |  | Vetlanda | Jönköpings län | SMN | SE3 | 6 | Publik information | 18 | 100% | 18 | Publik information | Planläggning/tillståndssökt | 2020 |  | Ny anläggning
Vindkraft | Bäråsen | Bäråsen | SCA Energy AB |  | Ånge | Västernorrlands län | ANE | SE2 | 177 | Estimat | 531 | 100% | 531 | Publik information | Planläggning/tillståndssökt | 2019 |  | Ny anläggning
Vindkraft | Blåbergsliden | Blåbergsliden | Projektör ej registrerad |  | Skellefteå | Västerbottens län | SKF | SE1 | 87 | Estimat | 261 | 100% | 261 | Publik information | Planläggning/tillståndssökt | 2019 | 12 | Ny anläggning
Vindkraft | Vaberget | Vaberget | WPD & Eolus |  | Sollefteå | Västernorrlands län | SN2 | SE2 | 66 | Estimat | 220 | 100% | 220 | Publik information | Planläggning/tillståndssökt | 2019 | 12 | Ny anläggning
Vindkraft | Velinga vindkraftpark | Velinga vindkraftpark | Vattenfall Vindkraft AB |  | Tidaholm | Västra Götalands län | SLD | SE3 | 33 | Publik information | 99 | 100% | 99 | Publik information | Planläggning/tillståndssökt | 2019 | 12 | Ny anläggning
Vindkraft | Älgkullen | Älgkullen | Stena Renewable AB |  | Smedjebacken | Dalarnas län | VBL | SE3 | 45 | Estimat | 135 | 100% | 135 | Publik information | Planläggning/tillståndssökt | 2019 | 1 | Ny anläggning
Vindkraft | Tomasliden | Tomasliden | WPD Scandinavia AB |  | Norsjö | Västerbottens län | SN2 | SE2 | 30 | Estimat | 100 | 100% | 100 | Publik information | Planläggning/tillståndssökt | 2019 | 1 | Ny anläggning
Vindkraft | Skallberget/Utterberget | Skallberget/Utterberget | E.ON Vind Sverige AB |  | Avesta | Dalarnas län | AVR | SE3 | 45 | Estimat | 135 | 100% | 135 | Publik information | Planläggning/tillståndssökt | 2019 |  | Ny anläggning
Vindkraft | Ljunga | Ljunga | Scanergy South AB |  | Ljungby | Kronobergs län | SMS | SE4 | 35 | Publik information | 120 | 100% | 120 | Publik information | Planläggning/tillståndssökt | 2019 | 12 | Ny anläggning
Vindkraft | Kånna | Kånna | Scanergy Wind AB |  | Ljungby | Kronobergs län | SMS | SE4 | 21 | Estimat | 63 | 100% | 63 | Publik information | Planläggning/tillståndssökt | 2019 | 12 | Ny anläggning
Vindkraft | Bosberget | Bosberget | Bosberget Vindkraft AB |  | Mora | Dalarnas län | VNB | SE3 | 48 | Estimat | 136 | 100% | 136 | Publik information | Planläggning/tillståndssökt | 2019 | 12 | Ny anläggning
Vindkraft | Björnberget | Björnberget | SCA Energy AB |  | Ånge | Västernorrlands län | ANE | SE2 | 291 | Estimat | 873 | 100% | 873 | Publik information | Planläggning/tillståndssökt | 2018 | 12 | Ny anläggning
Vindkraft | Hällberget | Hällberget | Vasa Vind AB |  | Överkalix | Norrbottens län |  | SE1 | 400 | Publik information | 1100 | 100% | 1100 | Publik information | Planläggning/tillståndssökt | 2018 | 12 | Ny anläggning
Vindkraft | Ödmården | Ödmården | Bergvik Skog AB |  | Söderhamn | Gävleborgs län |  | SE2 | 294 | Estimat | 882 | 100% | 882 | Publik information | Planläggning/tillståndssökt | 2018 | 12 | Ny anläggning
Vindkraft | Vindpark Kölvallen | Vindpark Kölvallen | OWN Power Projects AB |  | Härjedalen | Jämtlands län | HJN | SE2 | 52.9 | Publik information | 158.7 | 100% | 158.7 | Publik information | Planläggning/tillståndssökt | 2018 | 12 | Ny anläggning
Vindkraft | Skaftåsen | Skaftåsen | Bergvik Skog AB |  | Härjedalen | Jämtlands län | HJN | SE2 | 240 | Estimat | 720 | 100% | 720 | Publik information | Planläggning/tillståndssökt | 2018 | 12 | Ny anläggning
Vindkraft | Åndberget | Åndberget | Rabbalshede Kraft AB |  | Härjedalen | Jämtlands län | HJN | SE2 | 303 | Estimat | 900 | 100% | 900 | Publik information | Planläggning/tillståndssökt | 2018 | 6 | Ny anläggning
Vindkraft | Stockåsbodarna | Stockåsbodarna | Svenska Vindbolaget AB |  | Ånge | Västernorrlands län | ANE | SE2 | 33 | Publik information | 88 | 100% | 88 | Publik information | Planläggning/tillståndssökt | 2018 | 12 | Ny anläggning
Vindkraft | Kråktorpet | Kråktorpet | Svenska Vindbolaget AB |  | Sundsvall | Västernorrlands län | JKE | SE2 | 156 | Publik information | 468 | 100% | 468 | Publik information | Planläggning/tillståndssökt | 2018 | 12 | Ny anläggning
Vindkraft | Pauträsk | Pauträsk-PO 1 - Risliden | OWN Power Projects AB |  | Vilhelmina | Västerbottens län | VMA | SE2 | 135 | Estimat | 405 | 100% | 405 | Publik information | Planläggning/tillståndssökt | 2018 | 6 | Ny anläggning
Vindkraft | Ljustorp | Ljustorp | Projektör ej registrerad |  | Timrå | Västernorrlands län | MEL | SE2 | 120 | Publik information | 360 | 100% | 360 | Publik information | Planläggning/tillståndssökt | 2018 | 12 | Ny anläggning
Vindkraft | Gubbaberget | Gubbaberget | SCA Energy AB |  | Ånge | Västernorrlands län | ANE | SE2 | 36 | Estimat | 108 | 100% | 108 | Publik information | Planläggning/tillståndssökt | 2018 | 12 | Ny anläggning
Vindkraft | Hocksjön | Hocksjön | AB Högland Skog & Kraft |  | Sollefteå | Västernorrlands län | SN2 | SE2 | 135 | Publik information | 405 | 100% | 405 | Publik information | Planläggning/tillståndssökt | 2018 | 12 | Ny anläggning
Vindkraft | Broboberget | Broboberget | WPD Scandinavia AB |  | Rättvik | Dalarnas län | FLN | SE3 | 225 | Estimat | 785 | 100% | 785 | Publik information | Planläggning/tillståndssökt | 2018 | 12 | Ny anläggning
Vindkraft | Hälsingeskogen | Hälsingeskogen | Bergvik Skog AB |  | Ovanåker | Gävleborgs län | HAL | SE2 | 249 | Estimat | 747 | 100% | 747 | Publik information | Planläggning/tillståndssökt | 2018 | 12 | Ny anläggning
Vindkraft | Fageråsen | Fageråsen | Eolus Vind AB |  | Malung-Sälen | Dalarnas län | MLG | SE3 | 114 | Estimat | 342 | 100% | 342 | Publik information | Planläggning/tillståndssökt | 2018 | 12 | Ny anläggning
Vindkraft | Norrbäck | Norrbäck | Projektör ej registrerad |  | Lycksele | Västerbottens län | UMD | SE2 | 165 | Estimat | 495 | 100% | 495 | Publik information | Planläggning/tillståndssökt | 2018 | 6 | Ny anläggning
Vindkraft | Ljusvattnet | Ljusvattnet | Jämtkraft AB |  | Skellefteå | Västerbottens län | SKF | SE1 | 108 | Estimat | 324 | 100% | 324 | Publik information | Planläggning/tillståndssökt | 2018 | 12 | Ny anläggning
Vindkraft | Bergvind Annefors | Bergvind Annefors | Bergvik Skog AB |  | Bollnäs | Gävleborgs län | HAL | SE2 | 560 | Estimat | 1680 | 100% | 1680 | Publik information | Planläggning/tillståndssökt | 2018 | 12 | Ny anläggning
Vindkraft | Stormyrberget | Stormyrberget | Vattenfall |  | Örnsköldsvik | Västernorrlands län | GDB | SE2 | 180 | Estimat | 540 | 100% | 540 | Publik information | Planläggning/tillståndssökt | 2018 | 1 | Ny anläggning
Vindkraft | Skyttmon | Skyttmon | JP Vind AB |  | Strömsund | Jämtlands län | ALL | SE2 | 33 | Estimat | 99 | 100% | 99 | Publik information | Planläggning/tillståndssökt | 2018 | 12 | Ny anläggning
Vindkraft | Målarberget | Målarberget | VKS Vindkraft Sverige AB |  | Norberg | Västmanlands län |  | SE3 | 117 | Estimat | 351 | 100% | 351 | Publik information | Planläggning/tillståndssökt | 2018 | 12 | Ny anläggning
Vindkraft | Storsjöhöjden | Storsjöhöjden | FORSCA AB |  | Sollefteå | Västernorrlands län | SN2 | SE2 | 112.5 | Publik information | 337.5 | 100% | 337.5 | Publik information | Planläggning/tillståndssökt | 2018 | 12 | Ny anläggning
Vindkraft | Knäsjöberget, Grössjöberget, Stefanstjärn. | Knäsjöberget, Grössjöberget, Stefanstjärn. | Kabeko Kraft AB |  | Kramfors | Västernorrlands län | ALL | SE2 | 40 | Estimat | 120 | 100% | 120 | Publik information | Planläggning/tillståndssökt | 2018 | 12 | Ny anläggning
Vindkraft | Norra vedbo (Jönköping/Aneby) | Norra vedbo (Jönköping/Aneby) | Vindin AB |  | Aneby | Jönköpings län | SMN | SE3 | 90 | Publik information | 333 | 100% | 333 | Publik information | Planläggning/tillståndssökt | 2018 | 12 | Ny anläggning
Vindkraft | Vindkraftpark Hemberget | Vindkraftpark Hemberget | Nordex Sverige AB |  | Ljusdal | Gävleborgs län | HAL | SE2 | 102 | Publik information | 306 | 100% | 306 | Publik information | Planläggning/tillståndssökt | 2018 | 12 | Ny anläggning
Vindkraft | Rödene | Rödene | Nordisk Vindkraft |  | Alingsås | Västra Götalands län | ALS | SE3 | 90 | Publik information | 270 | 100% | 270 | Publik information | Planläggning/tillståndssökt | 2018 | 12 | Ny anläggning
Vindkraft | Tribbhult | Tribbhult | Statkraft Södra Vindkraft AB |  | Västervik | Kalmar län | SMN | SE3 | 108 | Estimat | 300 | 100% | 300 | Publik information | Planläggning/tillståndssökt | 2018 | 12 | Ny anläggning
Vindkraft | Hultema | Hultema | VKS Vindkraft Sverige AB |  | Motala | Östergötlands län | VAN | SE3 | 75 | Estimat | 225 | 100% | 225 | Publik information | Planläggning/tillståndssökt | 2018 | 12 | Ny anläggning
Vindkraft | Pauträsk | Pauträsk-PO 3 - Pauliden | OWN Power Projects AB |  | Storuman | Västerbottens län | UMO | SE2 | 87 | Estimat | 261 | 100% | 261 | Publik information | Planläggning/tillståndssökt | 2018 | 6 | Ny anläggning
Vindkraft | Grönhult (Tranemo) | Grönhult (Tranemo) | Vattenfall |  | Tranemo | Västra Götalands län |  | SE3 | 69 | Estimat | 207 | 100% | 207 | Publik information | Planläggning/tillståndssökt | 2018 | 12 | Ny anläggning
Vindkraft | Lannaberget | Lannaberget | WPD Scandinavia AB |  | Rättvik | Dalarnas län | FLN | SE3 | 90 | Estimat | 315 | 100% | 315 | Publik information | Planläggning/tillståndssökt | 2018 | 12 | Ny anläggning
Vindkraft | Pauträsk | Pauträsk -PO 4-Simiskilä | Projektör ej registrerad |  | Storuman | Västerbottens län | UMO | SE2 | 249 | Estimat | 747 | 100% | 747 | Publik information | Planläggning/tillståndssökt | 2018 | 6 | Ny anläggning
Vindkraft | Tjärnäs | Tjärnäs | E.ON Vind Sverige AB |  | Hofors | Gävleborgs län |  | SE3 | 81 | Estimat | 243 | 100% | 243 | Publik information | Planläggning/tillståndssökt | 2018 | 6 | Ny anläggning
Vindkraft | Laxåskogen | Laxåskogen | VKS Vindkraft Sverige AB |  | Laxå | Örebro län | GBN | SE3 | 60 | Estimat | 180 | 100% | 180 | Publik information | Planläggning/tillståndssökt | 2018 | 12 | Ny anläggning
Vindkraft | Torönsborg | Torönsborg | Projektör ej registrerad |  | Söderköping | Östergötlands län | SMN | SE3 | 80 | Publik information | 240 | 100% | 240 | Publik information | Planläggning/tillståndssökt | 2018 | 12 | Ny anläggning
Vindkraft | Storfall | Storfall | Projektör ej registrerad |  | Nordmaling | Västerbottens län | GBT | SE2 | 60 | Publik information | 180 | 100% | 180 | Publik information | Planläggning/tillståndssökt | 2018 | 12 | Ny anläggning
Vindkraft | Ivarsboda (Sävar) | Ivarsboda | Vindin AB |  | Robertsfors | Västerbottens län |  | SE2 | 120 | Estimat | 360 | 100% | 360 | Publik information | Planläggning/tillståndssökt | 2018 | 12 | Ny anläggning
Vindkraft | Aldermyrberget | Aldermyrberget | WPD Scandinavia AB |  | Skellefteå | Västerbottens län | SKF | SE1 | 51 | Estimat | 170 | 100% | 170 | Publik information | Planläggning/tillståndssökt | 2018 | 12 | Ny anläggning
Vindkraft | Gabrielsberget | Gabrielsberget 2 | Gabrielsberget Vind AB |  | Nordmaling | Västerbottens län | GBT | SE2 | 18 | Estimat | 50 | 100% | 50 | Publik information | Planläggning/tillståndssökt | 2018 | 8 | Ny anläggning
Vindkraft | Nylandsbergen, Getåsen, Rödsjöåsen. | Nylandsbergen, Getåsen, Rödsjöåsen. | Eolus Vind AB |  | Sundsvall | Västernorrlands län | JKE | SE2 | 57 | Publik information | 171 | 100% | 171 | Publik information | Planläggning/tillståndssökt | 2018 | 12 | Ny anläggning
Vindkraft | Stensvattsmarken | Stensvattsmarken | Projektör ej registrerad |  | Bjurholm | Västerbottens län | 0 | SE2 | 72 | Estimat | 216 | 100% | 216 | Publik information | Planläggning/tillståndssökt | 2018 | 12 | Ny anläggning
Vindkraft | Grävlingkullarna | Grävlingkullarna | Stena Renewables |  | Filipstad | Värmlands län | FPD | SE3 | 99 | Publik information | 297 | 100% | 297 | Publik information | Planläggning/tillståndssökt | 2018 | 12 | Ny anläggning
Vindkraft | Norrberget | Norrberget | VKS Vindkraft Sverige AB |  | Sala | Västmanlands län | AVE | SE3 | 48 | Estimat | 144 | 100% | 144 | Publik information | Planläggning/tillståndssökt | 2018 | 12 | Ny anläggning
Vindkraft | Nävlingeåsen | Nävlingeåsen | HS Kraft AB |  | Hässleholm | Skåne län |  | SE4 | 28.64 | Estimat | 82.5 | 100% | 82.5 | Publik information | Planläggning/tillståndssökt | 2018 | 12 | Ny anläggning
Vindkraft | Nävlinge | Nävlinge | Projektör ej registrerad |  | Hässleholm | Skåne län |  | SE4 | 60 | Publik information | 180 | 100% | 180 | Publik information | Planläggning/tillståndssökt | 2018 | 12 | Ny anläggning
Vindkraft | Ava | Ava | Kraftö AB |  | Nordmaling | Västerbottens län | GBT | SE2 | 75 | Estimat | 190 | 100% | 190 | Publik information | Planläggning/tillståndssökt | 2018 | 12 | Ny anläggning
Vindkraft | Fänneslunda Del 1 | Fänneslunda Del 1 | Göteborg Energi AB |  | Ulricehamn | Västra Götalands län | FBN | SE3 | 120 | Publik information | 360 | 100% | 360 | Publik information | Planläggning/tillståndssökt | 2018 | 12 | Ny anläggning
Vindkraft | Tranhult | Tranhult | Kraftö AB |  | Gislaved | Jönköpings län | SMS | SE4 | 54 | Estimat | 162 | 100% | 162 | Publik information | Planläggning/tillståndssökt | 2018 | 12 | Ny anläggning
Vindkraft | Vindkraftpark Bäckaskog | Vindkraftpark Bäckaskog | Nordex Sverige AB |  | Åsele | Västerbottens län |  | SE2 | 208 | Publik information | 624 | 100% | 624 | Publik information | Planläggning/tillståndssökt | 2018 | 12 | Ny anläggning
Vindkraft | Borgvattnet 2 | Borgvattnet 2 | JP Vind AB |  | Ragunda | Jämtlands län | HAM | SE2 | 90 | Estimat | 270 | 100% | 270 | Publik information | Planläggning/tillståndssökt | 2018 | 12 | Ny anläggning
Vindkraft | Skäftesfall | Skäftesfall | Statkraft Södra Vindkraft AB |  | Vetlanda | Jönköpings län | SMN | SE3 | 39 | Publik information | 117 | 100% | 117 | Publik information | Planläggning/tillståndssökt | 2018 | 12 | Ny anläggning
Vindkraft | Palsbo | Palsbo | E.ON Vind Sverige AB |  | Gislaved | Jönköpings län | SMS | SE4 | 88 | Estimat | 264 | 100% | 264 | Publik information | Planläggning/tillståndssökt | 2018 | 12 | Ny anläggning
Vindkraft | Gullered-Högshult Vindkraftpark | Gullered-Högshult Vindkraftpark | Greenextreme AB |  | Ulricehamn | Västra Götalands län | FBN | SE3 | 25 | Publik information | 100 | 100% | 100 | Publik information | Planläggning/tillståndssökt | 2018 | 12 | Ny anläggning
Vindkraft | Longastunturi | Longastunturi | OX2 |  | Kiruna | Norrbottens län | KLK | SE1 | 30 | Estimat | 100 | 100% | 100 | Publik information | Planläggning/tillståndssökt | 2018 | 12 | Ny anläggning
Vindkraft | Orrberget | Orrberget | OX2 |  | Ludvika | Dalarnas län | VBL | SE3 | 30 | Estimat | 77 | 100% | 77 | Publik information | Planläggning/tillståndssökt | 2018 | 12 | Ny anläggning
Vindkraft | Maevaara vindkraftpark | Maevaara vindkraftpark 2 | OX2 |  | Pajala | Norrbottens län | BBN | SE1 | 33 | Estimat | 90 | 100% | 90 | Publik information | Tillståndsgiven | 2018 | 12 | Ny anläggning
Vindkraft | Vindkraftpark Östra Frölunda | gives | Gothia Vind 10 AB |  | Svenljunga | Västra Götalands län | SHD | SE3 | 51 | Publik information | 153 | 100% | 153 | Publik information | Planläggning/tillståndssökt | 2018 | 12 | Ny anläggning
Vindkraft | Täfteå | Täfteå | Kraftö AB |  | Umeå | Västerbottens län | UMA | SE2 | 33 | Estimat | 95 | 100% | 95 | Publik information | Tillståndsgiven | 2018 | 12 | Ny anläggning
Vindkraft | Pauträsk | Pauträsk-PO 2 - Per-Ollesbrännan | OWN Power Projects AB |  | Storuman | Västerbottens län | UMO | SE2 | 27 | Estimat | 81 | 100% | 81 | Publik information | Planläggning/tillståndssökt | 2018 | 6 | Ny anläggning
Vindkraft | Röke-Algustorp | Röke-Algustorp | Algustorp Vindkraft AB |  | Hässleholm | Skåne län |  | SE4 | 21 | Publik information | 63 | 100% | 63 | Publik information | Planläggning/tillståndssökt | 2018 | 8 | Ny anläggning
Vindkraft | Vindpark Korpekullen | Vindpark Korpekullen | Rabbalshede Kraft AB |  | Färgelanda | Västra Götalands län | DAD | SE3 | 14 | Estimat | 42 | 100% | 42 | Publik information | Planläggning/tillståndssökt | 2018 | 12 | Ny anläggning
Vindkraft | Ulvås | Ulvås | Rabbalshede Kraft AB |  | Kungsbacka | Hallands län | NHA | SE3 | 17.5 | Publik information | 54 | 100% | 54 | Publik information | Planläggning/tillståndssökt | 2018 | 12 | Ny anläggning
Vindkraft | Grevekulla | Grevekulla | Triventus AB |  | Ydre | Östergötlands län |  | SE3 | 18 | Estimat | 54 | 100% | 54 | Publik information | Tillståndsgiven | 2018 | 12 | Ny anläggning
Vindkraft | Vindpark Klubbäcken | Vindpark Klubbäcken | Eolus Vind AB |  | Ockelbo | Gävleborgs län |  | SE2 | 15 | Publik information | 54 | 100% | 54 | Publik information | Tillståndsgiven | 2018 | 12 | Ny anläggning
Vindkraft | Vindpark Forshälla | Vindpark Forshälla | Rabbalshede Kraft AB |  | Uddevalla | Västra Götalands län | DAD | SE3 | 42.5 | Estimat | 127.5 | 100% | 127.5 | Publik information | Planläggning/tillståndssökt | 2018 | 12 | Ny anläggning
Vindkraft | Stenshult | Stenshult | Rabbalshede Kraft AB |  | Uddevalla | Västra Götalands län | DAD | SE3 | 18 | Estimat | 54 | 100% | 54 | Publik information | Planläggning/tillståndssökt | 2018 | 12 | Ny anläggning
Vindkraft | Mjösjö | Mjösjö | Jämtvind AB |  | Bräcke | Jämtlands län |  | SE2 | 212 | Publik information | 636 | 100% | 636 | Publik information | Planläggning/tillståndssökt | 2018 | 12 | Ny anläggning
Vindkraft | Galtåsen | Galtåsen | Eolus Vind AB |  | Ulricehamn | Västra Götalands län | FBN | SE3 | 18 | Publik information | 54 | 100% | 54 | Publik information | Planläggning/tillståndssökt | 2018 |  | Ny anläggning
Vindkraft | Skogberget-Åsboberget verk 1 | Skogberget-Åsboberget verk 1 | Eolus Vind AB |  | Söderhamn | Gävleborgs län |  | SE2 | 4 | Publik information | 12 | 100% | 12 | Publik information | Tillståndsgiven | 2018 | 6 | Ny anläggning
Vindkraft | Vindkraftpark Jättendal | Vindkraftpark Jättendal | Nordex Sverige AB |  | Nordanstig | Gävleborgs län | MEL | SE2 | 21.6 | Estimat | 64.8 | 100% | 64.8 | Publik information | Planläggning/tillståndssökt | 2018 | 2 | Ny anläggning
Vindkraft | Vindpark Ulvberget | Vindpark Ulvberget | Rabbalshede Kraft AB |  | Nordanstig | Gävleborgs län | MEL | SE2 | 9 | Estimat | 27 | 100% | 27 | Publik information | Planläggning/tillståndssökt | 2018 | 12 | Ny anläggning
Vindkraft | Tokaryd | Tokaryd | Vingkraft AB |  | Ronneby | Blekinge län | BLE | SE4 | 69 | Estimat | 198 | 100% | 198 | Publik information | Planläggning/tillståndssökt | 2018 |  | Ny anläggning
Vindkraft | Storhöjden | Storhöjden | Kabeko kraft AB |  | Kramfors | Västernorrlands län | ALL | SE2 | 135 | Estimat | 440 | 100% | 440 | Publik information | Planläggning/tillståndssökt | 2017 | 12 | Ny anläggning
Vindkraft | Mörttjärnberget | Mörttjärnberget 2 | Statkraft SCA Vind AB |  | Bräcke | Jämtlands län |  | SE2 | 18 | Estimat | 54 | 100% | 54 | Publik information | Planläggning/tillståndssökt | 2017 |  | Ny anläggning
Vindkraft | Granåsen (Ragunda) | Granåsen | Eolus Vind AB |  | Ragunda | Jämtlands län | HAM | SE2 | 18 | Publik information | 45 | 100% | 45 | Publik information | Planläggning/tillståndssökt | 2020 |  | Ny anläggning
Vindkraft | Granåsen (Karlskoga) | Granåsen (Karlskoga) | Gelleråsen Invest AB |  | Karlskoga | Örebro län | KSA | SE3 | 5.2 | Publik information | 15.6 | 100% | 15.6 | Publik information | Planläggning/tillståndssökt | 2017 |  | Ny anläggning
Vindkraft | Skåramåla | Skåramåla | Billyvind AB |  | Tingsryd | Kronobergs län | SMS | SE4 | 24 | Estimat | 72 | 100% | 72 | Publik information | Planläggning/tillståndssökt | 2018 | 12 | Ny anläggning
Vindkraft | Blädingeås | Blädingeås | Triventus AB |  | Alvesta | Kronobergs län | SMS | SE4 | 22.5 | Estimat | 67.5 | 100% | 67.5 | Publik information | Tillståndsgiven | 2017 | 6 | Ny anläggning
Vindkraft | Vindpark Tågeröd | Vindpark Tågeröd | Tanum Vindkraft AB |  | Tanum | Västra Götalands län | NBL | SE3 | 21 | Estimat | 63 | 100% | 63 | Publik information | Tillståndsgiven | 2016 | 12 | Ny anläggning
Vindkraft | Petersborg | Petersborg | E.ON Vind Sverige AB |  | Malmö | Skåne län | MMO | SE4 | 3 | Estimat | 9 | 100% | 9 | Publik information | Planläggning/tillståndssökt | 2016 | 6 | Ny anläggning
Vindkraft | Tritteboda | Tritteboda | Vattenfall Vindkraft AB |  | Sävsjö | Jönköpings län | SSJ | SE3 | 45 | Estimat | 135 | 100% | 135 | Publik information | Genomförs inte |  |  | Ny anläggning
Vindkraft | Sällstorp 2:5 mfl | Sällstorp 2:5 mfl | Eolus Vind AB |  | Varberg | Hallands län | NHA | SE3 | 39 | Estimat | 117 | 100% | 117 | Publik information | Genomförs inte |  |  | Ny anläggning
Vindkraft | Västvattnet | Västvattnet | Eolus Vind AB |  | Sollefteå | Västernorrlands län | SN2 | SE2 | 27 | Estimat | 81 | 100% | 81 | Publik information | Genomförs inte |  |  | Ny anläggning
Vindkraft | Vindpark Håbol | Vindpark Håbol | Gothia Vind AB |  | Dals-Ed | Västra Götalands län | DAD | SE3 | 33 | Publik information | 99 | 100% | 99 | Publik information | Genomförs inte |  |  | Ny anläggning
Vindkraft | Fjälbyn | Fjälbyn | E.ON Vind Sverige AB |  | Skellefteå | Västerbottens län | SKF | SE1 | 33 | Estimat | 99 | 100% | 99 | Publik information | Planläggning/tillståndssökt |  |  | Ny anläggning
Vindkraft | Kärnebo | Kärnebo | Statkraft Södra Vindkraft AB |  | Mönsterås | Kalmar län |  | SE4 | 33 | Estimat | 99 | 100% | 99 | Publik information | Genomförs inte |  |  | Ny anläggning

## Planerade projekt 20160121
Brytdatum: 2016-01-21
Löpnummer | Energikälla | Projektnamn | Projektetapp | Projektägare | Ort | Kommun | Län | Nätområdes-ID | Elområde | Installerad effekt (MW) | Informationsnivå installerad effekt | Förväntad normalårsproduktion (GWh) | Andel certifikatsberättigad produktion (%) | Förväntad elcertifikatberättigad normalårsproduktion (GWh) | Informationsnivå förväntad elcertifikatsberättigad produktion | Status (publik) | Planerat driftår | Planerat driftmånad | Förväntad beslutstyp
1 | Biobränsle | Sobacken | Sobacken | Borås Energi och Miljö | Borås | Borås | Västra Götalands län | BRS | SE3 | 42 | Publik information | 155 | 100% | 155 | Publik information | Under konstruktion | 2019 | 3 | Ny anläggning
2 | Biobränsle | Högbytorp | Högbytorp | E.ON | Upplands-Bro | Upplands-Bro | Stockholms län | UPS | SE3 | 25 | Publik information | 160 | 0% |  |  | Tillståndsgiven | 2020 | 1 | Ny anläggning
3 | Biobränsle | Högdalen | Högdalen (Stockholm P7, 28 MW el, ersätter P1/P2) | Fortum Värme | Stockholm | Stockholm | Stockholms län | STH | SE3 | 28 | Publik information | 200 | 0% |  |  | Planläggning/tillståndssökt | 2023 | 6 | Ny anläggning
4 | Biobränsle | Lövsta | Lövsta | Fortum Värme | Stockholm | Stockholm | Stockholms län | STH | SE3 | 75 | Publik information | 450 | 100% | 450 | Publik information | Planläggning/tillståndssökt | 2023 | 6 | Ny anläggning
5 | Biobränsle | Hässelby | Hässelby | Fortum Värme | Stockholm | Stockholm | Stockholms län | STH | SE3 | 75 | Estimat |  | 100% |  |  | Planläggning/tillståndssökt | 2018 | 7 | Omfattande ombyggnad
6 | Biobränsle | Värtan | Värtan | Fortum Värme | Stockholm | Stockholm | Stockholms län | STH | SE3 | 130 | Publik information | 750 | 100% | 750 | Publik information | Under konstruktion | 2016 | 7 | Ny anläggning
7 | Biobränsle | KVV6 (Värtan) | KVV6 (Värtan) | Fortum Värme | Stockholm | Stockholm | Stockholms län | STH | SE3 |  |  | 200 | 2% | 4 | Publik information | I drift | 2015 | 1 | Omfattande ombyggnad
8 | Biobränsle | Backa | Backa | Göteborg Energi | Göteborg | Göteborg | Västra Götalands län | GBG | SE3 |  |  |  | 0% |  |  | Planläggning/tillståndssökt | 2019 | 1 | Ny anläggning
9 | Biobränsle | Transtorp | Transtorp | Nybro Energi | Nybro | Nybro | Kalmar län | NBR | SE4 |  |  | 40 | 0% |  |  | Under konstruktion | 2016 | 4 | Ny anläggning
10 | Biobränsle | Rena Hav | Rena Hav | Kungshamn Biogas | Kungshamn | Sotenäs | Västra Götalands län | NBL | SE3 | 1 | Publik information | 5 | 100% | 5 | Publik information | Tillståndsgiven | 2016 | 4 | Ny anläggning
11 | Biobränsle | Värmekällan | Värmekällan | Skövde Värmeverk AB | Skövde | Skövde | Västra Götalands län | SKD | SE3 | 10 | Publik information | 45 | 100% | 45 | Publik information | Under konstruktion | 2016 | 9 | Ny anläggning
12 | Biobränsle | Carpe Futurum | Carpe Futurum | Vattenfall | Uppsala | Uppsala | Uppsala län | UPS | SE3 | 50 | Publik information | 250 | 100% | 250 | Publik information | Planläggning/tillståndssökt | 2020 | 7 | Ny anläggning
13 | Biobränsle | Öresundsverket | Öresundsverket | E.ON | Malmö | Malmö | Skåne län | MMO | SE4 | 440 | Publik information |  | 25% |  |  | Planläggning/tillståndssökt | 2025 | 1 | Produktionsökning
14 | Biobränsle | Östrand industriellt mottryck | Östrand industriellt mottryck | SCA | Östrand | Timrå | Västernorrlands län | MEL | SE2 |  |  | 500 | 100% | 500 | Publik information | Under konstruktion | 2019 | 7 | Ny anläggning
15 | Biobränsle | Karlskoga Kraftvärmeverk | Karlskoga Kraftvärmeverk | Karlskoga Energi | Karlskoga | Karlskoga | Örebro län | KSA | SE3 | 1.5 | Publik information | 5 | 100% | 5 | Publik information | Planläggning/tillståndssökt | 2020 | 1 | Ny anläggning
16 | Biobränsle | Igelsta | Igelsta | Söderenergi | Södeertälje | Södertälje | Södermanlands län | SDT | SE3 | 4 | Publik information |  | 0% |  |  | Tillståndsgiven | 2016 | 2 | Produktionsökning
17 | Biobränsle | Sollefteå | Sollefteå | E.ON | Sollefteå | Sollefteå | Västernorrlands län | ALL | SE2 |  |  | 4 | 100% | 4 | Publik information | I drift |  |  | Ny anläggning
18 | Biobränsle | Block 7 Västerås | Block 7 Västerås | Mälarenergi | Västerås | Västerås | Västmanlands län | VLS | SE3 |  |  |  | 100% |  |  | Planläggning/tillståndssökt | 2020 | 1 | Ny anläggning
19 | Biobränsle | Värö bruk | Värö bruk | Södra | Väröbacka | Varberg | Hallands län | VBG | SE3 | 63 | Publik information | 540 | 99.8% | 538.92 | Publik information | Under konstruktion | 2016 | 10 | Omfattande ombyggnad
20 | Biobränsle | Dynäs/Väja | Dynäs/Väja | Mondi | Dynäs | Kramfors | Västernorrlands län | KRF | SE2 |  |  |  | 0% |  |  | Planläggning/tillståndssökt |  |  | Produktionsökning
21 | Biobränsle | Sörbyverket | Sörbyverket | Ronneby Miljö&Teknik | Ronneby | Ronneby | Blekinge | RBY | SE4 | 0.6 | Publik information | 2.7 | 100% | 2.7 | Publik information | Under konstruktion | 2016 | 10 | Ny anläggning
22 | Vattenkraft | Linnvasselv G1 & G2 | Linnvasselv G1 & G2 | Fortum | Gäddede | Strömsunds | Jämtlands län | FRV | SE2 | 73 | Publik information | 226.4 | 5.477% | 12.4 | Publik information | Under konstruktion | 2016 | 7 | Produktionsökning
23 | Vattenkraft | Parteboda G2 | Parteboda G2 | Fortum | Ånge | Ånge | Västerbottens län | ANE | SE2 | 35 | Publik information | 176.9 | 0.5088% | 0.9 | Publik information | Tillståndsgiven | 2016 | 12 | Produktionsökning
24 | Vattenkraft | Järpströmmen G1 | Järpströmmen G1 | Fortum | Järpbyn | Åre | Jämtlands län | JML | SE2 | 114 | Publik information | 431.4 | 2.643% | 11.4 | Publik information | Tillståndsgiven | 2016 | 12 | Produktionsökning
25 | Vattenkraft | Järpströmmen G3 | Järpströmmen G3 | Fortum | Järpbyn | Åre | Jämtlands län | JML | SE2 | 114 | Publik information | 425.8 | 1.362% | 5.8 | Publik information | Tillståndsgiven | 2017 | 7 | Produktionsökning
26 | Vattenkraft | Svarthålsforsen G1 | Svarthålsforsen G1 | Fortum | Biskopsgården | Ragunda | Jämtlands län | ANE | SE2 | 80 | Publik information | 448.2 | 0.9371% | 4.2 | Publik information | Tillståndsgiven | 2017 | 12 | Produktionsökning
27 | Vattenkraft | Svarthålsforsen G2 | Svarthålsforsen G2 | Fortum | Biskopsgården | Ragunda | Jämtlands län | ANE | SE2 | 80 | Publik information | 448.2 | 0.9371% | 4.2 | Publik information | Tillståndsgiven | 2017 | 12 | Produktionsökning
28 | Vattenkraft | Hormundsvalla G1 | Hormundsvalla G1 | Fortum |  |  | FALSE | 0 |  | 6.5 | Publik information | 26.1 | 4.215% | 1.1 | Publik information | Tillståndsgiven | 2017 | 12 | Produktionsökning
29 | Vattenkraft | Vässinkoski G1 | Vässinkoski G1 | Fortum | Noppikoski | Orsa | Dalarnas län | MOR | SE3 | 10 | Publik information | 25.5 | 1.961% | 0.5 | Publik information | Tillståndsgiven | 2017 | 12 | Produktionsökning
30 | Vattenkraft | Stensjön G1 | Stensjön G1 | Fortum | Rötvattnet | Krokoms | Jämtlands län | JML | SE2 | 95 | Publik information | 205.4 | 0.1947% | 0.4 | Publik information | Tillståndsgiven | 2017 | 12 | Produktionsökning
31 | Vattenkraft | Lima G1 | Lima G1 | Fortum | Lima | Malung-Sälen | Dalarnas län | MLG | SE3 | 13 | Publik information | 59.3 | 0.5059% | 0.3 | Publik information | Tillståndsgiven | 2017 | 12 | Produktionsökning
32 | Vattenkraft | Lima G1 | Lima G1 | Fortum | Lima | Malung-Sälen | Dalarnas län | MLG | SE3 | 13 | Publik information | 59.3 | 0.5059% | 0.3 | Publik information | Tillståndsgiven | 2018 | 12 | Produktionsökning
33 | Vattenkraft | Åsen G1 | Åsen G1 | Fortum | Åsen | Älvdalen | Dalarnas län | AVD | SE3 | 24 | Publik information | 120.8 | 3.146% | 3.8 | Publik information | Tillståndsgiven | 2018 | 12 | Produktionsökning
34 | Vattenkraft | Gammelänge G3 | Gammelänge G3 | Fortum | Hammersta | Ragunda | Jämtlands län | HAM | SE2 | 78 | Publik information | 502.6 | 1.313% | 6.6 | Publik information | Tillståndsgiven | 2018 | 12 | Produktionsökning
35 | Vattenkraft | Båthuströmmen G1 | Båthuströmmen G1 | Fortum | Idre | Älvdalen | Dalarnas län | AVD | SE3 | 3 | Publik information | 13.6 | 4.412% | 0.6 | Publik information | Tillståndsgiven | 2018 | 12 | Produktionsökning
36 | Vattenkraft | Krångede G4 | Krångede G4 | Fortum | Hammarstrand | Ragunda | Jämtlands län | HAM | SE2 | 250 | Publik information | 1682.7 | 0.1605% | 2.7 | Publik information | Tillståndsgiven | 2018 | 12 | Produktionsökning
37 | Vattenkraft | Krångede G5 | Krångede G5 | Fortum | Hammarstrand | Ragunda | Jämtlands län | HAM | SE2 | 250 | Publik information | 1682.7 | 0.1605% | 2.7 | Publik information | Tillståndsgiven | 2019 | 7 | Produktionsökning
38 | Vattenkraft | Edeforsen | Edeforsen | Fortum | Edefors | Ljusdal | Gävleborgs län | LJD | SE2 | 1 | Publik information | 25 | 80% | 20 | Publik information | Planläggning/tillståndssökt | 2019 | 12 | Omfattande ombyggnad
39 | Vattenkraft | Sunnerstaholm | Sunnerstaholm | Fortum | Voxnan | Bollnäs | Gävleborgs län | HAL | SE2 | 6 | Publik information | 42.4 | 17.45% | 7.4 | Publik information | Planläggning/tillståndssökt | 2019 | 12 | Produktionsökning
40 | Vattenkraft | Malta | Malta | Fortum | Geijersholm | Hagfors | Västmanlands län | VAL | SE3 | 6 | Publik information | 30.1 | 11.96% | 3.6 | Publik information | Planläggning/tillståndssökt | 2019 | 12 | Produktionsökning
41 | Vattenkraft | Storåströmmen G1 | Storåströmmen G1 | Fortum |  |  | FALSE | 0 |  | 25 | Publik information | 144.7 | 0.4838% | 0.7 | Publik information | Tillståndsgiven | 2019 | 12 | Produktionsökning
42 | Vattenkraft | Parteboda G1 | Parteboda G1 | Fortum | Ånge | Ånge | Västerbottens län | ANE | SE2 | 35 | Publik information | 176.9 | 0.5088% | 0.9 | Publik information | Tillståndsgiven | 2019 | 12 | Produktionsökning
43 | Vattenkraft | Laforsen G1 | Laforsen G1 | Fortum | Laforsen | Ljusdal | Gävleborgs län | LJD | SE2 | 57 | Publik information | 334.1 | 0.9279% | 3.1 | Publik information | Tillståndsgiven | 2019 | 12 | Produktionsökning
44 | Vattenkraft | Laforsen G2 | Laforsen G2 | Fortum | Laforsen | Ljusdal | Gävleborgs län | LJD | SE2 | 57 | Publik information | 334.1 | 0.9279% | 3.1 | Publik information | Tillståndsgiven | 2020 | 12 | Produktionsökning
45 | Vattenkraft | Mörsil G1 | Mörsil G1 | Fortum | Mörsil | Åre | Jämtlands län | JML | SE2 | 40 | Publik information | 211 | 2.37% | 5 | Publik information | Tillståndsgiven | 2019 | 12 | Produktionsökning
46 | Vattenkraft | Mörsil G2 | Mörsil G2 | Fortum | Mörsil | Åre | Jämtlands län | JML | SE2 | 40 | Publik information | 211 | 2.37% | 5 | Publik information | Tillståndsgiven | 2020 | 12 | Produktionsökning
47 | Vattenkraft | Bergvik G1 | Bergvik G1 | Fortum | Bergvik | Söderhamn | Gävleborgs län | SHN | SE2 | 16 | Publik information | 112.3 | 4.72% | 5.3 | Publik information | Tillståndsgiven | 2020 | 12 | Produktionsökning
48 | Vattenkraft | Fristla | Fristla | LJ Wingqvist HB | Fristla | Marks | Västra Götalands län | SHD | SE3 | 1.5 | Publik information |  | 0% | 6 | Estimat | Planläggning/tillståndssökt | 2016 | 7 | Produktionsökning
49 | Vattenkraft | Biskopsberg | Biskopsberg | Holmia Fastigheter AB | Karlskrona | Karlskrona | Blekinge län | KKA | SE4 |  |  |  | 0% | 2 | Estimat | Planläggning/tillståndssökt | 2016 | 7 | Produktionsökning
50 | Vattenkraft | Lemåns kraftverk | Lemåns kraftverk | ÄSI Kraft AB | Särna | Älvdalen | Dalarnas län | AVD | SE3 |  |  |  | 0% |  |  | Planläggning/tillståndssökt | 2016 | 7 | Produktionsökning
51 | Vattenkraft | Högsby | Högsby | E.ON | Högsby | Högsby | Kalmar län | SMS | SE4 |  |  | 19 | 31.58% | 6 | Publik information | Planläggning/tillståndssökt | 2016 | 1 | Produktionsökning
52 | Vattenkraft | Akkats | Akkats G3 | Vattenfall | Jokkmokk | Jokkmokk | Norrbottens län | LAO | SE1 | 80 | Publik information | 565 | 2.6% | 14.69 | Publik information | Under konstruktion | 2016 | 4 | Produktionsökning
53 | Vattenkraft | Umluspen | Umluspen G1 | Vattenfall | Storuman | Storuman | Västerbottens län | UMO | SE2 | 100 | Publik information | 401 | 1.147% | 4.6 | Publik information | I drift | 2016 | 1 | Produktionsökning
54 | Vattenkraft | Umluspen | Umluspen G2 | Vattenfall | Storuman | Storuman | Västerbottens län | UMO | SE2 | 100 | Publik information | 401 | 0.8728% | 3.5 | Publik information | Tillståndsgiven | 2016 | 12 | Produktionsökning
55 | Vattenkraft | Munkedals bruk | Munkedals bruk | Arctic | Munkedal | Munkedal | Västra Götalands län | NBL | SE3 | 6 | Publik information | 20 | 100% | 20 | Publik information | Tillståndsgiven | 2017 | 12 | Ny anläggning
56 | Vattenkraft | Långbjörn | Långbjörn G2 | Vattenfall | Näsåker | Sollefteå | Västernorrlands län | ALL | SE2 | 100 | Publik information | 401 | 1.397% | 5.6 | Publik information | I drift | 2016 | 1 | Produktionsökning
57 | Vattenkraft | Långbjörn | Långbjörn G1 | Vattenfall | Näsåker | Sollefteå | Västernorrlands län | ALL | SE2 | 100 | Publik information | 401 | 1.322% | 5.3 | Publik information | Planläggning/tillståndssökt | 2018 | 7 | Produktionsökning
58 | Vattenkraft | Laxede | Laxede G2 | Vattenfall | Edefors | Boden | Norrbottens län | BDN | SE1 | 207 | Publik information | 885 | 0.9153% | 8.1 | Publik information | Tillståndsgiven | 2017 | 7 | Produktionsökning
59 | Vattenkraft | Laxede | Laxede G1 | Vattenfall | Edefors | Boden | Norrbottens län | BDN | SE1 | 207 | Publik information | 885 | 0.5085% | 4.5 | Publik information | I drift | 2016 | 1 | Produktionsökning
60 | Vattenkraft | Vietas | Vietas G1 | Vattenfall | Stora Sjöfallet | Gällivare | Norrbottens län | MAF | SE1 | 320 | Publik information | 1123 | 1.3% | 14.6 | Publik information | Tillståndsgiven | 2016 | 12 | Produktionsökning
61 | Vattenkraft | Midskog | Midskog G3 | Vattenfall | Midskog | Ragunda | Jämtlands län | HAM | SE2 | 150 | Publik information | 725 | 2% | 7.6 | Publik information | Planläggning/tillståndssökt | 2018 | 7 | Produktionsökning
62 | Vattenkraft | Dals långed | Dals långed | Vattenfall | Dals Långed | Bengtsfors | Västra Götalands län | DAD | SE3 | 8 | Estimat | 30 | 100% | 30 | Publik information | Under konstruktion | 2016 | 7 | Produktionsökning
63 | Vattenkraft | Semla | Semla | E.ON | Kolbäck | Hallstahammar | Västmanlands län | VLS | SE3 |  |  |  | 0% | 4 | Publik information | Planläggning/tillståndssökt | 2016 | 7 | Produktionsökning
64 | Vattenkraft | Karlslund | Karlslund | E.ON | Karlslund | Hallstahammar | Västmanlands län | VLS | SE3 |  |  |  | 0% | 4.5 | Publik information | Planläggning/tillståndssökt | 2017 | 7 | Produktionsökning
65 | Vattenkraft | Storfinnforsen | Storfinnforsen G3 | E.ON | Ramsele | Sollefteå | Västernorrlands län | ALL | SE2 |  |  |  | 0% | 6 | Publik information | Planläggning/tillståndssökt | 2018 | 7 | Produktionsökning
66 | Vattenkraft | Ramsele | Ramsele G1 | E.ON | Ramsele | Sollefteå | Västernorrlands län | ALL | SE2 |  |  |  | 0% | 11 | Publik information | Planläggning/tillståndssökt | 2016 | 7 | Produktionsökning
67 | Vattenkraft | Ramsele | Ramsele G2 | E.ON | Ramsele | Sollefteå | Västernorrlands län | ALL | SE2 |  |  |  | 0% | 6 | Publik information | Planläggning/tillståndssökt | 2020 | 7 | Produktionsökning
68 | Vattenkraft | Edsele | Edsele G2 | E.ON | Edsele | Sollefteå | Västernorrlands län | ALL | SE2 |  |  |  | 0% | 4 | Publik information | Planläggning/tillståndssökt | 2017 | 7 | Produktionsökning
69 | Vattenkraft | Forsse | Forsse G1 | E.ON | Långsele | Sollefteå | Västernorrlands län | ALL | SE2 |  |  |  | 0% | 4.3 | Publik information | Planläggning/tillståndssökt | 2017 | 7 | Produktionsökning
70 | Vattenkraft | Moforsen | Moforsen G2 | E.ON | Näsåker | Sollefteå | Västernorrlands län | ALL | SE2 |  |  |  | 0% | 8 | Publik information | Tillståndsgiven | 2018 | 7 | Produktionsökning
71 | Vattenkraft | Ätrafors | Ätrafors G1-G3 | E.ON | Falkenberg | Falkenberg | Hallands län | FBG | SE4 |  |  |  | 0% | 1 | Publik information | Planläggning/tillståndssökt | 2019 | 7 | Produktionsökning
72 | Vattenkraft | Bursnäs | Bursnäs | E.ON | Överturingen | Ånge | Västernorrlands län | ANE | SE2 |  |  |  | 0% | 1 | Publik information | Planläggning/tillståndssökt | 2021 | 7 | Produktionsökning
73 | Vattenkraft | Borgforsen | Borgforsen G1 | E.ON | Rossön | Strömsunds | Jämtlands län | ALL | SE2 |  |  |  | 0% | 3 | Publik information | Planläggning/tillståndssökt | 2021 | 7 | Produktionsökning
74 | Vattenkraft | Rätan | Rätan G1 | E.ON | Rätan | Berg | Jämtlands län | BRG | SE2 |  |  |  | 0% | 5 | Publik information | Planläggning/tillståndssökt | 2019 | 7 | Produktionsökning
75 | Vattenkraft | Rätan | Rätan G2 | E.ON | Rätan | Berg | Jämtlands län | BRG | SE2 |  |  |  | 0% | 1.7 | Publik information | Planläggning/tillståndssökt | 2018 | 7 | Produktionsökning
76 | Vattenkraft | Turinge | Turinge G1 | E.ON | Överturingen | Ånge | Västernorrlands län | ANE | SE2 |  |  |  | 0% | 1 | Publik information | Planläggning/tillståndssökt | 2020 | 7 | Produktionsökning
77 | Vattenkraft | Graninge | Graninge | E.ON | Långsele | Sollefteå | Västernorrlands län | ALL | SE2 |  |  |  | 0% | 1.7 | Publik information | Planläggning/tillståndssökt | 2016 | 7 | Produktionsökning
78 | Vattenkraft | Skogsforsen | Skogsforsen G2 | E.ON | Ätran | Falkenberg | Hallands län | FBG | SE4 |  |  |  | 0% | 1 | Publik information | Planläggning/tillståndssökt | 2016 | 7 | Produktionsökning
79 | Vattenkraft | Yngeredsfors | Yngeredsfors G1-G2 | E.ON | Askome | Falkenberg | Hallands län | FBG | SE4 |  |  |  | 0% | 5 | Publik information | Under konstruktion | 2016 | 4 | Produktionsökning
80 | Vattenkraft | Östanå | Östanå | E.ON | Östanå | Östra Göinge | Skåne län | SKL | SE4 |  |  |  | 0% | 1 | Publik information | Planläggning/tillståndssökt | 2018 | 7 | Produktionsökning
81 | Vattenkraft | Granfors | Granfors G3 | Skellefteå Kraft | Boliden | Skellefteå | Västerbottens län | SKT | SE1 | 25 | Publik information | 191.588 | 3.586% | 6.871 | Publik information | Planläggning/tillståndssökt | 2017 | 7 | Produktionsökning
82 | Vattenkraft | Rebnis | Rebnis | Skellefteå Kraft | Ringselet | Arjeplog | Norrbottens län | AJB | SE1 | 64 | Publik information | 156.88 | 3.586% | 5.626 | Publik information | Planläggning/tillståndssökt | 2019 | 7 | Produktionsökning
83 | Vattenkraft | Ringsele | Ringsele | Skellefteå Kraft | Sädva | Arjeplog | Norrbottens län | AJB | SE1 |  |  | 4.3 | 2.326% | 0.1 | Estimat | Planläggning/tillståndssökt | 2018 | 7 | Produktionsökning
84 | Vattenkraft | Rengård | Rengård | Skellefteå Kraft | Rengård | Norsjö | Västerbottens län | SKT | SE1 | 36 | Publik information | 202 | 3.586% | 7.244 | Publik information | Planläggning/tillståndssökt | 2020 | 7 | Produktionsökning
85 | Vattenkraft | Sällsjö | Sällsjö G1 | Skellefteå Kraft | Sällsjö | Åre | Jämtlands län | JML | SE2 |  |  | 175 | 4.171% | 7.3 | Estimat | Planläggning/tillståndssökt | 2022 | 7 | Produktionsökning
86 | Vattenkraft | Sällsjö | Sällsjö G2 | Skellefteå Kraft | Sällsjö | Åre | Jämtlands län | JML | SE2 |  |  | 175 | 4.171% | 7.3 | Estimat | Planläggning/tillståndssökt | 2022 | 7 | Produktionsökning
87 | Vattenkraft | Selsfors | Selsfors G3 | Skellefteå Kraft | Skellefteå | Skellefteå | Västerbottens län | SKT | SE1 | 42 | Publik information | 235.47 | 3.586% | 8.444 | Publik information | Planläggning/tillståndssökt | 2020 | 12 | Produktionsökning
88 | Vattenkraft | Krångfors | Krångfors | Skellefteå Kraft | Boliden | Skellefteå | Västerbottens län | SKT | SE1 |  |  | 320 | 0.6563% | 2.1 | Estimat | Planläggning/tillståndssökt | 2022 | 7 | Produktionsökning
89 | Vattenkraft | Åman nedre | Åman nedre | Skellefteå Kraft | Åmsele | Vindeln | Västerbottens län | VDN | SE2 |  |  | 1 | 2% | 0.02 | Estimat | Planläggning/tillståndssökt | 2016 | 7 | Produktionsökning
90 | Vattenkraft | Fredriksfors | Fredriksfors | Skellefteå Kraft | Robertsfors | Robertsfors | Västerbottens län | BYG | SE2 |  |  | 5 | 2% | 0.1 | Estimat | Planläggning/tillståndssökt | 2019 | 7 | Produktionsökning
91 | Vattenkraft | Forsebod | Forsebod | Vattenfall | Mellerud | Mellerud | Västra Götalands län | DAD | SE3 | 1.68 | Publik information |  | 100% | 6.72 | Estimat | Planläggning/tillståndssökt | 2017 | 7 | Ny anläggning
92 | Vattenkraft | Stornorrfors | Stornorrfors | Vattenfall | Umeå | Umeå | Västerbottens län | UMA | SE2 | 590 | Publik information | 2298 | 0.3133% | 7.2 | Publik information | I drift | 2016 | 1 | Produktionsökning
93 | Vattenkraft | Bergeforsen | Bergeforsen | Vattenfall | Timrå | Timrå | Västernorrlands län | MEL | SE2 | 168 | Publik information | 735 | 0.3673% | 2.7 | Publik information | Tillståndsgiven | 2017 | 7 | Produktionsökning
94 | Vattenkraft | Bergeforsen | Bergeforsen | Vattenfall | Timrå | Timrå | Västernorrlands län | MEL | SE2 | 139 | Publik information | 825 | 0.4364% | 3.6 | Publik information | Tillståndsgiven | 2017 | 7 | Produktionsökning
95 | Vattenkraft | Stadsforsen | Stadsforsen | Vattenfall | Bispåsgården | Ragunda | Jämtlands län | HAM | SE2 | 168 | Publik information | 735 | 0.4898% | 3.6 | Publik information | Planläggning/tillståndssökt | 2019 | 7 | Produktionsökning
96 | Vattenkraft | Ligga | Ligga | Vattenfall | Porjus | Jokkmokk | Norrbottens län | LAO | SE1 | 367 | Publik information | 791 | 0.7459% | 5.9 | Publik information | Planläggning/tillståndssökt | 2019 | 7 | Produktionsökning
97 | Vattenkraft | Letsi | Letsi | Vattenfall | Vuollerim | Jokkmokk | Norrbottens län | LAO | SE1 | 456 | Publik information | 1850 | 1.07% | 19.8 | Publik information | Planläggning/tillståndssökt | 2020 | 7 | Produktionsökning
98 | Vattenkraft | Gallejur | Gallejur | Vattenfall | Högberg | Norsjö | Västerbottens län | SKT | SE1 | 219 | Publik information | 705 | 0.922% | 6.5 | Publik information | Planläggning/tillståndssökt | 2020 | 7 | Produktionsökning
99 | Vattenkraft | Porsi | Porsi | Vattenfall | Vuollerim | Jokkmokk | Norrbottens län | LAO | SE1 | 269 | Publik information | 1145 | 0.04367% | 0.5 | Publik information | Under konstruktion | 2016 | 1 | Produktionsökning
100 | Solkraft | Postnord | Postnord | Postnord | Stockholm | Sigtuna | Stockholms län | SIG | SE3 | 0.5 | Publik information | 0.5 | 100% | 0.5 | Publik information | I drift | 2016 | 1 | Ny anläggning
101 | Vindkraft | Skaveröd/Gurseröd | Skaveröd/Gurseröd | Rabbalshede Kraft AB |  | Tanum | Västra Götalands län | NBL | SE3 | 9 | Publik information |  | 100% | 27 | Estimat | I drift | 2015 | 1 | Ny anläggning
102 | Vindkraft | Mässingberget | Mässingberget | OX2 |  | Orsa | Dalarnas län |  | SE3 | 22 | Publik information | 76 | 100% | 76 | Publik information | I drift | 2015 | 1 | Ny anläggning
103 | Vindkraft | Ögonfägnaden | Ögonfägnaden 2 | Statkraft SCA Vind AB |  | Sollefteå | Västernorrlands län | SN2 | SE2 | 21 | Estimat |  | 100% | 63 | Estimat | Tillståndsgiven | 2018 | 12 | Ny anläggning
104 | Vindkraft | Markbygden | Markbygden stage 1 - II - Ersträsket | Markbygden Vind AB |  | Piteå | Norrbottens län |  | SE1 | 180 | Publik information | 540 | 100% | 540 | Publik information | Under konstruktion | 2018 |  | Ny anläggning
105 | Vindkraft | Sörbyparken | Sörbyparken | Kraftö AB |  | Ljusdal | Gävleborgs län | HAL | SE2 | 122 | Publik information | 380 | 100% | 380 | Publik information | Under konstruktion | 2016 | 8 | Ny anläggning
106 | Vindkraft | Blaiken | Blaiken 3 | Blaikenvind |  | Sorsele | Västerbottens län |  | SE2 | 75 | Estimat |  | 100% | 225 | Estimat | Under konstruktion | 2016 | 1 | Ny anläggning
107 | Vindkraft | Sättravallen | Sättravallen | Pervind AB |  | Kristinehamn | Värmlands län |  | SE3 | 48 | Publik information | 112 | 100% | 144 | Estimat | Under konstruktion | 2016 | 1 | Ny anläggning
108 | Vindkraft | Rammeldalsberget | Rammeldalsberget | Rammeldalsberget Vindkraft AB |  | Kramfors | Västernorrlands län | ALL | SE2 | 21.6 | Publik information |  | 100% | 64.8 | Estimat | Tillståndsgiven | 2016 | 3 | Ny anläggning
109 | Vindkraft | Högabjär | Högabjär | Vattenfall Vindkraft Sverige AB |  | Falkenberg | Hallands län | HLD | SE4 | 38.4 | Publik information | 115 | 100% | 115 | Publik information | Under konstruktion | 2015 | 12 | Ny anläggning
110 | Vindkraft | Höge Väg | Höge Väg | Vattenfall |  | Kristianstad | Skåne län |  | SE4 | 38 | Publik information | 107 | 100% | 107 | Publik information | Under konstruktion | 2015 | 12 | Ny anläggning
111 | Vindkraft | Juktan | Juktan | Vattenfall |  | Sorsele | Västerbottens län |  | SE2 | 29 | Publik information | 82 | 100% | 82 | Publik information | Under konstruktion | 2015 | 12 | Ny anläggning
112 | Vindkraft | Iglasjön | Iglasjön | Eolus Vind AB |  | Kungsbacka | Hallands län | NHA | SE3 | 26.4 | Publik information | 90 | 100% | 90 | Publik information | Under konstruktion | 2016 | 9 | Ny anläggning
113 | Vindkraft | Fröreda | Fröreda | Eolus Vind AB |  | Hultsfred | Kalmar län | SMS | SE4 | 23.1 | Publik information |  | 100% | 69.3 | Estimat | I drift | 2016 | 1 | Ny anläggning
114 | Vindkraft | Rögle | Rögle | Vardar Vind AB |  | Helsingborg | Skåne län |  | SE4 | 24.912 | Estimat |  | 100% | 74.736 | Estimat | Under konstruktion | 2016 | 2 | Ny anläggning
115 | Vindkraft | Västraby | Västraby | Västraby Gård Energi AB |  | Helsingborg | Skåne län |  | SE4 | 11.072 | Estimat |  | 100% | 33.216 | Estimat | Under konstruktion | 2016 | 2 | Ny anläggning
116 | Vindkraft | Kvilla 1 | Kvilla 1 | Greenextreme AB |  | Torsås | Kalmar län |  | SE4 | 9 | Estimat |  | 100% | 27 | Estimat | Under konstruktion | 2016 | 12 | Ny anläggning
117 | Vindkraft | Utgrunden 2 | Utgrunden 2 | E.ON Vind Sverige AB |  | Mörbylånga | Kalmar län | OLD | SE4 | 79.2 | Estimat | 280 | 100% | 237.6 | Estimat | Tillståndsgiven | 2025 |  | Ny anläggning
118 | Vindkraft | Vindkraftprojekt Kärrsbacken | Vindkraftprojekt Kärrsbacken | E.ON Vind Sverige AB |  | Lilla Edet | Västra Götalands län | HJM | SE3 | 18 | Publik information |  | 100% | 54 | Estimat | Tillståndsgiven | 2020 |  | Ny anläggning
119 | Vindkraft | Putsered | Putsered | Arise Windpower AB |  | Laholm | Hallands län | LHM | SE4 | 3.3 | Estimat |  | 100% | 9.9 | Estimat | Tillståndsgiven | 2017 | 10 | Ny anläggning
120 | Vindkraft | Kriegers Flak II | Kriegers Flak II | Vattenfall Offshore Power |  |  | Skåne län |  | SE4 | 640 | Publik information | 2600 | 100% | 1920 | Estimat | Tillståndsgiven | 2020 | 7 | Ny anläggning
121 | Vindkraft | Storflötten | Storflötten | Projektör ej registrerad |  | Ånge | Västernorrlands län | ANE | SE2 | 118.8 | Estimat |  | 100% | 356.4 | Estimat | Tillståndsgiven | 2020 |  | Ny anläggning
122 | Vindkraft | Storbrännkullen | Storbrännkullen | Väktaren Vind AB |  | Ragunda | Jämtlands län | HAM | SE2 | 54 | Estimat |  | 100% | 162 | Estimat | Tillståndsgiven | 2020 |  | Ny anläggning
123 | Vindkraft | Rosenholm | Rosenholm | Statkraft Södra Vindkraft AB |  | Uppvidinge | Kronobergs län | SMS | SE4 | 52.8 | Estimat | 40 | 100% | 158.4 | Estimat | Tillståndsgiven | 2020 |  | Ny anläggning
124 | Vindkraft | Ölme | Ölme | Ölme Vindkraft AB |  | Kristinehamn | Värmlands län |  | SE3 | 40 | Publik information | 100 | 100% | 120 | Estimat | Tillståndsgiven | 2020 |  | Ny anläggning
125 | Vindkraft | Horshaga | Horshaga | Stena Renewable Energy AB |  | Uppvidinge | Kronobergs län | SMS | SE4 | 58.5 | Estimat |  | 100% | 175.5 | Estimat | Tillståndsgiven | 2020 |  | Ny anläggning
126 | Vindkraft | Björnåsen | Björnåsen | Triventus AB |  | Falkenberg | Hallands län | HLD | SE4 | 45 | Estimat |  | 100% | 135 | Estimat | Tillståndsgiven | 2020 |  | Ny anläggning
127 | Vindkraft | Marhult | Marhult | Statkraft Södra Vindkraft AB |  | Uppvidinge | Hallands län | SMS | SE4 | 22 | Publik information | 55 | 100% | 66 | Estimat | Tillståndsgiven | 2020 |  | Ny anläggning
128 | Vindkraft | Kymbo 1:1 mfl | Kymbo 1:1 mfl | Eolus Vind AB |  | Tidaholm | Västra Götalands län | SLD | SE3 | 13.2 | Estimat |  | 100% | 39.6 | Estimat | Tillståndsgiven | 2020 |  | Ny anläggning
129 | Vindkraft | Vindkraftpark Kvällåliden | Vindkraftpark Kvällåliden | Nordex Sverige AB |  | Åsele | Västerbottens län |  | SE2 | 102 | Publik information |  | 100% | 306 | Estimat | Tillståndsgiven | 2019 |  | Ny anläggning
130 | Vindkraft | Markbygden | Markbygden stage 1 - III | Markbygden Vind AB |  | Piteå | Norrbottens län |  | SE1 | 620 | Publik information | 2000 | 100% | 2000 | Publik information | Tillståndsgiven | 2019 |  | Ny anläggning
131 | Vindkraft | Vindpark Tandsjö | Vindpark Tandsjö | WPD Onshore Tandsjö AB |  | Ljusdal | Gävleborgs län | HAL | SE2 | 54 | Estimat | 66 | 100% | 162 | Estimat | Tillståndsgiven | 2019 |  | Ny anläggning
132 | Vindkraft | Ringhals | Ringhals | Vattenfall vindkraft AB |  | Varberg | Hallands län | NHA | SE3 | 15 | Estimat |  | 100% | 45 | Estimat | Tillståndsgiven | 2019 |  | Ny anläggning
133 | Vindkraft | Hästkullen | Hästkullen | SCA Energy AB |  | Timrå | Västernorrlands län | MEL | SE2 | 460 | Estimat |  | 100% | 1380 | Estimat | Tillståndsgiven | 2018 | 12 | Ny anläggning
134 | Vindkraft | Åskälen | Åskälen-Österåsen | Vasa Vind AB |  | Strömsund | Jämtlands län | ALL | SE2 | 200 | Publik information | 750 | 100% | 600 | Estimat | Tillståndsgiven | 2018 | 6 | Ny anläggning
135 | Vindkraft | Bergvind Lingbo | Bergvind Lingbo | Bergvik Skog AB |  | Ockelbo | Gävleborgs län |  | SE2 | 116 | Publik information | 120 | 100% | 348 | Estimat | Tillståndsgiven | 2018 | 1 | Ny anläggning
136 | Vindkraft | Lehtirova vindkraftpark | Lehtirova vindkraftpark | OX2 |  | Pajala | Norrbottens län | BBN | SE1 |  |  | 500 | 100% | 500 | Publik information | Tillståndsgiven | 2017 | 12 | Ny anläggning
137 | Vindkraft | Tvinnesheda-Badeboda | Tvinnesheda-Badeboda | Stena Renewable Energy AB |  | Uppvidinge | Kronobergs län | SMS | SE4 | 150 | Publik information |  | 100% | 450 | Estimat | Tillståndsgiven | 2018 | 12 | Ny anläggning
138 | Vindkraft | Blakliden | Blakliden | Vattenfall |  | Åsele | Västerbottens län |  | SE2 | 180 | Publik information |  | 100% | 540 | Estimat | Tillståndsgiven | 2018 | 12 | Ny anläggning
139 | Vindkraft | Solberg | Solberg | Solberg Vindkraft AB |  | Örnsköldsvik | Västernorrlands län | GDB | SE2 | 140 | Publik information | 110 | 100% | 420 | Estimat | Tillståndsgiven | 2018 | 1 | Ny anläggning
140 | Vindkraft | Lyngsåsa | Lyngsåsa | HS Kraft AB |  | Alvesta | Kronobergs län | SMS | SE4 | 90 | Estimat | 190 | 100% | 270 | Estimat | Tillståndsgiven | 2018 | 1 | Ny anläggning
141 | Vindkraft | Jenåsen | Jenåsen | Svenska Vindbolaget AB |  | Sundsvall | Västernorrlands län | JKE | SE2 | 78 | Publik information | 112 | 100% | 234 | Estimat | Tillståndsgiven | 2018 | 12 | Ny anläggning
142 | Vindkraft | Vindpark Tönsen | Vindpark Tönsen | OX2 |  | Söderhamn | Gävleborgs län | HAL | SE2 | 129.15 | Estimat | 280 | 100% | 387.45 | Estimat | Tillståndsgiven | 2018 | 1 | Ny anläggning
143 | Vindkraft | Brattmyrliden - Lidenprojekten | Brattmyrliden - Lidenprojekten | E.ON Vind Sverige AB |  | Örnsköldsvik | Västernorrlands län | GDB | SE2 | 82.5 | Estimat |  | 100% | 247.5 | Estimat | Tillståndsgiven | 2018 | 10 | Ny anläggning
144 | Vindkraft | Salsjön | Salsjön | NordanVind vindkraft AB |  | Sollefteå | Västernorrlands län | SN2 | SE2 | 72 | Publik information |  | 100% | 216 | Estimat | Tillståndsgiven | 2018 | 12 | Ny anläggning
145 | Vindkraft | Vindpark StorVrången | Vindpark StorVrången | Eolus Vind AB |  | Ockelbo | Gävleborgs län |  | SE2 | 75.9 | Estimat |  | 100% | 227.7 | Estimat | Tillståndsgiven | 2018 | 9 | Ny anläggning
146 | Vindkraft | Högaliden | Högaliden | Fred Olsen Renewables AB |  | Umeå | Västerbottens län | UMA | SE2 | 104.55 | Estimat |  | 100% | 313.65 | Estimat | Tillståndsgiven | 2018 | 12 | Ny anläggning
147 | Vindkraft | Vindkraftpark Östavall | Vindkraftpark Östavall | Nordex Sverige AB |  | Ånge | Västernorrlands län | ANE | SE2 | 72 | Estimat |  | 100% | 216 | Estimat | Tillståndsgiven | 2018 | 12 | Ny anläggning
148 | Vindkraft | Zinkgruvan | Zinkgruvan 1 | Tylevind AB |  | Askersund | Örebro län | VAN | SE3 | 49.5 | Estimat |  | 100% | 148.5 | Estimat | Tillståndsgiven | 2018 | 12 | Ny anläggning
149 | Vindkraft | Zinkgruvan | Zinkgruvan 2 | Tylevind AB |  | Askersund | Örebro län | VAN | SE3 | 19.8 | Estimat |  | 100% | 59.4 | Estimat | Tillståndsgiven | 2018 | 12 | Ny anläggning
150 | Vindkraft | Vargträsk | Vargträsk | Vargträsk Vindkraft AB |  | Åsele | Västerbottens län |  | SE2 | 63 | Publik information |  | 100% | 189 | Estimat | Tillståndsgiven | 2018 | 12 | Ny anläggning
151 | Vindkraft | Fägremo 1:2 | Fägremo 1:2 | Töreboda Vind AB |  | Töreboda | Västra Götalands län | GBN | SE3 | 60 | Publik information | 90 | 100% | 180 | Estimat | Tillståndsgiven | 2018 | 12 | Ny anläggning
152 | Vindkraft | Svartåsen | Svartåsen | OX2 |  | Härjedalen | Jämtlands län | HJN | SE2 | 49.5 | Estimat | 200 | 100% | 148.5 | Estimat | Tillståndsgiven | 2018 | 12 | Ny anläggning
153 | Vindkraft | Bäckhammar | Bäckhammar norra | Eulos Vind AB |  | Kristinehamn | Värmlands län |  | SE3 | 46.2 | Estimat |  | 100% | 138.6 | Estimat | Tillståndsgiven | 2018 | 12 | Ny anläggning
154 | Vindkraft | Vindpark Högkölen | Vindpark Högkölen | Samkraft AB |  | Ljusdal | Gävleborgs län | HAL | SE2 | 60 | Publik information | 173 | 100% | 173 | Publik information | Tillståndsgiven | 2018 | 1 | Ny anläggning
155 | Vindkraft | Länsmans- och Häjsberget | Länsmans- och Häjsberget | Bixia |  | Sunne | Värmlands län | VAL | SE3 | 65 | Estimat |  | 100% | 195 | Estimat | Tillståndsgiven | 2018 | 12 | Ny anläggning
156 | Vindkraft | Grimsås | Grimsås | Kraftö AB |  | Tranemo | Västra Götalands län |  | SE3 | 40 | Publik information | 117 | 100% | 117 | Publik information | Tillståndsgiven | 2018 | 12 | Ny anläggning
157 | Vindkraft | Vindkraftpark Riberget | Vindkraftpark Riberget | Nordex Sverige AB |  | Ljusdal | Gävleborgs län | HAL | SE2 | 57 | Publik information |  | 100% | 171 | Estimat | Tillståndsgiven | 2018 | 12 | Ny anläggning
158 | Vindkraft | Örken Nord | Örken Nord | Statkraft Södra Vindkraft AB |  | Hylte | Hallands län |  | SE4 | 57.5 | Estimat |  | 100% | 172.5 | Estimat | Tillståndsgiven | 2018 | 6 | Ny anläggning
159 | Vindkraft | Hornamossen | Hornamossen | OX2 |  | Mullsjö | Jönköpings län | SLD | SE3 | 33 | Estimat | 88 | 100% | 99 | Estimat | Tillståndsgiven | 2018 | 12 | Ny anläggning
160 | Vindkraft | Vindpark Hittsjön | Vindpark Hittsjön | WPD Scandinavia AB |  | Gävle | Gävleborgs län | FOB | SE3 | 36.3 | Estimat |  | 100% | 108.9 | Estimat | Tillståndsgiven | 2018 | 12 | Ny anläggning
161 | Vindkraft | Vindkraftpark Långåsen | Vindkraftpark Långåsen | Nordex Sverige AB |  | Ånge | Västernorrlands län | ANE | SE2 | 21 | Publik information |  | 100% | 63 | Estimat | Tillståndsgiven | 2018 | 12 | Ny anläggning
162 | Vindkraft | Högklippen | Högklippen | E.ON Vind Sverige AB |  | Bräcke | Jämtlands län |  | SE2 | 19.8 | Estimat |  | 100% | 59.4 | Estimat | Tillståndsgiven | 2018 | 12 | Ny anläggning
163 | Vindkraft | Fröskog vindkraftpark, alt A | Fröskog vindkraftpark, alt A | Veddige Vindkraft AB |  | Åmål | Västra Götalands län | DAD | SE3 | 18 | Publik information | 50 | 100% | 50 | Publik information | Tillståndsgiven | 2018 | 12 | Ny anläggning
164 | Vindkraft | Anneberg | Anneberg | Eolus Vind AB |  | Tidaholm | Västra Götalands län | SLD | SE3 | 18.45 | Estimat |  | 100% | 55.35 | Estimat | Tillståndsgiven | 2018 | 1 | Ny anläggning
165 | Vindkraft | Bäckhammar | Bäckhammar södra | Eolus Vind AB |  | Kristinehamn | Värmlands län |  | SE3 | 16.5 | Estimat |  | 100% | 49.5 | Estimat | Tillståndsgiven | 2018 | 12 | Ny anläggning
166 | Vindkraft | Lebo | Lebo | Kraftö AB |  | Västervik | Kalmar län | SMN | SE3 | 15 | Publik information | 52 | 100% | 52 | Publik information | Tillståndsgiven | 2018 | 12 | Ny anläggning
167 | Vindkraft | Bodhögarna | Bodhögarna | Statkraft SCA Vind AB |  | Ragunda | Jämtlands län | HAM | SE2 | 200 | Publik information | 600 | 100% | 600 | Publik information | Tillståndsgiven | 2018 | 6 | Ny anläggning
168 | Vindkraft | Svartnäs | Svartnäs | Bergvik Skog AB |  | Falun | Dalarnas län | FLN | SE3 | 99 | Estimat |  | 100% | 297 | Estimat | Tillståndsgiven | 2018 | 1 | Ny anläggning
169 | Vindkraft | Blodrotberget | Blodrotberget | Holmen energi AB |  | Örnsköldsvik | Västernorrlands län | GDB | SE2 | 145.2 | Estimat | 500 | 100% | 435.6 | Estimat | Tillståndsgiven | 2017 | 9 | Ny anläggning
170 | Vindkraft | Björkvattnet | Björkvattnet | Statkraft SCA Vind AB |  | Ragunda | Jämtlands län | HAM | SE2 | 90 | Publik information | 270 | 100% | 270 | Publik information | Tillståndsgiven | 2018 | 12 | Ny anläggning
171 | Vindkraft | Bröcklingeberget | Bröcklingeberget | Arise Windpower AB |  | Bräcke | Jämtlands län |  | SE2 | 82.5 | Estimat |  | 100% | 247.5 | Estimat | Tillståndsgiven | 2017 | 6 | Ny anläggning
172 | Vindkraft | Bjälebo | Bjälebo | Bjälebo Vindkraft AB |  | Oskarshamn | Kalmar län | SMN | SE3 | 82.5 | Estimat |  | 100% | 247.5 | Estimat | Tillståndsgiven | 2017 | 12 | Ny anläggning
173 | Vindkraft | Blåsmark | Blåsmark | Kraftö |  | Piteå | Norrbottens län |  | SE1 | 82.5 | Publik information | 215 | 100% | 215 | Publik information | Tillståndsgiven | 2017 | 6 | Ny anläggning
174 | Vindkraft | Blackfjället | Blackfjället | Holmen energi AB |  | Örnsköldsvik | Västernorrlands län | GDB | SE2 | 82.5 | Estimat |  | 100% | 247.5 | Estimat | Tillståndsgiven | 2017 | 9 | Ny anläggning
175 | Vindkraft | Fäbodberget | Fäbodberget | Vattenfall |  | Lycksele | Västerbottens län | UMD | SE2 | 82.5 | Estimat |  | 100% | 247.5 | Estimat | Tillståndsgiven | 2017 | 12 | Ny anläggning
176 | Vindkraft | Lyrestad | Lyrestad | Rabbalshede Kraft AB |  | Mariestad | Västra Götalands län | GBN | SE3 | 72.6 | Estimat |  | 100% | 217.8 | Estimat | Tillståndsgiven | 2017 | 6 | Ny anläggning
177 | Vindkraft | Stamåsen | Stamåsen 2 | Statkraft SCA Vind AB |  | Sollefteå | Västernorrlands län | SN2 | SE2 | 55.2 | Estimat |  | 100% | 165.6 | Estimat | Tillståndsgiven | 2017 | 6 | Ny anläggning
178 | Vindkraft | Hjo Fågelås Vindkraftpark | Hjo Fågelås Vindkraftpark | Triventus AB |  | Hjo | Västra Götalands län | SLD | SE3 | 52.8 | Estimat |  | 100% | 158.4 | Estimat | Tillståndsgiven | 2019 |  | Ny anläggning
179 | Vindkraft | Ryfors/Magreteholm | Ryfors/Magreteholm | HS Kraft AB |  | Mullsjö | Jönköpings län | SLD | SE3 | 48 | Publik information | 96 | 100% | 144 | Estimat | Tillståndsgiven | 2017 | 12 | Ny anläggning
180 | Vindkraft | Kronoberget | Kronoberget | Stena Renewable Energy AB |  | Lekeberg | Örebro län | GBN | SE3 | 80 | Publik information | 130 | 100% | 240 | Estimat | Tillståndsgiven | 2017 | 8 | Ny anläggning
181 | Vindkraft | Hökhult | Hökhult | Eolus Vind AB |  | Säffle | Värmlands län | VAL | SE3 | 46.2 | Estimat |  | 100% | 138.6 | Estimat | Tillståndsgiven | 2017 | 12 | Ny anläggning
182 | Vindkraft | Vindpark Brattön-Sälelund | Vindpark Brattön-Sälelund | Rabbalshede Kraft AB |  | Munkedal | Västra Götalands län | DAD | SE3 | 46.2 | Estimat |  | 100% | 138.6 | Estimat | Tillståndsgiven | 2017 | 12 | Ny anläggning
183 | Vindkraft | Vindpark Femstenaberg | Vindpark Femstenaberg | Rabbalshede Kraft AB |  | Strömstad | Västra Götalands län | ALL | SE2 | 46.125 | Estimat |  | 100% | 138.375 | Estimat | Tillståndsgiven | 2017 | 12 | Ny anläggning
184 | Vindkraft | Munkflohögen | Munkflohögen | Vasa Vind AB |  | Östersund | Jämtlands län | JML | SE2 | 55 | Publik information | 180 | 100% | 180 | Publik information | Tillståndsgiven | 2017 | 6 | Ny anläggning
185 | Vindkraft | Åliden - Lidenprojekten | Åliden - Lidenprojekten | E.ON Vind Sverige AB |  | Örnsköldsvik | Västernorrlands län | GDB | SE2 | 39.6 | Estimat |  | 100% | 118.8 | Estimat | Tillståndsgiven | 2017 | 12 | Ny anläggning
186 | Vindkraft | Holmsjöåsen | Holmsjöåsen | Eolus Vind AB |  | Ånge | Västernorrlands län | ANE | SE2 | 39.6 | Estimat |  | 100% | 118.8 | Estimat | Tillståndsgiven | 2017 | 12 | Ny anläggning
187 | Vindkraft | Treriksröset | Treriksröset | Arise Windpower AB |  | Ljungby | Kronobergs län | SMS | SE4 | 33 | Estimat |  | 100% | 99 | Estimat | Tillståndsgiven | 2017 | 6 | Ny anläggning
188 | Vindkraft | Vinliden | Vinliden | Vinliden Vindkraft AB |  | Lycksele | Västerbottens län | UMD | SE2 | 33 | Publik information |  | 100% | 99 | Estimat | Tillståndsgiven | 2017 | 12 | Ny anläggning
189 | Vindkraft | Vindpark Mombyåsen | Vindpark Mombyåsen | Arise Windpower AB |  | Sandviken | Gävleborgs län | SDV | SE3 | 33 | Publik information |  | 100% | 99 | Estimat | Under konstruktion | 2016 | 12 | Ny anläggning
190 | Vindkraft | Vindpark Sögårdsfjället | Vindpark Sögårdsfjället | Rabbalshede Kraft AB |  | Tanum | Västra Götalands län | NBL | SE3 | 43.05 | Estimat |  | 100% | 129.15 | Estimat | Tillståndsgiven | 2017 | 12 | Ny anläggning
191 | Vindkraft | Vindpark Ränsliden | Vindpark Ränsliden | Scanergy Wind AB |  | Mellerud | Västra Götalands län | DAD | SE3 | 31.5 | Estimat |  | 100% | 94.5 | Estimat | Tillståndsgiven | 2017 | 12 | Ny anläggning
192 | Vindkraft | Krontorp | Krontorp | Eolus Vind AB |  | Kristinehamn | Värmlands län |  | SE3 | 29.7 | Estimat |  | 100% | 89.1 | Estimat | Tillståndsgiven | 2017 | 12 | Ny anläggning
193 | Vindkraft | Hornmyran | Hornmyran | Hornmyran Vindkraft AB |  | Lycksele | Västerbottens län | UMD | SE2 | 27 | Publik information |  | 100% | 81 | Estimat | Tillståndsgiven | 2017 | 12 | Ny anläggning
194 | Vindkraft | Vindpark Kvissjaberget | Vindpark Kvissjaberget | Samkraft AB |  | Gävle | Gävleborgs län | FOB | SE3 | 18 | Publik information |  | 100% | 54 | Estimat | Tillståndsgiven | 2017 | 12 | Ny anläggning
195 | Vindkraft | Furuby | Furuby | HS Kraft AB |  | Växjö | Kronobergs län | SMS | SE4 | 25 | Estimat |  | 100% | 75 | Estimat | Tillståndsgiven | 2017 | 12 | Ny anläggning
196 | Vindkraft | Skottfjället | Skottfjället | Göteborg Energi AB |  | Munkedal | Västra Götalands län | DAD | SE3 | 26.4 | Estimat | 85 | 100% | 79.2 | Estimat | Tillståndsgiven | 2017 | 12 | Ny anläggning
197 | Vindkraft | Raftsjöhöjden | Gåxsjö-Raftsjöhöjden | Vasa Vind AB |  | Strömsund | Jämtlands län | ALL | SE2 | 46 | Publik information | 150 | 100% | 150 | Publik information | Tillståndsgiven | 2017 | 10 | Ny anläggning
198 | Vindkraft | Våssberg | Våssberg | Gamesa Energy Sweden AB |  | Borås | Västra Götalands län |  | SE3 | 5 | Publik information |  | 100% | 15 | Estimat | Tillståndsgiven | 2017 | 12 | Ny anläggning
199 | Vindkraft | Raftsjöhöjden | Raftsjöhöjden | Vasa Vind AB |  | Strömsund | Jämtlands län | ALL | SE2 | 20 | Estimat |  | 100% | 60 | Estimat | Tillståndsgiven | 2017 | 10 | Ny anläggning
200 | Vindkraft | Rosenskog Vindpark | Rosenskog Vindpark | Agrivind AB |  | Falköping | Västra Götalands län | FBN | SE3 | 10 | Publik information |  | 100% | 30 | Estimat | Tillståndsgiven | 2017 | 8 | Ny anläggning
201 | Vindkraft | Vindkraftpark Kokträskliden | Vindkraftpark Kokträskliden | Nordex Sverige AB |  | Malå | Västerbottens län | VFN | SE1 | 3 | Publik information |  | 100% | 9 | Estimat | Tillståndsgiven | 2017 | 6 | Ny anläggning
202 | Vindkraft | Bolerum | Bolerum | Scanergy |  | Aneby | Jönköpings län | SMN | SE3 | 13.2 | Estimat |  | 100% | 39.6 | Estimat | Tillståndsgiven | 2017 | 12 | Ny anläggning
203 | Vindkraft | Degerhamn Stenbrottet | Degerhamn Stenbrottet | OX2 |  | Mörbylånga | Kalmar län | OLD | SE4 | 10 | Estimat | 43 | 100% | 30 | Estimat | Tillståndsgiven | 2017 | 12 | Ny anläggning
204 | Vindkraft | Lunna | Lunna | Eolus Vind AB |  | Askersund | Örebro län | VAN | SE3 | 9 | Estimat |  | 100% | 27 | Estimat | Planläggning/tillståndssökt | 2018 | 12 | Ny anläggning
205 | Vindkraft | Duvered | Duvered | Eolus Vind AB |  | Ulricehamn | Västra Götalands län | FBN | SE3 | 6 | Estimat |  | 100% | 18 | Estimat | Tillståndsgiven | 2017 |  | Ny anläggning
206 | Vindkraft | Lyckås | Lyckås | Statkraft Södra Vindkraft AB |  | Jönköping | Jönköpings län | SLD | SE3 | 42 | Publik information | 100 | 100% | 126 | Estimat | Tillståndsgiven | 2017 | 12 | Ny anläggning
207 | Vindkraft | Tormoseröd Vindpark | Tormoseröd Vindpark | Tormoseröd Vindpark AB |  | Tanum | Västra Götalands län | NBL | SE3 | 39 | Publik information |  | 100% | 117 | Estimat | Tillståndsgiven | 2017 | 6 | Ny anläggning
208 | Vindkraft | Marbäck | Marbäck | Eolus Vind AB |  | Ulricehamn | Västra Götalands län | FBN | SE3 | 29.7 | Estimat |  | 100% | 89.1 | Estimat | Tillståndsgiven | 2017 |  | Ny anläggning
209 | Vindkraft | Skäckarp | Skäckarp | Statkraft Södra Vindkraft AB |  | Ljungby | Kronobergs län | SMS | SE4 | 36 | Publik information | 90 | 100% | 108 | Estimat | Tillståndsgiven | 2016 | 12 | Ny anläggning
210 | Vindkraft | Årjäng NV 2 | Årjäng NV 2 | Rabbalshede Kraft AB |  | Årjäng | Värmlands län | VAL | SE3 | 26.4 | Estimat |  | 100% | 79.2 | Estimat | Tillståndsgiven | 2017 | 6 | Ny anläggning
211 | Vindkraft | Ryssbol | Ryssbol | Arise Windpower AB |  | Hylte | Hallands län |  | SE4 | 19.8 | Estimat |  | 100% | 59.4 | Estimat | Tillståndsgiven | 2017 | 12 | Ny anläggning
212 | Vindkraft | Vindpark Kingebol | Vindpark Kingebol | Gothia Vind 10 AB |  | Åmål | Västra Götalands län | DAD | SE3 | 19.8 | Estimat |  | 100% | 59.4 | Estimat | Tillståndsgiven | 2017 | 12 | Ny anläggning
213 | Vindkraft | Sundbyholm/Kajfjärden | Sundbyholm/Kajfjärden | Kafjärdens Vindkraft AB |  | Eskilstuna | Södermanlands län | SYM | SE3 | 19.8 | Estimat |  | 100% | 59.4 | Estimat | Tillståndsgiven | 2016 | 12 | Ny anläggning
214 | Vindkraft | Slottsbol | Slottsbol | Triventus AB |  | Laxå | Örebro län | GBN | SE3 | 19.8 | Estimat |  | 100% | 59.4 | Estimat | Tillståndsgiven | 2019 |  | Ny anläggning
215 | Vindkraft | Vindpark Härja | Vindpark Härja | Scanergy Wind AB |  | Tidaholm | Västra Götalands län | SLD | SE3 | 16.5 | Estimat |  | 100% | 49.5 | Estimat | Tillståndsgiven | 2017 | 6 | Ny anläggning
216 | Vindkraft | Sörvik | Sörvik | Triventus AB |  | Oskarshamn | Kalmar län | SMN | SE3 | 16.5 | Estimat |  | 100% | 49.5 | Estimat | Tillståndsgiven | 2019 |  | Ny anläggning
217 | Vindkraft | Korpfjället | Korpfjället 2 | Korpfjället Vind AB |  | Vansbro | Dalarnas län |  | SE3 | 35 | Publik information | 41 | 100% | 105 | Estimat | Tillståndsgiven | 2017 | 6 | Ny anläggning
218 | Vindkraft | Vindpark Lursäng | Vindpark Lursäng | Rabbalshede Kraft AB |  | Tanum | Västra Götalands län | NBL | SE3 | 10 | Estimat |  | 100% | 30 | Estimat | Tillståndsgiven | 2017 | 12 | Ny anläggning
219 | Vindkraft | Göteve Vindpark | Göteve Vindpark | Agrivind AB |  | Falköping | Västra Götalands län | FBN | SE3 | 9.9 | Estimat |  | 100% | 29.7 | Estimat | Tillståndsgiven | 2017 | 10 | Ny anläggning
220 | Vindkraft | Sjöatorp | Sjöatorp | Projektör ej registrerad |  | Alvesta | Kronobergs län | SMS | SE4 | 6 | Estimat | 16 | 100% | 18 | Estimat | Tillståndsgiven | 2017 | 12 | Ny anläggning
221 | Vindkraft | Vindkraftpark Stopparen | Vindkraftpark Stopparen | Ventovarium AB |  | Haparanda | Norrbottens län | TNN | SE1 | 860 | Estimat |  | 100% | 2580 | Estimat | Planläggning/tillståndssökt | 2020 |  | Ny anläggning
222 | Vindkraft | Klocktärnan vindkraftpark | Klocktärnan vindkraftpark | NordanVind vindkraft AB |  | Piteå | Norrbottens län |  | SE1 | 660 | Estimat |  | 100% | 1980 | Estimat | Planläggning/tillståndssökt | 2020 |  | Ny anläggning
223 | Vindkraft | Vindpark Stormossen | Vindpark Stormossen | WPD Scandinavia AB |  | Sandviken | Gävleborgs län | SDV | SE3 | 48 | Publik information | 82 | 100% | 144 | Estimat | Planläggning/tillståndssökt | 2020 |  | Ny anläggning
224 | Vindkraft | Vindpark Arbrå | Vindpark Arbrå | Eolus Vind AB |  | Bollnäs | Gävleborgs län | HAL | SE2 | 35 | Publik information |  | 100% | 105 | Estimat | Planläggning/tillståndssökt | 2020 |  | Ny anläggning
225 | Vindkraft | Sjunkalotten | Sjunkalotten | Bjäre Kraft Energi AB |  | Simrishamn | Skåne län | SKL | SE4 | 30 | Publik information | 95 | 100% | 95 | Publik information | Planläggning/tillståndssökt | 2020 |  | Ny anläggning
226 | Vindkraft | Hallhult | Hallhult | Arise Windpower AB |  | Nässjö | Jönköpings län | SMN | SE3 | 27.5 | Publik information | 120 | 100% | 82.5 | Estimat | Planläggning/tillståndssökt | 2020 |  | Ny anläggning
227 | Vindkraft | Projekt Stenhult | Projekt Stenhult | Rabbalshede Kraft AB |  | Lilla Edet | Västra Götalands län | HJM | SE3 | 18 | Publik information |  | 100% | 54 | Estimat | Planläggning/tillståndssökt | 2020 |  | Ny anläggning
228 | Vindkraft | Häljelöt | Häljelöt | Prosperous Wind AB |  | Söderköping | Östergötlands län | SMN | SE3 | 21 | Publik information |  | 100% | 63 | Estimat | Planläggning/tillståndssökt | 2020 |  | Ny anläggning
229 | Vindkraft | Pilshult-Allerum | Pilshult-Allerum | Solid Vind AB |  | Helsingborg | Skåne län |  | SE4 | 21 | Estimat |  | 100% | 63 | Estimat | Planläggning/tillståndssökt | 2020 |  | Ny anläggning
230 | Vindkraft | Skalleröd | Skalleröd | Eolus Vind AB |  | Tanum | Västra Götalands län | NBL | SE3 | 15 | Estimat |  | 100% | 45 | Estimat | Planläggning/tillståndssökt | 2020 |  | Ny anläggning
231 | Vindkraft | TRANUM 16:3 | TRANUM 16:3 | Agrivind AB |  | Skara | Västra Götalands län |  | SE3 | 12 | Estimat |  | 100% | 36 | Estimat | Planläggning/tillståndssökt | 2020 |  | Ny anläggning
232 | Vindkraft | Duveke vindkraftpark | Duveke vindkraftpark | Arise Windpower AB |  | Svalöv | Skåne län | SKN | SE4 | 12 | Estimat |  | 100% | 36 | Estimat | Planläggning/tillståndssökt | 2020 |  | Ny anläggning
233 | Vindkraft | Skalleröd Håbäckemarken | Skalleröd Håbäckemarken | Eolus Vind AB |  | Tanum | Västra Götalands län | NBL | SE3 | 9 | Estimat |  | 100% | 27 | Estimat | Planläggning/tillståndssökt | 2020 |  | Ny anläggning
234 | Vindkraft | Loshult | Loshult | Arise Windpower AB |  | Osby | Skåne län | SMS | SE4 | 7.5 | Estimat |  | 100% | 22.5 | Estimat | Planläggning/tillståndssökt | 2020 |  | Ny anläggning
235 | Vindkraft | NYCKELTORP 1:1 / 7308-2 | NYCKELTORP 1:1 / 7308-2 | Eolus Vind AB |  | Skara | Västra Götalands län |  | SE3 | 6 | Estimat |  | 100% | 18 | Estimat | Planläggning/tillståndssökt | 2020 |  | Ny anläggning
236 | Vindkraft | 0 |  | Dala Vind AB |  | Leksand | Dalarnas län |  | SE3 | 5.4 | Estimat |  | 100% | 16.2 | Estimat | Planläggning/tillståndssökt | 2020 |  | Ny anläggning
237 | Vindkraft | Projekt Ledum | Projekt Ledum | Rabbalshede Kraft AB |  | Tanum | Västra Götalands län | NBL | SE3 | 3.5 | Publik information |  | 100% | 10.5 | Estimat | Planläggning/tillståndssökt | 2020 |  | Ny anläggning
238 | Vindkraft | Projekt Ledum | Projekt Ledum | Rabbalshede Kraft AB |  | Tanum | Västra Götalands län | NBL | SE3 | 3.5 | Publik information |  | 100% | 10.5 | Estimat | Planläggning/tillståndssökt | 2020 |  | Ny anläggning
239 | Vindkraft | Projekt Ledum | Projekt Ledum | Rabbalshede Kraft AB |  | Tanum | Västra Götalands län | NBL | SE3 | 3.5 | Publik information |  | 100% | 10.5 | Estimat | Planläggning/tillståndssökt | 2020 |  | Ny anläggning
240 | Vindkraft | Ebbegärde 2 | Ebbegärde 2 | Arise Windpower AB |  | Nybro | Kalmar län | NBR | SE4 |  |  |  | 100% |  |  | Planläggning/tillståndssökt | 2020 |  | Ny anläggning
241 | Vindkraft | Skruvshult | Skruvshult | Arise Windpower AB |  | Mönsterås | Kalmar län |  | SE4 |  |  |  | 100% |  |  | Planläggning/tillståndssökt | 2020 |  | Ny anläggning
242 | Vindkraft | Öna | Öna | AskersundsBostäder AB |  | Askersund | Örebro län | VAN | SE3 |  |  |  | 100% |  |  | Planläggning/tillståndssökt | 2020 |  | Ny anläggning
243 | Vindkraft | Tygelsjö 51:24 | Tygelsjö 51:24 | Projektör ej registrerad |  | Malmö | Skåne län | MMO | SE4 |  |  |  | 100% |  |  | Planläggning/tillståndssökt | 2020 |  | Ny anläggning
244 | Vindkraft | Kroken 1:10 | Kroken 1:10 | Projektör ej registrerad |  | Vara | Västra Götalands län | KVM | SE3 |  |  |  | 100% |  |  | Planläggning/tillståndssökt | 2020 |  | Ny anläggning
245 | Vindkraft | FORSCA | Fängsjön | FORSCA AB |  | Sollefteå | Västernorrlands län | SN2 | SE2 | 250 | Publik information |  | 100% | 750 | Estimat | Planläggning/tillståndssökt | 2019 | 1 | Ny anläggning
246 | Vindkraft | Björnsjöbodarna | Björnsjöbodarna - Kilbodhöjden | SCA Energy AB |  | Bräcke | Jämtlands län |  | SE2 | 279 | Estimat | 1300 | 100% | 837 | Estimat | Planläggning/tillståndssökt | 2020 |  | Ny anläggning
247 | Vindkraft | Björnlandshöjden | Björnlandshöjden | SCA Forest Products AB |  | Kramfors | Västernorrlands län | ALL | SE2 | 247.5 | Estimat |  | 100% | 742.5 | Estimat | Planläggning/tillståndssökt | 2018 | 12 | Ny anläggning
248 | Vindkraft | Björnsjöbodarna | Björnsjöbodarna - Valpåsmyrberget | SCA Energy AB |  | Bräcke | Jämtlands län |  | SE2 | 198 | Estimat |  | 100% | 594 | Estimat | Planläggning/tillståndssökt | 2020 |  | Ny anläggning
249 | Vindkraft | Björlandshöjden | Björlandshöjden | E.ON Vind Sverige AB |  | Härnösand | Västernorrlands län | HSD | SE2 | 247.5 | Estimat |  | 100% | 742.5 | Estimat | Planläggning/tillståndssökt | 2020 |  | Ny anläggning
250 | Vindkraft | Dalåsen | Dalåsen | Vindkraft i Dalåsen AB |  | Berg | Jämtlands län |  | SE2 | 152 | Publik information | 465 | 100% | 465 | Publik information | Planläggning/tillståndssökt | 2020 |  | Ny anläggning
251 | Vindkraft | Vitberget 1 | Vitberget 1 | Vitberget Vindkraft AB |  | Kramfors | Västernorrlands län | ALL | SE2 | 105 | Publik information | 350 | 100% | 350 | Publik information | Planläggning/tillståndssökt | 2020 |  | Ny anläggning
252 | Vindkraft | Karskruv | Karskruv | Projektör ej registrerad |  | Uppvidinge | Kronobergs län | SMS | SE4 | 200 | Publik information |  | 100% | 600 | Estimat | Tillståndsgiven | 2020 |  | Ny anläggning
253 | Vindkraft | Höglandet | Höglandet | Statkraft Södra Vindkraft AB |  | Nässjö | Jönköpings län | SMN | SE3 | 80 | Publik information | 250 | 100% | 250 | Publik information | Planläggning/tillståndssökt | 2020 |  | Ny anläggning
254 | Vindkraft | Berg | Berg | Stena Renewable Energy AB |  | Uppvidinge | Kronobergs län | SMS | SE4 | 180 | Estimat |  | 100% | 540 | Estimat | Planläggning/tillståndssökt | 2020 |  | Ny anläggning
255 | Vindkraft | Moskogen | Moskogen | JP Vind AB |  | Åre | Jämtlands län | JPS | SE2 | 200 | Publik information | 300 | 100% | 600 | Estimat | Planläggning/tillståndssökt | 2020 |  | Ny anläggning
256 | Vindkraft | Jiltjaurberget | Jiltjaurberget | Kraftö |  | Sorsele | Västernorrlands län |  | SE2 | 165 | Estimat |  | 100% | 495 | Estimat | Planläggning/tillståndssökt | 2020 |  | Ny anläggning
257 | Vindkraft | Boarp | Boarp | Vattenfall |  | Ulricehamn | Västra Götalands län | FBN | SE3 | 112.5 | Estimat |  | 100% | 337.5 | Estimat | Planläggning/tillståndssökt | 2020 |  | Ny anläggning
258 | Vindkraft | Odensvi | Odensvi | Scanergy |  | Hallsberg | Örebro län |  | SE3 | 104.55 | Estimat |  | 100% | 313.65 | Estimat | Planläggning/tillståndssökt | 2020 |  | Ny anläggning
259 | Vindkraft | Fasikan | Fasikan | Kraftö |  | Ånge | Jämtlands län | ANE | SE2 | 157.5 | Estimat | 420 | 100% | 472.5 | Estimat | Planläggning/tillståndssökt | 2020 |  | Ny anläggning
260 | Vindkraft | Holmön | Holmön | Slitevind AB |  | Umeå | Västerbottens län | UMA | SE2 | 103.5 | Estimat |  | 100% | 310.5 | Estimat | Planläggning/tillståndssökt | 2020 |  | Ny anläggning
261 | Vindkraft | Råliden | Råliden | WPD Scandinavia AB |  | Skellefteå | Västerbottens län | SKF | SE1 | 162 | Publik information | 540 | 100% | 540 | Publik information | Planläggning/tillståndssökt | 2020 |  | Ny anläggning
262 | Vindkraft | Forsviden Södra | Forsviden Södra | Forsviden Vind AB |  | Gotland | Gotlands län | GTL | SE3 | 69.3 | Estimat |  | 100% | 207.9 | Estimat | Planläggning/tillståndssökt | 2020 |  | Ny anläggning
263 | Vindkraft | Ranasjön | Ranasjön | NordanVind vindkraft AB |  | Sollefteå | Västernorrlands län | SN2 | SE2 | 140 | Publik information | 350 | 100% | 420 | Estimat | Planläggning/tillståndssökt | 2020 |  | Ny anläggning
264 | Vindkraft | Vaggeryds Vindbrukspark | Vaggeryds Vindbrukspark | HS Kraft AB |  | Vaggeryd | Jönköpings län | SKR | SE3 | 105 | Publik information | 353 | 100% | 353 | Publik information | Planläggning/tillståndssökt | 2020 |  | Ny anläggning
265 | Vindkraft | Haradskölen | Haradskölen | Suorvavind AB |  | Boden | Norrbottens län | BDN | SE1 | 70 | Publik information |  | 100% | 210 | Estimat | Planläggning/tillståndssökt | 2020 |  | Ny anläggning
266 | Vindkraft | Bruzaholm | Bruzaholm | Vattenfall |  | Eksjö | Jönköpings län | ESJ | SE3 | 90 | Estimat |  | 100% | 270 | Estimat | Planläggning/tillståndssökt | 2020 |  | Ny anläggning
267 | Vindkraft | VindIn vattenregleringsmagasin | VindIn vattenregleringsmagasin | Vindin AB |  | Gällivare | Norrbottens län | MAF | SE1 | 84 | Publik information | 110 | 100% | 252 | Estimat | Planläggning/tillståndssökt | 2020 |  | Ny anläggning
268 | Vindkraft | Bursjöliden - Lidenprojekten | Bursjöliden - Lidenprojekten | E.ON Vind Sverige AB |  | Örnsköldsvik | Västernorrlands län | GDB | SE2 | 99 | Estimat |  | 100% | 297 | Estimat | Tillståndsgiven | 2020 |  | Ny anläggning
269 | Vindkraft | Länsterhöjden | Länsterhöjden | SCA Energy AB |  | Ånge | Västernorrlands län | ANE | SE2 | 66 | Estimat |  | 100% | 198 | Estimat | Tillståndsgiven | 2020 |  | Ny anläggning
270 | Vindkraft | Älmedal | Älmedal | Stena Renewable AB |  | Uppvidinge | Kronobergs län | SMS | SE4 | 50 | Estimat |  | 100% | 150 | Estimat | Tillståndsgiven | 2020 |  | Ny anläggning
271 | Vindkraft | Lill-Villflon | Lill-Villflon | Väktaren Vind AB |  | Ragunda | Jämtlands län | HAM | SE2 | 58.5 | Estimat |  | 100% | 175.5 | Estimat | Planläggning/tillståndssökt | 2020 |  | Ny anläggning
272 | Vindkraft | Björnsjöbodarna | Björnsjöbodarna - Solberget Väst | SCA Energy AB |  | Bräcke | Jämtlands län |  | SE2 | 58.5 | Estimat |  | 100% | 175.5 | Estimat | Planläggning/tillståndssökt | 2020 |  | Ny anläggning
273 | Vindkraft | Hoppeskogen | Hoppeskogen | Eolus Vind AB |  | Vimmerby | Kalmar län | OGO | SE3 | 54 | Estimat |  | 100% | 162 | Estimat | Planläggning/tillståndssökt | 2020 |  | Ny anläggning
274 | Vindkraft | Stöllsäterberget | Stöllsäterberget | WPD Scandinavia AB |  | Torsby | Värmlands län | VML | SE3 | 67.5 | Estimat | 150 | 100% | 202.5 | Estimat | Planläggning/tillståndssökt | 2020 |  | Ny anläggning
275 | Vindkraft | Brattberget | Brattberget | Kraftö |  | Arvidsjaur | Norrbottens län |  | SE2 | 51 | Publik information | 150 | 100% | 150 | Publik information | Planläggning/tillståndssökt | 2020 |  | Ny anläggning
276 | Vindkraft | Sjönövad | Sjönevad | Vattenfall |  | Falkenberg | Hallands län | HLD | SE4 | 39.6 | Estimat | 100 | 100% | 118.8 | Estimat | Planläggning/tillståndssökt | 2020 |  | Ny anläggning
277 | Vindkraft | Häljebyn | Häljebyn | Rabbalshede Kraft AB |  | Årjäng | Värmlands län | VAL | SE3 | 49.5 | Estimat |  | 100% | 148.5 | Estimat | Planläggning/tillståndssökt | 2020 |  | Ny anläggning
278 | Vindkraft | Björnsjöbodarna | Björnsjöbodarna - Bodriset | SCA Energy AB |  | Bräcke | Jämtlands län |  | SE2 | 36.3 | Estimat |  | 100% | 108.9 | Estimat | Planläggning/tillståndssökt | 2020 |  | Ny anläggning
279 | Vindkraft | Packebo | Packebo | Arise Windpower AB |  | Nässjö | Jönköpings län | SMN | SE3 | 36 | Estimat |  | 100% | 108 | Estimat | Tillståndsgiven | 2020 |  | Ny anläggning
280 | Vindkraft | Kullboarp | Kullboarp | Greenextreme AB |  | Vetlanda | Jönköpings län | SMN | SE3 | 49.5 | Estimat |  | 100% | 148.5 | Estimat | Planläggning/tillståndssökt | 2020 |  | Ny anläggning
281 | Vindkraft | Blaiken | Blaiken 4 | Blaikenvind |  | Sorsele | Västernorrlands län |  | SE2 | 35 | Estimat |  | 100% | 105 | Estimat | Tillståndsgiven | 2020 |  | Ny anläggning
282 | Vindkraft | Vindpark Hallbrån | Vindpark Hallbrån | OWN Power Projects AB |  | Bollnäs | Gävleborgs län | HAL | SE2 | 33 | Estimat |  | 100% | 99 | Estimat | Planläggning/tillståndssökt | 2020 |  | Ny anläggning
283 | Vindkraft | Sundborn Windpark | Sundborn Windpark | Sundborn Vind AB |  | Falun | Dalarnas län | FLN | SE3 | 33 | Estimat |  | 100% | 99 | Estimat | Planläggning/tillståndssökt | 2020 |  | Ny anläggning
284 | Vindkraft | Brännliden | Brännliden | OX2 |  | Skellefteå | Västerbottens län | SKF | SE1 | 33 | Estimat | 128 | 100% | 99 | Estimat | Planläggning/tillståndssökt | 2020 |  | Ny anläggning
285 | Vindkraft | Tåhult | Tåhult | OX2 |  | Ulricehamn | Västra Götalands län | FBN | SE3 | 27 | Estimat |  | 100% | 81 | Estimat | Planläggning/tillståndssökt | 2020 |  | Ny anläggning
286 | Vindkraft | Lervik | Lervik | Gothia Vind AB |  | Västervik | Kalmar län | SMN | SE3 | 33 | Estimat |  | 100% | 99 | Estimat | Planläggning/tillståndssökt | 2020 |  | Ny anläggning
287 | Vindkraft | Herråkra | Herråkra | Uppvidinge Energi |  | Uppvidinge | Kronobergs län | SMS | SE4 | 27.5 | Publik information | 70 | 100% | 70 | Publik information | Planläggning/tillståndssökt | 2020 |  | Ny anläggning
288 | Vindkraft | Svartboklint | Svartboklint | Ownpower |  | Bollnäs | Gävleborgs län | HAL | SE2 | 26.4 | Estimat |  | 100% | 79.2 | Estimat | Planläggning/tillståndssökt | 2020 |  | Ny anläggning
289 | Vindkraft | Dyråsvallen | Dyråsvallen | Eolus Vind AB |  | Hudiksvall | Gävleborgs län | HAL | SE2 | 39 | Publik information | 105 | 100% | 105 | Publik information | Planläggning/tillståndssökt | 2020 |  | Ny anläggning
290 | Vindkraft | Hamneda | Hamneda | Gothia Vind |  | Ljungby | Kronobergs län | SMS | SE4 | 23.1 | Estimat |  | 100% | 69.3 | Estimat | Planläggning/tillståndssökt | 2020 |  | Ny anläggning
291 | Vindkraft | Hönsholma | Hönsholma | Kraftö |  | Perstorp | Skåne län | SKL | SE4 | 29.7 | Estimat |  | 100% | 89.1 | Estimat | Planläggning/tillståndssökt | 2020 |  | Ny anläggning
292 | Vindkraft | Gunbjörbyn | Gunbjörbyn | Scanergy Wind AB |  | Bengtsfors | Västra Götalands län | BEF | SE3 | 19.8 | Estimat |  | 100% | 59.4 | Estimat | Planläggning/tillståndssökt | 2020 |  | Ny anläggning
293 | Vindkraft | Matteröd | Matteröd | Statkraft Södra Vindkraft AB |  | Hässleholm | Skåne län |  | SE4 | 16 | Publik information | 45 | 100% | 45 | Publik information | Planläggning/tillståndssökt | 2020 |  | Ny anläggning
294 | Vindkraft | Alltorp | Alltorp | Scanergy |  | Bengtsfors | Västra Götalands län | BEF | SE3 | 18 | Publik information | 38 | 100% | 54 | Estimat | Planläggning/tillståndssökt | 2020 |  | Ny anläggning
295 | Vindkraft | Hästeskede | Hästeskede | Eolus Vind AB |  | Strömstad | Västra Götalands län | ALL | SE2 | 16.5 | Estimat |  | 100% | 49.5 | Estimat | Planläggning/tillståndssökt | 2020 |  | Ny anläggning
296 | Vindkraft | Ljungkile Norra | Ljungkile Norra | Rabbalshede Kraft AB |  | Uddevalla | Västra Götalands län | DAD | SE3 | 16.5 | Estimat |  | 100% | 49.5 | Estimat | Planläggning/tillståndssökt | 2020 |  | Ny anläggning
297 | Vindkraft | Frostnäs | Frostnäs | Ramström |  | Gislaved | Jönköpings län | SMS | SE4 | 18 | Publik information | 30 | 100% | 54 | Estimat | Planläggning/tillståndssökt | 2020 |  | Ny anläggning
298 | Vindkraft | Forsviden Norra | Forsviden Norra | WPD Onshore Forsvidar AB |  | Gotland | Gotlands län | GTL | SE3 | 12 | Publik information | 30 | 100% | 36 | Estimat | Planläggning/tillståndssökt | 2020 |  | Ny anläggning
299 | Vindkraft | Granåsen | Granåsen | Eolus Vind AB |  | Ragunda | Jämtlands län | HAM | SE2 | 18 | Publik information |  | 100% | 54 | Estimat | Planläggning/tillståndssökt | 2020 |  | Ny anläggning
300 | Vindkraft | Lemhults Torp | Lemhults Torp | Billyvind AB |  | Vetlanda | Jönköpings län | SMN | SE3 | 5 | Estimat |  | 100% | 15 | Estimat | Planläggning/tillståndssökt | 2020 |  | Ny anläggning
301 | Vindkraft | Sandselehöjderna | Sandselehöjderna | Vattenfall |  | Sorsele | Västerbottens län |  | SE2 | 330 | Estimat |  | 100% | 990 | Estimat | Planläggning/tillståndssökt | 2019 |  | Ny anläggning
302 | Vindkraft | Bäråsen | Bäråsen | SCA Energy AB |  | Ånge | Västernorrlands län | ANE | SE2 | 247.5 | Estimat |  | 100% | 742.5 | Estimat | Planläggning/tillståndssökt | 2019 |  | Ny anläggning
303 | Vindkraft | Blåbergsliden | Blåbergsliden | Projektör ej registrerad |  | Skellefteå | Västerbottens län | SKF | SE1 | 95.7 | Estimat |  | 100% | 287.1 | Estimat | Planläggning/tillståndssökt | 2019 |  | Ny anläggning
304 | Vindkraft | Vindkraftpark i Suorva | Vindkraftpark i Suorva | Vattenfall Vindkraft AB |  | Jokkmokk | Norrbottens län | VFN | SE1 | 50 | Publik information |  | 100% | 150 | Estimat | Planläggning/tillståndssökt | 2019 |  | Ny anläggning
305 | Vindkraft | Vaberget | Vaberget | WPD & Eolus |  | Sollefteå | Västernorrlands län | SN2 | SE2 | 39.6 | Estimat | 220 | 100% | 118.8 | Estimat | Planläggning/tillståndssökt | 2019 |  | Ny anläggning
306 | Vindkraft | Velinga vindkraftpark | Velinga vindkraftpark | Vattenfall Vindkraft AB |  | Tidaholm | Västra Götalands län | SLD | SE3 | 33 | Publik information |  | 100% | 99 | Estimat | Planläggning/tillståndssökt | 2019 |  | Ny anläggning
307 | Vindkraft | Älgkullen | Älgkullen | Stena Renewable AB |  | Smedjebacken | Dalarnas län | VBL | SE3 | 49.5 | Estimat |  | 100% | 148.5 | Estimat | Planläggning/tillståndssökt | 2019 |  | Ny anläggning
308 | Vindkraft | Tomasliden | Tomasliden | WPD Scandinavia AB |  | Norsjö | Västerbottens län | SN2 | SE2 | 30 | Publik information | 100 | 100% | 100 | Publik information | Planläggning/tillståndssökt | 2019 |  | Ny anläggning
309 | Vindkraft | Skallberget/Utterberget | Skallberget/Utterberget | E.ON Vind Sverige AB |  | Avesta | Dalarnas län | AVR | SE3 | 49.5 | Estimat |  | 100% | 148.5 | Estimat | Tillståndsgiven | 2019 |  | Ny anläggning
310 | Vindkraft | Ljunga | Ljunga | Scanergy South AB |  | Ljungby | Kronobergs län | SMS | SE4 | 33 | Estimat |  | 100% | 99 | Estimat | Planläggning/tillståndssökt | 2019 |  | Ny anläggning
311 | Vindkraft | Kånna | Kånna | Scanergy Wind AB |  | Ljungby | Kronobergs län | SMS | SE4 | 23.1 | Estimat |  | 100% | 69.3 | Estimat | Planläggning/tillståndssökt | 2019 |  | Ny anläggning
312 | Vindkraft | Bosberget | Bosberget | Bosberget Vindkraft AB |  | Mora | Dalarnas län | VNB | SE3 | 16.5 | Estimat | 115 | 100% | 49.5 | Estimat | Planläggning/tillståndssökt | 2019 |  | Ny anläggning
313 | Vindkraft | Björnberget | Björnberget | EON SCA Energy AB |  | Ånge | Västernorrlands län | ANE | SE2 | 40.5 | Estimat |  | 100% | 121.5 | Estimat | Planläggning/tillståndssökt | 2018 | 12 | Ny anläggning
314 | Vindkraft | Hällberget | Hällberget | Vasa Vind AB |  | Överkalix | Norrbottens län |  | SE1 | 400 | Publik information | 1100 | 100% | 1100 | Publik information | Planläggning/tillståndssökt | 2018 | 12 | Ny anläggning
315 | Vindkraft | Ödmården | Ödmården | Bergvik Skog AB |  | Söderhamn | Gävleborgs län |  | SE2 | 323.4 | Estimat |  | 100% | 970.2 | Estimat | Planläggning/tillståndssökt | 2018 | 12 | Ny anläggning
316 | Vindkraft | Vindpark Kölvallen | Vindpark Kölvallen | OWN Power Projects AB |  | Härjedalen | Jämtlands län | HJN | SE2 | 52.9 | Publik information |  | 100% | 158.7 | Estimat | Planläggning/tillståndssökt | 2018 | 12 | Ny anläggning
317 | Vindkraft | Skaftåsen | Skaftåsen | Bergvik Skog AB |  | Härjedalen | Jämtlands län | HJN | SE2 | 283.5 | Estimat |  | 100% | 850.5 | Estimat | Planläggning/tillståndssökt | 2018 | 12 | Ny anläggning
318 | Vindkraft | Åndberget | Åndberget | Rabbalshede Kraft AB |  | Härjedalen | Jämtlands län | HJN | SE2 | 353 | Publik information | 900 | 100% | 900 | Publik information | Planläggning/tillståndssökt | 2018 | 6 | Ny anläggning
319 | Vindkraft | Stockåsbodarna | Stockåsbodarna | Svenska Vindbolaget AB |  | Ånge | Västernorrlands län | ANE | SE2 | 238.5 | Estimat |  | 100% | 715.5 | Estimat | Planläggning/tillståndssökt | 2018 | 12 | Ny anläggning
320 | Vindkraft | Kråktorpet | Kråktorpet | Svenska Vindbolaget AB |  | Sundsvall | Västernorrlands län | JKE | SE2 | 234 | Estimat |  | 100% | 702 | Estimat | Planläggning/tillståndssökt | 2018 | 12 | Ny anläggning
321 | Vindkraft | Pauträsk | Pauträsk-PO 1 - Risliden | OWN Power Projects AB |  | Vilhelmina | Västerbottens län | VMA | SE2 | 400 | Publik information |  | 100% | 1200 | Estimat | Planläggning/tillståndssökt | 2018 | 6 | Ny anläggning
322 | Vindkraft | Stor-Skälsjön | Stor-Skälsjön | Timrå Vind AB |  | Timrå | Västernorrlands län | MEL | SE2 | 120 | Publik information |  | 100% | 360 | Estimat | Tillståndsgiven | 2018 | 12 | Ny anläggning
323 | Vindkraft | Gubbaberget | Gubbaberget | SCA Energy AB |  | Ånge | Västernorrlands län | ANE | SE2 | 54 | Estimat |  | 100% | 162 | Estimat | Planläggning/tillståndssökt | 2018 | 12 | Ny anläggning
324 | Vindkraft | Hocksjön | Hocksjön | AB Högland Skog & Kraft |  | Sollefteå | Västernorrlands län | SN2 | SE2 | 135 | Publik information |  | 100% | 405 | Estimat | Planläggning/tillståndssökt | 2018 | 12 | Ny anläggning
325 | Vindkraft | Broboberget | Broboberget | WPD Scandinavia AB |  | Rättvik | Dalarnas län | FLN | SE3 | 240 | Publik information | 1040 | 100% | 720 | Estimat | Planläggning/tillståndssökt | 2018 | 12 | Ny anläggning
326 | Vindkraft | Hälsingeskogen | Hälsingeskogen | Bergvik Skog AB |  | Ovanåker | Gävleborgs län | HAL | SE2 | 184.5 | Estimat |  | 100% | 553.5 | Estimat | Planläggning/tillståndssökt | 2018 | 12 | Ny anläggning
327 | Vindkraft | Fageråsen | Fageråsen | Eolus Vind AB/Dala Vind AB |  | Malung-Sälen | Dalarnas län | MLG | SE3 | 170 | Estimat |  | 100% | 510 | Estimat | Planläggning/tillståndssökt | 2018 | 12 | Ny anläggning
328 | Vindkraft | Norrbäck | Norrbäck | Projektör ej registrerad |  | Lycksele | Västerbottens län | UMD | SE2 | 165 | Estimat |  | 100% | 495 | Estimat | Planläggning/tillståndssökt | 2018 | 6 | Ny anläggning
329 | Vindkraft | Ljusvattnet | Ljusvattnet | Jämtkraft AB |  | Skellefteå | Västerbottens län | SKF | SE1 | 162 | Estimat |  | 100% | 486 | Estimat | Planläggning/tillståndssökt | 2018 | 12 | Ny anläggning
330 | Vindkraft | Bergvind Annefors | Bergvind Annefors | Bergvik Skog AB |  | Bollnäs | Gävleborgs län | HAL | SE2 | 157.5 | Estimat |  | 100% | 472.5 | Estimat | Planläggning/tillståndssökt | 2018 | 12 | Ny anläggning
331 | Vindkraft | Stormyrberget | Stormyrberget | Vattenfall |  | Örnsköldsvik | Västernorrlands län | GDB | SE2 | 270 | Estimat |  | 100% | 810 | Estimat | Planläggning/tillståndssökt | 2018 | 1 | Ny anläggning
332 | Vindkraft | Skyttmon | Skyttmon | JP Vind AB |  | Strömsund | Jämtlands län | ALL | SE2 | 120 | Publik information | 240 | 100% | 360 | Estimat | Planläggning/tillståndssökt | 2018 | 12 | Ny anläggning
333 | Vindkraft | Målarberget | Målarberget | VKS Vindkraft Sverige AB |  | Norberg | Västmanlands län |  | SE3 | 128.7 | Estimat |  | 100% | 386.1 | Estimat | Planläggning/tillståndssökt | 2018 | 12 | Ny anläggning
334 | Vindkraft | FORSCA | Storsjöhöjden | FORSCA AB |  | Sollefteå | Västernorrlands län | SN2 | SE2 | 112.5 | Publik information |  | 100% | 337.5 | Estimat | Planläggning/tillståndssökt | 2019 |  | Ny anläggning
335 | Vindkraft | Knäsjöberget, Grössjöberget, Stefanstjärn. | Knäsjöberget, Grössjöberget, Stefanstjärn. | Kabeko Kraft AB |  | Kramfors | Västernorrlands län | ALL | SE2 | 130 | Publik information | 400 | 100% | 400 | Publik information | Planläggning/tillståndssökt | 2018 | 12 | Ny anläggning
336 | Vindkraft | Norra vedbo (Jönköping/Aneby) | Norra vedbo (Jönköping/Aneby) | Vindin AB |  | Aneby | Jönköpings län | SMN | SE3 | 90 | Publik information |  | 100% | 270 | Estimat | Planläggning/tillståndssökt | 2018 | 12 | Ny anläggning
337 | Vindkraft | Vindkraftpark Hemberget | Vindkraftpark Hemberget | Nordex Sverige AB |  | Ljusdal | Gävleborgs län | HAL | SE2 | 102 | Publik information | 117 | 100% | 306 | Estimat | Planläggning/tillståndssökt | 2018 | 12 | Ny anläggning
338 | Vindkraft | Åby-Alebo | Åby-Alebo | Statkraft Södra Vindkraft AB |  | Mönsterås | Kalmar län |  | SE4 | 132 | Estimat |  | 100% | 396 | Estimat | Planläggning/tillståndssökt | 2018 | 6 | Ny anläggning
339 | Vindkraft | Rödene | Rödene | Nordisk Vindkraft |  | Alingsås | Västra Götalands län | ALS | SE3 | 90 | Publik information |  | 100% | 270 | Estimat | Planläggning/tillståndssökt | 2018 | 12 | Ny anläggning
340 | Vindkraft | Tribbhult | Tribbhult | Statkraft Södra Vindkraft AB |  | Västervik | Kalmar län | SMN | SE3 | 144 | Publik information | 300 | 100% | 432 | Estimat | Planläggning/tillståndssökt | 2018 | 12 | Ny anläggning
341 | Vindkraft | Hultema | Hultema | VKS Vindkraft Sverige AB |  | Motala | Östergötlands län | VAN | SE3 | 59.4 | Estimat | 250 | 100% | 178.2 | Estimat | Tillståndsgiven | 2019 |  | Ny anläggning
342 | Vindkraft | Pauträsk | Pauträsk-PO 3 - Pauliden | OWN Power Projects AB |  | Storuman | Västerbottens län | UMO | SE2 | 103.5 | Estimat |  | 100% | 310.5 | Estimat | Planläggning/tillståndssökt | 2018 | 6 | Ny anläggning
343 | Vindkraft | Grönhult (Tranemo) | Grönhult (Tranemo) | Vattenfall |  | Tranemo | Västra Götalands län |  | SE3 | 76.5 | Estimat |  | 100% | 229.5 | Estimat | Planläggning/tillståndssökt | 2018 | 12 | Ny anläggning
344 | Vindkraft | Lannaberget | Lannaberget | WPD Scandinavia AB |  | Rättvik | Dalarnas län | FLN | SE3 | 99 | Estimat | 315 | 100% | 297 | Estimat | Planläggning/tillståndssökt | 2018 | 12 | Ny anläggning
345 | Vindkraft | Pauträsk | Pauträsk -PO 4-Simiskilä | Projektör ej registrerad |  | Storuman | Västerbottens län | UMO | SE2 | 94.5 | Estimat |  | 100% | 283.5 | Estimat | Planläggning/tillståndssökt | 2018 | 6 | Ny anläggning
346 | Vindkraft | Tjärnäs | Tjärnäs | E.ON Vind Sverige AB |  | Hofors | Gävleborgs län |  | SE3 | 89.1 | Estimat |  | 100% | 267.3 | Estimat | Planläggning/tillståndssökt | 2018 | 6 | Ny anläggning
347 | Vindkraft | Laxåskogen | Laxåskogen | VKS Vindkraft Sverige AB |  | Laxå | Örebro län | GBN | SE3 | 26.4 | Estimat |  | 100% | 79.2 | Estimat | Tillståndsgiven | 2018 | 12 | Ny anläggning
348 | Vindkraft | Torönsborg | Torönsborg | Projektör ej registrerad |  | Söderköping | Östergötlands län | SMN | SE3 | 80 | Publik information |  | 100% | 240 | Estimat | Planläggning/tillståndssökt | 2018 | 12 | Ny anläggning
349 | Vindkraft | Storfall | Storfall | Projektör ej registrerad |  | Nordmaling | Västerbottens län | GBT | SE2 | 60 | Publik information |  | 100% | 180 | Estimat | Planläggning/tillståndssökt | 2018 | 12 | Ny anläggning
350 | Vindkraft | Ivarsboda (Sävar) | Ivarsboda | Vindin AB |  | Robertsfors | Västerbottens län |  | SE2 | 132 | Estimat |  | 100% | 396 | Estimat | Tillståndsgiven | 2018 | 12 | Ny anläggning
351 | Vindkraft | Aldermyrberget | Aldermyrberget | WPD Scandinavia AB |  | Skellefteå | Västerbottens län | SKF | SE1 | 51 | Publik information | 170 | 100% | 170 | Publik information | Planläggning/tillståndssökt | 2018 | 12 | Ny anläggning
352 | Vindkraft | Gabrielsberget | Gabrielsberget 2 | Gabrielsberget Vind AB |  | Nordmaling | Västerbottens län | GBT | SE2 | 18.45 | Estimat | 50 | 100% | 55.35 | Estimat | Tillståndsgiven | 2018 | 8 | Ny anläggning
353 | Vindkraft | Nylandsbergen, Getåsen, Rödsjöåsen. | Nylandsbergen, Getåsen, Rödsjöåsen. | Eolus Vind AB |  | Sundsvall | Västernorrlands län | JKE | SE2 | 57 | Publik information | 112 | 100% | 171 | Estimat | Planläggning/tillståndssökt | 2018 | 12 | Ny anläggning
354 | Vindkraft | Stensvattsmarken | Stensvattsmarken | Triventus Wind Power |  | Bjurholm | Västerbottens län | 0 | SE2 | 69 | Publik information | 228 | 100% | 228 | Publik information | Planläggning/tillståndssökt | 2019 |  | Ny anläggning
355 | Vindkraft | Norrberget | Norrberget | VKS Vindkraft Sverige AB |  | Sala | Västmanlands län | AVE | SE3 | 48 | Publik information | 150 | 100% | 150 | Publik information | Planläggning/tillståndssökt | 2018 | 12 | Ny anläggning
356 | Vindkraft | Nävlingeåsen | Nävlingeåsen | HS Kraft AB |  | Hässleholm | Skåne län |  | SE4 | 36 | Publik information |  | 100% | 108 | Estimat | Planläggning/tillståndssökt | 2018 | 12 | Ny anläggning
357 | Vindkraft | Nävlinge | Nävlinge | Projektör ej registrerad |  | Hässleholm | Skåne län |  | SE4 | 60 | Publik information | 110 | 100% | 180 | Estimat | Planläggning/tillståndssökt | 2018 | 12 | Ny anläggning
358 | Vindkraft | Ava | Ava | Kraftö AB |  | Nordmaling | Västerbottens län | GBT | SE2 | 44 | Publik information | 190 | 100% | 132 | Estimat | Tillståndsgiven | 2018 | 12 | Ny anläggning
359 | Vindkraft | Fänneslunda Del 1 | Fänneslunda Del 1 | Göteborg Energi AB |  | Ulricehamn | Västra Götalands län | FBN | SE3 | 120 | Publik information |  | 100% | 360 | Estimat | Planläggning/tillståndssökt | 2018 | 12 | Ny anläggning
360 | Vindkraft | Tranhult | Tranhult | Kraftö AB |  | Gislaved | Jönköpings län | SMS | SE4 | 35 | Publik information |  | 100% | 105 | Estimat | Planläggning/tillståndssökt | 2018 | 12 | Ny anläggning
361 | Vindkraft | Vindkraftpark Bäckaskog | Vindkraftpark Bäckaskog | Nordex Sverige AB |  | Åsele | Västerbottens län |  | SE2 | 45 | Publik information |  | 100% | 135 | Estimat | Tillståndsgiven | 2018 | 12 | Ny anläggning
362 | Vindkraft | Borgvattnet | Borgvattnet | JP Vind AB |  | Ragunda | Jämtlands län | HAM | SE2 | 66 | Publik information | 136 | 100% | 198 | Estimat | Planläggning/tillståndssökt | 2018 | 12 | Ny anläggning
363 | Vindkraft | Skäftesfall | Skäftesfall | Statkraft Södra Vindkraft AB |  | Vetlanda | Jönköpings län | SMN | SE3 | 16.1 | Publik information | 50 | 100% | 50 | Publik information | Planläggning/tillståndssökt | 2018 | 12 | Ny anläggning
364 | Vindkraft | Palsbo | Palsbo | E.ON Vind Sverige AB |  | Gislaved | Jönköpings län | SMS | SE4 | 36 | Estimat |  | 100% | 108 | Estimat | Planläggning/tillståndssökt | 2018 | 12 | Ny anläggning
365 | Vindkraft | Gullered-Högshult Vindkraftpark | Gullered-Högshult Vindkraftpark | Greenextreme AB |  | Ulricehamn | Västra Götalands län | FBN | SE3 | 36 | Estimat |  | 100% | 108 | Estimat | Planläggning/tillståndssökt | 2018 | 12 | Ny anläggning
366 | Vindkraft | Luongastunturi | Luongastunturi | OX2 |  | Kiruna | Norrbottens län | KLK | SE1 | 50 | Estimat | 100 | 100% | 150 | Estimat | Planläggning/tillståndssökt | 2019 |  | Ny anläggning
367 | Vindkraft | Orrberget | Orrberget | OX2 |  | Ludvika | Dalarnas län | VBL | SE3 | 33 | Estimat | 77 | 100% | 99 | Estimat | Tillståndsgiven | 2018 | 12 | Ny anläggning
368 | Vindkraft | Maevaara vindkraftpark | Maevaara vindkraftpark 2 | OX2 |  | Pajala | Norrbottens län | BBN | SE1 | 33 | Estimat |  | 100% | 99 | Estimat | Under konstruktion | 2018 | 12 | Ny anläggning
369 | Vindkraft | Vindkraftpark Östra Frölunda | gives | Gothia Vind 10 AB |  | Svenljunga | Västra Götalands län | SHD | SE3 | 26.4 | Estimat |  | 100% | 79.2 | Estimat | Planläggning/tillståndssökt | 2018 | 12 | Ny anläggning
370 | Vindkraft | Täfteå | Täfteå | Kraftö AB |  | Umeå | Västerbottens län | UMA | SE2 | 33 | Publik information | 95 | 100% | 95 | Publik information | Tillståndsgiven | 2018 | 12 | Ny anläggning
371 | Vindkraft | Pauträsk | Pauträsk-PO 2 - Per-Ollesbrännan | OWN Power Projects AB |  | Storuman | Västerbottens län | UMO | SE2 | 33 | Estimat |  | 100% | 99 | Estimat | Planläggning/tillståndssökt | 2018 | 6 | Ny anläggning
372 | Vindkraft | Röke-Algustorp | Röke-Algustorp | Algustorp Vindkraft AB |  | Hässleholm | Skåne län |  | SE4 | 23.1 | Estimat |  | 100% | 69.3 | Estimat | Planläggning/tillståndssökt | 2018 | 8 | Ny anläggning
373 | Vindkraft | Vindpark Korpekullen | Vindpark Korpekullen | Rabbalshede Kraft AB |  | Färgelanda | Västra Götalands län | DAD | SE3 | 23.1 | Estimat |  | 100% | 69.3 | Estimat | Planläggning/tillståndssökt | 2018 | 12 | Ny anläggning
374 | Vindkraft | Ulvås | Ulvås | Rabbalshede Kraft AB |  | Kungsbacka | Hallands län | NHA | SE3 | 17.5 | Publik information |  | 100% | 52.5 | Estimat | Planläggning/tillståndssökt | 2018 | 12 | Ny anläggning
375 | Vindkraft | Grevekulla | Grevekulla | Triventus AB |  | Ydre | Östergötlands län |  | SE3 | 19.8 | Estimat |  | 100% | 59.4 | Estimat | Tillståndsgiven | 2019 |  | Ny anläggning
376 | Vindkraft | Vindpark Klubbäcken | Vindpark Klubbäcken | Eolus Vind AB |  | Ockelbo | Gävleborgs län |  | SE2 | 15 | Publik information |  | 100% | 45 | Estimat | Tillståndsgiven | 2018 | 12 | Ny anläggning
377 | Vindkraft | Vindpark Forshälla | Vindpark Forshälla | Rabbalshede Kraft AB |  | Uddevalla | Västra Götalands län | DAD | SE3 | 16.5 | Estimat |  | 100% | 49.5 | Estimat | Planläggning/tillståndssökt | 2018 | 12 | Ny anläggning
378 | Vindkraft | Stenshult | Stenshult | Rabbalshede Kraft AB |  | Uddevalla | Västra Götalands län | DAD | SE3 | 16.5 | Estimat |  | 100% | 49.5 | Estimat | Planläggning/tillståndssökt | 2018 | 12 | Ny anläggning
379 | Vindkraft | Mjösjö | Mjösjö | Jämtvind AB |  | Bräcke | Jämtlands län |  | SE2 | 15 | Estimat |  | 100% | 45 | Estimat | Planläggning/tillståndssökt | 2018 | 12 | Ny anläggning
380 | Vindkraft | Galtåsen | Galtåsen | Eolus Vind AB |  | Ulricehamn | Västra Götalands län | FBN | SE3 | 12 | Estimat |  | 100% | 36 | Estimat | Planläggning/tillståndssökt | 2018 |  | Ny anläggning
381 | Vindkraft | Skogberget-Åsboberget verk 1 | Skogberget-Åsboberget verk 1 | Eolus Vind AB |  | Söderhamn | Gävleborgs län |  | SE2 | 11.5 | Estimat |  | 100% | 34.5 | Estimat | Tillståndsgiven | 2018 | 6 | Ny anläggning
382 | Vindkraft | Vindkraftpark Jättendal | Vindkraftpark Jättendal | Nordex Sverige AB |  | Nordanstig | Gävleborgs län | MEL | SE2 | 9.6 | Estimat |  | 100% | 28.8 | Estimat | Tillståndsgiven | 2016 | 2 | Ny anläggning
383 | Vindkraft | Vindpark Ulvberget | Vindpark Ulvberget | Rabbalshede Kraft AB |  | Nordanstig | Gävleborgs län | MEL | SE2 | 9.225 | Estimat |  | 100% | 27.675 | Estimat | Planläggning/tillståndssökt | 2018 | 12 | Ny anläggning
384 | Vindkraft | Tokaryd | Tokaryd | Vingkraft AB |  | Ronneby | Blekinge län | BLE | SE4 | 5 | Estimat |  | 100% | 15 | Estimat | Planläggning/tillståndssökt | 2018 |  | Ny anläggning
385 | Vindkraft | Broboberget | Broboberget | WPD Scandinavia AB |  | Rättvik | Dalarnas län | FLN | SE3 | 240 | Publik information | 1040 | 100% | 720 | Estimat | Planläggning/tillståndssökt | 2018 | 12 | Ny anläggning
386 | Vindkraft | Storhöjden | Storhöjden | Kabeko kraft AB |  | Kramfors | Västernorrlands län | ALL | SE2 | 162 | Publik information | 440 | 100% | 440 | Publik information | Planläggning/tillståndssökt | 2018 | 12 | Ny anläggning
387 | Vindkraft | Mörttjärnberget | Mörttjärnberget 2 | Statkraft SCA Vind AB |  | Bräcke | Jämtlands län |  | SE2 | 18 | Publik information |  | 100% | 54 | Estimat | Planläggning/tillståndssökt | 2016 | 1 | Ny anläggning
388 | Vindkraft | Granåsen (Ragunda) | Granåsen | Eolus Vind AB |  | Ragunda | Jämtlands län | HAM | SE2 | 18 | Publik information |  | 100% | 54 | Estimat | Planläggning/tillståndssökt | 2020 |  | Ny anläggning
389 | Vindkraft | Granåsen (Karlskoga) | Granåsen (Karlskoga) | Gelleråsen Invest AB |  | Karlskoga | Örebro län | KSA | SE3 | 4 | Estimat |  | 100% | 12 | Estimat | Planläggning/tillståndssökt | 2018 |  | Ny anläggning
390 | Vindkraft | Skåramåla | Skåramåla | Billyvind AB |  | Tingsryd | Kronobergs län | SMS | SE4 | 36.3 | Estimat |  | 100% | 108.9 | Estimat | Planläggning/tillståndssökt | 2018 | 12 | Ny anläggning
391 | Vindkraft | Blädingeås | Blädingeås | Statkraft Södra Vindkraft AB, Triventus AB |  | Alvesta | Kronobergs län | SMS | SE4 | 19.8 | Estimat | 30 | 100% | 59.4 | Estimat | Tillståndsgiven | 2019 |  | Ny anläggning
392 | Vindkraft | Vindpark Tågeröd | Vindpark Tågeröd | Tanum Vindkraft AB |  | Tanum | Västra Götalands län | NBL | SE3 | 8 | Estimat |  | 100% | 24 | Estimat | Tillståndsgiven | 2017 | 12 | Ny anläggning
393 | Vindkraft | Petersborg | Petersborg | E.ON Vind Sverige AB |  | Malmö | Skåne län | MMO | SE4 | 3.075 | Estimat |  | 100% | 9.225 | Estimat | Tillståndsgiven | 2017 | 6 | Ny anläggning
394 | Vindkraft | Krokshult | Krokshult | Billyvind AB |  | Tingsryd | Kronobergs län | SMS | SE4 | 30 | Publik information | 93 | 100% | 93 | Publik information | Planläggning/tillståndssökt | 2020 |  | Ny anläggning
395 | Vindkraft | Vindkraftpark Gullberg | Vindkraftpark Gullberg | Nordex Sverige AB |  | Söderhamn | Gävleborgs län |  | SE2 | 27.5 | Publik information |  | 100% | 82.5 | Estimat | Tillståndsgiven | 2020 |  | Ny anläggning
396 | Vindkraft | Vindkraftpark Blacksåsberget | Vindkraftpark Blacksåsberget | Nordex Sverige AB |  | Ljusdal | Gävleborgs län | HAL | SE2 | 22.5 | Publik information | 50 | 100% | 67.5 | Estimat | Planläggning/tillståndssökt | 2020 |  | Ny anläggning
397 | Vindkraft | Projekt Stenhult | Projekt Stenhult | Rabbalshede Kraft AB |  | Lilla Edet | Västra Götalands län | HJM | SE3 | 18 | Publik information |  | 100% | 54 | Estimat | Planläggning/tillståndssökt | 2020 |  | Ny anläggning
398 | Vindkraft | Möckelsjöberget 2 | Möckelsjöberget 2 | Stena Renewable AB |  | Härnösand | Västernorrlands län | HSD | SE2 | 2.5 | Estimat |  | 100% | 7.5 | Estimat | Planläggning/tillståndssökt | 2020 |  | Ny anläggning
399 | Vindkraft | Pauträsk vindpark - område 1b | Pauträsk vindpark - område 1b | OWN Power Projects AB |  | Storuman | Västerbottens län | UMO | SE2 |  |  |  | 100% |  |  | Planläggning/tillståndssökt | 2020 |  | Ny anläggning
400 | Vindkraft | Jädraås | Jädraås 1_DUB_DUB | Jädraås Vindkraft AB |  | Ockelbo | Gävleborgs län |  | SE2 | 198 | Estimat |  | 100% | 594 | Estimat | Tillståndsgiven | 2020 |  | Ny anläggning
401 | Vindkraft | Örken Syd | Örken Syd | Statkraft Södra Vindkraft AB |  | Hylte | Hallands län |  | SE4 | 23 | Estimat |  | 100% | 69 | Estimat | Tillståndsgiven | 2018 | 6 | Ny anläggning
402 | Vindkraft | Mjöberget | Mjöberget | Eolus Vind AB |  | Ljusdal | Gävleborgs län | HAL | SE2 |  |  |  | 100% |  |  | Tillståndsgiven | 2020 |  | Ny anläggning
403 | Vindkraft | Fjällberg | Fjällberg | Nordisk Vindkraft |  | Lycksele | Västerbottens län | UMD | SE2 | 192 | Publik information |  | 100% | 576 | Estimat | Planläggning/tillståndssökt | 2018 |  | Ny anläggning
404 | Vindkraft | Fjällbohög | Fjällbohög | Kraftö AB |  | Sollefteå | Västernorrlands län | SN2 | SE2 | 160 | Estimat | 100 | 100% | 480 | Estimat | Planläggning/tillståndssökt | 2019 |  | Ny anläggning
405 | Vindkraft | Finnåberget | Finnåberget | Kraftö AB |  | Sollefteå/ Ragunda | Västernorrlands län |  | SE2 | 135 | Estimat | 90 | 100% | 405 | Estimat | Planläggning/tillståndssökt | 2019 |  | Ny anläggning
406 | Vindkraft | Buråsen | Buråsen | Rabbalshede Kraft AB |  | Dals Ed kommun | Västra Götalands län |  | SE3 | 33 | Estimat |  | 100% | 99 | Estimat | Tillståndsgiven | 2018 | 12 | Ny anläggning
407 | Vindkraft | Holmevattnet | Holmevattnet | Rabbalshede Kraft AB |  | Dals Ed kommun | Västra Götalands län |  | SE3 | 19.8 | Estimat |  | 100% | 59.4 | Estimat | Planläggning/tillståndssökt | 2018 | 10 | Ny anläggning
408 | Vindkraft | Vallahöjden | Vallahöjden | Kabeko |  | Kramfors | Västernorrlands län | ALL | SE2 |  |  |  | 100% |  |  | Planläggning/tillståndssökt | 2019 |  | Ny anläggning
409 | Vindkraft | Sörlidberget | Sörlidberget | Kabeko |  | Kramfors | Västernorrlands län | ALL | SE2 |  |  |  | 100% |  |  | Planläggning/tillståndssökt | 2019 |  | Ny anläggning
410 | Vindkraft | Bordsjö | Bordsjö | HS Kraft |  | Aneby | Jönköpings län | SMN | SE3 |  |  |  | 100% |  |  | Planläggning/tillståndssökt | 2018 | 6 | Ny anläggning
411 | Vindkraft | Gustafsborg | Gustafsborg | HS Kraft |  | Hässleholm | Skåne län |  | SE4 |  |  |  | 100% |  |  | Planläggning/tillståndssökt | 2018 | 6 | Ny anläggning
412 | Vindkraft | Lönnstorp | Lönnstorp | HS Kraft |  | Svalöv | Skåne län | SKN | SE4 | 24 | Publik information |  | 100% | 72 | Estimat | Tillståndsgiven | 2017 | 1 | Ny anläggning
413 | Vindkraft | Målajord | Målajord | HS Kraft |  | Växjö | Kronobergs län | SMS | SE4 | 6 | Estimat |  | 100% | 18 | Estimat | Planläggning/tillståndssökt | 2022 | 1 | Ny anläggning
414 | Vindkraft | Sjönnebol | Sjönnebol | HS Kraft |  | Säffle | Värmlands län | VAL | SE3 | 26.4 | Estimat | 48 | 100% | 79.2 | Estimat | Tillståndsgiven | 2017 | 6 | Ny anläggning
415 | Vindkraft | Skånes Värsjö | Skånes Värsjö | HS Kraft |  | Örkelljunga | Skåne län | SKL | SE4 | 9.225 | Estimat |  | 100% | 27.675 | Estimat | Planläggning/tillståndssökt | 2018 | 12 | Ny anläggning
416 | Vindkraft | Stormon | Stormon | HS Kraft |  |  | FALSE |  | 0 | 16 | Estimat |  | 100% | 48 | Estimat | Under konstruktion | 2016 | 4 | Ny anläggning
417 | Vindkraft | Tolseröd-Borrestad | Tolseröd-Borrestad | HS Kraft |  | Kristianstad | Skåne län |  | SE4 | 19.8 | Estimat |  | 100% | 59.4 | Estimat | Planläggning/tillståndssökt | 2018 | 12 | Ny anläggning
418 | Vindkraft | Ågerup | Ågerup | HS Kraft |  | Sjöbo | Skåne län | SKL | SE4 | 9.9 | Estimat |  | 100% | 29.7 | Estimat | Planläggning/tillståndssökt | 2018 | 12 | Ny anläggning
419 | Vindkraft | Åshult | Åshult | HS Kraft |  | Växjö | Kronobergs län | SMS | SE4 | 45 | Estimat |  | 100% | 135 | Estimat | Tillståndsgiven | 2018 | 1 | Ny anläggning
420 | Vindkraft | Enviksberget | Enviksberget | Dala Vind |  | Storuman | Västerbottens län | UMO | SE2 | 50 | Estimat |  | 100% | 150 | Estimat | Tillståndsgiven | 2018 | 1 | Ny anläggning
421 | Vindkraft | Fageråsen | Fageråsen | Eolus Vind AB/Dala Vind AB |  | Malung-Sälen | Dalarnas län | MLG | SE3 | 170 | Estimat |  | 100% | 510 | Estimat | Planläggning/tillståndssökt | 2018 | 12 | Ny anläggning
422 | Vindkraft | Tavelberget etapp 2 | Tavelberget etapp 2 | Dala Vind |  | Falun | Dalarnas län | FLN | SE3 | 3.075 | Estimat |  | 100% | 9.225 | Estimat | Tillståndsgiven | 2017 | 6 | Ny anläggning
423 | Vindkraft | Riskebo | Riskebo | Dala Vind |  | Hedemora | Dalarnas län | VAD | SE3 | 23.1 | Estimat |  | 100% | 69.3 | Estimat | Planläggning/tillståndssökt | 2018 | 6 | Ny anläggning
424 | Vindkraft | Fjällberget | Fjällberget | Stena Renewables |  | Ludvika | Dalarnas län | VBL | SE3 | 9.225 | Estimat |  | 100% | 27.675 | Estimat | Tillståndsgiven | 2017 | 1 | Ny anläggning
425 | Vindkraft | Forsvidar | Forsvidar | WPD |  | Gotland | Gotlands län | GTL | SE3 | 25 | Estimat | 30 | 100% | 75 | Estimat | Planläggning/tillståndssökt | 2018 | 1 | Ny anläggning
426 | Vindkraft | Klöverberget | Klöverberget | WPD |  | Skellefteå | Västerbottens län | SKF | SE1 | 56.1 | Estimat |  | 100% | 168.3 | Estimat | Planläggning/tillståndssökt | 2019 |  | Ny anläggning
427 | Vindkraft | Mörttjärnberget 2 | Mörttjärnberget 2 | Statkraft SCA Vind AB |  | Bräcke | Jämtlands län |  | SE2 | 18 | Publik information |  | 100% | 54 | Estimat | Planläggning/tillståndssökt | 2016 | 1 | Ny anläggning
428 | Vindkraft | Fathult | Fathult | Statkraft Södra Vindkraft AB |  | Ljungby | Kronobergs län | SMS | SE4 | 60 | Estimat | 60 | 100% | 180 | Estimat | Planläggning/tillståndssökt | 2019 |  | Ny anläggning
429 | Vindkraft | Sjönevad | Sjönevad | Vattenfall |  | Falkenberg | Hallands län | HLD | SE4 | 39.6 | Estimat | 100 | 100% | 118.8 | Estimat | Planläggning/tillståndssökt | 2020 |  | Ny anläggning
430 | Vindkraft | Jonsbo | Jonsbo | EON |  | Hylte | Hallands län |  | SE4 | 18.45 | Estimat |  | 100% | 55.35 | Estimat | Planläggning/tillståndssökt | 2018 | 6 | Ny anläggning
431 | Vindkraft | Vävra Berg | Vävra Berg | Rabbalshede Kraft AB |  | Kungälv | Västra Götalands län | KUV | SE3 | 25 | Estimat |  | 100% | 75 | Estimat | Planläggning/tillståndssökt | 2018 | 12 | Ny anläggning
432 | Vindkraft | Sköllunga | Sköllunga | Rabbalshede Kraft AB |  | Stenungsund | Västra Götalands län | SGD | SE3 |  |  |  | 100% |  |  | Planläggning/tillståndssökt | 2020 |  | Ny anläggning
433 | Vindkraft | Svenshögen | Svenshögen | Rabbalshede Kraft AB |  | Stenungsund | Västra Götalands län | SGD | SE3 |  |  |  | 100% |  |  | Planläggning/tillståndssökt | 2020 |  | Ny anläggning
434 | Vindkraft | Vetteberget | Vetteberget | Rabbalshede Kraft AB |  | Strömstad | Västra Götalands län | ALL | SE2 | 6.15 | Estimat |  | 100% | 18.45 | Estimat | Planläggning/tillståndssökt | 2018 | 1 | Ny anläggning
435 | Vindkraft | Staverhult | Staverhult | Arise |  | Ljungby | Kronobergs län | SMS | SE4 | 30 | Estimat |  | 100% | 90 | Estimat | Planläggning/tillståndssökt | 2018 | 6 | Ny anläggning
436 | Vindkraft | Stjups | Stjups | Arise |  | Gotland | Gotlands län | GTL | SE3 | 19.8 | Estimat |  | 100% | 59.4 | Estimat | Tillståndsgiven | 2017 | 6 | Ny anläggning
437 | Vindkraft | Ängersjökölen | Ängersjökölen | Nordisk Vindkraft |  | Härjedalen | Jämtlands län | HJN | SE2 | 15 | Publik information |  | 100% | 45 | Estimat | Tillståndsgiven | 2017 | 6 | Ny anläggning
438 | Vindkraft | Degerkölen | Degerkölen | Nordisk Vindkraft |  | Ljusdal | Gävleborgs län | HAL | SE2 | 10 | Publik information |  | 100% | 30 | Estimat | Planläggning/tillståndssökt | 2018 | 12 | Ny anläggning
439 | Vindkraft | Granberget | Granberget | Nordisk Vindkraft |  | Robertsfors | Västerbottens län |  | SE2 | 69.3 | Estimat |  | 100% | 207.9 | Estimat | Planläggning/tillståndssökt | 2018 | 12 | Ny anläggning
440 | Vindkraft | Granliden | Granliden | Nordisk Vindkraft |  | Arvidsjaur | Norrbottens län |  | SE2 | 16 | Publik information |  | 100% | 48 | Estimat | Planläggning/tillståndssökt | 2018 | 12 | Ny anläggning
441 | Vindkraft | Sandtjärnberget | Sandtjärnberget | Nordisk Vindkraft |  | Härjedalen | Jämtlands län | HJN | SE2 | 36.3 | Estimat |  | 100% | 108.9 | Estimat | Tillståndsgiven | 2017 | 12 | Ny anläggning
442 | Vindkraft | Tåsjöberget | Tåsjöberget | Nordisk Vindkraft |  | Strömsund | Jämtlands län | ALL | SE2 | 18 | Publik information |  | 100% | 54 | Estimat | Planläggning/tillståndssökt | 2018 | 12 | Ny anläggning
443 | Vindkraft | Våsberget | Våsberget | Nordisk Vindkraft |  | Ljusdal | Gävleborgs län | HAL | SE2 |  |  |  | 100% |  |  | Tillståndsgiven | 2016 | 12 | Ny anläggning
444 | Vindkraft | Gråtandliden | Gråtandliden | GHG Wind |  | Vilhelmina | Västerbottens län | VMA | SE2 | 300 | Estimat |  | 100% | 900 | Estimat | Planläggning/tillståndssökt | 2018 | 12 | Ny anläggning
445 | Vindkraft | Duvhällen | Duvhällen | Scanergy |  | Eskilstuna | Södermanlands län | SYM | SE3 | 42.9 | Estimat |  | 100% | 128.7 | Estimat | Planläggning/tillståndssökt | 2018 | 12 | Ny anläggning
446 | Vindkraft | Gottenvik | Gottenvik | Scanergy |  | Norrköping | Östergötlands län | OGO | SE3 | 75 | Estimat |  | 100% | 225 | Estimat | Planläggning/tillståndssökt | 2018 | 6 | Ny anläggning
447 | Vindkraft | Åby | Åby | Scanergy |  | Ljungby | Kronobergs län | SMS | SE4 | 33 | Estimat |  | 100% | 99 | Estimat | Planläggning/tillståndssökt | 2018 | 12 | Ny anläggning
448 | Vindkraft | Liane | Liane | Scanergy |  | Mellerud | Västra Götalands län | DAD | SE3 |  |  |  | 100% |  |  | Planläggning/tillståndssökt | 2020 |  | Ny anläggning
449 | Vindkraft | Hån | Hån | Scanergy |  | Årjäng | Värmlands län | VAL | SE3 | 26.4 | Estimat |  | 100% | 79.2 | Estimat | Planläggning/tillståndssökt | 2018 | 12 | Ny anläggning
450 | Vindkraft | Medevi | Medevi | Scanergy |  | Motala | Östergötlands län | VAN | SE3 |  |  |  | 100% |  |  | Tillståndsgiven | 2020 |  | Ny anläggning
451 | Vindkraft | Härja | Härja | Scanergy |  | Tidaholm | Västra Götalands län | SLD | SE3 | 15.375 | Estimat |  | 100% | 46.125 | Estimat | Tillståndsgiven | 2017 | 1 | Ny anläggning
452 | Vindkraft | Lillsela | Lillsela | SCA |  | Härnösand | Västernorrlands län | HSD | SE2 | 105 | Estimat |  | 100% | 315 | Estimat | Planläggning/tillståndssökt | 2018 | 6 | Ny anläggning
453 | Vindkraft | Myggedalen | Myggedalen | Gamesa Energy Sweden AB |  | Askersund | Örebro län | VAN | SE3 | 20 | Estimat |  | 100% | 60 | Estimat | Tillståndsgiven | 2018 | 6 | Ny anläggning
454 | Vindkraft | Ånimskog | Ånimskog | Gothia Vind |  | Åmål | Västra Götalands län | DAD | SE3 | 30 | Estimat |  | 100% | 90 | Estimat | Tillståndsgiven | 2018 | 11 | Ny anläggning
455 | Vindkraft | Sötterfällan | Sötterfällan | Eolus Vind AB |  | Jönköping | Jönköpings län | SLD | SE3 | 55 | Estimat |  | 100% | 165 | Estimat | Tillståndsgiven | 2018 | 11 | Ny anläggning
456 | Vindkraft | Spjutåsbeget | Spjutåsbeget | Hemab |  | Härnösand | Västernorrlands län | HSD | SE2 | 20 | Estimat |  | 100% | 60 | Estimat | Tillståndsgiven | 2018 | 1 | Ny anläggning
457 | Vindkraft | Laxåskogen | Laxåskogen | VKS Vindkraft Sverige AB |  | Laxå | Örebro län | GBN | SE3 | 26.4 | Estimat |  | 100% | 79.2 | Estimat | Tillståndsgiven | 2018 | 12 | Ny anläggning
458 | Vindkraft | Skönero | Skönero | TeraVind AB |  | Valdemarsvik | Östergötlands län | OGO | SE3 | 23.1 | Estimat |  | 100% | 69.3 | Estimat | Planläggning/tillståndssökt | 2018 | 11 | Ny anläggning
459 | Vindkraft | Blacksåsberget | Blacksåsberget | Vindmark AB |  | Ljusdal | Gävleborgs län | HAL | SE2 | 16.5 | Estimat | 55 | 100% | 49.5 | Estimat | Planläggning/tillståndssökt | 2018 | 11 | Ny anläggning
460 | Vindkraft | Siggebohyttan | Siggebohyttan | Eolus Vind AB |  | Lindesberg | Örebro län |  | SE3 | 66 | Estimat |  | 100% | 198 | Estimat | Planläggning/tillståndssökt | 2020 |  | Ny anläggning
461 | Vindkraft | Hylletofta | Hylletofta | Green Extreme AB |  | Sävsjö | Jönköpings län | SSJ | SE3 | 13.2 | Estimat |  | 100% | 39.6 | Estimat | Planläggning/tillståndssökt | 2018 | 1 | Ny anläggning
462 | Vindkraft | Fjällmossen | Fjällmossen | Västanby Kraft AB |  | Hörby | Skåne län |  | SE4 |  |  |  | 100% |  |  | Planläggning/tillståndssökt |  |  | Ny anläggning
463 | Vindkraft | Högen | Högen | Triventus Wind Power |  | Lilla Edet | Västra Götalands län | HJM | SE3 | 13 | Publik information | 45 | 100% | 45 | Publik information | Planläggning/tillståndssökt | 2019 |  | Ny anläggning
464 | Vindkraft | Lantvallen | Lantvallen | European Wind Farms Sverige AB |  | Robertsfors | Västernorrlands län |  | SE2 |  |  |  | 100% |  |  | Planläggning/tillståndssökt | 2018 | 1 | Ny anläggning
465 | Vindkraft | Markbygden vindkraftpark, etapp 2 | Markbygden vindkraftpark, etapp 2 | Markbygden Vind AB |  | Piteå | Norrbottens län |  | SE1 | 1300 | Publik information | 3500 | 100% | 3500 | Publik information | Tillståndsgiven | 2020 | 6 | Ny anläggning
466 | Vindkraft | Sten-Kalles grund | Sten-Kalles grund | ReWind Vänern AB |  | Karlstad | Värmlands län |  | SE3 |  |  | 200 | 100% | 200 | Publik information | Planläggning/tillståndssökt | 2020 |  | Ny anläggning
467 | Vindkraft | Vindpark Marviken | Vindpark Marviken | Wind4Shore AB |  | Norrköping | Östergötlands län | OGO | SE3 |  |  |  | 100% |  |  | Planläggning/tillståndssökt | 2020 |  | Ny anläggning
468 | Vindkraft | Ånhammar | Ånhammar | Eulos Vind AB |  | Gnesta | Södermanlands län | VAG | SE3 |  |  |  | 100% |  |  | Planläggning/tillståndssökt | 2020 |  | Ny anläggning
469 | Vindkraft | Sjövik | Sjövik | Gothia Vind |  | Åmål | Västra Götalands län | DAD | SE3 |  |  |  | 100% |  |  | Planläggning/tillståndssökt | 2020 |  | Ny anläggning
470 | Vindkraft | Preem Lysekil | Preem Lysekil | Vindin |  | Lysekil | Västra Götalands län | LYS | SE3 | 15 | Publik information | 55 | 100% | 45 | Estimat | Tillståndsgiven | 2020 |  | Ny anläggning
471 | Vindkraft | Hedningsmåla | Hedningsmåla | Tranås Energi Elförsörjning AB |  | Ydre | Östergötlands län |  | SE3 |  |  | 60 | 100% | 60 | Publik information | Tillståndsgiven | 2020 |  | Ny anläggning
472 | Vindkraft | Östkinds Häradsallmänning | Östkinds Häradsallmänning | Ramström Vind |  | Norrköping | Östergötlands län | OGO | SE3 |  |  | 36 | 100% | 36 | Publik information | Planläggning/tillståndssökt | 2020 |  | Ny anläggning
473 | Vindkraft | Västra Berg | Västra Berg | Ramström Vind |  | Lilla Edet | Västra Götalands län | HJM | SE3 |  |  | 15 | 100% | 15 | Publik information | Under konstruktion | 2016 | 7 | Ny anläggning
474 | Vindkraft | Långmarken | Långmarken | Eulos Vind AB |  | Kristinehamn | Värmlands län |  | SE3 | 24.6 | Publik information |  | 100% | 73.8 | Estimat | Under konstruktion | 2016 | 10 | Ny anläggning
475 | Vindkraft | Ramnared | Ramnared | Gothia Vind |  | Hylte | Hallands län |  | SE4 |  |  |  | 100% |  |  | Planläggning/tillståndssökt | 2020 |  | Ny anläggning
476 | Vindkraft | Nyhemsmanen | Nyhemsmanen | Eulos Vind AB |  | Bräcke | Jämtlands län |  | SE2 |  |  |  | 100% |  |  | Planläggning/tillståndssökt | 2020 |  | Ny anläggning
477 | Vindkraft | Frykdalshöjden | Frykdalshöjden | Bixia Frykdals Energi AB |  | Sunne | Värmlands län | VAL | SE3 |  |  |  | 100% |  |  | Planläggning/tillståndssökt | 2020 |  | Ny anläggning
478 | Vindkraft | Gastsjö | Gastsjö | Jämtvind AB |  | Bräcke | Jämtlands län |  | SE2 | 15 | Publik information |  | 100% | 45 | Estimat | Tillståndsgiven | 2020 |  | Ny anläggning
479 | Vindkraft | Ismundsundet | Ismundsundet | Jämtvind AB |  | Bräcke | Jämtlands län |  | SE2 | 15 | Publik information |  | 100% | 45 | Estimat | Under konstruktion | 2017 | 7 | Ny anläggning
480 | Vindkraft | Bleckberget | Bleckberget | Jämtvind AB |  | Bräcke | Jämtlands län |  | SE2 | 15 | Publik information |  | 100% | 45 | Estimat | Tillståndsgiven | 2020 |  | Ny anläggning
481 | Vindkraft | Storflohöjden | Storflohöjden | Jämtvind AB |  | Bräcke | Jämtlands län |  | SE2 | 15 | Publik information |  | 100% | 45 | Estimat | Tillståndsgiven | 2020 |  | Ny anläggning
482 | Vindkraft | Holms Västbyn | Holms Västbyn | Eulos Vind AB |  | Sundsvall | Västernorrlands län | JKE | SE2 |  |  |  | 100% |  |  | I drift |  |  | Ny anläggning
483 | Vindkraft | Storrisberget | Storrisberget | Jämtvind AB |  | Ragunda | Jämtlands län | HAM | SE2 | 15 | Publik information |  | 100% | 45 | Estimat | Tillståndsgiven | 2020 |  | Ny anläggning
484 | Vindkraft | Knutstorp-Pålstorp | Knutstorp-Pålstorp | Marie Leijonhufvud |  | Svalov | Skåne län |  | SE4 |  |  |  | 100% |  |  | Planläggning/tillståndssökt | 2020 |  | Ny anläggning
485 | Vindkraft | Wärnanäs | Wärnanäs | Triventus WindPower |  | Kalmar | Kalmar län | KMR | SE4 | 26.4 | Estimat |  | 100% | 79.2 | Estimat | Tillståndsgiven | 2017 | 2 | Ny anläggning

## Planerade projekt 20160701
Brytdatum: 2016-07-01
Löpnummer 20160121 | Löpnummer | Energikälla | Projektnamn | Projektetapp | Projektägare | Ort | Kommun | Län | Nätområdes-ID | Elområde | Installerad effekt (MW) | Informationsnivå installerad effekt | Förväntad normalårsproduktion (GWh) | Andel certifikatsberättigad produktion (%) | Förväntad elcertifikatberättigad normalårsproduktion (GWh) | Informationsnivå förväntad elcertifikatsberättigad produktion | Status (publik) | Planerat driftår | Planerat driftmånad | Förväntad beslutstyp
1 | 1 | Biobränsle | Sobacken | Sobacken | Borås Energi och Miljö | Borås | Borås | Västra Götalands län | BRS | SE3 | 42 | Publik information | 155 | 100% | 155 | Publik information | Under konstruktion | 2019 | 3 | Ny anläggning
2 | 2 | Biobränsle | Högbytorp | Högbytorp | E.ON | Upplands-Bro | Upplands-Bro | Stockholms län | UPS | SE3 | 25 | Publik information | 160 | 0% |  |  | Tillståndsgiven | 2019 | 11 | Ny anläggning
3 | 3 | Biobränsle | Högdalen | Högdalen (Stockholm P7, 28 MW el, ersätter P1/P2) | Fortum Värme | Stockholm | Stockholm | Stockholms län | STH | SE3 | 28 | Publik information | 200 | 0% |  |  | Planläggning/tillståndssökt | 2023 | 6 | Ny anläggning
4 | 4 | Biobränsle | Lövsta | Lövsta | Fortum Värme | Stockholm | Stockholm | Stockholms län | STH | SE3 | 75 | Publik information | 450 | 100% | 450 | Publik information | Planläggning/tillståndssökt | 2023 | 6 | Ny anläggning
5 | 5 | Biobränsle | Hässelby | Hässelby | Fortum Värme | Stockholm | Stockholm | Stockholms län | STH | SE3 | 75 | Estimat |  | 100% |  |  | Planläggning/tillståndssökt | 2018 | 7 | Omfattande ombyggnad
7 | 6 | Biobränsle | KVV6 (Värtan) | KVV6 (Värtan) | Fortum Värme | Stockholm | Stockholm | Stockholms län | STH | SE3 |  |  | 200 | 2% | 4 | Publik information | I drift | 2015 | 1 | Omfattande ombyggnad
8 | 7 | Biobränsle | Backa | Backa | Göteborg Energi | Göteborg | Göteborg | Västra Götalands län | GBG | SE3 |  |  |  | 0% |  |  | Planläggning/tillståndssökt | 2019 | 1 | Ny anläggning
9 | 8 | Biobränsle | Transtorp | Transtorp | Nybro Energi | Nybro | Nybro | Kalmar län | NBR | SE4 |  |  | 40 | 0% |  |  | Under konstruktion | 2016 | 4 | Ny anläggning
10 | 9 | Biobränsle | Rena Hav | Rena Hav | Kungshamn Biogas | Kungshamn | Sotenäs | Västra Götalands län | NBL | SE3 | 1 | Publik information | 5 | 100% | 5 | Publik information | Tillståndsgiven | 2017 | 6 | Ny anläggning
11 | 10 | Biobränsle | Värmekällan | Värmekällan | Skövde Värmeverk AB | Skövde | Skövde | Västra Götalands län | SKD | SE3 | 10 | Publik information | 45 | 100% | 45 | Publik information | Under konstruktion | 2016 | 9 | Ny anläggning
12 | 11 | Biobränsle | Carpe Futurum | Carpe Futurum | Vattenfall | Uppsala | Uppsala | Uppsala län | UPS | SE3 |  |  |  | 100% |  |  | Planläggning/tillståndssökt | 2020 | 7 | Ny anläggning
13 | 12 | Biobränsle | Öresundsverket | Öresundsverket | E.ON | Malmö | Malmö | Skåne län | MMO | SE4 | 440 | Publik information |  | 25% |  |  | Planläggning/tillståndssökt | 2025 | 1 | Produktionsökning
14 | 13 | Biobränsle | Östrand industriellt mottryck | Östrand industriellt mottryck | SCA | Östrand | Timrå | Västernorrlands län | MEL | SE2 |  |  | 500 | 100% | 500 | Publik information | Under konstruktion | 2019 | 7 | Ny anläggning
15 | 14 | Biobränsle | Karlskoga Kraftvärmeverk | Karlskoga Kraftvärmeverk | Karlskoga Energi | Karlskoga | Karlskoga | Örebro län | KSA | SE3 | 1.5 | Publik information | 5 | 100% | 5 | Publik information | Planläggning/tillståndssökt | 2020 | 1 | Ny anläggning
16 | 15 | Biobränsle | Igelsta | Igelsta | Söderenergi | Södeertälje | Södertälje | Södermanlands län | SDT | SE3 | 4 | Publik information |  | 0% |  |  | Tillståndsgiven | 2018 | 2 | Produktionsökning
17 | 16 | Biobränsle | Sollefteå | Sollefteå | E.ON | Sollefteå | Sollefteå | Västernorrlands län | ALL | SE2 |  |  | 4 | 100% | 4 | Publik information | I drift |  |  | Ny anläggning
18 | 17 | Biobränsle | Block 7 Västerås | Block 7 Västerås | Mälarenergi | Västerås | Västerås | Västmanlands län | VLS | SE3 | 55 | Publik information | 232 | 97% | 225.04 | Publik information | Planläggning/tillståndssökt | 2020 | 3 | Ny anläggning
19 | 18 | Biobränsle | Värö bruk | Värö bruk | Södra | Väröbacka | Varberg | Hallands län | VBG | SE3 | 63 | Publik information | 540 | 99.8% | 538.92 | Publik information | Under konstruktion | 2016 | 10 | Omfattande ombyggnad
20 | 19 | Biobränsle | Dynäs/Väja | Dynäs/Väja | Mondi | Dynäs | Kramfors | Västernorrlands län | KRF | SE2 |  |  |  | 0% |  |  | Planläggning/tillståndssökt |  |  | Produktionsökning
21 | 20 | Biobränsle | Sörbyverket | Sörbyverket | Ronneby Miljö&Teknik | Ronneby | Ronneby | Blekinge | RBY | SE4 | 0.6 | Publik information | 2.7 | 100% | 2.7 | Publik information | Under konstruktion | 2016 | 10 | Ny anläggning
| 21 | Biobränsle | Härjeån kraftvärmeverk | Härjeån kraftvärmeverk | Härjeån Energi | Sveg | Härjedalen | Jämtland | HJD | SE2 | 10 | Publik information | 60 | 100% | 60 | Publik information | Under konstruktion | 2017 | 10 | Ny anläggning
22 | 22 | Vattenkraft | Linnvasselv G1 & G2 | Linnvasselv G1 & G2 | Fortum | Gäddede | Strömsunds | Jämtlands län | FRV | SE2 | 73 | Publik information | 226.4 | 5.477% | 12.4 | Publik information | Under konstruktion | 2016 | 7 | Produktionsökning
23 | 23 | Vattenkraft | Parteboda G2 | Parteboda G2 | Fortum | Ånge | Ånge | Västerbottens län | ANE | SE2 | 35 | Publik information | 176.9 | 0.5088% | 0.9 | Publik information | Tillståndsgiven | 2016 | 12 | Produktionsökning
24 | 24 | Vattenkraft | Järpströmmen G1 | Järpströmmen G1 | Fortum | Järpbyn | Åre | Jämtlands län | JML | SE2 | 114 | Publik information | 431.4 | 2.643% | 11.4 | Publik information | Tillståndsgiven | 2016 | 12 | Produktionsökning
25 | 25 | Vattenkraft | Järpströmmen G3 | Järpströmmen G3 | Fortum | Järpbyn | Åre | Jämtlands län | JML | SE2 | 114 | Publik information | 425.8 | 1.362% | 5.8 | Publik information | Tillståndsgiven | 2017 | 7 | Produktionsökning
26 | 26 | Vattenkraft | Svarthålsforsen G1 | Svarthålsforsen G1 | Fortum | Biskopsgården | Ragunda | Jämtlands län | ANE | SE2 | 80 | Publik information | 448.2 | 0.9371% | 4.2 | Publik information | Tillståndsgiven | 2017 | 12 | Produktionsökning
27 | 27 | Vattenkraft | Svarthålsforsen G2 | Svarthålsforsen G2 | Fortum | Biskopsgården | Ragunda | Jämtlands län | ANE | SE2 | 80 | Publik information | 448.2 | 0.9371% | 4.2 | Publik information | Tillståndsgiven | 2017 | 12 | Produktionsökning
28 | 28 | Vattenkraft | Hormundsvalla G1 | Hormundsvalla G1 | Fortum |  | Malung-Sälen | Dalarnas län | MLG | SE3 | 6.5 | Publik information | 26.1 | 4.215% | 1.1 | Publik information | Tillståndsgiven | 2017 | 12 | Produktionsökning
29 | 29 | Vattenkraft | Vässinkoski G1 | Vässinkoski G1 | Fortum | Noppikoski | Orsa | Dalarnas län | MOR | SE3 | 10 | Publik information | 25.5 | 1.961% | 0.5 | Publik information | Tillståndsgiven | 2017 | 12 | Produktionsökning
30 | 30 | Vattenkraft | Stensjön G1 | Stensjön G1 | Fortum | Rötvattnet | Krokoms | Jämtlands län | JML | SE2 | 95 | Publik information | 205.4 | 0.1947% | 0.4 | Publik information | Tillståndsgiven | 2017 | 12 | Produktionsökning
31 | 31 | Vattenkraft | Lima G1 | Lima G1 | Fortum | Lima | Malung-Sälen | Dalarnas län | MLG | SE3 | 13 | Publik information | 59.3 | 0.5059% | 0.3 | Publik information | Tillståndsgiven | 2017 | 12 | Produktionsökning
31 | 32 | Vattenkraft | Lima G1 | Lima G1 | Fortum | Lima | Malung-Sälen | Dalarnas län | MLG | SE3 | 13 | Publik information | 59.3 | 0.5059% | 0.3 | Publik information | Tillståndsgiven | 2018 | 12 | Produktionsökning
33 | 33 | Vattenkraft | Åsen G1 | Åsen G1 | Fortum | Åsen | Älvdalen | Dalarnas län | AVD | SE3 | 24 | Publik information | 120.8 | 3.146% | 3.8 | Publik information | Tillståndsgiven | 2018 | 12 | Produktionsökning
34 | 34 | Vattenkraft | Gammelänge G3 | Gammelänge G3 | Fortum | Hammersta | Ragunda | Jämtlands län | HAM | SE2 | 78 | Publik information | 502.6 | 1.313% | 6.6 | Publik information | Tillståndsgiven | 2018 | 12 | Produktionsökning
35 | 35 | Vattenkraft | Båthuströmmen G1 | Båthuströmmen G1 | Fortum | Idre | Älvdalen | Dalarnas län | AVD | SE3 | 3 | Publik information | 13.6 | 4.412% | 0.6 | Publik information | Tillståndsgiven | 2018 | 12 | Produktionsökning
36 | 36 | Vattenkraft | Krångede G4 | Krångede G4 | Fortum | Hammarstrand | Ragunda | Jämtlands län | HAM | SE2 | 250 | Publik information | 1682.7 | 0.1605% | 2.7 | Publik information | Tillståndsgiven | 2018 | 12 | Produktionsökning
37 | 37 | Vattenkraft | Krångede G5 | Krångede G5 | Fortum | Hammarstrand | Ragunda | Jämtlands län | HAM | SE2 | 250 | Publik information | 1682.7 | 0.1605% | 2.7 | Publik information | Tillståndsgiven | 2019 | 7 | Produktionsökning
38 | 38 | Vattenkraft | Edeforsen | Edeforsen | Fortum | Edefors | Ljusdal | Gävleborgs län | LJD | SE2 | 1 | Publik information | 25 | 80% | 20 | Publik information | Planläggning/tillståndssökt | 2019 | 12 | Omfattande ombyggnad
39 | 39 | Vattenkraft | Sunnerstaholm | Sunnerstaholm | Fortum | Voxnan | Bollnäs | Gävleborgs län | HAL | SE2 | 6 | Publik information | 42.4 | 17.45% | 7.4 | Publik information | Planläggning/tillståndssökt | 2019 | 12 | Produktionsökning
40 | 40 | Vattenkraft | Malta | Malta | Fortum | Geijersholm | Hagfors | Västmanlands län | VAL | SE3 | 6 | Publik information | 30.1 | 11.96% | 3.6 | Publik information | Planläggning/tillståndssökt | 2019 | 12 | Produktionsökning
41 | 41 | Vattenkraft | Storåströmmen G1 | Storåströmmen G1 | Fortum |  | Härjedalen | Jämtlands län | 0 |  | 25 | Publik information | 144.7 | 0.4838% | 0.7 | Publik information | Tillståndsgiven | 2019 | 12 | Produktionsökning
42 | 42 | Vattenkraft | Parteboda G1 | Parteboda G1 | Fortum | Ånge | Ånge | Västerbottens län | ANE | SE2 | 35 | Publik information | 176.9 | 0.5088% | 0.9 | Publik information | Tillståndsgiven | 2019 | 12 | Produktionsökning
43 | 43 | Vattenkraft | Laforsen G1 | Laforsen G1 | Fortum | Laforsen | Ljusdal | Gävleborgs län | LJD | SE2 | 57 | Publik information | 334.1 | 0.9279% | 3.1 | Publik information | Tillståndsgiven | 2019 | 12 | Produktionsökning
44 | 44 | Vattenkraft | Laforsen G2 | Laforsen G2 | Fortum | Laforsen | Ljusdal | Gävleborgs län | LJD | SE2 | 57 | Publik information | 334.1 | 0.9279% | 3.1 | Publik information | Tillståndsgiven | 2020 | 12 | Produktionsökning
45 | 45 | Vattenkraft | Mörsil G1 | Mörsil G1 | Fortum | Mörsil | Åre | Jämtlands län | JML | SE2 | 40 | Publik information | 211 | 2.37% | 5 | Publik information | Tillståndsgiven | 2019 | 12 | Produktionsökning
46 | 46 | Vattenkraft | Mörsil G2 | Mörsil G2 | Fortum | Mörsil | Åre | Jämtlands län | JML | SE2 | 40 | Publik information | 211 | 2.37% | 5 | Publik information | Tillståndsgiven | 2020 | 12 | Produktionsökning
47 | 47 | Vattenkraft | Bergvik G1 | Bergvik G1 | Fortum | Bergvik | Söderhamn | Gävleborgs län | SHN | SE2 | 16 | Publik information | 112.3 | 4.72% | 5.3 | Publik information | Tillståndsgiven | 2020 | 12 | Produktionsökning
48 | 48 | Vattenkraft | Fristla | Fristla | LJ Wingqvist HB | Fristla | Marks | Västra Götalands län | SHD | SE3 | 1.5 | Publik information |  | 0% | 6 | Estimat | Planläggning/tillståndssökt | 2016 | 7 | Produktionsökning
49 | 49 | Vattenkraft | Biskopsberg | Biskopsberg | Holmia Fastigheter AB | Karlskrona | Karlskrona | Blekinge län | KKA | SE4 |  |  |  | 0% | 2 | Estimat | Planläggning/tillståndssökt | 2016 | 7 | Produktionsökning
50 | 50 | Vattenkraft | Lemåns kraftverk | Lemåns kraftverk | ÄSI Kraft AB | Särna | Älvdalen | Dalarnas län | AVD | SE3 |  |  |  | 0% |  |  | Planläggning/tillståndssökt | 2016 | 7 | Produktionsökning
51 | 51 | Vattenkraft | Högsby | Högsby | E.ON | Högsby | Högsby | Kalmar län | SMS | SE4 |  |  | 19 | 31.58% | 6 | Publik information | Planläggning/tillståndssökt | 2016 | 1 | Produktionsökning
52 | 52 | Vattenkraft | Akkats | Akkats G3 | Vattenfall | Jokkmokk | Jokkmokk | Norrbottens län | LAO | SE1 | 80 | Publik information | 565 | 2.6% | 14.69 | Publik information | I drift | 2016 | 4 | Produktionsökning
53 | 53 | Vattenkraft | Umluspen | Umluspen G1 | Vattenfall | Storuman | Storuman | Västerbottens län | UMO | SE2 | 100 | Publik information | 401 | 4.613% | 18.5 | Publik information | I drift | 2016 | 1 | Produktionsökning
54 | 54 | Vattenkraft | Umluspen | Umluspen G2 | Vattenfall | Storuman | Storuman | Västerbottens län | UMO | SE2 | 100 | Publik information | 401 | 0.8728% | 3.5 | Publik information | Tillståndsgiven | 2017 | 3 | Produktionsökning
55 | 55 | Vattenkraft | Munkedals bruk | Munkedals bruk | Arctic | Munkedal | Munkedal | Västra Götalands län | NBL | SE3 | 6 | Publik information | 20 | 100% | 20 | Publik information | Tillståndsgiven | 2017 | 12 | Ny anläggning
56 | 56 | Vattenkraft | Långbjörn | Långbjörn G2 | Vattenfall | Näsåker | Sollefteå | Västernorrlands län | ALL | SE2 | 100 | Publik information | 401 | 1.397% | 5.6 | Publik information | I drift | 2017 | 1 | Produktionsökning
57 | 57 | Vattenkraft | Långbjörn | Långbjörn G1 | Vattenfall | Näsåker | Sollefteå | Västernorrlands län | ALL | SE2 | 100 | Publik information | 401 | 1.322% | 5.3 | Publik information | Planläggning/tillståndssökt | 2018 | 7 | Produktionsökning
58 | 58 | Vattenkraft | Laxede | Laxede G2 | Vattenfall | Edefors | Boden | Norrbottens län | BDN | SE1 | 207 | Publik information | 885 | 0.9153% | 8.1 | Publik information | Tillståndsgiven | 2018 | 3 | Produktionsökning
59 | 59 | Vattenkraft | Laxede | Laxede G1 | Vattenfall | Edefors | Boden | Norrbottens län | BDN | SE1 | 207 | Publik information | 885 | 1.345% | 11.9 | Publik information | I drift | 2016 | 1 | Produktionsökning
60 | 60 | Vattenkraft | Vietas | Vietas G1 | Vattenfall | Stora Sjöfallet | Gällivare | Norrbottens län | MAF | SE1 | 320 | Publik information | 1123 | 1.3% | 14.6 | Publik information | Tillståndsgiven | 2016 | 12 | Produktionsökning
61 | 61 | Vattenkraft | Midskog | Midskog G3 | Vattenfall | Midskog | Ragunda | Jämtlands län | HAM | SE2 | 150 | Publik information | 725 | 2% | 7.6 | Publik information | Planläggning/tillståndssökt | 2018 | 7 | Produktionsökning
63 | 62 | Vattenkraft | Semla | Semla | E.ON | Kolbäck | Hallstahammar | Västmanlands län | VLS | SE3 |  |  |  | 0% | 4 | Publik information | Planläggning/tillståndssökt | 2016 | 7 | Produktionsökning
64 | 63 | Vattenkraft | Karlslund | Karlslund | E.ON | Karlslund | Hallstahammar | Västmanlands län | VLS | SE3 |  |  |  | 0% | 4.5 | Publik information | Planläggning/tillståndssökt | 2017 | 7 | Produktionsökning
65 | 64 | Vattenkraft | Storfinnforsen | Storfinnforsen G3 | E.ON | Ramsele | Sollefteå | Västernorrlands län | ALL | SE2 |  |  |  | 0% | 6 | Publik information | Planläggning/tillståndssökt | 2018 | 7 | Produktionsökning
66 | 65 | Vattenkraft | Ramsele | Ramsele G1 | E.ON | Ramsele | Sollefteå | Västernorrlands län | ALL | SE2 |  |  |  | 0% | 11 | Publik information | Planläggning/tillståndssökt | 2016 | 7 | Produktionsökning
67 | 66 | Vattenkraft | Ramsele | Ramsele G2 | E.ON | Ramsele | Sollefteå | Västernorrlands län | ALL | SE2 |  |  |  | 0% | 6 | Publik information | Planläggning/tillståndssökt | 2020 | 7 | Produktionsökning
68 | 67 | Vattenkraft | Edsele | Edsele G2 | E.ON | Edsele | Sollefteå | Västernorrlands län | ALL | SE2 |  |  |  | 0% | 4 | Publik information | Planläggning/tillståndssökt | 2017 | 7 | Produktionsökning
69 | 68 | Vattenkraft | Forsse | Forsse G1 | E.ON | Långsele | Sollefteå | Västernorrlands län | ALL | SE2 |  |  |  | 0% | 4.3 | Publik information | Planläggning/tillståndssökt | 2017 | 7 | Produktionsökning
70 | 69 | Vattenkraft | Moforsen | Moforsen G2 | E.ON | Näsåker | Sollefteå | Västernorrlands län | ALL | SE2 |  |  |  | 0% | 8 | Publik information | Tillståndsgiven | 2018 | 7 | Produktionsökning
71 | 70 | Vattenkraft | Ätrafors | Ätrafors G1-G3 | E.ON | Falkenberg | Falkenberg | Hallands län | FBG | SE4 |  |  |  | 0% | 1 | Publik information | Planläggning/tillståndssökt | 2019 | 7 | Produktionsökning
72 | 71 | Vattenkraft | Bursnäs | Bursnäs | E.ON | Överturingen | Ånge | Västernorrlands län | ANE | SE2 |  |  |  | 0% | 1 | Publik information | Planläggning/tillståndssökt | 2021 | 7 | Produktionsökning
73 | 72 | Vattenkraft | Borgforsen | Borgforsen G1 | E.ON | Rossön | Strömsunds | Jämtlands län | ALL | SE2 |  |  |  | 0% | 3 | Publik information | Planläggning/tillståndssökt | 2021 | 7 | Produktionsökning
74 | 73 | Vattenkraft | Rätan | Rätan G1 | E.ON | Rätan | Berg | Jämtlands län | BRG | SE2 |  |  |  | 0% | 5 | Publik information | Planläggning/tillståndssökt | 2019 | 7 | Produktionsökning
75 | 74 | Vattenkraft | Rätan | Rätan G2 | E.ON | Rätan | Berg | Jämtlands län | BRG | SE2 |  |  |  | 0% | 1.7 | Publik information | Planläggning/tillståndssökt | 2018 | 7 | Produktionsökning
76 | 75 | Vattenkraft | Turinge | Turinge G1 | E.ON | Överturingen | Ånge | Västernorrlands län | ANE | SE2 |  |  |  | 0% | 1 | Publik information | Planläggning/tillståndssökt | 2020 | 7 | Produktionsökning
77 | 76 | Vattenkraft | Graninge | Graninge | E.ON | Långsele | Sollefteå | Västernorrlands län | ALL | SE2 |  |  |  | 0% | 1.7 | Publik information | Planläggning/tillståndssökt | 2016 | 7 | Produktionsökning
78 | 77 | Vattenkraft | Skogsforsen | Skogsforsen G2 | E.ON | Ätran | Falkenberg | Hallands län | FBG | SE4 |  |  |  | 0% | 1 | Publik information | Planläggning/tillståndssökt | 2016 | 7 | Produktionsökning
79 | 78 | Vattenkraft | Yngeredsfors | Yngeredsfors G1-G2 | E.ON | Askome | Falkenberg | Hallands län | FBG | SE4 |  |  |  | 0% | 5 | Publik information | Under konstruktion | 2016 | 4 | Produktionsökning
80 | 79 | Vattenkraft | Östanå | Östanå | E.ON | Östanå | Östra Göinge | Skåne län | SKL | SE4 |  |  |  | 0% | 1 | Publik information | Planläggning/tillståndssökt | 2018 | 7 | Produktionsökning
81 | 80 | Vattenkraft | Granfors | Granfors G3 | Skellefteå Kraft | Boliden | Skellefteå | Västerbottens län | SKT | SE1 | 25 | Publik information | 191.588 | 3.586% | 6.871 | Publik information | Planläggning/tillståndssökt | 2017 | 7 | Produktionsökning
82 | 81 | Vattenkraft | Rebnis | Rebnis | Skellefteå Kraft | Ringselet | Arjeplog | Norrbottens län | AJB | SE1 | 64 | Publik information | 156.88 | 3.586% | 5.626 | Publik information | Planläggning/tillståndssökt | 2019 | 7 | Produktionsökning
83 | 82 | Vattenkraft | Ringsele | Ringsele | Skellefteå Kraft | Sädva | Arjeplog | Norrbottens län | AJB | SE1 |  |  | 4.3 | 2.326% | 0.1 | Estimat | Planläggning/tillståndssökt | 2018 | 7 | Produktionsökning
84 | 83 | Vattenkraft | Rengård | Rengård | Skellefteå Kraft | Rengård | Norsjö | Västerbottens län | SKT | SE1 | 36 | Publik information | 202 | 3.586% | 7.244 | Publik information | Planläggning/tillståndssökt | 2020 | 7 | Produktionsökning
85 | 84 | Vattenkraft | Sällsjö | Sällsjö G1 | Skellefteå Kraft | Sällsjö | Åre | Jämtlands län | JML | SE2 |  |  | 175 | 4.171% | 7.3 | Estimat | Planläggning/tillståndssökt | 2022 | 7 | Produktionsökning
86 | 85 | Vattenkraft | Sällsjö | Sällsjö G2 | Skellefteå Kraft | Sällsjö | Åre | Jämtlands län | JML | SE2 |  |  | 175 | 4.171% | 7.3 | Estimat | Planläggning/tillståndssökt | 2022 | 7 | Produktionsökning
87 | 86 | Vattenkraft | Selsfors | Selsfors G3 | Skellefteå Kraft | Skellefteå | Skellefteå | Västerbottens län | SKT | SE1 | 42 | Publik information | 235.47 | 3.586% | 8.444 | Publik information | Planläggning/tillståndssökt | 2020 | 12 | Produktionsökning
88 | 87 | Vattenkraft | Krångfors | Krångfors | Skellefteå Kraft | Boliden | Skellefteå | Västerbottens län | SKT | SE1 |  |  | 320 | 0.6563% | 2.1 | Estimat | Planläggning/tillståndssökt | 2022 | 7 | Produktionsökning
89 | 88 | Vattenkraft | Åman nedre | Åman nedre | Skellefteå Kraft | Åmsele | Vindeln | Västerbottens län | VDN | SE2 |  |  | 1 | 2% | 0.02 | Estimat | Planläggning/tillståndssökt | 2016 | 7 | Produktionsökning
90 | 89 | Vattenkraft | Fredriksfors | Fredriksfors | Skellefteå Kraft | Robertsfors | Robertsfors | Västerbottens län | BYG | SE2 |  |  | 5 | 2% | 0.1 | Estimat | Planläggning/tillståndssökt | 2019 | 7 | Produktionsökning
91 | 90 | Vattenkraft | Forsebod | Forsebod | Vattenfall | Mellerud | Mellerud | Västra Götalands län | DAD | SE3 | 1.68 | Publik information |  | 100% | 6.72 | Estimat | Planläggning/tillståndssökt | 2017 | 7 | Ny anläggning
| 91 | Vattenkraft | Stornorrfors | Stornorrfors G2 | Vattenfall | Umeå | Umeå | Västerbottens län | UMA | SE2 | 590 | Publik information | 2298 | 0.9008% | 20.7 | Publik information | I drift | 2016 | 1 | Produktionsökning
| 92 | Vattenkraft | Bergeforsen | Bergeforsen G3 | Vattenfall | Timrå | Timrå | Västernorrlands län | MEL | SE2 | 168 | Publik information | 735 | 0.3673% | 2.7 | Publik information | Tillståndsgiven | 2017 | 7 | Produktionsökning
| 93 | Vattenkraft | Bergeforsen | Bergeforsen G1 | Vattenfall | Timrå | Timrå | Västernorrlands län | MEL | SE2 | 139 | Publik information | 825 | 0.4364% | 3.6 | Publik information | Tillståndsgiven | 2019 | 1 | Produktionsökning
| 94 | Vattenkraft | Stadsforsen | Stadsforsen G2 | Vattenfall | Bispåsgården | Ragunda | Jämtlands län | HAM | SE2 | 139 | Publik information | 825 | 0.4364% | 3.6 | Publik information | Planläggning/tillståndssökt | 2017 | 7 | Produktionsökning
| 95 | Vattenkraft | Ligga | Ligga G2 | Vattenfall | Porjus | Jokkmokk | Norrbottens län | LAO | SE1 | 367 | Publik information | 791 | 0.7459% | 5.9 | Publik information | Planläggning/tillståndssökt | 2018 | 12 | Produktionsökning
97 | 96 | Vattenkraft | Letsi | Letsi | Vattenfall | Vuollerim | Jokkmokk | Norrbottens län | LAO | SE1 | 456 | Publik information | 1850 | 1.07% | 19.8 | Publik information | Planläggning/tillståndssökt | 2020 | 7 | Produktionsökning
| 97 | Vattenkraft | Gallejaur | Gallejaur G1 | Vattenfall | Högberg | Norsjö | Västerbottens län | SKT | SE1 | 219 | Publik information | 705 | 0.922% | 6.5 | Publik information | Planläggning/tillståndssökt | 2020 | 12 | Produktionsökning
| 98 | Vattenkraft | Porsi | Porsi G1 | Vattenfall | Vuollerim | Jokkmokk | Norrbottens län | LAO | SE1 | 269 | Publik information | 1145 | 0.04367% | 0.5 | Publik information | Under konstruktion | 2016 | 12 | Produktionsökning
100 | 99 | Solkraft | Postnord | Postnord | Postnord | Stockholm | Sigtuna | Stockholms län | SIG | SE3 | 0.5 | Publik information | 0.5 | 100% | 0.5 | Publik information | I drift | 2016 | 1 | Ny anläggning
| 100 | Solkraft | Nöbble solpark | Nöbble solpark | Kalmar Energi | Nöbble gård | Kalmar | Kalmar län | KMR | SE4 |  |  | 0.6 | 100% | 0.6 | Publik information | I drift | 2016 | 7 | Ny anläggning
102 | 101 | Vindkraft | Mässingberget | Mässingberget | OX2 |  | Orsa | Dalarnas län |  | SE3 | 22 | Publik information | 76 | 100% | 76 | Publik information | I drift | 2015 | 1 | Ny anläggning
| 102 | Vindkraft | Skalleberg | Skalleberg | Eolus Vind AB |  | Hjo | Västra Götalands län | SLD | SE3 | 18 | Estimat |  | 100% | 54 | Estimat | I drift | 2015 | 3 | Ny anläggning
| 103 | Vindkraft | Ögonfägnaden | Ögonfägnaden 1 | Statkraft SCA Vind AB |  | Sollefteå | Västernorrlands län | SN2 | SE2 | 100 | Publik information | 310 | 100% | 310 | Publik information | I drift | 2015 | 6 | Ny anläggning
103 | 104 | Vindkraft | Ögonfägnaden | Ögonfägnaden 2 | Statkraft SCA Vind AB |  | Sollefteå | Västernorrlands län | SN2 | SE2 | 6 | Publik information |  | 100% | 18 | Estimat | Tillståndsgiven | 2018 | 12 | Ny anläggning
104 | 105 | Vindkraft | Markbygden | Markbygden stage 1 - II - Ersträsket | Markbygden Vind AB |  | Piteå | Norrbottens län |  | SE1 | 180 | Publik information | 540 | 100% | 540 | Publik information | Under konstruktion | 2018 | 1 | Ny anläggning
105 | 106 | Vindkraft | Sörbyparken | Sörbyparken | Kraftö AB |  | Ljusdal | Gävleborgs län | HAL | SE2 | 122 | Publik information | 380 | 100% | 380 | Publik information | Under konstruktion | 2016 | 8 | Ny anläggning
106 | 107 | Vindkraft | Blaiken | Blaiken 3 | Blaikenvind |  | Sorsele | Västerbottens län |  | SE2 | 75 | Estimat |  | 100% | 225 | Estimat | I drift | 2015 | 12 | Ny anläggning
107 | 108 | Vindkraft | Sättravallen | Sättravallen | Pervind AB |  | Kristinehamn | Värmlands län |  | SE3 | 53 | Publik information | 170 | 100% | 170 | Publik information | I drift | 2016 | 3 | Ny anläggning
108 | 109 | Vindkraft | Rammeldalsberget | Rammeldalsberget | Rammeldalsberget Vindkraft AB |  | Kramfors | Västernorrlands län | ALL | SE2 | 15 | Publik information | 42 | 100% | 42 | Publik information | Under konstruktion | 2016 | 8 | Ny anläggning
| 110 | Vindkraft | Björkhöjden | Björkhöjden | Statkraft SCA Vind AB |  | Sollefteå | Västernorrlands län | SN2 | SE2 | 270 | Publik information | 800 | 100% | 800 | Publik information | I drift | 2016 | 6 | Ny anläggning
| 111 | Vindkraft | Sidensjö | Sidensjö | Sidensjö Vindkraft AB |  | Örnsköldsvik | Västernorrlands län | GDB | SE2 | 144 | Publik information | 400 | 100% | 400 | Publik information | I drift | 2015 | 9 | Ny anläggning
| 112 | Vindkraft | Fäbodliden | Fäbodliden | Fred Olsen Renewables AB |  | Vindeln | Västerbottens län |  | SE2 | 79.2 | Estimat |  | 100% | 237.6 | Estimat | I drift | 2016 | 1 | Ny anläggning
| 113 | Vindkraft | Maevaara vindkraftpark | Maevaara vindkraftpark 1 | OX2 |  | Övertorneå | Norrbottens län | TDO | SE1 | 72 | Publik information |  | 100% | 216 | Estimat | I drift | 2015 | 4 | Ny anläggning
| 114 | Vindkraft | Brotorp | Brotorp | Arise Windpower AB |  | Mönsterås | Kalmar län |  | SE4 | 9 | Publik information |  | 100% | 27 | Estimat | I drift | 2015 | 11 | Ny anläggning
109 | 115 | Vindkraft | Högabjär | Högabjär | Vattenfall Vindkraft Sverige AB |  | Falkenberg | Hallands län | HLD | SE4 | 38.4 | Publik information | 115 | 100% | 115 | Publik information | I drift | 2016 | 3 | Ny anläggning
110 | 116 | Vindkraft | Höge Väg | Höge Väg | Vattenfall |  | Kristianstad | Skåne län |  | SE4 | 38 | Publik information | 107 | 100% | 107 | Publik information | I drift | 2015 | 12 | Ny anläggning
111 | 117 | Vindkraft | Juktan | Juktan | Vattenfall |  | Sorsele | Västerbottens län |  | SE2 | 29 | Publik information | 82 | 100% | 82 | Publik information | I drift | 2016 | 3 | Ny anläggning
112 | 118 | Vindkraft | Iglasjön | Iglasjön | Eolus Vind AB |  | Kungsbacka | Hallands län | NHA | SE3 | 26 | Publik information | 73 | 100% | 73 | Publik information | Under konstruktion | 2016 | 9 | Ny anläggning
113 | 119 | Vindkraft | Fröreda | Fröreda | Eolus Vind AB |  | Hultsfred | Kalmar län | SMS | SE4 | 23 | Publik information |  | 100% | 69 | Estimat | I drift | 2016 | 1 | Ny anläggning
114 | 120 | Vindkraft | Rögle | Rögle | Vardar Vind AB |  | Helsingborg | Skåne län |  | SE4 | 30 | Publik information |  | 100% | 90 | Estimat | I drift | 2016 | 3 | Ny anläggning
| 121 | Vindkraft | Rödstahöjden | Rödstahöjden | OX2 |  | Sollefteå | Västernorrlands län | SN2 | SE2 | 19.8 | Publik information | 57 | 100% | 57 | Publik information | I drift | 2015 | 12 | Ny anläggning
115 | 122 | Vindkraft | Västraby | Västraby | Västraby Gård Energi AB |  | Helsingborg | Skåne län |  | SE4 | 40 | Publik information |  | 100% | 120 | Estimat | I drift | 2016 | 3 | Ny anläggning
116 | 123 | Vindkraft | Kvilla 1 | Kvilla 1 | Greenextreme AB |  | Torsås | Kalmar län |  | SE4 | 18 | Publik information | 22 | 100% | 54 | Estimat | Under konstruktion | 2016 | 12 | Ny anläggning
117 | 124 | Vindkraft | Utgrunden 2 | Utgrunden 2 | E.ON Vind Sverige AB |  | Mörbylånga | Kalmar län | OLD | SE4 | 72 | Publik information | 280 | 100% | 216 | Estimat | Tillståndsgiven | 2025 |  | Ny anläggning
118 | 125 | Vindkraft | Vindkraftprojekt Kärrsbacken | Vindkraftprojekt Kärrsbacken | E.ON Vind Sverige AB |  | Lilla Edet | Västra Götalands län | HJM | SE3 | 18 | Publik information |  | 100% | 54 | Estimat | Tillståndsgiven | 2020 |  | Ny anläggning
119 | 126 | Vindkraft | Putsered | Putsered | Arise Windpower AB |  | Laholm | Hallands län | LHM | SE4 | 3 | Publik information | 6 | 100% | 9 | Estimat | Tillståndsgiven | 2017 | 10 | Ny anläggning
120 | 127 | Vindkraft | Kriegers Flak II | Kriegers Flak II | Vattenfall Offshore Power |  |  | Skåne län |  | SE4 | 640 | Publik information | 2600 | 100% | 1920 | Estimat | Tillståndsgiven | 2020 | 7 | Ny anläggning
121 | 128 | Vindkraft | Storflötten | Storflötten | Turinge Energi |  | Ånge | Västernorrlands län | ANE | SE2 | 84 | Estimat |  | 100% | 252 | Estimat | Tillståndsgiven | 2020 |  | Ny anläggning
122 | 129 | Vindkraft | Storbrännkullen | Storbrännkullen | Väktaren Vind AB |  | Ragunda | Jämtlands län | HAM | SE2 | 18 | Publik information | 36 | 100% | 54 | Estimat | Tillståndsgiven | 2020 |  | Ny anläggning
123 | 130 | Vindkraft | Rosenholm | Rosenholm | Statkraft Södra Vindkraft AB |  | Uppvidinge | Kronobergs län | SMS | SE4 | 67.2 | Estimat | 40 | 100% | 201.6 | Estimat | Tillståndsgiven | 2020 |  | Ny anläggning
124 | 131 | Vindkraft | Ölme | Ölme | Ölme Vindkraft AB |  | Kristinehamn | Värmlands län |  | SE3 | 40 | Publik information | 100 | 100% | 120 | Estimat | Tillståndsgiven | 2020 |  | Ny anläggning
125 | 132 | Vindkraft | Horshaga | Horshaga | Stena Renewable Energy AB |  | Uppvidinge | Kronobergs län | SMS | SE4 | 46.2 | Estimat |  | 100% | 138.6 | Estimat | Tillståndsgiven | 2020 |  | Ny anläggning
126 | 133 | Vindkraft | Björnåsen | Björnåsen | Triventus AB |  | Falkenberg | Hallands län | HLD | SE4 | 27 | Publik information |  | 100% | 81 | Estimat | Tillståndsgiven | 2020 |  | Ny anläggning
127 | 134 | Vindkraft | Marhult | Marhult | Statkraft Södra Vindkraft AB |  | Uppvidinge | Hallands län | SMS | SE4 | 22 | Publik information | 55 | 100% | 66 | Estimat | Tillståndsgiven | 2020 |  | Ny anläggning
129 | 135 | Vindkraft | Vindkraftpark Kvällåliden | Vindkraftpark Kvällåliden | Nordex Sverige AB |  | Åsele | Västerbottens län |  | SE2 | 102 | Publik information | 243.6 | 100% | 306 | Estimat | Tillståndsgiven | 2019 |  | Ny anläggning
130 | 136 | Vindkraft | Markbygden | Markbygden stage 1 - III | Markbygden Vind AB |  | Piteå | Norrbottens län |  | SE1 | 620 | Publik information | 2000 | 100% | 2000 | Publik information | Tillståndsgiven | 2019 |  | Ny anläggning
131 | 137 | Vindkraft | Vindpark Tandsjö | Vindpark Tandsjö | WPD Onshore Tandsjö AB |  | Ljusdal | Gävleborgs län | HAL | SE2 | 45 | Publik information | 100 | 100% | 135 | Estimat | Tillståndsgiven | 2019 |  | Ny anläggning
132 | 138 | Vindkraft | Ringhals | Ringhals | Vattenfall vindkraft AB |  | Varberg | Hallands län | NHA | SE3 | 12.6 | Estimat |  | 100% | 37.8 | Estimat | Tillståndsgiven | 2019 |  | Ny anläggning
133 | 139 | Vindkraft | Hästkullen | Hästkullen | SCA Energy AB |  | Timrå | Västernorrlands län | MEL | SE2 | 200 | Publik information |  | 100% | 600 | Estimat | Tillståndsgiven | 2019 | 1 | Ny anläggning
134 | 140 | Vindkraft | Åskälen | Åskälen-Österåsen | Vasa Vind AB |  | Strömsund | Jämtlands län | ALL | SE2 | 276 | Publik information |  | 100% | 828 | Estimat | Tillståndsgiven | 2020 | 6 | Ny anläggning
135 | 141 | Vindkraft | Bergvind Lingbo | Bergvind Lingbo | Bergvik Skog AB |  | Ockelbo | Gävleborgs län |  | SE2 | 116 | Publik information | 120 | 100% | 348 | Estimat | Tillståndsgiven | 2018 | 1 | Ny anläggning
136 | 142 | Vindkraft | Lehtirova vindkraftpark | Lehtirova vindkraftpark | OX2 |  | Pajala | Norrbottens län | BBN | SE1 | 179.4 | Estimat | 500 | 100% | 538.2 | Estimat | Tillståndsgiven | 2018 | 12 | Ny anläggning
137 | 143 | Vindkraft | Tvinnesheda-Badeboda | Tvinnesheda-Badeboda | Stena Renewable Energy AB |  | Uppvidinge | Kronobergs län | SMS | SE4 | 150 | Publik information |  | 100% | 450 | Estimat | Tillståndsgiven | 2018 | 12 | Ny anläggning
138 | 144 | Vindkraft | Blakliden | Blakliden | Vattenfall |  | Åsele | Västerbottens län |  | SE2 | 180 | Publik information |  | 100% | 540 | Estimat | Tillståndsgiven | 2018 | 12 | Ny anläggning
139 | 145 | Vindkraft | Solberg | Solberg | Solberg Vindkraft AB |  | Örnsköldsvik | Västernorrlands län | GDB | SE2 | 75 | Publik information | 253 | 100% | 253 | Publik information | Under konstruktion | 2017 | 12 | Ny anläggning
140 | 146 | Vindkraft | Lyngsåsa | Lyngsåsa | HS Kraft AB |  | Alvesta | Kronobergs län | SMS | SE4 | 90 | Publik information | 190 | 100% | 270 | Estimat | Tillståndsgiven | 2018 | 1 | Ny anläggning
141 | 147 | Vindkraft | Jenåsen | Jenåsen | Svenska Vindbolaget AB |  | Sundsvall | Västernorrlands län | JKE | SE2 | 78 | Publik information | 112 | 100% | 234 | Estimat | Tillståndsgiven | 2018 | 12 | Ny anläggning
142 | 148 | Vindkraft | Vindpark Tönsen | Vindpark Tönsen | OX2 |  | Söderhamn | Gävleborgs län |  | SE2 | 192.4 | Publik information | 280 | 100% | 577.2 | Estimat | Tillståndsgiven | 2018 | 1 | Ny anläggning
143 | 149 | Vindkraft | Brattmyrliden - Lidenprojekten | Brattmyrliden - Lidenprojekten | E.ON Vind Sverige AB |  | Örnsköldsvik | Västernorrlands län | GDB | SE2 | 70 | Publik information |  | 100% | 210 | Estimat | Tillståndsgiven | 2018 | 10 | Ny anläggning
144 | 150 | Vindkraft | Salsjön | Salsjön | NordanVind vindkraft AB |  | Sollefteå | Västernorrlands län | SN2 | SE2 | 72 | Publik information |  | 100% | 216 | Estimat | Tillståndsgiven | 2018 | 12 | Ny anläggning
145 | 151 | Vindkraft | Vindpark StorVrången | Vindpark StorVrången | Eolus Vind AB |  | Ockelbo | Gävleborgs län |  | SE2 | 69 | Publik information | 128.8 | 100% | 207 | Estimat | Tillståndsgiven | 2018 | 9 | Ny anläggning
146 | 152 | Vindkraft | Högaliden | Högaliden | Fred Olsen Renewables AB |  | Umeå | Västerbottens län | UMA | SE2 | 99 | Publik information | 220 | 100% | 297 | Estimat | Tillståndsgiven | 2018 | 12 | Ny anläggning
147 | 153 | Vindkraft | Vindkraftpark Östavall | Vindkraftpark Östavall | Nordex Sverige AB |  | Ånge | Västernorrlands län | ANE | SE2 | 117 | Publik information |  | 100% | 351 | Estimat | Tillståndsgiven | 2018 | 12 | Ny anläggning
148 | 154 | Vindkraft | Zinkgruvan | Zinkgruvan 1 | Tylevind AB |  | Askersund | Örebro län | VAN | SE3 | 32 | Publik information | 80 | 100% | 96 | Estimat | Tillståndsgiven | 2018 | 12 | Ny anläggning
149 | 155 | Vindkraft | Zinkgruvan | Zinkgruvan 2 | Tylevind AB |  | Askersund | Örebro län | VAN | SE3 | 32 | Publik information | 80 | 100% | 96 | Estimat | Tillståndsgiven | 2018 | 12 | Ny anläggning
150 | 156 | Vindkraft | Vargträsk | Vargträsk | Vargträsk Vindkraft AB |  | Åsele | Västerbottens län |  | SE2 | 63 | Publik information |  | 100% | 189 | Estimat | Tillståndsgiven | 2018 | 12 | Ny anläggning
151 | 157 | Vindkraft | Fägremo 1:2 | Fägremo 1:2 | Töreboda Vind AB |  | Töreboda | Västra Götalands län | GBN | SE3 | 60 | Publik information | 90 | 100% | 180 | Estimat | Tillståndsgiven | 2018 | 12 | Ny anläggning
152 | 158 | Vindkraft | Svartåsen | Svartåsen | OX2 |  | Härjedalen | Jämtlands län | HJN | SE2 | 96 | Publik information | 200 | 100% | 288 | Estimat | Tillståndsgiven | 2018 | 12 | Ny anläggning
153 | 159 | Vindkraft | Bäckhammar | Bäckhammar norra | Eolus Vind AB |  | Kristinehamn | Värmlands län |  | SE3 | 24 | Publik information |  | 100% | 72 | Estimat | Tillståndsgiven | 2018 | 12 | Ny anläggning
154 | 160 | Vindkraft | Vindpark Högkölen | Vindpark Högkölen | Samkraft AB |  | Ljusdal | Gävleborgs län | HAL | SE2 | 60 | Publik information | 173 | 100% | 173 | Publik information | Tillståndsgiven | 2018 | 12 | Ny anläggning
155 | 161 | Vindkraft | Länsmans- och Häjsberget | Länsmans- och Häjsberget | Bixia |  | Sunne | Värmlands län | VAL | SE3 | 44.85 | Estimat |  | 100% | 134.55 | Estimat | Tillståndsgiven | 2018 | 12 | Ny anläggning
156 | 162 | Vindkraft | Grimsås | Grimsås | Kraftö AB |  | Tranemo | Västra Götalands län |  | SE3 | 40 | Publik information | 117 | 100% | 117 | Publik information | Tillståndsgiven | 2018 | 12 | Ny anläggning
157 | 163 | Vindkraft | Vindkraftpark Riberget | Vindkraftpark Riberget | Nordex Sverige AB |  | Ljusdal | Gävleborgs län | HAL | SE2 | 57 | Publik information | 152 | 100% | 152 | Publik information | Tillståndsgiven | 2018 | 12 | Ny anläggning
158 | 164 | Vindkraft | Örken Nord | Örken Nord | Statkraft Södra Vindkraft AB |  | Hylte | Hallands län |  | SE4 | 36 | Publik information |  | 100% | 108 | Estimat | Tillståndsgiven | 2018 | 6 | Ny anläggning
159 | 165 | Vindkraft | Hornamossen | Hornamossen | OX2 |  | Habo | Jönköpings län | SLD | SE3 | 34.5 | Estimat | 88 | 100% | 103.5 | Estimat | Tillståndsgiven | 2018 | 12 | Ny anläggning
160 | 166 | Vindkraft | Vindpark Hittsjön | Vindpark Hittsjön | WPD Scandinavia AB |  | Gävle | Gävleborgs län | FOB | SE3 | 37.95 | Estimat |  | 100% | 113.85 | Estimat | Tillståndsgiven | 2018 | 12 | Ny anläggning
161 | 167 | Vindkraft | Vindkraftpark Långåsen | Vindkraftpark Långåsen | Nordex Sverige AB |  | Ånge | Västernorrlands län | ANE | SE2 | 21 | Publik information | 42 | 100% | 63 | Estimat | Tillståndsgiven | 2018 | 12 | Ny anläggning
162 | 168 | Vindkraft | Högklippen | Högklippen | E.ON Vind Sverige AB |  | Bräcke | Jämtlands län |  | SE2 | 15 | Publik information |  | 100% | 45 | Estimat | Tillståndsgiven | 2018 | 12 | Ny anläggning
163 | 169 | Vindkraft | Fröskog vindkraftpark, alt A | Fröskog vindkraftpark, alt A | Veddige Vindkraft AB |  | Åmål | Västra Götalands län | DAD | SE3 | 18 | Publik information | 50 | 100% | 50 | Publik information | Tillståndsgiven | 2018 | 12 | Ny anläggning
164 | 170 | Vindkraft | Anneberg | Anneberg | Eolus Vind AB |  | Tidaholm | Västra Götalands län | SLD | SE3 | 18 | Publik information |  | 100% | 54 | Estimat | Tillståndsgiven | 2018 | 1 | Ny anläggning
165 | 171 | Vindkraft | Bäckhammar | Bäckhammar södra | Eolus Vind AB |  | Kristinehamn | Värmlands län |  | SE3 | 15 | Publik information | 30 | 100% | 45 | Estimat | Tillståndsgiven | 2018 | 12 | Ny anläggning
166 | 172 | Vindkraft | Lebo | Lebo | Kraftö AB |  | Västervik | Kalmar län | SMN | SE3 | 15 | Publik information | 52 | 100% | 52 | Publik information | Tillståndsgiven | 2018 | 12 | Ny anläggning
167 | 173 | Vindkraft | Bodhögarna | Bodhögarna | Statkraft SCA Vind AB |  | Ragunda | Jämtlands län | HAM | SE2 | 200 | Publik information | 600 | 100% | 600 | Publik information | Tillståndsgiven | 2018 | 6 | Ny anläggning
168 | 174 | Vindkraft | Svartnäs | Svartnäs | Bergvik Skog AB |  | Falun | Dalarnas län | FLN | SE3 | 103.5 | Estimat |  | 100% | 310.5 | Estimat | Tillståndsgiven | 2018 | 1 | Ny anläggning
169 | 175 | Vindkraft | Blodrotberget | Blodrotberget | Holmen energi AB |  | Örnsköldsvik | Västernorrlands län | GDB | SE2 | 151.8 | Estimat | 500 | 100% | 455.4 | Estimat | Tillståndsgiven | 2017 | 9 | Ny anläggning
170 | 176 | Vindkraft | Björkvattnet | Björkvattnet | Statkraft SCA Vind AB |  | Ragunda | Jämtlands län | HAM | SE2 | 90 | Publik information | 270 | 100% | 270 | Publik information | Tillståndsgiven | 2018 | 12 | Ny anläggning
171 | 177 | Vindkraft | Bröcklingeberget | Bröcklingeberget | Arise Windpower AB |  | Bräcke | Jämtlands län |  | SE2 | 30 | Publik information |  | 100% | 90 | Estimat | Tillståndsgiven | 2017 | 6 | Ny anläggning
172 | 178 | Vindkraft | Bjälebo | Bjälebo | Bjälebo Vindkraft AB |  | Oskarshamn | Kalmar län | SMN | SE3 | 105 | Estimat |  | 100% | 315 | Estimat | Tillståndsgiven | 2020 | 12 | Ny anläggning
173 | 179 | Vindkraft | Blåsmark | Blåsmark | Kraftö |  | Piteå | Norrbottens län |  | SE1 | 82.5 | Publik information | 215 | 100% | 215 | Publik information | Tillståndsgiven | 2017 | 6 | Ny anläggning
174 | 180 | Vindkraft | Blackfjället | Blackfjället | Holmen energi AB |  | Örnsköldsvik | Västernorrlands län | GDB | SE2 | 86.25 | Estimat |  | 100% | 258.75 | Estimat | Tillståndsgiven | 2017 | 9 | Ny anläggning
175 | 181 | Vindkraft | Fäbodberget | Fäbodberget | Vattenfall |  | Lycksele | Västerbottens län | UMD | SE2 | 86.25 | Estimat |  | 100% | 258.75 | Estimat | Tillståndsgiven | 2017 | 12 | Ny anläggning
176 | 182 | Vindkraft | Lyrestad | Lyrestad | Rabbalshede Kraft AB |  | Mariestad | Västra Götalands län | GBN | SE3 | 75.9 | Estimat |  | 100% | 227.7 | Estimat | Tillståndsgiven | 2017 | 6 | Ny anläggning
177 | 183 | Vindkraft | Stamåsen | Stamåsen 2 | Statkraft SCA Vind AB |  | Sollefteå | Västernorrlands län | SN2 | SE2 | 36.8 | Publik information |  | 100% | 110.4 | Estimat | Tillståndsgiven | 2017 | 6 | Ny anläggning
178 | 184 | Vindkraft | Hjo Fågelås Vindkraftpark | Hjo Fågelås Vindkraftpark | Triventus AB |  | Hjo | Västra Götalands län | SLD | SE3 | 21 | Publik information |  | 100% | 63 | Estimat | Tillståndsgiven | 2019 |  | Ny anläggning
179 | 185 | Vindkraft | Ryfors/Magreteholm | Ryfors/Magreteholm | HS Kraft AB |  | Mullsjö | Jönköpings län | SLD | SE3 | 48 | Publik information | 96 | 100% | 144 | Estimat | Tillståndsgiven | 2017 | 12 | Ny anläggning
180 | 186 | Vindkraft | Kronoberget | Kronoberget | Stena Renewable Energy AB |  | Lekeberg | Örebro län | GBN | SE3 | 80 | Publik information | 130 | 100% | 240 | Estimat | Tillståndsgiven | 2017 | 8 | Ny anläggning
181 | 187 | Vindkraft | Hökhult | Hökhult | Eolus Vind AB |  | Säffle | Värmlands län | VAL | SE3 | 28 | Publik information | 77 | 100% | 77 | Publik information | Tillståndsgiven | 2017 | 12 | Ny anläggning
182 | 188 | Vindkraft | Vindpark Brattön-Sälelund | Vindpark Brattön-Sälelund | Rabbalshede Kraft AB |  | Munkedal | Västra Götalands län | DAD | SE3 | 42 | Publik information |  | 100% | 126 | Estimat | Tillståndsgiven | 2017 | 12 | Ny anläggning
183 | 189 | Vindkraft | Vindpark Femstenaberg | Vindpark Femstenaberg | Rabbalshede Kraft AB |  | Strömstad | Västra Götalands län | ALL | SE2 | 36.8 | Publik information | 107.2 | 100% | 107.2 | Publik information | Tillståndsgiven | 2017 | 12 | Ny anläggning
184 | 190 | Vindkraft | Munkflohögen | Munkflohögen | Vasa Vind AB |  | Östersund | Jämtlands län | JML | SE2 | 55 | Publik information | 180 | 100% | 180 | Publik information | Tillståndsgiven | 2017 | 6 | Ny anläggning
185 | 191 | Vindkraft | Åliden - Lidenprojekten | Åliden - Lidenprojekten | E.ON Vind Sverige AB |  | Örnsköldsvik | Västernorrlands län | GDB | SE2 | 40 | Publik information |  | 100% | 120 | Estimat | Tillståndsgiven | 2017 | 12 | Ny anläggning
186 | 192 | Vindkraft | Holmsjöåsen | Holmsjöåsen | Eolus Vind AB |  | Ånge | Västernorrlands län | ANE | SE2 | 41.4 | Estimat | 72 | 100% | 124.2 | Estimat | Tillståndsgiven | 2017 | 12 | Ny anläggning
187 | 193 | Vindkraft | Treriksröset | Treriksröset | Arise Windpower AB |  | Ljungby | Kronobergs län | SMS | SE4 | 12 | Publik information |  | 100% | 36 | Estimat | Tillståndsgiven | 2017 | 6 | Ny anläggning
188 | 194 | Vindkraft | Vinliden | Vinliden | Vinliden Vindkraft AB |  | Lycksele | Västerbottens län | UMD | SE2 | 33 | Publik information |  | 100% | 99 | Estimat | Tillståndsgiven | 2017 | 12 | Ny anläggning
189 | 195 | Vindkraft | Vindpark Mombyåsen | Vindpark Mombyåsen | Arise Windpower AB |  | Sandviken | Gävleborgs län | SDV | SE3 | 33 | Publik information | 76.8 | 100% | 99 | Estimat | Under konstruktion | 2016 | 12 | Ny anläggning
190 | 196 | Vindkraft | Vindpark Sögårdsfjället | Vindpark Sögårdsfjället | Rabbalshede Kraft AB |  | Tanum | Västra Götalands län | NBL | SE3 | 23 | Publik information |  | 100% | 69 | Estimat | Tillståndsgiven | 2017 | 12 | Ny anläggning
191 | 197 | Vindkraft | Vindpark Ränsliden | Vindpark Ränsliden | Scanergy Wind AB |  | Mellerud | Västra Götalands län | DAD | SE3 | 24.15 | Estimat |  | 100% | 72.45 | Estimat | Tillståndsgiven | 2018 | 4 | Ny anläggning
192 | 198 | Vindkraft | Krontorp | Krontorp | Eolus Vind AB |  | Kristinehamn | Värmlands län |  | SE3 | 18 | Publik information | 36 | 100% | 54 | Estimat | Tillståndsgiven | 2017 | 12 | Ny anläggning
193 | 199 | Vindkraft | Hornmyran | Hornmyran | Hornmyran Vindkraft AB |  | Lycksele | Västerbottens län | UMD | SE2 | 27 | Publik information |  | 100% | 81 | Estimat | Tillståndsgiven | 2017 | 12 | Ny anläggning
194 | 200 | Vindkraft | Vindpark Kvissjaberget | Vindpark Kvissjaberget | Samkraft AB |  | Gävle | Gävleborgs län | FOB | SE3 | 18 | Publik information |  | 100% | 54 | Estimat | Tillståndsgiven | 2017 | 12 | Ny anläggning
195 | 201 | Vindkraft | Furuby | Furuby | HS Kraft AB |  | Växjö | Kronobergs län | SMS | SE4 | 20 | Estimat |  | 100% | 60 | Estimat | Tillståndsgiven | 2017 | 12 | Ny anläggning
196 | 202 | Vindkraft | Skottfjället | Skottfjället | Göteborg Energi AB |  | Munkedal | Västra Götalands län | DAD | SE3 | 30 | Publik information | 85 | 100% | 85 | Publik information | Tillståndsgiven | 2017 | 12 | Ny anläggning
197 | 203 | Vindkraft | Raftsjöhöjden | Gåxsjö-Raftsjöhöjden | Vasa Vind AB |  | Strömsund | Jämtlands län | ALL | SE2 | 46 | Publik information | 150 | 100% | 150 | Publik information | Tillståndsgiven | 2017 | 10 | Ny anläggning
198 | 204 | Vindkraft | Våssberg | Våssberg | Gamesa Energy Sweden AB |  | Borås | Västra Götalands län |  | SE3 | 5 | Publik information |  | 100% | 15 | Estimat | Tillståndsgiven | 2017 | 12 | Ny anläggning
199 | 205 | Vindkraft | Raftsjöhöjden | Raftsjöhöjden | Vasa Vind AB |  | Strömsund | Jämtlands län | ALL | SE2 | 20 | Publik information |  | 100% | 60 | Estimat | Tillståndsgiven | 2017 | 10 | Ny anläggning
200 | 206 | Vindkraft | Rosenskog Vindpark | Rosenskog Vindpark | Agrivind AB |  | Falköping | Västra Götalands län | FBN | SE3 | 10 | Publik information |  | 100% | 30 | Estimat | Tillståndsgiven | 2017 | 8 | Ny anläggning
201 | 207 | Vindkraft | Vindkraftpark Kokträskliden | Vindkraftpark Kokträskliden | Nordex Sverige AB |  | Malå | Västerbottens län | VFN | SE1 | 3 | Publik information |  | 100% | 9 | Estimat | Tillståndsgiven | 2017 | 6 | Ny anläggning
202 | 208 | Vindkraft | Bolerum | Bolerum | Scanergy |  | Aneby | Jönköpings län | SMN | SE3 | 7.5 | Publik information |  | 100% | 22.5 | Estimat | Tillståndsgiven | 2017 | 12 | Ny anläggning
203 | 209 | Vindkraft | Degerhamn Stenbrottet | Degerhamn Stenbrottet | OX2 |  | Mörbylånga | Kalmar län | OLD | SE4 | 17.25 | Estimat | 43 | 100% | 51.75 | Estimat | Tillståndsgiven | 2017 | 12 | Ny anläggning
205 | 210 | Vindkraft | Duvered | Duvered | Eolus Vind AB |  | Ulricehamn | Västra Götalands län | FBN | SE3 | 8.25 | Publik information |  | 100% | 24.75 | Estimat | Tillståndsgiven | 2017 |  | Ny anläggning
206 | 211 | Vindkraft | Lyckås | Lyckås | Statkraft Södra Vindkraft AB |  | Jönköping | Jönköpings län | SLD | SE3 | 42 | Publik information | 100 | 100% | 126 | Estimat | Tillståndsgiven | 2017 | 12 | Ny anläggning
207 | 212 | Vindkraft | Tormoseröd Vindpark | Tormoseröd Vindpark | Tormoseröd Vindpark AB |  | Tanum | Västra Götalands län | NBL | SE3 | 39 | Publik information | 70 | 100% | 117 | Estimat | Tillståndsgiven | 2017 | 6 | Ny anläggning
208 | 213 | Vindkraft | Marbäck | Marbäck | Eolus Vind AB |  | Ulricehamn | Västra Götalands län | FBN | SE3 | 27 | Publik information |  | 100% | 81 | Estimat | Tillståndsgiven | 2017 |  | Ny anläggning
209 | 214 | Vindkraft | Skäckarp | Skäckarp | Statkraft Södra Vindkraft AB |  | Ljungby | Kronobergs län | SMS | SE4 | 36 | Publik information | 90 | 100% | 108 | Estimat | Tillståndsgiven | 2017 | 12 | Ny anläggning
210 | 215 | Vindkraft | Årjäng NV 2 | Årjäng NV 2 | Rabbalshede Kraft AB |  | Årjäng | Värmlands län | VAL | SE3 | 24 | Publik information | 130.8 | 100% | 72 | Estimat | Tillståndsgiven | 2017 | 6 | Ny anläggning
211 | 216 | Vindkraft | Ryssbol | Ryssbol | Arise Windpower AB |  | Hylte | Hallands län |  | SE4 | 13.2 | Publik information | 43.3 | 100% | 43.3 | Publik information | Under konstruktion | 2016 | 12 | Ny anläggning
212 | 217 | Vindkraft | Vindpark Kingebol | Vindpark Kingebol | Gothia Vind 10 AB |  | Åmål | Västra Götalands län | DAD | SE3 | 18 | Publik information |  | 100% | 54 | Estimat | Tillståndsgiven | 2020 | 12 | Ny anläggning
213 | 218 | Vindkraft | Sundbyholm/Kajfjärden | Sundbyholm/Kajfjärden | Kafjärdens Vindkraft AB |  | Eskilstuna | Södermanlands län | SYM | SE3 | 23.5 | Publik information |  | 100% | 70.5 | Estimat | Under konstruktion | 2017 | 3 | Ny anläggning
214 | 219 | Vindkraft | Slottsbol | Slottsbol | Triventus AB |  | Laxå | Örebro län | GBN | SE3 | 16 | Publik information | 35.2 | 100% | 48 | Estimat | Tillståndsgiven | 2019 |  | Ny anläggning
215 | 220 | Vindkraft | Vindpark Härja | Vindpark Härja | Scanergy Wind AB |  | Tidaholm | Västra Götalands län | SLD | SE3 | 10 | Estimat |  | 100% | 30 | Estimat | Tillståndsgiven | 2017 | 6 | Ny anläggning
216 | 221 | Vindkraft | Sörvik | Sörvik | Triventus AB |  | Oskarshamn | Kalmar län | SMN | SE3 | 21 | Estimat |  | 100% | 63 | Estimat | Tillståndsgiven | 2019 |  | Ny anläggning
217 | 222 | Vindkraft | Korpfjället | Korpfjället 2 | Korpfjället Vind AB |  | Vansbro | Dalarnas län |  | SE3 | 35 | Publik information | 41 | 100% | 105 | Estimat | Tillståndsgiven | 2017 | 6 | Ny anläggning
218 | 223 | Vindkraft | Vindpark Lursäng | Vindpark Lursäng | Rabbalshede Kraft AB |  | Tanum | Västra Götalands län | NBL | SE3 | 6 | Publik information |  | 100% | 18 | Estimat | Tillståndsgiven | 2017 | 12 | Ny anläggning
219 | 224 | Vindkraft | Göteve Vindpark | Göteve Vindpark | Agrivind AB |  | Falköping | Västra Götalands län | FBN | SE3 | 9 | Publik information |  | 100% | 27 | Estimat | Tillståndsgiven | 2017 | 10 | Ny anläggning
220 | 225 | Vindkraft | Sjöatorp | Sjöatorp | Projektör ej registrerad |  | Alvesta | Kronobergs län | SMS | SE4 | 6 | Estimat | 16 | 100% | 18 | Estimat | Tillståndsgiven | 2017 | 12 | Ny anläggning
221 | 226 | Vindkraft | Vindkraftpark Stopparen | Vindkraftpark Stopparen | Ventovarium AB |  | Haparanda | Norrbottens län | TNN | SE1 | 860 | Publik information | 2494 | 100% | 2494 | Publik information | Planläggning/tillståndssökt | 2020 |  | Ny anläggning
222 | 227 | Vindkraft | Klocktärnan vindkraftpark | Klocktärnan vindkraftpark | NordanVind vindkraft AB |  | Piteå | Norrbottens län |  | SE1 | 660 | Publik information | 1900.8 | 100% | 1900.8 | Publik information | Planläggning/tillståndssökt | 2020 |  | Ny anläggning
223 | 228 | Vindkraft | Vindpark Stormossen | Vindpark Stormossen | WPD Scandinavia AB |  | Sandviken | Gävleborgs län | SDV | SE3 | 48 | Publik information | 82 | 100% | 144 | Estimat | Planläggning/tillståndssökt | 2022 | 1 | Ny anläggning
225 | 229 | Vindkraft | Sjunkalotten | Sjunkalotten | Bjäre Kraft Energi AB |  | Simrishamn | Skåne län | SKL | SE4 | 30 | Publik information | 95 | 100% | 95 | Publik information | Planläggning/tillståndssökt | 2020 |  | Ny anläggning
226 | 230 | Vindkraft | Hallhult | Hallhult | Arise Windpower AB |  | Nässjö | Jönköpings län | SMN | SE3 | 27.5 | Publik information | 120 | 100% | 82.5 | Estimat | Planläggning/tillståndssökt | 2020 |  | Ny anläggning
227 | 231 | Vindkraft | Projekt Stenhult | Projekt Stenhult | Rabbalshede Kraft AB |  | Lilla Edet | Västra Götalands län | HJM | SE3 | 18 | Publik information | 39 | 100% | 54 | Estimat | Planläggning/tillståndssökt | 2020 |  | Ny anläggning
228 | 232 | Vindkraft | Häljelöt | Häljelöt | Prosperous Wind AB |  | Söderköping | Östergötlands län | SMN | SE3 | 21 | Publik information |  | 100% | 63 | Estimat | Planläggning/tillståndssökt | 2020 |  | Ny anläggning
229 | 233 | Vindkraft | Pilshult-Allerum | Pilshult-Allerum | Solid Vind AB |  | Helsingborg | Skåne län |  | SE4 | 21 | Publik information |  | 100% | 63 | Estimat | Planläggning/tillståndssökt | 2020 |  | Ny anläggning
232 | 234 | Vindkraft | Duveke vindkraftpark | Duveke vindkraftpark | Arise Windpower AB |  | Svalöv | Skåne län | SKN | SE4 | 12 | Publik information |  | 100% | 36 | Estimat | Planläggning/tillståndssökt | 2020 |  | Ny anläggning
234 | 235 | Vindkraft | Loshult | Loshult | Arise Windpower AB |  | Osby | Skåne län | SMS | SE4 | 7.5 | Publik information |  | 100% | 22.5 | Estimat | Planläggning/tillståndssökt | 2020 |  | Ny anläggning
237 | 236 | Vindkraft | Projekt Ledum | Projekt Ledum | Rabbalshede Kraft AB |  | Tanum | Västra Götalands län | NBL | SE3 | 3.5 | Publik information | 6.4 | 100% | 10.5 | Estimat | Planläggning/tillståndssökt | 2020 |  | Ny anläggning
237 | 237 | Vindkraft | Projekt Ledum | Projekt Ledum | Rabbalshede Kraft AB |  | Tanum | Västra Götalands län | NBL | SE3 | 3.5 | Publik information | 6.4 | 100% | 10.5 | Estimat | Planläggning/tillståndssökt | 2020 |  | Ny anläggning
237 | 238 | Vindkraft | Projekt Ledum | Projekt Ledum | Rabbalshede Kraft AB |  | Tanum | Västra Götalands län | NBL | SE3 | 3.5 | Publik information | 6.4 | 100% | 10.5 | Estimat | Planläggning/tillståndssökt | 2020 |  | Ny anläggning
240 | 239 | Vindkraft | Ebbegärde 2 | Ebbegärde 2 | Arise Windpower AB |  | Nybro | Kalmar län | NBR | SE4 |  |  |  | 100% |  |  | Planläggning/tillståndssökt | 2020 |  | Ny anläggning
241 | 240 | Vindkraft | Skruvshult | Skruvshult | Arise Windpower AB |  | Mönsterås | Kalmar län |  | SE4 |  |  |  | 100% |  |  | Planläggning/tillståndssökt | 2020 |  | Ny anläggning
242 | 241 | Vindkraft | Öna | Öna | AskersundsBostäder AB |  | Askersund | Örebro län | VAN | SE3 |  |  |  | 100% |  |  | Planläggning/tillståndssökt | 2020 |  | Ny anläggning
243 | 242 | Vindkraft | Tygelsjö 51:24 | Tygelsjö 51:24 | Projektör ej registrerad |  | Malmö | Skåne län | MMO | SE4 |  |  |  | 100% |  |  | Planläggning/tillståndssökt | 2020 |  | Ny anläggning
244 | 243 | Vindkraft | Kroken 1:10 | Kroken 1:10 | Projektör ej registrerad |  | Vara | Västra Götalands län | KVM | SE3 |  |  |  | 100% |  |  | Planläggning/tillståndssökt | 2020 |  | Ny anläggning
245 | 244 | Vindkraft | FORSCA | Fängsjön | FORSCA AB |  | Sollefteå | Västernorrlands län | SN2 | SE2 | 250 | Publik information |  | 100% | 750 | Estimat | Planläggning/tillståndssökt | 2019 | 1 | Ny anläggning
246 | 245 | Vindkraft | Björnsjöbodarna | Björnsjöbodarna - Kilbodhöjden | SCA Energy AB |  | Bräcke | Jämtlands län |  | SE2 | 260.4 | Estimat | 1300 | 100% | 781.2 | Estimat | Planläggning/tillståndssökt | 2020 |  | Ny anläggning
247 | 246 | Vindkraft | Björnlandshöjden | Björnlandshöjden | SCA Forest Products AB |  | Kramfors | Västernorrlands län | ALL | SE2 | 189.75 | Estimat |  | 100% | 569.25 | Estimat | Planläggning/tillståndssökt | 2018 | 12 | Ny anläggning
248 | 247 | Vindkraft | Björnsjöbodarna | Björnsjöbodarna - Valpåsmyrberget | SCA Energy AB |  | Bräcke | Jämtlands län |  | SE2 | 184.8 | Estimat |  | 100% | 554.4 | Estimat | Planläggning/tillståndssökt | 2020 |  | Ny anläggning
249 | 248 | Vindkraft | Björlandshöjden | Björlandshöjden | E.ON Vind Sverige AB |  | Härnösand | Västernorrlands län | HSD | SE2 | 180 | Publik information |  | 100% | 540 | Estimat | Tillståndsgiven | 2020 |  | Ny anläggning
250 | 249 | Vindkraft | Dalåsen | Dalåsen | Vindkraft i Dalåsen AB |  | Berg | Jämtlands län |  | SE2 | 152 | Publik information | 465 | 100% | 465 | Publik information | Planläggning/tillståndssökt | 2020 |  | Ny anläggning
251 | 250 | Vindkraft | Vitberget 1 | Vitberget 1 | Vitberget Vindkraft AB |  | Kramfors | Västernorrlands län | ALL | SE2 | 105 | Publik information | 350 | 100% | 350 | Publik information | Planläggning/tillståndssökt | 2020 |  | Ny anläggning
252 | 251 | Vindkraft | Karskruv | Karskruv | Projektör ej registrerad |  | Uppvidinge | Kronobergs län | SMS | SE4 | 96.6 | Estimat | 200 | 100% | 289.8 | Estimat | Tillståndsgiven | 2020 |  | Ny anläggning
253 | 252 | Vindkraft | Höglandet | Höglandet | Statkraft Södra Vindkraft AB |  | Nässjö | Jönköpings län | SMN | SE3 | 80 | Publik information | 250 | 100% | 250 | Publik information | Planläggning/tillståndssökt | 2020 |  | Ny anläggning
254 | 253 | Vindkraft | Berg | Berg | Stena Renewable Energy AB |  | Uppvidinge | Kronobergs län | SMS | SE4 | 225 | Publik information |  | 100% | 675 | Estimat | Planläggning/tillståndssökt | 2020 |  | Ny anläggning
255 | 254 | Vindkraft | Moskogen | Moskogen | JP Vind AB |  | Åre | Jämtlands län | JPS | SE2 | 200 | Publik information | 300 | 100% | 600 | Estimat | Planläggning/tillståndssökt | 2020 |  | Ny anläggning
256 | 255 | Vindkraft | Jiltjaurberget | Jiltjaurberget | Kraftö |  | Sorsele | Västernorrlands län |  | SE2 | 210 | Estimat |  | 100% | 630 | Estimat | Planläggning/tillståndssökt | 2020 |  | Ny anläggning
257 | 256 | Vindkraft | Boarp | Boarp | Vattenfall |  | Ulricehamn | Västra Götalands län | FBN | SE3 | 105 | Estimat |  | 100% | 315 | Estimat | Planläggning/tillståndssökt | 2020 |  | Ny anläggning
258 | 257 | Vindkraft | Odensvi | Odensvi | Scanergy |  | Hallsberg | Örebro län |  | SE3 | 6 | Publik information | 18 | 100% | 18 | Publik information | Planläggning/tillståndssökt | 2020 |  | Ny anläggning
259 | 258 | Vindkraft | Fasikan | Fasikan | Kraftö |  | Ånge | Jämtlands län | ANE | SE2 | 126 | Publik information | 420 | 100% | 420 | Publik information | Planläggning/tillståndssökt | 2020 |  | Ny anläggning
260 | 259 | Vindkraft | Holmön | Holmön | Slitevind AB |  | Umeå | Västerbottens län | UMA | SE2 | 96.6 | Estimat |  | 100% | 289.8 | Estimat | Planläggning/tillståndssökt | 2020 |  | Ny anläggning
261 | 260 | Vindkraft | Råliden | Råliden | WPD Scandinavia AB |  | Skellefteå | Västerbottens län | SKF | SE1 | 162 | Publik information | 540 | 100% | 540 | Publik information | Planläggning/tillståndssökt | 2020 |  | Ny anläggning
262 | 261 | Vindkraft | Forsviden Södra | Forsviden Södra | Forsviden Vind AB |  | Gotland | Gotlands län | GTL | SE3 | 88.2 | Estimat |  | 100% | 264.6 | Estimat | Planläggning/tillståndssökt | 2020 |  | Ny anläggning
263 | 262 | Vindkraft | Ranasjön | Ranasjön | NordanVind vindkraft AB |  | Sollefteå | Västernorrlands län | SN2 | SE2 | 140 | Publik information | 350 | 100% | 420 | Estimat | Planläggning/tillståndssökt | 2020 |  | Ny anläggning
264 | 263 | Vindkraft | Vaggeryds Vindbrukspark | Vaggeryds Vindbrukspark | HS Kraft AB |  | Vaggeryd | Jönköpings län | SKR | SE3 | 105 | Publik information | 353 | 100% | 353 | Publik information | Planläggning/tillståndssökt | 2020 |  | Ny anläggning
265 | 264 | Vindkraft | Haradskölen | Haradskölen | Suorvavind AB |  | Boden | Norrbottens län | BDN | SE1 | 70 | Publik information |  | 100% | 210 | Estimat | Planläggning/tillståndssökt | 2020 |  | Ny anläggning
266 | 265 | Vindkraft | Bruzaholm | Bruzaholm | Vattenfall |  | Eksjö | Jönköpings län | ESJ | SE3 | 84 | Estimat |  | 100% | 252 | Estimat | Planläggning/tillståndssökt | 2020 |  | Ny anläggning
267 | 266 | Vindkraft | VindIn vattenregleringsmagasin | VindIn vattenregleringsmagasin | Vindin AB |  | Gällivare | Norrbottens län | MAF | SE1 | 84 | Publik information | 110 | 100% | 252 | Estimat | Planläggning/tillståndssökt | 2020 |  | Ny anläggning
268 | 267 | Vindkraft | Bursjöliden - Lidenprojekten | Bursjöliden - Lidenprojekten | E.ON Vind Sverige AB |  | Örnsköldsvik | Västernorrlands län | GDB | SE2 | 50 | Publik information |  | 100% | 150 | Estimat | Tillståndsgiven | 2020 |  | Ny anläggning
269 | 268 | Vindkraft | Länsterhöjden | Länsterhöjden | SCA Energy AB |  | Ånge | Västernorrlands län | ANE | SE2 | 84 | Estimat |  | 100% | 252 | Estimat | Tillståndsgiven | 2020 |  | Ny anläggning
270 | 269 | Vindkraft | Älmedal | Älmedal | Stena Renewable AB |  | Uppvidinge | Kronobergs län | SMS | SE4 | 42 | Estimat |  | 100% | 126 | Estimat | Tillståndsgiven | 2020 |  | Ny anläggning
271 | 270 | Vindkraft | Lill-Villflon | Lill-Villflon | Väktaren Vind AB |  | Ragunda | Jämtlands län | HAM | SE2 | 42 | Publik information | 98 | 100% | 126 | Estimat | Planläggning/tillståndssökt | 2020 |  | Ny anläggning
272 | 271 | Vindkraft | Björnsjöbodarna | Björnsjöbodarna - Solberget Väst | SCA Energy AB |  | Bräcke | Jämtlands län |  | SE2 | 54.6 | Estimat |  | 100% | 163.8 | Estimat | Planläggning/tillståndssökt | 2020 |  | Ny anläggning
274 | 272 | Vindkraft | Stöllsäterberget | Stöllsäterberget | WPD Scandinavia AB |  | Torsby | Värmlands län | VML | SE3 | 45 | Publik information | 150 | 100% | 150 | Publik information | Planläggning/tillståndssökt | 2020 |  | Ny anläggning
275 | 273 | Vindkraft | Brattberget | Brattberget | Kraftö |  | Arvidsjaur | Norrbottens län |  | SE2 | 51 | Publik information | 150 | 100% | 150 | Publik information | Planläggning/tillståndssökt | 2020 |  | Ny anläggning
277 | 274 | Vindkraft | Häljebyn | Häljebyn | Rabbalshede Kraft AB |  | Årjäng | Värmlands län | VAL | SE3 | 43.7 | Publik information | 123.5 | 100% | 123.5 | Publik information | Planläggning/tillståndssökt | 2020 |  | Ny anläggning
278 | 275 | Vindkraft | Björnsjöbodarna | Björnsjöbodarna - Bodriset | SCA Energy AB |  | Bräcke | Jämtlands län |  | SE2 | 46.2 | Estimat |  | 100% | 138.6 | Estimat | Planläggning/tillståndssökt | 2020 |  | Ny anläggning
279 | 276 | Vindkraft | Packebo | Packebo | Arise Windpower AB |  | Nässjö | Jönköpings län | SMN | SE3 | 20 | Publik information |  | 100% | 60 | Estimat | Tillståndsgiven | 2020 |  | Ny anläggning
280 | 277 | Vindkraft | Kullboarp | Kullboarp | Greenextreme AB |  | Vetlanda | Jönköpings län | SMN | SE3 | 46.2 | Estimat |  | 100% | 138.6 | Estimat | Planläggning/tillståndssökt | 2020 |  | Ny anläggning
281 | 278 | Vindkraft | Blaiken | Blaiken 4 | Blaikenvind |  | Sorsele | Västernorrlands län |  | SE2 | 22.5 | Estimat |  | 100% | 67.5 | Estimat | Under konstruktion | 2017 | 12 | Ny anläggning
283 | 279 | Vindkraft | Sundborn Windpark | Sundborn Windpark | Sundborn Vind AB |  | Falun | Dalarnas län | FLN | SE3 | 42 | Estimat | 95 | 100% | 126 | Estimat | Planläggning/tillståndssökt | 2020 |  | Ny anläggning
284 | 280 | Vindkraft | Brännliden | Brännliden | OX2 |  | Skellefteå | Västerbottens län | SKF | SE1 | 42 | Estimat | 128 | 100% | 126 | Estimat | Planläggning/tillståndssökt | 2020 |  | Ny anläggning
286 | 281 | Vindkraft | Lervik | Lervik | Gothia Vind AB |  | Västervik | Kalmar län | SMN | SE3 | 40 | Publik information |  | 100% | 120 | Estimat | Planläggning/tillståndssökt | 2020 |  | Ny anläggning
287 | 282 | Vindkraft | Herråkra | Herråkra | Uppvidinge Energi |  | Uppvidinge | Kronobergs län | SMS | SE4 | 27.5 | Publik information | 70 | 100% | 70 | Publik information | Planläggning/tillståndssökt | 2020 |  | Ny anläggning
288 | 283 | Vindkraft | Svartboklint | Svartboklint | Ownpower |  | Bollnäs | Gävleborgs län | HAL | SE2 | 40 | Estimat |  | 100% | 120 | Estimat | Planläggning/tillståndssökt | 2025 | 1 | Ny anläggning
291 | 284 | Vindkraft | Hönsholma | Hönsholma | Kraftö |  | Perstorp | Skåne län | SKL | SE4 | 37.8 | Estimat |  | 100% | 113.4 | Estimat | Planläggning/tillståndssökt | 2020 |  | Ny anläggning
292 | 285 | Vindkraft | Gunbjörbyn | Gunbjörbyn | Scanergy Wind AB |  | Bengtsfors | Västra Götalands län | BEF | SE3 | 25.2 | Estimat |  | 100% | 75.6 | Estimat | Planläggning/tillståndssökt | 2020 |  | Ny anläggning
293 | 286 | Vindkraft | Matteröd | Matteröd | Statkraft Södra Vindkraft AB |  | Hässleholm | Skåne län |  | SE4 | 16 | Publik information | 45 | 100% | 45 | Publik information | Planläggning/tillståndssökt | 2020 |  | Ny anläggning
294 | 287 | Vindkraft | Alltorp | Alltorp | Scanergy |  | Bengtsfors | Västra Götalands län | BEF | SE3 | 18 | Publik information | 38 | 100% | 54 | Estimat | Planläggning/tillståndssökt | 2020 |  | Ny anläggning
295 | 288 | Vindkraft | Hästeskede | Hästeskede | Eolus Vind AB |  | Strömstad | Västra Götalands län | ALL | SE2 | 21 | Estimat |  | 100% | 63 | Estimat | Planläggning/tillståndssökt | 2020 |  | Ny anläggning
296 | 289 | Vindkraft | Ljungkile Norra | Ljungkile Norra | Rabbalshede Kraft AB |  | Uddevalla | Västra Götalands län | DAD | SE3 | 17.5 | Publik information | 34 | 100% | 52.5 | Estimat | Planläggning/tillståndssökt | 2020 |  | Ny anläggning
297 | 290 | Vindkraft | Frostnäs | Frostnäs | Ramström |  | Gislaved | Jönköpings län | SMS | SE4 | 18 | Publik information | 30 | 100% | 54 | Estimat | Planläggning/tillståndssökt | 2020 |  | Ny anläggning
298 | 291 | Vindkraft | Forsviden Norra | Forsviden Norra | WPD Onshore Forsvidar AB |  | Gotland | Gotlands län | GTL | SE3 | 12 | Publik information | 30 | 100% | 36 | Estimat | Planläggning/tillståndssökt | 2020 |  | Ny anläggning
299 | 292 | Vindkraft | Granåsen | Granåsen | Eolus Vind AB |  | Ragunda | Jämtlands län | HAM | SE2 | 18 | Publik information |  | 100% | 54 | Estimat | Planläggning/tillståndssökt | 2020 |  | Ny anläggning
300 | 293 | Vindkraft | Lemhults Torp | Lemhults Torp | Billyvind AB |  | Vetlanda | Jönköpings län | SMN | SE3 | 6 | Publik information |  | 100% | 18 | Estimat | Planläggning/tillståndssökt | 2020 |  | Ny anläggning
301 | 294 | Vindkraft | Sandselehöjderna | Sandselehöjderna | Vattenfall |  | Sorsele | Västerbottens län |  | SE2 | 420 | Estimat |  | 100% | 1260 | Estimat | Planläggning/tillståndssökt | 2020 | 12 | Ny anläggning
302 | 295 | Vindkraft | Bäråsen | Bäråsen | SCA Energy AB |  | Ånge | Västernorrlands län | ANE | SE2 | 231 | Estimat |  | 100% | 693 | Estimat | Planläggning/tillståndssökt | 2019 |  | Ny anläggning
303 | 296 | Vindkraft | Blåbergsliden | Blåbergsliden | Projektör ej registrerad |  | Skellefteå | Västerbottens län | SKF | SE1 | 121.8 | Estimat |  | 100% | 365.4 | Estimat | Planläggning/tillståndssökt | 2019 |  | Ny anläggning
304 | 297 | Vindkraft | Vindkraftpark i Suorva | Vindkraftpark i Suorva | Vattenfall Vindkraft AB |  | Jokkmokk | Norrbottens län | VFN | SE1 | 50 | Publik information |  | 100% | 150 | Estimat | Planläggning/tillståndssökt | 2019 |  | Ny anläggning
305 | 298 | Vindkraft | Vaberget | Vaberget | WPD & Eolus |  | Sollefteå | Västernorrlands län | SN2 | SE2 | 36 | Publik information | 120 | 100% | 120 | Publik information | Tillståndsgiven | 2019 |  | Ny anläggning
306 | 299 | Vindkraft | Velinga vindkraftpark | Velinga vindkraftpark | Vattenfall Vindkraft AB |  | Tidaholm | Västra Götalands län | SLD | SE3 | 33 | Publik information |  | 100% | 99 | Estimat | Planläggning/tillståndssökt | 2019 |  | Ny anläggning
307 | 300 | Vindkraft | Älgkullen | Älgkullen | Stena Renewable AB |  | Smedjebacken | Dalarnas län | VBL | SE3 | 63 | Estimat |  | 100% | 189 | Estimat | Planläggning/tillståndssökt | 2019 |  | Ny anläggning
308 | 301 | Vindkraft | Tomasliden | Tomasliden | WPD Scandinavia AB |  | Norsjö | Västerbottens län | SN2 | SE2 | 30 | Publik information | 100 | 100% | 100 | Publik information | Planläggning/tillståndssökt | 2019 |  | Ny anläggning
309 | 302 | Vindkraft | Skallberget/Utterberget | Skallberget/Utterberget | E.ON Vind Sverige AB |  | Avesta | Dalarnas län | AVR | SE3 | 36 | Publik information |  | 100% | 108 | Estimat | Tillståndsgiven | 2019 |  | Ny anläggning
310 | 303 | Vindkraft | Ljunga | Ljunga | Scanergy South AB |  | Ljungby | Kronobergs län | SMS | SE4 | 35 | Publik information |  | 100% | 105 | Estimat | Planläggning/tillståndssökt | 2019 |  | Ny anläggning
311 | 304 | Vindkraft | Kånna | Kånna | Scanergy Wind AB |  | Ljungby | Kronobergs län | SMS | SE4 | 29.4 | Estimat |  | 100% | 88.2 | Estimat | Planläggning/tillståndssökt | 2019 |  | Ny anläggning
312 | 305 | Vindkraft | Bosberget | Bosberget | Bosberget Vindkraft AB |  | Mora | Dalarnas län | VNB | SE3 | 21 | Estimat | 115 | 100% | 63 | Estimat | Planläggning/tillståndssökt | 2019 |  | Ny anläggning
313 | 306 | Vindkraft | Björnberget | Björnberget | EON SCA Energy AB |  | Ånge | Västernorrlands län | ANE | SE2 | 31.05 | Estimat |  | 100% | 93.15 | Estimat | Planläggning/tillståndssökt | 2018 | 12 | Ny anläggning
314 | 307 | Vindkraft | Hällberget | Hällberget | Vasa Vind AB |  | Överkalix | Norrbottens län |  | SE1 | 400 | Publik information | 1100 | 100% | 1100 | Publik information | Planläggning/tillståndssökt | 2018 | 12 | Ny anläggning
315 | 308 | Vindkraft | Ödmården | Ödmården | Bergvik Skog AB |  | Söderhamn | Gävleborgs län |  | SE2 | 338.1 | Estimat |  | 100% | 1014.3 | Estimat | Tillståndsgiven | 2018 | 12 | Ny anläggning
316 | 309 | Vindkraft | Vindpark Kölvallen | Vindpark Kölvallen | OWN Power Projects AB |  | Härjedalen | Jämtlands län | HJN | SE2 | 52.9 | Publik information |  | 100% | 158.7 | Estimat | Planläggning/tillståndssökt | 2018 | 12 | Ny anläggning
317 | 310 | Vindkraft | Skaftåsen | Skaftåsen | Bergvik Skog AB |  | Härjedalen | Jämtlands län | HJN | SE2 | 240 | Publik information |  | 100% | 720 | Estimat | Planläggning/tillståndssökt | 2018 | 12 | Ny anläggning
318 | 311 | Vindkraft | Åndberget | Åndberget | Rabbalshede Kraft AB |  | Härjedalen | Jämtlands län | HJN | SE2 | 196.65 | Estimat |  | 100% | 589.95 | Estimat | Tillståndsgiven | 2018 | 6 | Ny anläggning
320 | 312 | Vindkraft | Kråktorpet | Kråktorpet | Svenska Vindbolaget AB |  | Sundsvall | Västernorrlands län | JKE | SE2 | 156 | Publik information | 260 | 100% | 468 | Estimat | Planläggning/tillståndssökt | 2018 | 12 | Ny anläggning
319 | 313 | Vindkraft | Stockåsbodarna | Stockåsbodarna | Svenska Vindbolaget AB |  | Ånge | Västernorrlands län | ANE | SE2 | 33 | Publik information | 368 | 100% | 99 | Estimat | Planläggning/tillståndssökt | 2018 | 12 | Ny anläggning
321 | 314 | Vindkraft | Pauträsk | Pauträsk-PO 1 - Risliden | OWN Power Projects AB |  | Vilhelmina | Västerbottens län | VMA | SE2 | 400 | Publik information |  | 100% | 1200 | Estimat | Planläggning/tillståndssökt | 2018 | 6 | Ny anläggning
322 | 315 | Vindkraft | Stor-Skälsjön | Stor-Skälsjön | Timrå Vind AB |  | Timrå | Västernorrlands län | MEL | SE2 | 120 | Publik information |  | 100% | 360 | Estimat | Tillståndsgiven | 2018 | 12 | Ny anläggning
323 | 316 | Vindkraft | Gubbaberget | Gubbaberget | SCA Energy AB |  | Ånge | Västernorrlands län | ANE | SE2 | 41.4 | Estimat |  | 100% | 124.2 | Estimat | Planläggning/tillståndssökt | 2018 | 12 | Ny anläggning
324 | 317 | Vindkraft | Hocksjön | Hocksjön | AB Högland Skog & Kraft |  | Sollefteå | Västernorrlands län | SN2 | SE2 | 135 | Publik information |  | 100% | 405 | Estimat | Planläggning/tillståndssökt | 2018 | 12 | Ny anläggning
325 | 318 | Vindkraft | Broboberget | Broboberget | WPD Scandinavia AB |  | Rättvik | Dalarnas län | FLN | SE3 | 240 | Publik information | 1040 | 100% | 720 | Estimat | Planläggning/tillståndssökt | 2018 | 12 | Ny anläggning
326 | 319 | Vindkraft | Hälsingeskogen | Hälsingeskogen | Bergvik Skog AB |  | Ovanåker | Gävleborgs län | HAL | SE2 | 141.45 | Estimat |  | 100% | 424.35 | Estimat | Planläggning/tillståndssökt | 2018 | 12 | Ny anläggning
327 | 320 | Vindkraft | Fageråsen | Fageråsen | Eolus Vind AB/Dala Vind AB |  | Malung-Sälen | Dalarnas län | MLG | SE3 | 117.3 | Estimat |  | 100% | 351.9 | Estimat | Planläggning/tillståndssökt | 2018 | 12 | Ny anläggning
328 | 321 | Vindkraft | Norrbäck | Norrbäck | Projektör ej registrerad |  | Lycksele | Västerbottens län | UMD | SE2 | 189.75 | Estimat |  | 100% | 569.25 | Estimat | Planläggning/tillståndssökt | 2018 | 6 | Ny anläggning
329 | 322 | Vindkraft | Ljusvattnet | Ljusvattnet | Jämtkraft AB |  | Skellefteå | Västerbottens län | SKF | SE1 | 124.2 | Estimat |  | 100% | 372.6 | Estimat | Planläggning/tillståndssökt | 2018 | 12 | Ny anläggning
331 | 323 | Vindkraft | Stormyrberget | Stormyrberget | Vattenfall |  | Örnsköldsvik | Västernorrlands län | GDB | SE2 | 207 | Estimat |  | 100% | 621 | Estimat | Planläggning/tillståndssökt | 2018 | 1 | Ny anläggning
332 | 324 | Vindkraft | Skyttmon | Skyttmon | JP Vind AB |  | Strömsund | Jämtlands län | ALL | SE2 | 120 | Publik information | 240 | 100% | 360 | Estimat | Planläggning/tillståndssökt | 2018 | 12 | Ny anläggning
333 | 325 | Vindkraft | Målarberget | Målarberget | VKS Vindkraft Sverige AB |  | Norberg | Västmanlands län |  | SE3 | 120.75 | Estimat |  | 100% | 362.25 | Estimat | Planläggning/tillståndssökt | 2018 | 12 | Ny anläggning
334 | 326 | Vindkraft | FORSCA | Storsjöhöjden | FORSCA AB |  | Sollefteå | Västernorrlands län | SN2 | SE2 | 112.5 | Publik information |  | 100% | 337.5 | Estimat | Planläggning/tillståndssökt | 2019 | 6 | Ny anläggning
335 | 327 | Vindkraft | Knäsjöberget, Grössjöberget, Stefanstjärn. | Knäsjöberget, Grössjöberget, Stefanstjärn. | Kabeko Kraft AB |  | Kramfors | Västernorrlands län | ALL | SE2 | 130 | Publik information | 400 | 100% | 400 | Publik information | Planläggning/tillståndssökt | 2018 | 12 | Ny anläggning
336 | 328 | Vindkraft | Norra vedbo (Jönköping/Aneby) | Norra vedbo (Jönköping/Aneby) | Vindin AB |  | Aneby | Jönköpings län | SMN | SE3 | 90 | Publik information |  | 100% | 270 | Estimat | Planläggning/tillståndssökt | 2018 | 12 | Ny anläggning
337 | 329 | Vindkraft | Vindkraftpark Hemberget | Vindkraftpark Hemberget | Nordex Sverige AB |  | Ljusdal | Gävleborgs län | HAL | SE2 | 102 | Publik information | 117 | 100% | 306 | Estimat | Planläggning/tillståndssökt | 2018 | 12 | Ny anläggning
338 | 330 | Vindkraft | Åby-Alebo | Åby-Alebo | Statkraft Södra Vindkraft AB |  | Mönsterås | Kalmar län |  | SE4 | 138 | Estimat |  | 100% | 414 | Estimat | Planläggning/tillståndssökt | 2018 | 6 | Ny anläggning
339 | 331 | Vindkraft | Rödene | Rödene | Nordisk Vindkraft |  | Alingsås | Västra Götalands län | ALS | SE3 | 90 | Publik information |  | 100% | 270 | Estimat | Tillståndsgiven | 2018 | 12 | Ny anläggning
340 | 332 | Vindkraft | Tribbhult | Tribbhult | Statkraft Södra Vindkraft AB |  | Västervik | Kalmar län | SMN | SE3 | 144 | Publik information | 300 | 100% | 432 | Estimat | Planläggning/tillståndssökt | 2018 | 12 | Ny anläggning
341 | 333 | Vindkraft | Hultema | Hultema | VKS Vindkraft Sverige AB |  | Motala | Östergötlands län | VAN | SE3 | 75.6 | Estimat | 250 | 100% | 226.8 | Estimat | Tillståndsgiven | 2019 | 6 | Ny anläggning
342 | 334 | Vindkraft | Pauträsk | Pauträsk-PO 3 - Pauliden | OWN Power Projects AB |  | Storuman | Västerbottens län | UMO | SE2 | 79.35 | Estimat |  | 100% | 238.05 | Estimat | Planläggning/tillståndssökt | 2018 | 6 | Ny anläggning
343 | 335 | Vindkraft | Grönhult (Tranemo) | Grönhult (Tranemo) | Vattenfall |  | Tranemo | Västra Götalands län |  | SE3 | 58.65 | Estimat |  | 100% | 175.95 | Estimat | Planläggning/tillståndssökt | 2018 | 12 | Ny anläggning
344 | 336 | Vindkraft | Lannaberget | Lannaberget | WPD Scandinavia AB |  | Rättvik | Dalarnas län | FLN | SE3 | 105 | Publik information | 460 | 100% | 315 | Estimat | Planläggning/tillståndssökt | 2018 | 12 | Ny anläggning
345 | 337 | Vindkraft | Pauträsk | Pauträsk -PO 4-Simiskilä | Projektör ej registrerad |  | Storuman | Västerbottens län | UMO | SE2 | 72.45 | Estimat |  | 100% | 217.35 | Estimat | Planläggning/tillståndssökt | 2018 | 6 | Ny anläggning
346 | 338 | Vindkraft | Tjärnäs | Tjärnäs | E.ON Vind Sverige AB |  | Hofors | Gävleborgs län |  | SE3 | 89.1 | Estimat |  | 100% | 267.3 | Estimat | Planläggning/tillståndssökt | 2018 | 6 | Ny anläggning
347 | 339 | Vindkraft | Laxåskogen | Laxåskogen | VKS Vindkraft Sverige AB |  | Laxå | Örebro län | GBN | SE3 | 27.6 | Estimat |  | 100% | 82.8 | Estimat | Tillståndsgiven | 2018 | 12 | Ny anläggning
348 | 340 | Vindkraft | Torönsborg | Torönsborg | Projektör ej registrerad |  | Söderköping | Östergötlands län | SMN | SE3 | 80 | Publik information |  | 100% | 240 | Estimat | Planläggning/tillståndssökt | 2018 | 12 | Ny anläggning
349 | 341 | Vindkraft | Storfall | Storfall | Projektör ej registrerad |  | Nordmaling | Västerbottens län | GBT | SE2 | 60 | Publik information |  | 100% | 180 | Estimat | Planläggning/tillståndssökt | 2018 | 12 | Ny anläggning
350 | 342 | Vindkraft | Ivarsboda (Sävar) | Ivarsboda | Vindin AB |  | Robertsfors | Västerbottens län |  | SE2 | 138 | Estimat |  | 100% | 414 | Estimat | Tillståndsgiven | 2018 | 12 | Ny anläggning
351 | 343 | Vindkraft | Aldermyrberget | Aldermyrberget | WPD Scandinavia AB |  | Skellefteå | Västerbottens län | SKF | SE1 | 51 | Publik information | 170 | 100% | 170 | Publik information | Planläggning/tillståndssökt | 2018 | 12 | Ny anläggning
352 | 344 | Vindkraft | Gabrielsberget | Gabrielsberget 2 | Gabrielsberget Vind AB |  | Nordmaling | Västerbottens län | GBT | SE2 | 20.7 | Estimat | 50 | 100% | 62.1 | Estimat | Tillståndsgiven | 2018 | 8 | Ny anläggning
353 | 345 | Vindkraft | Nylandsbergen, Getåsen, Rödsjöåsen. | Nylandsbergen, Getåsen, Rödsjöåsen. | Eolus Vind AB |  | Sundsvall | Västernorrlands län | JKE | SE2 | 57 | Publik information | 112 | 100% | 171 | Estimat | Tillståndsgiven | 2018 | 12 | Ny anläggning
354 | 346 | Vindkraft | Stensvattsmarken | Stensvattsmarken | Triventus Wind Power |  | Bjurholm | Västerbottens län | 0 | SE2 | 69 | Publik information | 228 | 100% | 228 | Publik information | Planläggning/tillståndssökt | 2019 |  | Ny anläggning
355 | 347 | Vindkraft | Norrberget | Norrberget | VKS Vindkraft Sverige AB |  | Sala | Västmanlands län | AVE | SE3 | 48 | Publik information | 150 | 100% | 150 | Publik information | Planläggning/tillståndssökt | 2018 | 12 | Ny anläggning
356 | 348 | Vindkraft | Nävlingeåsen | Nävlingeåsen | HS Kraft AB |  | Hässleholm | Skåne län |  | SE4 | 36 | Publik information |  | 100% | 108 | Estimat | Planläggning/tillståndssökt | 2018 | 12 | Ny anläggning
357 | 349 | Vindkraft | Nävlinge | Nävlinge | Projektör ej registrerad |  | Hässleholm | Skåne län |  | SE4 | 60 | Publik information | 110 | 100% | 180 | Estimat | Planläggning/tillståndssökt | 2018 | 12 | Ny anläggning
358 | 350 | Vindkraft | Ava | Ava | Kraftö AB |  | Nordmaling | Västerbottens län | GBT | SE2 | 44 | Publik information | 190 | 100% | 132 | Estimat | Tillståndsgiven | 2018 | 12 | Ny anläggning
359 | 351 | Vindkraft | Fänneslunda Del 1 | Fänneslunda Del 1 | Göteborg Energi AB |  | Ulricehamn | Västra Götalands län | FBN | SE3 | 120 | Publik information |  | 100% | 360 | Estimat | Planläggning/tillståndssökt | 2018 | 12 | Ny anläggning
360 | 352 | Vindkraft | Tranhult | Tranhult | Kraftö AB |  | Gislaved | Jönköpings län | SMS | SE4 | 35 | Publik information |  | 100% | 105 | Estimat | Planläggning/tillståndssökt | 2018 | 12 | Ny anläggning
361 | 353 | Vindkraft | Vindkraftpark Bäckaskog | Vindkraftpark Bäckaskog | Nordex Sverige AB |  | Åsele | Västerbottens län |  | SE2 | 45 | Publik information |  | 100% | 135 | Estimat | Tillståndsgiven | 2018 | 12 | Ny anläggning
362 | 354 | Vindkraft | Borgvattnet | Borgvattnet | JP Vind AB |  | Ragunda | Jämtlands län | HAM | SE2 | 66 | Publik information | 136 | 100% | 198 | Estimat | Planläggning/tillståndssökt | 2018 | 12 | Ny anläggning
363 | 355 | Vindkraft | Skäftesfall | Skäftesfall | Statkraft Södra Vindkraft AB |  | Vetlanda | Jönköpings län | SMN | SE3 | 16.1 | Publik information | 50 | 100% | 50 | Publik information | Planläggning/tillståndssökt | 2018 | 12 | Ny anläggning
365 | 356 | Vindkraft | Gullered-Högshult Vindkraftpark | Gullered-Högshult Vindkraftpark | Greenextreme AB |  | Ulricehamn | Västra Götalands län | FBN | SE3 | 25 | Publik information |  | 100% | 75 | Estimat | Planläggning/tillståndssökt | 2018 | 12 | Ny anläggning
366 | 357 | Vindkraft | Luongastunturi | Luongastunturi | OX2 |  | Kiruna | Norrbottens län | KLK | SE1 | 42 | Estimat | 100 | 100% | 126 | Estimat | Planläggning/tillståndssökt | 2020 |  | Ny anläggning
367 | 358 | Vindkraft | Orrberget | Orrberget | OX2 |  | Ludvika | Dalarnas län | VBL | SE3 | 20 | Estimat | 77 | 100% | 60 | Estimat | Tillståndsgiven | 2018 | 12 | Ny anläggning
368 | 359 | Vindkraft | Maevaara vindkraftpark | Maevaara vindkraftpark 2 | OX2 |  | Pajala | Norrbottens län | BBN | SE1 | 33 | Publik information |  | 100% | 99 | Estimat | Under konstruktion | 2016 | 12 | Ny anläggning
| 360 | Vindkraft | Vindkraftpark Östra Frölunda | Vindkraftpark Östra Frölunda | Gothia Vind 10 AB |  | Svenljunga | Västra Götalands län | SHD | SE3 | 24 | Publik information | 85 | 100% | 72 | Estimat | Planläggning/tillståndssökt | 2020 | 12 | Ny anläggning
370 | 361 | Vindkraft | Täfteå | Täfteå | Kraftö AB |  | Umeå | Västerbottens län | UMA | SE2 | 33 | Publik information | 95 | 100% | 95 | Publik information | Tillståndsgiven | 2018 | 12 | Ny anläggning
371 | 362 | Vindkraft | Pauträsk | Pauträsk-PO 2 - Per-Ollesbrännan | OWN Power Projects AB |  | Storuman | Västerbottens län | UMO | SE2 | 34.5 | Estimat |  | 100% | 103.5 | Estimat | Planläggning/tillståndssökt | 2018 | 6 | Ny anläggning
372 | 363 | Vindkraft | Röke-Algustorp | Röke-Algustorp | Algustorp Vindkraft AB |  | Hässleholm | Skåne län |  | SE4 | 21 | Publik information |  | 100% | 63 | Estimat | Planläggning/tillståndssökt | 2018 | 8 | Ny anläggning
373 | 364 | Vindkraft | Vindpark Korpekullen | Vindpark Korpekullen | Rabbalshede Kraft AB |  | Färgelanda | Västra Götalands län | DAD | SE3 | 14 | Publik information |  | 100% | 42 | Estimat | Planläggning/tillståndssökt | 2018 | 12 | Ny anläggning
374 | 365 | Vindkraft | Ulvås | Ulvås | Rabbalshede Kraft AB |  | Kungsbacka | Hallands län | NHA | SE3 | 17.5 | Publik information |  | 100% | 52.5 | Estimat | Planläggning/tillståndssökt | 2018 | 12 | Ny anläggning
375 | 366 | Vindkraft | Grevekulla | Grevekulla | Triventus AB |  | Ydre | Östergötlands län |  | SE3 | 12 | Estimat |  | 100% | 36 | Estimat | Tillståndsgiven | 2019 |  | Ny anläggning
377 | 367 | Vindkraft | Vindpark Forshälla | Vindpark Forshälla | Rabbalshede Kraft AB |  | Uddevalla | Västra Götalands län | DAD | SE3 | 42.5 | Publik information |  | 100% | 127.5 | Estimat | Planläggning/tillståndssökt | 2018 | 12 | Ny anläggning
378 | 368 | Vindkraft | Stenshult | Stenshult | Rabbalshede Kraft AB |  | Uddevalla | Västra Götalands län | DAD | SE3 | 17.25 | Estimat |  | 100% | 51.75 | Estimat | Planläggning/tillståndssökt | 2018 | 12 | Ny anläggning
379 | 369 | Vindkraft | Mjösjö | Mjösjö | Jämtvind AB |  | Bräcke | Jämtlands län |  | SE2 | 212 | Publik information | 43.5 | 100% | 636 | Estimat | Planläggning/tillståndssökt | 2018 | 12 | Ny anläggning
380 | 370 | Vindkraft | Galtåsen | Galtåsen | Eolus Vind AB |  | Ulricehamn | Västra Götalands län | FBN | SE3 | 18 | Publik information |  | 100% | 54 | Estimat | Under konstruktion | 2017 | 4 | Ny anläggning
382 | 371 | Vindkraft | Vindkraftpark Jättendal | Vindkraftpark Jättendal | Nordex Sverige AB |  | Nordanstig | Gävleborgs län | MEL | SE2 | 21.6 | Publik information |  | 100% | 64.8 | Estimat | Planläggning/tillståndssökt | 2019 | 1 | Ny anläggning
384 | 372 | Vindkraft | Tokaryd | Tokaryd | Vingkraft AB |  | Ronneby | Blekinge län | BLE | SE4 | 69 | Publik information |  | 100% | 207 | Estimat | Planläggning/tillståndssökt | 2018 |  | Ny anläggning
325 | 373 | Vindkraft | Broboberget | Broboberget | WPD Scandinavia AB |  | Rättvik | Dalarnas län | FLN | SE3 | 240 | Publik information | 1040 | 100% | 720 | Estimat | Planläggning/tillståndssökt | 2018 | 12 | Ny anläggning
386 | 374 | Vindkraft | Storhöjden | Storhöjden | Kabeko kraft AB |  | Kramfors | Västernorrlands län | ALL | SE2 | 162 | Publik information | 440 | 100% | 440 | Publik information | Tillståndsgiven | 2018 | 12 | Ny anläggning
387 | 375 | Vindkraft | Mörttjärnberget | Mörttjärnberget 2 | Statkraft SCA Vind AB |  | Bräcke | Jämtlands län |  | SE2 | 18 | Publik information |  | 100% | 54 | Estimat | Planläggning/tillståndssökt | 2019 | 12 | Ny anläggning
299 | 376 | Vindkraft | Granåsen (Ragunda) | Granåsen | Eolus Vind AB |  | Ragunda | Jämtlands län | HAM | SE2 | 18 | Publik information |  | 100% | 54 | Estimat | Planläggning/tillståndssökt | 2020 |  | Ny anläggning
389 | 377 | Vindkraft | Granåsen (Karlskoga) | Granåsen (Karlskoga) | Gelleråsen Invest AB |  | Karlskoga | Örebro län | KSA | SE3 | 5.2 | Publik information | 9.6 | 100% | 15.6 | Estimat | Planläggning/tillståndssökt | 2018 |  | Ny anläggning
390 | 378 | Vindkraft | Skåramåla | Skåramåla | Billyvind AB |  | Tingsryd | Kronobergs län | SMS | SE4 | 24 | Publik information |  | 100% | 72 | Estimat | Planläggning/tillståndssökt | 2018 | 12 | Ny anläggning
391 | 379 | Vindkraft | Blädingeås | Blädingeås | Statkraft Södra Vindkraft AB, Triventus AB |  | Alvesta | Kronobergs län | SMS | SE4 | 22.5 | Publik information | 30 | 100% | 67.5 | Estimat | Tillståndsgiven | 2019 |  | Ny anläggning
392 | 380 | Vindkraft | Vindpark Tågeröd | Vindpark Tågeröd | Tanum Vindkraft AB |  | Tanum | Västra Götalands län | NBL | SE3 | 21 | Publik information |  | 100% | 63 | Estimat | Tillståndsgiven | 2017 | 12 | Ny anläggning
393 | 381 | Vindkraft | Petersborg | Petersborg | E.ON Vind Sverige AB |  | Malmö | Skåne län | MMO | SE4 | 3 | Publik information |  | 100% | 9 | Estimat | Tillståndsgiven | 2017 | 6 | Ny anläggning
394 | 382 | Vindkraft | Krokshult | Krokshult | Billyvind AB |  | Tingsryd | Kronobergs län | SMS | SE4 | 30 | Publik information | 93 | 100% | 93 | Publik information | Planläggning/tillståndssökt | 2020 |  | Ny anläggning
227 | 383 | Vindkraft | Projekt Stenhult | Projekt Stenhult | Rabbalshede Kraft AB |  | Lilla Edet | Västra Götalands län | HJM | SE3 | 18 | Publik information | 39 | 100% | 54 | Estimat | Planläggning/tillståndssökt | 2020 |  | Ny anläggning
398 | 384 | Vindkraft | Möckelsjöberget 2 | Möckelsjöberget 2 | Stena Renewable AB |  | Härnösand | Västernorrlands län | HSD | SE2 | 2.5 | Estimat |  | 100% | 7.5 | Estimat | Planläggning/tillståndssökt | 2020 |  | Ny anläggning
399 | 385 | Vindkraft | Pauträsk vindpark - område 1b | Pauträsk vindpark - område 1b | OWN Power Projects AB |  | Storuman | Västerbottens län | UMO | SE2 |  |  |  | 100% |  |  | Planläggning/tillståndssökt | 2020 |  | Ny anläggning
401 | 386 | Vindkraft | Örken Syd | Örken Syd | Statkraft Södra Vindkraft AB |  | Hylte | Hallands län |  | SE4 | 24 | Publik information |  | 100% | 72 | Estimat | Tillståndsgiven | 2018 | 6 | Ny anläggning
402 | 387 | Vindkraft | Mjöberget | Mjöberget | Eolus Vind AB |  | Ljusdal | Gävleborgs län | HAL | SE2 |  |  |  | 100% |  |  | Tillståndsgiven | 2020 |  | Ny anläggning
403 | 388 | Vindkraft | Fjällberg | Fjällberg | Nordisk Vindkraft |  | Lycksele | Västerbottens län | UMD | SE2 | 192 | Publik information |  | 100% | 576 | Estimat | Planläggning/tillståndssökt | 2018 |  | Ny anläggning
404 | 389 | Vindkraft | Fjällbohög | Fjällbohög | Kraftö AB |  | Sollefteå | Västernorrlands län | SN2 | SE2 | 134.4 | Estimat | 100 | 100% | 403.2 | Estimat | Planläggning/tillståndssökt | 2019 |  | Ny anläggning
405 | 390 | Vindkraft | Finnåberget | Finnåberget | Kraftö AB |  | Sollefteå/ Ragunda | Västernorrlands län |  | SE2 | 113.4 | Estimat | 90 | 100% | 340.2 | Estimat | Planläggning/tillståndssökt | 2019 |  | Ny anläggning
406 | 391 | Vindkraft | Buråsen | Buråsen | Rabbalshede Kraft AB |  | Dals Ed kommun | Västra Götalands län |  | SE3 | 34.5 | Estimat |  | 100% | 103.5 | Estimat | Tillståndsgiven | 2018 | 12 | Ny anläggning
407 | 392 | Vindkraft | Holmevattnet | Holmevattnet | Rabbalshede Kraft AB |  | Dals Ed kommun | Västra Götalands län |  | SE3 | 20.7 | Estimat |  | 100% | 62.1 | Estimat | Planläggning/tillståndssökt | 2018 | 10 | Ny anläggning
408 | 393 | Vindkraft | Vallahöjden | Vallahöjden | Kabeko |  | Kramfors | Västernorrlands län | ALL | SE2 |  |  |  | 100% |  |  | Planläggning/tillståndssökt | 2019 |  | Ny anläggning
409 | 394 | Vindkraft | Sörlidberget | Sörlidberget | Kabeko |  | Kramfors | Västernorrlands län | ALL | SE2 |  |  |  | 100% |  |  | Planläggning/tillståndssökt | 2019 |  | Ny anläggning
410 | 395 | Vindkraft | Bordsjö | Bordsjö | HS Kraft |  | Aneby | Jönköpings län | SMN | SE3 |  |  |  | 100% |  |  | Planläggning/tillståndssökt | 2018 | 6 | Ny anläggning
411 | 396 | Vindkraft | Gustafsborg | Gustafsborg | HS Kraft |  | Hässleholm | Skåne län |  | SE4 |  |  |  | 100% |  |  | Planläggning/tillståndssökt | 2018 | 6 | Ny anläggning
412 | 397 | Vindkraft | Lönnstorp | Lönnstorp | HS Kraft |  | Svalöv | Skåne län | SKN | SE4 | 24 | Publik information |  | 100% | 72 | Estimat | Tillståndsgiven | 2017 | 1 | Ny anläggning
413 | 398 | Vindkraft | Målajord | Målajord | HS Kraft |  | Växjö | Kronobergs län | SMS | SE4 |  |  |  | 100% |  |  | Planläggning/tillståndssökt | 2022 | 1 | Ny anläggning
414 | 399 | Vindkraft | Sjönnebol | Sjönnebol | HS Kraft |  | Säffle | Värmlands län | VAL | SE3 | 6 | Publik information | 48 | 100% | 18 | Estimat | Tillståndsgiven | 2017 | 6 | Ny anläggning
415 | 400 | Vindkraft | Skånes Värsjö | Skånes Värsjö | HS Kraft |  | Örkelljunga | Skåne län | SKL | SE4 | 18 | Publik information |  | 100% | 54 | Estimat | Planläggning/tillståndssökt | 2018 | 12 | Ny anläggning
416 | 401 | Vindkraft | Stormon | Stormon | HS Kraft |  | Härnösand | Västernorrlands län | HSD | SE2 | 16 | Publik information | 54 | 100% | 54 | Publik information | I drift | 2016 | 4 | Ny anläggning
417 | 402 | Vindkraft | Tolseröd-Borrestad | Tolseröd-Borrestad | HS Kraft |  | Kristianstad | Skåne län |  | SE4 | 20.7 | Estimat |  | 100% | 62.1 | Estimat | Planläggning/tillståndssökt | 2018 | 12 | Ny anläggning
418 | 403 | Vindkraft | Ågerup | Ågerup | HS Kraft |  | Sjöbo | Skåne län | SKL | SE4 | 11.5 | Publik information |  | 100% | 34.5 | Estimat | Planläggning/tillståndssökt | 2018 | 12 | Ny anläggning
419 | 404 | Vindkraft | Åshult | Åshult | HS Kraft |  | Växjö | Kronobergs län | SMS | SE4 | 31.05 | Estimat |  | 100% | 93.15 | Estimat | Tillståndsgiven | 2018 | 1 | Ny anläggning
| 405 | Vindkraft | Verkanliden | Verkanliden | Fred Olsen | [5 empty] | 113.4 | Estimat |  | 100% | 340.2 | Estimat | Planläggning/tillståndssökt | 2020 |  | Ny anläggning
420 | 406 | Vindkraft | Enviksberget | Enviksberget | Dala Vind |  | Falun | Dalarnas län | FLN | SE3 | 34.5 | Estimat |  | 100% | 103.5 | Estimat | Tillståndsgiven | 2018 | 1 | Ny anläggning
327 | 407 | Vindkraft | Fageråsen | Fageråsen | Eolus Vind AB/Dala Vind AB |  | Malung-Sälen | Dalarnas län | MLG | SE3 | 117.3 | Estimat |  | 100% | 351.9 | Estimat | Planläggning/tillståndssökt | 2018 | 12 | Ny anläggning
422 | 408 | Vindkraft | Tavelberget etapp 2 | Tavelberget etapp 2 | Dala Vind |  | Falun | Dalarnas län | FLN | SE3 | 10 | Publik information | 32.5 | 100% | 32.5 | Publik information | Under konstruktion | 2017 | 6 | Ny anläggning
423 | 409 | Vindkraft | Riskebo | Riskebo | Dala Vind |  | Hedemora | Dalarnas län | VAD | SE3 | 24.15 | Estimat |  | 100% | 72.45 | Estimat | Planläggning/tillståndssökt | 2018 | 6 | Ny anläggning
424 | 410 | Vindkraft | Fjällberget | Fjällberget | Stena Renewables |  | Ludvika | Dalarnas län | VBL | SE3 | 10.35 | Estimat |  | 100% | 31.05 | Estimat | Tillståndsgiven | 2017 | 1 | Ny anläggning
425 | 411 | Vindkraft | Forsvidar | Forsvidar | WPD |  | Gotland | Gotlands län | GTL | SE3 | 12 | Publik information | 30 | 100% | 36 | Estimat | Planläggning/tillståndssökt | 2018 | 1 | Ny anläggning
426 | 412 | Vindkraft | Klöverberget | Klöverberget | WPD |  | Skellefteå | Västerbottens län | SKF | SE1 | 12 | Publik information | 36 | 100% | 36 | Publik information | Planläggning/tillståndssökt | 2019 |  | Ny anläggning
387 | 413 | Vindkraft | Mörttjärnberget 2 | Mörttjärnberget 2 | Statkraft SCA Vind AB |  | Bräcke | Jämtlands län |  | SE2 | 18 | Publik information |  | 100% | 54 | Estimat | Planläggning/tillståndssökt | 2019 | 12 | Ny anläggning
428 | 414 | Vindkraft | Fathult | Fathult | Statkraft Södra Vindkraft AB |  | Ljungby | Kronobergs län | SMS | SE4 | 28 | Publik information | 60 | 100% | 84 | Estimat | Planläggning/tillståndssökt | 2019 |  | Ny anläggning
430 | 415 | Vindkraft | Jonsbo | Jonsbo | EON |  | Hylte | Hallands län |  | SE4 | 12 | Estimat |  | 100% | 36 | Estimat | Planläggning/tillståndssökt | 2018 | 6 | Ny anläggning
431 | 416 | Vindkraft | Vävra Berg | Vävra Berg | Rabbalshede Kraft AB |  | Kungälv | Västra Götalands län | KUV | SE3 | 17.5 | Publik information |  | 100% | 52.5 | Estimat | Planläggning/tillståndssökt | 2018 | 12 | Ny anläggning
432 | 417 | Vindkraft | Sköllunga | Sköllunga | Rabbalshede Kraft AB |  | Stenungsund | Västra Götalands län | SGD | SE3 |  |  |  | 100% |  |  | Planläggning/tillståndssökt | 2020 |  | Ny anläggning
433 | 418 | Vindkraft | Svenshögen | Svenshögen | Rabbalshede Kraft AB |  | Stenungsund | Västra Götalands län | SGD | SE3 |  |  |  | 100% |  |  | Planläggning/tillståndssökt | 2020 |  | Ny anläggning
434 | 419 | Vindkraft | Vetteberget | Vetteberget | Rabbalshede Kraft AB |  | Strömstad | Västra Götalands län | ALL | SE2 | 6.9 | Estimat |  | 100% | 20.7 | Estimat | Planläggning/tillståndssökt | 2018 | 1 | Ny anläggning
435 | 420 | Vindkraft | Staverhult | Staverhult | Arise |  | Ljungby | Kronobergs län | SMS | SE4 | 20.7 | Estimat |  | 100% | 62.1 | Estimat | Planläggning/tillståndssökt | 2018 | 6 | Ny anläggning
436 | 421 | Vindkraft | Stjups | Stjups | Arise |  | Gotland | Gotlands län | GTL | SE3 | 20.7 | Estimat |  | 100% | 62.1 | Estimat | Tillståndsgiven | 2017 | 6 | Ny anläggning
437 | 422 | Vindkraft | Ängersjökölen | Ängersjökölen | Nordisk Vindkraft |  | Härjedalen | Jämtlands län | HJN | SE2 | 15 | Publik information | 55 | 100% | 45 | Estimat | Tillståndsgiven | 2017 | 6 | Ny anläggning
438 | 423 | Vindkraft | Degerkölen | Degerkölen | Nordisk Vindkraft |  | Ljusdal | Gävleborgs län | HAL | SE2 | 10 | Publik information |  | 100% | 30 | Estimat | Planläggning/tillståndssökt | 2025 | 12 | Ny anläggning
439 | 424 | Vindkraft | Granberget | Granberget | Nordisk Vindkraft |  | Robertsfors | Västerbottens län |  | SE2 | 72.45 | Estimat |  | 100% | 217.35 | Estimat | Planläggning/tillståndssökt | 2018 | 12 | Ny anläggning
440 | 425 | Vindkraft | Granliden | Granliden | Nordisk Vindkraft |  | Arvidsjaur | Norrbottens län |  | SE2 | 16 | Publik information | 80.3 | 100% | 48 | Estimat | Planläggning/tillståndssökt | 2018 | 12 | Ny anläggning
441 | 426 | Vindkraft | Sandtjärnberget | Sandtjärnberget | Nordisk Vindkraft |  | Härjedalen | Jämtlands län | HJN | SE2 | 33 | Publik information | 89.98 | 100% | 89.98 | Publik information | Tillståndsgiven | 2017 | 12 | Ny anläggning
442 | 427 | Vindkraft | Tåsjöberget | Tåsjöberget | Nordisk Vindkraft |  | Strömsund | Jämtlands län | ALL | SE2 | 18 | Publik information |  | 100% | 54 | Estimat | Planläggning/tillståndssökt | 2018 | 12 | Ny anläggning
443 | 428 | Vindkraft | Våsberget | Våsberget | Nordisk Vindkraft |  | Ljusdal | Gävleborgs län | HAL | SE2 | 27.6 | Publik information | 80 | 100% | 80 | Publik information | Tillståndsgiven | 2016 | 9 | Ny anläggning
444 | 429 | Vindkraft | Gråtandliden | Gråtandliden | GHG Wind |  | Vilhelmina | Västerbottens län | VMA | SE2 | 207 | Estimat |  | 100% | 621 | Estimat | Planläggning/tillståndssökt | 2018 | 12 | Ny anläggning
445 | 430 | Vindkraft | Duvhällen | Duvhällen | Scanergy |  | Eskilstuna | Södermanlands län | SYM | SE3 | 34.5 | Estimat | 120 | 100% | 103.5 | Estimat | Planläggning/tillståndssökt | 2018 | 12 | Ny anläggning
446 | 431 | Vindkraft | Gottenvik | Gottenvik | Scanergy |  | Norrköping | Östergötlands län | OGO | SE3 | 51.75 | Estimat |  | 100% | 155.25 | Estimat | Planläggning/tillståndssökt | 2018 | 6 | Ny anläggning
447 | 432 | Vindkraft | Åby | Åby | Scanergy |  | Ljungby | Kronobergs län | SMS | SE4 | 35 | Publik information |  | 100% | 105 | Estimat | Planläggning/tillståndssökt | 2018 | 12 | Ny anläggning
448 | 433 | Vindkraft | Liane | Liane | Scanergy |  | Mellerud | Västra Götalands län | DAD | SE3 | 12.6 | Estimat |  | 100% | 37.8 | Estimat | Planläggning/tillståndssökt | 2020 |  | Ny anläggning
449 | 434 | Vindkraft | Hån | Hån | Scanergy |  | Årjäng | Värmlands län | VAL | SE3 | 27.6 | Estimat |  | 100% | 82.8 | Estimat | Planläggning/tillståndssökt | 2018 | 12 | Ny anläggning
450 | 435 | Vindkraft | Medevi | Medevi | Scanergy |  | Motala | Östergötlands län | VAN | SE3 | 6 | Publik information |  | 100% | 18 | Estimat | Tillståndsgiven | 2020 |  | Ny anläggning
451 | 436 | Vindkraft | Härja | Härja | Scanergy |  | Tidaholm | Västra Götalands län | SLD | SE3 | 17.25 | Estimat |  | 100% | 51.75 | Estimat | Tillståndsgiven | 2017 | 1 | Ny anläggning
452 | 437 | Vindkraft | Lillsela | Lillsela | SCA |  | Härnösand | Västernorrlands län | HSD | SE2 | 72.45 | Estimat |  | 100% | 217.35 | Estimat | Planläggning/tillståndssökt | 2018 | 6 | Ny anläggning
453 | 438 | Vindkraft | Myggedalen | Myggedalen | Gamesa Energy Sweden AB |  | Askersund | Örebro län | VAN | SE3 | 20 | Estimat |  | 100% | 60 | Estimat | Tillståndsgiven | 2018 | 6 | Ny anläggning
454 | 439 | Vindkraft | Ånimskog | Ånimskog | Gothia Vind |  | Åmål | Västra Götalands län | DAD | SE3 | 25.2 | Estimat |  | 100% | 75.6 | Estimat | Tillståndsgiven | 2020 | 11 | Ny anläggning
455 | 440 | Vindkraft | Sötterfällan | Sötterfällan | Eolus Vind AB |  | Jönköping | Jönköpings län | SLD | SE3 | 24 | Publik information |  | 100% | 72 | Estimat | Tillståndsgiven | 2018 | 11 | Ny anläggning
456 | 441 | Vindkraft | Spjutåsbeget | Spjutåsbeget | Hemab |  | Härnösand | Västernorrlands län | HSD | SE2 | 13.8 | Estimat |  | 100% | 41.4 | Estimat | Tillståndsgiven | 2018 | 1 | Ny anläggning
347 | 442 | Vindkraft | Laxåskogen | Laxåskogen | VKS Vindkraft Sverige AB |  | Laxå | Örebro län | GBN | SE3 | 27.6 | Estimat |  | 100% | 82.8 | Estimat | Tillståndsgiven | 2018 | 12 | Ny anläggning
458 | 443 | Vindkraft | Skönero | Skönero | TeraVind AB |  | Valdemarsvik | Östergötlands län | OGO | SE3 | 24.15 | Estimat |  | 100% | 72.45 | Estimat | Planläggning/tillståndssökt | 2018 | 11 | Ny anläggning
459 | 444 | Vindkraft | Blacksåsberget | Blacksåsberget | Vindmark AB |  | Ljusdal | Gävleborgs län | HAL | SE2 | 17.25 | Estimat | 55 | 100% | 51.75 | Estimat | Planläggning/tillståndssökt | 2018 | 11 | Ny anläggning
460 | 445 | Vindkraft | Siggebohyttan | Siggebohyttan | Eolus Vind AB |  | Lindesberg | Örebro län |  | SE3 | 84 | Estimat |  | 100% | 252 | Estimat | Planläggning/tillståndssökt | 2020 |  | Ny anläggning
461 | 446 | Vindkraft | Hylletofta | Hylletofta | Green Extreme AB |  | Sävsjö | Jönköpings län | SSJ | SE3 | 8 | Estimat |  | 100% | 24 | Estimat | Planläggning/tillståndssökt | 2018 | 1 | Ny anläggning
462 | 447 | Vindkraft | Fjällmossen | Fjällmossen | Västanby Kraft AB |  | Hörby | Skåne län |  | SE4 |  |  |  | 100% |  |  | Planläggning/tillståndssökt |  |  | Ny anläggning
463 | 448 | Vindkraft | Högen | Högen | Triventus Wind Power |  | Lilla Edet | Västra Götalands län | HJM | SE3 | 13 | Publik information | 45 | 100% | 45 | Publik information | Planläggning/tillståndssökt | 2019 |  | Ny anläggning
464 | 449 | Vindkraft | Lantvallen | Lantvallen | European Wind Farms Sverige AB |  | Robertsfors | Västernorrlands län |  | SE2 | 24.15 | Estimat |  | 100% | 72.45 | Estimat | Planläggning/tillståndssökt | 2018 | 1 | Ny anläggning
465 | 450 | Vindkraft | Markbygden vindkraftpark, etapp 2 | Markbygden vindkraftpark, etapp 2 | Markbygden Vind AB |  | Piteå | Norrbottens län |  | SE1 | 1300 | Publik information | 3500 | 100% | 3500 | Publik information | Tillståndsgiven | 2019 | 12 | Ny anläggning
466 | 451 | Vindkraft | Sten-Kalles grund | Sten-Kalles grund | ReWind Vänern AB |  | Karlstad | Värmlands län |  | SE3 | 90 | Publik information | 200 | 100% | 270 | Estimat | Planläggning/tillståndssökt | 2020 |  | Ny anläggning
467 | 452 | Vindkraft | Vindpark Marviken | Vindpark Marviken | Wind4Shore AB |  | Norrköping | Östergötlands län | OGO | SE3 | 70 | Publik information | 175 | 100% | 210 | Estimat | Planläggning/tillståndssökt | 2020 |  | Ny anläggning
468 | 453 | Vindkraft | Ånhammar | Ånhammar | Eolus Vind AB |  | Gnesta | Södermanlands län | VAG | SE3 |  |  |  | 100% |  |  | Planläggning/tillståndssökt | 2020 |  | Ny anläggning
469 | 454 | Vindkraft | Sjövik | Sjövik | Gothia Vind |  | Åmål | Västra Götalands län | DAD | SE3 | 28 | Publik information |  | 100% | 84 | Estimat | Planläggning/tillståndssökt | 2020 |  | Ny anläggning
470 | 455 | Vindkraft | Preem Lysekil | Preem Lysekil | Vindin |  | Lysekil | Västra Götalands län | LYS | SE3 | 15 | Publik information | 55 | 100% | 45 | Estimat | Tillståndsgiven | 2020 |  | Ny anläggning
471 | 456 | Vindkraft | Hedningsmåla | Hedningsmåla | Tranås Energi Elförsörjning AB |  | Ydre | Östergötlands län |  | SE3 | 12.5 | Publik information | 60 | 100% | 37.5 | Estimat | Tillståndsgiven | 2020 |  | Ny anläggning
472 | 457 | Vindkraft | Östkinds Häradsallmänning | Östkinds Häradsallmänning | Ramström Vind |  | Norrköping | Östergötlands län | OGO | SE3 | 27 | Publik information | 36 | 100% | 81 | Estimat | Planläggning/tillståndssökt | 2020 |  | Ny anläggning
473 | 458 | Vindkraft | Västra Berg | Västra Berg | Ramström Vind |  | Lilla Edet | Västra Götalands län | HJM | SE3 | 6 | Estimat | 15 | 100% | 18 | Estimat | Under konstruktion | 2016 | 7 | Ny anläggning
474 | 459 | Vindkraft | Långmarken | Långmarken | Eulos Vind AB |  | Kristinehamn | Värmlands län |  | SE3 | 26.4 | Publik information | 80 | 100% | 80 | Publik information | Under konstruktion | 2016 | 10 | Ny anläggning
475 | 460 | Vindkraft | Ramnared | Ramnared | Gothia Vind |  | Hylte | Hallands län |  | SE4 | 32 | Publik information |  | 100% | 96 | Estimat | Planläggning/tillståndssökt | 2020 |  | Ny anläggning
476 | 461 | Vindkraft | Nyhemsmanen | Nyhemsmanen | Eulos Vind AB |  | Bräcke | Jämtlands län |  | SE2 | 23 | Publik information | 50 | 100% | 69 | Estimat | Planläggning/tillståndssökt | 2020 |  | Ny anläggning
477 | 462 | Vindkraft | Frykdalshöjden | Frykdalshöjden | Bixia Frykdals Energi AB |  | Sunne | Värmlands län | VAL | SE3 |  |  |  | 100% |  |  | Tillståndsgiven | 2020 |  | Ny anläggning
478 | 463 | Vindkraft | Gastsjö | Gastsjö | Jämtvind AB |  | Bräcke | Jämtlands län |  | SE2 | 15 | Publik information |  | 100% | 45 | Estimat | Tillståndsgiven | 2020 |  | Ny anläggning
479 | 464 | Vindkraft | Ismundsundet | Ismundsundet | Jämtvind AB |  | Bräcke | Jämtlands län |  | SE2 | 15 | Publik information |  | 100% | 45 | Estimat | Under konstruktion | 2017 | 7 | Ny anläggning
480 | 465 | Vindkraft | Bleckberget | Bleckberget | Jämtvind AB |  | Bräcke | Jämtlands län |  | SE2 | 15 | Publik information |  | 100% | 45 | Estimat | Tillståndsgiven | 2020 |  | Ny anläggning
481 | 466 | Vindkraft | Storflohöjden | Storflohöjden | Jämtvind AB |  | Bräcke | Jämtlands län |  | SE2 | 15 | Publik information |  | 100% | 45 | Estimat | Tillståndsgiven | 2020 |  | Ny anläggning
482 | 467 | Vindkraft | Holms Västbyn | Holms Västbyn | Eolus Vind AB |  | Sundsvall | Västernorrlands län | JKE | SE2 |  |  |  | 100% |  |  | I drift |  |  | Ny anläggning
483 | 468 | Vindkraft | Storrisberget | Storrisberget | Jämtvind AB |  | Ragunda | Jämtlands län | HAM | SE2 | 15 | Publik information | 42 | 100% | 42 | Publik information | Tillståndsgiven | 2020 |  | Ny anläggning
484 | 469 | Vindkraft | Knutstorp-Pålstorp | Knutstorp-Pålstorp | Marie Leijonhufvud |  | Svalov | Skåne län |  | SE4 | 18 | Publik information |  | 100% | 54 | Estimat | Planläggning/tillståndssökt | 2020 |  | Ny anläggning
485 | 470 | Vindkraft | Wärnanäs | Wärnanäs | Triventus WindPower |  | Kalmar | Kalmar län | KMR | SE4 | 27.6 | Estimat |  | 100% | 82.8 | Estimat | Tillståndsgiven | 2017 | 2 | Ny anläggning
| 471 | Vindkraft | Markbygden vindkraftpark, etapp 3 | Markbygden vindkraftpark, etapp 3 | Markbygden Vind AB |  | Piteå | Norrbottens län |  | SE1 | 1800 | Publik information | 5000 | 100% | 5000 | Publik information | Tillståndsgiven | 2021 | 12 | Ny anläggning
| 472 | Vindkraft | Västra Kinneskogen | Västra Kinneskogen | Vasa Vind AB |  | Mariestad | Västra Götalands län | GBN | SE3 | 30 | Publik information | 100 | 100% | 100 | Publik information | Planläggning/tillståndssökt | 2021 | 12 | Ny anläggning
| 473 | Vindkraft | Lönhult | Lönhult | Vindkraft-Gruppen |  | Aneby | Jönköpings län | SMN | SE3 | 25.2 | Estimat | 60 | 100% | 75.6 | Estimat | Planläggning/tillståndssökt | 2020 | 12 | Ny anläggning
| 474 | Vindkraft | Stora Uvberget | Stora Uvberget | Vindkraft-Gruppen |  | Eskilstuna | Södermanlands län | SYM | SE3 | 35 | Estimat |  | 100% | 105 | Estimat | Planläggning/tillståndssökt | 2025 | 12 | Ny anläggning
| 475 | Vindkraft | Kettstaka | Kettstaka | Vindkraft-Gruppen |  | Askersund | Örebro län | VAN | SE3 | 10.35 | Estimat |  | 100% | 31.05 | Estimat | Tillståndsgiven | 2018 | 12 | Ny anläggning
| 476 | Vindkraft | Gärdshyttan | Gärdshyttan | Vindkraft-Gruppen |  | Askersund | Örebro län | VAN | SE3 | 17.25 | Estimat |  | 100% | 51.75 | Estimat | Tillståndsgiven | 2018 | 12 | Ny anläggning
| 477 | Vindkraft | Adelöv | Adelöv | Vindkraft-Gruppen |  | Tranås | Jönköpings län | SMN | SE3 | 8 | Publik information | 24 | 100% | 24 | Publik information | Tillståndsgiven | 2019 | 12 | Ny anläggning
| 478 | Vindkraft | Storstensmuren | Storstensmuren | Svea Vind |  | Gävle | Gävleborgs län | FOB | SE3 | 55 | Estimat |  | 100% | 165 | Estimat | Planläggning/tillståndssökt | 2021 | 12 | Ny anläggning
| 479 | Vindkraft | Gränö | Gränö | Kumbro Vind |  | Nybro | Kalmar län | NBR | SE4 | 9.9 | Publik information | 35.8 | 100% | 29.7 | Estimat | Planläggning/tillståndssökt | 2020 | 5 | Ny anläggning
| 480 | Vindkraft | Ullavi | Ullavi | Kumbro Vind |  | Hallsberg | Örebro län |  | SE3 | 5.6 | Publik information | 15.8 | 100% | 15.8 | Publik information | I drift | 2016 | 4 | Ny anläggning
| 481 | Vindkraft | Lärkeskogen | Lärkeskogen | Eolus Vind AB |  | Alingsås | Västra Götalands län | ALS | SE3 | 18 | Publik information |  | 100% | 54 | Estimat | Tillståndsgiven | 2019 | 5 | Ny anläggning
| 482 | Vindkraft | Verkanliden | Verkanliden | Fred Olsen | [5 empty] | 113.4 | Estimat |  | 100% | 340.2 | Estimat | Planläggning/tillståndssökt | 2020 |  | Ny anläggning
| 483 | Vindkraft | Vallåsen | Vallåsen | Eolus Vind AB |  | Hudiksvalls kommun | Gävleborgs län |  | SE2 | 6 | Estimat |  | 100% | 18 | Estimat | Tillståndsgiven | 2017 | 12 | Ny anläggning
| 484 | Vindkraft | Nötåsen | Nötåsen | Eolus Vind AB |  | Sundsvall | Västernorrlands län | JKE | SE2 | 8 | Estimat |  | 100% | 24 | Estimat | I drift | 2015 | 1 | Ny anläggning
| 485 | Vindkraft | Bäcken | Bäcken | Eolus Vind AB |  | Bengtsfors | Västra Götalands län | BEF | SE3 |  |  |  | 100% |  |  | Planläggning/tillståndssökt |  |  | Ny anläggning
| 486 | Vindkraft | Fimmerstad | Fimmerstad | Triventus WindPower |  | Töreboda | Västra Götalands län | GBN | SE3 |  |  |  | 100% |  |  | Tillståndsgiven | 2019 | 12 | Ny anläggning
| 487 | Vindkraft | Ånglarna | Ånglarna | Ångan Vind AB_(Svärdsjö Svartnäs Besparingsskog) |  | Falun | Dalarnas län | FLN | SE3 | 96.6 | Estimat |  | 100% | 289.8 | Estimat | Planläggning/tillståndssökt | 2020 | 12 | Ny anläggning
| 488 | Vindkraft | Rosberget | Rosberget | Mattias Borgström_Tomas Gustafsson |  | Gagnef | Dalarnas län |  | SE3 | 10 | Estimat |  | 100% | 30 | Estimat | Tillståndsgiven | 2020 | 12 | Ny anläggning

## Planerade projekt 20170101
Brytdatum: 2017-01-01
| Energikälla | Projektnamn | Projektetapp | Projektägare | Ort | Kommun | Län | Nätområdes-ID | Elområde | Installerad effekt (MW) | Informationsnivå installerad effekt | Förväntad normalårsproduktion (GWh) | Andel certifikatsberättigad produktion (%) | Förväntad elcertifikatberättigad normalårsproduktion (GWh) | Informationsnivå förväntad elcertifikatsberättigad produktion | Status (publik) | Planerat driftår | Planerat driftmånad | Förväntad beslutstyp | Godkänd anläggning
1 | Biobränsle | Sobacken | Sobacken | Borås Energi och Miljö | Borås | Borås | Västra Götalands län | BRS | SE3 | 42 | Publik information | 155 | 100% | 155 | Publik information | Under konstruktion | 2019 | 3 | Ny anläggning
2 | Biobränsle | Högbytorp | Högbytorp | E.ON | Upplands-Bro | Upplands-Bro | Stockholms län | UPS | SE3 | 25 | Publik information | 160 | 0% |  |  | Tillståndsgiven | 2019 | 11 | Ny anläggning
3 | Biobränsle | Högdalen | Högdalen (Stockholm P7, 28 MW el, ersätter P1/P2) | Fortum Värme | Stockholm | Stockholm | Stockholms län | STH | SE3 | 28 | Publik information | 200 | 0% |  |  | Planläggning/tillståndssökt | 2023 | 6 | Ny anläggning
4 | Biobränsle | Lövsta | Lövsta | Fortum Värme | Stockholm | Stockholm | Stockholms län | STH | SE3 | 75 | Publik information | 450 | 100% | 450 | Publik information | Planläggning/tillståndssökt | 2023 | 6 | Ny anläggning
5 | Biobränsle | Hässelby | Hässelby | Fortum Värme | Stockholm | Stockholm | Stockholms län | STH | SE3 | 75 | Estimat |  | 100% |  |  | Planläggning/tillståndssökt | 2018 | 7 | Omfattande ombyggnad
6 | Biobränsle | KVV6 (Värtan) | KVV6 (Värtan) | Fortum Värme | Stockholm | Stockholm | Stockholms län | STH | SE3 |  |  | 200 | 2% | 4 | Publik information | I drift | 2015 | 1 | Omfattande ombyggnad | Godkänd anläggning
7 | Biobränsle | Backa | Backa | Göteborg Energi | Göteborg | Göteborg | Västra Götalands län | GBG | SE3 | 40 | Publik information | 200 | 100% | 200 | Publik information | Planläggning/tillståndssökt | 2023 | 6 | Ny anläggning
8 | Avfall | Transtorp | Transtorp | Nybro Energi | Nybro | Nybro | Kalmar län | NBR | SE4 | 5.5 | Publik information | 40 | 0% |  |  | I drift | 2016 | 7 | Ny anläggning
9 | Biobränsle | Rena Hav | Rena Hav | Kungshamn Biogas | Kungshamn | Sotenäs | Västra Götalands län | NBL | SE3 | 1 | Publik information | 8 | 100% | 8 | Publik information | Planläggning/tillståndssökt | 2019 | 3 | Ny anläggning
10 | Biobränsle | Värmekällan | Värmekällan | Skövde Värmeverk AB | Skövde | Skövde | Västra Götalands län | SKD | SE3 | 10 | Publik information | 45 | 100% | 45 | Publik information | I drift | 2016 | 12 | Ny anläggning
11 | Biobränsle | Carpe Futurum | Carpe Futurum | Vattenfall | Uppsala | Uppsala | Uppsala län | UPS | SE3 |  |  |  | 100% |  |  | Planläggning/tillståndssökt | 2020 | 7 | Ny anläggning
12 | Biobränsle | Öresundsverket | Öresundsverket | E.ON | Malmö | Malmö | Skåne län | MMO | SE4 | 440 | Publik information |  | 25% |  |  | Planläggning/tillståndssökt | 2025 | 1 | Produktionsökning
13 | Biobränsle | Östrand industriellt mottryck | Östrand industriellt mottryck, steg 1 | SCA | Östrand | Timrå | Västernorrlands län | MEL | SE2 |  |  | 650 | 100% | 650 | Publik information | Under konstruktion | 2019 | 7 | Ny anläggning
14 | Biobränsle | Karlskoga Kraftvärmeverk | Karlskoga Kraftvärmeverk | Karlskoga Energi | Karlskoga | Karlskoga | Örebro län | KSA | SE3 | 1.5 | Publik information | 5 | 100% | 5 | Publik information | Genomförs inte | 2020 | 1 | Ny anläggning
15 | Biobränsle | Igelsta | Igelsta | Söderenergi | Södeertälje | Södertälje | Södermanlands län | SDT | SE3 | 4 | Publik information |  | 0% |  |  | Genomförs inte | 2018 | 2 | Produktionsökning
16 | Biobränsle | Sollefteå | Sollefteå | E.ON | Sollefteå | Sollefteå | Västernorrlands län | ALL | SE2 | 0.8 | Publik information | 4 | 100% | 4 | Publik information | I drift |  |  | Ny anläggning
17 | Biobränsle | Block 7 Västerås | Block 7 Västerås | Mälarenergi | Västerås | Västerås | Västmanlands län | VLS | SE3 | 55 | Publik information | 232 | 97% | 225.04 | Publik information | Planläggning/tillståndssökt | 2020 | 3 | Ny anläggning
18 | Biobränsle | Värö bruk | Värö bruk | Södra | Väröbacka | Varberg | Hallands län | VBG | SE3 | 63.8 | Publik information | 650 | 99.8% | 648.7 | Publik information | I drift | 2016 | 12 | Omfattande ombyggnad
19 | Biobränsle | Dynäs/Väja | Dynäs/Väja | Mondi | Dynäs | Kramfors | Västernorrlands län | KRF | SE2 |  |  |  | 0% |  |  | Planläggning/tillståndssökt |  |  | Produktionsökning
20 | Biobränsle | Sörbyverket | Sörbyverket | Ronneby Miljö&Teknik | Ronneby | Ronneby | Blekinge | RBY | SE4 | 0.6 | Publik information | 2.7 | 100% | 2.7 | Publik information | Under konstruktion | 2018 | 10 | Ny anläggning
21 | Biobränsle | Härjeån kraftvärmeverk | Härjeån kraftvärmeverk | Härjeån Energi | Sveg | Härjedalen | Jämtland | HJD | SE2 | 10 | Publik information | 60 | 100% | 60 | Publik information | Under konstruktion | 2017 | 10 | Ny anläggning
22 | Vattenkraft | Linnvasselv | Linnvasselv G1 & G2 | Fortum | Gäddede | Strömsunds | Jämtlands län | FRV | SE2 | 73 | Publik information | 226.4 | 5.477% | 12.4 | Publik information | Under konstruktion | 2017 | 7 | Produktionsökning
23 | Vattenkraft | Parteboda | Parteboda G2 | Fortum | Ånge | Ånge | Västerbottens län | ANE | SE2 | 35 | Publik information | 176.9 | 0.5088% | 0.9 | Publik information | Tillståndsgiven | 2017 |  | Produktionsökning
24 | Vattenkraft | Järpströmmen | Järpströmmen G1 | Fortum | Järpbyn | Åre | Jämtlands län | JML | SE2 | 114 | Publik information | 431.4 | 2.643% | 11.4 | Publik information | Tillståndsgiven | 2017 |  | Produktionsökning
25 | Vattenkraft | Järpströmmen | Järpströmmen G3 | Fortum | Järpbyn | Åre | Jämtlands län | JML | SE2 | 114 | Publik information | 425.8 | 1.362% | 5.8 | Publik information | Tillståndsgiven | 2017 | 7 | Produktionsökning
26 | Vattenkraft | Svarthålsforsen | Svarthålsforsen G1 | Fortum | Biskopsgården | Ragunda | Jämtlands län | ANE | SE2 | 80 | Publik information | 448.2 | 0.9371% | 4.2 | Publik information | Tillståndsgiven | 2017 | 12 | Produktionsökning
27 | Vattenkraft | Svarthålsforsen | Svarthålsforsen G2 | Fortum | Biskopsgården | Ragunda | Jämtlands län | ANE | SE2 | 80 | Publik information | 448.2 | 0.9371% | 4.2 | Publik information | Tillståndsgiven | 2017 | 12 | Produktionsökning
28 | Vattenkraft | Hormundsvalla | Hormundsvalla G1 | Fortum |  | Malung-Sälen | Dalarnas län | MLG | SE3 | 6.5 | Publik information | 26.1 | 4.215% | 1.1 | Publik information | Tillståndsgiven | 2017 | 12 | Produktionsökning
29 | Vattenkraft | Vässinkoski | Vässinkoski G1 | Fortum | Noppikoski | Orsa | Dalarnas län | MOR | SE3 | 10 | Publik information | 25.5 | 1.961% | 0.5 | Publik information | Tillståndsgiven | 2017 | 12 | Produktionsökning
30 | Vattenkraft | Stensjön | Stensjön G1 | Fortum | Rötvattnet | Krokoms | Jämtlands län | JML | SE2 | 95 | Publik information | 205.4 | 0.1947% | 0.4 | Publik information | Tillståndsgiven | 2017 | 12 | Produktionsökning
31 | Vattenkraft | Lima | Lima G1 | Fortum | Lima | Malung-Sälen | Dalarnas län | MLG | SE3 | 13 | Publik information | 59.3 | 0.5059% | 0.3 | Publik information | Tillståndsgiven | 2017 | 12 | Produktionsökning
33 | Vattenkraft | Åsen | Åsen G1 | Fortum | Åsen | Älvdalen | Dalarnas län | AVD | SE3 | 24 | Publik information | 120.8 | 3.146% | 3.8 | Publik information | Tillståndsgiven | 2018 | 12 | Produktionsökning
34 | Vattenkraft | Gammelänge | Gammelänge G3 | Fortum | Hammersta | Ragunda | Jämtlands län | HAM | SE2 | 78 | Publik information | 502.6 | 1.313% | 6.6 | Publik information | Tillståndsgiven | 2018 | 12 | Produktionsökning
35 | Vattenkraft | Båthuströmmen | Båthuströmmen G1 | Fortum | Idre | Älvdalen | Dalarnas län | AVD | SE3 | 3 | Publik information | 13.6 | 4.412% | 0.6 | Publik information | Tillståndsgiven | 2018 | 12 | Produktionsökning
36 | Vattenkraft | Krångede | Krångede G4 | Fortum | Hammarstrand | Ragunda | Jämtlands län | HAM | SE2 | 250 | Publik information | 1682.7 | 0.1605% | 2.7 | Publik information | Tillståndsgiven | 2018 | 12 | Produktionsökning
37 | Vattenkraft | Krångede | Krångede G5 | Fortum | Hammarstrand | Ragunda | Jämtlands län | HAM | SE2 | 250 | Publik information | 1682.7 | 0.1605% | 2.7 | Publik information | Tillståndsgiven | 2019 | 7 | Produktionsökning
38 | Vattenkraft | Edeforsen | Edeforsen | Fortum | Edefors | Ljusdal | Gävleborgs län | LJD | SE2 | 1 | Publik information | 25 | 80% | 20 | Publik information | Planläggning/tillståndssökt | 2019 | 12 | Omfattande ombyggnad
39 | Vattenkraft | Sunnerstaholm | Sunnerstaholm | Fortum | Voxnan | Bollnäs | Gävleborgs län | HAL | SE2 | 6 | Publik information | 42.4 | 17.45% | 7.4 | Publik information | Planläggning/tillståndssökt | 2019 | 12 | Produktionsökning
40 | Vattenkraft | Malta | Malta | Fortum | Geijersholm | Hagfors | Västmanlands län | VAL | SE3 | 6 | Publik information | 30.1 | 11.96% | 3.6 | Publik information | Planläggning/tillståndssökt | 2019 | 12 | Produktionsökning
41 | Vattenkraft | Storåströmmen | Storåströmmen G1 | Fortum |  | Härjedalen | Jämtlands län | HJN | SE2 | 25 | Publik information | 144.7 | 0.4838% | 0.7 | Publik information | Tillståndsgiven | 2019 | 12 | Produktionsökning
42 | Vattenkraft | Parteboda | Parteboda G1 | Fortum | Ånge | Ånge | Västerbottens län | ANE | SE2 | 35 | Publik information | 176.9 | 0.5088% | 0.9 | Publik information | Tillståndsgiven | 2019 | 12 | Produktionsökning
43 | Vattenkraft | Laforsen | Laforsen G1 | Fortum | Laforsen | Ljusdal | Gävleborgs län | LJD | SE2 | 57 | Publik information | 334.1 | 0.9279% | 3.1 | Publik information | Tillståndsgiven | 2019 | 12 | Produktionsökning
44 | Vattenkraft | Laforsen | Laforsen G2 | Fortum | Laforsen | Ljusdal | Gävleborgs län | LJD | SE2 | 57 | Publik information | 334.1 | 0.9279% | 3.1 | Publik information | Tillståndsgiven | 2020 | 12 | Produktionsökning
45 | Vattenkraft | Mörsil | Mörsil G1 | Fortum | Mörsil | Åre | Jämtlands län | JML | SE2 | 40 | Publik information | 211 | 2.37% | 5 | Publik information | Tillståndsgiven | 2019 | 12 | Produktionsökning
46 | Vattenkraft | Mörsil | Mörsil G2 | Fortum | Mörsil | Åre | Jämtlands län | JML | SE2 | 40 | Publik information | 211 | 2.37% | 5 | Publik information | Tillståndsgiven | 2020 | 12 | Produktionsökning
47 | Vattenkraft | Bergvik | Bergvik G1 | Fortum | Bergvik | Söderhamn | Gävleborgs län | SHN | SE2 | 16 | Publik information | 112.3 | 4.72% | 5.3 | Publik information | Tillståndsgiven | 2020 | 12 | Produktionsökning
48 | Vattenkraft | Fristla | Fristla | LJ Wingqvist HB | Fristla | Marks | Västra Götalands län | SHD | SE3 | 1.5 | Publik information |  | 0% | 6 | Estimat | Planläggning/tillståndssökt | 2017 | 7 | Produktionsökning
49 | Vattenkraft | Biskopsberg | Biskopsberg | Holmia Fastigheter AB | Karlskrona | Karlskrona | Blekinge län | KKA | SE4 | 1.05 | Publik information | 5 | 100% | 5 | Publik information | I drift | 2016 | 4 | Ny anläggning | Godkänd anläggning
50 | Vattenkraft | Lemmåns kraftverk | Lemmåns kraftverk | ÄSI Produktion AB | Särna | Älvdalen | Dalarnas län | AVD | SE3 | 0.67 | Publik information | 2.5 | 100% | 2.5 | Publik information | I drift | 2016 | 7 | Omfattande ombyggnad | Godkänd anläggning
51 | Vattenkraft | Högsby | Högsby | E.ON | Högsby | Högsby | Kalmar län | SMS | SE4 |  |  |  | 0% | 4.5 | Publik information | Planläggning/tillståndssökt | 2017 | 7 | Produktionsökning
52 | Vattenkraft | Akkats | Akkats G3 | Vattenfall | Jokkmokk | Jokkmokk | Norrbottens län | VFN | SE1 | 80 | Publik information | 565 | 2.6% | 14.69 | Publik information | I drift | 2016 | 4 | Produktionsökning
53 | Vattenkraft | Umluspen | Umluspen G1 | Vattenfall | Storuman | Storuman | Västerbottens län | UMO | SE2 | 100 | Publik information | 401 | 4.613% | 18.5 | Publik information | I drift | 2016 | 7 | Produktionsökning | Godkänd anläggning
54 | Vattenkraft | Umluspen | Umluspen G2 | Vattenfall | Storuman | Storuman | Västerbottens län | UMO | SE2 | 100 | Publik information | 401 | 0.8728% | 3.5 | Publik information | Tillståndsgiven | 2017 | 12 | Produktionsökning
55 | Vattenkraft | Munkedals bruk | Munkedals bruk | Arctic | Munkedal | Munkedal | Västra Götalands län | NBL | SE3 | 6 | Publik information | 20 | 100% | 20 | Publik information | Tillståndsgiven | 2017 | 12 | Ny anläggning
56 | Vattenkraft | Långbjörn | Långbjörn G2 | Vattenfall | Näsåker | Sollefteå | Västernorrlands län | ALL | SE2 | 100 | Publik information | 401 | 1.397% | 5.6 | Publik information | I drift | 2016 | 12 | Produktionsökning
57 | Vattenkraft | Långbjörn | Långbjörn G1 | Vattenfall | Näsåker | Sollefteå | Västernorrlands län | ALL | SE2 | 100 | Publik information | 401 | 1.322% | 5.3 | Publik information | Planläggning/tillståndssökt | 2018 | 7 | Produktionsökning
58 | Vattenkraft | Laxede | Laxede G2 | Vattenfall | Edefors | Boden | Norrbottens län | BDN | SE1 | 207 | Publik information | 885 | 0.9153% | 8.1 | Publik information | Tillståndsgiven | 2018 | 3 | Produktionsökning
59 | Vattenkraft | Laxede | Laxede G1 | Vattenfall | Edefors | Boden | Norrbottens län | BDN | SE1 | 207 | Publik information | 885 | 1.345% | 11.9 | Publik information | I drift | 2016 | 7 | Produktionsökning | Godkänd anläggning
60 | Vattenkraft | Vietas | Vietas G1 | Vattenfall | Stora Sjöfallet | Gällivare | Norrbottens län | MAF | SE1 | 320 | Publik information | 1123 | 1.3% | 14.6 | Publik information | I drift | 2016 | 12 | Produktionsökning
61 | Vattenkraft | Midskog | Midskog G3 | Vattenfall | Midskog | Ragunda | Jämtlands län | HAM | SE2 | 150 | Publik information | 725 | 2% | 7.6 | Publik information | Planläggning/tillståndssökt | 2018 | 7 | Produktionsökning
62 | Vattenkraft | Semla | Semla | E.ON | Kolbäck | Hallstahammar | Västmanlands län | VLS | SE3 |  |  |  | 0% | 4 | Publik information | Planläggning/tillståndssökt | 2017 | 7 | Produktionsökning
63 | Vattenkraft | Karlslund | Karlslund | E.ON | Karlslund | Hallstahammar | Västmanlands län | VLS | SE3 |  |  |  | 0% | 4.5 | Publik information | Planläggning/tillståndssökt | 2020 | 7 | Produktionsökning
64 | Vattenkraft | Storfinnforsen | Storfinnforsen G3 | E.ON | Ramsele | Sollefteå | Västernorrlands län | ALL | SE2 |  |  |  | 0% | 8.3 | Publik information | Planläggning/tillståndssökt | 2018 | 7 | Produktionsökning
65 | Vattenkraft | Ramsele | Ramsele G1 | E.ON | Ramsele | Sollefteå | Västernorrlands län | ALL | SE2 |  |  |  | 0% | 11 | Publik information | Planläggning/tillståndssökt | 2017 | 7 | Produktionsökning
66 | Vattenkraft | Ramsele | Ramsele G2 | E.ON | Ramsele | Sollefteå | Västernorrlands län | ALL | SE2 |  |  |  | 0% | 8 | Publik information | Planläggning/tillståndssökt | 2019 | 7 | Produktionsökning
67 | Vattenkraft | Edsele | Edsele G2 | E.ON | Edsele | Sollefteå | Västernorrlands län | ALL | SE2 |  |  |  | 0% | 6 | Publik information | Planläggning/tillståndssökt | 2020 | 7 | Produktionsökning
68 | Vattenkraft | Forsse | Forsse G1 | E.ON | Långsele | Sollefteå | Västernorrlands län | ALL | SE2 |  |  |  | 0% | 2.8 | Publik information | Planläggning/tillståndssökt | 2017 | 7 | Produktionsökning
69 | Vattenkraft | Moforsen | Moforsen G2 | E.ON | Näsåker | Sollefteå | Västernorrlands län | ALL | SE2 |  |  |  | 0% | 3 | Publik information | Tillståndsgiven | 2018 | 7 | Produktionsökning
71 | Vattenkraft | Bursnäs | Bursnäs | E.ON | Överturingen | Ånge | Västernorrlands län | ANE | SE2 |  |  |  | 0% | 1 | Publik information | Planläggning/tillståndssökt | 2019 | 7 | Produktionsökning
72 | Vattenkraft | Borgforsen | Borgforsen G1 | E.ON | Rossön | Strömsunds | Jämtlands län | ALL | SE2 |  |  |  | 0% | 1 | Publik information | Planläggning/tillståndssökt | 2021 | 7 | Produktionsökning
73 | Vattenkraft | Rätan | Rätan G1 | E.ON | Rätan | Berg | Jämtlands län | BRG | SE2 |  |  |  | 0% | 5 | Publik information | Planläggning/tillståndssökt | 2020 | 7 | Produktionsökning
75 | Vattenkraft | Turinge | Turinge G1 | E.ON | Överturingen | Ånge | Västernorrlands län | ANE | SE2 |  |  |  | 0% | 1 | Publik information | Planläggning/tillståndssökt | 2018 | 7 | Produktionsökning
76 | Vattenkraft | Graninge | Graninge | E.ON | Långsele | Sollefteå | Västernorrlands län | ALL | SE2 |  |  |  | 0% | 1.7 | Publik information | Planläggning/tillståndssökt | 2017 | 7 | Produktionsökning
77 | Vattenkraft | Skogsforsen | Skogsforsen G2 | E.ON | Ätran | Falkenberg | Hallands län | FBG | SE4 |  |  |  | 0% | 1 | Publik information | Planläggning/tillståndssökt | 2017 | 7 | Produktionsökning
78 | Vattenkraft | Yngeredsfors | Yngeredsfors G1-G2 | E.ON | Askome | Falkenberg | Hallands län | FBG | SE4 | 20.96 | Publik information | 92.9 | 0.568% | 5.28 | Publik information | I drift | 2016 | 11 | Produktionsökning | Godkänd anläggning
79 | Vattenkraft | Östanå | Östanå | E.ON | Östanå | Östra Göinge | Skåne län | SKL | SE4 |  |  |  | 0% | 0.5 | Publik information | Planläggning/tillståndssökt | 2018 | 7 | Produktionsökning
80 | Vattenkraft | Granfors | Granfors G3 | Skellefteå Kraft | Boliden | Skellefteå | Västerbottens län | SKT | SE1 | 25 | Publik information | 191.588 | 3.586% | 6.871 | Publik information | Tillståndsgiven | 2017 | 7 | Produktionsökning
81 | Vattenkraft | Rebnis | Rebnis | Skellefteå Kraft | Ringselet | Arjeplog | Norrbottens län | AJB | SE1 | 64 | Publik information | 156.882 | 3.586% | 5.626 | Publik information | Tillståndsgiven | 2019 | 7 | Produktionsökning
82 | Vattenkraft | Ringsele | Ringsele | Skellefteå Kraft | Sädva | Arjeplog | Norrbottens län | AJB | SE1 |  |  | 4.3 | 2.326% | 0.1 | Estimat | Planläggning/tillståndssökt | 2018 | 7 | Produktionsökning
83 | Vattenkraft | Rengård | Rengård | Skellefteå Kraft | Rengård | Norsjö | Västerbottens län | SKT | SE1 | 36 | Publik information | 202 | 3.586% | 7.244 | Publik information | Planläggning/tillståndssökt | 2020 | 7 | Produktionsökning
84 | Vattenkraft | Sällsjö | Sällsjö G1 | Skellefteå Kraft | Sällsjö | Åre | Jämtlands län | JML | SE2 |  |  | 175 | 4.171% | 7.3 | Estimat | Planläggning/tillståndssökt | 2022 | 7 | Produktionsökning
85 | Vattenkraft | Sällsjö | Sällsjö G2 | Skellefteå Kraft | Sällsjö | Åre | Jämtlands län | JML | SE2 |  |  | 175 | 4.171% | 7.3 | Estimat | Planläggning/tillståndssökt | 2022 | 7 | Produktionsökning
86 | Vattenkraft | Selsfors | Selsfors G3 | Skellefteå Kraft | Skellefteå | Skellefteå | Västerbottens län | SKT | SE1 | 42 | Publik information | 235.467 | 3.586% | 8.444 | Publik information | Planläggning/tillståndssökt | 2020 | 12 | Produktionsökning
87 | Vattenkraft | Krångfors | Krångfors | Skellefteå Kraft | Boliden | Skellefteå | Västerbottens län | SKT | SE1 |  |  | 320 | 0.6563% | 2.1 | Estimat | Planläggning/tillståndssökt | 2022 | 7 | Produktionsökning
88 | Vattenkraft | Åman nedre | Åman nedre | Skellefteå Kraft | Åmsele | Vindeln | Västerbottens län | VDN | SE2 |  |  | 1 | 2% | 0.02 | Estimat | Planläggning/tillståndssökt | 2018 | 7 | Produktionsökning
89 | Vattenkraft | Fredriksfors | Fredriksfors | Skellefteå Kraft | Robertsfors | Robertsfors | Västerbottens län | BYG | SE2 |  |  | 5.2 | 1.923% | 0.1 | Estimat | Planläggning/tillståndssökt | 2021 | 7 | Produktionsökning
90 | Vattenkraft | Forsebod | Forsebod | Vattenfall | Mellerud | Mellerud | Västra Götalands län | DAD | SE3 | 1.68 | Publik information |  | 100% | 6.72 | Estimat | Planläggning/tillståndssökt | 2017 | 7 | Ny anläggning
91 | Vattenkraft | Stornorrfors | Stornorrfors G2 | Vattenfall | Umeå | Umeå | Västerbottens län | UMA | SE2 | 590 | Publik information | 2298 | 0.9008% | 20.7 | Publik information | I drift | 2016 | 1 | Produktionsökning
92 | Vattenkraft | Bergeforsen | Bergeforsen G3 | Vattenfall | Timrå | Timrå | Västernorrlands län | MEL | SE2 | 168 | Publik information | 735 | 0.3673% | 2.7 | Publik information | Tillståndsgiven | 2017 | 7 | Produktionsökning
93 | Vattenkraft | Bergeforsen | Bergeforsen G1 | Vattenfall | Timrå | Timrå | Västernorrlands län | MEL | SE2 | 168 | Publik information | 735 | 0.4898% | 3.6 | Publik information | Tillståndsgiven | 2019 | 7 | Produktionsökning
94 | Vattenkraft | Stadsforsen | Stadsforsen G2 | Vattenfall | Bispåsgården | Ragunda | Jämtlands län | HAM | SE2 | 139 | Publik information | 825 | 0.4364% | 3.6 | Publik information | Planläggning/tillståndssökt | 2017 | 7 | Produktionsökning
95 | Vattenkraft | Ligga | Ligga G2 | Vattenfall | Porjus | Jokkmokk | Norrbottens län | LAO | SE1 | 367 | Publik information | 791 | 0.7459% | 5.9 | Publik information | Planläggning/tillståndssökt | 2018 | 12 | Produktionsökning
96 | Vattenkraft | Letsi | Letsi | Vattenfall | Vuollerim | Jokkmokk | Norrbottens län | LAO | SE1 | 456 | Publik information | 1850 | 1.07% | 19.8 | Publik information | Planläggning/tillståndssökt | 2021 | 7 | Produktionsökning
97 | Vattenkraft | Gallejaur | Gallejaur G1 | Vattenfall | Högberg | Norsjö | Västerbottens län | SKT | SE1 | 219 | Publik information | 705 | 0.922% | 6.5 | Publik information | Planläggning/tillståndssökt | 2020 | 12 | Produktionsökning
98 | Vattenkraft | Porsi | Porsi G1 | Vattenfall | Vuollerim | Jokkmokk | Norrbottens län | LAO | SE1 | 269 | Publik information | 1145 | 0.04367% | 0.5 | Publik information | I drift | 2016 | 12 | Produktionsökning
99 | Solkraft | Postnord | Postnord | Postnord | Stockholm | Sigtuna | Stockholms län | SIG | SE3 | 0.5 | Publik information | 0.5 | 100% | 0.5 | Publik information | I drift | 2016 | 1 | Ny anläggning
100 | Solkraft | Nöbble solpark | Nöbble solpark | Kalmar Energi | Nöbble gård | Kalmar | Kalmar län | KMR | SE4 | 0.524 | Publik information | 0.6 | 100% | 0.6 | Publik information | I drift | 2016 | 7 | Ny anläggning | Godkänd anläggning
101 | Vindkraft | Mässingberget | Mässingberget | OX2 |  | Orsa | Dalarnas län |  | SE3 | 22 | Publik information | 76 | 100% | 76 | Publik information | I drift | 2015 | 1 | Ny anläggning | Godkänd anläggning
102 | Vindkraft | Skalleberg | Skalleberg | Eolus Vind AB |  | Hjo | Västra Götalands län | SLD | SE3 | 18.4 | Publik information |  | 100% | 55.2 | Estimat | I drift | 2015 | 3 | Ny anläggning | Godkänd anläggning
103 | Vindkraft | Ögonfägnaden | Ögonfägnaden 1 | Statkraft SCA Vind AB |  | Sollefteå | Västernorrlands län | SN2 | SE2 | 100 | Publik information | 310 | 100% | 310 | Publik information | I drift | 2015 | 6 | Ny anläggning | Godkänd anläggning
104 | Vindkraft | Ögonfägnaden | Ögonfägnaden 2 | Statkraft SCA Vind AB |  | Sollefteå | Västernorrlands län | SN2 | SE2 | 6 | Publik information |  | 100% | 18 | Estimat | Tillståndsgiven | 2018 | 12 | Ny anläggning
105 | Vindkraft | Markbygden | Markbygden stage 1 - II - Ersträsket | Enercon GmbH |  | Piteå | Norrbottens län |  | SE1 | 180 | Publik information | 540 | 100% | 540 | Publik information | Under konstruktion | 2018 | 1 | Ny anläggning
106 | Vindkraft | Sörbyparken | Sörbyparken | Kraftö AB |  | Ljusdal | Gävleborgs län | HAL | SE2 | 122 | Publik information | 380 | 100% | 380 | Publik information | I drift | 2016 | 8 | Ny anläggning | Godkänd anläggning
107 | Vindkraft | Blaiken | Blaiken 3 | Blaikenvind |  | Sorsele | Västerbottens län |  | SE2 | 75 | Publik information |  | 100% | 225 | Estimat | I drift | 2015 | 12 | Ny anläggning | Godkänd anläggning
108 | Vindkraft | Sättravallen | Sättravallen | Pervind AB |  | Kristinehamn | Värmlands län |  | SE3 | 53 | Publik information | 170 | 100% | 170 | Publik information | I drift | 2016 | 3 | Ny anläggning | Godkänd anläggning
109 | Vindkraft | Rammeldalsberget | Rammeldalsberget | Rammeldalsberget Vindkraft AB |  | Kramfors | Västernorrlands län | ALL | SE2 | 26 | Publik information | 42 | 100% | 78 | Estimat | I drift | 2016 | 6 | Ny anläggning | Godkänd anläggning
110 | Vindkraft | Björkhöjden | Björkhöjden | Statkraft SCA Vind AB |  | Sollefteå | Västernorrlands län | SN2 | SE2 | 270 | Publik information | 800 | 100% | 800 | Publik information | I drift | 2016 | 6 | Ny anläggning | Godkänd anläggning
111 | Vindkraft | Sidensjö | Sidensjö | Sidensjö Vindkraft AB |  | Örnsköldsvik | Västernorrlands län | GDB | SE2 | 144 | Publik information | 400 | 100% | 400 | Publik information | I drift | 2015 | 9 | Ny anläggning | Godkänd anläggning
112 | Vindkraft | Fäbodliden | Fäbodliden | Fred Olsen Renewables AB |  | Vindeln | Västerbottens län |  | SE2 | 78 | Publik information |  | 100% | 234 | Estimat | I drift | 2016 | 1 | Ny anläggning | Godkänd anläggning
113 | Vindkraft | Maevaara vindkraftpark | Maevaara vindkraftpark 1 | OX2 |  | Övertorneå | Norrbottens län | TDO | SE1 | 72 | Publik information |  | 100% | 216 | Estimat | I drift | 2015 | 4 | Ny anläggning | Godkänd anläggning
114 | Vindkraft | Brotorp | Brotorp | Arise Windpower AB |  | Mönsterås | Kalmar län |  | SE4 | 46 | Publik information |  | 100% | 138 | Estimat | I drift | 2015 | 11 | Ny anläggning | Godkänd anläggning
115 | Vindkraft | Högabjär | Högabjär | Vattenfall Vindkraft Sverige AB |  | Falkenberg | Hallands län | HLD | SE4 | 38.4 | Publik information | 98 | 100% | 98 | Publik information | I drift | 2016 | 3 | Ny anläggning | Godkänd anläggning
116 | Vindkraft | Höge Väg | Höge Väg | Vattenfall |  | Kristianstad | Skåne län |  | SE4 | 38 | Publik information | 107 | 100% | 107 | Publik information | I drift | 2015 | 12 | Ny anläggning | Godkänd anläggning
117 | Vindkraft | Juktan | Juktan | Vattenfall |  | Sorsele | Västerbottens län |  | SE2 | 29 | Publik information | 82 | 100% | 82 | Publik information | I drift | 2016 | 3 | Ny anläggning | Godkänd anläggning
118 | Vindkraft | Iglasjön | Iglasjön | Eolus Vind AB |  | Kungsbacka | Hallands län | NHA | SE3 | 26 | Publik information | 73 | 100% | 73 | Publik information | I drift | 2016 | 9 | Ny anläggning | Godkänd anläggning
119 | Vindkraft | Fröreda | Fröreda | Eolus Vind AB |  | Hultsfred | Kalmar län | SMS | SE4 | 23 | Publik information |  | 100% | 69 | Estimat | I drift | 2016 | 1 | Ny anläggning | Godkänd anläggning
120 | Vindkraft | Rögle | Rögle | Vardar Vind AB |  | Helsingborg | Skåne län |  | SE4 | 30 | Publik information |  | 100% | 90 | Estimat | I drift | 2016 | 3 | Ny anläggning | Godkänd anläggning
121 | Vindkraft | Rödstahöjden | Rödstahöjden | OX2 |  | Sollefteå | Västernorrlands län | SN2 | SE2 | 19.8 | Publik information | 57 | 100% | 57 | Publik information | I drift | 2015 | 12 | Ny anläggning | Godkänd anläggning
122 | Vindkraft | Västraby | Västraby | Västraby Gård Energi AB |  | Helsingborg | Skåne län |  | SE4 | 40 | Publik information |  | 100% | 120 | Estimat | I drift | 2016 | 3 | Ny anläggning | Godkänd anläggning
124 | Vindkraft | Utgrunden 2 | Utgrunden 2 | E.ON Vind Sverige AB |  | Mörbylånga | Kalmar län | OLD | SE4 | 72 | Publik information | 280 | 100% | 216 | Estimat | Tillståndsgiven | 2025 |  | Ny anläggning
125 | Vindkraft | Vindkraftprojekt Kärrsbacken | Vindkraftprojekt Kärrsbacken | E.ON Vind Sverige AB |  | Lilla Edet | Västra Götalands län | HJM | SE3 | 18 | Publik information |  | 100% | 54 | Estimat | Tillståndsgiven | 2020 |  | Ny anläggning
126 | Vindkraft | Putsered | Putsered | Arise Windpower AB |  | Laholm | Hallands län | LHM | SE4 | 3 | Publik information | 6 | 100% | 9 | Estimat | Tillståndsgiven | 2018 | 10 | Ny anläggning
127 | Vindkraft | Kriegers Flak II | Kriegers Flak II | Vattenfall Offshore Power |  |  | Skåne län |  | SE4 | 640 | Publik information | 2600 | 100% | 1920 | Estimat | Tillståndsgiven | 2020 | 7 | Ny anläggning
128 | Vindkraft | Storflötten | Storflötten | Turinge Energi |  | Ånge | Västernorrlands län | ANE | SE2 | 84 | Estimat |  | 100% | 252 | Estimat | Tillståndsgiven | 2020 |  | Ny anläggning
129 | Vindkraft | Storbrännkullen | Storbrännkullen | Väktaren Vind AB |  | Ragunda | Jämtlands län | HAM | SE2 | 18 | Publik information | 36 | 100% | 54 | Estimat | Tillståndsgiven | 2020 |  | Ny anläggning
130 | Vindkraft | Rosenholm | Rosenholm | Statkraft Södra Vindkraft AB |  | Uppvidinge | Kronobergs län | SMS | SE4 | 67.2 | Estimat | 40 | 100% | 201.6 | Estimat | Tillståndsgiven | 2020 |  | Ny anläggning
131 | Vindkraft | Ölme | Ölme | Ölme Vindkraft AB |  | Kristinehamn | Värmlands län |  | SE3 | 40 | Publik information | 100 | 100% | 120 | Estimat | Tillståndsgiven | 2020 |  | Ny anläggning
132 | Vindkraft | Horshaga | Horshaga | Stena Renewable Energy AB |  | Uppvidinge | Kronobergs län | SMS | SE4 | 46.2 | Estimat |  | 100% | 138.6 | Estimat | Tillståndsgiven | 2019 |  | Ny anläggning
133 | Vindkraft | Björnåsen | Björnåsen | Triventus AB |  | Falkenberg | Hallands län | HLD | SE4 | 30 | Publik information |  | 100% | 90 | Estimat | Tillståndsgiven | 2020 |  | Ny anläggning
134 | Vindkraft | Marhult | Marhult | Statkraft Södra Vindkraft AB |  | Uppvidinge | Hallands län | SMS | SE4 | 33 | Publik information | 55 | 100% | 99 | Estimat | Tillståndsgiven | 2020 |  | Ny anläggning
135 | Vindkraft | Vindkraftpark Kvällåliden | Vindkraftpark Kvällåliden | Nordex Sverige AB |  | Åsele | Västerbottens län |  | SE2 | 102 | Publik information | 243.6 | 100% | 306 | Estimat | Tillståndsgiven | 2019 |  | Ny anläggning
136 | Vindkraft | Markbygden ETT | Markbygden stage 1 - III - Markbygden ETT | Markbygden Vind AB |  | Piteå | Norrbottens län |  | SE1 | 620 | Publik information | 2000 | 100% | 2000 | Publik information | Tillståndsgiven | 2019 | 12 | Ny anläggning
137 | Vindkraft | Vindpark Tandsjö | Vindpark Tandsjö | WPD Onshore Tandsjö AB |  | Ljusdal | Gävleborgs län | HAL | SE2 | 45 | Publik information | 100 | 100% | 135 | Estimat | Tillståndsgiven | 2019 |  | Ny anläggning
138 | Vindkraft | Ringhals | Ringhals | Vattenfall vindkraft AB |  | Varberg | Hallands län | NHA | SE3 | 12.6 | Estimat |  | 100% | 37.8 | Estimat | Tillståndsgiven | 2019 |  | Ny anläggning
139 | Vindkraft | Hästkullen | Hästkullen | SCA Energy AB |  | Timrå | Västernorrlands län | MEL | SE2 | 200 | Publik information |  | 100% | 600 | Estimat | Tillståndsgiven | 2019 | 1 | Ny anläggning
140 | Vindkraft | Åskälen | Åskälen-Österåsen | Vasa Vind AB |  | Strömsund | Jämtlands län | ALL | SE2 | 276 | Publik information | 860 | 100% | 860 | Publik information | Tillståndsgiven | 2019 | 12 | Ny anläggning
141 | Vindkraft | Bergvind Lingbo | Bergvind Lingbo | Bergvik Skog AB |  | Ockelbo | Gävleborgs län |  | SE2 | 116 | Publik information | 120 | 100% | 348 | Estimat | Tillståndsgiven | 2018 | 1 | Ny anläggning
142 | Vindkraft | Lehtirova vindkraftpark | Lehtirova vindkraftpark | OX2 |  | Pajala | Norrbottens län | BBN | SE1 | 148 | Publik information | 490 | 100% | 490 | Publik information | Under konstruktion | 2018 | 12 | Ny anläggning
143 | Vindkraft | Tvinnesheda-Badeboda | Tvinnesheda-Badeboda | Stena Renewable Energy AB |  | Uppvidinge | Kronobergs län | SMS | SE4 | 150 | Publik information |  | 100% | 450 | Estimat | Tillståndsgiven | 2018 | 12 | Ny anläggning
144 | Vindkraft | Blakliden | Blakliden | Vattenfall |  | Åsele | Västerbottens län |  | SE2 | 180 | Publik information |  | 100% | 540 | Estimat | Tillståndsgiven | 2018 | 12 | Ny anläggning
145 | Vindkraft | Solberg | Solberg | Solberg Vindkraft AB |  | Örnsköldsvik | Västernorrlands län | GDB | SE2 | 75 | Publik information | 253 | 100% | 253 | Publik information | Under konstruktion | 2017 | 12 | Ny anläggning
146 | Vindkraft | Lyngsåsa | Lyngsåsa | HS Kraft AB |  | Alvesta | Kronobergs län | SMS | SE4 | 90 | Publik information | 190 | 100% | 270 | Estimat | Tillståndsgiven | 2018 | 1 | Ny anläggning
147 | Vindkraft | Jenåsen | Jenåsen | Svenska Vindbolaget AB |  | Sundsvall | Västernorrlands län | JKE | SE2 | 78 | Publik information | 112 | 100% | 234 | Estimat | Tillståndsgiven | 2018 | 12 | Ny anläggning
148 | Vindkraft | Vindpark Tönsen | Vindpark Tönsen | OX2 |  | Söderhamn | Gävleborgs län |  | SE2 | 192.4 | Publik information | 280 | 100% | 577.2 | Estimat | Tillståndsgiven | 2018 | 1 | Ny anläggning
149 | Vindkraft | Brattmyrliden - Lidenprojekten | Brattmyrliden - Lidenprojekten | E.ON Vind Sverige AB |  | Örnsköldsvik | Västernorrlands län | GDB | SE2 | 70 | Publik information |  | 100% | 210 | Estimat | Tillståndsgiven | 2018 | 10 | Ny anläggning
150 | Vindkraft | Salsjön | Salsjön | NordanVind vindkraft AB |  | Sollefteå | Västernorrlands län | SN2 | SE2 | 72 | Publik information |  | 100% | 216 | Estimat | Tillståndsgiven | 2018 | 12 | Ny anläggning
151 | Vindkraft | Vindpark StorVrången | Vindpark StorVrången | Eolus Vind AB |  | Ockelbo | Gävleborgs län |  | SE2 | 69 | Publik information | 128.8 | 100% | 207 | Estimat | Tillståndsgiven | 2018 | 9 | Ny anläggning
152 | Vindkraft | Högaliden | Högaliden | Fred Olsen Renewables AB |  | Umeå | Västerbottens län | UMA | SE2 | 99 | Publik information | 220 | 100% | 297 | Estimat | Tillståndsgiven | 2018 | 12 | Ny anläggning
153 | Vindkraft | Vindkraftpark Östavall | Vindkraftpark Östavall | Nordex Sverige AB |  | Ånge | Västernorrlands län | ANE | SE2 | 117 | Publik information |  | 100% | 351 | Estimat | Tillståndsgiven | 2018 | 12 | Ny anläggning
154 | Vindkraft | Zinkgruvan | Zinkgruvan 1 | Tylevind AB |  | Askersund | Örebro län | VAN | SE3 | 32 | Publik information | 80 | 100% | 96 | Estimat | Tillståndsgiven | 2018 | 12 | Ny anläggning
155 | Vindkraft | Zinkgruvan | Zinkgruvan 2 | Tylevind AB |  | Askersund | Örebro län | VAN | SE3 | 32 | Publik information | 80 | 100% | 96 | Estimat | Tillståndsgiven | 2018 | 12 | Ny anläggning
156 | Vindkraft | Vargträsk | Vargträsk | Vargträsk Vindkraft AB |  | Åsele | Västerbottens län |  | SE2 | 63 | Publik information |  | 100% | 189 | Estimat | Tillståndsgiven | 2018 | 12 | Ny anläggning
157 | Vindkraft | Fägremo 1:2 | Fägremo 1:2 | Töreboda Vind AB |  | Töreboda | Västra Götalands län | GBN | SE3 | 60 | Publik information | 90 | 100% | 180 | Estimat | Tillståndsgiven | 2018 | 12 | Ny anläggning
158 | Vindkraft | Svartåsen | Svartåsen | OX2 |  | Härjedalen | Jämtlands län | HJN | SE2 | 96 | Publik information | 200 | 100% | 288 | Estimat | Tillståndsgiven | 2018 | 12 | Ny anläggning
159 | Vindkraft | Bäckhammar | Bäckhammar norra | Eolus Vind AB |  | Kristinehamn | Värmlands län |  | SE3 | 24 | Publik information |  | 100% | 72 | Estimat | Tillståndsgiven | 2018 | 12 | Ny anläggning
160 | Vindkraft | Vindpark Högkölen | Vindpark Högkölen | OX2 Wind AB |  | Ljusdal | Gävleborgs län | HAL | SE2 | 64.8 | Publik information | 244 | 100% | 194.4 | Estimat | Under konstruktion | 2018 | 12 | Ny anläggning
161 | Vindkraft | Länsmans- och Häjsberget | Länsmans- och Häjsberget | Bixia |  | Sunne | Värmlands län | VAL | SE3 |  |  |  | 100% |  |  | Tillståndsgiven | 2018 | 12 | Ny anläggning
162 | Vindkraft | Grimsås | Grimsås | Kraftö AB |  | Tranemo | Västra Götalands län |  | SE3 | 40 | Publik information | 117 | 100% | 117 | Publik information | Tillståndsgiven | 2018 | 12 | Ny anläggning
163 | Vindkraft | Vindkraftpark Riberget | Vindkraftpark Riberget | Nordex Sverige AB |  | Ljusdal | Gävleborgs län | HAL | SE2 | 57 | Publik information | 152 | 100% | 152 | Publik information | Tillståndsgiven | 2018 | 12 | Ny anläggning
164 | Vindkraft | Örken Nord | Örken Nord | Statkraft Södra Vindkraft AB |  | Hylte | Hallands län |  | SE4 | 36 | Publik information |  | 100% | 108 | Estimat | Tillståndsgiven | 2018 | 6 | Ny anläggning
165 | Vindkraft | Hornamossen | Hornamossen | OX2 |  | Habo | Jönköpings län | SLD | SE3 | 34.5 | Estimat | 88 | 100% | 103.5 | Estimat | Tillståndsgiven | 2018 | 12 | Ny anläggning
166 | Vindkraft | Vindpark Hittsjön | Vindpark Hittsjön | WPD Scandinavia AB |  | Gävle | Gävleborgs län | FOB | SE3 | 37.95 | Estimat |  | 100% | 113.85 | Estimat | Tillståndsgiven | 2018 | 12 | Ny anläggning
167 | Vindkraft | Vindkraftpark Långåsen | Vindkraftpark Långåsen | Nordex Sverige AB |  | Ånge | Västernorrlands län | ANE | SE2 | 21 | Publik information | 42 | 100% | 63 | Estimat | Tillståndsgiven | 2018 | 12 | Ny anläggning
168 | Vindkraft | Högklippen | Högklippen | E.ON Vind Sverige AB |  | Bräcke | Jämtlands län |  | SE2 | 15 | Publik information |  | 100% | 45 | Estimat | Tillståndsgiven | 2018 | 12 | Ny anläggning
169 | Vindkraft | Fröskog vindkraftpark, alt A | Fröskog vindkraftpark, alt A | Veddige Vindkraft AB |  | Åmål | Västra Götalands län | DAD | SE3 | 18 | Publik information | 50 | 100% | 50 | Publik information | Tillståndsgiven | 2018 | 12 | Ny anläggning
170 | Vindkraft | Anneberg | Anneberg | Eolus Vind AB |  | Tidaholm | Västra Götalands län | SLD | SE3 | 18 | Publik information |  | 100% | 54 | Estimat | Tillståndsgiven | 2018 | 1 | Ny anläggning
171 | Vindkraft | Bäckhammar | Bäckhammar södra | Eolus Vind AB |  | Kristinehamn | Värmlands län |  | SE3 | 15 | Publik information | 30 | 100% | 45 | Estimat | Tillståndsgiven | 2018 | 12 | Ny anläggning
172 | Vindkraft | Lebo | Lebo | Kraftö AB |  | Västervik | Kalmar län | SMN | SE3 | 15 | Publik information | 52 | 100% | 52 | Publik information | Tillståndsgiven | 2018 | 12 | Ny anläggning
173 | Vindkraft | Bodhögarna | Bodhögarna | Statkraft SCA Vind AB |  | Ragunda | Jämtlands län | HAM | SE2 | 200 | Publik information | 600 | 100% | 600 | Publik information | Tillståndsgiven | 2018 | 6 | Ny anläggning
174 | Vindkraft | Svartnäs | Svartnäs | Bergvik Skog AB |  | Falun | Dalarnas län | FLN | SE3 | 159 | Publik information | 397 | 100% | 477 | Estimat | Tillståndsgiven | 2018 | 1 | Ny anläggning
175 | Vindkraft | Blodrotberget | Blodrotberget | Holmen energi AB |  | Örnsköldsvik | Västernorrlands län | GDB | SE2 | 151.8 | Estimat | 500 | 100% | 455.4 | Estimat | Tillståndsgiven | 2018 | 9 | Ny anläggning
176 | Vindkraft | Björkvattnet | Björkvattnet | Statkraft SCA Vind AB |  | Ragunda | Jämtlands län | HAM | SE2 | 90 | Publik information | 270 | 100% | 270 | Publik information | Tillståndsgiven | 2018 | 12 | Ny anläggning
177 | Vindkraft | Bröcklingeberget | Bröcklingeberget | Arise Windpower AB |  | Bräcke | Jämtlands län |  | SE2 | 30 | Publik information |  | 100% | 90 | Estimat | Tillståndsgiven | 2018 | 6 | Ny anläggning
178 | Vindkraft | Bjälebo | Bjälebo | Bjälebo Vindkraft AB |  | Oskarshamn | Kalmar län | SMN | SE3 | 105 | Estimat |  | 100% | 315 | Estimat | Tillståndsgiven | 2020 | 12 | Ny anläggning
179 | Vindkraft | Blåsmark | Blåsmark | Kraftö |  | Piteå | Norrbottens län |  | SE1 | 82.5 | Publik information | 215 | 100% | 215 | Publik information | Tillståndsgiven | 2018 | 6 | Ny anläggning
180 | Vindkraft | Blackfjället | Blackfjället | Holmen energi AB |  | Örnsköldsvik | Västernorrlands län | GDB | SE2 | 86.25 | Estimat |  | 100% | 258.75 | Estimat | Tillståndsgiven | 2018 | 9 | Ny anläggning
181 | Vindkraft | Fäbodberget | Fäbodberget | Vattenfall |  | Lycksele | Västerbottens län | UMD | SE2 | 86.25 | Estimat |  | 100% | 258.75 | Estimat | Tillståndsgiven | 2018 | 12 | Ny anläggning
182 | Vindkraft | Lyrestad | Lyrestad | Rabbalshede Kraft AB |  | Mariestad | Västra Götalands län | GBN | SE3 | 75.9 | Estimat | 234 | 100% | 227.7 | Estimat | Under konstruktion | 2017 | 11 | Ny anläggning
183 | Vindkraft | Stamåsen | Stamåsen 2 | Statkraft SCA Vind AB |  | Sollefteå | Västernorrlands län | SN2 | SE2 | 59.8 | Publik information |  | 100% | 179.4 | Estimat | Tillståndsgiven | 2018 | 6 | Ny anläggning
184 | Vindkraft | Hjo Fågelås Vindkraftpark | Hjo Fågelås Vindkraftpark | Triventus AB |  | Hjo | Västra Götalands län | SLD | SE3 | 69 | Publik information |  | 100% | 207 | Estimat | Tillståndsgiven | 2019 |  | Ny anläggning
185 | Vindkraft | Ryfors/Magreteholm | Ryfors/Magreteholm | HS Kraft AB |  | Mullsjö | Jönköpings län | SLD | SE3 | 48 | Publik information | 96 | 100% | 144 | Estimat | Tillståndsgiven | 2018 | 12 | Ny anläggning
186 | Vindkraft | Kronoberget | Kronoberget | Stena Renewable Energy AB |  | Lekeberg | Örebro län | GBN | SE3 | 80 | Publik information | 130 | 100% | 240 | Estimat | Tillståndsgiven | 2018 | 8 | Ny anläggning
187 | Vindkraft | Hökhult | Hökhult | Eolus Vind AB |  | Säffle | Värmlands län | VAL | SE3 | 28 | Publik information | 77 | 100% | 77 | Publik information | Tillståndsgiven | 2018 | 12 | Ny anläggning
188 | Vindkraft | Vindpark Brattön-Sälelund | Vindpark Brattön-Sälelund | Rabbalshede Kraft AB |  | Munkedal | Västra Götalands län | DAD | SE3 | 42 | Publik information |  | 100% | 126 | Estimat | Tillståndsgiven | 2018 | 12 | Ny anläggning
189 | Vindkraft | Vindpark Femstenaberg | Vindpark Femstenaberg | Rabbalshede Kraft AB |  | Strömstad | Västra Götalands län | ALL | SE2 | 36.8 | Publik information | 107.2 | 100% | 107.2 | Publik information | Tillståndsgiven | 2018 | 12 | Ny anläggning
190 | Vindkraft | Munkflohögen | Munkflohögen | Vasa Vind AB |  | Östersund | Jämtlands län | JML | SE2 | 55 | Publik information | 190 | 100% | 190 | Publik information | Tillståndsgiven | 2018 | 6 | Ny anläggning
191 | Vindkraft | Åliden - Lidenprojekten | Åliden - Lidenprojekten | E.ON Vind Sverige AB |  | Örnsköldsvik | Västernorrlands län | GDB | SE2 | 40 | Publik information |  | 100% | 120 | Estimat | Tillståndsgiven | 2018 | 12 | Ny anläggning
192 | Vindkraft | Holmsjöåsen | Holmsjöåsen | Eolus Vind AB |  | Ånge | Västernorrlands län | ANE | SE2 | 41.4 | Estimat | 72 | 100% | 124.2 | Estimat | Tillståndsgiven | 2018 | 12 | Ny anläggning
193 | Vindkraft | Treriksröset | Treriksröset | Arise Windpower AB |  | Ljungby | Kronobergs län | SMS | SE4 | 12 | Publik information |  | 100% | 36 | Estimat | Tillståndsgiven | 2018 | 6 | Ny anläggning
194 | Vindkraft | Vinliden | Vinliden | Vinliden Vindkraft AB |  | Lycksele | Västerbottens län | UMD | SE2 | 33 | Publik information |  | 100% | 99 | Estimat | Tillståndsgiven | 2018 | 12 | Ny anläggning
195 | Vindkraft | Vindpark Mombyåsen | Vindpark Mombyåsen | Arise Windpower AB |  | Sandviken | Gävleborgs län | SDV | SE3 | 35 | Publik information | 76.8 | 100% | 105 | Estimat | I drift | 2016 | 12 | Ny anläggning | Godkänd anläggning
196 | Vindkraft | Vindpark Sögårdsfjället | Vindpark Sögårdsfjället | Rabbalshede Kraft AB |  | Tanum | Västra Götalands län | NBL | SE3 | 23 | Publik information |  | 100% | 69 | Estimat | Tillståndsgiven | 2018 | 12 | Ny anläggning
197 | Vindkraft | Vindpark Ränsliden | Vindpark Ränsliden | Scanergy Wind AB |  | Mellerud | Västra Götalands län | DAD | SE3 | 24 | Publik information |  | 100% | 72 | Estimat | Tillståndsgiven | 2018 | 4 | Ny anläggning
198 | Vindkraft | Krontorp | Krontorp | Eolus Vind AB |  | Degerfors | Örebro län | GBN | SE3 | 18 | Publik information |  | 100% | 54 | Estimat | Tillståndsgiven | 2018 | 12 | Ny anläggning
199 | Vindkraft | Hornmyran | Hornmyran | Hornmyran Vindkraft AB |  | Lycksele | Västerbottens län | UMD | SE2 | 27 | Publik information |  | 100% | 81 | Estimat | Tillståndsgiven | 2018 | 12 | Ny anläggning
200 | Vindkraft | Vindpark Kvissjaberget | Vindpark Kvissjaberget | Samkraft AB |  | Gävle | Gävleborgs län | FOB | SE3 | 18 | Publik information |  | 100% | 54 | Estimat | Tillståndsgiven | 2018 | 12 | Ny anläggning
201 | Vindkraft | Furuby | Furuby | HS Kraft AB |  | Växjö | Kronobergs län | SMS | SE4 | 20 | Estimat |  | 100% | 60 | Estimat | Tillståndsgiven | 2018 | 12 | Ny anläggning
202 | Vindkraft | Skottfjället | Skottfjället | Göteborg Energi AB |  | Munkedal | Västra Götalands län | DAD | SE3 | 30 | Publik information | 85 | 100% | 85 | Publik information | Tillståndsgiven | 2018 | 12 | Ny anläggning
203 | Vindkraft | Raftsjöhöjden | Gåxsjö-Raftsjöhöjden | Vasa Vind AB |  | Strömsund | Jämtlands län | ALL | SE2 | 46 | Publik information | 150 | 100% | 150 | Publik information | Tillståndsgiven | 2018 | 10 | Ny anläggning
204 | Vindkraft | Våssberg | Våssberg | Gamesa Energy Sweden AB |  | Borås | Västra Götalands län |  | SE3 | 5 | Publik information |  | 100% | 15 | Estimat | Tillståndsgiven | 2018 | 12 | Ny anläggning
205 | Vindkraft | Raftsjöhöjden | Raftsjöhöjden | Vasa Vind AB |  | Strömsund | Jämtlands län | ALL | SE2 | 20 | Publik information |  | 100% | 60 | Estimat | Tillståndsgiven | 2018 | 10 | Ny anläggning
206 | Vindkraft | Rosenskog Vindpark | Rosenskog Vindpark | Agrivind AB |  | Falköping | Västra Götalands län | FBN | SE3 | 10 | Publik information |  | 100% | 30 | Estimat | Tillståndsgiven | 2018 | 8 | Ny anläggning
207 | Vindkraft | Vindkraftpark Kokträskliden | Vindkraftpark Kokträskliden | Nordex Sverige AB |  | Malå | Västerbottens län | VFN | SE1 | 3 | Publik information |  | 100% | 9 | Estimat | Tillståndsgiven | 2018 | 6 | Ny anläggning
208 | Vindkraft | Bolerum | Bolerum | Scanergy |  | Aneby | Jönköpings län | SMN | SE3 | 7.5 | Publik information |  | 100% | 22.5 | Estimat | Tillståndsgiven | 2018 | 12 | Ny anläggning
209 | Vindkraft | Degerhamn Stenbrottet | Degerhamn Stenbrottet | OX2 |  | Mörbylånga | Kalmar län | OLD | SE4 | 17.25 | Estimat | 43 | 100% | 51.75 | Estimat | Genomförs inte | 2017 | 12 | Ny anläggning
210 | Vindkraft | Duvered | Duvered | Eolus Vind AB |  | Ulricehamn | Västra Götalands län | FBN | SE3 | 8.25 | Publik information |  | 100% | 24.75 | Estimat | Tillståndsgiven | 2018 |  | Ny anläggning
211 | Vindkraft | Lyckås | Lyckås | Statkraft Södra Vindkraft AB |  | Jönköping | Jönköpings län | SLD | SE3 | 42 | Publik information | 100 | 100% | 126 | Estimat | Tillståndsgiven | 2018 | 12 | Ny anläggning
212 | Vindkraft | Tormoseröd Vindpark | Tormoseröd Vindpark | Tormoseröd Vindpark AB |  | Tanum | Västra Götalands län | NBL | SE3 | 39 | Publik information | 70 | 100% | 117 | Estimat | Tillståndsgiven | 2018 | 6 | Ny anläggning
214 | Vindkraft | Skäckarp | Skäckarp | Statkraft Södra Vindkraft AB |  | Ljungby | Kronobergs län | SMS | SE4 | 36 | Publik information | 90 | 100% | 108 | Estimat | Tillståndsgiven | 2018 | 12 | Ny anläggning
215 | Vindkraft | Årjäng NV 2 | Årjäng NV 2 | Rabbalshede Kraft AB |  | Årjäng | Värmlands län | VAL | SE3 | 24 | Publik information | 122.5 | 100% | 72 | Estimat | Tillståndsgiven | 2018 | 6 | Ny anläggning
216 | Vindkraft | Ryssbol | Ryssbol | Arise Windpower AB |  | Hylte | Hallands län |  | SE4 | 13.2 | Publik information | 43.3 | 100% | 43.3 | Publik information | I drift | 2016 | 12 | Ny anläggning | Godkänd anläggning
217 | Vindkraft | Vindpark Kingebol | Vindpark Kingebol | Gothia Vind 10 AB |  | Åmål | Västra Götalands län | DAD | SE3 | 18 | Publik information |  | 100% | 54 | Estimat | Tillståndsgiven | 2020 | 12 | Ny anläggning
218 | Vindkraft | Sundbyholm/Kajfjärden | Sundbyholm/Kajfjärden | Kafjärdens Vindkraft AB |  | Eskilstuna | Södermanlands län | SYM | SE3 | 23.5 | Publik information |  | 100% | 70.5 | Estimat | Under konstruktion | 2017 | 9 | Ny anläggning
219 | Vindkraft | Slottsbol | Slottsbol | Triventus AB |  | Laxå | Örebro län | GBN | SE3 | 16 | Publik information | 35.2 | 100% | 48 | Estimat | Tillståndsgiven | 2019 |  | Ny anläggning
220 | Vindkraft | Vindpark Härja | Vindpark Härja | Scanergy Wind AB |  | Tidaholm | Västra Götalands län | SLD | SE3 | 10 | Estimat |  | 100% | 30 | Estimat | Tillståndsgiven | 2018 | 6 | Ny anläggning
221 | Vindkraft | Sörvik | Sörvik | Triventus AB |  | Oskarshamn | Kalmar län | SMN | SE3 | 21 | Estimat |  | 100% | 63 | Estimat | Tillståndsgiven | 2019 |  | Ny anläggning
222 | Vindkraft | Korpfjället | Korpfjället 2 | Korpfjället Vind AB |  | Vansbro | Dalarnas län |  | SE3 | 35 | Publik information | 41 | 100% | 105 | Estimat | Tillståndsgiven | 2018 | 6 | Ny anläggning
223 | Vindkraft | Vindpark Lursäng | Vindpark Lursäng | Rabbalshede Kraft AB |  | Tanum | Västra Götalands län | NBL | SE3 | 6 | Publik information |  | 100% | 18 | Estimat | Tillståndsgiven | 2018 | 12 | Ny anläggning
224 | Vindkraft | Göteve Vindpark | Göteve Vindpark | Agrivind AB |  | Falköping | Västra Götalands län | FBN | SE3 | 9 | Publik information |  | 100% | 27 | Estimat | Tillståndsgiven | 2018 | 10 | Ny anläggning
225 | Vindkraft | Sjöatorp | Sjöatorp | Projektör ej registrerad |  | Alvesta | Kronobergs län | SMS | SE4 | 6 | Estimat | 16 | 100% | 18 | Estimat | Tillståndsgiven | 2018 | 12 | Ny anläggning
226 | Vindkraft | Vindkraftpark Stopparen | Vindkraftpark Stopparen | Ventovarium AB |  | Haparanda | Norrbottens län | TNN | SE1 | 860 | Publik information | 2494 | 100% | 2494 | Publik information | Planläggning/tillståndssökt | 2020 |  | Ny anläggning
227 | Vindkraft | Klocktärnan vindkraftpark | Klocktärnan vindkraftpark | NordanVind vindkraft AB |  | Piteå | Norrbottens län |  | SE1 | 660 | Publik information | 1900.8 | 100% | 1900.8 | Publik information | Planläggning/tillståndssökt | 2020 |  | Ny anläggning
228 | Vindkraft | Vindpark Stormossen | Vindpark Stormossen | WPD Scandinavia AB |  | Sandviken | Gävleborgs län | SDV | SE3 | 48 | Publik information | 82 | 100% | 144 | Estimat | Planläggning/tillståndssökt | 2022 | 1 | Ny anläggning
231 | Vindkraft | Projekt Stenhult | Projekt Stenhult | Rabbalshede Kraft AB |  | Lilla Edet | Västra Götalands län | HJM | SE3 | 18 | Publik information | 39 | 100% | 54 | Estimat | Planläggning/tillståndssökt | 2020 |  | Ny anläggning
232 | Vindkraft | Häljelöt | Häljelöt | Prosperous Wind AB |  | Söderköping | Östergötlands län | SMN | SE3 | 21 | Publik information |  | 100% | 63 | Estimat | Tillståndsgiven | 2020 |  | Ny anläggning
233 | Vindkraft | Pilshult-Allerum | Pilshult-Allerum | Solid Vind AB |  | Helsingborg | Skåne län |  | SE4 | 21 | Publik information |  | 100% | 63 | Estimat | Planläggning/tillståndssökt | 2020 |  | Ny anläggning
235 | Vindkraft | Loshult | Loshult | Arise Windpower AB |  | Osby | Skåne län | SMS | SE4 | 7.5 | Publik information |  | 100% | 22.5 | Estimat | Planläggning/tillståndssökt | 2020 |  | Ny anläggning
236 | Vindkraft | Projekt Ledum | Projekt Ledum | Rabbalshede Kraft AB |  | Tanum | Västra Götalands län | NBL | SE3 | 3.5 | Publik information | 6.4 | 100% | 10.5 | Estimat | Planläggning/tillståndssökt | 2020 |  | Ny anläggning
240 | Vindkraft | Skruvshult | Skruvshult | Arise Windpower AB |  | Mönsterås | Kalmar län |  | SE4 |  |  |  | 100% |  |  | Planläggning/tillståndssökt | 2020 |  | Ny anläggning
242 | Vindkraft | Tygelsjö 51:24 | Tygelsjö 51:24 | Projektör ej registrerad |  | Malmö | Skåne län | MMO | SE4 |  |  |  | 100% |  |  | Planläggning/tillståndssökt | 2020 |  | Ny anläggning
243 | Vindkraft | Kroken 1:10 | Kroken 1:10 | Projektör ej registrerad |  | Vara | Västra Götalands län | KVM | SE3 |  |  |  | 100% |  |  | Planläggning/tillståndssökt | 2020 |  | Ny anläggning
244 | Vindkraft | FORSCA | Fängsjön | FORSCA AB |  | Sollefteå | Västernorrlands län | SN2 | SE2 | 250 | Publik information |  | 100% | 750 | Estimat | Tillståndsgiven | 2019 | 1 | Ny anläggning
245 | Vindkraft | Björnsjöbodarna | Björnsjöbodarna - Kilbodhöjden | SCA Energy AB |  | Bräcke | Jämtlands län |  | SE2 | 260.4 | Estimat | 1300 | 100% | 781.2 | Estimat | Planläggning/tillståndssökt | 2020 |  | Ny anläggning
246 | Vindkraft | Björnlandshöjden | Björnlandshöjden | SCA Forest Products AB |  | Kramfors | Västernorrlands län | ALL | SE2 | 172.5 | Estimat |  | 100% | 517.5 | Estimat | Tillståndsgiven | 2018 | 12 | Ny anläggning
247 | Vindkraft | Björnsjöbodarna | Björnsjöbodarna - Valpåsmyrberget | SCA Energy AB |  | Bräcke | Jämtlands län |  | SE2 | 184.8 | Estimat |  | 100% | 554.4 | Estimat | Planläggning/tillståndssökt | 2020 |  | Ny anläggning
248 | Vindkraft | Björlandshöjden | Björlandshöjden | E.ON Vind Sverige AB |  | Härnösand | Västernorrlands län | HSD | SE2 | 180 | Publik information |  | 100% | 540 | Estimat | Tillståndsgiven | 2020 |  | Ny anläggning
249 | Vindkraft | Dalåsen | Dalåsen | Vindkraft i Dalåsen AB |  | Berg | Jämtlands län |  | SE2 | 152 | Publik information | 465 | 100% | 465 | Publik information | Planläggning/tillståndssökt | 2020 |  | Ny anläggning
250 | Vindkraft | Vitberget 1 | Vitberget 1 | Vitberget Vindkraft AB |  | Kramfors | Västernorrlands län | ALL | SE2 | 105 | Publik information | 350 | 100% | 350 | Publik information | Planläggning/tillståndssökt | 2020 |  | Ny anläggning
251 | Vindkraft | Karskruv | Karskruv | Projektör ej registrerad |  | Uppvidinge | Kronobergs län | SMS | SE4 | 96.6 | Estimat | 200 | 100% | 289.8 | Estimat | Tillståndsgiven | 2020 |  | Ny anläggning
252 | Vindkraft | Höglandet | Höglandet | Statkraft Södra Vindkraft AB |  | Nässjö | Jönköpings län | SMN | SE3 | 80 | Publik information | 250 | 100% | 250 | Publik information | Planläggning/tillståndssökt | 2020 |  | Ny anläggning
253 | Vindkraft | Berg | Berg | Stena Renewable Energy AB |  | Uppvidinge | Kronobergs län | SMS | SE4 | 225 | Publik information |  | 100% | 675 | Estimat | Planläggning/tillståndssökt | 2020 |  | Ny anläggning
254 | Vindkraft | Moskogen | Moskogen | JP Vind AB |  | Åre | Jämtlands län | JPS | SE2 | 200 | Publik information | 300 | 100% | 600 | Estimat | Planläggning/tillståndssökt | 2020 |  | Ny anläggning
255 | Vindkraft | Jiltjaurberget | Jiltjaurberget | Kraftö |  | Sorsele | Västernorrlands län |  | SE2 | 210 | Estimat |  | 100% | 630 | Estimat | Planläggning/tillståndssökt | 2020 |  | Ny anläggning
256 | Vindkraft | Boarp | Boarp | Vattenfall |  | Ulricehamn | Västra Götalands län | FBN | SE3 | 105 | Estimat |  | 100% | 315 | Estimat | Planläggning/tillståndssökt | 2020 |  | Ny anläggning
257 | Vindkraft | Odensvi | Odensvi | Scanergy |  | Hallsberg | Örebro län |  | SE3 | 6 | Publik information | 18 | 100% | 18 | Publik information | Planläggning/tillståndssökt | 2020 |  | Ny anläggning
258 | Vindkraft | Fasikan | Fasikan | Kraftö |  | Ånge | Jämtlands län | ANE | SE2 | 126 | Publik information | 420 | 100% | 420 | Publik information | Planläggning/tillståndssökt | 2020 |  | Ny anläggning
259 | Vindkraft | Holmön | Holmön | Slitevind AB |  | Umeå | Västerbottens län | UMA | SE2 | 96.6 | Estimat |  | 100% | 289.8 | Estimat | Planläggning/tillståndssökt | 2020 |  | Ny anläggning
260 | Vindkraft | Råliden | Råliden | WPD Scandinavia AB |  | Skellefteå | Västerbottens län | SKF | SE1 | 162 | Publik information | 540 | 100% | 540 | Publik information | Planläggning/tillståndssökt | 2020 |  | Ny anläggning
261 | Vindkraft | Forsviden Södra | Forsviden Södra | Forsviden Vind AB |  | Gotland | Gotlands län | GTL | SE3 | 88.2 | Estimat |  | 100% | 264.6 | Estimat | Planläggning/tillståndssökt | 2020 |  | Ny anläggning
262 | Vindkraft | Ranasjön | Ranasjön | NordanVind vindkraft AB |  | Sollefteå | Västernorrlands län | SN2 | SE2 | 140 | Publik information | 350 | 100% | 420 | Estimat | Planläggning/tillståndssökt | 2020 |  | Ny anläggning
263 | Vindkraft | Vaggeryds Vindbrukspark | Vaggeryds Vindbrukspark | HS Kraft AB |  | Vaggeryd | Jönköpings län | SKR | SE3 | 105 | Publik information | 353 | 100% | 353 | Publik information | Planläggning/tillståndssökt | 2020 |  | Ny anläggning
264 | Vindkraft | Haradskölen | Haradskölen | Suorvavind AB |  | Boden | Norrbottens län | BDN | SE1 | 70 | Publik information |  | 100% | 210 | Estimat | Planläggning/tillståndssökt | 2020 |  | Ny anläggning
265 | Vindkraft | Bruzaholm | Bruzaholm | Vattenfall |  | Eksjö | Jönköpings län | ESJ | SE3 | 84 | Estimat |  | 100% | 252 | Estimat | Planläggning/tillståndssökt | 2020 |  | Ny anläggning
266 | Vindkraft | VindIn vattenregleringsmagasin | VindIn vattenregleringsmagasin | Vindin AB |  | Gällivare | Norrbottens län | MAF | SE1 | 84 | Publik information | 110 | 100% | 252 | Estimat | Planläggning/tillståndssökt | 2020 |  | Ny anläggning
267 | Vindkraft | Bursjöliden - Lidenprojekten | Bursjöliden - Lidenprojekten | E.ON Vind Sverige AB |  | Örnsköldsvik | Västernorrlands län | GDB | SE2 | 50 | Publik information |  | 100% | 150 | Estimat | Tillståndsgiven | 2020 |  | Ny anläggning
268 | Vindkraft | Länsterhöjden | Länsterhöjden | SCA Energy AB |  | Ånge | Västernorrlands län | ANE | SE2 | 84 | Estimat |  | 100% | 252 | Estimat | Tillståndsgiven | 2020 |  | Ny anläggning
269 | Vindkraft | Älmedal | Älmedal | Stena Renewable AB |  | Uppvidinge | Kronobergs län | SMS | SE4 | 67.5 | Publik information |  | 100% | 202.5 | Estimat | Tillståndsgiven | 2020 |  | Ny anläggning
270 | Vindkraft | Lill-Villflon | Lill-Villflon | Väktaren Vind AB |  | Ragunda | Jämtlands län | HAM | SE2 | 42 | Publik information | 91 | 100% | 126 | Estimat | Planläggning/tillståndssökt | 2020 |  | Ny anläggning
271 | Vindkraft | Björnsjöbodarna | Björnsjöbodarna - Solberget Väst | SCA Energy AB |  | Bräcke | Jämtlands län |  | SE2 | 54.6 | Estimat |  | 100% | 163.8 | Estimat | Planläggning/tillståndssökt | 2020 |  | Ny anläggning
272 | Vindkraft | Stöllsäterberget | Stöllsäterberget | WPD Scandinavia AB |  | Torsby | Värmlands län | VML | SE3 | 45 | Publik information | 150 | 100% | 150 | Publik information | Tillståndsgiven | 2020 |  | Ny anläggning
273 | Vindkraft | Brattberget | Brattberget | Kraftö |  | Arvidsjaur | Norrbottens län |  | SE2 | 51 | Publik information | 150 | 100% | 150 | Publik information | Planläggning/tillståndssökt | 2020 |  | Ny anläggning
274 | Vindkraft | Häljebyn | Häljebyn | Rabbalshede Kraft AB |  | Årjäng | Värmlands län | VAL | SE3 | 43.7 | Publik information | 123.5 | 100% | 123.5 | Publik information | Planläggning/tillståndssökt | 2020 |  | Ny anläggning
275 | Vindkraft | Björnsjöbodarna | Björnsjöbodarna - Bodriset | SCA Energy AB |  | Bräcke | Jämtlands län |  | SE2 | 46.2 | Estimat |  | 100% | 138.6 | Estimat | Planläggning/tillståndssökt | 2020 |  | Ny anläggning
276 | Vindkraft | Packebo | Packebo | Arise Windpower AB |  | Nässjö | Jönköpings län | SMN | SE3 | 20 | Publik information |  | 100% | 60 | Estimat | Tillståndsgiven | 2020 |  | Ny anläggning
277 | Vindkraft | Kullboarp | Kullboarp | Greenextreme AB |  | Vetlanda | Jönköpings län | SMN | SE3 | 46.2 | Estimat |  | 100% | 138.6 | Estimat | Planläggning/tillståndssökt | 2020 |  | Ny anläggning
278 | Vindkraft | Blaiken | Blaiken 4 | Blaikenvind |  | Sorsele | Västernorrlands län |  | SE2 | 22.5 | Estimat |  | 100% | 67.5 | Estimat | Under konstruktion | 2017 | 4 | Ny anläggning
279 | Vindkraft | Sundborn Windpark | Sundborn Windpark | Sundborn Vind AB |  | Falun | Dalarnas län | FLN | SE3 | 50 | Publik information | 97 | 100% | 150 | Estimat | Planläggning/tillståndssökt | 2020 |  | Ny anläggning
280 | Vindkraft | Brännliden | Brännliden | OX2 |  | Skellefteå | Västerbottens län | SKF | SE1 | 42 | Estimat | 128 | 100% | 126 | Estimat | Planläggning/tillståndssökt | 2020 |  | Ny anläggning
281 | Vindkraft | Lervik | Lervik | Gothia Vind AB |  | Västervik | Kalmar län | SMN | SE3 | 40 | Publik information |  | 100% | 120 | Estimat | Planläggning/tillståndssökt | 2020 |  | Ny anläggning
282 | Vindkraft | Herråkra | Herråkra | Uppvidinge Energi |  | Uppvidinge | Kronobergs län | SMS | SE4 | 27.5 | Publik information | 70 | 100% | 70 | Publik information | Planläggning/tillståndssökt | 2020 |  | Ny anläggning
283 | Vindkraft | Svartboklint | Svartboklint | Ownpower |  | Bollnäs | Gävleborgs län | HAL | SE2 | 40 | Estimat |  | 100% | 120 | Estimat | Planläggning/tillståndssökt | 2025 | 1 | Ny anläggning
284 | Vindkraft | Hönsholma | Hönsholma | Kraftö |  | Perstorp | Skåne län | SKL | SE4 | 37.8 | Estimat |  | 100% | 113.4 | Estimat | Planläggning/tillståndssökt | 2020 |  | Ny anläggning
285 | Vindkraft | Gunbjörbyn | Gunbjörbyn | Scanergy Wind AB |  | Bengtsfors | Västra Götalands län | BEF | SE3 | 25.2 | Estimat |  | 100% | 75.6 | Estimat | Planläggning/tillståndssökt | 2020 |  | Ny anläggning
286 | Vindkraft | Matteröd | Matteröd | Statkraft Södra Vindkraft AB |  | Hässleholm | Skåne län |  | SE4 | 16 | Publik information | 45 | 100% | 45 | Publik information | Planläggning/tillståndssökt | 2020 |  | Ny anläggning
287 | Vindkraft | Alltorp | Alltorp | Scanergy |  | Bengtsfors | Västra Götalands län | BEF | SE3 | 18 | Publik information | 38 | 100% | 54 | Estimat | Planläggning/tillståndssökt | 2020 |  | Ny anläggning
288 | Vindkraft | Hästeskede | Hästeskede | Eolus Vind AB |  | Strömstad | Västra Götalands län | ALL | SE2 | 21 | Estimat |  | 100% | 63 | Estimat | Planläggning/tillståndssökt | 2020 |  | Ny anläggning
289 | Vindkraft | Ljungkile Norra | Ljungkile Norra | Rabbalshede Kraft AB |  | Uddevalla | Västra Götalands län | DAD | SE3 | 17.5 | Publik information | 34 | 100% | 52.5 | Estimat | Planläggning/tillståndssökt | 2020 |  | Ny anläggning
290 | Vindkraft | Frostnäs | Frostnäs | Ramström |  | Gislaved | Jönköpings län | SMS | SE4 | 13.8 | Publik information | 30 | 100% | 41.4 | Estimat | Planläggning/tillståndssökt | 2020 |  | Ny anläggning
291 | Vindkraft | Forsviden Norra | Forsviden Norra | WPD Onshore Forsvidar AB |  | Gotland | Gotlands län | GTL | SE3 | 12 | Publik information | 30 | 100% | 36 | Estimat | Planläggning/tillståndssökt | 2020 |  | Ny anläggning
292 | Vindkraft | Granåsen | Granåsen | Eolus Vind AB |  | Ragunda | Jämtlands län | HAM | SE2 | 18 | Publik information |  | 100% | 54 | Estimat | Planläggning/tillståndssökt | 2020 |  | Ny anläggning
293 | Vindkraft | Lemhults Torp | Lemhults Torp | Billyvind AB |  | Vetlanda | Jönköpings län | SMN | SE3 | 6 | Publik information |  | 100% | 18 | Estimat | Planläggning/tillståndssökt | 2020 |  | Ny anläggning
294 | Vindkraft | Sandselehöjderna | Sandselehöjderna | Vattenfall |  | Sorsele | Västerbottens län |  | SE2 | 420 | Estimat |  | 100% | 1260 | Estimat | Planläggning/tillståndssökt | 2020 | 12 | Ny anläggning
295 | Vindkraft | Bäråsen | Bäråsen | Nordisk Vindkraft |  | Ånge | Västernorrlands län | ANE | SE2 | 231 | Estimat |  | 100% | 693 | Estimat | Planläggning/tillståndssökt | 2019 |  | Ny anläggning
296 | Vindkraft | Blåbergsliden | Blåbergsliden | Projektör ej registrerad |  | Skellefteå | Västerbottens län | SKF | SE1 | 121.8 | Estimat |  | 100% | 365.4 | Estimat | Planläggning/tillståndssökt | 2019 |  | Ny anläggning
297 | Vindkraft | Vindkraftpark i Suorva | Vindkraftpark i Suorva | Vattenfall Vindkraft AB |  | Jokkmokk | Norrbottens län | VFN | SE1 | 50 | Publik information |  | 100% | 150 | Estimat | Planläggning/tillståndssökt | 2019 |  | Ny anläggning
298 | Vindkraft | Vaberget | Vaberget | WPD & Eolus |  | Sollefteå | Västernorrlands län | SN2 | SE2 | 36 | Publik information | 120 | 100% | 120 | Publik information | Tillståndsgiven | 2019 |  | Ny anläggning
299 | Vindkraft | Velinga vindkraftpark | Velinga vindkraftpark | Vattenfall Vindkraft AB |  | Tidaholm | Västra Götalands län | SLD | SE3 | 33 | Publik information |  | 100% | 99 | Estimat | Tillståndsgiven | 2019 |  | Ny anläggning
300 | Vindkraft | Älgkullen | Älgkullen | Stena Renewable AB |  | Smedjebacken | Dalarnas län | VBL | SE3 | 45 | Publik information | 100 | 100% | 135 | Estimat | Planläggning/tillståndssökt | 2019 |  | Ny anläggning
301 | Vindkraft | Tomasliden | Tomasliden | WPD Scandinavia AB |  | Norsjö | Västerbottens län | SN2 | SE2 | 30 | Publik information | 100 | 100% | 100 | Publik information | Planläggning/tillståndssökt | 2019 |  | Ny anläggning
302 | Vindkraft | Skallberget/Utterberget | Skallberget/Utterberget | E.ON Vind Sverige AB |  | Avesta | Dalarnas län | AVR | SE3 | 45 | Publik information | 113 | 100% | 113 | Publik information | Tillståndsgiven | 2019 |  | Ny anläggning
303 | Vindkraft | Ljunga | Ljunga | Scanergy South AB |  | Ljungby | Kronobergs län | SMS | SE4 | 35 | Publik information |  | 100% | 105 | Estimat | Planläggning/tillståndssökt | 2019 |  | Ny anläggning
304 | Vindkraft | Kånna | Kånna | Scanergy Wind AB |  | Ljungby | Kronobergs län | SMS | SE4 | 29.4 | Estimat |  | 100% | 88.2 | Estimat | Planläggning/tillståndssökt | 2019 |  | Ny anläggning
305 | Vindkraft | Bosberget | Bosberget | Bosberget Vindkraft AB |  | Mora | Dalarnas län | VNB | SE3 | 21 | Estimat | 115 | 100% | 63 | Estimat | Planläggning/tillståndssökt | 2019 |  | Ny anläggning
306 | Vindkraft | Björnberget | Björnberget | EON SCA Energy AB |  | Ånge | Västernorrlands län | ANE | SE2 | 31.05 | Estimat |  | 100% | 93.15 | Estimat | Planläggning/tillståndssökt | 2019 | 12 | Ny anläggning
307 | Vindkraft | Hällberget | Hällberget | Vasa Vind AB |  | Överkalix | Norrbottens län |  | SE1 | 400 | Publik information | 1100 | 100% | 1100 | Publik information | Planläggning/tillståndssökt | 2019 | 12 | Ny anläggning
308 | Vindkraft | Ödmården | Ödmården | Bergvik Skog AB |  | Söderhamn | Gävleborgs län |  | SE2 | 338.1 | Estimat |  | 100% | 1014.3 | Estimat | Tillståndsgiven | 2018 | 12 | Ny anläggning
309 | Vindkraft | Vindpark Kölvallen | Vindpark Kölvallen | OWN Power Projects AB |  | Härjedalen | Jämtlands län | HJN | SE2 | 52.9 | Publik information |  | 100% | 158.7 | Estimat | Planläggning/tillståndssökt | 2019 | 12 | Ny anläggning
310 | Vindkraft | Skaftåsen | Skaftåsen | Bergvik Skog AB |  | Härjedalen | Jämtlands län | HJN | SE2 | 240 | Publik information |  | 100% | 720 | Estimat | Planläggning/tillståndssökt | 2019 | 12 | Ny anläggning
311 | Vindkraft | Åndberget | Åndberget | Rabbalshede Kraft AB |  | Härjedalen | Jämtlands län | HJN | SE2 | 196.65 | Estimat |  | 100% | 589.95 | Estimat | Tillståndsgiven | 2018 | 6 | Ny anläggning
312 | Vindkraft | Kråktorpet | Kråktorpet | Svenska Vindbolaget AB |  | Sundsvall | Västernorrlands län | JKE | SE2 | 156 | Publik information | 260 | 100% | 468 | Estimat | Planläggning/tillståndssökt | 2019 | 12 | Ny anläggning
313 | Vindkraft | Stockåsbodarna | Stockåsbodarna | Svenska Vindbolaget AB |  | Ånge | Västernorrlands län | ANE | SE2 | 33 | Publik information | 368 | 100% | 99 | Estimat | Planläggning/tillståndssökt | 2019 | 12 | Ny anläggning
314 | Vindkraft | Pauträsk | Pauträsk-PO 1 - Risliden | OWN Power Projects AB |  | Vilhelmina | Västerbottens län | VMA | SE2 | 400 | Publik information |  | 100% | 1200 | Estimat | Planläggning/tillståndssökt | 2019 | 6 | Ny anläggning
315 | Vindkraft | Stor-Skälsjön | Stor-Skälsjön | Timrå Vind AB |  | Timrå | Västernorrlands län | MEL | SE2 | 120 | Publik information |  | 100% | 360 | Estimat | Tillståndsgiven | 2018 | 12 | Ny anläggning
316 | Vindkraft | Gubbaberget | Gubbaberget | SCA Energy AB |  | Ånge | Västernorrlands län | ANE | SE2 | 41.4 | Estimat |  | 100% | 124.2 | Estimat | Planläggning/tillståndssökt | 2019 | 12 | Ny anläggning
317 | Vindkraft | Hocksjön | Hocksjön | AB Högland Skog & Kraft |  | Sollefteå | Västernorrlands län | SN2 | SE2 | 135 | Publik information |  | 100% | 405 | Estimat | Planläggning/tillståndssökt | 2019 | 12 | Ny anläggning
318 | Vindkraft | Broboberget | Broboberget | WPD Scandinavia AB |  | Rättvik | Dalarnas län | FLN | SE3 | 240 | Publik information | 1040 | 100% | 720 | Estimat | Planläggning/tillståndssökt | 2019 | 12 | Ny anläggning
318 | Vindkraft | Broboberget | Broboberget | WPD Scandinavia AB |  | Rättvik | Dalarnas län | FLN | SE3 | 240 | Publik information | 1040 | 100% | 720 | Estimat | Planläggning/tillståndssökt | 2019 | 12 | Ny anläggning
319 | Vindkraft | Hälsingeskogen | Hälsingeskogen | Bergvik Skog AB |  | Ovanåker | Gävleborgs län | HAL | SE2 | 141.45 | Estimat |  | 100% | 424.35 | Estimat | Planläggning/tillståndssökt | 2019 | 12 | Ny anläggning
320 | Vindkraft | Fageråsen | Fageråsen | Eolus Vind AB/Dala Vind AB |  | Malung-Sälen | Dalarnas län | MLG | SE3 | 170 | Publik information | 600 | 100% | 510 | Estimat | Planläggning/tillståndssökt | 2019 | 12 | Ny anläggning
320 | Vindkraft | Fageråsen | Fageråsen | Eolus Vind AB/Dala Vind AB |  | Malung-Sälen | Dalarnas län | MLG | SE3 | 170 | Publik information | 600 | 100% | 510 | Estimat | Planläggning/tillståndssökt | 2019 | 12 | Ny anläggning
321 | Vindkraft | Norrbäck | Norrbäck | Projektör ej registrerad |  | Lycksele | Västerbottens län | UMD | SE2 | 189.75 | Estimat |  | 100% | 569.25 | Estimat | Planläggning/tillståndssökt | 2019 | 6 | Ny anläggning
322 | Vindkraft | Ljusvattnet | Ljusvattnet | Jämtkraft AB |  | Skellefteå | Västerbottens län | SKF | SE1 | 113.85 | Estimat |  | 100% | 341.55 | Estimat | Planläggning/tillståndssökt | 2019 | 12 | Ny anläggning
323 | Vindkraft | Stormyrberget | Stormyrberget | Vattenfall |  | Örnsköldsvik | Västernorrlands län | GDB | SE2 | 207 | Estimat |  | 100% | 621 | Estimat | Planläggning/tillståndssökt | 2019 | 1 | Ny anläggning
324 | Vindkraft | Skyttmon | Skyttmon | JP Vind AB |  | Strömsund | Jämtlands län | ALL | SE2 | 120 | Publik information | 240 | 100% | 360 | Estimat | Planläggning/tillståndssökt | 2019 | 12 | Ny anläggning
325 | Vindkraft | Målarberget | Målarberget | VKS Vindkraft Sverige AB |  | Norberg | Västmanlands län |  | SE3 | 21 | Publik information | 52 | 100% | 63 | Estimat | Planläggning/tillståndssökt | 2019 | 12 | Ny anläggning
326 | Vindkraft | FORSCA | Storsjöhöjden | FORSCA AB |  | Sollefteå | Västernorrlands län | SN2 | SE2 | 112.5 | Publik information |  | 100% | 337.5 | Estimat | Planläggning/tillståndssökt | 2019 | 6 | Ny anläggning
327 | Vindkraft | Knäsjöberget, Grössjöberget, Stefanstjärn. | Knäsjöberget, Grössjöberget, Stefanstjärn. | Kabeko Kraft AB |  | Kramfors | Västernorrlands län | ALL | SE2 | 130 | Publik information | 400 | 100% | 400 | Publik information | Planläggning/tillståndssökt | 2019 | 12 | Ny anläggning
328 | Vindkraft | Norra vedbo (Jönköping/Aneby) | Norra vedbo (Jönköping/Aneby) | Vindin AB |  | Aneby | Jönköpings län | SMN | SE3 | 90 | Publik information |  | 100% | 270 | Estimat | Planläggning/tillståndssökt | 2019 | 12 | Ny anläggning
329 | Vindkraft | Vindkraftpark Hemberget | Vindkraftpark Hemberget | Nordex Sverige AB |  | Ljusdal | Gävleborgs län | HAL | SE2 | 102 | Publik information | 117 | 100% | 306 | Estimat | Planläggning/tillståndssökt | 2019 | 12 | Ny anläggning
330 | Vindkraft | Åby-Alebo | Åby-Alebo | Statkraft Södra Vindkraft AB |  | Mönsterås | Kalmar län |  | SE4 | 134.55 | Estimat |  | 100% | 403.65 | Estimat | Planläggning/tillståndssökt | 2019 | 6 | Ny anläggning
331 | Vindkraft | Rödene | Rödene | Nordisk Vindkraft |  | Alingsås | Västra Götalands län | ALS | SE3 | 90 | Publik information |  | 100% | 270 | Estimat | Tillståndsgiven | 2018 | 12 | Ny anläggning
332 | Vindkraft | Tribbhult | Tribbhult | Statkraft Södra Vindkraft AB |  | Västervik | Kalmar län | SMN | SE3 | 144 | Publik information | 300 | 100% | 432 | Estimat | Planläggning/tillståndssökt | 2019 | 12 | Ny anläggning
333 | Vindkraft | Hultema | Hultema | VKS Vindkraft Sverige AB |  | Motala | Östergötlands län | VAN | SE3 | 75.6 | Estimat | 250 | 100% | 226.8 | Estimat | Tillståndsgiven | 2019 | 6 | Ny anläggning
334 | Vindkraft | Pauträsk | Pauträsk-PO 3 - Pauliden | OWN Power Projects AB |  | Storuman | Västerbottens län | UMO | SE2 | 79.35 | Estimat |  | 100% | 238.05 | Estimat | Planläggning/tillståndssökt | 2019 | 6 | Ny anläggning
335 | Vindkraft | Grönhult (Tranemo) | Grönhult (Tranemo) | Vattenfall |  | Tranemo | Västra Götalands län |  | SE3 | 58.65 | Estimat |  | 100% | 175.95 | Estimat | Tillståndsgiven | 2018 | 12 | Ny anläggning
336 | Vindkraft | Lannaberget | Lannaberget | WPD Scandinavia AB |  | Rättvik | Dalarnas län | FLN | SE3 | 105 | Publik information | 460 | 100% | 315 | Estimat | Planläggning/tillståndssökt | 2019 | 12 | Ny anläggning
337 | Vindkraft | Pauträsk | Pauträsk -PO 4-Simiskilä | Projektör ej registrerad |  | Storuman | Västerbottens län | UMO | SE2 | 72.45 | Estimat |  | 100% | 217.35 | Estimat | Planläggning/tillståndssökt | 2019 | 6 | Ny anläggning
338 | Vindkraft | Tjärnäs | Tjärnäs | E.ON Vind Sverige AB |  | Hofors | Gävleborgs län |  | SE3 | 25 | Publik information | 60 | 100% | 75 | Estimat | Tillståndsgiven | 2018 | 6 | Ny anläggning
339 | Vindkraft | Laxåskogen | Laxåskogen | VKS Vindkraft Sverige AB |  | Laxå | Örebro län | GBN | SE3 | 27.6 | Estimat |  | 100% | 82.8 | Estimat | Tillståndsgiven | 2018 | 12 | Ny anläggning
339 | Vindkraft | Laxåskogen | Laxåskogen | VKS Vindkraft Sverige AB |  | Laxå | Örebro län | GBN | SE3 | 27.6 | Estimat |  | 100% | 82.8 | Estimat | Tillståndsgiven | 2018 | 12 | Ny anläggning
340 | Vindkraft | Torönsborg | Torönsborg | Projektör ej registrerad |  | Söderköping | Östergötlands län | SMN | SE3 | 80 | Publik information |  | 100% | 240 | Estimat | Planläggning/tillståndssökt | 2019 | 12 | Ny anläggning
341 | Vindkraft | Storfall | Storfall | Projektör ej registrerad |  | Nordmaling | Västerbottens län | GBT | SE2 | 60 | Publik information |  | 100% | 180 | Estimat | Planläggning/tillståndssökt | 2019 | 12 | Ny anläggning
342 | Vindkraft | Ivarsboda (Sävar) | Ivarsboda | Vindin AB |  | Robertsfors | Västerbottens län |  | SE2 | 138 | Estimat |  | 100% | 414 | Estimat | Tillståndsgiven | 2018 | 12 | Ny anläggning
343 | Vindkraft | Aldermyrberget | Aldermyrberget | WPD Scandinavia AB |  | Skellefteå | Västerbottens län | SKF | SE1 | 51 | Publik information | 170 | 100% | 170 | Publik information | Planläggning/tillståndssökt | 2019 | 12 | Ny anläggning
344 | Vindkraft | Gabrielsberget | Gabrielsberget 2 | Gabrielsberget Vind AB |  | Nordmaling | Västerbottens län | GBT | SE2 | 20.7 | Estimat | 50 | 100% | 62.1 | Estimat | Tillståndsgiven | 2018 | 8 | Ny anläggning
345 | Vindkraft | Nylandsbergen, Getåsen, Rödsjöåsen. | Nylandsbergen, Getåsen, Rödsjöåsen. | Eolus Vind AB |  | Sundsvall | Västernorrlands län | JKE | SE2 | 57 | Publik information | 112 | 100% | 171 | Estimat | Tillståndsgiven | 2018 | 12 | Ny anläggning
346 | Vindkraft | Stensvattsmarken | Stensvattsmarken | Triventus Wind Power |  | Bjurholm | Västerbottens län | 0 | SE2 | 69 | Publik information | 228 | 100% | 228 | Publik information | Planläggning/tillståndssökt | 2019 |  | Ny anläggning
347 | Vindkraft | Norrberget | Norrberget | VKS Vindkraft Sverige AB |  | Sala | Västmanlands län | AVE | SE3 | 48 | Publik information | 150 | 100% | 150 | Publik information | Planläggning/tillståndssökt | 2019 | 12 | Ny anläggning
348 | Vindkraft | Nävlingeåsen | Nävlingeåsen | HS Kraft AB |  | Hässleholm | Skåne län |  | SE4 | 36 | Publik information |  | 100% | 108 | Estimat | Planläggning/tillståndssökt | 2019 | 12 | Ny anläggning
349 | Vindkraft | Nävlinge | Nävlinge | Projektör ej registrerad |  | Hässleholm | Skåne län |  | SE4 | 60 | Publik information | 110 | 100% | 180 | Estimat | Planläggning/tillståndssökt | 2019 | 12 | Ny anläggning
350 | Vindkraft | Ava | Ava | Kraftö AB |  | Nordmaling | Västerbottens län | GBT | SE2 | 44 | Publik information | 190 | 100% | 132 | Estimat | Tillståndsgiven | 2018 | 12 | Ny anläggning
351 | Vindkraft | Fänneslunda Del 1 | Fänneslunda Del 1 | Göteborg Energi AB |  | Ulricehamn | Västra Götalands län | FBN | SE3 | 120 | Publik information |  | 100% | 360 | Estimat | Planläggning/tillståndssökt | 2019 | 12 | Ny anläggning
352 | Vindkraft | Tranhult | Tranhult | Kraftö AB |  | Gislaved | Jönköpings län | SMS | SE4 | 35 | Publik information |  | 100% | 105 | Estimat | Planläggning/tillståndssökt | 2019 | 12 | Ny anläggning
353 | Vindkraft | Vindkraftpark Bäckaskog | Vindkraftpark Bäckaskog | Nordex Sverige AB |  | Åsele | Västerbottens län |  | SE2 | 45 | Publik information |  | 100% | 135 | Estimat | Tillståndsgiven | 2018 | 12 | Ny anläggning
354 | Vindkraft | Borgvattnet | Borgvattnet | JP Vind AB |  | Ragunda | Jämtlands län | HAM | SE2 | 66 | Publik information | 136 | 100% | 198 | Estimat | Planläggning/tillståndssökt | 2019 | 12 | Ny anläggning
355 | Vindkraft | Skäftesfall | Skäftesfall | Statkraft Södra Vindkraft AB |  | Vetlanda | Jönköpings län | SMN | SE3 | 16.1 | Publik information | 50 | 100% | 50 | Publik information | Planläggning/tillståndssökt | 2019 | 12 | Ny anläggning
356 | Vindkraft | Gullered-Högshult Vindkraftpark | Gullered-Högshult Vindkraftpark | Greenextreme AB |  | Ulricehamn | Västra Götalands län | FBN | SE3 | 25 | Publik information |  | 100% | 75 | Estimat | Planläggning/tillståndssökt | 2019 | 12 | Ny anläggning
357 | Vindkraft | Luongastunturi | Luongastunturi | OX2 |  | Kiruna | Norrbottens län | KLK | SE1 | 42 | Estimat | 100 | 100% | 126 | Estimat | Planläggning/tillståndssökt | 2020 |  | Ny anläggning
358 | Vindkraft | Orrberget | Orrberget | OX2 |  | Ludvika | Dalarnas län | VBL | SE3 | 30 | Publik information | 77 | 100% | 77 | Publik information | Tillståndsgiven | 2018 | 12 | Ny anläggning
359 | Vindkraft | Maevaara vindkraftpark | Maevaara vindkraftpark 2 | OX2 |  | Pajala | Norrbottens län | BBN | SE1 | 33 | Publik information |  | 100% | 99 | Estimat | I drift | 2016 | 10 | Ny anläggning | Godkänd anläggning
360 | Vindkraft | Vindkraftpark Östra Frölunda | Vindkraftpark Östra Frölunda | Gothia Vind 10 AB |  | Svenljunga | Västra Götalands län | SHD | SE3 | 24 | Publik information | 85 | 100% | 72 | Estimat | Planläggning/tillståndssökt | 2020 | 12 | Ny anläggning
361 | Vindkraft | Täfteå | Täfteå | Kraftö AB |  | Umeå | Västerbottens län | UMA | SE2 | 33 | Publik information | 95 | 100% | 95 | Publik information | Tillståndsgiven | 2018 | 12 | Ny anläggning
362 | Vindkraft | Pauträsk | Pauträsk-PO 2 - Per-Ollesbrännan | OWN Power Projects AB |  | Storuman | Västerbottens län | UMO | SE2 | 34.5 | Estimat |  | 100% | 103.5 | Estimat | Planläggning/tillståndssökt | 2019 | 6 | Ny anläggning
363 | Vindkraft | Röke-Algustorp | Röke-Algustorp | Algustorp Vindkraft AB |  | Hässleholm | Skåne län |  | SE4 | 21 | Publik information |  | 100% | 63 | Estimat | Planläggning/tillståndssökt | 2019 | 8 | Ny anläggning
364 | Vindkraft | Vindpark Korpekullen | Vindpark Korpekullen | Rabbalshede Kraft AB |  | Färgelanda | Västra Götalands län | DAD | SE3 | 14 | Publik information |  | 100% | 42 | Estimat | Planläggning/tillståndssökt | 2019 | 12 | Ny anläggning
365 | Vindkraft | Ulvås | Ulvås | Rabbalshede Kraft AB |  | Kungsbacka | Hallands län | NHA | SE3 | 17.5 | Publik information |  | 100% | 52.5 | Estimat | Planläggning/tillståndssökt | 2019 | 12 | Ny anläggning
366 | Vindkraft | Grevekulla | Grevekulla | Triventus AB |  | Ydre | Östergötlands län |  | SE3 | 12 | Estimat |  | 100% | 36 | Estimat | Tillståndsgiven | 2019 |  | Ny anläggning
367 | Vindkraft | Vindpark Forshälla | Vindpark Forshälla | Rabbalshede Kraft AB |  | Uddevalla | Västra Götalands län | DAD | SE3 | 42.5 | Publik information |  | 100% | 127.5 | Estimat | Planläggning/tillståndssökt | 2019 | 12 | Ny anläggning
368 | Vindkraft | Stenshult | Stenshult | Rabbalshede Kraft AB |  | Uddevalla | Västra Götalands län | DAD | SE3 | 17.25 | Estimat |  | 100% | 51.75 | Estimat | Planläggning/tillståndssökt | 2019 | 12 | Ny anläggning
369 | Vindkraft | Mjösjö | Mjösjö | Jämtvind AB |  | Bräcke | Jämtlands län |  | SE2 | 212 | Publik information | 43.5 | 100% | 636 | Estimat | Planläggning/tillståndssökt | 2019 | 12 | Ny anläggning
370 | Vindkraft | Galtåsen | Galtåsen | Eolus Vind AB |  | Ulricehamn | Västra Götalands län | FBN | SE3 | 18 | Publik information |  | 100% | 54 | Estimat | Under konstruktion | 2017 | 4 | Ny anläggning
371 | Vindkraft | Vindkraftpark Jättendal | Vindkraftpark Jättendal | Nordex Sverige AB |  | Nordanstig | Gävleborgs län | MEL | SE2 | 21.6 | Publik information |  | 100% | 64.8 | Estimat | Planläggning/tillståndssökt | 2019 | 1 | Ny anläggning
372 | Vindkraft | Tokaryd | Tokaryd | Vingkraft AB |  | Ronneby | Blekinge län | BLE | SE4 | 69 | Publik information |  | 100% | 207 | Estimat | Planläggning/tillståndssökt | 2019 |  | Ny anläggning
374 | Vindkraft | Storhöjden | Storhöjden | Kabeko kraft AB |  | Kramfors | Västernorrlands län | ALL | SE2 | 162 | Publik information | 440 | 100% | 440 | Publik information | Tillståndsgiven | 2018 | 12 | Ny anläggning
375 | Vindkraft | Mörttjärnberget | Mörttjärnberget 2 | Statkraft SCA Vind AB |  | Bräcke | Jämtlands län |  | SE2 | 18 | Publik information |  | 100% | 54 | Estimat | Planläggning/tillståndssökt | 2019 | 12 | Ny anläggning
377 | Vindkraft | Granåsen (Karlskoga) | Granåsen (Karlskoga) | Gelleråsen Invest AB |  | Karlskoga | Örebro län | KSA | SE3 | 5.2 | Publik information | 9.6 | 100% | 15.6 | Estimat | Planläggning/tillståndssökt | 2019 |  | Ny anläggning
378 | Vindkraft | Skåramåla | Skåramåla | Billyvind AB |  | Tingsryd | Kronobergs län | SMS | SE4 | 24 | Publik information |  | 100% | 72 | Estimat | Planläggning/tillståndssökt | 2019 | 12 | Ny anläggning
379 | Vindkraft | Blädingeås | Blädingeås | Statkraft Södra Vindkraft AB, Triventus AB |  | Alvesta | Kronobergs län | SMS | SE4 | 22.5 | Publik information | 30 | 100% | 67.5 | Estimat | Tillståndsgiven | 2019 |  | Ny anläggning
380 | Vindkraft | Vindpark Tågeröd | Vindpark Tågeröd | Tanum Vindkraft AB |  | Tanum | Västra Götalands län | NBL | SE3 | 21 | Publik information |  | 100% | 63 | Estimat | Tillståndsgiven | 2018 | 12 | Ny anläggning
381 | Vindkraft | Petersborg | Petersborg | E.ON Vind Sverige AB |  | Malmö | Skåne län | MMO | SE4 | 3 | Publik information |  | 100% | 9 | Estimat | Genomförs inte | 2017 | 6 | Ny anläggning
382 | Vindkraft | Krokshult | Krokshult | Billyvind AB |  | Tingsryd | Kronobergs län | SMS | SE4 | 30 | Publik information | 93 | 100% | 93 | Publik information | Planläggning/tillståndssökt | 2020 |  | Ny anläggning
384 | Vindkraft | Möckelsjöberget 2 | Möckelsjöberget 2 | Stena Renewable AB |  | Härnösand | Västernorrlands län | HSD | SE2 | 2.5 | Estimat |  | 100% | 7.5 | Estimat | Planläggning/tillståndssökt | 2020 |  | Ny anläggning
385 | Vindkraft | Pauträsk vindpark - område 1b | Pauträsk vindpark - område 1b | OWN Power Projects AB |  | Storuman | Västerbottens län | UMO | SE2 |  |  |  | 100% |  |  | Planläggning/tillståndssökt | 2020 |  | Ny anläggning
386 | Vindkraft | Örken Syd | Örken Syd | Statkraft Södra Vindkraft AB |  | Hylte | Hallands län |  | SE4 | 24 | Publik information |  | 100% | 72 | Estimat | Tillståndsgiven | 2018 | 6 | Ny anläggning
387 | Vindkraft | Mjöberget | Mjöberget | Eolus Vind AB |  | Ljusdal | Gävleborgs län | HAL | SE2 |  |  |  | 100% |  |  | Planläggning/tillståndssökt | 2020 |  | Ny anläggning
388 | Vindkraft | Fjällberg | Fjällberg | Nordisk Vindkraft |  | Lycksele | Västerbottens län | UMD | SE2 | 192 | Publik information |  | 100% | 576 | Estimat | Planläggning/tillståndssökt | 2019 |  | Ny anläggning
389 | Vindkraft | Fjällbohög | Fjällbohög | Kraftö AB |  | Sollefteå | Västernorrlands län | SN2 | SE2 | 134.4 | Estimat | 100 | 100% | 403.2 | Estimat | Planläggning/tillståndssökt | 2019 |  | Ny anläggning
390 | Vindkraft | Finnåberget | Finnåberget | Kraftö AB |  | Sollefteå/ Ragunda | Västernorrlands län |  | SE2 | 113.4 | Estimat | 90 | 100% | 340.2 | Estimat | Planläggning/tillståndssökt | 2019 |  | Ny anläggning
391 | Vindkraft | Buråsen | Buråsen | Rabbalshede Kraft AB |  | Dals Ed kommun | Västra Götalands län |  | SE3 | 34.5 | Estimat |  | 100% | 103.5 | Estimat | Tillståndsgiven | 2018 | 12 | Ny anläggning
392 | Vindkraft | Holmevattnet | Holmevattnet | Rabbalshede Kraft AB |  | Dals Ed kommun | Västra Götalands län |  | SE3 | 20.7 | Estimat |  | 100% | 62.1 | Estimat | Planläggning/tillståndssökt | 2019 | 10 | Ny anläggning
393 | Vindkraft | Vallahöjden | Vallahöjden | Kabeko |  | Kramfors | Västernorrlands län | ALL | SE2 |  |  |  | 100% |  |  | Planläggning/tillståndssökt | 2019 |  | Ny anläggning
394 | Vindkraft | Sörlidberget | Sörlidberget | Kabeko |  | Kramfors | Västernorrlands län | ALL | SE2 |  |  |  | 100% |  |  | Planläggning/tillståndssökt | 2019 |  | Ny anläggning
395 | Vindkraft | Bordsjö | Bordsjö | HS Kraft |  | Aneby | Jönköpings län | SMN | SE3 |  |  |  | 100% |  |  | Planläggning/tillståndssökt | 2019 | 6 | Ny anläggning
396 | Vindkraft | Gustafsborg | Gustafsborg | HS Kraft |  | Hässleholm | Skåne län |  | SE4 |  |  |  | 100% |  |  | Planläggning/tillståndssökt | 2019 | 6 | Ny anläggning
397 | Vindkraft | Lönnstorp | Lönnstorp | HS Kraft |  | Svalöv | Skåne län | SKN | SE4 | 24 | Publik information |  | 100% | 72 | Estimat | Tillståndsgiven | 2019 | 8 | Ny anläggning
398 | Vindkraft | Målajord | Målajord | HS Kraft |  | Växjö | Kronobergs län | SMS | SE4 |  |  |  | 100% |  |  | Planläggning/tillståndssökt | 2022 | 1 | Ny anläggning
399 | Vindkraft | Sjönnebol | Sjönnebol | HS Kraft |  | Säffle | Värmlands län | VAL | SE3 | 30 | Publik information | 48 | 100% | 90 | Estimat | Tillståndsgiven | 2018 | 6 | Ny anläggning
400 | Vindkraft | Skånes Värsjö | Skånes Värsjö | HS Kraft |  | Örkelljunga | Skåne län | SKL | SE4 | 18 | Publik information |  | 100% | 54 | Estimat | Planläggning/tillståndssökt | 2019 | 12 | Ny anläggning
401 | Vindkraft | Stormon | Stormon | HS Kraft |  | Härnösand | Västernorrlands län | HSD | SE2 | 16 | Publik information | 54 | 100% | 54 | Publik information | I drift | 2016 | 4 | Ny anläggning | Godkänd anläggning
402 | Vindkraft | Tolseröd-Borrestad | Tolseröd-Borrestad | HS Kraft |  | Kristianstad | Skåne län |  | SE4 | 23.4 | Publik information |  | 100% | 70.2 | Estimat | Genomförs inte | 2018 | 12 | Ny anläggning
403 | Vindkraft | Ågerup | Ågerup | HS Kraft |  | Sjöbo | Skåne län | SKL | SE4 | 11.5 | Publik information |  | 100% | 34.5 | Estimat | Planläggning/tillståndssökt | 2019 | 12 | Ny anläggning
404 | Vindkraft | Åshult | Åshult | HS Kraft |  | Växjö | Kronobergs län | SMS | SE4 | 31.05 | Estimat |  | 100% | 93.15 | Estimat | Tillståndsgiven | 2018 | 1 | Ny anläggning
405 | Vindkraft | Verkanliden | Verkanliden | Fred Olsen | [5 empty] | 113.4 | Estimat |  | 100% | 340.2 | Estimat | Planläggning/tillståndssökt | 2020 |  | Ny anläggning
405 | Vindkraft | Verkanliden | Verkanliden | Fred Olsen | [5 empty] | 113.4 | Estimat |  | 100% | 340.2 | Estimat | Planläggning/tillståndssökt | 2020 |  | Ny anläggning
406 | Vindkraft | Enviksberget | Enviksberget | Dala Vind |  | Falun | Dalarnas län | FLN | SE3 | 20 | Publik information | 75 | 100% | 60 | Estimat | Tillståndsgiven | 2018 | 1 | Ny anläggning
408 | Vindkraft | Tavelberget etapp 2 | Tavelberget etapp 2 | Dala Vind |  | Falun | Dalarnas län | FLN | SE3 | 2 | Publik information | 6.4 | 100% | 6.4 | Estimat | I drift | 2016 | 4 | Ny anläggning | Godkänd anläggning
409 | Vindkraft | Riskebo | Riskebo | Dala Vind |  | Hedemora | Dalarnas län | VAD | SE3 | 23 | Publik information | 70 | 100% | 70 | Publik information | Planläggning/tillståndssökt | 2019 | 6 | Ny anläggning
410 | Vindkraft | Fjällberget | Fjällberget | Stena Renewables |  | Ludvika | Dalarnas län | VBL | SE3 | 10.35 | Estimat |  | 100% | 31.05 | Estimat | Tillståndsgiven | 2019 | 8 | Ny anläggning
411 | Vindkraft | Forsvidar | Forsvidar | WPD |  | Gotland | Gotlands län | GTL | SE3 | 12 | Publik information | 30 | 100% | 36 | Estimat | Planläggning/tillståndssökt | 2019 | 1 | Ny anläggning
412 | Vindkraft | Klöverberget | Klöverberget | WPD |  | Skellefteå | Västerbottens län | SKF | SE1 | 57 | Publik information | 190 | 100% | 190 | Publik information | Planläggning/tillståndssökt | 2019 |  | Ny anläggning
414 | Vindkraft | Fathult | Fathult | Statkraft Södra Vindkraft AB |  | Ljungby | Kronobergs län | SMS | SE4 | 28 | Publik information | 60 | 100% | 84 | Estimat | Planläggning/tillståndssökt | 2019 |  | Ny anläggning
415 | Vindkraft | Jonsbo | Jonsbo | EON |  | Hylte | Hallands län |  | SE4 | 12 | Estimat |  | 100% | 36 | Estimat | Planläggning/tillståndssökt | 2019 | 6 | Ny anläggning
416 | Vindkraft | Vävra Berg | Vävra Berg | Rabbalshede Kraft AB |  | Kungälv | Västra Götalands län | KUV | SE3 | 17.5 | Publik information |  | 100% | 52.5 | Estimat | Tillståndsgiven | 2018 | 12 | Ny anläggning
417 | Vindkraft | Sköllunga | Sköllunga | Rabbalshede Kraft AB |  | Stenungsund | Västra Götalands län | SGD | SE3 |  |  |  | 100% |  |  | Planläggning/tillståndssökt | 2020 |  | Ny anläggning
418 | Vindkraft | Svenshögen | Svenshögen | Rabbalshede Kraft AB |  | Stenungsund | Västra Götalands län | SGD | SE3 |  |  |  | 100% |  |  | Planläggning/tillståndssökt | 2020 |  | Ny anläggning
419 | Vindkraft | Vetteberget | Vetteberget | Rabbalshede Kraft AB |  | Strömstad | Västra Götalands län | ALL | SE2 | 6.9 | Estimat |  | 100% | 20.7 | Estimat | Planläggning/tillståndssökt | 2019 | 1 | Ny anläggning
420 | Vindkraft | Staverhult | Staverhult | Arise |  | Ljungby | Kronobergs län | SMS | SE4 | 20.7 | Estimat |  | 100% | 62.1 | Estimat | Planläggning/tillståndssökt | 2019 | 6 | Ny anläggning
421 | Vindkraft | Stjups | Stjups | Arise |  | Gotland | Gotlands län | GTL | SE3 | 19.8 | Publik information |  | 100% | 59.4 | Estimat | Tillståndsgiven | 2018 | 6 | Ny anläggning
422 | Vindkraft | Ängersjökölen | Ängersjökölen | Nordisk Vindkraft |  | Härjedalen | Jämtlands län | HJN | SE2 | 15 | Publik information | 55 | 100% | 45 | Estimat | Tillståndsgiven | 2018 | 12 | Ny anläggning
423 | Vindkraft | Degerkölen | Degerkölen | Nordisk Vindkraft |  | Ljusdal | Gävleborgs län | HAL | SE2 | 18 | Publik information |  | 100% | 54 | Estimat | Planläggning/tillståndssökt | 2025 | 12 | Ny anläggning
424 | Vindkraft | Granberget | Granberget | Nordisk Vindkraft |  | Robertsfors | Västerbottens län |  | SE2 | 72.45 | Estimat |  | 100% | 217.35 | Estimat | Planläggning/tillståndssökt | 2019 | 12 | Ny anläggning
425 | Vindkraft | Granliden | Granliden | Nordisk Vindkraft |  | Arvidsjaur | Norrbottens län |  | SE2 | 16 | Publik information | 80.3 | 100% | 48 | Estimat | Planläggning/tillståndssökt | 2019 | 12 | Ny anläggning
426 | Vindkraft | Sandtjärnberget | Sandtjärnberget | Nordisk Vindkraft |  | Härjedalen | Jämtlands län | HJN | SE2 | 33 | Publik information | 89.98 | 100% | 89.98 | Publik information | Tillståndsgiven | 2018 | 12 | Ny anläggning
427 | Vindkraft | Tåsjöberget | Tåsjöberget | Nordisk Vindkraft |  | Strömsund | Jämtlands län | ALL | SE2 | 18 | Publik information |  | 100% | 54 | Estimat | Planläggning/tillståndssökt | 2019 | 12 | Ny anläggning
428 | Vindkraft | Våsberget | Våsberget | Nordisk Vindkraft |  | Ljusdal | Gävleborgs län | HAL | SE2 | 27.6 | Publik information | 80 | 100% | 80 | Publik information | Under konstruktion | 2017 | 4 | Ny anläggning
430 | Vindkraft | Duvhällen | Duvhällen | Scanergy |  | Eskilstuna | Södermanlands län | SYM | SE3 | 34.5 | Estimat |  | 100% | 103.5 | Estimat | Planläggning/tillståndssökt | 2019 | 12 | Ny anläggning
431 | Vindkraft | Gottenvik | Gottenvik | Scanergy |  | Norrköping | Östergötlands län | OGO | SE3 | 51.75 | Estimat |  | 100% | 155.25 | Estimat | Planläggning/tillståndssökt | 2019 | 6 | Ny anläggning
432 | Vindkraft | Åby | Åby | Scanergy |  | Ljungby | Kronobergs län | SMS | SE4 | 35 | Publik information |  | 100% | 105 | Estimat | Planläggning/tillståndssökt | 2019 | 12 | Ny anläggning
433 | Vindkraft | Liane | Liane | Scanergy |  | Mellerud | Västra Götalands län | DAD | SE3 | 12.6 | Estimat |  | 100% | 37.8 | Estimat | Planläggning/tillståndssökt | 2020 |  | Ny anläggning
434 | Vindkraft | Hån | Hån | Scanergy |  | Årjäng | Värmlands län | VAL | SE3 | 27.6 | Estimat | 75 | 100% | 82.8 | Estimat | Planläggning/tillståndssökt | 2019 | 12 | Ny anläggning
435 | Vindkraft | Medevi | Medevi | Scanergy |  | Motala | Östergötlands län | VAN | SE3 | 6 | Publik information |  | 100% | 18 | Estimat | Tillståndsgiven | 2020 |  | Ny anläggning
436 | Vindkraft | Härja | Härja | Scanergy |  | Tidaholm | Västra Götalands län | SLD | SE3 | 17.25 | Estimat |  | 100% | 51.75 | Estimat | Tillståndsgiven | 2019 | 8 | Ny anläggning
437 | Vindkraft | Lillsela | Lillsela | SCA |  | Härnösand | Västernorrlands län | HSD | SE2 | 72.45 | Estimat |  | 100% | 217.35 | Estimat | Genomförs inte | 2018 | 6 | Ny anläggning
438 | Vindkraft | Myggedalen | Myggedalen | Gamesa Energy Sweden AB |  | Askersund | Örebro län | VAN | SE3 | 20 | Estimat |  | 100% | 60 | Estimat | Tillståndsgiven | 2018 | 6 | Ny anläggning
440 | Vindkraft | Sötterfällan | Sötterfällan | Eolus Vind AB |  | Jönköping | Jönköpings län | SLD | SE3 | 24 | Publik information |  | 100% | 72 | Estimat | Tillståndsgiven | 2018 | 11 | Ny anläggning
441 | Vindkraft | Spjutåsbeget | Spjutåsbeget | Hemab |  | Härnösand | Västernorrlands län | HSD | SE2 | 13.8 | Estimat |  | 100% | 41.4 | Estimat | Tillståndsgiven | 2018 | 1 | Ny anläggning
443 | Vindkraft | Skönero | Skönero | TeraVind AB |  | Valdemarsvik | Östergötlands län | OGO | SE3 | 13.8 | Estimat |  | 100% | 41.4 | Estimat | Tillståndsgiven | 2018 | 11 | Ny anläggning
444 | Vindkraft | Blacksåsberget | Blacksåsberget | Vindmark AB |  | Ljusdal | Gävleborgs län | HAL | SE2 | 17.25 | Estimat | 55 | 100% | 51.75 | Estimat | Planläggning/tillståndssökt | 2019 | 11 | Ny anläggning
445 | Vindkraft | Siggebohyttan | Siggebohyttan | Eolus Vind AB |  | Lindesberg | Örebro län |  | SE3 | 92.4 | Estimat |  | 100% | 277.2 | Estimat | Planläggning/tillståndssökt | 2020 |  | Ny anläggning
446 | Vindkraft | Hylletofta | Hylletofta | Green Extreme AB |  | Sävsjö | Jönköpings län | SSJ | SE3 | 8 | Estimat |  | 100% | 24 | Estimat | Planläggning/tillståndssökt | 2019 | 1 | Ny anläggning
447 | Vindkraft | Fjällmossen | Fjällmossen | Västanby Kraft AB |  | Hörby | Skåne län |  | SE4 |  |  |  | 100% |  |  | Planläggning/tillståndssökt | 2019 | 12 | Ny anläggning
448 | Vindkraft | Högen | Högen | Triventus Wind Power |  | Lilla Edet | Västra Götalands län | HJM | SE3 | 13 | Publik information | 45 | 100% | 45 | Publik information | Planläggning/tillståndssökt | 2019 |  | Ny anläggning
449 | Vindkraft | Lantvallen | Lantvallen | European Wind Farms Sverige AB |  | Robertsfors | Västernorrlands län |  | SE2 | 24.15 | Estimat |  | 100% | 72.45 | Estimat | Planläggning/tillståndssökt | 2019 | 1 | Ny anläggning
450 | Vindkraft | Markbygden vindkraftpark, etapp 2 | Markbygden vindkraftpark, etapp 2 | Enercon GmbH |  | Piteå | Norrbottens län |  | SE1 | 1300 | Publik information | 3500 | 100% | 3500 | Publik information | Tillståndsgiven | 2019 | 12 | Ny anläggning
451 | Vindkraft | Sten-Kalles grund | Sten-Kalles grund | ReWind Vänern AB |  | Karlstad | Värmlands län |  | SE3 | 90 | Publik information | 200 | 100% | 270 | Estimat | Planläggning/tillståndssökt | 2020 |  | Ny anläggning
452 | Vindkraft | Vindpark Marviken | Vindpark Marviken | Wind4Shore AB |  | Norrköping | Östergötlands län | OGO | SE3 | 70 | Publik information | 175 | 100% | 210 | Estimat | Planläggning/tillståndssökt | 2020 |  | Ny anläggning
453 | Vindkraft | Ånhammar | Ånhammar | Eolus Vind AB |  | Gnesta | Södermanlands län | VAG | SE3 | 41.4 | Publik information | 162 | 100% | 124.2 | Estimat | Planläggning/tillståndssökt | 2020 |  | Ny anläggning
454 | Vindkraft | Sjövik | Sjövik | Gothia Vind |  | Åmål | Västra Götalands län | DAD | SE3 | 28 | Publik information |  | 100% | 84 | Estimat | Planläggning/tillståndssökt | 2020 |  | Ny anläggning
455 | Vindkraft | Preem Lysekil | Preem Lysekil | Vindin |  | Lysekil | Västra Götalands län | LYS | SE3 | 15 | Publik information | 55 | 100% | 45 | Estimat | Tillståndsgiven | 2020 |  | Ny anläggning
456 | Vindkraft | Hedningsmåla | Hedningsmåla | Tranås Energi Elförsörjning AB |  | Ydre | Östergötlands län |  | SE3 | 21 | Publik information | 72 | 100% | 72 | Publik information | Tillståndsgiven | 2020 |  | Ny anläggning
457 | Vindkraft | Östkinds Häradsallmänning | Östkinds Häradsallmänning | Ramström Vind |  | Norrköping | Östergötlands län | OGO | SE3 | 27 | Publik information | 36 | 100% | 81 | Estimat | Planläggning/tillståndssökt | 2020 |  | Ny anläggning
458 | Vindkraft | Västra Berg | Västra Berg | Ramström Vind |  | Lilla Edet | Västra Götalands län | HJM | SE3 | 6 | Estimat | 15 | 100% | 18 | Estimat | Under konstruktion | 2017 | 12 | Ny anläggning
459 | Vindkraft | Långmarken | Långmarken | Eolus Vind AB |  | Kristinehamn | Värmlands län |  | SE3 | 26.4 | Publik information | 80 | 100% | 80 | Publik information | I drift | 2016 | 12 | Ny anläggning | Godkänd anläggning
460 | Vindkraft | Ramnared | Ramnared | Gothia Vind |  | Hylte | Hallands län |  | SE4 | 32 | Publik information |  | 100% | 96 | Estimat | Planläggning/tillståndssökt | 2020 |  | Ny anläggning
461 | Vindkraft | Nyhemsmanen | Nyhemsmanen | Eolus Vind AB |  | Bräcke | Jämtlands län |  | SE2 | 23 | Publik information | 50 | 100% | 69 | Estimat | Planläggning/tillståndssökt | 2020 |  | Ny anläggning
462 | Vindkraft | Frykdalshöjden | Frykdalshöjden | Bixia Frykdals Energi AB |  | Sunne | Värmlands län | VAL | SE3 | 26.4 | Publik information |  | 100% | 79.2 | Estimat | Tillståndsgiven | 2020 |  | Ny anläggning
463 | Vindkraft | Gastsjö | Gastsjö | Jämtvind AB |  | Bräcke | Jämtlands län |  | SE2 | 15 | Publik information |  | 100% | 45 | Estimat | Tillståndsgiven | 2020 |  | Ny anläggning
464 | Vindkraft | Ismundsundet | Ismundsundet | Jämtvind AB |  | Bräcke | Jämtlands län |  | SE2 | 15 | Publik information |  | 100% | 45 | Estimat | Under konstruktion | 2018 | 7 | Ny anläggning
465 | Vindkraft | Bleckberget | Bleckberget | Jämtvind AB |  | Bräcke | Jämtlands län |  | SE2 | 15 | Publik information |  | 100% | 45 | Estimat | Tillståndsgiven | 2020 |  | Ny anläggning
466 | Vindkraft | Storflohöjden | Storflohöjden | Jämtvind AB |  | Bräcke | Jämtlands län |  | SE2 | 15 | Publik information |  | 100% | 45 | Estimat | Tillståndsgiven | 2020 |  | Ny anläggning
467 | Vindkraft | Holms Västbyn | Holms Västbyn | Eolus Vind AB |  | Sundsvall | Västernorrlands län | JKE | SE2 |  |  |  | 100% |  |  | I drift | 2015 | 2 | Ny anläggning
468 | Vindkraft | Storrisberget | Storrisberget | Jämtvind AB |  | Ragunda | Jämtlands län | HAM | SE2 | 15 | Publik information | 42 | 100% | 42 | Publik information | Tillståndsgiven | 2020 |  | Ny anläggning
469 | Vindkraft | Knutstorp-Pålstorp | Knutstorp-Pålstorp | Marie Leijonhufvud |  | Svalov | Skåne län |  | SE4 | 18 | Publik information |  | 100% | 54 | Estimat | Planläggning/tillståndssökt | 2020 |  | Ny anläggning
470 | Vindkraft | Wärnanäs | Wärnanäs | Triventus WindPower |  | Kalmar | Kalmar län | KMR | SE4 | 27.6 | Estimat |  | 100% | 82.8 | Estimat | Tillståndsgiven | 2018 | 2 | Ny anläggning
471 | Vindkraft | Markbygden vindkraftpark, etapp 3 | Markbygden vindkraftpark, etapp 3 | Markbygden Vind AB |  | Piteå | Norrbottens län |  | SE1 | 1800 | Publik information | 5500 | 100% | 5500 | Publik information | Tillståndsgiven | 2021 | 12 | Ny anläggning
472 | Vindkraft | Västra Kinneskogen | Västra Kinneskogen | Vasa Vind AB |  | Mariestad | Västra Götalands län | GBN | SE3 | 30 | Publik information | 100 | 100% | 100 | Publik information | Planläggning/tillståndssökt | 2021 | 12 | Ny anläggning
473 | Vindkraft | Lönhult | Lönhult | Vindkraft-Gruppen |  | Aneby | Jönköpings län | SMN | SE3 | 25.2 | Estimat | 60 | 100% | 75.6 | Estimat | Planläggning/tillståndssökt | 2020 | 12 | Ny anläggning
474 | Vindkraft | Stora Uvberget | Stora Uvberget | Vindkraft-Gruppen |  | Eskilstuna | Södermanlands län | SYM | SE3 | 35 | Estimat |  | 100% | 105 | Estimat | Planläggning/tillståndssökt | 2025 | 12 | Ny anläggning
475 | Vindkraft | Kettstaka | Kettstaka | Vindkraft-Gruppen |  | Askersund | Örebro län | VAN | SE3 | 10.35 | Estimat |  | 100% | 31.05 | Estimat | Tillståndsgiven | 2018 | 12 | Ny anläggning
476 | Vindkraft | Gärdshyttan | Gärdshyttan | Vindkraft-Gruppen |  | Askersund | Örebro län | VAN | SE3 | 17.25 | Estimat |  | 100% | 51.75 | Estimat | Tillståndsgiven | 2018 | 12 | Ny anläggning
477 | Vindkraft | Adelöv | Adelöv | Vindkraft-Gruppen |  | Tranås | Jönköpings län | SMN | SE3 | 8 | Publik information | 24 | 100% | 24 | Publik information | Tillståndsgiven | 2019 | 12 | Ny anläggning
478 | Vindkraft | Storstensmuren | Storstensmuren | Svea Vind |  | Gävle | Gävleborgs län | FOB | SE3 | 55 | Estimat |  | 100% | 165 | Estimat | Planläggning/tillståndssökt | 2021 | 12 | Ny anläggning
479 | Vindkraft | Gränö | Gränö | Kumbro Vind |  | Nybro | Kalmar län | NBR | SE4 | 9.9 | Publik information | 35.8 | 100% | 29.7 | Estimat | Planläggning/tillståndssökt | 2020 | 5 | Ny anläggning
480 | Vindkraft | Ullavi | Ullavi | Kumbro Vind |  | Hallsberg | Örebro län |  | SE3 | 5.6 | Publik information | 15.8 | 100% | 15.8 | Publik information | I drift | 2016 | 4 | Ny anläggning | Godkänd anläggning
481 | Vindkraft | Lärkeskogen | Lärkeskogen | Eolus Vind AB |  | Alingsås | Västra Götalands län | ALS | SE3 | 18 | Publik information |  | 100% | 54 | Estimat | Tillståndsgiven | 2019 | 5 | Ny anläggning
483 | Vindkraft | Vallåsen | Vallåsen | Eolus Vind AB |  | Hudiksvalls kommun | Gävleborgs län |  | SE2 | 6 | Estimat |  | 100% | 18 | Estimat | Tillståndsgiven | 2018 | 12 | Ny anläggning
484 | Vindkraft | Nötåsen | Nötåsen | Eolus Vind AB |  | Sundsvall | Västernorrlands län | JKE | SE2 | 8 | Publik information | 30 | 100% | 27 | Estimat | I drift | 2015 | 1 | Ny anläggning | Godkänd anläggning
485 | Vindkraft | Bäcken | Bäcken | Eolus Vind AB |  | Bengtsfors | Västra Götalands län | BEF | SE3 |  |  |  | 100% |  |  | Tillståndsgiven | 2019 | 8 | Ny anläggning
486 | Vindkraft | Fimmerstad | Fimmerstad | Triventus WindPower |  | Töreboda | Västra Götalands län | GBN | SE3 | 12 | Publik information |  | 100% | 36 | Estimat | Tillståndsgiven | 2019 | 12 | Ny anläggning
487 | Vindkraft | Ånglarna | Ånglarna | Ångan Vind AB_(Svärdsjö Svartnäs Besparingsskog) |  | Falun | Dalarnas län | FLN | SE3 | 78 | Publik information | 300 | 100% | 234 | Estimat | Planläggning/tillståndssökt | 2020 | 12 | Ny anläggning
488 | Vindkraft | Rosberget | Rosberget | Mattias Borgström_Tomas Gustafsson |  | Gagnef | Dalarnas län |  | SE3 | 18 | Publik information |  | 100% | 54 | Estimat | Tillståndsgiven | 2020 | 12 | Ny anläggning
17001 | Biobränsle | Hagby (biokraftvärmeverk i Täby) | Hagby (biokraftvärmeverk i Täby) | E.ON | Täby | Täby | Stockholms län | TBY | SE3 |  |  |  | 0% |  |  | Genomförs inte |  |  | Ny anläggning
17002 | Biobränsle | Kjula | Kjula | Eskilstuna Energi & Miljö | Eskilstuna | Eskilstuna | Södermanlands län | ESK | SE3 | 6 | Publik information | 24 | 100% | 24 | Publik information | Genomförs inte |  |  | Ny anläggning
17003 | Biobränsle | Värtan | Värtan | Fortum Värme | Stockholm | Stockholm | Stockholms län | STH | SE3 | 130 | Publik information | 750 | 100% | 750 | Publik information | I drift | 2016 | 3 | Ny anläggning | Godkänd anläggning
17004 | Biobränsle | Torsvik | Torsvik 2 | Jönköping Energi | Jönköping | Jönköping | Jönköpings län | JNK | SE3 | 30 | Publik information | 130 | 100% | 130 | Publik information | I drift | 2015 | 2 | Ny anläggning | Godkänd anläggning
17005 | Biobränsle | Heden | Heden Etapp 3 | Karlstad Energi | Karlstad | Karlstad | Värmlands län | KST | SE3 | 32 | Publik information | 170 | 100% | 170 | Publik information | I drift | 2015 | 1 | Ny anläggning | Godkänd anläggning
17006 | Biobränsle | Mariestads kraftvärme (P7) | Mariestads kraftvärme | Katrinefors Kraftvärme | Mariestad | Mariestad | Västra Götalands län | MAI | SE3 | 7.7 | Publik information | 35 | 100% | 35 | Publik information | I drift | 2015 | 1 | Ny anläggning | Godkänd anläggning
17008 | Biobränsle | Sörby | Sörby | Svartådalens Energi | Mjölby | Mjölby | Östergötlands län | MBY | SE3 | 10.8 | Publik information | 45 | 100% | 45 | Publik information | I drift | 2015 | 12 | Ny anläggning | Godkänd anläggning
17010 | Biobränsle | Gärstadsverket | Lejonpannan/Panna 5 Gärstadsverket | Tekniska Verken | Linköping | Linköping | Östergötlands län | LNK | SE3 | 21.5 | Publik information | 135 | 2% | 2.7 | Publik information | I drift | 2015 | 12 | Ny anläggning | Godkänd anläggning
17012 | Biobränsle | Lessebo kraftvärme | Lessebo kraftvärme | Vida Paper | Lessebo | Lessebo | Kronobergs län | SMS | SE4 |  |  | 27 | 100% | 27 | Publik information | Genomförs inte |  |  | Ny anläggning
17013 | Biobränsle | Tallholmens Kraftvärmeverk | Tallholmens Kraftvärmeverk | Vimmerby Energi | Vimmerby | Vimmerby | Kalmar län | VBY | SE3 | 7.5 | Publik information | 25 | 100% | 25 | Publik information | I drift | 2015 | 1 | Ny anläggning | Godkänd anläggning
17015 | Biobränsle | Sandvik | Sandvik 3 | Växjö Energi | Växjö | Växjö | Kronobergs län | VXO | SE4 | 38 | Publik information | 220 | 100% | 220 | Publik information | I drift | 2015 | 4 | Ny anläggning | Godkänd anläggning
17016 | Biobränsle | Oskarshamn kraftvärme (FP2) | Oskarshamn kraftvärme (FP2) | Oskarshamn Energi AB | Oskarshamn | Oskarshamn | Kalmar län | OHN | SE4 | 4 | Publik information | 19 | 100% | 19 | Publik information | I drift | 2015 | 3 | Ny anläggning | Godkänd anläggning
17017 | Biobränsle | Östrand industriellt mottryck | Östrand industriellt mottryck, steg 2 | SCA | Östrand | Timrå | Västernorrlands län | MEL | SE2 |  |  | 120 | 100% | 120 | Publik information | Under konstruktion | 2020 | 7 | Ny anläggning
17018 | Biobränsle | Östrand industriellt mottryck | Östrand industriellt mottryck, steg 3 | SCA | Östrand | Timrå | Västernorrlands län | MEL | SE2 |  |  | 130 | 100% | 130 | Publik information | Under konstruktion | 2021 | 7 | Ny anläggning
17201 | Vattenkraft | Untra G1 | Untra G1 | Fortum | Untra | Tierp | Gävleborgs län | UPN | SE3 | 43 | Publik information | 279 | 3.226% | 9 | Publik information | Planläggning/tillståndssökt | 2020 | 7 | Produktionsökning | Godkänd anläggning
17202 | Vattenkraft | Fridafors | Fridafors, Mörrumsån | Watten i Sverige AB | Fridafors | Tingsryd | Kronobergs län | SMS | SE4 | 2.2 | Publik information |  | 0% | 8.8 | Estimat | I drift | 2015 | 5 | Produktionsökning | Godkänd anläggning
17203 | Vattenkraft | Dals Långed | Dals Långed | Vattenfall | Dals Långed | Bengtsfors | Västra Götalands län | DAD | SE3 | 8.6 | Publik information | 35 | 100% | 35 | Publik information | I drift | 2016 | 3 | Omfattande ombyggnad | Godkänd anläggning
17204 | Vattenkraft | Moforsen | Moforsen G1 | E.ON | Näsåker | Sollefteå | Västernorrlands län | ALL | SE2 |  |  |  | 0% | 5.3 | Publik information | Tillståndsgiven | 2017 | 7 | Produktionsökning
17205 | Vattenkraft | Edensforsen | Edensforsen | E.ON | Junsele | Sollefteå | Västernorrlands län | ALL | SE2 |  |  |  | 0% | 4.2 | Publik information | Planläggning/tillståndssökt | 2019 | 7 | Produktionsökning
17206 | Vattenkraft | Turinge | Turinge G2 | E.ON | Överturingen | Ånge | Västernorrlands län | ANE | SE2 |  |  |  | 0% | 1 | Publik information | Planläggning/tillståndssökt | 2020 | 7 | Produktionsökning
17207 | Vattenkraft | Bällforsen | Bällforsen G1 | E.ON | Ullared | Falkenberg | Hallands län | HLD | SE4 |  |  |  | 0% | 3 | Publik information | Planläggning/tillståndssökt | 2019 | 7 | Produktionsökning
17208 | Vattenkraft | Bällforsen | Bällforsen G2 | E.ON | Ullared | Falkenberg | Hallands län | HLD | SE4 |  |  |  | 0% | 3 | Publik information | Planläggning/tillståndssökt | 2018 | 7 | Produktionsökning
17209 | Vattenkraft | Nk29 | Nk29 G11 | Skellefteå Kraft |  |  | FALSE | 0 |  | 0.8 | Publik information | 4.762 | 100% | 4.762 | Publik information | Planläggning/tillståndssökt | 2018 | 7 | Ny anläggning
17210 | Vattenkraft | Slagnäs | Slagnäs Nk 23 | Skellefteå Kraft | Slagsnäs | Arjeplog | Norrbottens län | AJB | SE1 | 9 | Publik information | 130.739 | 3.587% | 4.689 | Publik information | Planläggning/tillståndssökt | 2020 | 12 | Produktionsökning
17211 | Vattenkraft | Bygdsiljum | K61 Bygdsiljum | Skellefteå Kraft | Bygdsiljum | Skellefteå | Västerbottens län | SKT | SE1 |  |  |  | 0% | 5.1 | Publik information | Planläggning/tillståndssökt | 2019 | 7 | Produktionsökning
17216 | Vattenkraft | Tuggen | Tuggen G2 | Vattenfall | Lycksele | Lycksele | Västerbottens län | LYX | SE2 | 441 | Publik information | 110 | 5.273% | 5.8 | Publik information | Planläggning/tillståndssökt | 2021 | 12 | Produktionsökning
17217 | Vattenkraft | Lima | Lima G2 | Fortum | Lima | Malung-Sälen | Dalarnas län | MLG | SE3 | 13 | Publik information | 59.3 | 0.5059% | 0.3 | Publik information | Tillståndsgiven | 2018 | 12 | Produktionsökning
17501 | Vindkraft | Skaveröd/Gurseröd | Skaveröd/Gurseröd | Rabbalshede Kraft AB |  | Tanum | Västra Götalands län | NBL | SE3 | 33 | Publik information |  | 100% | 99 | Estimat | I drift | 2015 | 1 | Ny anläggning | Godkänd anläggning
17503 | Vindkraft | Lunna | Lunna | Eolus Vind AB |  | Askersund | Örebro län | VAN | SE3 | 6.6 | Publik information |  | 100% | 19.8 | Estimat | Under konstruktion | 2017 | 8 | Ny anläggning
17505 | Vindkraft | Vindpark Arbrå | Vindpark Arbrå | Eolus Vind AB |  | Bollnäs | Gävleborgs län | HAL | SE2 | 35 | Publik information |  | 100% | 105 | Estimat | Genomförs inte | 2020 |  | Ny anläggning
17511 | Vindkraft | Järnstad | Järnstad | Eolus Vind AB |  | Ödeshög | Östergötlands län | VAN | SE3 | 50.4 | Estimat |  | 100% | 151.2 | Estimat | Planläggning/tillståndssökt | 2020 |  | Ny anläggning
17512 | Vindkraft | Brännan | Brännan | Stena Renewable Energy AB |  | Uppvidinge | Kronobergs län | SMS | SE4 | 63 | Estimat |  | 100% | 189 | Estimat | Genomförs inte | 2020 |  | Ny anläggning
17513 | Vindkraft | Vindpark Hallbrån | Vindpark Hallbrån | OWN Power Projects AB |  | Bollnäs | Gävleborgs län | HAL | SE2 | 40 | Publik information |  | 100% | 120 | Estimat | Genomförs inte | 2020 |  | Ny anläggning
17514 | Vindkraft | Överum | Överum | Statkraft Holmen |  | Västervik | Kalmar län | SMN | SE3 | 50.4 | Estimat |  | 100% | 151.2 | Estimat | Planläggning/tillståndssökt | 2020 |  | Ny anläggning
17516 | Vindkraft | Skedsbygd | Skedsbygd | Statkraft Södra Vindkraft AB |  | Nybro | Kalmar län | NBR | SE4 | 33 | Publik information | 55 | 100% | 99 | Estimat | Genomförs inte | 2020 |  | Ny anläggning
17518 | Vindkraft | Hamneda | Hamneda | Gothia Vind |  | Ljungby | Kronobergs län | SMS | SE4 | 21 | Publik information |  | 100% | 63 | Estimat | Genomförs inte | 2020 |  | Ny anläggning
17519 | Vindkraft | Härseby | Härseby | Eolus Vind AB |  | Motala | Östergötlands län | VAN | SE3 | 16.8 | Estimat |  | 100% | 50.4 | Estimat | Planläggning/tillståndssökt | 2020 |  | Ny anläggning
17520 | Vindkraft | Bergvind Annefors | Bergvind Annefors | Bergvik Skog AB |  | Bollnäs | Gävleborgs län | HAL | SE2 | 36 | Publik information |  | 100% | 108 | Estimat | Genomförs inte | 2018 | 12 | Ny anläggning
17521 | Vindkraft | Grävlingkullarna | Grävlingkullarna | Stena Renewables |  | Filipstad | Värmlands län | FPD | SE3 | 99 | Publik information | 112 | 100% | 297 | Estimat | Genomförs inte | 2018 | 12 | Ny anläggning
17522 | Vindkraft | Palsbo | Palsbo | E.ON Vind Sverige AB |  | Gislaved | Jönköpings län | SMS | SE4 | 80 | Publik information |  | 100% | 240 | Estimat | Genomförs inte | 2018 | 12 | Ny anläggning
17523 | Vindkraft | Vindpark Klubbäcken | Vindpark Klubbäcken | Eolus Vind AB |  | Ockelbo | Gävleborgs län |  | SE2 | 15 | Publik information |  | 100% | 45 | Estimat | Genomförs inte | 2018 | 12 | Ny anläggning
17524 | Vindkraft | Skogberget-Åsboberget verk 1 | Skogberget-Åsboberget verk 1 | Eolus Vind AB |  | Söderhamn | Gävleborgs län |  | SE2 | 4 | Publik information |  | 100% | 12 | Estimat | Genomförs inte | 2018 | 6 | Ny anläggning
17525 | Vindkraft | Vindpark Ulvberget | Vindpark Ulvberget | Rabbalshede Kraft AB |  | Nordanstig | Gävleborgs län | MEL | SE2 | 9.225 | Estimat |  | 100% | 27.675 | Estimat | Genomförs inte | 2018 | 12 | Ny anläggning
17526 | Vindkraft | Ruuthsbo | Ruuthsbo | Vattenfall Vindkraft Sverige AB |  | Ystad | Skåne län | SKL | SE4 | 14 | Publik information |  | 100% | 42 | Estimat | Planläggning/tillståndssökt | 2020 |  | Ny anläggning
17527 | Vindkraft | Norrhälsinge vindpark | Norrhälsinge vindpark | NV Nordisk Vindkraft AB |  | Hudiksvall | Gävleborgs län | HAL | SE2 | 159 | Publik information | 105 | 100% | 477 | Estimat | Genomförs inte | 2020 |  | Ny anläggning
17528 | Vindkraft | Gröninge | Gröninge | E.ON Vind Sverige AB |  | Kinda | Östergötlands län |  | SE3 | 128 | Publik information |  | 100% | 384 | Estimat | Genomförs inte | 2020 |  | Ny anläggning
17529 | Vindkraft | Örserum | Örserum | E.ON Vind Sverige AB |  | Jönköping | Jönköpings län | SLD | SE3 | 84 | Publik information | 130 | 100% | 252 | Estimat | Genomförs inte | 2020 |  | Ny anläggning
17530 | Vindkraft | Tritteboda | Tritteboda | Vattenfall Vindkraft AB |  | Sävsjö | Jönköpings län | SSJ | SE3 | 67.5 | Estimat |  | 100% | 202.5 | Estimat | Genomförs inte | 2020 |  | Ny anläggning
17531 | Vindkraft | Fagraböke | Fagraböke | Arise Windpower AB |  | Markaryd | Kronobergs län | SMS | SE4 | 63 | Publik information | 110 | 100% | 189 | Estimat | Genomförs inte | 2020 |  | Ny anläggning
17532 | Vindkraft | Sällstorp 2:5 mfl | Sällstorp 2:5 mfl | Eolus Vind AB |  | Varberg | Hallands län | NHA | SE3 | 58.5 | Estimat | 100 | 100% | 175.5 | Estimat | Genomförs inte | 2020 |  | Ny anläggning
17533 | Vindkraft | Vindkraftpark Dalskölen | Vindkraftpark Dalskölen | Nordex Sverige AB |  | Ljusdal | Gävleborgs län | HAL | SE2 | 42.5 | Publik information | 100 | 100% | 127.5 | Estimat | Genomförs inte | 2020 |  | Ny anläggning
17534 | Vindkraft | Västvattnet | Västvattnet | Eolus Vind AB |  | Sollefteå | Västernorrlands län | SN2 | SE2 | 40.5 | Estimat |  | 100% | 121.5 | Estimat | Genomförs inte | 2020 |  | Ny anläggning
17535 | Vindkraft | Årjäng Byn | Årjäng Byn | Gothia Vind AB |  | Årjäng | Värmlands län | VAL | SE3 | 45 | Publik information | 135 | 100% | 135 | Publik information | Genomförs inte | 2020 |  | Ny anläggning
17536 | Vindkraft | Vindpark Håbol | Vindpark Håbol | Gothia Vind AB |  | Dals-Ed | Västra Götalands län | DAD | SE3 | 33 | Publik information | 112 | 100% | 112 | Publik information | Genomförs inte | 2020 |  | Ny anläggning
17537 | Vindkraft | Gunnarsvattnets vindpark | Gunnarsvattnets vindpark | Vattenfall Vindkraft AB |  | Lilla Edet | Västra Götalands län | HJM | SE3 | 28 | Publik information |  | 100% | 84 | Estimat | Genomförs inte | 2020 |  | Ny anläggning
17538 | Vindkraft | Vindkraftpark Gullberg | Vindkraftpark Gullberg | Nordex Sverige AB |  | Söderhamn | Gävleborgs län |  | SE2 | 27.5 | Publik information |  | 100% | 82.5 | Estimat | Genomförs inte | 2020 |  | Ny anläggning
17539 | Vindkraft | Brånalt | Brånalt | Arise Windpower AB |  | Laholm | Hallands län | LHM | SE4 | 27 | Publik information | 115 | 100% | 81 | Estimat | Genomförs inte | 2020 |  | Ny anläggning
17540 | Vindkraft | Fjälbyn | Fjälbyn | E.ON Vind Sverige AB |  | Skellefteå | Västerbottens län | SKF | SE1 | 36.3 | Estimat |  | 100% | 108.9 | Estimat | Genomförs inte | 2020 |  | Ny anläggning
17541 | Vindkraft | Kärnebo | Kärnebo | Statkraft Södra Vindkraft AB |  | Mönsterås | Kalmar län |  | SE4 | 46.2 | Estimat |  | 100% | 138.6 | Estimat | Genomförs inte | 2020 |  | Ny anläggning
17542 | Vindkraft | Vindkraftpark Blacksåsberget | Vindkraftpark Blacksåsberget | Nordex Sverige AB |  | Ljusdal | Gävleborgs län | HAL | SE2 | 22.5 | Publik information | 50 | 100% | 67.5 | Estimat | Genomförs inte | 2020 |  | Ny anläggning
17543 | Vindkraft | Hässlehult | Hässlehult | Arise Windpower AB |  | Markaryd | Kronobergs län | SMS | SE4 | 21 | Publik information | 110 | 100% | 63 | Estimat | Genomförs inte | 2020 |  | Ny anläggning
17544 | Vindkraft | Hyltan | Hyltan | Arise Windpower AB |  | Markaryd | Kronobergs län | SMS | SE4 | 18 | Publik information | 110 | 100% | 54 | Estimat | Genomförs inte | 2020 |  | Ny anläggning
17545 | Vindkraft | Alandsköp | Alandsköp | E.ON Vind Sverige AB |  | Markaryd | Kronobergs län | SMS | SE4 | 21 | Publik information | 112 | 100% | 63 | Estimat | Genomförs inte | 2020 |  | Ny anläggning
17546 | Vindkraft | Gerfaståkölen | Gerfaståkölen |  |  | Malung-Sälen | Dalarnas län | MLG | SE3 | 29.4 | Estimat |  | 100% | 88.2 | Estimat | Genomförs inte | 2020 |  | Ny anläggning
17547 | Vindkraft | Sjöaryd | Sjöaryd | Arise Windpower AB |  | Markaryd | Kronobergs län | SMS | SE4 | 12 | Publik information | 110 | 100% | 36 | Estimat | Genomförs inte | 2020 |  | Ny anläggning
17548 | Vindkraft | Persnäs- Hallnäs | Persnäs- Hallnäs | Eolus Vind AB |  | Borgholm | Kalmar län | OLD | SE4 | 20 | Publik information | 82 | 100% | 60 | Estimat | Genomförs inte | 2020 |  | Ny anläggning
17549 | Vindkraft | Ingridsveberget | Ingridsveberget | Eolus Vind AB |  | Bräcke | Jämtlands län |  | SE2 | 12.5 | Publik information | 100 | 100% | 37.5 | Estimat | Genomförs inte | 2020 |  | Ny anläggning
17550 | Vindkraft | Sjöberg | Sjöberg | Eolus Vind AB |  | Mariestad | Västra Götalands län | GBN | SE3 | 9 | Publik information | 100 | 100% | 27 | Estimat | Genomförs inte | 2020 |  | Ny anläggning
17551 | Vindkraft | Trollabergens vindkraftsprojekt | Trollabergens vindkraftsprojekt | Eolus Vind AB |  | Gislaved | Jönköpings län | SMS | SE4 | 9 | Publik information | 100 | 100% | 27 | Estimat | Genomförs inte | 2020 |  | Ny anläggning
17552 | Vindkraft | Sörtorp 1:12 | Sörtorp 1:12 | Anders Åkesson Konsult AB |  | Hjo | Västra Götalands län | SLD | SE3 | 2.5 | Publik information | 90 | 100% | 7.5 | Estimat | Genomförs inte | 2020 |  | Ny anläggning
17553 | Vindkraft | STUBBE 1:12 | STUBBE 1:12 | Agrivind AB |  | Skara | Västra Götalands län |  | SE3 | 2 | Publik information | 82 | 100% | 6 | Estimat | Genomförs inte | 2020 |  | Ny anläggning
17554 | Vindkraft | Mästermyr | Mästermyr | Vattenfall Vindkraft AB |  | Gotland | Gotlands län | GTL | SE3 |  |  |  | 100% |  |  | Genomförs inte | 2020 |  | Ny anläggning
17555 | Vindkraft | Kärmsjön | Kärmsjön | NordanVind vindkraft AB |  | Sollefteå | Västernorrlands län | SN2 | SE2 | 66 | Publik information |  | 100% | 198 | Estimat | Genomförs inte | 2020 |  | Ny anläggning
17556 | Vindkraft | Mohultet | Mohultet | Eolus Vind AB |  | Säffle | Värmlands län | VAL | SE3 | 22.5 | Publik information | 90 | 100% | 67.5 | Estimat | Genomförs inte | 2020 |  | Ny anläggning
17557 | Vindkraft | Vindpark Glombo | Vindpark Glombo | NV Nordisk Vindkraft AB |  | Hudiksvall | Gävleborgs län | HAL | SE2 | 21 | Publik information | 280 | 100% | 63 | Estimat | Genomförs inte | 2020 |  | Ny anläggning
17558 | Vindkraft | Årjäng NO | Årjäng NO | Rabbalshede Vindenergi AB /Eolus |  | Årjäng | Värmlands län | VAL | SE3 | 78 | Publik information | 112 | 100% | 234 | Estimat | Genomförs inte | 2018 | 12 | Ny anläggning
17559 | Vindkraft | Stenberg | Stenberg | Kraftö AB |  | Nordmaling | Västerbottens län | GBT | SE2 | 152 | Publik information | 235 | 100% | 456 | Estimat | Genomförs inte | 2018 | 12 | Ny anläggning
17560 | Vindkraft | Bergön | Bergön | WPD |  | Kalix | Norrbottens län | KAB | SE1 | 95.7 | Estimat |  | 100% | 287.1 | Estimat | Genomförs inte | 2018 | 12 | Ny anläggning
17561 | Vindkraft | Rossberget | Rossberget | Dala Vind AB |  | Mora | Dalarnas län | VNB | SE3 | 40.5 | Estimat |  | 100% | 121.5 | Estimat | Genomförs inte | 2018 | 12 | Ny anläggning
17562 | Vindkraft | Midsommarberget | Midsommarberget | E.ON Vind Sverige AB |  | Bräcke | Jämtlands län |  | SE2 | 24 | Publik information |  | 100% | 72 | Estimat | Genomförs inte | 2018 | 12 | Ny anläggning
17563 | Vindkraft | Kraftberget | Kraftberget | Eolus Vind AB |  | Bollnäs | Gävleborgs län | HAL | SE2 | 6.6 | Estimat |  | 100% | 19.8 | Estimat | Genomförs inte | 2018 | 12 | Ny anläggning
17564 | Vindkraft | Ovesholm | Ovesholm | Projektör ej registrerad |  | Kristianstad | Skåne län |  | SE4 | 8 | Publik information | 100 | 100% | 24 | Estimat | Genomförs inte | 2017 |  | Ny anläggning
17565 | Vindkraft | Uråsa | Uråsa | Uråsa Vind AB |  | Växjö | Kronobergs län | SMS | SE4 | 6 | Publik information |  | 100% | 18 | Estimat | Genomförs inte | 2016 | 12 | Ny anläggning
17566 | Vindkraft | Åmjölkesbo | Åmjölkesbo | Billyvind AB |  | Vetlanda | Jönköpings län | SMN | SE3 |  |  |  | 100% |  |  | Planläggning/tillståndssökt | 2020 |  | Ny anläggning
17568 | Vindkraft | Bäckebo | Bäckebo | OX2 |  | Nybro | Kalmar län | NBR | SE4 | 125 | Estimat |  | 100% | 375 | Estimat | Planläggning/tillståndssökt | 2021 | 6 | Ny anläggning
17569 | Vindkraft | Hjortamossen | Hjortamossen | OX2 |  | Nybro | Kalmar län | NBR | SE4 | 125 | Estimat |  | 100% | 375 | Estimat | Planläggning/tillståndssökt | 2021 | 6 | Ny anläggning
17570 | Vindkraft | Storhögen | Storhögen | Statkraft SCA Vind AB |  | Östersund | Jämtlands län | JML | SE2 | 90 | Publik information | 165 | 100% | 270 | Estimat | Genomförs inte | 2020 |  | Ny anläggning
17571 | Vindkraft | Runtorp | Runtorp | StatkraftSödra |  | Kalmar | Kalmar län | KMR | SE4 |  |  |  | 100% |  |  | Genomförs inte | 2020 |  | Ny anläggning
17572 | Vindkraft | Abmoberget | Abmoberget | Vattenfall | [8 empty] | 100% |  |  | Genomförs inte | 2020 |  | Ny anläggning
17573 | Vindkraft | Eriksmåla | Eriksmåla | Vattenfall | [8 empty] | 100% |  |  | Genomförs inte | 2020 |  | Ny anläggning
17574 | Vindkraft | Forsmark | Forsmark | Vattenfall |  | Östhammar | Uppsala län | OHM | SE3 |  |  |  | 100% |  |  | Genomförs inte | 2020 |  | Ny anläggning
17575 | Vindkraft | Hornsberg | Hornsberg | Vattenfall | [8 empty] | 100% |  |  | Genomförs inte | 2020 |  | Ny anläggning
17576 | Vindkraft | Ryningsnäs | Ryningsnäs | Vattenfall |  | Hultsfred | Kalmar län | SMS | SE4 | 5 | Publik information | 13 | 100% | 13 | Publik information | Genomförs inte | 2020 |  | Ny anläggning
17577 | Vindkraft | Skogseryd | Skogseryd | Vattenfall |  | Nässjö | Jönköpings län | SMN | SE3 |  |  |  | 100% |  |  | Genomförs inte | 2020 |  | Ny anläggning
17578 | Vindkraft | Uppvidinge | Uppvidinge | Vattenfall | [8 empty] | 100% |  |  | Genomförs inte | 2020 |  | Ny anläggning
17579 | Vindkraft | Valdemarsvik Norra | Valdemarsvik Norra | Vattenfall | [8 empty] | 100% |  |  | Genomförs inte | 2020 |  | Ny anläggning
17580 | Vindkraft | Kyrkeröd | Kyrkeröd | Rabbalshede Kraft AB |  | Orust | Västra Götalands län | ORV | SE3 | 10.5 | Publik information | 20.4 | 100% | 31.5 | Estimat | Genomförs inte | 2020 |  | Ny anläggning
17581 | Vindkraft | Månsemyr | Månsemyr | Rabbalshede Kraft AB | [8 empty] | 100% |  |  | Genomförs inte | 2020 |  | Ny anläggning
17582 | Vindkraft | Bredträsk | Bredträsk | Nordisk Vindkraft |  | Sorsele | Västerbottens län |  | SE2 | 30 | Publik information |  | 100% | 90 | Estimat | Genomförs inte | 2018 | 12 | Ny anläggning
17583 | Vindkraft | Trysslinge | Trysslinge | Nordisk Vindkraft | [8 empty] | 100% |  |  | Genomförs inte | 2020 |  | Ny anläggning
17584 | Vindkraft | Verboberget | Verboberget | Nordisk Vindkraft |  | Sorsele | Västerbottens län |  | SE2 | 16.5 | Estimat |  | 100% | 49.5 | Estimat | Genomförs inte | 2017 | 12 | Ny anläggning
17585 | Vindkraft | Gråtanliden | Gråtanliden | GHG Wind |  | Vilhelmina | Västerbottens län | VMA | SE2 | 414 | Estimat |  | 100% | 1242 | Estimat | Planläggning/tillståndssökt | 2019 | 12 | Ny anläggning
17586 | Vindkraft | Florkölen | Florkölen | Nordex | [8 empty] | 100% |  |  | Genomförs inte | 2020 |  | Ny anläggning
17587 | Vindkraft | Ödeshög | Ödeshög | Himna Energi AB |  | Ödeshög | Östergötlands län | VAN | SE3 |  |  |  | 100% |  |  | Genomförs inte | 2020 |  | Ny anläggning
17588 | Vindkraft | Wästgöta Wind | Wästgöta Wind | Wästgöta Wind AB |  | Grästorp | Västra Götalands län | GTP | SE3 | 325 | Publik information | 414 | 100% | 975 | Estimat | Genomförs inte | 2020 |  | Ny anläggning
17590 | Vindkraft | Färingtofta | Färingtofta | E.on Vind Sverige AB |  | Klippan | Skåne län | SKL | SE4 | 141 | Publik information |  | 100% | 423 | Estimat | Genomförs inte | 2020 |  | Ny anläggning
17592 | Vindkraft | Vindpark Höglandet | Vindpark Höglandet | Statkraft Södra |  | Nässjö | Jönköpings län | SMN | SE3 | 135 | Publik information |  | 100% | 405 | Estimat | Planläggning/tillståndssökt | 2020 |  | Ny anläggning
17593 | Vindkraft | Norrhälsinge (Järnblästen) | Norrhälsinge (Järnblästen) | Vindkraft i Norrhälsinge AB |  | Hudiksvall | Gävleborgs län | HAL | SE2 | 132 | Publik information |  | 100% | 396 | Estimat | Planläggning/tillståndssökt | 2020 |  | Ny anläggning
17595 | Vindkraft | Vindkraft Granan | Vindkraft Granan | Stena Renewable AB |  | Mellerud | Västra Götalands län | DAD | SE3 | 32 | Publik information |  | 100% | 96 | Estimat | Planläggning/tillståndssökt | 2020 |  | Ny anläggning
17596 | Vindkraft | Taka Apua vindkraftpark | Taka Apua vindkraftpark | OX2 |  | Övertårneå | Norrbottens län |  | SE1 | 68.4 | Publik information | 169.1 | 100% | 205.2 | Estimat | Planläggning/tillståndssökt | 2020 |  | Ny anläggning
17597 | Vindkraft | Okome | Okome | Vindbruk halland AB |  | Falkenberg | Halland | HLD | SE4 | 64 | Publik information |  | 100% | 192 | Estimat | Planläggning/tillståndssökt | 2020 |  | Ny anläggning
17598 | Vindkraft | Knutstorp | Knutstorp | Knutstorp Skog AB |  | Svaloöv | Skåne län |  | SE4 | 25 | Publik information |  | 100% | 75 | Estimat | Planläggning/tillståndssökt | 2020 |  | Ny anläggning
17599 | Vindkraft | Brevikshult | Brevikshult | Eolus Vind AB |  | Vårgårda | Västra Götalands län | BKE | SE3 | 54 | Publik information |  | 100% | 162 | Estimat | Genomförs inte | 2020 |  | Ny anläggning
17600 | Vindkraft | Klevberget | Klevberget | Klevvind AB |  | Ånge | Västmanlands län | ANE | SE2 |  |  |  | 100% |  |  | Planläggning/tillståndssökt | 2019 | 12 | Ny anläggning
17601 | Vindkraft | Söderköping Valdermarsvik | Söderköping Valdermarsvik | Söderköping Vind AB |  | Valdemarsvik | Östergötlands län | OGO | SE3 | 39 | Publik information |  | 100% | 117 | Estimat | Tillståndsgiven | 2019 | 8 | Ny anläggning
17602 | Vindkraft | Kusberget | Kusberget | Jämtvind AB |  | Bräcke | Jämtlands län |  | SE2 | 4 | Publik information |  | 100% | 12 | Estimat | Planläggning/tillståndssökt | 2019 | 12 | Ny anläggning
17603 | Vindkraft | Hyltåkra | Hyltåkra | Billyvind AB |  | Älmhult | Kronobergs län | SMS | SE4 | 34 | Publik information |  | 100% | 102 | Estimat | Planläggning/tillståndssökt | 2019 | 12 | Ny anläggning
17604 | Vindkraft | Ryfors | Ryfors | BayWa r.e. Scandinavia AB |  | Mullsjö | Jönköpings län | SLD | SE3 | 51 | Publik information |  | 100% | 153 | Estimat | Tillståndsgiven | 2019 | 8 | Ny anläggning
17605 | Vindkraft | Hallsberg | Hallsberg | Eolus Vind AB |  | Hallsberg | Örebro län |  | SE3 |  |  |  | 100% |  |  | Planläggning/tillståndssökt | 2019 | 12 | Ny anläggning
17606 | Vindkraft | Klintarna | Klintarna | Eolus Vind AB |  | Värnamo | Jönköpings län |  | SE4 |  |  |  | 100% |  |  | Planläggning/tillståndssökt | 2019 | 12 | Ny anläggning
17607 | Vindkraft | Vikbolandsvind | Vikbolandsvind | Wind4shore AB |  | Norrköping | Östergötlands län | OGO | SE3 |  |  |  | 100% |  |  | Planläggning/tillståndssökt | 2019 | 12 | Ny anläggning
17608 | Vindkraft | Larsbo-Valparbo | Larsbo-Valparbo | Green Extreme AB |  | Tierp | Uppsala län | UPN | SE3 |  |  |  | 100% |  |  | Planläggning/tillståndssökt | 2019 | 12 | Ny anläggning
17609 | Vindkraft | Bäckhammar | Bäckhammar | Eolus Vind AB |  | Kristinehamn | Värmlands län |  | SE3 | 42 | Publik information | 84 | 100% | 126 | Estimat | Tillståndsgiven | 2019 | 8 | Ny anläggning
17610 | Vindkraft | Haraldsmåla | Haraldsmåla | Eolus Vind AB |  | Kalmar | Kalmar län | KMR | SE4 |  |  |  | 100% |  |  | Planläggning/tillståndssökt | 2019 | 12 | Ny anläggning
17611 | Vindkraft | Gårdsryd | Gårdsryd | Eolus Vind AB |  | Nybro | Kalmar län | NBR | SE4 |  |  |  | 100% |  |  | Tillståndsgiven | 2019 | 8 | Ny anläggning
17612 | Vindkraft | Väse | Väse | Eolus Vind AB |  | Karlstad | Värmlands län |  | SE3 |  |  |  | 100% |  |  | Planläggning/tillståndssökt | 2019 | 12 | Ny anläggning
17613 | Vindkraft | Knöstad | Knöstad | Gothia Vind AB |  | Säffle | Värmlands län | VAL | SE3 | 48 | Publik information |  | 100% | 144 | Estimat | Planläggning/tillståndssökt | 2019 | 12 | Ny anläggning
17614 | Vindkraft | Hög-Hanåsen | Hög-Hanåsen | Jämtvind AB |  | Ragunda | Jämtlands län | HAM | SE2 | 36 | Publik information |  | 100% | 108 | Estimat | Planläggning/tillståndssökt | 2019 | 12 | Ny anläggning
17615 | Vindkraft | Hindsen | Hindsen | Eolus Vind AB |  | Värnamo | Jönköpings län |  | SE4 | 36 | Publik information |  | 100% | 108 | Estimat | Planläggning/tillståndssökt | 2019 | 12 | Ny anläggning
17616 | Vindkraft | Skrallarberget | Skrallarberget | Gothia Vind AB |  | Torsby | Värmlands län | VML | SE3 |  |  |  | 100% |  |  | Planläggning/tillståndssökt | 2019 | 12 | Ny anläggning
17617 | Vindkraft | Årjäng NO | Årjäng NO | Rabbalshede Vindenergi AB /Eolus |  | Årjäng | Värmlands län | VAL | SE3 | 78 | Publik information | 112 | 100% | 234 | Estimat | Genomförs inte | 2018 | 12 | Ny anläggning
17618 | Vindkraft | Backmossen | Backmossen | Bixia Byggvind AB |  | Sunne | Värmlands län | VAL | SE3 |  |  |  | 100% |  |  | Planläggning/tillståndssökt | 2019 | 12 | Ny anläggning
17619 | Vindkraft | Grönmyrberget | Grönmyrberget | Odalholmen AB |  | Härnösand | Västernorrlands län | HSD | SE2 | 33 | Publik information |  | 100% | 99 | Estimat | Tillståndsgiven | 2019 | 8 | Ny anläggning
17620 | Vindkraft | Lövhögen | Lövhögen | Eolus Vind AB |  | Bräcke | Jämtlands län |  | SE2 | 33 | Publik information |  | 100% | 99 | Estimat | Planläggning/tillståndssökt | 2019 | 12 | Ny anläggning
17621 | Vindkraft | Vindpark Fjällboheden | Vindpark Fjällboheden | Gothia Vind AB |  | Skellefteå | Västerbottens län | SKF | SE1 |  |  |  | 100% |  |  | Tillståndsgiven | 2019 | 8 | Ny anläggning
17622 | Vindkraft | Lockarp | Lockarp | Svenska Vindbolaget AB |  | Vetlanda | Jönköpings län | SMN | SE3 |  |  | 50 | 100% | 50 | Publik information | Planläggning/tillståndssökt | 2019 | 12 | Ny anläggning
17623 | Vindkraft | Liared | Liared | Eolus Vind AB |  | Ulricehamn | Västra Götalands län | FBN | SE3 |  |  | 72 | 100% | 72 | Publik information | Planläggning/tillståndssökt | 2019 | 12 | Ny anläggning
17624 | Vindkraft | Markebäck | Markebäck | Eolus Vind AB |  | Askersund | Örebro län | VAN | SE3 |  |  |  | 100% |  |  | Planläggning/tillståndssökt | 2019 | 12 | Ny anläggning
17625 | Vindkraft | Stigared | Stigared | Vindvision Norr AB |  | Ulricehamn | Västra Götalands län | FBN | SE3 |  |  |  | 100% |  |  | Planläggning/tillståndssökt | 2019 | 12 | Ny anläggning
17626 | Vindkraft | Lyrestad II | Lyrestad II | Rabbalshede Kraft AB |  | Töreboda | Västra Götalands län | GBN | SE3 |  |  |  | 100% |  |  | Tillståndsgiven | 2019 | 8 | Ny anläggning
17627 | Vindkraft | Stigshöjden | Stigshöjden | OX2 Wind AB |  | Örnsköldsvik | Västernorrlands län | GDB | SE2 | 20 | Publik information |  | 100% | 60 | Estimat | Planläggning/tillståndssökt | 2019 | 12 | Ny anläggning
17628 | Vindkraft | Skäftberget | Skäftberget | Fortum Generation AB |  | Orsa | Dalarnas län |  | SE3 | 24 | Publik information | 55 | 100% | 72 | Estimat | Tillståndsgiven | 2019 | 8 | Ny anläggning
17629 | Vindkraft | Vindpark Ljungbyholm | Vindpark Ljungbyholm | Gothia Vind AB |  | Kalmar | Kalmar län | KMR | SE4 |  |  |  | 100% |  |  | Planläggning/tillståndssökt | 2019 | 12 | Ny anläggning
17630 | Vindkraft | Kråkeröd | Kråkeröd | Eolus Vind AB |  | Uddevalla | Västra Götalands län | DAD | SE3 | 14 | Publik information | 38.5 | 100% | 38.5 | Publik information | Planläggning/tillståndssökt | 2019 | 12 | Ny anläggning
17631 | Vindkraft | Uppnora | Uppnora | Eolus Vind AB |  | Halmstad | Hallands län |  | SE4 | 14 | Publik information |  | 100% | 42 | Estimat | Planläggning/tillståndssökt | 2019 | 12 | Ny anläggning
17632 | Vindkraft | Bengtsboda | Bengtsboda | Eolus Vind AB |  | Olofström | Blekinge län | OLS | SE4 | 21 | Publik information |  | 100% | 63 | Estimat | Planläggning/tillståndssökt | 2019 | 12 | Ny anläggning
17633 | Vindkraft | Sparresäter Vindkraftpark | Sparresäter Vindkraftpark | Västfastigheter V:a Götalandsregionen |  | Skövde | Västra Götalands län | SKD | SE3 | 12 | Publik information |  | 100% | 36 | Estimat | Tillståndsgiven | 2019 | 8 | Ny anläggning
17634 | Vindkraft | Mårdaklev | Mårdaklev | Varberg Energi AB |  | Svenljunga | Västra Götalands län | SHD | SE3 | 18 | Publik information | 33 | 100% | 54 | Estimat | Planläggning/tillståndssökt | 2019 | 12 | Ny anläggning
17635 | Vindkraft | Slageryd | Slageryd | POG International AB |  | Vetlanda | Jönköpings län | SMN | SE3 |  |  |  | 100% |  |  | Planläggning/tillståndssökt | 2019 | 12 | Ny anläggning
17636 | Vindkraft | Hällsås, Stenstorp, Norrkvarn, Äskekärr, Slätteval | Hällsås, Stenstorp, Norrkvarn, Äskekärr, Slätteval | Norrhällvind |  | Mariestad | Västra Götalands län | GBN | SE3 | 18 | Publik information |  | 100% | 54 | Estimat | Tillståndsgiven | 2019 | 8 | Ny anläggning
17637 | Vindkraft | Vindraft Örevattenåsen | Vindraft Örevattenåsen | Triventus Wind Power AB |  | Kungälv | Västra Götalands län | KUV | SE3 | 18 | Publik information |  | 100% | 54 | Estimat | Planläggning/tillståndssökt | 2019 | 12 | Ny anläggning
17638 | Vindkraft | Fastlycke | Fastlycke | Bjäre Kraft Energi AB |  | Torsås | Kalmar län |  | SE4 |  |  |  | 100% |  |  | Tillståndsgiven | 2019 | 8 | Ny anläggning
17639 | Vindkraft | Norra Gullabo | Norra Gullabo | Green Extreme AB |  | Torsås | Kalmar län |  | SE4 | 15 | Publik information | 33 | 100% | 45 | Estimat | Tillståndsgiven | 2019 | 8 | Ny anläggning
17640 | Vindkraft | Galtryggen | Galtryggen | Green Extreme AB |  | Karlstad | Värmlands län |  | SE3 | 12 | Publik information | 36 | 100% | 36 | Publik information | Tillståndsgiven | 2019 | 8 | Ny anläggning
17641 | Vindkraft | Morkullberget | Morkullberget | Projektör ej registrerad |  | Norrköping | Östergötlands län | OGO | SE3 |  |  |  | 100% |  |  | Tillståndsgiven | 2019 | 8 | Ny anläggning
17642 | Vindkraft | Bodbergsplatån | Bodbergsplatån | Svenska Vindbolaget AB |  | Bräcke | Jämtlands län |  | SE2 | 15 | Publik information |  | 100% | 45 | Estimat | Tillståndsgiven | 2019 | 8 | Ny anläggning
17643 | Vindkraft | Rosendal Lydinge Benarp | Rosendal Lydinge Benarp | Öresundskraft Kraft & Värme AB |  | Helsingborg | Skåne län |  | SE4 |  |  | 60 | 100% | 60 | Publik information | Tillståndsgiven | 2019 | 8 | Ny anläggning
17644 | Vindkraft | Ekås | Ekås | Eolus Vind AB |  | Hylte | Hallands län |  | SE4 | 12 | Publik information |  | 100% | 36 | Estimat | Planläggning/tillståndssökt | 2019 | 12 | Ny anläggning
17645 | Vindkraft | Öbackarna- Lörbyrondellen | Öbackarna- Lörbyrondellen | Eolus Vind AB |  | Sölvesborg | Blekinge län | BLE | SE4 |  |  |  | 100% |  |  | Planläggning/tillståndssökt | 2019 | 12 | Ny anläggning
17646 | Vindkraft | Fjällbohedenvindpark | Fjällbohedenvindpark | Gothia Vind AB |  | Skellefteå | Västerbottens län | SKF | SE1 |  |  |  | 100% |  |  | Planläggning/tillståndssökt | 2019 | 12 | Ny anläggning
17647 | Vindkraft | Långerud | Långerud | Eolus Vind AB |  | Degerfors | Örebro län | GBN | SE3 |  |  |  | 100% |  |  | Tillståndsgiven | 2018 | 12 | Ny anläggning
17648 | Vindkraft | Gunillaberg | Gunillaberg | Eolus Vind AB |  | Jönköping | Jönköpings län | SLD | SE3 | 8.8 | Publik information |  | 100% | 26.4 | Estimat | Under konstruktion | 2017 | 9 | Ny anläggning
17649 | Vindkraft | Ripfjället | Ripfjället | WPD Scandinavia AB |  |  | Dalarnas län |  | SE3 | 128 | Publik information |  | 100% | 384 | Estimat | Planläggning/tillståndssökt | 2019 | 12 | Ny anläggning
17650 | Vindkraft | Käymävaara | Käymävaara | Vattenfall Vindkraft AB |  | Pajala | Norrbottens län | BBN | SE1 |  |  |  | 100% |  |  | Planläggning/tillståndssökt | 2019 | 12 | Ny anläggning
17651 | Vindkraft | Selkävaara-Metsosvaara | Selkävaara | Vattenfall Vindkraft AB |  | Pajala | Norrbottens län | BBN | SE1 |  |  |  | 100% |  |  | Planläggning/tillståndssökt | 2019 | 12 | Ny anläggning
17652 | Vindkraft | Gärdesfloberget | Gärdesfloberget | Eolus Vind AB |  | Berg | Jämtlands län |  | SE2 |  |  |  | 100% |  |  | Planläggning/tillståndssökt | 2019 | 12 | Ny anläggning
17653 | Vindkraft | Nordkölen | Nordkölen | Eolus Vind AB |  | Berg | Jämtlands län |  | SE2 |  |  |  | 100% |  |  | Planläggning/tillståndssökt | 2019 | 12 | Ny anläggning
17654 | Vindkraft | Gustav Adolf | Gustav Adolf | Bergvik Skog AB |  | Hagors | Värmlands län |  | SE3 |  |  |  | 100% |  |  | Planläggning/tillståndssökt | 2019 | 12 | Ny anläggning

## Godkända anläggningar 20170101
Godkända anläggningar för tilldelning av elcertifikat 2017-01-01 |  |  |  | 1 | 1 | 1 | 1 | [7 empty] | 1
* Listan innehåller de anläggningar som var godkända för tilldelning av elcertifikat den 2016-07-01 |  |  |  | 1 | 1 | 1 | 1 | [7 empty] | 1
* Anläggningarna i listan kan vara godkända som ny anläggning, för omfattande ombyggnad eller produktionsökning, se kolumn Beslutstyp. |  |  |  |  | 1 | 1 | 1 | [7 empty] | 1
|  |  |  | 1 | 1 | 1 | 1 | [7 empty] | 1
Anläggningens namn | Organisationsnr | Företagsnamn | Innehav | Tilldelningsfaktor (%) | Vid ansökan angiven normalårsproduktion (MWh) | Förväntad elcertifikatberättigad produktion (MWh) | Installerad effekt (kW) | Energikälla | Typ | Nätområdes-ID | Elområde | Slutdatum för tilldelning | Vid ansökan angivet drifttagningsdatum produktionsenhet (vid flera enheter anges drifttagningsdatum för första och sista enhet) | Beslutstyp | Antal produktionsenheter bakom anläggningens mätpunkt | Ort | Kommun | Län | Huvudvattendrag
10. Klockaregården 33 | 722000-1080 | HSB brf Gasellen | 1 ägare | 100 | 32 | 32 | 33 | Sol | Sol | IKN | SE3 | 2028-03-24 | 2013-03-07 - 2013-03-07 | Ny anläggning | 1 | LINKÖPING | LINKÖPING | ÖSTERGÖTLAND
108120 Vaplan | 556857-6879 | Gällö Vattenkraft AB | 1 ägare | 47.5 | 1578 | 750 | 500 | Vatten | Produktionsökning | JML | SE2 | 2027-10-14 | 1920-01-01 - 1920-01-01 | Produktionsökning | 1 | NÄLDEN | KROKOM | JÄMTLAND
11. Storgården 27 | 722000-1080 | HSB brf Gasellen | 1 ägare | 100 | 29 | 29 | 28 | Sol | Sol | IKN | SE3 | 2028-03-25 | 2013-03-18 - 2013-03-18 | Ny anläggning | 1 | LINKÖPING | LINKÖPING | ÖSTERGÖTLAND
12. Storgården 29 | 722000-1080 | HSB brf Gasellen | 1 ägare | 100 | 25 | 25 | 27 | Sol | Sol | IKN | SE3 | 2028-03-25 | 2013-03-18 - 2013-03-18 | Ny anläggning | 1 | LINKÖPING | LINKÖPING | ÖSTERGÖTLAND
13. Klockaregården 3 | 722000-1080 | HSB brf Gasellen | 1 ägare | 100 | 24 | 24 | 24 | Sol | Sol | IKN | SE3 | 2028-05-27 | 2013-03-28 - 2013-03-28 | Ny anläggning | 1 | LINKÖPING | LINKÖPING | ÖSTERGÖTLAND
132071 | Privatperson | Privatperson | 1 ägare | 100 | 1 | 1 | 3 | Sol | Sol | AMS | SE3 | 2031-03-02 | 2013-07-01 - 2013-07-01 | Ny anläggning | 1 | N Fågelås | HJO | VÄSTRA GÖTALANDS LÄN
14. Storgården 11 | 722000-1080 | HSB brf Gasellen | 1 ägare | 100 | 24 | 24 | 24 | Sol | Sol | IKN | SE3 | 2028-05-27 | 2013-04-05 - 2013-04-05 | Ny anläggning | 1 | LINKÖPING | LINKÖPING | ÖSTERGÖTLAND
15. Storgården 24 | 722000-1080 | HSB brf Gasellen | 1 ägare | 100 | 26 | 26 | 24 | Sol | Sol | IKN | SE3 | 2028-05-27 | 2013-03-28 - 2013-03-28 | Ny anläggning | 1 | LINKÖPING | LINKÖPING | ÖSTERGÖTLAND
16. Klockaregården 11 | 722000-1080 | HSB brf Gasellen | 1 ägare | 100 | 20 | 20 | 33 | Sol | Sol | IKN | SE3 | 2028-05-27 | 2013-05-15 - 2013-05-15 | Ny anläggning | 1 | LINKÖPING | LINKÖPING | ÖSTERGÖTLAND
17. Klockaregården 9 | 722000-1080 | HSB brf Gasellen | 1 ägare | 100 | 32 | 32 | 33 | Sol | Sol | IKN | SE3 | 2028-05-27 | 2013-05-13 - 2013-05-13 | Ny anläggning | 1 | LINKÖPING | LINKÖPING | ÖSTERGÖTLAND
18. Klockaregården 15 | 722000-1080 | HSB brf Gasellen | 1 ägare | 100 | 21 | 21 | 26 | Sol | Sol | IKN | SE3 | 2028-12-04 | 2013-11-21 - 2013-11-21 | Ny anläggning | 1 | LINKÖPING | LINKÖPING | ÖSTERGÖTLAND
19 Klockaregården 21 | 722000-1080 | HSB brf Gasellen | 1 ägare | 100 | 21 | 21 | 26 | Sol | Sol | IKN | SE3 | 2028-10-22 | 2013-09-26 - 2013-09-26 | Ny anläggning | 1 | LINKÖPING | LINKÖPING | ÖSTERGÖTLAND
196600101/999820137 | Privatperson | Privatperson | 1 ägare | 100 | 10 | 10 | 10 | Sol | Sol | JML | SE2 | 2030-04-26 | 2015-03-16 - 2015-03-16 | Ny anläggning | 1 | Gåsböle | BRÄCKE | JÄMTLAND
1A solar | Privatperson | Privatperson | 1 ägare | 100 | 8 | 8 | 10 | Sol | Sol | HLD | SE4 | 2029-10-22 | 2014-09-15 - 2014-09-15 | Ny anläggning | 1 | GLOMMEN | FALKENBERG | HALLAND
20. Storgården 15 | 722000-1080 | HSB brf Gasellen | 1 ägare | 100 | 22 | 22 | 34 | Sol | Sol | IKN | SE3 | 2028-10-08 | 2013-09-27 - 2013-09-27 | Ny anläggning | 1 | LINKÖPING | LINKÖPING | ÖSTERGÖTLAND
20596 Örum | 556651-9715 | Stefan Widén AB | 1 ägare | 100 | 2400 | 2400 | 850 | Vind | Landbaserad | SKL | SE4 | 2020-07-06 | 2005-06-21 - 2005-06-21 | Ny anläggning | 1 | Löderup | YSTAD | SKÅNE LÄN
21. Skäggetorpsgatan 6 | 722000-1080 | HSB brf Gasellen | 1 ägare | 100 | 25 | 25 | 27 | Sol | Sol | IKN | SE3 | 2028-10-01 | 2013-09-26 - 2013-09-26 | Ny anläggning | 1 | Linköping | LINKÖPING | ÖSTERGÖTLAND
2110615269 | Privatperson | Privatperson | 1 ägare | 100 | 12 | 12 | 12 | Sol | Sol | VXO | SE4 | 2030-08-31 | 2015-08-05 - 2015-08-05 | Ny anläggning | 1 | VÄXJÖ | VÄXJÖ | KRONOBERG
211959 Stamnared Liljebacken 239 | Privatperson | Privatperson | 1 ägare | 100 | 7 | 7 | 7 | Sol | Sol | VBS | SE3 | 2030-03-10 | 2013-11-18 - 2014-11-01 | Ny anläggning | 2 | Stamnared | VARBERG | HALLAND
22. Klockaregården 18 | 722000-1080 | HSB brf Gasellen | 1 ägare | 100 | 15 | 15 | 15 | Sol | Sol | IKN | SE3 | 2028-12-08 | 2013-10-31 - 2013-10-31 | Ny anläggning | 1 | Linköping | LINKÖPING | ÖSTERGÖTLAND
23. klockaregården 12 | 722000-1080 | HSB brf Gasellen | 1 ägare | 100 | 15 | 15 | 15 | Sol | Sol | IKN | SE3 | 2028-12-08 | 2013-10-10 - 2013-10-10 | Ny anläggning | 1 | Linköping | LINKÖPING | ÖSTERGÖTLAND
24. Klockaregården 20 | 722000-1080 | HSB brf Gasellen | 1 ägare | 100 | 31 | 31 | 35 | Sol | Sol | IKN | SE3 | 2029-05-19 | 2014-05-05 - 2014-05-05 | Ny anläggning | 1 | LINKÖPING | LINKÖPING | ÖSTERGÖTLAND
25. Skäggetorpsgatan 6B | 722000-1080 | HSB brf Gasellen | 1 ägare | 100 | 30 | 30 | 33 | Sol | Sol | IKN | SE3 | 2029-12-07 | 2014-10-15 - 2014-10-15 | Ny anläggning | 1 | Linköping | LINKÖPING | ÖSTERGÖTLAND
2558020 | 556764-8638 | Alevind Invest AB | 1 ägare | 100 | 2 | 2 | 800 | Vind | Landbaserad | SKL | SE4 | 2025-01-12 | 2010-01-07 - 2010-01-07 | Ny anläggning | 1 | ST KÖPINGE | YSTAD | SKÅNE LÄN
291041 | Privatperson | Privatperson | 1 ägare | 100 | 8 | 8 | 8 | Sol | Sol | AMS | SE3 | 2030-11-19 | 2013-12-31 - 2013-12-31 | Ny anläggning | 1 | Hjo | HJO | VÄSTRA GÖTALANDS LÄN
31888 | 769602-8096 | Kvarkenvinden 1 Kooperativ ek för | 1 ägare | 100 | 6000 | 6000 | 3000 | Vind | Landbaserad | UMA | SE2 | 2023-11-13 | 2008-10-03 - 2008-10-03 | Ny anläggning | 1 | HOLMSUND | UMEÅ | VÄSTERBOTTEN
339 762 Rensbyn 200 | 556410-9956 | Rensby Lantbruk AB | 1 ägare | 100 | 11 | 11 | 12 | Sol | Sol | FLN | SE3 | 2030-07-08 | 2014-09-25 - 2014-09-25 | Ny anläggning | 1 | Vika | FALUN | DALARNAS LÄN
37801123 | Privatperson | Privatperson | 2 ägare | 100 | 20 | 20 | 20 | Vind | Landbaserad | SMN | SE3 | 2020-03-24 | 2005-03-14 - 2005-03-14 | Ny anläggning | 1 | TRANÅS | TRANÅS | JÖNKÖPING
3949 Sonnys | 556407-9902 | Sonnys Maskiner AB | 1 ägare | 100 | 200 | 200 | 150 | Vind | Landbaserad | GTP | SE3 | 2019-12-09 | 2004-11-18 - 2004-11-18 | Ny anläggning | 1 | GRÄSTORP | GRÄSTORP | VÄSTRA GÖTALANDS LÄN
3952 Tomten | 556659-6465 | Astranna Vind AB | 1 ägare | 100 | 1700 | 1700 | 850 | Vind | Landbaserad | GTP | SE3 | 2018-07-15 | 2003-06-27 - 2003-06-27 | Ny anläggning | 1 | GRÄSTORP | GRÄSTORP | VÄSTRA GÖTALANDS LÄN
3954 Gallegården | 556437-4394 | Hallqvist Gräv- & Täckdiknings AB | 2 ägare | 100 | 1650 | 1650 | 850 | Vind | Landbaserad | GTP | SE3 | 2018-12-15 | 2003-10-01 - 2003-10-01 | Ny anläggning | 1 | VARA | VARA | VÄSTRA GÖTALANDS LÄN
3A ENERGY | 556731-9313 | 3a Energy AB | 1 ägare | 100 | 10 | 10 | 9 | Sol | Sol | ESJ | SE3 | 2027-10-07 | 2012-08-21 - 2012-08-21 | Ny anläggning | 1 | Eksjö | EKSJÖ | JÖNKÖPING
3A ENERGY 2 | 556005-3950 | Eksjö Energi AB | 1 ägare | 100 | 43 | 43 | 45 | Sol | Sol | ESJ | SE3 | 2028-09-22 | 2013-08-22 - 2013-08-22 | Ny anläggning | 1 | Eksjö | EKSJÖ | JÖNKÖPING
405 Ingrid Ylva | 556341-8028 | Bjälbo Lantbruks AB | 1 ägare | 100 | 1800 | 1800 | 850 | Vind | Landbaserad | MBY | SE3 | 2031-10-04 | 2002-02-02 - 2002-02-02 | Omfattande ombyggnad | 1 | SKÄNNINGE | MJÖLBY | ÖSTERGÖTLAND
40801578 | 556618-6366 | Smebyvind AB | 1 ägare | 100 | 1350 | 1350 | 750 | Vind | Landbaserad | NBL | SE3 | 2020-01-18 | 2004-12-01 - 2004-12-01 | Ny anläggning | 1 | TANUMSHEDE | TANUM | VÄSTRA GÖTALANDS LÄN
40801579 | 556664-6963 | Ceding Vind AB | 1 ägare | 100 | 1350 | 1350 | 750 | Vind | Landbaserad | NBL | SE3 | 2020-01-12 | 2004-12-01 - 2004-12-01 | Ny anläggning | 1 | TANUMSHEDE | TANUM | VÄSTRA GÖTALANDS LÄN
422 | 556733-8479 | Skedevi Bonnorp Vind AB | 1 ägare | 100 | 4970 | 4970 | 2000 | Vind | Landbaserad | MBY | SE3 | 2023-06-26 | 2008-06-25 - 2008-06-25 | Ny anläggning | 1 | SKEDEVI | MOTALA | ÖSTERGÖTLAND
423 | 556738-7674 | Ebborp Vind AB | 1 ägare | 100 | 4970 | 4970 | 2000 | Vind | Landbaserad | MBY | SE3 | 2023-06-24 | 2008-06-24 - 2008-06-24 | Ny anläggning | 1 | EBBORP | MOTALA | ÖSTERGÖTLAND
60000829 | Privatperson | Privatperson | 1 ägare | 100 | 7 | 7 | 7 | Sol | Sol | SDT | SE3 | 2028-03-13 | 2012-12-19 - 2012-12-19 | Ny anläggning | 1 | Hölö | SÖDERTÄLJE | STOCKHOLM
60001629 Långeryd Vind 1 | Privatperson | Privatperson | 1 ägare | 100 | 1800 | 1800 | 850 | Vind | Landbaserad | VAN | SE3 | 2019-05-18 | 2004-05-01 - 2004-05-01 | Ny anläggning | 1 | MOTALA | MOTALA | ÖSTERGÖTLAND
60001631 Långeryd Vind 2 | 556394-0336 | Ventum Energi AB | 1 ägare | 100 | 1800 | 1800 | 850 | Vind | Landbaserad | VAN | SE3 | 2019-05-18 | 2004-05-01 - 2004-05-01 | Ny anläggning | 1 | VADSTEDA | MOTALA | ÖSTERGÖTLAND
60604900 | 556547-0407 | Vindia AB | 1 ägare | 100 | 437 | 437 | 450 | Vind | Landbaserad | KBG | SE3 | 2018-11-30 | 2003-12-01 - 2005-09-30 | Ny anläggning | 3 | KARLSBORG | KARLSBORG | VÄSTRA GÖTALANDS LÄN
6Kw | Privatperson | Privatperson | 1 ägare | 100 | 6 | 6 | 6 | Sol | Sol | LRM | SE3 | 2031-05-15 | 2014-04-24 - 2014-04-24 | Ny anläggning | 1 | Lerum | LERUM | VÄSTRA GÖTALANDS LÄN
7340125300000002012 | Privatperson | Privatperson | 1 ägare | 100 | 3 | 3 | 4 | Sol | Sol | IKN | SE3 | 2030-05-04 | 2015-04-01 - 2015-04-01 | Ny anläggning | 1 | KARLSTAD | KARLSTAD | VÄRMLAND
734012530000000292 | Privatperson | Privatperson | 1 ägare | 100 | 8 | 8 | 9 | Sol | Sol | IKN | SE3 | 2030-07-05 | 2014-08-15 - 2014-08-15 | Ny anläggning | 1 | Onsala | KUNGSBACKA | HALLAND
734012530000000308 | Privatperson | Privatperson | 1 ägare | 100 | 4 | 4 | 5 | Sol | Sol | IKN | SE3 | 2029-11-05 | 2014-10-17 - 2014-10-17 | Ny anläggning | 1 | Älvsjö | STOCKHOLM | STOCKHOLM
734012530000000322 | Privatperson | Privatperson | 1 ägare | 100 | 9 | 9 | 10 | Sol | Sol | IKN | SE2 | 2029-11-12 | 2012-10-30 - 2012-10-30 | Ny anläggning | 1 | SÖDERHAMN | SÖDERHAMN | GÄVLEBORG
734012530000000339 | Privatperson | Privatperson | 1 ägare | 100 | 4 | 4 | 4 | Sol | Sol | IKN | SE4 | 2029-10-27 | 2012-04-10 - 2012-04-10 | Ny anläggning | 1 | Hästveda | HÄSSLEHOLM | SKÅNE LÄN
734012530000000353 | Privatperson | Privatperson | 1 ägare | 100 | 4 | 4 | 4 | Sol | Sol | IKN | SE4 | 2029-11-11 | 2014-05-15 - 2014-05-15 | Ny anläggning | 1 | BRANTEVIK | SIMRISHAMN | SKÅNE LÄN
734012530000000360 | Privatperson | Privatperson | 1 ägare | 100 | 10 | 10 | 11 | Sol | Sol | IKN | SE3 | 2030-10-05 | 2013-10-24 - 2013-10-24 | Ny anläggning | 1 | VARA | VARA | VÄSTRA GÖTALANDS LÄN
734012530000000377 | Privatperson | Privatperson | 1 ägare | 100 | 7 | 7 | 9 | Sol | Sol | IKN | SE3 | 2029-11-05 | 2014-08-15 - 2014-08-15 | Ny anläggning | 1 | Valskog | KUNGSÖR | VÄSTMANLAND
734012530000000384 | Privatperson | Privatperson | 1 ägare | 100 | 12 | 12 | 13 | Sol | Sol | IKN | SE4 | 2029-10-27 | 2014-09-05 - 2014-09-05 | Ny anläggning | 1 | URSHULT | TINGSRYD | KRONOBERG
734012530000000391 | 556595-7171 | Elproduktion i Stockholm AB | 1 ägare | 100 | 10 | 10 | 12 | Sol | Sol | IKN | SE3 | 2029-11-26 | 2012-10-01 - 2012-10-01 | Ny anläggning | 1 | HOFORS | HOFORS | GÄVLEBORG
734012530000000407 | Privatperson | Privatperson | 1 ägare | 100 | 9 | 9 | 10 | Sol | Sol | IKN | SE4 | 2029-11-05 | 2012-09-06 - 2012-09-06 | Ny anläggning | 1 | Steninge | HALMSTAD | HALLAND
734012530000000414 | Privatperson | Privatperson | 1 ägare | 100 | 10 | 10 | 11 | Sol | Sol | IKN | SE3 | 2029-10-27 | 2014-04-28 - 2014-04-28 | Ny anläggning | 1 | Åsa | KUNGSBACKA | HALLAND
734012530000000438 | Privatperson | Privatperson | 1 ägare | 100 | 22 | 22 | 24 | Sol | Sol | IKN | SE3 | 2029-09-17 | 2014-05-01 - 2014-05-01 | Ny anläggning | 1 | Uppsala | KNIVSTA | UPPSALA
734012530000000445 | Privatperson | Privatperson | 1 ägare | 100 | 4 | 4 | 4 | Sol | Sol | IKN | SE3 | 2029-12-02 | 2013-07-17 - 2015-06-12 | Ny anläggning | 2 | GUNNILSE | GÖTEBORG | VÄSTRA GÖTALANDS LÄN
734012530000000452 | Privatperson | Privatperson | 1 ägare | 100 | 6 | 6 | 6 | Sol | Sol | IKN | SE3 | 2029-11-12 | 2014-11-01 - 2014-11-01 | Ny anläggning | 1 | STORÅ | LINDESBERG | ÖREBRO
734012530000000469 | Privatperson | Privatperson | 1 ägare | 100 | 9 | 9 | 10 | Sol | Sol | IKN | SE3 | 2029-10-27 | 2014-10-15 - 2014-10-15 | Ny anläggning | 1 | Gävle | GÄVLE | GÄVLEBORG
734012530000000483 | Privatperson | Privatperson | 1 ägare | 100 | 38 | 38 | 42 | Sol | Sol | IKN | SE3 | 2029-12-17 | 2014-03-31 - 2014-03-31 | Ny anläggning | 1 | ÖRSUNDSBRO | ENKÖPING | UPPSALA
734012530000000490 | Privatperson | Privatperson | 1 ägare | 100 | 5 | 5 | 5 | Sol | Sol | IKN | SE3 | 2029-10-27 | 2013-07-08 - 2013-07-08 | Ny anläggning | 1 | VARBERG | VARBERG | HALLAND
734012530000000506 | 556011-0917 | Katrineholms Fastighets AB | 1 ägare | 100 | 18 | 18 | 20 | Sol | Sol | IKN | SE3 | 2029-11-30 | 2014-11-11 - 2014-11-11 | Ny anläggning | 1 | KATRINEHOLM | KATRINEHOLM | SÖDERMANLAND
734012530000000513 | Privatperson | Privatperson | 1 ägare | 100 | 7 | 7 | 8 | Sol | Sol | IKN | SE4 | 2029-10-27 | 2014-10-24 - 2014-10-24 | Ny anläggning | 1 | Kristdala | OSKARSHAMN | KALMAR
734012530000000520 | Privatperson | Privatperson | 1 ägare | 100 | 15 | 15 | 16 | Sol | Sol | IKN | SE2 | 2029-12-14 | 2014-10-14 - 2014-10-14 | Ny anläggning | 1 | ÖSTERSUND | ÖSTERSUND | JÄMTLAND
734012530000000537 | Privatperson | Privatperson | 1 ägare | 100 | 31 | 31 | 34 | Sol | Sol | IKN | SE4 | 2029-10-26 | 2014-09-27 - 2014-09-27 | Ny anläggning | 1 | Skivarp | SKURUP | SKÅNE LÄN
734012530000000551 | Privatperson | Privatperson | 1 ägare | 100 | 74 | 74 | 82 | Sol | Sol | IKN | SE3 | 2029-11-12 | 2014-10-31 - 2014-10-31 | Ny anläggning | 1 | NORRTÄLJE | NORRTÄLJE | STOCKHOLM
734012530000000568 | Privatperson | Privatperson | 1 ägare | 100 | 4 | 4 | 5 | Sol | Sol | IKN | SE3 | 2029-11-17 | 2014-09-12 - 2014-09-12 | Ny anläggning | 1 | KATRINEHOLM | KATRINEHOLM | SÖDERMANLAND
734012530000000599 | Privatperson | Privatperson | 1 ägare | 100 | 9 | 9 | 10 | Sol | Sol | IKN | SE3 | 2029-10-27 | 2014-08-01 - 2014-08-01 | Ny anläggning | 1 | Klintehamn | GOTLAND | GOTLAND
734012530000000605 | Privatperson | Privatperson | 1 ägare | 100 | 9 | 9 | 10 | Sol | Sol | IKN | SE3 | 2030-01-06 | 2014-10-24 - 2014-10-24 | Ny anläggning | 1 | KULLTORP | GNOSJÖ | JÖNKÖPING
734012530000000612 | Privatperson | Privatperson | 1 ägare | 100 | 9 | 9 | 10 | Sol | Sol | IKN | SE4 | 2030-08-17 | 2014-10-18 - 2014-10-18 | Ny anläggning | 1 | Bor | VÄRNAMO | JÖNKÖPING
734012530000000636 | Privatperson | Privatperson | 1 ägare | 100 | 15 | 15 | 17 | Sol | Sol | IKN | SE3 | 2030-05-04 | 2015-03-25 - 2015-03-25 | Ny anläggning | 1 | KUMLA | KUMLA | ÖREBRO
734012530000000698 | Privatperson | Privatperson | 1 ägare | 100 | 14 | 14 | 15 | Sol | Sol | IKN | SE3 | 2030-03-22 | 2014-12-01 - 2014-12-01 | Ny anläggning | 1 | Anderstorp | GISLAVED | JÖNKÖPING
734012530000000704 | 556880-6417 | Ekkullen Förvaltning AB | 1 ägare | 100 | 16 | 16 | 18 | Sol | Sol | IKN | SE3 | 2030-05-11 | 2015-01-15 - 2015-01-15 | Ny anläggning | 1 | Vingåker | VINGÅKER | SÖDERMANLAND
734012530000000711 | Privatperson | Privatperson | 1 ägare | 100 | 14 | 14 | 16 | Sol | Sol | IKN | SE3 | 2029-12-17 | 2014-11-21 - 2014-11-21 | Ny anläggning | 1 | VALLA | KATRINEHOLM | SÖDERMANLAND
734012530000000728 | Privatperson | Privatperson | 1 ägare | 100 | 10 | 10 | 11 | Sol | Sol | IKN | SE3 | 2029-12-17 | 2014-11-09 - 2014-11-09 | Ny anläggning | 1 | KÖPING | KÖPING | VÄSTMANLAND
734012530000000735 | Privatperson | Privatperson | 1 ägare | 100 | 7 | 7 | 8 | Sol | Sol | IKN | SE4 | 2029-10-26 | 2014-07-19 - 2014-07-19 | Ny anläggning | 1 | Älmeboda | TINGSRYD | KRONOBERG
734012530000000742 | Privatperson | Privatperson | 1 ägare | 100 | 8 | 8 | 9 | Sol | Sol | IKN | SE3 | 2030-01-26 | 2014-06-27 - 2014-06-27 | Ny anläggning | 1 | NORRKÖPING | NORRKÖPING | ÖSTERGÖTLAND
734012530000000773 | Privatperson | Privatperson | 1 ägare | 100 | 4 | 4 | 5 | Sol | Sol | IKN | SE3 | 2029-10-26 | 2014-05-01 - 2014-05-01 | Ny anläggning | 1 | Trosa | TROSA | SÖDERMANLAND
734012530000000810 | Privatperson | Privatperson | 1 ägare | 100 | 9 | 9 | 10 | Sol | Sol | IKN | SE3 | 2030-02-22 | 2015-01-01 - 2015-01-01 | Ny anläggning | 1 | BÅLSTA | HÅBO | UPPSALA
734012530000000834 | Privatperson | Privatperson | 1 ägare | 100 | 11 | 11 | 13 | Sol | Sol | IKN | SE3 | 2030-03-09 | 2015-01-01 - 2016-08-23 | Ny anläggning | 2 | KUNGSBACKA | KUNGSBACKA | HALLAND
734012530000000858 | Privatperson | Privatperson | 1 ägare | 100 | 5 | 5 | 5 | Sol | Sol | IKN | SE4 | 2029-12-15 | 2013-06-01 - 2013-06-01 | Ny anläggning | 1 | VESSIGEBRO | FALKENBERG | HALLAND
734012530000000865 | Privatperson | Privatperson | 1 ägare | 100 | 8 | 8 | 10 | Sol | Sol | IKN | SE3 | 2029-12-10 | 2014-12-08 - 2014-12-08 | Ny anläggning | 1 | SKARPNÄCK | STOCKHOLM | STOCKHOLM
734012530000000889 | Privatperson | Privatperson | 1 ägare | 100 | 5 | 5 | 5 | Sol | Sol | IKN | SE3 | 2029-12-03 | 2014-11-19 - 2014-11-19 | Ny anläggning | 1 | HAVDHEM | GOTLAND | GOTLAND
734012530000000902 | Privatperson | Privatperson | 1 ägare | 100 | 9 | 9 | 10 | Sol | Sol | IKN | SE3 | 2029-12-02 | 2014-07-01 - 2014-07-01 | Ny anläggning | 1 | ODENSBACKEN | ÖREBRO | ÖREBRO
734012530000000926 | Privatperson | Privatperson | 1 ägare | 100 | 11 | 11 | 12 | Sol | Sol | IKN | SE4 | 2030-06-28 | 2015-02-03 - 2015-02-03 | Ny anläggning | 1 | Torskinge | VÄRNAMO | JÖNKÖPING
734012530000000933 | Privatperson | Privatperson | 1 ägare | 100 | 9 | 9 | 10 | Sol | Sol | IKN | SE3 | 2030-06-28 | 2015-02-01 - 2015-02-01 | Ny anläggning | 1 | Kulltorp | GNOSJÖ | JÖNKÖPING
734012530000000940 | Privatperson | Privatperson | 1 ägare | 100 | 50 | 50 | 55 | Sol | Sol | IKN | SE4 | 2030-03-17 | 2015-02-16 - 2015-02-16 | Ny anläggning | 1 | VÄRNAMO | VÄRNAMO | JÖNKÖPING
734012530000000957 | 556146-0972 | Värnamo Kommuns Industrifastigheter | 1 ägare | 100 | 63 | 63 | 70 | Sol | Sol | IKN | SE4 | 2030-03-16 | 2015-03-05 - 2015-03-05 | Ny anläggning | 1 | Värnamo | VÄRNAMO | JÖNKÖPING
734012530000000964 | Privatperson | Privatperson | 1 ägare | 100 | 10 | 10 | 12 | Sol | Sol | IKN | SE4 | 2030-03-25 | 2014-07-16 - 2014-07-16 | Ny anläggning | 1 | Bor | VÄRNAMO | JÖNKÖPING
734012530000000971 | Privatperson | Privatperson | 1 ägare | 100 | 14 | 14 | 14 | Sol | Sol | IKN | SE4 | 2028-04-28 | 2013-04-05 - 2013-04-05 | Ny anläggning | 1 | VÄRNAMO | VÄRNAMO | JÖNKÖPING
734012530000000988 | Privatperson | Privatperson | 1 ägare | 100 | 49 | 49 | 54 | Sol | Sol | IKN | SE4 | 2030-02-09 | 2014-06-07 - 2014-06-07 | Ny anläggning | 1 | BOR | VÄRNAMO | JÖNKÖPING
734012530000000995 | Privatperson | Privatperson | 1 ägare | 100 | 9 | 9 | 10 | Sol | Sol | IKN | SE4 | 2030-06-16 | 2015-04-22 - 2015-04-22 | Ny anläggning | 1 | VÄRNAMO | VÄRNAMO | JÖNKÖPING
734012530000001015 | Privatperson | Privatperson | 1 ägare | 100 | 6 | 6 | 7 | Sol | Sol | IKN | SE4 | 2029-11-17 | 2014-09-06 - 2014-09-06 | Ny anläggning | 1 | STENINGE | HALMSTAD | HALLAND
7340125300000010215 | Privatperson | Privatperson | 2 ägare | 100 | 25 | 25 | 27 | Sol | Sol | IKN | SE3 | 2028-08-04 | 2013-07-13 - 2013-07-13 | Ny anläggning | 1 | UPPSALA | UPPSALA | UPPSALA
734012530000001039 | Privatperson | Privatperson | 1 ägare | 100 | 10 | 10 | 12 | Sol | Sol | IKN | SE3 | 2029-12-17 | 2014-12-10 - 2014-12-10 | Ny anläggning | 1 | LINKÖPING | ÅTVIDABERG | ÖSTERGÖTLAND
734012530000001046 | Privatperson | Privatperson | 1 ägare | 100 | 14 | 14 | 15 | Sol | Sol | IKN | SE4 | 2030-10-18 | 2015-01-31 - 2015-01-31 | Ny anläggning | 1 | YSTAD | YSTAD | SKÅNE LÄN
734012530000001060 | Privatperson | Privatperson | 1 ägare | 100 | 6 | 6 | 6 | Sol | Sol | IKN | SE4 | 2029-12-08 | 2014-11-24 - 2014-11-24 | Ny anläggning | 1 | LIMHAMN | MALMÖ | SKÅNE LÄN
734012530000001077 | Privatperson | Privatperson | 1 ägare | 100 | 4 | 4 | 4 | Sol | Sol | IKN | SE3 | 2030-11-25 | 2014-03-01 - 2014-03-01 | Ny anläggning | 1 | BURGSVIK | GOTLAND | GOTLAND
734012530000001091 | Privatperson | Privatperson | 1 ägare | 100 | 4 | 4 | 5 | Sol | Sol | IKN | SE3 | 2030-06-24 | 2014-12-16 - 2014-12-16 | Ny anläggning | 1 | ÖSTERBYBRUK | ÖSTHAMMAR | UPPSALA
734012530000001107 | 556595-7171 | Elproduktion i Stockholm AB | 1 ägare | 100 | 4 | 4 | 5 | Sol | Sol | IKN | SE4 | 2030-10-12 | 2015-07-01 - 2015-07-01 | Ny anläggning | 1 | Viken | HÖGANÄS | SKÅNE LÄN
734012530000001114 | 556595-7171 | Elproduktion i Stockholm AB | 1 ägare | 100 | 3 | 3 | 4 | Sol | Sol | IKN | SE4 | 2030-06-28 | 2015-04-19 - 2015-04-19 | Ny anläggning | 1 | Brösarp | TOMELILLA | SKÅNE LÄN
734012530000001121 | Privatperson | Privatperson | 1 ägare | 100 | 7 | 7 | 8 | Sol | Sol | IKN | SE3 | 2030-03-09 | 2014-11-04 - 2014-11-04 | Ny anläggning | 1 | VALBO | GÄVLE | GÄVLEBORG
734012530000001138 | Privatperson | Privatperson | 1 ägare | 100 | 18 | 18 | 20 | Sol | Sol | IKN | SE4 | 2030-01-20 | 2015-01-01 - 2015-01-01 | Ny anläggning | 1 | GÅRSNÄS | SIMRISHAMN | SKÅNE LÄN
734012530000001152 | 556758-1243 | Enmänningen Fastigheter AB | 1 ägare | 100 | 39 | 39 | 43 | Sol | Sol | IKN | SE3 | 2029-12-17 | 2014-11-14 - 2014-11-14 | Ny anläggning | 1 | BURGSVIK | GOTLAND | GOTLAND
734012530000001169 | Privatperson | Privatperson | 1 ägare | 100 | 5 | 5 | 6 | Sol | Sol | IKN | SE3 | 2030-01-20 | 2015-01-01 - 2015-01-01 | Ny anläggning | 1 | LINKÖOING | LINKÖPING | ÖSTERGÖTLAND
734012530000001176 | Privatperson | Privatperson | 1 ägare | 100 | 10 | 10 | 11 | Sol | Sol | IKN | SE3 | 2029-12-17 | 2010-12-31 - 2010-12-31 | Ny anläggning | 1 | YTTERBY | KUNGÄLV | VÄSTRA GÖTALANDS LÄN
734012530000001190 | 556880-6417 | Ekkullen Förvaltning AB | 1 ägare | 100 | 9 | 9 | 10 | Sol | Sol | IKN | SE3 | 2030-05-11 | 2015-01-15 - 2015-01-15 | Ny anläggning | 1 | Vingåker | VINGÅKER | SÖDERMANLAND
734012530000001213 | Privatperson | Privatperson | 1 ägare | 100 | 13 | 13 | 15 | Sol | Sol | IKN | SE3 | 2030-02-22 | 2015-01-10 - 2015-01-10 | Ny anläggning | 1 | YTTERBY | KUNGÄLV | VÄSTRA GÖTALANDS LÄN
734012530000001220 | Privatperson | Privatperson | 1 ägare | 100 | 6 | 6 | 7 | Sol | Sol | IKN | SE3 | 2030-01-26 | 2014-11-15 - 2014-11-15 | Ny anläggning | 1 | TUNGELSTA | HANINGE | STOCKHOLM
734012530000001237 | Privatperson | Privatperson | 1 ägare | 100 | 3 | 3 | 4 | Sol | Sol | IKN | SE3 | 2030-02-10 | 2015-01-16 - 2015-01-16 | Ny anläggning | 1 | BORÅS | BORÅS | VÄSTRA GÖTALANDS LÄN
734012530000001312 | Privatperson | Privatperson | 1 ägare | 100 | 13 | 13 | 14 | Sol | Sol | IKN | SE4 | 2030-03-01 | 2014-12-22 - 2014-12-22 | Ny anläggning | 1 | RÖDEBY | KARLSKRONA | BLEKINGE
734012530000001329 | Privatperson | Privatperson | 1 ägare | 100 | 27 | 27 | 30 | Sol | Sol | IKN | SE4 | 2030-03-01 | 2014-04-20 - 2014-04-20 | Ny anläggning | 1 | FÄRLÖV | KRISTIANSTAD | SKÅNE LÄN
734012530000001336 | Privatperson | Privatperson | 1 ägare | 100 | 20 | 20 | 22 | Sol | Sol | IKN | SE3 | 2030-02-10 | 2015-01-31 - 2015-01-31 | Ny anläggning | 1 | Vårgårda | VÅRGÅRDA | VÄSTRA GÖTALANDS LÄN
734012530000001343 | Privatperson | Privatperson | 1 ägare | 100 | 4 | 4 | 4 | Sol | Sol | IKN | SE3 | 2030-02-10 | 2011-11-14 - 2011-11-14 | Ny anläggning | 1 | STAVSUDDA | VÄRMDÖ | STOCKHOLM
734012530000001350 | Privatperson | Privatperson | 1 ägare | 100 | 5 | 5 | 6 | Sol | Sol | IKN | SE3 | 2030-04-26 | 2015-04-19 - 2015-04-19 | Ny anläggning | 1 | JÄRFÄLLA | JÄRFÄLLA | STOCKHOLM
734012530000001367 | Privatperson | Privatperson | 1 ägare | 100 | 21 | 21 | 23 | Sol | Sol | IKN | SE4 | 2030-02-18 | 2015-01-22 - 2015-01-22 | Ny anläggning | 1 | HARPLINGE | HALMSTAD | HALLAND
734012530000001374 | Privatperson | Privatperson | 1 ägare | 100 | 18 | 18 | 20 | Sol | Sol | IKN | SE3 | 2030-02-09 | 2015-02-01 - 2015-02-01 | Ny anläggning | 1 | MÖLLTORP | KARLSBORG | VÄSTRA GÖTALANDS LÄN
734012530000001381 | Privatperson | Privatperson | 1 ägare | 100 | 6 | 6 | 6 | Sol | Sol | IKN | SE3 | 2029-06-24 | 2014-06-17 - 2014-06-17 | Ny anläggning | 1 | Uppsala | UPPSALA | UPPSALA
734012530000001398 | Privatperson | Privatperson | 1 ägare | 100 | 20 | 20 | 22 | Sol | Sol | IKN | SE3 | 2030-03-04 | 2015-02-15 - 2015-02-15 | Ny anläggning | 1 | VÅRGÅRDA | VÅRGÅRDA | VÄSTRA GÖTALANDS LÄN
734012530000001411 | Privatperson | Privatperson | 1 ägare | 100 | 36 | 36 | 40 | Sol | Sol | IKN | SE3 | 2030-04-19 | 2015-03-01 - 2015-03-01 | Ny anläggning | 1 | SMÅLANDSSTENAR | GISLAVED | JÖNKÖPING
734012530000001435 | Privatperson | Privatperson | 1 ägare | 100 | 15 | 15 | 17 | Sol | Sol | IKN | SE4 | 2030-07-20 | 2015-03-09 - 2015-03-09 | Ny anläggning | 1 | Forsheda | VÄRNAMO | JÖNKÖPING
734012530000001442 | Privatperson | Privatperson | 1 ägare | 100 | 14 | 14 | 15 | Sol | Sol | IKN | SE4 | 2030-03-22 | 2015-03-16 - 2015-03-16 | Ny anläggning | 1 | Värnamo | VÄRNAMO | JÖNKÖPING
734012530000001459 | Privatperson | Privatperson | 1 ägare | 100 | 6 | 6 | 7 | Sol | Sol | IKN | SE3 | 2030-06-21 | 2014-05-28 - 2014-05-28 | Ny anläggning | 1 | Skillingaryd | VAGGERYD | JÖNKÖPING
734012530000001466 | Privatperson | Privatperson | 1 ägare | 100 | 9 | 9 | 10 | Sol | Sol | IKN | SE4 | 2030-04-19 | 2015-04-01 - 2015-04-01 | Ny anläggning | 1 | HJORTSBERGA | ALVESTA | KRONOBERG
734012530000001480 | Privatperson | Privatperson | 1 ägare | 100 | 7 | 7 | 8 | Sol | Sol | IKN | SE4 | 2030-03-09 | 2015-02-27 - 2015-02-27 | Ny anläggning | 1 | VÄRNAMO | VÄRNAMO | JÖNKÖPING
734012530000001497 | Privatperson | Privatperson | 1 ägare | 100 | 13 | 13 | 14 | Sol | Sol | IKN | SE4 | 2029-02-06 | 2014-01-28 - 2014-01-28 | Ny anläggning | 1 | Rydaholm | VÄRNAMO | JÖNKÖPING
734012530000001503 | 556250-2616 | Björhags Måleri AB | 1 ägare | 100 | 19 | 19 | 19 | Sol | Sol | IKN | SE4 | 2029-04-23 | 2014-03-17 - 2014-03-17 | Ny anläggning | 1 | Värnamo | VÄRNAMO | JÖNKÖPING
734012530000001510 | 769606-8605 | Brf Utsikten 1-35 | 1 ägare | 100 | 15 | 15 | 17 | Sol | Sol | IKN | SE3 | 2030-05-12 | 2015-02-23 - 2015-02-23 | Ny anläggning | 1 | NACKA | NACKA | STOCKHOLM
734012530000001527 | Privatperson | Privatperson | 2 ägare | 100 | 15 | 15 | 17 | Sol | Sol | IKN | SE3 | 2030-10-21 | 2015-10-15 - 2015-10-15 | Ny anläggning | 1 | Bildal | GÖTEBORG | VÄSTRA GÖTALANDS LÄN
734012530000001534 | 769606-8605 | Brf Utsikten 1-35 | 1 ägare | 100 | 15 | 15 | 17 | Sol | Sol | IKN | SE3 | 2030-04-27 | 2015-02-23 - 2015-02-23 | Ny anläggning | 1 | NACKA | NACKA | STOCKHOLM
734012530000001541 | 556441-2491 | ILEMA | 1 ägare | 100 | 43 | 43 | 48 | Sol | Sol | IKN | SE3 | 2031-07-07 | 2016-07-06 - 2016-07-06 | Ny anläggning | 1 | Linköping | LINKÖPING | ÖSTERGÖTLAND
734012530000001558 | Privatperson | Privatperson | 1 ägare | 100 | 13 | 13 | 14 | Sol | Sol | IKN | SE3 | 2030-06-07 | 2015-04-02 - 2015-04-02 | Ny anläggning | 1 | Vena | HULTSFRED | KALMAR
734012530000001572 | Privatperson | Privatperson | 1 ägare | 100 | 11 | 11 | 13 | Sol | Sol | IKN | SE3 | 2031-06-16 | 2016-05-10 - 2016-05-10 | Ny anläggning | 1 | Onsala | KUNGSBACKA | HALLAND
734012530000001596 | Privatperson | Privatperson | 1 ägare | 100 | 7 | 7 | 8 | Sol | Sol | IKN | SE3 | 2030-08-23 | 2015-05-31 - 2015-05-31 | Ny anläggning | 1 | Västerås | VÄSTERÅS | VÄSTMANLAND
734012530000001619 | Privatperson | Privatperson | 1 ägare | 100 | 4 | 4 | 5 | Sol | Sol | IKN | SE3 | 2030-02-22 | 2015-02-10 - 2015-02-10 | Ny anläggning | 1 | NORRKÖPING | NORRKÖPING | ÖSTERGÖTLAND
734012530000001626 | Privatperson | Privatperson | 1 ägare | 100 | 40 | 40 | 44 | Sol | Sol | IKN | SE2 | 2030-03-15 | 2015-02-19 - 2015-02-19 | Ny anläggning | 1 | NÄSVIKEN | HUDIKSVALL | GÄVLEBORG
734012530000001633 | Privatperson | Privatperson | 1 ägare | 100 | 23 | 23 | 26 | Sol | Sol | IKN | SE3 | 2030-05-24 | 2015-04-23 - 2015-04-23 | Ny anläggning | 1 | Landsbro | VETLANDA | JÖNKÖPING
734012530000001640 | Privatperson | Privatperson | 1 ägare | 100 | 14 | 14 | 16 | Sol | Sol | IKN | SE4 | 2030-03-09 | 2015-02-18 - 2015-02-18 | Ny anläggning | 1 | NYBRO | NYBRO | KALMAR
734012530000001657 | Privatperson | Privatperson | 1 ägare | 100 | 8 | 8 | 8 | Sol | Sol | IKN | SE3 | 2030-03-09 | 2015-02-19 - 2015-02-19 | Ny anläggning | 1 | BROMMA | STOCKHOLM | STOCKHOLM
734012530000001671 | Privatperson | Privatperson | 1 ägare | 100 | 12 | 12 | 14 | Sol | Sol | IKN | SE2 | 2030-03-04 | 2015-02-20 - 2015-02-20 | Ny anläggning | 1 | NJURUNDA | SUNDSVALL | VÄSTERNORRLAND
734012530000001688 | Privatperson | Privatperson | 1 ägare | 100 | 10 | 10 | 11 | Sol | Sol | IKN | SE4 | 2030-03-30 | 2015-02-28 - 2015-02-28 | Ny anläggning | 1 | Snårestad | YSTAD | SKÅNE LÄN
734012530000001695 | Privatperson | Privatperson | 1 ägare | 100 | 8 | 8 | 9 | Sol | Sol | IKN | SE3 | 2030-03-01 | 2012-03-26 - 2012-03-26 | Ny anläggning | 1 | LJUNGSBRO | LINKÖPING | ÖSTERGÖTLAND
734012530000001701 | Privatperson | Privatperson | 1 ägare | 100 | 9 | 9 | 10 | Sol | Sol | IKN | SE3 | 2030-06-30 | 2015-05-15 - 2015-05-15 | Ny anläggning | 1 | KATRINEHOLM | KATRINEHOLM | SÖDERMANLAND
734012530000001718 | Privatperson | Privatperson | 1 ägare | 100 | 10 | 10 | 11 | Sol | Sol | IKN | SE4 | 2030-06-01 | 2015-05-16 - 2015-05-16 | Ny anläggning | 1 | SIMLÅNGSDALEN | HALMSTAD | HALLAND
734012530000001725 | Privatperson | Privatperson | 1 ägare | 100 | 10 | 10 | 12 | Sol | Sol | IKN | SE3 | 2030-04-15 | 2015-04-01 - 2015-04-01 | Ny anläggning | 1 | GUNNILSE | GÖTEBORG | VÄSTRA GÖTALANDS LÄN
734012530000001732 | Privatperson | Privatperson | 1 ägare | 100 | 20 | 20 | 22 | Sol | Sol | IKN | SE3 | 2030-05-18 | 2015-05-10 - 2015-05-10 | Ny anläggning | 1 | KATRINEHOLM | KATRINEHOLM | SÖDERMANLAND
734012530000001749 | Privatperson | Privatperson | 1 ägare | 100 | 8 | 8 | 8 | Sol | Sol | IKN | SE3 | 2030-03-01 | 2015-01-12 - 2015-01-12 | Ny anläggning | 1 | SÄVSJÖ | SÄVSJÖ | JÖNKÖPING
734012530000001756 | Privatperson | Privatperson | 1 ägare | 100 | 5 | 5 | 6 | Sol | Sol | IKN | SE4 | 2030-04-15 | 2015-03-17 - 2015-03-17 | Ny anläggning | 1 | VÄRNAMO | VÄRNAMO | JÖNKÖPING
734012530000001770 | Privatperson | Privatperson | 1 ägare | 100 | 8 | 8 | 9 | Sol | Sol | IKN | SE2 | 2030-10-19 | 2015-09-11 - 2015-09-11 | Ny anläggning | 1 | Tavelsjö | UMEÅ | VÄSTERBOTTEN
734012530000001817 | 556565-9496 | Strömsbergs Kraft & Kvarn AB | 1 ägare | 100 | 22 | 22 | 25 | Sol | Sol | IKN | SE3 | 2031-03-08 | 2015-11-15 - 2015-11-15 | Ny anläggning | 1 | VÄsterås | VÄSTERÅS | VÄSTMANLAND
734012530000001848 | 556064-6191 | AB Botkyrkabyggen | 1 ägare | 100 | 11 | 11 | 13 | Sol | Sol | IKN | SE3 | 2030-07-06 | 2015-06-01 - 2015-06-01 | Ny anläggning | 1 | TUMBA | HUDDINGE | STOCKHOLM
734012530000001855 | 556064-6191 | AB Botkyrkabyggen | 1 ägare | 100 | 11 | 11 | 13 | Sol | Sol | IKN | SE3 | 2030-07-06 | 2015-06-01 - 2015-06-01 | Ny anläggning | 1 | TUMBA | HUDDINGE | STOCKHOLM
734012530000001862 | Privatperson | Privatperson | 1 ägare | 100 | 18 | 18 | 20 | Sol | Sol | IKN | SE3 | 2030-02-26 | 2015-02-11 - 2015-02-11 | Ny anläggning | 1 | LJUNGSBRO | LINKÖPING | ÖSTERGÖTLAND
734012530000001879 | Privatperson | Privatperson | 1 ägare | 100 | 40 | 40 | 44 | Sol | Sol | IKN | SE2 | 2030-03-17 | 2015-02-19 - 2015-02-19 | Ny anläggning | 1 | NÄSVIKEN | HUDIKSVALL | GÄVLEBORG
734012530000001886 | Privatperson | Privatperson | 1 ägare | 100 | 9 | 9 | 10 | Sol | Sol | IKN | SE3 | 2030-04-14 | 2015-03-24 - 2015-03-24 | Ny anläggning | 1 | NORRAHAMMAR | JÖNKÖPING | JÖNKÖPING
734012530000001909 | Privatperson | Privatperson | 1 ägare | 100 | 5 | 5 | 6 | Sol | Sol | IKN | SE4 | 2030-04-06 | 2015-03-27 - 2015-03-27 | Ny anläggning | 1 | Löderup | YSTAD | SKÅNE LÄN
734012530000001916 | Privatperson | Privatperson | 1 ägare | 100 | 5 | 5 | 6 | Sol | Sol | IKN | SE3 | 2030-05-12 | 2015-04-30 - 2015-04-30 | Ny anläggning | 1 | Ludvika | LUDVIKA | DALARNAS LÄN
734012530000001923 | Privatperson | Privatperson | 1 ägare | 100 | 14 | 14 | 15 | Sol | Sol | IKN | SE4 | 2030-03-09 | 2015-02-27 - 2015-02-27 | Ny anläggning | 1 | Simlångsdalen | HYLTE | HALLAND
734012530000001930 | Privatperson | Privatperson | 1 ägare | 100 | 4 | 4 | 5 | Sol | Sol | IKN | SE4 | 2030-05-28 | 2015-03-31 - 2015-03-31 | Ny anläggning | 1 | BREDARYD | VÄRNAMO | JÖNKÖPING
734012530000001947 | Privatperson | Privatperson | 1 ägare | 100 | 10 | 10 | 12 | Sol | Sol | IKN | SE3 | 2030-05-11 | 2015-04-01 - 2015-04-01 | Ny anläggning | 1 | Vimmerby | VIMMERBY | KALMAR
734012530000001954 | Privatperson | Privatperson | 1 ägare | 100 | 5 | 5 | 5 | Sol | Sol | IKN | SE3 | 2030-04-13 | 2015-03-28 - 2015-03-28 | Ny anläggning | 1 | ÖREBRO | ÖREBRO | ÖREBRO
734012530000001961 | Privatperson | Privatperson | 1 ägare | 100 | 19 | 19 | 21 | Sol | Sol | IKN | SE3 | 2030-06-30 | 2015-03-13 - 2015-03-13 | Ny anläggning | 1 | Koppom | EDA | VÄRMLAND
734012530000001978 | Privatperson | Privatperson | 1 ägare | 100 | 45 | 45 | 50 | Sol | Sol | IKN | SE3 | 2030-11-10 | 2015-03-24 - 2015-03-24 | Ny anläggning | 1 | Ödeshög | VADSTENA | ÖSTERGÖTLAND
734012530000001985 | Privatperson | Privatperson | 1 ägare | 100 | 2 | 2 | 2 | Sol | Sol | IKN | SE3 | 2030-03-24 | 2015-03-13 - 2015-03-13 | Ny anläggning | 1 | Stjärnsund | HEDEMORA | DALARNAS LÄN
734012530000001992 | Privatperson | Privatperson | 1 ägare | 100 | 3 | 3 | 4 | Sol | Sol | IKN | SE3 | 2030-09-06 | 2015-06-01 - 2015-06-01 | Ny anläggning | 1 | KARLSTAD | KARLSTAD | VÄRMLAND
734012530000002005 | Privatperson | Privatperson | 1 ägare | 100 | 4 | 4 | 4 | Sol | Sol | IKN | SE3 | 2030-05-03 | 2015-03-16 - 2015-03-16 | Ny anläggning | 1 | KARLSTAD | KARLSTAD | VÄRMLAND
734012530000002029 | Privatperson | Privatperson | 2 ägare | 100 | 4 | 4 | 4 | Sol | Sol | IKN | SE3 | 2030-05-11 | 2015-03-21 - 2015-03-21 | Ny anläggning | 1 | KARLSTAD | KARLSTAD | VÄRMLAND
734012530000002036 | Privatperson | Privatperson | 1 ägare | 100 | 4 | 4 | 4 | Sol | Sol | IKN | SE3 | 2030-05-06 | 2015-03-16 - 2015-03-16 | Ny anläggning | 1 | Karlstad | KARLSTAD | VÄRMLAND
734012530000002043 | Privatperson | Privatperson | 1 ägare | 100 | 9 | 9 | 10 | Sol | Sol | IKN | SE3 | 2030-03-24 | 2015-02-16 - 2015-02-16 | Ny anläggning | 1 | Jakobsberg | JÄRFÄLLA | STOCKHOLM
734012530000002050 | Privatperson | Privatperson | 1 ägare | 100 | 19 | 19 | 21 | Sol | Sol | IKN | SE3 | 2030-06-28 | 2015-03-17 - 2015-03-17 | Ny anläggning | 1 | Motala | MOTALA | ÖSTERGÖTLAND
734012530000002074 | Privatperson | Privatperson | 1 ägare | 100 | 5 | 5 | 6 | Sol | Sol | IKN | SE3 | 2030-05-26 | 2015-03-23 - 2015-03-23 | Ny anläggning | 1 | Vimmerby | VIMMERBY | KALMAR
734012530000002111 | Privatperson | Privatperson | 1 ägare | 100 | 7 | 7 | 8 | Sol | Sol | IKN | SE3 | 2030-10-11 | 2015-08-31 - 2015-08-31 | Ny anläggning | 1 | Brännö | GÖTEBORG | VÄSTRA GÖTALANDS LÄN
734012530000002128 | Privatperson | Privatperson | 1 ägare | 100 | 10 | 10 | 12 | Sol | Sol | IKN | SE3 | 2030-05-11 | 2013-05-01 - 2013-05-01 | Ny anläggning | 1 | LINKÖPING | LINKÖPING | ÖSTERGÖTLAND
734012530000002142 | Privatperson | Privatperson | 1 ägare | 100 | 4 | 4 | 4 | Sol | Sol | IKN | SE3 | 2030-05-03 | 2015-03-16 - 2015-03-16 | Ny anläggning | 1 | KARLSTAD | KARLSTAD | VÄRMLAND
734012530000002159 | Privatperson | Privatperson | 1 ägare | 100 | 22 | 22 | 24 | Sol | Sol | IKN | SE3 | 2030-03-18 | 2015-02-18 - 2015-02-18 | Ny anläggning | 1 | Vikbolandet | NORRKÖPING | ÖSTERGÖTLAND
734012530000002166 | Privatperson | Privatperson | 1 ägare | 100 | 4 | 4 | 5 | Sol | Sol | IKN | SE3 | 2030-07-20 | 2015-07-02 - 2015-07-02 | Ny anläggning | 1 | Olofstorp | GÖTEBORG | VÄSTRA GÖTALANDS LÄN
734012530000002173 | Privatperson | Privatperson | 1 ägare | 100 | 9 | 9 | 10 | Sol | Sol | IKN | SE4 | 2030-11-05 | 2015-04-01 - 2015-04-01 | Ny anläggning | 1 | Getinge | HALMSTAD | HALLAND
734012530000002180 | Privatperson | Privatperson | 1 ägare | 100 | 4 | 4 | 5 | Sol | Sol | IKN | SE3 | 2030-06-22 | 2015-05-27 - 2015-05-27 | Ny anläggning | 1 | Undenäs | KARLSBORG | VÄSTRA GÖTALANDS LÄN
734012530000002197 | Privatperson | Privatperson | 1 ägare | 100 | 14 | 14 | 15 | Sol | Sol | IKN | SE3 | 2030-04-06 | 2015-03-25 - 2015-03-25 | Ny anläggning | 1 | SKÄRHAMN | TJÖRN | VÄSTRA GÖTALANDS LÄN
734012530000002203 | Privatperson | Privatperson | 1 ägare | 100 | 13 | 13 | 14 | Sol | Sol | IKN | SE3 | 2030-05-18 | 2015-05-18 - 2015-05-18 | Ny anläggning | 1 | Falköping | FALKÖPING | VÄSTRA GÖTALANDS LÄN
734012530000002210 | Privatperson | Privatperson | 1 ägare | 100 | 6 | 6 | 7 | Sol | Sol | IKN | SE3 | 2030-06-07 | 2015-05-21 - 2015-05-21 | Ny anläggning | 1 | Taberg | JÖNKÖPING | JÖNKÖPING
734012530000002227 | Privatperson | Privatperson | 1 ägare | 100 | 9 | 9 | 10 | Sol | Sol | IKN | SE4 | 2030-05-04 | 2015-04-09 - 2015-04-09 | Ny anläggning | 1 | FALKENBERG | FALKENBERG | HALLAND
734012530000002234 | Privatperson | Privatperson | 1 ägare | 100 | 5 | 5 | 5 | Sol | Sol | IKN | SE3 | 2031-01-11 | 2016-01-04 - 2016-01-04 | Ny anläggning | 1 | Mölltorp | KARLSBORG | VÄSTRA GÖTALANDS LÄN
734012530000002241 | Privatperson | Privatperson | 1 ägare | 100 | 18 | 18 | 20 | Sol | Sol | IKN | SE3 | 2030-05-19 | 2015-04-28 - 2015-04-28 | Ny anläggning | 1 | Olsfors | BOLLEBYGD | VÄSTRA GÖTALANDS LÄN
734012530000002258 | Privatperson | Privatperson | 1 ägare | 100 | 15 | 15 | 16 | Sol | Sol | IKN | SE3 | 2030-05-28 | 2015-04-10 - 2015-04-27 | Ny anläggning | 2 | SKÖVDE | SKÖVDE | VÄSTRA GÖTALANDS LÄN
734012530000002265 | Privatperson | Privatperson | 1 ägare | 100 | 15 | 15 | 16 | Sol | Sol | IKN | SE3 | 2030-05-28 | 2015-04-10 - 2016-04-27 | Ny anläggning | 2 | SKÖVDE | SKÖVDE | VÄSTRA GÖTALANDS LÄN
734012530000002272 | Privatperson | Privatperson | 1 ägare | 100 | 54 | 54 | 60 | Sol | Sol | IKN | SE3 | 2030-05-25 | 2015-05-10 - 2015-05-10 | Ny anläggning | 1 | Stora Sundby | ESKILSTUNA | SÖDERMANLAND
734012530000002289 | Privatperson | Privatperson | 1 ägare | 100 | 32 | 32 | 36 | Sol | Sol | IKN | SE4 | 2031-09-04 | 2015-05-06 - 2015-05-06 | Ny anläggning | 1 | Gärds Köpinge | KRISTIANSTAD | SKÅNE LÄN
734012530000002296 | Privatperson | Privatperson | 1 ägare | 100 | 23 | 23 | 26 | Sol | Sol | IKN | SE3 | 2030-05-12 | 2015-04-21 - 2015-04-21 | Ny anläggning | 1 | Jörlanda | STENUNGSUND | VÄSTRA GÖTALANDS LÄN
734012530000002302 | Privatperson | Privatperson | 1 ägare | 100 | 6 | 6 | 7 | Sol | Sol | IKN | SE3 | 2030-04-06 | 2013-07-29 - 2013-07-29 | Ny anläggning | 1 | Järbo | SANDVIKEN | GÄVLEBORG
734012530000002326 | Privatperson | Privatperson | 1 ägare | 100 | 11 | 11 | 13 | Sol | Sol | IKN | SE4 | 2030-05-18 | 2015-04-20 - 2015-04-20 | Ny anläggning | 1 | Glemmingebro | YSTAD | SKÅNE LÄN
734012530000002333 | Privatperson | Privatperson | 1 ägare | 100 | 9 | 9 | 10 | Sol | Sol | IKN | SE4 | 2030-03-24 | 2013-09-15 - 2013-09-15 | Ny anläggning | 1 | Höör | HÖÖR | SKÅNE LÄN
734012530000002340 | Privatperson | Privatperson | 1 ägare | 100 | 3 | 3 | 4 | Sol | Sol | IKN | SE3 | 2030-03-24 | 2014-11-14 - 2014-11-14 | Ny anläggning | 1 | Katrineholm | KATRINEHOLM | SÖDERMANLAND
734012530000002357 | Privatperson | Privatperson | 1 ägare | 100 | 11 | 11 | 13 | Sol | Sol | IKN | SE3 | 2030-04-06 | 2014-10-31 - 2014-10-31 | Ny anläggning | 1 | Katrineholm | VINGÅKER | SÖDERMANLAND
734012530000002364 | Privatperson | Privatperson | 1 ägare | 100 | 15 | 15 | 16 | Sol | Sol | IKN | SE2 | 2030-08-17 | 2015-07-15 - 2015-07-15 | Ny anläggning | 1 | Fredrika | ÅSELE | VÄSTERBOTTEN
734012530000002371 | Privatperson | Privatperson | 1 ägare | 100 | 18 | 18 | 20 | Sol | Sol | IKN | SE2 | 2030-08-17 | 2015-07-15 - 2015-07-15 | Ny anläggning | 1 | Fredrika | ÅSELE | VÄSTERBOTTEN
734012530000002388 | Privatperson | Privatperson | 1 ägare | 100 | 4 | 4 | 5 | Sol | Sol | IKN | SE3 | 2030-06-15 | 2014-12-22 - 2014-12-22 | Ny anläggning | 1 | Hamburgsund | TANUM | VÄSTRA GÖTALANDS LÄN
734012530000002395 | Privatperson | Privatperson | 1 ägare | 100 | 4 | 4 | 5 | Sol | Sol | IKN | SE3 | 2030-07-06 | 2015-07-01 - 2015-07-01 | Ny anläggning | 1 | Sävedalen | PARTILLE | VÄSTRA GÖTALANDS LÄN
734012530000002401 | Privatperson | Privatperson | 1 ägare | 100 | 13 | 13 | 14 | Sol | Sol | IKN | SE4 | 2030-05-11 | 2015-03-20 - 2015-03-20 | Ny anläggning | 1 | ÅHUS | KRISTIANSTAD | SKÅNE LÄN
734012530000002418 | Privatperson | Privatperson | 1 ägare | 100 | 9 | 9 | 10 | Sol | Sol | IKN | SE3 | 2030-04-06 | 2014-08-12 - 2014-08-12 | Ny anläggning | 1 | UCKLUM | STENUNGSUND | VÄSTRA GÖTALANDS LÄN
734012530000002432 | Privatperson | Privatperson | 1 ägare | 100 | 15 | 15 | 17 | Sol | Sol | IKN | SE3 | 2030-04-19 | 2014-04-04 - 2014-04-04 | Ny anläggning | 1 | BRO | UPPLANDS-BRO | STOCKHOLM
734012530000002456 | Privatperson | Privatperson | 1 ägare | 100 | 4 | 4 | 5 | Sol | Sol | IKN | SE3 | 2030-06-28 | 2015-06-10 - 2015-06-10 | Ny anläggning | 1 | Muskö | HANINGE | STOCKHOLM
734012530000002463 | Privatperson | Privatperson | 1 ägare | 100 | 22 | 22 | 25 | Sol | Sol | IKN | SE3 | 2030-08-17 | 2015-06-05 - 2015-06-05 | Ny anläggning | 1 | Töreboda | TÖREBODA | VÄSTRA GÖTALANDS LÄN
734012530000002470 | Privatperson | Privatperson | 1 ägare | 100 | 19 | 19 | 22 | Sol | Sol | IKN | SE3 | 2030-05-26 | 2015-05-11 - 2015-05-11 | Ny anläggning | 1 | Hov Säby | VADSTENA | ÖSTERGÖTLAND
734012530000002487 | Privatperson | Privatperson | 1 ägare | 100 | 15 | 15 | 17 | Sol | Sol | IKN | SE3 | 2030-05-04 | 2015-05-01 - 2015-05-01 | Ny anläggning | 1 | BJÖRKVIK | KATRINEHOLM | SÖDERMANLAND
734012530000002494 | Privatperson | Privatperson | 1 ägare | 100 | 6 | 6 | 6 | Sol | Sol | IKN | SE4 | 2030-05-06 | 2015-01-15 - 2015-01-15 | Ny anläggning | 1 | Broby | ÖSTRA GÖINGE | SKÅNE LÄN
734012530000002500 | Privatperson | Privatperson | 1 ägare | 100 | 12 | 12 | 13 | Sol | Sol | IKN | SE4 | 2030-05-26 | 2015-04-30 - 2015-04-30 | Ny anläggning | 1 | Växjö | VÄXJÖ | KRONOBERG
734012530000002524 | Privatperson | Privatperson | 1 ägare | 100 | 6 | 6 | 7 | Sol | Sol | IKN | SE3 | 2030-05-11 | 2015-04-09 - 2015-04-09 | Ny anläggning | 1 | LINKÖPING | LINKÖPING | ÖSTERGÖTLAND
734012530000002531 | Privatperson | Privatperson | 1 ägare | 100 | 22 | 22 | 25 | Sol | Sol | IKN | SE3 | 2030-05-11 | 2015-05-01 - 2015-05-01 | Ny anläggning | 1 | Skärblacka | NORRKÖPING | ÖSTERGÖTLAND
734012530000002548 | Privatperson | Privatperson | 1 ägare | 100 | 14 | 14 | 15 | Sol | Sol | IKN | SE3 | 2030-08-16 | 2015-04-21 - 2015-04-21 | Ny anläggning | 1 | S:t Anna | SÖDERKÖPING | ÖSTERGÖTLAND
734012530000002555 | Privatperson | Privatperson | 1 ägare | 100 | 11 | 11 | 12 | Sol | Sol | IKN | SE2 | 2030-10-11 | 2015-04-23 - 2015-04-23 | Ny anläggning | 1 | Örnsköldsvik | ÖRNSKÖLDSVIK | VÄSTERNORRLAND
734012530000002562 | Privatperson | Privatperson | 1 ägare | 100 | 10 | 10 | 11 | Sol | Sol | IKN | SE3 | 2030-05-28 | 2015-04-09 - 2015-04-09 | Ny anläggning | 1 | ÖDESHÖG | ÖDESHÖG | ÖSTERGÖTLAND
734012530000002579 | Privatperson | Privatperson | 1 ägare | 100 | 9 | 9 | 10 | Sol | Sol | IKN | SE3 | 2030-06-22 | 2015-02-16 - 2015-02-16 | Ny anläggning | 1 | Tranås | TRANÅS | JÖNKÖPING
734012530000002586 | Privatperson | Privatperson | 1 ägare | 100 | 7 | 7 | 8 | Sol | Sol | IKN | SE3 | 2030-07-20 | 2015-04-30 - 2015-04-30 | Ny anläggning | 1 | Malexander 1:33 | BOXHOLM | ÖSTERGÖTLAND
734012530000002593 | Privatperson | Privatperson | 1 ägare | 100 | 12 | 12 | 13 | Sol | Sol | IKN | SE4 | 2030-06-16 | 2015-05-08 - 2015-05-08 | Ny anläggning | 1 | BJUV | BJUV | SKÅNE LÄN
734012530000002609 | Privatperson | Privatperson | 1 ägare | 100 | 39 | 39 | 43 | Sol | Sol | IKN | SE3 | 2030-05-26 | 2015-05-12 - 2015-05-12 | Ny anläggning | 1 | Hov Säby | VADSTENA | ÖSTERGÖTLAND
734012530000002623 | Privatperson | Privatperson | 1 ägare | 100 | 18 | 18 | 20 | Sol | Sol | IKN | SE4 | 2031-01-28 | 2015-04-01 - 2015-04-01 | Ny anläggning | 1 | KALVSVIK | HELSINGBORG | SKÅNE LÄN
734012530000002630 | Privatperson | Privatperson | 1 ägare | 100 | 9 | 9 | 10 | Sol | Sol | IKN | SE4 | 2030-12-14 | 2015-12-01 - 2015-12-01 | Ny anläggning | 1 | Virestad | ÄLMHULT | KRONOBERG
734012530000002654 | Privatperson | Privatperson | 1 ägare | 100 | 14 | 14 | 16 | Sol | Sol | IKN | SE3 | 2030-05-11 | 2015-04-15 - 2015-04-15 | Ny anläggning | 1 | VALDERSMARSVIK | VALDEMARSVIK | ÖSTERGÖTLAND
734012530000002661 | Privatperson | Privatperson | 1 ägare | 100 | 9 | 9 | 10 | Sol | Sol | IKN | SE3 | 2030-05-06 | 2014-02-01 - 2014-02-01 | Ny anläggning | 1 | Åtvidaberg | ÅTVIDABERG | ÖSTERGÖTLAND
734012530000002678 | Privatperson | Privatperson | 1 ägare | 100 | 28 | 28 | 31 | Sol | Sol | IKN | SE4 | 2030-06-16 | 2015-04-17 - 2015-04-17 | Ny anläggning | 1 | Hjärnarp | ÄNGELHOLM | SKÅNE LÄN
734012530000002692 | Privatperson | Privatperson | 1 ägare | 100 | 10 | 10 | 11 | Sol | Sol | IKN | SE3 | 2030-09-14 | 2015-06-01 - 2015-06-01 | Ny anläggning | 1 | SKÄNNINGE | MJÖLBY | ÖSTERGÖTLAND
734012530000002708 | Privatperson | Privatperson | 1 ägare | 100 | 12 | 12 | 13 | Sol | Sol | IKN | SE3 | 2030-07-20 | 2015-05-25 - 2015-05-25 | Ny anläggning | 1 | Motala | MOTALA | ÖSTERGÖTLAND
734012530000002715 | Privatperson | Privatperson | 1 ägare | 100 | 6 | 6 | 6 | Sol | Sol | IKN | SE3 | 2030-05-06 | 2015-04-17 - 2015-04-17 | Ny anläggning | 1 | Gränna | JÖNKÖPING | JÖNKÖPING
734012530000002722 | Privatperson | Privatperson | 1 ägare | 100 | 27 | 27 | 30 | Sol | Sol | IKN | SE3 | 2030-10-05 | 2015-04-20 - 2015-04-20 | Ny anläggning | 1 | Ydre | YDRE | ÖSTERGÖTLAND
734012530000002739 | Privatperson | Privatperson | 1 ägare | 100 | 13 | 13 | 14 | Sol | Sol | IKN | SE3 | 2030-04-19 | 2014-04-30 - 2014-04-30 | Ny anläggning | 1 | SÖDERKÖPING | SÖDERKÖPING | ÖSTERGÖTLAND
734012530000002746 | Privatperson | Privatperson | 1 ägare | 100 | 5 | 5 | 6 | Sol | Sol | IKN | SE4 | 2030-05-11 | 2010-04-10 - 2010-04-10 | Ny anläggning | 1 | LÖTTORP | BORGHOLM | KALMAR
734012530000002753 | Privatperson | Privatperson | 1 ägare | 100 | 14 | 14 | 16 | Sol | Sol | IKN | SE3 | 2030-06-30 | 2015-04-24 - 2015-04-24 | Ny anläggning | 1 | Vara | VARA | VÄSTRA GÖTALANDS LÄN
734012530000002760 | Privatperson | Privatperson | 1 ägare | 100 | 4 | 4 | 4 | Sol | Sol | IKN | SE3 | 2030-06-30 | 2015-05-01 - 2015-05-01 | Ny anläggning | 1 | Edeby, Väddö | NORRTÄLJE | STOCKHOLM
734012530000002777 | Privatperson | Privatperson | 1 ägare | 100 | 9 | 9 | 10 | Sol | Sol | IKN | SE3 | 2030-04-19 | 2015-04-14 - 2015-04-14 | Ny anläggning | 1 | VALLDA | KUNGSBACKA | HALLAND
734012530000002784 | Privatperson | Privatperson | 1 ägare | 100 | 5 | 5 | 6 | Sol | Sol | IKN | SE3 | 2030-05-18 | 2015-04-20 - 2015-04-20 | Ny anläggning | 1 | Mölnbo | SÖDERTÄLJE | STOCKHOLM
734012530000002791 | Privatperson | Privatperson | 1 ägare | 100 | 10 | 10 | 11 | Sol | Sol | IKN | SE3 | 2030-05-25 | 2015-04-20 - 2015-04-20 | Ny anläggning | 1 | Järfälla | JÄRFÄLLA | STOCKHOLM
734012530000002814 | Privatperson | Privatperson | 1 ägare | 100 | 31 | 31 | 30 | Sol | Sol | IKN | SE4 | 2030-06-28 | 2015-04-24 - 2015-04-24 | Ny anläggning | 1 | FÄRJESTADEN | BORGHOLM | KALMAR
734012530000002821 | Privatperson | Privatperson | 1 ägare | 100 | 20 | 20 | 23 | Sol | Sol | IKN | SE3 | 2030-06-07 | 2015-05-04 - 2015-05-04 | Ny anläggning | 1 | Blankaholm | VÄSTERVIK | KALMAR
734012530000002838 | Privatperson | Privatperson | 1 ägare | 100 | 20 | 20 | 23 | Sol | Sol | IKN | SE3 | 2030-05-06 | 2015-03-31 - 2015-03-31 | Ny anläggning | 1 | Bjurgsvik | GOTLAND | GOTLAND
734012530000002845 | Privatperson | Privatperson | 1 ägare | 100 | 6 | 6 | 7 | Sol | Sol | IKN | SE3 | 2030-06-28 | 2013-12-04 - 2013-12-04 | Ny anläggning | 1 | Björklinge | UPPSALA | UPPSALA
734012530000002852 | Privatperson | Privatperson | 1 ägare | 100 | 7 | 7 | 8 | Sol | Sol | IKN | SE3 | 2030-05-26 | 2015-04-23 - 2015-04-23 | Ny anläggning | 1 | Sunne | SUNNE | VÄRMLAND
734012530000002869 | Privatperson | Privatperson | 1 ägare | 100 | 18 | 18 | 20 | Sol | Sol | IKN | SE3 | 2030-06-24 | 2015-05-11 - 2015-05-11 | Ny anläggning | 1 | KORSBERGA | VETLANDA | JÖNKÖPING
734012530000002876 | Privatperson | Privatperson | 1 ägare | 100 | 31 | 31 | 34 | Sol | Sol | IKN | SE3 | 2030-06-28 | 2015-05-11 - 2015-05-11 | Ny anläggning | 1 | Korsberga | VETLANDA | JÖNKÖPING
734012530000002883 | Privatperson | Privatperson | 1 ägare | 100 | 16 | 16 | 18 | Sol | Sol | IKN | SE3 | 2030-06-30 | 2015-05-26 - 2015-05-26 | Ny anläggning | 1 | Korsberga | VETLANDA | JÖNKÖPING
734012530000002890 | Privatperson | Privatperson | 1 ägare | 100 | 4 | 4 | 5 | Sol | Sol | IKN | SE3 | 2030-05-18 | 2015-05-05 - 2015-05-05 | Ny anläggning | 1 | Korsberga | VETLANDA | JÖNKÖPING
734012530000002906 | Privatperson | Privatperson | 1 ägare | 100 | 11 | 11 | 12 | Sol | Sol | IKN | SE4 | 2030-07-08 | 2015-06-29 - 2015-06-29 | Ny anläggning | 1 | Vessingebro | FALKENBERG | HALLAND
734012530000002913 | 559043-2281 | PE Fastigheter Tätort AB | 1 ägare | 100 | 8 | 8 | 8 | Sol | Sol | IKN | SE4 | 2031-08-10 | 2015-02-25 - 2015-02-25 | Ny anläggning | 1 | Falkenberg | FALKENBERG | HALLAND
734012530000002920 | 559043-2299 | PE Fastigheter Landsbygd AB | 1 ägare | 100 | 8 | 8 | 9 | Sol | Sol | IKN | SE4 | 2031-08-10 | 2015-05-05 - 2015-05-05 | Ny anläggning | 1 | Falkenberg | FALKENBERG | HALLAND
734012530000002937 | 556517-4454 | Viskaforshem AB | 1 ägare | 100 | 35 | 35 | 39 | Sol | Sol | IKN | SE3 | 2030-07-19 | 2015-07-10 - 2015-07-10 | Ny anläggning | 1 | Viskafors | BORÅS | VÄSTRA GÖTALANDS LÄN
734012530000002944 | Privatperson | Privatperson | 1 ägare | 100 | 11 | 11 | 12 | Sol | Sol | IKN | SE4 | 2030-07-19 | 2015-06-22 - 2015-06-22 | Ny anläggning | 1 | Borgholm | BORGHOLM | KALMAR
734012530000002951 | 556722-5569 | JMK Fastighets AB | 1 ägare | 100 | 59 | 59 | 66 | Sol | Sol | IKN | SE3 | 2030-08-17 | 2015-07-03 - 2015-07-03 | Ny anläggning | 1 | Gnosjö | GNOSJÖ | JÖNKÖPING
734012530000002968 | Privatperson | Privatperson | 1 ägare | 100 | 9 | 9 | 11 | Sol | Sol | IKN | SE3 | 2030-06-24 | 2015-04-27 - 2015-04-27 | Ny anläggning | 1 | REFTELE | GISLAVED | JÖNKÖPING
734012530000002975 | Privatperson | Privatperson | 1 ägare | 100 | 15 | 15 | 17 | Sol | Sol | IKN | SE3 | 2030-06-30 | 2015-05-20 - 2015-05-20 | Ny anläggning | 1 | Lönneberga | HULTSFRED | KALMAR
734012530000002982 | 556565-0693 | Vrigstad Hälsocenter AB | 1 ägare | 100 | 62 | 62 | 69 | Sol | Sol | IKN | SE3 | 2030-09-10 | 2015-08-04 - 2015-08-04 | Ny anläggning | 1 | VRIGSTAD | SÄVSJÖ | JÖNKÖPING
734012530000002999 | Privatperson | Privatperson | 1 ägare | 100 | 17 | 17 | 19 | Sol | Sol | IKN | SE4 | 2030-06-07 | 2015-05-11 - 2015-05-11 | Ny anläggning | 1 | Värnamo | VÄRNAMO | JÖNKÖPING
734012530000003026 | Privatperson | Privatperson | 1 ägare | 100 | 27 | 27 | 30 | Sol | Sol | IKN | SE4 | 2030-09-23 | 2015-06-30 - 2015-06-30 | Ny anläggning | 1 | Forsheda | VÄRNAMO | JÖNKÖPING
734012530000003033 | Privatperson | Privatperson | 1 ägare | 100 | 9 | 9 | 10 | Sol | Sol | IKN | SE4 | 2030-06-16 | 2015-05-05 - 2015-05-05 | Ny anläggning | 1 | Ljungby | LJUNGBY | KRONOBERG
734012530000003040 | Privatperson | Privatperson | 1 ägare | 100 | 8 | 8 | 9 | Sol | Sol | IKN | SE1 | 2030-06-30 | 2015-06-10 - 2015-06-10 | Ny anläggning | 1 | Skellefteå | SKELLEFTEÅ | VÄSTERBOTTEN
734012530000003057 | Privatperson | Privatperson | 1 ägare | 100 | 8 | 8 | 9 | Sol | Sol | IKN | SE3 | 2030-05-17 | 2015-05-01 - 2015-05-01 | Ny anläggning | 1 | Järna | SÖDERTÄLJE | STOCKHOLM
734012530000003088 | Privatperson | Privatperson | 1 ägare | 100 | 10 | 10 | 11 | Sol | Sol | IKN | SE3 | 2031-01-11 | 2015-10-24 - 2015-10-24 | Ny anläggning | 1 | FORS | AVESTA | DALARNAS LÄN
734012530000003095 | Privatperson | Privatperson | 1 ägare | 100 | 16 | 16 | 18 | Sol | Sol | IKN | SE3 | 2030-12-02 | 2015-09-10 - 2015-09-10 | Ny anläggning | 1 | Tranås | TRANÅS | JÖNKÖPING
734012530000003101 | Privatperson | Privatperson | 1 ägare | 100 | 11 | 11 | 12 | Sol | Sol | IKN | SE3 | 2031-02-21 | 2016-01-01 - 2016-01-01 | Ny anläggning | 1 | Finspång | FINSPÅNG | ÖSTERGÖTLAND
734012530000003118 | Privatperson | Privatperson | 1 ägare | 100 | 8 | 8 | 9 | Sol | Sol | IKN | SE3 | 2030-11-11 | 2015-11-10 - 2015-11-10 | Ny anläggning | 1 | Tranås | TRANÅS | JÖNKÖPING
734012530000003125 | Privatperson | Privatperson | 1 ägare | 100 | 12 | 12 | 14 | Sol | Sol | IKN | SE3 | 2030-12-02 | 2015-10-24 - 2015-10-24 | Ny anläggning | 1 | Björkö | NORRTÄLJE | STOCKHOLM
734012530000003132 | Privatperson | Privatperson | 1 ägare | 100 | 8 | 8 | 9 | Sol | Sol | IKN | SE3 | 2030-06-09 | 2015-05-12 - 2015-05-12 | Ny anläggning | 1 | Mullsjö | MULLSJÖ | JÖNKÖPING
734012530000003156 | Privatperson | Privatperson | 1 ägare | 100 | 19 | 19 | 21 | Sol | Sol | IKN | SE4 | 2030-05-26 | 2013-07-05 - 2016-10-19 | Ny anläggning | 2 | Ljungbyhed | KLIPPAN | SKÅNE LÄN
734012530000003163 | Privatperson | Privatperson | 1 ägare | 100 | 29 | 29 | 32 | Sol | Sol | IKN | SE3 | 2030-10-07 | 2015-06-19 - 2015-06-19 | Ny anläggning | 1 | Skogsbygden | VÅRGÅRDA | VÄSTRA GÖTALANDS LÄN
734012530000003170 | Privatperson | Privatperson | 1 ägare | 100 | 13 | 13 | 14 | Sol | Sol | IKN | SE3 | 2030-06-22 | 2015-04-10 - 2015-04-10 | Ny anläggning | 1 | Gyttorp | NORA | ÖREBRO
734012530000003187 | 722000-0405 | BRF Fikonträdet | 1 ägare | 100 | 49 | 49 | 54 | Sol | Sol | IKN | SE3 | 2030-10-27 | 2015-10-22 - 2015-10-22 | Ny anläggning | 1 | Linköpíng | LINKÖPING | ÖSTERGÖTLAND
734012530000003194 | Privatperson | Privatperson | 1 ägare | 100 | 15 | 15 | 17 | Sol | Sol | IKN | SE3 | 2030-06-28 | 2015-06-16 - 2015-06-16 | Ny anläggning | 1 | Dalsjöfors | BORÅS | VÄSTRA GÖTALANDS LÄN
734012530000003200 | Privatperson | Privatperson | 1 ägare | 100 | 15 | 15 | 17 | Sol | Sol | IKN | SE3 | 2030-06-29 | 2015-06-16 - 2015-06-16 | Ny anläggning | 1 | Äspered | BORÅS | VÄSTRA GÖTALANDS LÄN
734012530000003217 | Privatperson | Privatperson | 1 ägare | 100 | 14 | 14 | 16 | Sol | Sol | IKN | SE2 | 2031-03-06 | 2015-06-06 - 2015-06-06 | Ny anläggning | 1 | Trehörningjo | ÖRNSKÖLDSVIK | VÄSTERNORRLAND
734012530000003224 | Privatperson | Privatperson | 1 ägare | 100 | 12 | 12 | 13 | Sol | Sol | IKN | SE3 | 2030-06-24 | 2015-05-19 - 2015-05-19 | Ny anläggning | 1 | LINKÖPING | LINKÖPING | ÖSTERGÖTLAND
734012530000003231 | Privatperson | Privatperson | 1 ägare | 100 | 29 | 29 | 32 | Sol | Sol | IKN | SE3 | 2030-06-22 | 2015-05-07 - 2015-05-07 | Ny anläggning | 1 | Fillinge | LINKÖPING | ÖSTERGÖTLAND
734012530000003279 | Privatperson | Privatperson | 1 ägare | 100 | 8 | 8 | 8 | Sol | Sol | IKN | SE3 | 2030-06-28 | 2015-06-16 - 2015-06-16 | Ny anläggning | 1 | Stenhamra | EKERÖ | STOCKHOLM
734012530000003286 | Privatperson | Privatperson | 1 ägare | 100 | 14 | 14 | 15 | Sol | Sol | IKN | SE3 | 2030-07-20 | 2015-06-05 - 2015-06-05 | Ny anläggning | 1 | Säffle | SÄFFLE | VÄRMLAND
734012530000003293 | Privatperson | Privatperson | 1 ägare | 100 | 11 | 11 | 12 | Sol | Sol | IKN | SE4 | 2030-09-14 | 2015-09-01 - 2015-09-01 | Ny anläggning | 1 | Skanör | VELLINGE | SKÅNE LÄN
734012530000003309 | Privatperson | Privatperson | 1 ägare | 100 | 23 | 23 | 26 | Sol | Sol | IKN | SE3 | 2030-08-09 | 2015-06-24 - 2015-06-24 | Ny anläggning | 1 | Reymyre | FINSPÅNG | ÖSTERGÖTLAND
734012530000003323 | Privatperson | Privatperson | 1 ägare | 100 | 12 | 12 | 14 | Sol | Sol | IKN | SE3 | 2030-09-15 | 2015-06-17 - 2015-06-17 | Ny anläggning | 1 | Norrköping | NORRKÖPING | ÖSTERGÖTLAND
734012530000003347 | Privatperson | Privatperson | 1 ägare | 100 | 24 | 24 | 26 | Sol | Sol | IKN | SE3 | 2031-02-01 | 2016-01-12 - 2016-01-12 | Ny anläggning | 1 | Lekeryd | JÖNKÖPING | JÖNKÖPING
734012530000003354 | Privatperson | Privatperson | 1 ägare | 100 | 5 | 5 | 6 | Sol | Sol | IKN | SE3 | 2030-06-30 | 2015-06-15 - 2015-06-15 | Ny anläggning | 1 | Katrineholm | KATRINEHOLM | SÖDERMANLAND
734012530000003361 | Privatperson | Privatperson | 1 ägare | 100 | 12 | 12 | 14 | Sol | Sol | IKN | SE4 | 2030-05-12 | 2014-09-19 - 2014-09-19 | Ny anläggning | 1 | Kivik | SIMRISHAMN | SKÅNE LÄN
734012530000003378 | Privatperson | Privatperson | 1 ägare | 100 | 14 | 14 | 16 | Sol | Sol | IKN | SE4 | 2030-06-22 | 2014-03-15 - 2014-03-15 | Ny anläggning | 1 | Trelleborg | TRELLEBORG | SKÅNE LÄN
734012530000003385 | Privatperson | Privatperson | 1 ägare | 100 | 15 | 15 | 17 | Sol | Sol | IKN | SE3 | 2030-05-18 | 2015-05-11 - 2015-05-11 | Ny anläggning | 1 | Järna | SÖDERTÄLJE | STOCKHOLM
734012530000003392 | 969739-2778 | Artaban Kommanditbolag | 1 ägare | 100 | 8 | 8 | 8 | Sol | Sol | IKN | SE3 | 2030-06-28 | 2015-06-08 - 2015-06-08 | Ny anläggning | 1 | Vikbolandet | NORRKÖPING | ÖSTERGÖTLAND
734012530000003408 | Privatperson | Privatperson | 1 ägare | 100 | 6 | 6 | 7 | Sol | Sol | IKN | SE3 | 2030-05-17 | 2014-05-18 - 2014-05-18 | Ny anläggning | 1 | Glanshammar | ÖREBRO | ÖREBRO
734012530000003415 | Privatperson | Privatperson | 1 ägare | 100 | 6 | 6 | 7 | Sol | Sol | IKN | SE3 | 2030-06-30 | 2015-06-01 - 2015-06-01 | Ny anläggning | 1 | BORLÄNGE | BORLÄNGE | DALARNAS LÄN
734012530000003439 | Privatperson | Privatperson | 1 ägare | 100 | 10 | 10 | 11 | Sol | Sol | IKN | SE4 | 2030-05-12 | 2015-05-04 - 2015-05-04 | Ny anläggning | 1 | Trekanten | KALMAR | KALMAR
734012530000003446 | Privatperson | Privatperson | 1 ägare | 100 | 11 | 11 | 12 | Sol | Sol | IKN | SE4 | 2030-05-26 | 2015-05-13 - 2015-05-13 | Ny anläggning | 1 | Gärds Köpinge | KRISTIANSTAD | SKÅNE LÄN
734012530000003453 | Privatperson | Privatperson | 1 ägare | 100 | 9 | 9 | 10 | Sol | Sol | IKN | SE4 | 2030-12-06 | 2015-12-01 - 2015-12-01 | Ny anläggning | 1 | HÖÖR | HÖÖR | SKÅNE LÄN
734012530000003477 | Privatperson | Privatperson | 1 ägare | 100 | 9 | 9 | 11 | Sol | Sol | IKN | SE2 | 2030-09-02 | 2015-08-28 - 2015-08-28 | Ny anläggning | 1 | ALFTA | OVANÅKER | GÄVLEBORG
734012530000003484 | Privatperson | Privatperson | 1 ägare | 100 | 9 | 9 | 14 | Sol | Sol | IKN | SE4 | 2030-10-22 | 2015-06-01 - 2015-06-01 | Ny anläggning | 1 | Kalmar | KALMAR | KALMAR
734012530000003491 | Privatperson | Privatperson | 1 ägare | 100 | 9 | 9 | 10 | Sol | Sol | IKN | SE4 | 2030-09-23 | 2015-07-13 - 2015-07-13 | Ny anläggning | 1 | VISLANDA | ALVESTA | KRONOBERG
734012530000003507 | Privatperson | Privatperson | 1 ägare | 100 | 4 | 4 | 5 | Sol | Sol | IKN | SE4 | 2031-01-12 | 2015-06-01 - 2015-06-01 | Ny anläggning | 1 | Trekanten | KALMAR | KALMAR
734012530000003514 | Privatperson | Privatperson | 1 ägare | 100 | 5 | 5 | 6 | Sol | Sol | IKN | SE3 | 2030-08-18 | 2015-05-18 - 2015-05-18 | Ny anläggning | 1 | Bredaryd | GISLAVED | JÖNKÖPING
734012530000003521 | Privatperson | Privatperson | 1 ägare | 100 | 8 | 8 | 9 | Sol | Sol | IKN | SE3 | 2030-08-30 | 2015-07-16 - 2015-07-16 | Ny anläggning | 1 | BURESRYD | GISLAVED | JÖNKÖPING
734012530000003538 | Privatperson | Privatperson | 1 ägare | 100 | 9 | 9 | 10 | Sol | Sol | IKN | SE4 | 2030-09-06 | 2015-06-30 - 2015-06-30 | Ny anläggning | 1 | Ljungbyholm | KALMAR | KALMAR
734012530000003545 | Privatperson | Privatperson | 1 ägare | 100 | 27 | 27 | 30 | Sol | Sol | IKN | SE3 | 2030-08-16 | 2015-07-07 - 2015-07-07 | Ny anläggning | 1 | Jönköping | JÖNKÖPING | JÖNKÖPING
734012530000003552 | Privatperson | Privatperson | 1 ägare | 100 | 9 | 9 | 10 | Sol | Sol | IKN | SE4 | 2030-09-14 | 2015-08-13 - 2015-08-13 | Ny anläggning | 1 | Vislanda | ALVESTA | KRONOBERG
734012530000003569 | Privatperson | Privatperson | 1 ägare | 100 | 9 | 9 | 10 | Sol | Sol | IKN | SE3 | 2030-08-17 | 2015-07-01 - 2015-07-01 | Ny anläggning | 1 | Burseryd | GISLAVED | JÖNKÖPING
734012530000003576 | Privatperson | Privatperson | 1 ägare | 100 | 6 | 6 | 6 | Sol | Sol | IKN | SE3 | 2030-06-28 | 2015-06-09 - 2015-06-09 | Ny anläggning | 1 | Gunnarskog | ARVIKA | VÄRMLAND
734012530000003583 | Privatperson | Privatperson | 1 ägare | 100 | 12 | 12 | 13 | Sol | Sol | IKN | SE4 | 2030-06-30 | 2015-04-29 - 2015-04-29 | Ny anläggning | 1 | Hjärup | STAFFANSTORP | SKÅNE LÄN
734012530000003606 | Privatperson | Privatperson | 1 ägare | 100 | 14 | 14 | 15 | Sol | Sol | IKN | SE4 | 2030-06-07 | 2015-05-27 - 2015-05-27 | Ny anläggning | 1 | Fegen | FALKENBERG | HALLAND
734012530000003613 | Privatperson | Privatperson | 1 ägare | 100 | 21 | 21 | 23 | Sol | Sol | IKN | SE4 | 2030-08-10 | 2015-07-09 - 2015-07-09 | Ny anläggning | 1 | Getinge | HALMSTAD | HALLAND
734012530000003620 | Privatperson | Privatperson | 1 ägare | 100 | 28 | 28 | 31 | Sol | Sol | IKN | SE4 | 2030-09-03 | 2015-08-12 - 2015-08-12 | Ny anläggning | 1 | VÄRNAMO | VÄRNAMO | JÖNKÖPING
734012530000003637 | Privatperson | Privatperson | 1 ägare | 100 | 14 | 14 | 16 | Sol | Sol | IKN | SE4 | 2030-09-14 | 2015-07-14 - 2015-07-14 | Ny anläggning | 1 | Halmstad | HALMSTAD | HALLAND
734012530000003644 | Privatperson | Privatperson | 1 ägare | 100 | 18 | 18 | 22 | Sol | Sol | IKN | SE4 | 2030-10-05 | 2015-09-25 - 2015-09-25 | Ny anläggning | 1 | HÖÖR | HÖÖR | SKÅNE LÄN
734012530000003651 | Privatperson | Privatperson | 1 ägare | 100 | 8 | 8 | 9 | Sol | Sol | IKN | SE4 | 2030-06-09 | 2015-05-24 - 2015-05-24 | Ny anläggning | 1 | Trekante | KALMAR | KALMAR
734012530000003668 | Privatperson | Privatperson | 1 ägare | 100 | 13 | 13 | 14 | Sol | Sol | IKN | SE3 | 2030-09-03 | 2015-06-10 - 2015-06-10 | Ny anläggning | 1 | EDSBRUK | VÄSTERVIK | KALMAR
734012530000003675 | Privatperson | Privatperson | 1 ägare | 100 | 12 | 12 | 13 | Sol | Sol | IKN | SE2 | 2030-06-24 | 2015-05-28 - 2015-05-28 | Ny anläggning | 1 | JÄRNA | SÖDERHAMN | GÄVLEBORG
734012530000003682 | Privatperson | Privatperson | 1 ägare | 100 | 5 | 5 | 6 | Sol | Sol | IKN | SE3 | 2030-07-20 | 2015-06-30 - 2015-06-30 | Ny anläggning | 1 | Vaxholm | VAXHOLM | STOCKHOLM
734012530000003699 | Privatperson | Privatperson | 1 ägare | 100 | 5 | 5 | 6 | Sol | Sol | IKN | SE3 | 2030-06-22 | 2015-06-11 - 2015-06-11 | Ny anläggning | 1 | Runmarö | VÄRMDÖ | STOCKHOLM
734012530000003705 | Privatperson | Privatperson | 1 ägare | 100 | 6 | 6 | 7 | Sol | Sol | IKN | SE3 | 2030-07-20 | 2015-06-20 - 2015-06-20 | Ny anläggning | 1 | Laxå | LAXÅ | ÖREBRO
734012530000003712 | Privatperson | Privatperson | 1 ägare | 100 | 24 | 24 | 27 | Sol | Sol | IKN | SE2 | 2030-08-25 | 2015-06-11 - 2015-06-11 | Ny anläggning | 1 | DELSBO | HUDIKSVALL | GÄVLEBORG
734012530000003729 | Privatperson | Privatperson | 1 ägare | 100 | 8 | 8 | 9 | Sol | Sol | IKN | SE3 | 2030-10-21 | 2015-06-03 - 2015-06-03 | Ny anläggning | 1 | Uppsala | UPPSALA | UPPSALA
734012530000003736 | Privatperson | Privatperson | 1 ägare | 100 | 4 | 4 | 5 | Sol | Sol | IKN | SE1 | 2030-06-16 | 2015-05-07 - 2015-05-07 | Ny anläggning | 1 | BODEN | BODEN | NORRBOTTEN
734012530000003743 | Privatperson | Privatperson | 1 ägare | 100 | 7 | 7 | 8 | Sol | Sol | IKN | SE3 | 2031-01-26 | 2015-10-27 - 2015-10-27 | Ny anläggning | 1 | Mullsjö | MULLSJÖ | JÖNKÖPING
734012530000003750 | Privatperson | Privatperson | 1 ägare | 100 | 6 | 6 | 7 | Sol | Sol | IKN | SE3 | 2030-10-12 | 2015-08-28 - 2016-10-15 | Ny anläggning | 2 | Götene | GÖTENE | VÄSTRA GÖTALANDS LÄN
734012530000003767 | 556220-6721 | Joby Hova AB | 1 ägare | 100 | 41 | 41 | 46 | Sol | Sol | IKN | SE3 | 2030-07-19 | 2015-06-25 - 2015-06-25 | Ny anläggning | 1 | Hova | GULLSPÅNG | VÄSTRA GÖTALANDS LÄN
734012530000003774 | Privatperson | Privatperson | 1 ägare | 100 | 30 | 30 | 34 | Sol | Sol | IKN | SE3 | 2030-07-29 | 2015-07-10 - 2015-07-10 | Ny anläggning | 1 | Korsberga | VETLANDA | JÖNKÖPING
734012530000003781 | Privatperson | Privatperson | 1 ägare | 100 | 48 | 48 | 54 | Sol | Sol | IKN | SE3 | 2030-12-02 | 2015-05-11 - 2015-05-11 | Ny anläggning | 1 | Vikbolandet | NORRKÖPING | ÖSTERGÖTLAND
734012530000003798 | Privatperson | Privatperson | 1 ägare | 100 | 27 | 27 | 30 | Sol | Sol | IKN | SE3 | 2030-12-02 | 2015-08-16 - 2015-08-16 | Ny anläggning | 1 | Vikbolandet | NORRKÖPING | ÖSTERGÖTLAND
734012530000003811 | Privatperson | Privatperson | 1 ägare | 100 | 6 | 6 | 6 | Sol | Sol | IKN | SE3 | 2030-08-09 | 2015-07-09 - 2015-07-09 | Ny anläggning | 1 | Östra Ryd | SÖDERKÖPING | ÖSTERGÖTLAND
734012530000003828 | Privatperson | Privatperson | 1 ägare | 100 | 3 | 3 | 3 | Sol | Sol | IKN | SE1 | 2030-06-22 | 2015-06-10 - 2015-06-10 | Ny anläggning | 1 | Skellefteå | SKELLEFTEÅ | VÄSTERBOTTEN
734012530000003835 | Privatperson | Privatperson | 1 ägare | 100 | 27 | 27 | 30 | Sol | Sol | IKN | SE2 | 2030-07-02 | 2015-06-26 - 2015-06-26 | Ny anläggning | 1 | GÄLLÖ | BRÄCKE | JÄMTLAND
734012530000003842 | 769602-3485 | Brf Klubbåsen i Hägersten | 1 ägare | 100 | 36 | 36 | 40 | Sol | Sol | IKN | SE3 | 2030-11-22 | 2015-10-01 - 2015-10-01 | Ny anläggning | 1 | Hägersten | STOCKHOLM | STOCKHOLM
734012530000003859 | Privatperson | Privatperson | 1 ägare | 100 | 27 | 27 | 30 | Sol | Sol | IKN | SE3 | 2030-12-02 | 2015-08-16 - 2015-08-16 | Ny anläggning | 1 | Vikbolandet | NORRKÖPING | ÖSTERGÖTLAND
734012530000003866 | Privatperson | Privatperson | 1 ägare | 100 | 9 | 9 | 10 | Sol | Sol | IKN | SE3 | 2030-07-02 | 2015-04-30 - 2015-04-30 | Ny anläggning | 1 | OVANGÄRSTAD | NORRKÖPING | ÖSTERGÖTLAND
734012530000003897 | 556581-9116 | Derome Trädgård AB | 1 ägare | 100 | 22 | 22 | 25 | Sol | Sol | IKN | SE3 | 2030-08-23 | 2014-04-07 - 2014-04-07 | Ny anläggning | 1 | Veddige | VARBERG | HALLAND
734012530000003903 | Privatperson | Privatperson | 1 ägare | 100 | 19 | 19 | 21 | Sol | Sol | IKN | SE3 | 2030-09-14 | 2015-08-14 - 2015-08-14 | Ny anläggning | 1 | HEMSE | GOTLAND | GOTLAND
734012530000003910 | Privatperson | Privatperson | 1 ägare | 100 | 9 | 9 | 10 | Sol | Sol | IKN | SE3 | 2030-10-25 | 2015-09-01 - 2015-09-01 | Ny anläggning | 1 | Havdhem | GOTLAND | GOTLAND
734012530000003927 | Privatperson | Privatperson | 1 ägare | 100 | 39 | 39 | 43 | Sol | Sol | IKN | SE3 | 2030-09-14 | 2015-04-17 - 2015-04-17 | Ny anläggning | 1 | Hemse | GOTLAND | GOTLAND
734012530000003934 | Privatperson | Privatperson | 1 ägare | 100 | 27 | 27 | 30 | Sol | Sol | IKN | SE3 | 2030-09-03 | 2013-07-09 - 2013-07-09 | Ny anläggning | 1 | HEMSE | GOTLAND | GOTLAND
734012530000003941 | Privatperson | Privatperson | 1 ägare | 100 | 22 | 22 | 25 | Sol | Sol | IKN | SE3 | 2030-07-20 | 2015-05-12 - 2015-05-12 | Ny anläggning | 1 | Näs | GOTLAND | GOTLAND
734012530000003958 | 556595-7171 | Elproduktion i Stockholm AB | 1 ägare | 100 | 9 | 9 | 10 | Sol | Sol | IKN | SE4 | 2030-07-02 | 2015-06-25 - 2015-06-25 | Ny anläggning | 1 | FALSTERBO | VELLINGE | SKÅNE LÄN
734012530000003965 | Privatperson | Privatperson | 1 ägare | 100 | 3 | 3 | 3 | Sol | Sol | IKN | SE3 | 2030-07-19 | 2015-07-15 - 2015-07-15 | Ny anläggning | 1 | Trosa | TROSA | SÖDERMANLAND
734012530000003972 | 556154-9204 | Skånebeslag Förvaltning AB | 1 ägare | 100 | 44 | 44 | 50 | Sol | Sol | IKN | SE4 | 2030-06-23 | 2015-05-28 - 2015-05-28 | Ny anläggning | 1 | Arlöv | BURLÖV | SKÅNE LÄN
734012530000003989 | Privatperson | Privatperson | 1 ägare | 100 | 10 | 10 | 11 | Sol | Sol | IKN | SE4 | 2030-07-20 | 2015-07-01 - 2015-07-01 | Ny anläggning | 1 | Klagstorp | TRELLEBORG | SKÅNE LÄN
734012530000003996 | Privatperson | Privatperson | 1 ägare | 100 | 6 | 6 | 6 | Sol | Sol | IKN | SE3 | 2030-05-19 | 2015-04-17 - 2015-04-17 | Ny anläggning | 1 | Furusund | NORRTÄLJE | STOCKHOLM
734012530000004009 | 556413-4731 | Cederholm lantbruk AB | 1 ägare | 100 | 16 | 16 | 18 | Sol | Sol | IKN | SE3 | 2031-05-11 | 2015-01-01 - 2015-01-01 | Ny anläggning | 1 | Uppsala | UPPSALA | UPPSALA
734012530000004016 | Privatperson | Privatperson | 1 ägare | 100 | 11 | 11 | 12 | Sol | Sol | IKN | SE3 | 2030-10-12 | 2015-09-01 - 2015-09-01 | Ny anläggning | 1 | SÖDERBÄRKE | SMEDJEBACKEN | DALARNAS LÄN
734012530000004023 | Privatperson | Privatperson | 1 ägare | 100 | 11 | 11 | 13 | Sol | Sol | IKN | SE3 | 2030-10-21 | 2015-09-13 - 2015-09-13 | Ny anläggning | 1 | Björklinge | UPPSALA | UPPSALA
734012530000004030 | 917600-4357 | Stora Almby Gård HB | 1 ägare | 100 | 20 | 20 | 22 | Sol | Sol | IKN | SE3 | 2030-09-14 | 2015-05-22 - 2015-05-22 | Ny anläggning | 1 | Vänge | UPPSALA | UPPSALA
734012530000004047 | Privatperson | Privatperson | 1 ägare | 100 | 22 | 22 | 24 | Sol | Sol | IKN | SE4 | 2030-09-10 | 2015-07-16 - 2015-07-16 | Ny anläggning | 1 | SVALÖV | SVALÖV | SKÅNE LÄN
734012530000004054 | Privatperson | Privatperson | 1 ägare | 100 | 31 | 31 | 34 | Sol | Sol | IKN | SE3 | 2030-10-05 | 2015-08-28 - 2015-08-28 | Ny anläggning | 1 | Björklinge | UPPSALA | UPPSALA
734012530000004061 | Privatperson | Privatperson | 1 ägare | 100 | 9 | 9 | 10 | Sol | Sol | IKN | SE3 | 2031-02-16 | 2015-12-01 - 2015-12-01 | Ny anläggning | 1 | Linköping | LINKÖPING | ÖSTERGÖTLAND
734012530000004078 | Privatperson | Privatperson | 1 ägare | 100 | 6 | 6 | 7 | Sol | Sol | IKN | SE3 | 2031-03-14 | 2015-12-11 - 2015-12-11 | Ny anläggning | 1 | Borensberg | MOTALA | ÖSTERGÖTLAND
734012530000004108 | Privatperson | Privatperson | 1 ägare | 100 | 15 | 15 | 17 | Sol | Sol | IKN | SE4 | 2030-08-09 | 2015-07-01 - 2015-07-01 | Ny anläggning | 1 | Vislanda | ALVESTA | KRONOBERG
734012530000004115 | Privatperson | Privatperson | 1 ägare | 100 | 4 | 4 | 5 | Sol | Sol | IKN | SE4 | 2030-09-14 | 2015-09-03 - 2015-09-03 | Ny anläggning | 1 | Bredaryd | VÄRNAMO | JÖNKÖPING
734012530000004122 | Privatperson | Privatperson | 1 ägare | 100 | 6 | 6 | 7 | Sol | Sol | IKN | SE4 | 2030-09-29 | 2015-09-17 - 2015-09-17 | Ny anläggning | 1 | Bredaryd | VÄRNAMO | JÖNKÖPING
734012530000004139 | Privatperson | Privatperson | 1 ägare | 100 | 12 | 12 | 13 | Sol | Sol | IKN | SE4 | 2030-12-08 | 2015-11-26 - 2015-11-26 | Ny anläggning | 1 | Bredaryd | VÄRNAMO | JÖNKÖPING
734012530000004146 | Privatperson | Privatperson | 1 ägare | 100 | 18 | 18 | 20 | Sol | Sol | IKN | SE4 | 2030-10-13 | 2015-08-28 - 2015-08-28 | Ny anläggning | 1 | OSKARSHAMN | OSKARSHAMN | KALMAR
734012530000004160 | Privatperson | Privatperson | 1 ägare | 100 | 8 | 8 | 9 | Sol | Sol | IKN | SE3 | 2030-09-14 | 2015-08-20 - 2015-08-20 | Ny anläggning | 1 | JÖNKÖPING | JÖNKÖPING | JÖNKÖPING
734012530000004177 | Privatperson | Privatperson | 1 ägare | 100 | 12 | 12 | 13 | Sol | Sol | IKN | SE1 | 2030-08-18 | 2015-08-05 - 2015-08-05 | Ny anläggning | 1 | Luleå | LULEÅ | NORRBOTTEN
734012530000004191 | Privatperson | Privatperson | 1 ägare | 100 | 264 | 264 | 33 | Biobränsle / torv / fossilt | Övrig | IKN | SE4 | 2030-09-14 | 2015-08-24 - 2015-08-24 | Ny anläggning | 1 | Köpingsvik | BORGHOLM | KALMAR
734012530000004207 | Privatperson | Privatperson | 1 ägare | 100 | 20 | 20 | 23 | Sol | Sol | IKN | SE3 | 2030-11-24 | 2015-10-26 - 2015-10-26 | Ny anläggning | 1 | Tjällmo | MOTALA | ÖSTERGÖTLAND
734012530000004214 | 716402-8305 | HSB Bostadsrättsförening Äpplet i Norrköping | 1 ägare | 100 | 23 | 23 | 26 | Sol | Sol | IKN | SE3 | 2031-05-24 | 2015-10-01 - 2015-10-01 | Ny anläggning | 1 | Norrköping | NORRKÖPING | ÖSTERGÖTLAND
734012530000004221 | 556519-5236 | Allbohus Fastighets AB | 1 ägare | 100 | 36 | 36 | 40 | Sol | Sol | IKN | SE4 | 2031-01-26 | 2015-08-14 - 2015-08-14 | Ny anläggning | 1 | Alvesta | ALVESTA | KRONOBERG
734012530000004238 | Privatperson | Privatperson | 1 ägare | 100 | 11 | 11 | 13 | Sol | Sol | IKN | SE3 | 2030-10-05 | 2015-09-15 - 2015-09-15 | Ny anläggning | 1 | Älvsjö | STOCKHOLM | STOCKHOLM
734012530000004252 | Privatperson | Privatperson | 1 ägare | 100 | 9 | 9 | 10 | Sol | Sol | IKN | SE3 | 2030-10-18 | 2015-10-15 - 2015-10-15 | Ny anläggning | 1 | Åsbro | ASKERSUND | ÖREBRO
734012530000004276 | 556519-5236 | Allbohus Fastighets AB | 1 ägare | 100 | 36 | 36 | 40 | Sol | Sol | IKN | SE4 | 2030-10-18 | 2015-08-14 - 2015-08-14 | Ny anläggning | 1 | Alvesta | ALVESTA | KRONOBERG
734012530000004283 | Privatperson | Privatperson | 1 ägare | 100 | 10 | 10 | 11 | Sol | Sol | IKN | SE3 | 2030-12-06 | 2015-12-01 - 2015-12-01 | Ny anläggning | 1 | VINTROSA | LEKEBERG | ÖREBRO
734012530000004313 | Privatperson | Privatperson | 1 ägare | 100 | 10 | 10 | 11 | Sol | Sol | IKN | SE3 | 2030-09-23 | 2015-09-01 - 2015-09-01 | Ny anläggning | 1 | FINSPÅNG | FINSPÅNG | ÖSTERGÖTLAND
734012530000004320 | Privatperson | Privatperson | 1 ägare | 100 | 11 | 11 | 13 | Sol | Sol | IKN | SE3 | 2030-08-09 | 2015-07-09 - 2015-07-09 | Ny anläggning | 1 | Örebro | ÖREBRO | ÖREBRO
734012530000004337 | 769626-9815 | Bostadsrättsföreningen Tinneröhöjd 2 | 1 ägare | 100 | 36 | 36 | 36 | Sol | Sol | IKN | SE3 | 2031-09-12 | 2015-09-03 - 2015-09-03 | Ny anläggning | 1 | Linköping | LINKÖPING | ÖSTERGÖTLAND
734012530000004344 | Privatperson | Privatperson | 1 ägare | 100 | 7 | 7 | 8 | Sol | Sol | IKN | SE3 | 2030-08-30 | 2015-08-28 - 2015-08-28 | Ny anläggning | 1 | Angered | GÖTEBORG | VÄSTRA GÖTALANDS LÄN
734012530000004351 | Privatperson | Privatperson | 1 ägare | 100 | 11 | 11 | 12 | Sol | Sol | IKN | SE3 | 2030-09-14 | 2015-09-10 - 2015-09-10 | Ny anläggning | 1 | Mellerud | MELLERUD | VÄSTRA GÖTALANDS LÄN
734012530000004375 | Privatperson | Privatperson | 1 ägare | 100 | 14 | 14 | 15 | Sol | Sol | IKN | SE3 | 2030-09-06 | 2015-05-11 - 2015-05-11 | Ny anläggning | 1 | GAMLEBY | VÄSTERVIK | KALMAR
734012530000004382 | Privatperson | Privatperson | 1 ägare | 100 | 6 | 6 | 7 | Sol | Sol | IKN | SE3 | 2031-02-11 | 2015-07-07 - 2015-07-07 | Ny anläggning | 1 | Brännö | GÖTEBORG | VÄSTRA GÖTALANDS LÄN
734012530000004399 | Privatperson | Privatperson | 1 ägare | 100 | 8 | 8 | 9 | Sol | Sol | IKN | SE3 | 2030-10-05 | 2015-07-15 - 2015-07-15 | Ny anläggning | 1 | Orsa | ORSA | DALARNAS LÄN
734012530000004412 | Privatperson | Privatperson | 1 ägare | 100 | 6 | 6 | 5 | Sol | Sol | IKN | SE3 | 2030-10-19 | 2015-10-07 - 2015-10-07 | Ny anläggning | 1 | Malexander | BOXHOLM | ÖSTERGÖTLAND
734012530000004429 | 716402-8305 | HSB Bostadsrättsförening Äpplet i Norrköping | 1 ägare | 100 | 37 | 37 | 41 | Sol | Sol | IKN | SE3 | 2031-05-24 | 2015-10-01 - 2015-10-01 | Ny anläggning | 1 | Norrköping | NORRKÖPING | ÖSTERGÖTLAND
734012530000004436 | Privatperson | Privatperson | 1 ägare | 100 | 8 | 8 | 9 | Sol | Sol | IKN | SE3 | 2030-10-05 | 2015-10-01 - 2015-10-01 | Ny anläggning | 1 | Söderköping | SÖDERKÖPING | ÖSTERGÖTLAND
734012530000004443 | Privatperson | Privatperson | 1 ägare | 100 | 5 | 5 | 5 | Sol | Sol | IKN | SE3 | 2030-11-10 | 2015-10-29 - 2015-10-29 | Ny anläggning | 1 | Ljusfallshammar | FINSPÅNG | ÖSTERGÖTLAND
734012530000004450 | 212000-0175 | Sundbybergs stad | 1 ägare | 100 | 19 | 19 | 21 | Sol | Sol | IKN | SE3 | 2031-04-05 | 2015-12-03 - 2015-12-03 | Ny anläggning | 1 | Sundbyberg | SUNDBYBERG | STOCKHOLM
734012530000004467 | 556463-1694 | Håbohus AB | 1 ägare | 100 | 32 | 32 | 36 | Sol | Sol | IKN | SE3 | 2031-03-03 | 2016-02-01 - 2016-02-01 | Ny anläggning | 1 | Bålsta | HÅBO | UPPSALA
734012530000004481 | 556463-1694 | Håbohus AB | 1 ägare | 100 | 32 | 32 | 36 | Sol | Sol | IKN | SE3 | 2031-03-03 | 2016-02-01 - 2016-02-01 | Ny anläggning | 1 | Bålsta | HÅBO | UPPSALA
734012530000004504 | 556463-1694 | Håbohus AB | 1 ägare | 100 | 50 | 50 | 55 | Sol | Sol | IKN | SE3 | 2031-03-03 | 2016-02-01 - 2016-02-01 | Ny anläggning | 1 | Bålsta | HÅBO | UPPSALA
734012530000004511 | Privatperson | Privatperson | 1 ägare | 100 | 15 | 15 | 17 | Sol | Sol | IKN | SE3 | 2030-10-21 | 2015-04-23 - 2015-04-23 | Ny anläggning | 1 | Väderstad | MJÖLBY | ÖSTERGÖTLAND
734012530000004528 | 212000-0175 | Sundbybergs stad | 1 ägare | 100 | 14 | 14 | 15 | Sol | Sol | IKN | SE3 | 2031-04-05 | 2015-12-04 - 2015-12-04 | Ny anläggning | 1 | Sundbyberg | SUNDBYBERG | STOCKHOLM
734012530000004535 | 556463-1694 | Håbohus AB | 1 ägare | 100 | 30 | 30 | 33 | Sol | Sol | IKN | SE3 | 2031-03-03 | 2016-02-01 - 2016-02-01 | Ny anläggning | 1 | Bålsta | HÅBO | UPPSALA
734012530000004542 | Privatperson | Privatperson | 1 ägare | 100 | 7 | 7 | 8 | Sol | Sol | IKN | SE3 | 2030-10-18 | 2015-10-13 - 2015-10-13 | Ny anläggning | 1 | Boxholm | BOXHOLM | ÖSTERGÖTLAND
734012530000004559 | Privatperson | Privatperson | 1 ägare | 100 | 15 | 15 | 17 | Sol | Sol | IKN | SE3 | 2030-10-04 | 2015-09-04 - 2015-09-04 | Ny anläggning | 1 | ORSA | ORSA | DALARNAS LÄN
734012530000004566 | Privatperson | Privatperson | 1 ägare | 100 | 11 | 11 | 12 | Sol | Sol | IKN | SE3 | 2030-10-21 | 2015-09-24 - 2015-09-24 | Ny anläggning | 1 | Brännö | GÖTEBORG | VÄSTRA GÖTALANDS LÄN
734012530000004573 | 716402-8305 | HSB Bostadsrättsförening Äpplet i Norrköping | 1 ägare | 100 | 16 | 16 | 18 | Sol | Sol | IKN | SE3 | 2031-05-24 | 2015-10-01 - 2015-10-01 | Ny anläggning | 1 | Norrköping | NORRKÖPING | ÖSTERGÖTLAND
734012530000004580 | Privatperson | Privatperson | 1 ägare | 100 | 5 | 5 | 6 | Sol | Sol | IKN | SE3 | 2030-10-12 | 2015-09-30 - 2015-09-30 | Ny anläggning | 1 | FINSPÅNG | FINSPÅNG | ÖSTERGÖTLAND
734012530000004597 | 556463-1694 | Håbohus AB | 1 ägare | 100 | 30 | 30 | 33 | Sol | Sol | IKN | SE3 | 2031-03-03 | 2016-02-01 - 2016-02-01 | Ny anläggning | 1 | Bålsta | HÅBO | UPPSALA
734012530000004603 | Privatperson | Privatperson | 1 ägare | 100 | 9 | 9 | 10 | Sol | Sol | IKN | SE3 | 2030-11-25 | 2015-11-24 - 2015-11-24 | Ny anläggning | 1 | Tibro | TIBRO | VÄSTRA GÖTALANDS LÄN
734012530000004610 | Privatperson | Privatperson | 1 ägare | 100 | 12 | 12 | 13 | Sol | Sol | IKN | SE3 | 2030-08-23 | 2015-08-15 - 2015-08-15 | Ny anläggning | 1 | TRÖNNINGENÄS | VARBERG | HALLAND
734012530000004627 | Privatperson | Privatperson | 1 ägare | 100 | 9 | 9 | 10 | Sol | Sol | IKN | SE4 | 2030-10-12 | 2015-10-04 - 2015-10-04 | Ny anläggning | 1 | HALMSTAD | HALMSTAD | HALLAND
734012530000004634 | Privatperson | Privatperson | 1 ägare | 100 | 6 | 6 | 7 | Sol | Sol | IKN | SE4 | 2030-08-10 | 2015-07-03 - 2015-07-03 | Ny anläggning | 1 | Falkenberg | FALKENBERG | HALLAND
734012530000004641 | Privatperson | Privatperson | 1 ägare | 100 | 13 | 13 | 14 | Sol | Sol | IKN | SE4 | 2031-09-26 | 2014-07-01 - 2014-07-01 | Ny anläggning | 1 | Ringås | FALKENBERG | HALLAND
734012530000004658 | Privatperson | Privatperson | 1 ägare | 100 | 14 | 14 | 15 | Sol | Sol | IKN | SE4 | 2030-10-07 | 2015-08-05 - 2015-08-05 | Ny anläggning | 1 | MORUP | FALKENBERG | HALLAND
734012530000004696 | Privatperson | Privatperson | 1 ägare | 100 | 6 | 6 | 6 | Sol | Sol | IKN | SE3 | 2030-09-06 | 2015-09-01 - 2015-09-01 | Ny anläggning | 1 | KATRINEHOLM | KATRINEHOLM | SÖDERMANLAND
734012530000004702 | Privatperson | Privatperson | 1 ägare | 100 | 6 | 6 | 7 | Sol | Sol | IKN | SE4 | 2030-09-14 | 2015-09-02 - 2015-09-02 | Ny anläggning | 1 | Linderöd | KRISTIANSTAD | SKÅNE LÄN
734012530000004719 | Privatperson | Privatperson | 1 ägare | 100 | 14 | 14 | 15 | Sol | Sol | IKN | SE3 | 2031-07-05 | 2016-05-27 - 2016-05-27 | Ny anläggning | 1 | Flen | FLEN | SÖDERMANLAND
734012530000004740 | Privatperson | Privatperson | 1 ägare | 100 | 4 | 4 | 4 | Sol | Sol | IKN | SE3 | 2030-08-18 | 2015-08-05 - 2015-08-05 | Ny anläggning | 1 | Järna | SÖDERTÄLJE | STOCKHOLM
734012530000004757 | Privatperson | Privatperson | 1 ägare | 100 | 4 | 4 | 4 | Sol | Sol | IKN | SE3 | 2030-09-02 | 2015-08-17 - 2015-08-17 | Ny anläggning | 1 | BRÄNNÖ | GÖTEBORG | VÄSTRA GÖTALANDS LÄN
734012530000004764 | Privatperson | Privatperson | 1 ägare | 100 | 3 | 3 | 3 | Sol | Sol | IKN | SE3 | 2030-09-02 | 2015-08-23 - 2015-08-23 | Ny anläggning | 1 | VINTROSAikn | ÖREBRO | ÖREBRO
734012530000004788 | Privatperson | Privatperson | 1 ägare | 100 | 10 | 10 | 11 | Sol | Sol | IKN | SE3 | 2030-10-12 | 2015-09-09 - 2015-09-09 | Ny anläggning | 1 | Västra Frölunda | GÖTEBORG | VÄSTRA GÖTALANDS LÄN
734012530000004795 | Privatperson | Privatperson | 1 ägare | 100 | 9 | 9 | 11 | Sol | Sol | IKN | SE3 | 2030-09-02 | 2015-09-15 - 2015-09-15 | Ny anläggning | 1 | TYSTBERGA | NYKÖPING | SÖDERMANLAND
734012530000004801 | Privatperson | Privatperson | 1 ägare | 100 | 5 | 5 | 6 | Sol | Sol | IKN | SE3 | 2030-09-02 | 2015-08-21 - 2015-08-21 | Ny anläggning | 1 | KNIVSTA | KNIVSTA | UPPSALA
734012530000004818 | Privatperson | Privatperson | 1 ägare | 100 | 16 | 16 | 17 | Sol | Sol | IKN | SE3 | 2030-09-15 | 2015-01-13 - 2015-01-13 | Ny anläggning | 1 | LJUNGSBRO | LINKÖPING | ÖSTERGÖTLAND
734012530000004832 | Privatperson | Privatperson | 1 ägare | 100 | 7 | 7 | 8 | Sol | Sol | IKN | SE4 | 2030-09-03 | 2015-05-31 - 2015-05-31 | Ny anläggning | 1 | KNISLINGE | ÖSTRA GÖINGE | SKÅNE LÄN
734012530000004849 | Privatperson | Privatperson | 1 ägare | 100 | 7 | 7 | 8 | Sol | Sol | IKN | SE4 | 2030-09-03 | 2015-06-02 - 2015-06-02 | Ny anläggning | 1 | KNISLINGE | ÖSTRA GÖINGE | SKÅNE LÄN
734012530000004856 | Privatperson | Privatperson | 1 ägare | 100 | 16 | 16 | 18 | Sol | Sol | IKN | SE3 | 2030-09-07 | 2015-08-27 - 2015-08-27 | Ny anläggning | 1 | ANKARSRUM | VÄSTERVIK | KALMAR
734012530000004863 | Privatperson | Privatperson | 1 ägare | 100 | 16 | 16 | 18 | Sol | Sol | IKN | SE3 | 2030-09-07 | 2015-08-27 - 2015-08-27 | Ny anläggning | 1 | ANKARSRUM | VÄSTERVIK | KALMAR
734012530000004894 | Privatperson | Privatperson | 1 ägare | 100 | 12 | 12 | 13 | Sol | Sol | IKN | SE4 | 2031-02-23 | 2015-08-01 - 2015-08-01 | Ny anläggning | 1 | GLEMMINGEBRO | YSTAD | SKÅNE LÄN
734012530000004917 | Privatperson | Privatperson | 1 ägare | 100 | 4 | 4 | 4 | Sol | Sol | IKN | SE4 | 2030-10-27 | 2015-10-23 - 2015-10-23 | Ny anläggning | 1 | Malmö | MALMÖ | SKÅNE LÄN
734012530000004931 | Privatperson | Privatperson | 1 ägare | 100 | 20 | 20 | 23 | Sol | Sol | IKN | SE3 | 2030-09-14 | 2015-09-03 - 2015-09-03 | Ny anläggning | 1 | Sävsjö | SÄVSJÖ | JÖNKÖPING
734012530000004948 | Privatperson | Privatperson | 1 ägare | 100 | 8 | 8 | 9 | Sol | Sol | IKN | SE3 | 2030-11-26 | 2015-11-25 - 2015-11-25 | Ny anläggning | 1 | Korsberga | VETLANDA | JÖNKÖPING
734012530000004962 | Privatperson | Privatperson | 1 ägare | 100 | 13 | 13 | 15 | Sol | Sol | IKN | SE3 | 2031-09-01 | 2016-08-27 - 2016-08-27 | Ny anläggning | 1 | Olsfors | BOLLEBYGD | VÄSTRA GÖTALANDS LÄN
734012530000004979 | Privatperson | Privatperson | 1 ägare | 100 | 8 | 8 | 9 | Sol | Sol | IKN | SE3 | 2030-10-12 | 2015-09-25 - 2015-09-25 | Ny anläggning | 1 | Saltsjö-Duvnäs | NACKA | STOCKHOLM
734012530000004986 | Privatperson | Privatperson | 1 ägare | 100 | 8 | 8 | 10 | Sol | Sol | IKN | SE3 | 2031-05-11 | 2015-12-07 - 2015-12-07 | Ny anläggning | 1 | KORSBERGA | VETLANDA | JÖNKÖPING
734012530000004993 | Privatperson | Privatperson | 1 ägare | 100 | 8 | 8 | 9 | Sol | Sol | IKN | SE4 | 2030-12-14 | 2015-12-08 - 2015-12-08 | Ny anläggning | 1 | Oskarström | HALMSTAD | HALLAND
734012530000005006 | 556389-6934 | Bengtssons Cykel & Service AB | 1 ägare | 100 | 28 | 28 | 32 | Sol | Sol | IKN | SE3 | 2031-01-11 | 2015-12-20 - 2015-12-20 | Ny anläggning | 1 | KORSBERGA | VETLANDA | JÖNKÖPING
734012530000005013 | Privatperson | Privatperson | 1 ägare | 100 | 6 | 6 | 7 | Sol | Sol | IKN | SE3 | 2030-12-21 | 2015-11-13 - 2015-11-13 | Ny anläggning | 1 | ÅKERSBERGA | ÖSTERÅKER | STOCKHOLM
734012530000005020 | Privatperson | Privatperson | 1 ägare | 100 | 18 | 18 | 20 | Sol | Sol | IKN | SE3 | 2030-12-14 | 2015-10-26 - 2015-10-26 | Ny anläggning | 1 | Korsberga | VETLANDA | JÖNKÖPING
734012530000005037 | Privatperson | Privatperson | 1 ägare | 100 | 8 | 8 | 9 | Sol | Sol | IKN | SE4 | 2030-12-06 | 2015-11-25 - 2015-11-25 | Ny anläggning | 1 | Halmstad | HALMSTAD | HALLAND
734012530000005044 | Privatperson | Privatperson | 1 ägare | 100 | 8 | 8 | 10 | Sol | Sol | IKN | SE3 | 2030-11-24 | 2015-11-09 - 2015-11-09 | Ny anläggning | 1 | Hisings Backa | GÖTEBORG | VÄSTRA GÖTALANDS LÄN
734012530000005051 | Privatperson | Privatperson | 1 ägare | 100 | 8 | 8 | 9 | Sol | Sol | IKN | SE4 | 2030-10-19 | 2015-10-18 - 2015-10-18 | Ny anläggning | 1 | Ullared | FALKENBERG | HALLAND
734012530000005068 | Privatperson | Privatperson | 1 ägare | 100 | 7 | 7 | 8 | Sol | Sol | IKN | SE4 | 2030-09-14 | 2015-08-07 - 2015-08-07 | Ny anläggning | 1 | ULLARED | FALKENBERG | HALLAND
734012530000005075 | Privatperson | Privatperson | 1 ägare | 100 | 11 | 11 | 11 | Sol | Sol | IKN | SE4 | 2030-09-30 | 2015-09-17 - 2015-09-17 | Ny anläggning | 1 | Halmstad | HALMSTAD | HALLAND
734012530000005082 | Privatperson | Privatperson | 1 ägare | 100 | 6 | 6 | 7 | Sol | Sol | IKN | SE4 | 2030-09-02 | 2015-09-01 - 2015-09-01 | Ny anläggning | 1 | FJÄLKINGE | KRISTIANSTAD | SKÅNE LÄN
734012530000005099 | Privatperson | Privatperson | 1 ägare | 100 | 3 | 3 | 3 | Sol | Sol | IKN | SE3 | 2030-09-06 | 2015-08-10 - 2015-08-10 | Ny anläggning | 1 | FALKÖPING | FALKÖPING | VÄSTRA GÖTALANDS LÄN
734012530000005105 | Privatperson | Privatperson | 1 ägare | 100 | 9 | 9 | 10 | Sol | Sol | IKN | SE3 | 2030-10-26 | 2015-09-16 - 2015-09-16 | Ny anläggning | 1 | ÖREBRO | ÖREBRO | ÖREBRO
734012530000005112 | Privatperson | Privatperson | 1 ägare | 100 | 9 | 9 | 10 | Sol | Sol | IKN | SE3 | 2030-12-14 | 2015-12-09 - 2015-12-09 | Ny anläggning | 1 | Grabo | LERUM | VÄSTRA GÖTALANDS LÄN
734012530000005129 | Privatperson | Privatperson | 1 ägare | 100 | 5 | 5 | 6 | Sol | Sol | IKN | SE4 | 2030-10-27 | 2015-10-22 - 2015-10-22 | Ny anläggning | 1 | Vislanda | ALVESTA | KRONOBERG
734012530000005143 | Privatperson | Privatperson | 1 ägare | 100 | 5 | 5 | 6 | Sol | Sol | IKN | SE3 | 2030-09-06 | 2015-03-27 - 2015-03-27 | Ny anläggning | 1 | VÄSTERÅS | VÄSTERÅS | VÄSTMANLAND
734012530000005150 | Privatperson | Privatperson | 1 ägare | 100 | 7 | 7 | 8 | Sol | Sol | IKN | SE3 | 2030-09-28 | 2015-09-16 - 2015-09-16 | Ny anläggning | 1 | KNIVSTA | KNIVSTA | UPPSALA
734012530000005167 | Privatperson | Privatperson | 1 ägare | 100 | 15 | 15 | 17 | Sol | Sol | IKN | SE3 | 2030-10-07 | 2015-06-05 - 2015-06-05 | Ny anläggning | 1 | Nässjö | NÄSSJÖ | JÖNKÖPING
734012530000005181 | Privatperson | Privatperson | 1 ägare | 100 | 5 | 5 | 6 | Sol | Sol | IKN | SE4 | 2030-11-26 | 2015-11-26 - 2015-11-26 | Ny anläggning | 1 | Köpingsvik | BORGHOLM | KALMAR
734012530000005198 | Privatperson | Privatperson | 1 ägare | 100 | 6 | 6 | 7 | Sol | Sol | IKN | SE4 | 2030-10-05 | 2015-09-15 - 2015-09-15 | Ny anläggning | 1 | VISLANDA | ALVESTA | KRONOBERG
734012530000005204 | Privatperson | Privatperson | 1 ägare | 100 | 14 | 14 | 15 | Sol | Sol | IKN | SE3 | 2030-10-05 | 2015-09-18 - 2015-09-18 | Ny anläggning | 1 | BURSERYD | GISLAVED | JÖNKÖPING
734012530000005211 | Privatperson | Privatperson | 1 ägare | 100 | 6 | 6 | 6 | Sol | Sol | IKN | SE3 | 2030-10-21 | 2015-09-19 - 2015-09-19 | Ny anläggning | 1 | Kungsör | KUNGSÖR | VÄSTMANLAND
734012530000005228 | Privatperson | Privatperson | 1 ägare | 100 | 4 | 4 | 5 | Sol | Sol | IKN | SE4 | 2030-09-02 | 2015-09-01 - 2015-09-01 | Ny anläggning | 1 | SIMRISHAMN | SIMRISHAMN | SKÅNE LÄN
734012530000005235 | Privatperson | Privatperson | 1 ägare | 100 | 13 | 13 | 15 | Sol | Sol | IKN | SE3 | 2030-09-14 | 2015-09-04 - 2015-09-04 | Ny anläggning | 1 | ONSALA | KUNGSBACKA | HALLAND
734012530000005242 | 757200-1456 | Brf Berget 71 | 1 ägare | 100 | 18 | 18 | 20 | Sol | Sol | IKN | SE3 | 2031-02-28 | 2015-10-09 - 2015-10-09 | Ny anläggning | 1 | Göteborg | GÖTEBORG | VÄSTRA GÖTALANDS LÄN
734012530000005259 | 556526-6946 | Öfrasjö bygg AB | 1 ägare | 100 | 36 | 36 | 40 | Sol | Sol | IKN | SE3 | 2030-10-04 | 2015-09-29 - 2015-09-29 | Ny anläggning | 1 | Strängnäs | STRÄNGNÄS | SÖDERMANLAND
734012530000005266 | Privatperson | Privatperson | 1 ägare | 100 | 9 | 9 | 10 | Sol | Sol | IKN | SE3 | 2031-05-17 | 2016-05-12 - 2016-05-12 | Ny anläggning | 1 | EKOLSUND | ENKÖPING | UPPSALA
734012530000005273 | Privatperson | Privatperson | 1 ägare | 100 | 22 | 22 | 25 | Sol | Sol | IKN | SE3 | 2030-09-14 | 2015-09-01 - 2015-09-01 | Ny anläggning | 1 | Söderbärke | SMEDJEBACKEN | DALARNAS LÄN
734012530000005280 | Privatperson | Privatperson | 1 ägare | 100 | 4 | 4 | 4 | Sol | Sol | IKN | SE3 | 2030-10-07 | 2015-09-25 - 2015-09-25 | Ny anläggning | 1 | Uppsala | UPPSALA | UPPSALA
734012530000005297 | Privatperson | Privatperson | 1 ägare | 100 | 11 | 11 | 12 | Sol | Sol | IKN | SE3 | 2030-11-24 | 2015-11-05 - 2015-11-05 | Ny anläggning | 1 | Borensberg | MOTALA | ÖSTERGÖTLAND
734012530000005303 | Privatperson | Privatperson | 1 ägare | 100 | 20 | 20 | 22 | Sol | Sol | IKN | SE3 | 2030-12-16 | 2015-11-26 - 2015-11-26 | Ny anläggning | 1 | VIKBOLANDET | NORRKÖPING | ÖSTERGÖTLAND
734012530000005310 | Privatperson | Privatperson | 1 ägare | 100 | 13 | 13 | 14 | Sol | Sol | IKN | SE3 | 2030-12-16 | 2015-12-04 - 2015-12-04 | Ny anläggning | 1 | Vikbolandet | NORRKÖPING | ÖSTERGÖTLAND
734012530000005334 | Privatperson | Privatperson | 1 ägare | 100 | 25 | 25 | 28 | Sol | Sol | IKN | SE3 | 2031-02-28 | 2015-11-27 - 2015-11-27 | Ny anläggning | 1 | Vikbolandet | NORRKÖPING | ÖSTERGÖTLAND
734012530000005341 | Privatperson | Privatperson | 1 ägare | 100 | 21 | 21 | 24 | Sol | Sol | IKN | SE3 | 2030-11-24 | 2015-09-23 - 2015-09-23 | Ny anläggning | 1 | Vattholma | UPPSALA | UPPSALA
734012530000005365 | 556595-7171 | Elproduktion i Stockholm AB | 1 ägare | 100 | 19 | 19 | 21 | Sol | Sol | IKN | SE4 | 2031-05-25 | 2016-04-14 - 2016-04-14 | Ny anläggning | 1 | Osby | OSBY | SKÅNE LÄN
734012530000005372 | Privatperson | Privatperson | 1 ägare | 100 | 18 | 18 | 20 | Sol | Sol | IKN | SE3 | 2030-10-07 | 2015-08-10 - 2015-08-10 | Ny anläggning | 1 | Hökerum | ULRICEHAMN | VÄSTRA GÖTALANDS LÄN
734012530000005389 | Privatperson | Privatperson | 1 ägare | 100 | 6 | 6 | 6 | Sol | Sol | IKN | SE3 | 2030-11-24 | 2015-10-16 - 2015-10-16 | Ny anläggning | 1 | Henån | ORUST | VÄSTRA GÖTALANDS LÄN
734012530000005396 | 559044-1845 | Wejde Lantbruk AB | 1 ägare | 100 | 32 | 32 | 35 | Sol | Sol | IKN | SE3 | 2031-03-01 | 2015-11-17 - 2015-11-17 | Ny anläggning | 1 | Visby | GOTLAND | GOTLAND
734012530000005426 | Privatperson | Privatperson | 1 ägare | 100 | 6 | 6 | 6 | Sol | Sol | IKN | SE3 | 2031-03-01 | 2015-11-03 - 2015-11-03 | Ny anläggning | 1 | Stånga | GOTLAND | GOTLAND
734012530000005433 | Privatperson | Privatperson | 1 ägare | 100 | 19 | 19 | 21 | Sol | Sol | IKN | SE3 | 2031-07-04 | 2016-06-04 - 2016-06-04 | Ny anläggning | 1 | VÄNERSBORG | VÄNERSBORG | VÄSTRA GÖTALANDS LÄN
734012530000005440 | Privatperson | Privatperson | 1 ägare | 100 | 7 | 7 | 7 | Sol | Sol | IKN | SE3 | 2030-12-06 | 2015-11-15 - 2015-11-15 | Ny anläggning | 1 | Visby | GOTLAND | GOTLAND
734012530000005457 | Privatperson | Privatperson | 1 ägare | 100 | 4 | 4 | 4 | Sol | Sol | IKN | SE3 | 2030-10-07 | 2015-10-01 - 2015-10-01 | Ny anläggning | 1 | Hisings Kärra | GÖTEBORG | VÄSTRA GÖTALANDS LÄN
734012530000005464 | Privatperson | Privatperson | 1 ägare | 100 | 41 | 41 | 44 | Sol | Sol | IKN | SE3 | 2030-08-25 | 2015-05-08 - 2015-05-08 | Ny anläggning | 1 | BÄLINGE | UPPSALA | UPPSALA
734012530000005471 | Privatperson | Privatperson | 1 ägare | 100 | 18 | 18 | 20 | Sol | Sol | IKN | SE2 | 2031-03-16 | 2015-08-24 - 2015-08-24 | Ny anläggning | 1 | Kovland | SUNDSVALL | VÄSTERNORRLAND
734012530000005488 | 556351-1186 | Ukna Busstrafik AB | 1 ägare | 100 | 40 | 40 | 45 | Sol | Sol | IKN | SE3 | 2030-10-18 | 2015-10-05 - 2015-10-05 | Ny anläggning | 1 | Överum | VÄSTERVIK | KALMAR
734012530000005495 | Privatperson | Privatperson | 1 ägare | 100 | 5 | 5 | 6 | Sol | Sol | IKN | SE3 | 2030-11-03 | 2015-10-15 - 2015-10-15 | Ny anläggning | 1 | Romakloster | GOTLAND | GOTLAND
734012530000005525 | 556312-8353 | Viby Sävgården Aktiebolag | 1 ägare | 100 | 10 | 10 | 11 | Sol | Sol | IKN | SE3 | 2031-03-31 | 2016-03-21 - 2016-03-21 | Ny anläggning | 1 | Arboga | ARBOGA | VÄSTMANLAND
734012530000005532 | 556312-8353 | Viby Sävgården Aktiebolag | 1 ägare | 100 | 40 | 40 | 45 | Sol | Sol | IKN | SE3 | 2031-03-31 | 2016-03-21 - 2016-03-21 | Ny anläggning | 1 | Arboga | ARBOGA | VÄSTMANLAND
734012530000005549 | Privatperson | Privatperson | 1 ägare | 100 | 14 | 14 | 15 | Sol | Sol | IKN | SE3 | 2030-11-19 | 2015-11-13 - 2015-11-13 | Ny anläggning | 1 | Edsbruk | VÄSTERVIK | KALMAR
734012530000005556 | Privatperson | Privatperson | 1 ägare | 100 | 18 | 18 | 20 | Sol | Sol | IKN | SE3 | 2030-11-10 | 2015-10-15 - 2015-10-15 | Ny anläggning | 1 | Bettna | FLEN | SÖDERMANLAND
734012530000005563 | Privatperson | Privatperson | 1 ägare | 100 | 20 | 20 | 22 | Sol | Sol | IKN | SE4 | 2030-11-23 | 2015-11-13 - 2015-11-13 | Ny anläggning | 1 | Lund | LUND | SKÅNE LÄN
734012530000005570 | Privatperson | Privatperson | 1 ägare | 100 | 7 | 7 | 8 | Sol | Sol | IKN | SE3 | 2031-03-09 | 2015-10-01 - 2015-10-01 | Ny anläggning | 1 | Trosa | TROSA | SÖDERMANLAND
734012530000005587 | Privatperson | Privatperson | 1 ägare | 100 | 5 | 5 | 5 | Sol | Sol | IKN | SE3 | 2030-10-13 | 2015-09-30 - 2015-09-30 | Ny anläggning | 1 | Katrineholm | KATRINEHOLM | SÖDERMANLAND
734012530000005594 | Privatperson | Privatperson | 1 ägare | 100 | 4 | 4 | 5 | Sol | Sol | IKN | SE3 | 2030-11-19 | 2015-11-15 - 2015-11-15 | Ny anläggning | 1 | Brännö | GÖTEBORG | VÄSTRA GÖTALANDS LÄN
734012530000005600 | Privatperson | Privatperson | 1 ägare | 100 | 3 | 3 | 4 | Sol | Sol | IKN | SE3 | 2030-10-27 | 2015-10-21 - 2015-10-21 | Ny anläggning | 1 | Brännö | GÖTEBORG | VÄSTRA GÖTALANDS LÄN
734012530000005617 | 556208-0076 | Ribbingstorps Egendom AB | 1 ägare | 100 | 38 | 38 | 43 | Sol | Sol | IKN | SE3 | 2030-10-27 | 2015-10-12 - 2015-10-12 | Ny anläggning | 1 | Vara | VARA | VÄSTRA GÖTALANDS LÄN
734012530000005631 | Privatperson | Privatperson | 1 ägare | 100 | 5 | 5 | 5 | Sol | Sol | IKN | SE2 | 2030-11-10 | 2015-11-05 - 2015-11-05 | Ny anläggning | 1 | Bollnäs | BOLLNÄS | GÄVLEBORG
734012530000005648 | Privatperson | Privatperson | 1 ägare | 100 | 13 | 13 | 15 | Sol | Sol | IKN | SE3 | 2030-11-10 | 2015-09-23 - 2015-09-23 | Ny anläggning | 1 | Örebro | ÖREBRO | ÖREBRO
734012530000005655 | Privatperson | Privatperson | 1 ägare | 100 | 27 | 27 | 30 | Sol | Sol | IKN | SE3 | 2030-10-19 | 2015-09-14 - 2015-09-14 | Ny anläggning | 1 | Grimeton | VARBERG | HALLAND
734012530000005662 | Privatperson | Privatperson | 1 ägare | 100 | 13 | 13 | 14 | Sol | Sol | IKN | SE3 | 2030-11-26 | 2015-10-24 - 2015-10-24 | Ny anläggning | 1 | Åtvidaberg | KINDA | ÖSTERGÖTLAND
734012530000005679 | Privatperson | Privatperson | 1 ägare | 100 | 14 | 14 | 16 | Sol | Sol | IKN | SE4 | 2030-12-06 | 2015-11-27 - 2015-11-27 | Ny anläggning | 1 | Mönsterås | MÖNSTERÅS | KALMAR
734012530000005686 | Privatperson | Privatperson | 1 ägare | 100 | 6 | 6 | 6 | Sol | Sol | IKN | SE3 | 2031-05-22 | 2016-05-09 - 2016-05-09 | Ny anläggning | 1 | Loftahammar | VÄSTERVIK | KALMAR
734012530000005693 | Privatperson | Privatperson | 1 ägare | 100 | 17 | 17 | 19 | Sol | Sol | IKN | SE3 | 2031-07-26 | 2016-07-05 - 2016-07-05 | Ny anläggning | 1 | Nye | VETLANDA | JÖNKÖPING
734012530000005709 | Privatperson | Privatperson | 1 ägare | 100 | 7 | 7 | 8 | Sol | Sol | IKN | SE3 | 2031-05-10 | 2016-04-27 - 2016-04-27 | Ny anläggning | 1 | VETLANDA | VETLANDA | JÖNKÖPING
734012530000005730 | Privatperson | Privatperson | 1 ägare | 100 | 14 | 14 | 16 | Sol | Sol | IKN | SE4 | 2031-05-15 | 2015-09-29 - 2015-09-29 | Ny anläggning | 1 | ÄLGHULT | UPPVIDINGE | KRONOBERG
734012530000005747 | Privatperson | Privatperson | 1 ägare | 100 | 14 | 14 | 16 | Sol | Sol | IKN | SE4 | 2031-05-10 | 2016-03-01 - 2016-03-01 | Ny anläggning | 1 | Älghult | UPPVIDINGE | KRONOBERG
734012530000005754 | Privatperson | Privatperson | 1 ägare | 100 | 10 | 10 | 11 | Sol | Sol | IKN | SE3 | 2030-12-14 | 2015-12-01 - 2015-12-01 | Ny anläggning | 1 | Uppsala | UPPSALA | UPPSALA
734012530000005778 | Privatperson | Privatperson | 1 ägare | 100 | 10 | 10 | 11 | Sol | Sol | IKN | SE3 | 2030-10-21 | 2015-10-15 - 2015-10-15 | Ny anläggning | 1 | Hölö | SÖDERTÄLJE | STOCKHOLM
734012530000005785 | Privatperson | Privatperson | 1 ägare | 100 | 14 | 14 | 16 | Sol | Sol | IKN | SE3 | 2030-11-10 | 2015-11-04 - 2015-11-04 | Ny anläggning | 1 | Grästorp | LIDKÖPING | VÄSTRA GÖTALANDS LÄN
734012530000005792 | Privatperson | Privatperson | 1 ägare | 100 | 7 | 7 | 8 | Sol | Sol | IKN | SE3 | 2030-11-25 | 2015-11-20 - 2015-11-20 | Ny anläggning | 1 | Sollentuna | SOLLENTUNA | STOCKHOLM
734012530000005808 | 556691-4247 | Edekupan AB | 1 ägare | 100 | 9 | 9 | 10 | Sol | Sol | IKN | SE3 | 2030-11-16 | 2012-08-21 - 2012-08-21 | Ny anläggning | 1 | Örebro | ÖREBRO | ÖREBRO
734012530000005815 | Privatperson | Privatperson | 1 ägare | 100 | 10 | 10 | 11 | Sol | Sol | IKN | SE3 | 2031-01-13 | 2015-12-17 - 2015-12-17 | Ny anläggning | 1 | ANDERSTORP | GISLAVED | JÖNKÖPING
734012530000005822 | Privatperson | Privatperson | 1 ägare | 100 | 9 | 9 | 10 | Sol | Sol | IKN | SE4 | 2031-02-22 | 2015-12-17 - 2015-12-17 | Ny anläggning | 1 | Rydaholm | ALVESTA | KRONOBERG
734012530000005839 | Privatperson | Privatperson | 1 ägare | 100 | 4 | 4 | 5 | Sol | Sol | IKN | SE4 | 2031-07-04 | 2016-06-17 - 2016-06-17 | Ny anläggning | 1 | Värnamo | VÄRNAMO | JÖNKÖPING
734012530000005846 | Privatperson | Privatperson | 1 ägare | 100 | 11 | 11 | 12 | Sol | Sol | IKN | SE4 | 2030-11-03 | 2015-11-02 - 2015-11-02 | Ny anläggning | 1 | Unnaryd | HYLTE | HALLAND
734012530000005853 | Privatperson | Privatperson | 1 ägare | 100 | 27 | 27 | 30 | Sol | Sol | IKN | SE4 | 2031-07-04 | 2016-06-01 - 2016-06-01 | Ny anläggning | 1 | Lund | LUND | SKÅNE LÄN
734012530000005860 | Privatperson | Privatperson | 1 ägare | 100 | 7 | 7 | 8 | Sol | Sol | IKN | SE3 | 2031-04-25 | 2016-04-20 - 2016-04-20 | Ny anläggning | 1 | KATRINEHOLM | KATRINEHOLM | SÖDERMANLAND
734012530000005884 | Privatperson | Privatperson | 1 ägare | 100 | 8 | 8 | 9 | Sol | Sol | IKN | SE4 | 2030-10-21 | 2015-10-10 - 2015-10-10 | Ny anläggning | 1 | Lagan | LJUNGBY | KRONOBERG
734012530000005891 | Privatperson | Privatperson | 1 ägare | 100 | 18 | 18 | 20 | Sol | Sol | IKN | SE4 | 2031-06-02 | 2015-10-05 - 2015-10-05 | Ny anläggning | 1 | LAHOLM | LAHOLM | HALLAND
734012530000005938 | Privatperson | Privatperson | 1 ägare | 100 | 4 | 4 | 4 | Sol | Sol | IKN | SE4 | 2030-11-10 | 2015-11-08 - 2015-11-08 | Ny anläggning | 1 | Ängelholm | ÄNGELHOLM | SKÅNE LÄN
734012530000005945 | Privatperson | Privatperson | 1 ägare | 100 | 9 | 9 | 10 | Sol | Sol | IKN | SE3 | 2030-11-25 | 2015-11-20 - 2015-11-20 | Ny anläggning | 1 | Åby | NORRKÖPING | ÖSTERGÖTLAND
734012530000005969 | Privatperson | Privatperson | 1 ägare | 100 | 25 | 25 | 27 | Sol | Sol | IKN | SE3 | 2030-11-15 | 2015-11-09 - 2015-11-09 | Ny anläggning | 1 | Vikingstad | LINKÖPING | ÖSTERGÖTLAND
734012530000005976 | 556409-3101 | Sjuntorp Lantbruk AB | 1 ägare | 100 | 43 | 43 | 48 | Sol | Sol | IKN | SE3 | 2031-04-10 | 2016-01-03 - 2016-01-03 | Ny anläggning | 1 | Skänninge | MJÖLBY | ÖSTERGÖTLAND
734012530000005983 | Privatperson | Privatperson | 1 ägare | 100 | 8 | 8 | 8 | Sol | Sol | IKN | SE3 | 2030-11-26 | 2015-11-25 - 2015-11-25 | Ny anläggning | 1 | Norrköping | NORRKÖPING | ÖSTERGÖTLAND
734012530000005990 | Privatperson | Privatperson | 1 ägare | 100 | 9 | 9 | 10 | Sol | Sol | IKN | SE3 | 2031-03-22 | 2016-03-10 - 2016-03-10 | Ny anläggning | 1 | VARGÖN | VÄNERSBORG | VÄSTRA GÖTALANDS LÄN
734012530000006027 | Privatperson | Privatperson | 1 ägare | 100 | 30 | 30 | 35 | Sol | Sol | IKN | SE3 | 2031-05-24 | 2015-11-24 - 2015-11-24 | Ny anläggning | 1 | NYKÖPING | NYKÖPING | SÖDERMANLAND
734012530000006034 | Privatperson | Privatperson | 1 ägare | 100 | 6 | 6 | 6 | Sol | Sol | IKN | SE3 | 2031-03-09 | 2016-02-24 - 2016-02-24 | Ny anläggning | 1 | Söderköping | SÖDERKÖPING | ÖSTERGÖTLAND
734012530000006058 | Privatperson | Privatperson | 1 ägare | 100 | 9 | 9 | 10 | Sol | Sol | IKN | SE4 | 2031-03-01 | 2016-01-14 - 2016-01-14 | Ny anläggning | 1 | Gantofta | HELSINGBORG | SKÅNE LÄN
734012530000006065 | Privatperson | Privatperson | 1 ägare | 100 | 9 | 9 | 10 | Sol | Sol | IKN | SE2 | 2031-04-14 | 2015-12-09 - 2015-12-09 | Ny anläggning | 1 | PILGRIMSTAD | BRÄCKE | JÄMTLAND
734012530000006072 | Privatperson | Privatperson | 1 ägare | 100 | 9 | 9 | 10 | Sol | Sol | IKN | SE3 | 2031-02-15 | 2015-10-22 - 2015-10-22 | Ny anläggning | 1 | Kinna | MARK | VÄSTRA GÖTALANDS LÄN
734012530000006089 | Privatperson | Privatperson | 1 ägare | 100 | 3 | 3 | 3 | Sol | Sol | IKN | SE4 | 2031-01-24 | 2016-01-18 - 2016-01-18 | Ny anläggning | 1 | Värnamo | VÄRNAMO | JÖNKÖPING
734012530000006096 | Privatperson | Privatperson | 1 ägare | 100 | 14 | 14 | 16 | Sol | Sol | IKN | SE3 | 2031-01-13 | 2016-01-05 - 2016-01-05 | Ny anläggning | 1 | Sjömarken | BORÅS | VÄSTRA GÖTALANDS LÄN
734012530000006102 | Privatperson | Privatperson | 1 ägare | 100 | 10 | 10 | 11 | Sol | Sol | IKN | SE4 | 2030-11-24 | 2015-11-21 - 2015-11-21 | Ny anläggning | 1 | Lagan | LJUNGBY | KRONOBERG
734012530000006119 | Privatperson | Privatperson | 1 ägare | 100 | 8 | 8 | 9 | Sol | Sol | IKN | SE4 | 2031-02-22 | 2016-01-25 - 2016-01-25 | Ny anläggning | 1 | Värnamo | VÄRNAMO | JÖNKÖPING
734012530000006133 | Privatperson | Privatperson | 1 ägare | 100 | 13 | 13 | 14 | Sol | Sol | IKN | SE4 | 2029-03-23 | 2013-07-12 - 2013-07-12 | Ny anläggning | 1 | Staffanstorp | STAFFANSTORP | SKÅNE LÄN
734012530000006157 | Privatperson | Privatperson | 1 ägare | 100 | 27 | 27 | 30 | Sol | Sol | IKN | SE3 | 2030-12-14 | 2015-12-08 - 2015-12-08 | Ny anläggning | 1 | Dalstorp | TRANEMO | VÄSTRA GÖTALANDS LÄN
734012530000006164 | Privatperson | Privatperson | 1 ägare | 100 | 14 | 14 | 16 | Sol | Sol | IKN | SE4 | 2031-06-19 | 2015-06-23 - 2015-06-23 | Ny anläggning | 1 | Svalöv | SVALÖV | SKÅNE LÄN
734012530000006171 | Privatperson | Privatperson | 1 ägare | 100 | 18 | 18 | 20 | Sol | Sol | IKN | SE4 | 2030-11-03 | 2015-11-02 - 2015-11-02 | Ny anläggning | 1 | Löderup | YSTAD | SKÅNE LÄN
734012530000006188 | Privatperson | Privatperson | 1 ägare | 100 | 7 | 7 | 8 | Sol | Sol | IKN | SE3 | 2031-01-12 | 2015-12-20 - 2015-12-20 | Ny anläggning | 1 | Grebbestad | TANUM | VÄSTRA GÖTALANDS LÄN
734012530000006201 | Privatperson | Privatperson | 1 ägare | 100 | 7 | 7 | 8 | Sol | Sol | IKN | SE3 | 2031-02-03 | 2016-01-28 - 2016-01-28 | Ny anläggning | 1 | Linköping | LINKÖPING | ÖSTERGÖTLAND
734012530000006218 | Privatperson | Privatperson | 1 ägare | 100 | 9 | 9 | 10 | Sol | Sol | IKN | SE3 | 2031-03-14 | 2016-03-01 - 2016-03-01 | Ny anläggning | 1 | Vintrosa | LEKEBERG | ÖREBRO
734012530000006232 | Privatperson | Privatperson | 1 ägare | 100 | 50 | 50 | 72 | Sol | Sol | IKN | SE3 | 2031-05-24 | 2015-11-24 - 2015-11-24 | Ny anläggning | 1 | NYKÖPING | NYKÖPING | SÖDERMANLAND
734012530000006249 | Privatperson | Privatperson | 1 ägare | 100 | 8 | 8 | 9 | Sol | Sol | IKN | SE3 | 2031-02-01 | 2016-01-22 - 2016-01-22 | Ny anläggning | 1 | Järfälla | JÄRFÄLLA | STOCKHOLM
734012530000006256 | Privatperson | Privatperson | 1 ägare | 100 | 9 | 9 | 10 | Sol | Sol | IKN | SE2 | 2031-04-10 | 2016-02-29 - 2016-02-29 | Ny anläggning | 1 | Frösön | ÖSTERSUND | JÄMTLAND
734012530000006263 | Privatperson | Privatperson | 1 ägare | 100 | 9 | 9 | 10 | Sol | Sol | IKN | SE3 | 2030-12-14 | 2015-12-08 - 2015-12-08 | Ny anläggning | 1 | Kumla | KUMLA | ÖREBRO
734012530000006294 | Privatperson | Privatperson | 1 ägare | 100 | 56 | 56 | 62 | Sol | Sol | IKN | SE3 | 2031-05-11 | 2016-02-24 - 2016-02-24 | Ny anläggning | 1 | SVÄRTINGE | NORRKÖPING | ÖSTERGÖTLAND
734012530000006300 | 769627-4336 | HSB Brf Rotundan i Linköping AB | 1 ägare | 100 | 31 | 31 | 34 | Sol | Sol | IKN | SE3 | 2031-07-07 | 2016-07-04 - 2016-07-04 | Ny anläggning | 1 | Linköping | LINKÖPING | ÖSTERGÖTLAND
734012530000006317 | Privatperson | Privatperson | 1 ägare | 100 | 5 | 5 | 6 | Sol | Sol | IKN | SE3 | 2031-02-08 | 2016-01-29 - 2016-01-29 | Ny anläggning | 1 | Mariefred | STRÄNGNÄS | SÖDERMANLAND
734012530000006324 | Privatperson | Privatperson | 1 ägare | 100 | 10 | 10 | 11 | Sol | Sol | IKN | SE3 | 2031-02-22 | 2016-02-17 - 2016-02-17 | Ny anläggning | 1 | Gävle | GÄVLE | GÄVLEBORG
734012530000006348 | Privatperson | Privatperson | 1 ägare | 100 | 8 | 8 | 9 | Sol | Sol | IKN | SE3 | 2031-05-01 | 2016-03-01 - 2016-03-01 | Ny anläggning | 1 | VINGÅKER | VINGÅKER | SÖDERMANLAND
734012530000006362 | 815200-1148 | Bostadsstiftelsen Signalisten i Solna | 1 ägare | 100 | 19 | 19 | 21 | Sol | Sol | IKN | SE3 | 2031-08-28 | 2016-01-23 - 2016-01-23 | Ny anläggning | 1 | Solna | SOLNA | STOCKHOLM
734012530000006379 | Privatperson | Privatperson | 1 ägare | 100 | 9 | 9 | 11 | Sol | Sol | IKN | SE3 | 2031-03-09 | 2016-03-07 - 2016-03-07 | Ny anläggning | 1 | Hagfors | HAGFORS | VÄRMLAND
734012530000006386 | Privatperson | Privatperson | 1 ägare | 100 | 9 | 9 | 10 | Sol | Sol | IKN | SE3 | 2031-02-17 | 2016-01-01 - 2016-01-01 | Ny anläggning | 1 | Torsby | TORSBY | VÄRMLAND
734012530000006393 | Privatperson | Privatperson | 1 ägare | 100 | 13 | 13 | 14 | Sol | Sol | IKN | SE3 | 2031-05-17 | 2016-02-09 - 2016-02-09 | Ny anläggning | 1 | Brottby | VALLENTUNA | STOCKHOLM
734012530000006409 | Privatperson | Privatperson | 1 ägare | 100 | 12 | 12 | 13 | Sol | Sol | IKN | SE3 | 2031-03-20 | 2016-02-22 - 2016-02-22 | Ny anläggning | 1 | JÄRFÄLLA | JÄRFÄLLA | STOCKHOLM
734012530000006416 | Privatperson | Privatperson | 1 ägare | 100 | 8 | 8 | 8 | Sol | Sol | IKN | SE4 | 2030-12-06 | 2015-11-27 - 2015-11-27 | Ny anläggning | 1 | Oskarshamn | OSKARSHAMN | KALMAR
734012530000006423 | Privatperson | Privatperson | 1 ägare | 100 | 8 | 8 | 9 | Sol | Sol | IKN | SE4 | 2031-01-12 | 2015-12-18 - 2015-12-18 | Ny anläggning | 1 | Halmstad | HALMSTAD | HALLAND
734012530000006430 | Privatperson | Privatperson | 1 ägare | 100 | 9 | 9 | 10 | Sol | Sol | IKN | SE4 | 2031-01-13 | 2015-12-13 - 2015-12-13 | Ny anläggning | 1 | Eldsberga | HALMSTAD | HALLAND
734012530000006447 | Privatperson | Privatperson | 1 ägare | 100 | 10 | 10 | 11 | Sol | Sol | IKN | SE4 | 2031-08-10 | 2016-08-10 - 2016-08-10 | Ny anläggning | 1 | Fegen | FALKENBERG | HALLAND
734012530000006454 | Privatperson | Privatperson | 1 ägare | 100 | 9 | 9 | 10 | Sol | Sol | IKN | SE3 | 2031-03-09 | 2016-03-01 - 2016-03-01 | Ny anläggning | 1 | Vetlanda | VETLANDA | JÖNKÖPING
734012530000006461 | Privatperson | Privatperson | 1 ägare | 100 | 30 | 30 | 34 | Sol | Sol | IKN | SE3 | 2031-03-09 | 2016-03-01 - 2016-03-01 | Ny anläggning | 1 | Vetlanda | VETLANDA | JÖNKÖPING
734012530000006485 | 872000-3212 | EFS Kretsförening | 1 ägare | 100 | 21 | 21 | 24 | Sol | Sol | IKN | SE3 | 2030-12-21 | 2015-11-19 - 2015-11-19 | Ny anläggning | 1 | Brunskog | ARVIKA | VÄRMLAND
734012530000006492 | 556500-8082 | Skedevi Potatis AB | 1 ägare | 100 | 24 | 24 | 26 | Sol | Sol | IKN | SE3 | 2031-09-01 | 2016-04-12 - 2016-04-12 | Ny anläggning | 1 | Fornåsa | MOTALA | ÖSTERGÖTLAND
734012530000006508 | 556500-8082 | Skedevi Potatis AB | 1 ägare | 100 | 36 | 36 | 40 | Sol | Sol | IKN | SE3 | 2031-09-04 | 2016-04-12 - 2016-04-12 | Ny anläggning | 1 | Fornåsa | MOTALA | ÖSTERGÖTLAND
734012530000006522 | Privatperson | Privatperson | 1 ägare | 100 | 13 | 13 | 14 | Sol | Sol | IKN | SE4 | 2031-01-12 | 2015-12-21 - 2015-12-21 | Ny anläggning | 1 | BORGHOLM | BORGHOLM | KALMAR
734012530000006539 | Privatperson | Privatperson | 1 ägare | 100 | 10 | 10 | 11 | Sol | Sol | IKN | SE3 | 2031-01-13 | 2015-12-15 - 2015-12-15 | Ny anläggning | 1 | Anderstorp | GISLAVED | JÖNKÖPING
734012530000006546 | Privatperson | Privatperson | 1 ägare | 100 | 13 | 13 | 15 | Sol | Sol | IKN | SE3 | 2031-05-12 | 2016-04-07 - 2016-04-07 | Ny anläggning | 1 | ÅRJÄNG | ÅRJÄNG | VÄRMLAND
734012530000006553 | Privatperson | Privatperson | 1 ägare | 100 | 9 | 9 | 10 | Sol | Sol | IKN | SE3 | 2031-02-22 | 2016-02-11 - 2016-02-11 | Ny anläggning | 1 | Fornåsa | MOTALA | ÖSTERGÖTLAND
734012530000006560 | 556500-8082 | Skedevi Potatis AB | 1 ägare | 100 | 9 | 9 | 10 | Sol | Sol | IKN | SE3 | 2031-09-04 | 2016-04-01 - 2016-04-01 | Ny anläggning | 1 | Fornåsa | MOTALA | ÖSTERGÖTLAND
734012530000006577 | 556317-9844 | Bison Produkter AB | 1 ägare | 100 | 15 | 15 | 17 | Sol | Sol | IKN | SE3 | 2031-02-28 | 2016-02-01 - 2016-02-01 | Ny anläggning | 1 | Årjäng | ÅRJÄNG | VÄRMLAND
734012530000006584 | 556384-1104 | Bjärstad lantbruk AB | 1 ägare | 100 | 45 | 45 | 50 | Sol | Sol | IKN | SE3 | 2031-04-11 | 2016-03-17 - 2016-03-17 | Ny anläggning | 1 | Vikbolandet | NORRKÖPING | ÖSTERGÖTLAND
734012530000006591 | 556683-3835 | Fastighets AB Kungsbrunnen | 1 ägare | 100 | 32 | 32 | 35 | Sol | Sol | IKN | SE3 | 2031-05-10 | 2016-04-13 - 2016-04-13 | Ny anläggning | 1 | Stockholm | STOCKHOLM | STOCKHOLM
734012530000006607 | Privatperson | Privatperson | 1 ägare | 100 | 7 | 7 | 7 | Sol | Sol | IKN | SE3 | 2030-12-16 | 2015-09-24 - 2015-09-24 | Ny anläggning | 1 | SOLLENTUNA | SOLLENTUNA | STOCKHOLM
734012530000006614 | Privatperson | Privatperson | 1 ägare | 100 | 6 | 6 | 7 | Sol | Sol | IKN | SE3 | 2031-03-09 | 2016-02-15 - 2016-02-15 | Ny anläggning | 1 | Vaggeryd | VAGGERYD | JÖNKÖPING
734012530000006621 | Privatperson | Privatperson | 1 ägare | 100 | 10 | 10 | 10 | Sol | Sol | IKN | SE4 | 2031-03-10 | 2016-01-31 - 2016-01-31 | Ny anläggning | 1 | Värnamo | VÄRNAMO | JÖNKÖPING
734012530000006638 | Privatperson | Privatperson | 1 ägare | 100 | 5 | 5 | 6 | Sol | Sol | IKN | SE3 | 2031-02-16 | 2016-02-01 - 2016-02-01 | Ny anläggning | 1 | Smålandsstenar | GISLAVED | JÖNKÖPING
734012530000006645 | Privatperson | Privatperson | 1 ägare | 100 | 39 | 39 | 43 | Sol | Sol | IKN | SE4 | 2031-04-05 | 2016-03-24 - 2016-03-24 | Ny anläggning | 1 | Forsheda | VÄRNAMO | JÖNKÖPING
734012530000006652 | Privatperson | Privatperson | 1 ägare | 100 | 7 | 7 | 8 | Sol | Sol | IKN | SE3 | 2031-01-13 | 2016-01-11 - 2016-01-11 | Ny anläggning | 1 | Gislaved | GISLAVED | JÖNKÖPING
734012530000006669 | 556352-1003 | Johan Sandberg Konsult AB | 1 ägare | 100 | 9 | 9 | 10 | Sol | Sol | IKN | SE3 | 2031-01-13 | 2015-12-22 - 2015-12-22 | Ny anläggning | 1 | Kolmården | NORRKÖPING | ÖSTERGÖTLAND
734012530000006676 | 556154-6044 | Visadalens Åkeri Aktiebolag | 1 ägare | 100 | 43 | 43 | 48 | Sol | Sol | IKN | SE3 | 2031-02-22 | 2015-12-09 - 2015-12-09 | Ny anläggning | 1 | Borås | BORÅS | VÄSTRA GÖTALANDS LÄN
734012530000006683 | Privatperson | Privatperson | 1 ägare | 100 | 1 | 1 | 15 | Sol | Sol | IKN | SE4 | 2030-12-21 | 2015-12-11 - 2015-12-11 | Ny anläggning | 1 | Älmhult | ÄLMHULT | KRONOBERG
734012530000006690 | Privatperson | Privatperson | 1 ägare | 100 | 9 | 9 | 10 | Sol | Sol | IKN | SE3 | 2031-01-28 | 2015-12-23 - 2015-12-23 | Ny anläggning | 1 | ÖREBRO | ÖREBRO | ÖREBRO
734012530000006706 | Privatperson | Privatperson | 1 ägare | 100 | 7 | 7 | 7 | Sol | Sol | IKN | SE3 | 2031-01-24 | 2016-01-11 - 2016-01-11 | Ny anläggning | 1 | Uppsala | UPPSALA | UPPSALA
734012530000006713 | Privatperson | Privatperson | 1 ägare | 100 | 10 | 10 | 12 | Sol | Sol | IKN | SE3 | 2031-01-13 | 2016-01-11 - 2016-01-11 | Ny anläggning | 1 | VÄSTRA FRÖLUNDA | GÖTEBORG | VÄSTRA GÖTALANDS LÄN
734012530000006720 | Privatperson | Privatperson | 1 ägare | 100 | 6 | 6 | 7 | Sol | Sol | IKN | SE3 | 2031-01-13 | 2015-12-21 - 2015-12-21 | Ny anläggning | 1 | Säve | GÖTEBORG | VÄSTRA GÖTALANDS LÄN
734012530000006737 | Privatperson | Privatperson | 1 ägare | 100 | 8 | 8 | 9 | Sol | Sol | IKN | SE3 | 2030-12-16 | 2015-12-14 - 2015-12-14 | Ny anläggning | 1 | SKÖVDE | SKÖVDE | VÄSTRA GÖTALANDS LÄN
734012530000006744 | Privatperson | Privatperson | 1 ägare | 100 | 40 | 40 | 44 | Sol | Sol | IKN | SE3 | 2030-12-14 | 2015-12-03 - 2015-12-03 | Ny anläggning | 1 | Strängnäs | STRÄNGNÄS | SÖDERMANLAND
734012530000006751 | Privatperson | Privatperson | 1 ägare | 100 | 8 | 8 | 9 | Sol | Sol | IKN | SE3 | 2031-01-11 | 2015-12-20 - 2015-12-20 | Ny anläggning | 1 | GÄVLE | GÄVLE | GÄVLEBORG
734012530000006768 | Privatperson | Privatperson | 1 ägare | 100 | 19 | 19 | 18 | Sol | Sol | IKN | SE3 | 2030-11-05 | 2015-10-01 - 2015-10-01 | Ny anläggning | 1 | EKERÖ Sommarstad | EKERÖ | STOCKHOLM
734012530000006775 | Privatperson | Privatperson | 1 ägare | 100 | 11 | 11 | 13 | Sol | Sol | IKN | SE4 | 2031-07-25 | 2016-07-08 - 2016-07-08 | Ny anläggning | 1 | Mörarp | HELSINGBORG | SKÅNE LÄN
734012530000006782 | 559036-8477 | Nästegården Energi AB | 1 ägare | 100 | 11 | 11 | 12 | Sol | Sol | IKN | SE3 | 2031-01-17 | 2015-12-21 - 2015-12-21 | Ny anläggning | 1 | Falköping | FALKÖPING | VÄSTRA GÖTALANDS LÄN
734012530000006799 | Privatperson | Privatperson | 1 ägare | 100 | 11 | 11 | 12 | Sol | Sol | IKN | SE3 | 2031-01-13 | 2015-12-21 - 2015-12-21 | Ny anläggning | 1 | FALKÖPING | FALKÖPING | VÄSTRA GÖTALANDS LÄN
734012530000006812 | Privatperson | Privatperson | 1 ägare | 100 | 9 | 9 | 10 | Sol | Sol | IKN | SE3 | 2031-04-12 | 2016-01-01 - 2016-01-01 | Ny anläggning | 1 | Vadstena | VADSTENA | ÖSTERGÖTLAND
734012530000006836 | Privatperson | Privatperson | 1 ägare | 100 | 14 | 14 | 16 | Sol | Sol | IKN | SE3 | 2031-01-13 | 2015-12-28 - 2015-12-28 | Ny anläggning | 1 | Kvicksund | ESKILSTUNA | SÖDERMANLAND
734012530000006843 | Privatperson | Privatperson | 1 ägare | 100 | 7 | 7 | 8 | Sol | Sol | IKN | SE3 | 2031-02-28 | 2016-02-23 - 2016-02-23 | Ny anläggning | 1 | Gryt | VALDEMARSVIK | ÖSTERGÖTLAND
734012530000006850 | 556559-8884 | Stena Fastigheter Slätta Damm AB | 1 ägare | 100 | 36 | 36 | 40 | Sol | Sol | IKN | SE3 | 2031-08-10 | 2016-05-01 - 2016-05-01 | Ny anläggning | 1 | Göteborg | GÖTEBORG | VÄSTRA GÖTALANDS LÄN
734012530000006867 | Privatperson | Privatperson | 1 ägare | 100 | 6 | 6 | 7 | Sol | Sol | IKN | SE3 | 2031-04-17 | 2016-04-13 - 2016-04-13 | Ny anläggning | 1 | Gryt | VALDEMARSVIK | ÖSTERGÖTLAND
734012530000006881 | 876400-0876 | Karlskoga Folkhögskola | 1 ägare | 100 | 6 | 6 | 7 | Sol | Sol | IKN | SE3 | 2031-05-17 | 2014-11-20 - 2014-11-20 | Ny anläggning | 1 | Karlskoga | KARLSKOGA | ÖREBRO
734012530000006898 | 556197-7587 | AB Göta Kanalbolag | 1 ägare | 100 | 32 | 32 | 35 | Sol | Sol | IKN | SE3 | 2031-06-21 | 2016-06-01 - 2016-06-01 | Ny anläggning | 1 | Motala | MOTALA | ÖSTERGÖTLAND
734012530000006904 | 212000-0258 | Älvkarleby kommun | 1 ägare | 100 | 16 | 16 | 18 | Sol | Sol | IKN | SE3 | 2031-02-28 | 2016-02-06 - 2016-02-06 | Ny anläggning | 1 | Skutskär | ÄLVKARLEBY | UPPSALA
734012530000006911 | Privatperson | Privatperson | 1 ägare | 100 | 23 | 23 | 26 | Sol | Sol | IKN | SE3 | 2031-07-25 | 2016-07-12 - 2016-07-12 | Ny anläggning | 1 | Bullaren | TANUM | VÄSTRA GÖTALANDS LÄN
734012530000006928 | Privatperson | Privatperson | 1 ägare | 100 | 15 | 15 | 16 | Sol | Sol | IKN | SE3 | 2031-04-04 | 2016-03-07 - 2016-03-07 | Ny anläggning | 1 | Valdemarsvik | SÖDERKÖPING | ÖSTERGÖTLAND
734012530000006942 | Privatperson | Privatperson | 1 ägare | 100 | 14 | 14 | 15 | Sol | Sol | IKN | SE3 | 2031-03-07 | 2016-02-29 - 2016-02-29 | Ny anläggning | 1 | Ljungsbro | LINKÖPING | ÖSTERGÖTLAND
734012530000006959 | Privatperson | Privatperson | 1 ägare | 100 | 8 | 8 | 8 | Sol | Sol | IKN | SE4 | 2031-02-10 | 2016-02-08 - 2016-04-25 | Ny anläggning | 2 | Åhus | KRISTIANSTAD | SKÅNE LÄN
734012530000006966 | Privatperson | Privatperson | 1 ägare | 100 | 8 | 8 | 9 | Sol | Sol | IKN | SE4 | 2031-03-17 | 2016-03-09 - 2016-03-09 | Ny anläggning | 1 | Åhus | KRISTIANSTAD | SKÅNE LÄN
734012530000006980 | Privatperson | Privatperson | 1 ägare | 100 | 15 | 15 | 17 | Sol | Sol | IKN | SE4 | 2031-03-03 | 2016-03-01 - 2016-03-01 | Ny anläggning | 1 | Smygehamn | TRELLEBORG | SKÅNE LÄN
734012530000006997 | Privatperson | Privatperson | 1 ägare | 100 | 8 | 8 | 9 | Sol | Sol | IKN | SE4 | 2031-03-08 | 2016-02-26 - 2016-02-26 | Ny anläggning | 1 | Åhus | KRISTIANSTAD | SKÅNE LÄN
734012530000007000 | Privatperson | Privatperson | 1 ägare | 100 | 16 | 16 | 18 | Sol | Sol | IKN | SE3 | 2031-04-24 | 2016-04-04 - 2016-04-04 | Ny anläggning | 1 | Seglora | BORÅS | VÄSTRA GÖTALANDS LÄN
734012530000007017 | Privatperson | Privatperson | 1 ägare | 100 | 30 | 30 | 34 | Sol | Sol | IKN | SE3 | 2031-04-07 | 2016-04-05 - 2016-04-05 | Ny anläggning | 1 | Gamleby | VÄSTERVIK | KALMAR
734012530000007024 | Privatperson | Privatperson | 1 ägare | 100 | 12 | 12 | 13 | Sol | Sol | IKN | SE3 | 2031-04-25 | 2016-04-19 - 2016-04-19 | Ny anläggning | 1 | Gamleby | VÄSTERVIK | KALMAR
734012530000007031 | Privatperson | Privatperson | 1 ägare | 100 | 15 | 15 | 17 | Sol | Sol | IKN | SE3 | 2031-03-07 | 2016-03-03 - 2016-03-03 | Ny anläggning | 1 | Gamleby | VÄSTERVIK | KALMAR
734012530000007048 | Privatperson | Privatperson | 1 ägare | 100 | 10 | 10 | 11 | Sol | Sol | IKN | SE4 | 2031-02-18 | 2016-02-08 - 2016-02-08 | Ny anläggning | 1 | Örsjö | NYBRO | KALMAR
734012530000007055 | Privatperson | Privatperson | 1 ägare | 100 | 29 | 29 | 32 | Sol | Sol | IKN | SE3 | 2031-03-17 | 2016-03-14 - 2016-03-14 | Ny anläggning | 1 | HJORTED | VIMMERBY | KALMAR
734012530000007079 | Privatperson | Privatperson | 1 ägare | 100 | 43 | 43 | 48 | Sol | Sol | IKN | SE3 | 2031-05-17 | 2016-02-09 - 2016-02-09 | Ny anläggning | 1 | Brottby | VALLENTUNA | STOCKHOLM
734012530000007086 | Privatperson | Privatperson | 1 ägare | 100 | 6 | 6 | 7 | Sol | Sol | IKN | SE3 | 2031-05-29 | 2016-05-24 - 2016-05-24 | Ny anläggning | 1 | Järfälla | JÄRFÄLLA | STOCKHOLM
734012530000007109 | Privatperson | Privatperson | 1 ägare | 100 | 31 | 31 | 34 | Sol | Sol | IKN | SE3 | 2031-05-17 | 2016-02-09 - 2016-02-09 | Ny anläggning | 1 | Brottby | VALLENTUNA | STOCKHOLM
734012530000007123 | Privatperson | Privatperson | 1 ägare | 100 | 19 | 19 | 21 | Sol | Sol | IKN | SE3 | 2031-03-08 | 2016-02-26 - 2016-02-26 | Ny anläggning | 1 | Gislaved | GISLAVED | JÖNKÖPING
734012530000007130 | Privatperson | Privatperson | 1 ägare | 100 | 6 | 6 | 7 | Sol | Sol | IKN | SE3 | 2031-03-20 | 2016-03-11 - 2016-03-11 | Ny anläggning | 1 | TIDAHOLM | TIDAHOLM | VÄSTRA GÖTALANDS LÄN
734012530000007147 | Privatperson | Privatperson | 1 ägare | 100 | 10 | 10 | 11 | Sol | Sol | IKN | SE3 | 2031-02-03 | 2016-01-29 - 2016-01-29 | Ny anläggning | 1 | BORENSBERG | MOTALA | ÖSTERGÖTLAND
734012530000007154 | Privatperson | Privatperson | 1 ägare | 100 | 15 | 15 | 17 | Sol | Sol | IKN | SE4 | 2031-03-08 | 2016-03-04 - 2016-03-04 | Ny anläggning | 1 | Tolg | VÄXJÖ | KRONOBERG
734012530000007161 | Privatperson | Privatperson | 1 ägare | 100 | 9 | 9 | 10 | Sol | Sol | IKN | SE3 | 2031-05-11 | 2016-05-10 - 2016-05-10 | Ny anläggning | 1 | Uppsala | UPPSALA | UPPSALA
734012530000007178 | Privatperson | Privatperson | 1 ägare | 100 | 11 | 11 | 13 | Sol | Sol | IKN | SE3 | 2031-03-22 | 2016-03-18 - 2016-03-18 | Ny anläggning | 1 | VRETA KLOSTER | LINKÖPING | ÖSTERGÖTLAND
734012530000007192 | Privatperson | Privatperson | 1 ägare | 100 | 11 | 11 | 12 | Sol | Sol | IKN | SE3 | 2031-03-31 | 2016-03-01 - 2016-03-01 | Ny anläggning | 1 | Fornåsa | MOTALA | ÖSTERGÖTLAND
734012530000007208 | Privatperson | Privatperson | 1 ägare | 100 | 9 | 9 | 10 | Sol | Sol | IKN | SE3 | 2031-06-19 | 2016-04-21 - 2016-04-21 | Ny anläggning | 1 | Hamburgsund | TANUM | VÄSTRA GÖTALANDS LÄN
734012530000007215 | Privatperson | Privatperson | 1 ägare | 100 | 9 | 9 | 10 | Sol | Sol | IKN | SE3 | 2031-04-07 | 2016-03-24 - 2016-03-24 | Ny anläggning | 1 | Jönåker | NYKÖPING | SÖDERMANLAND
734012530000007246 | Privatperson | Privatperson | 1 ägare | 100 | 10 | 10 | 11 | Sol | Sol | IKN | SE3 | 2031-04-14 | 2016-04-11 - 2016-04-11 | Ny anläggning | 1 | BORENSBERG | MOTALA | ÖSTERGÖTLAND
734012530000007253 | Privatperson | Privatperson | 1 ägare | 100 | 21 | 21 | 26 | Sol | Sol | IKN | SE4 | 2031-07-04 | 2016-06-15 - 2016-06-15 | Ny anläggning | 1 | Genarp | LUND | SKÅNE LÄN
734012530000007260 | Privatperson | Privatperson | 1 ägare | 100 | 6 | 6 | 7 | Sol | Sol | IKN | SE4 | 2031-09-04 | 2016-05-23 - 2016-05-23 | Ny anläggning | 1 | Åhus | KRISTIANSTAD | SKÅNE LÄN
734012530000007291 | 556109-9572 | AB Timråbo | 1 ägare | 100 | 18 | 18 | 20 | Sol | Sol | IKN | SE2 | 2031-11-27 | 2016-11-23 - 2016-11-23 | Ny anläggning | 1 | Timrå | TIMRÅ | VÄSTERNORRLAND
734012530000007307 | Privatperson | Privatperson | 1 ägare | 100 | 10 | 10 | 11 | Sol | Sol | IKN | SE4 | 2031-06-26 | 2016-06-15 - 2016-06-15 | Ny anläggning | 1 | Lönsahult | ALVESTA | KRONOBERG
734012530000007314 | Privatperson | Privatperson | 1 ägare | 100 | 10 | 10 | 11 | Sol | Sol | IKN | SE4 | 2031-05-10 | 2016-05-04 - 2016-05-04 | Ny anläggning | 1 | Yngsjö | KRISTIANSTAD | SKÅNE LÄN
734012530000007321 | Privatperson | Privatperson | 1 ägare | 100 | 10 | 10 | 11 | Sol | Sol | IKN | SE4 | 2031-09-19 | 2016-08-03 - 2016-08-03 | Ny anläggning | 1 | Vissefjärda | EMMABODA | KALMAR
734012530000007338 | Privatperson | Privatperson | 1 ägare | 100 | 30 | 30 | 33 | Sol | Sol | IKN | SE3 | 2031-04-24 | 2016-04-17 - 2016-04-17 | Ny anläggning | 1 | EKSJÖ | EKSJÖ | JÖNKÖPING
734012530000007352 | Privatperson | Privatperson | 1 ägare | 100 | 15 | 15 | 17 | Sol | Sol | IKN | SE3 | 2031-06-16 | 2016-05-02 - 2016-05-02 | Ny anläggning | 1 | Aneby | ANEBY | JÖNKÖPING
734012530000007369 | Privatperson | Privatperson | 1 ägare | 100 | 9 | 9 | 10 | Sol | Sol | IKN | SE3 | 2031-04-10 | 2016-04-01 - 2016-04-01 | Ny anläggning | 1 | SMÅLANDSSTENAR | GISLAVED | JÖNKÖPING
734012530000007376 | Privatperson | Privatperson | 1 ägare | 100 | 6 | 6 | 7 | Sol | Sol | IKN | SE3 | 2031-04-28 | 2016-03-14 - 2016-03-14 | Ny anläggning | 1 | Vrigstad | SÄVSJÖ | JÖNKÖPING
734012530000007383 | Privatperson | Privatperson | 1 ägare | 100 | 38 | 38 | 43 | Sol | Sol | IKN | SE4 | 2031-03-03 | 2016-02-25 - 2016-02-25 | Ny anläggning | 1 | Värnamo | VÄRNAMO | JÖNKÖPING
734012530000007390 | Privatperson | Privatperson | 1 ägare | 100 | 9 | 9 | 10 | Sol | Sol | IKN | SE3 | 2031-05-29 | 2016-05-23 - 2016-05-23 | Ny anläggning | 1 | Tanumshede | TANUM | VÄSTRA GÖTALANDS LÄN
734012530000007406 | Privatperson | Privatperson | 1 ägare | 100 | 9 | 9 | 9 | Sol | Sol | IKN | SE3 | 2031-03-29 | 2016-03-23 - 2016-03-23 | Ny anläggning | 1 | SMÅLANDSSTENAR | GISLAVED | JÖNKÖPING
734012530000007413 | Privatperson | Privatperson | 1 ägare | 100 | 9 | 9 | 10 | Sol | Sol | IKN | SE3 | 2031-09-12 | 2016-09-05 - 2016-09-05 | Ny anläggning | 1 | SMÅLANDSSTENAR | GISLAVED | JÖNKÖPING
734012530000007420 | Privatperson | Privatperson | 1 ägare | 100 | 7 | 7 | 8 | Sol | Sol | IKN | SE3 | 2031-05-22 | 2016-05-06 - 2016-05-06 | Ny anläggning | 1 | Mullsjö | HERRLJUNGA | VÄSTRA GÖTALANDS LÄN
734012530000007437 | Privatperson | Privatperson | 1 ägare | 100 | 15 | 15 | 17 | Sol | Sol | IKN | SE3 | 2031-03-03 | 2016-02-26 - 2016-02-26 | Ny anläggning | 1 | Aneby | ANEBY | JÖNKÖPING
734012530000007444 | Privatperson | Privatperson | 1 ägare | 100 | 5 | 5 | 6 | Sol | Sol | IKN | SE4 | 2031-05-26 | 2016-05-18 - 2016-05-18 | Ny anläggning | 1 | Värnamo | VÄRNAMO | JÖNKÖPING
734012530000007451 | Privatperson | Privatperson | 1 ägare | 100 | 7 | 7 | 8 | Sol | Sol | IKN | SE3 | 2031-06-09 | 2016-04-17 - 2016-04-17 | Ny anläggning | 1 | VÄTO | NORRTÄLJE | STOCKHOLM
734012530000007475 | Privatperson | Privatperson | 1 ägare | 100 | 12 | 12 | 14 | Sol | Sol | IKN | SE2 | 2031-06-20 | 2016-06-15 - 2016-06-15 | Ny anläggning | 1 | Husum | ÖRNSKÖLDSVIK | VÄSTERNORRLAND
734012530000007482 | Privatperson | Privatperson | 1 ägare | 100 | 11 | 11 | 13 | Sol | Sol | IKN | SE3 | 2031-03-08 | 2016-02-22 - 2016-02-22 | Ny anläggning | 1 | Nossebro | ESSUNGA | VÄSTRA GÖTALANDS LÄN
734012530000007499 | Privatperson | Privatperson | 1 ägare | 100 | 10 | 10 | 11 | Sol | Sol | IKN | SE4 | 2031-04-12 | 2016-04-06 - 2016-04-06 | Ny anläggning | 1 | Halmstad | HALMSTAD | HALLAND
734012530000007505 | Privatperson | Privatperson | 1 ägare | 100 | 14 | 14 | 16 | Sol | Sol | IKN | SE4 | 2031-05-12 | 2016-04-13 - 2016-04-13 | Ny anläggning | 1 | VESSIGEBRO | FALKENBERG | HALLAND
734012530000007512 | Privatperson | Privatperson | 1 ägare | 100 | 9 | 9 | 10 | Sol | Sol | IKN | SE4 | 2031-03-13 | 2016-02-26 - 2016-02-26 | Ny anläggning | 1 | Falkenberg | FALKENBERG | HALLAND
734012530000007543 | Privatperson | Privatperson | 1 ägare | 100 | 81 | 81 | 90 | Sol | Sol | IKN | SE3 | 2031-03-30 | 2016-03-17 - 2016-03-17 | Ny anläggning | 1 | Väderstad | MJÖLBY | ÖSTERGÖTLAND
734012530000007567 | Privatperson | Privatperson | 1 ägare | 100 | 9 | 9 | 10 | Sol | Sol | IKN | SE4 | 2030-11-04 | 2012-11-19 - 2012-11-19 | Ny anläggning | 1 | Smedstorp | TOMELILLA | SKÅNE LÄN
734012530000007574 | Privatperson | Privatperson | 1 ägare | 100 | 5 | 5 | 6 | Sol | Sol | IKN | SE3 | 2031-04-07 | 2016-03-09 - 2016-03-09 | Ny anläggning | 1 | Gävle | GÄVLE | GÄVLEBORG
734012530000007581 | Privatperson | Privatperson | 1 ägare | 100 | 5 | 5 | 6 | Sol | Sol | IKN | SE3 | 2031-03-20 | 2016-03-02 - 2016-03-02 | Ny anläggning | 1 | GRYTHYTTAN | HÄLLEFORS | ÖREBRO
734012530000007598 | Privatperson | Privatperson | 1 ägare | 100 | 6 | 6 | 7 | Sol | Sol | IKN | SE3 | 2031-03-13 | 2016-03-09 - 2016-03-09 | Ny anläggning | 1 | Jönåker | NYKÖPING | SÖDERMANLAND
734012530000007604 | Privatperson | Privatperson | 1 ägare | 100 | 8 | 8 | 9 | Sol | Sol | IKN | SE3 | 2031-04-07 | 2016-03-30 - 2016-03-30 | Ny anläggning | 1 | Hammarö | HAMMARÖ | VÄRMLAND
734012530000007611 | Privatperson | Privatperson | 1 ägare | 100 | 6 | 6 | 7 | Sol | Sol | IKN | SE3 | 2031-04-25 | 2016-04-05 - 2016-04-05 | Ny anläggning | 1 | Hammarö | HAMMARÖ | VÄRMLAND
734012530000007628 | 556120-3364 | Hjalmarsson Fastigheter i Eskilstuna AB | 1 ägare | 100 | 9 | 9 | 10 | Sol | Sol | IKN | SE3 | 2031-03-03 | 2016-03-01 - 2016-03-01 | Ny anläggning | 1 | Eskilstuna | ESKILSTUNA | SÖDERMANLAND
734012530000007635 | Privatperson | Privatperson | 1 ägare | 100 | 11 | 11 | 12 | Sol | Sol | IKN | SE3 | 2031-03-13 | 2015-10-18 - 2015-10-18 | Ny anläggning | 1 | Kungsör | KUNGSÖR | VÄSTMANLAND
734012530000007659 | Privatperson | Privatperson | 1 ägare | 100 | 22 | 22 | 24 | Sol | Sol | IKN | SE3 | 2031-05-01 | 2016-04-08 - 2016-04-08 | Ny anläggning | 1 | HEMSE | GOTLAND | GOTLAND
734012530000007673 | Privatperson | Privatperson | 1 ägare | 100 | 39 | 39 | 44 | Sol | Sol | IKN | SE3 | 2031-05-11 | 2016-04-18 - 2016-04-18 | Ny anläggning | 1 | STÅNGA | GOTLAND | GOTLAND
734012530000007680 | Privatperson | Privatperson | 1 ägare | 100 | 6 | 6 | 7 | Sol | Sol | IKN | SE3 | 2031-04-17 | 2016-04-07 - 2016-04-07 | Ny anläggning | 1 | Stånga | GOTLAND | GOTLAND
734012530000007697 | Privatperson | Privatperson | 1 ägare | 100 | 18 | 18 | 20 | Sol | Sol | IKN | SE3 | 2031-04-20 | 2015-03-01 - 2015-03-01 | Ny anläggning | 1 | Hemse | GOTLAND | GOTLAND
734012530000007710 | Privatperson | Privatperson | 1 ägare | 100 | 5 | 5 | 6 | Sol | Sol | IKN | SE4 | 2031-05-22 | 2016-05-11 - 2016-05-11 | Ny anläggning | 1 | Ugglarp | FALKENBERG | HALLAND
734012530000007727 | Privatperson | Privatperson | 1 ägare | 100 | 4 | 4 | 7 | Sol | Sol | IKN | SE4 | 2028-10-22 | 2013-09-09 - 2013-09-09 | Ny anläggning | 1 | Laholm | LAHOLM | HALLAND
734012530000007734 | Privatperson | Privatperson | 1 ägare | 100 | 7 | 7 | 8 | Sol | Sol | IKN | SE4 | 2031-05-11 | 2016-05-03 - 2016-05-03 | Ny anläggning | 1 | Markaryd | MARKARYD | KRONOBERG
734012530000007741 | Privatperson | Privatperson | 1 ägare | 100 | 6 | 6 | 7 | Sol | Sol | IKN | SE4 | 2031-05-10 | 2016-04-26 - 2016-04-26 | Ny anläggning | 1 | GULLBRANDSTORP | HALMSTAD | HALLAND
734012530000007758 | Privatperson | Privatperson | 1 ägare | 100 | 10 | 10 | 11 | Sol | Sol | IKN | SE4 | 2031-04-26 | 2016-04-19 - 2016-04-19 | Ny anläggning | 1 | Getinge | HALMSTAD | HALLAND
734012530000007796 | 769603-7485 | Brf Marmorbordet | 1 ägare | 100 | 18 | 18 | 20 | Sol | Sol | IKN | SE3 | 2031-05-17 | 2016-03-18 - 2016-03-18 | Ny anläggning | 1 | HÄSSELBY | STOCKHOLM | STOCKHOLM
734012530000007819 | Privatperson | Privatperson | 1 ägare | 100 | 10 | 10 | 11 | Sol | Sol | IKN | SE3 | 2031-03-29 | 2016-03-22 - 2016-03-22 | Ny anläggning | 1 | Jönköping | JÖNKÖPING | JÖNKÖPING
734012530000007826 | Privatperson | Privatperson | 1 ägare | 100 | 54 | 54 | 61 | Sol | Sol | IKN | SE3 | 2031-04-07 | 2016-03-18 - 2016-03-18 | Ny anläggning | 1 | Kungshamn | SOTENÄS | VÄSTRA GÖTALANDS LÄN
734012530000007833 | Privatperson | Privatperson | 1 ägare | 100 | 57 | 57 | 63 | Sol | Sol | IKN | SE3 | 2031-04-05 | 2016-03-24 - 2016-03-24 | Ny anläggning | 1 | Vimmerby | HULTSFRED | KALMAR
734012530000007840 | Privatperson | Privatperson | 1 ägare | 100 | 5 | 5 | 6 | Sol | Sol | IKN | SE4 | 2031-04-12 | 2016-04-01 - 2016-04-01 | Ny anläggning | 1 | Hässleholm | HÄSSLEHOLM | SKÅNE LÄN
734012530000007857 | Privatperson | Privatperson | 1 ägare | 100 | 11 | 11 | 12 | Sol | Sol | IKN | SE4 | 2031-03-31 | 2016-03-30 - 2016-03-30 | Ny anläggning | 1 | Ystad | YSTAD | SKÅNE LÄN
734012530000007864 | Privatperson | Privatperson | 1 ägare | 100 | 12 | 12 | 13 | Sol | Sol | IKN | SE4 | 2031-04-10 | 2016-04-04 - 2016-04-04 | Ny anläggning | 1 | Bredaryd | VÄRNAMO | JÖNKÖPING
734012530000007871 | Privatperson | Privatperson | 1 ägare | 100 | 5 | 5 | 5 | Sol | Sol | IKN | SE3 | 2031-06-26 | 2016-05-15 - 2016-05-15 | Ny anläggning | 1 | Stockaryd | SÄVSJÖ | JÖNKÖPING
734012530000007888 | Privatperson | Privatperson | 1 ägare | 100 | 13 | 13 | 14 | Sol | Sol | IKN | SE3 | 2031-05-10 | 2016-04-08 - 2016-04-08 | Ny anläggning | 1 | Gislaved | GISLAVED | JÖNKÖPING
734012530000007895 | Privatperson | Privatperson | 1 ägare | 100 | 11 | 11 | 12 | Sol | Sol | IKN | SE3 | 2031-05-08 | 2016-04-18 - 2016-04-18 | Ny anläggning | 1 | Bankeryd | JÖNKÖPING | JÖNKÖPING
734012530000007901 | Privatperson | Privatperson | 1 ägare | 100 | 11 | 11 | 12 | Sol | Sol | IKN | SE3 | 2031-08-10 | 2016-08-01 - 2016-08-01 | Ny anläggning | 1 | Bankeryd | JÖNKÖPING | JÖNKÖPING
734012530000007918 | Privatperson | Privatperson | 1 ägare | 100 | 19 | 19 | 21 | Sol | Sol | IKN | SE4 | 2031-06-27 | 2016-06-14 - 2016-06-14 | Ny anläggning | 1 | Värnamo | VÄRNAMO | JÖNKÖPING
734012530000007925 | Privatperson | Privatperson | 1 ägare | 100 | 12 | 12 | 13 | Sol | Sol | IKN | SE3 | 2031-05-10 | 2016-04-29 - 2016-04-29 | Ny anläggning | 1 | LERDALA | SKÖVDE | VÄSTRA GÖTALANDS LÄN
734012530000007932 | Privatperson | Privatperson | 1 ägare | 100 | 8 | 8 | 9 | Sol | Sol | IKN | SE3 | 2031-06-19 | 2016-06-07 - 2016-06-07 | Ny anläggning | 1 | Ödsmål | STENUNGSUND | VÄSTRA GÖTALANDS LÄN
734012530000007949 | Privatperson | Privatperson | 1 ägare | 100 | 8 | 8 | 9 | Sol | Sol | IKN | SE3 | 2031-05-23 | 2016-05-17 - 2016-05-17 | Ny anläggning | 1 | Falköping | FALKÖPING | VÄSTRA GÖTALANDS LÄN
734012530000007956 | Privatperson | Privatperson | 1 ägare | 100 | 7 | 7 | 7 | Sol | Sol | IKN | SE3 | 2031-06-19 | 2016-06-10 - 2016-06-10 | Ny anläggning | 1 | Västra Tunhem | VÄNERSBORG | VÄSTRA GÖTALANDS LÄN
734012530000007963 | Privatperson | Privatperson | 1 ägare | 100 | 7 | 7 | 8 | Sol | Sol | IKN | SE3 | 2031-05-22 | 2016-05-17 - 2016-05-17 | Ny anläggning | 1 | Åsa | KUNGSBACKA | HALLAND
734012530000007970 | Privatperson | Privatperson | 1 ägare | 100 | 7 | 7 | 8 | Sol | Sol | IKN | SE3 | 2031-06-19 | 2016-05-12 - 2016-05-12 | Ny anläggning | 1 | Forshaga | FORSHAGA | VÄRMLAND
734012530000007994 | Privatperson | Privatperson | 1 ägare | 100 | 12 | 12 | 13 | Sol | Sol | IKN | SE4 | 2031-04-10 | 2016-04-01 - 2016-04-01 | Ny anläggning | 1 | Lund | LUND | SKÅNE LÄN
734012530000008007 | Privatperson | Privatperson | 1 ägare | 100 | 11 | 11 | 12 | Sol | Sol | IKN | SE4 | 2031-03-30 | 2016-03-23 - 2016-03-23 | Ny anläggning | 1 | Farhult | HÖGANÄS | SKÅNE LÄN
734012530000008038 | Privatperson | Privatperson | 1 ägare | 100 | 8 | 8 | 8 | Sol | Sol | IKN | SE3 | 2031-05-11 | 2016-05-09 - 2016-05-09 | Ny anläggning | 1 | HAMMARÖ | HAMMARÖ | VÄRMLAND
734012530000008076 | Privatperson | Privatperson | 1 ägare | 100 | 7 | 7 | 8 | Sol | Sol | IKN | SE4 | 2031-07-26 | 2016-07-18 - 2016-07-18 | Ny anläggning | 1 | Ljungby | LJUNGBY | KRONOBERG
734012530000008083 | Privatperson | Privatperson | 1 ägare | 100 | 10 | 10 | 10 | Sol | Sol | IKN | SE3 | 2031-06-07 | 2016-05-31 - 2016-05-31 | Ny anläggning | 1 | FRILLESÅS | KUNGSBACKA | HALLAND
734012530000008106 | Privatperson | Privatperson | 1 ägare | 100 | 21 | 21 | 23 | Sol | Sol | IKN | SE3 | 2031-06-27 | 2016-05-20 - 2016-05-20 | Ny anläggning | 1 | Sala | SALA | VÄSTMANLAND
734012530000008120 | Privatperson | Privatperson | 1 ägare | 100 | 6 | 6 | 7 | Sol | Sol | IKN | SE3 | 2031-09-26 | 2016-09-12 - 2016-09-12 | Ny anläggning | 1 | Värmlands Nysäter | SÄFFLE | VÄRMLAND
734012530000008137 | Privatperson | Privatperson | 1 ägare | 100 | 9 | 9 | 10 | Sol | Sol | IKN | SE4 | 2031-04-14 | 2016-04-07 - 2016-04-07 | Ny anläggning | 1 | Ystad | YSTAD | SKÅNE LÄN
734012530000008151 | 769601-9319 | Bostadsrättsföreningen Anno 1905 | 1 ägare | 100 | 45 | 45 | 51 | Sol | Sol | IKN | SE3 | 2031-07-25 | 2016-07-01 - 2016-07-01 | Ny anläggning | 1 | Göteborg | GÖTEBORG | VÄSTRA GÖTALANDS LÄN
734012530000008168 | Privatperson | Privatperson | 1 ägare | 100 | 20 | 20 | 22 | Sol | Sol | IKN | SE4 | 2031-09-11 | 2016-08-23 - 2016-08-23 | Ny anläggning | 1 | ÄNGELHOLM | HELSINGBORG | SKÅNE LÄN
734012530000008182 | Privatperson | Privatperson | 1 ägare | 100 | 6 | 6 | 7 | Sol | Sol | IKN | SE3 | 2031-04-04 | 2013-03-22 - 2013-03-22 | Ny anläggning | 1 | Norsholm | NORRKÖPING | ÖSTERGÖTLAND
734012530000008212 | Privatperson | Privatperson | 1 ägare | 100 | 9 | 9 | 10 | Sol | Sol | IKN | SE3 | 2031-04-24 | 2016-04-15 - 2016-04-15 | Ny anläggning | 1 | Linköping | LINKÖPING | ÖSTERGÖTLAND
734012530000008229 | Privatperson | Privatperson | 1 ägare | 100 | 11 | 11 | 12 | Sol | Sol | IKN | SE3 | 2031-06-02 | 2016-05-18 - 2016-05-18 | Ny anläggning | 1 | GÄVLE | GÄVLE | GÄVLEBORG
734012530000008236 | Privatperson | Privatperson | 1 ägare | 100 | 14 | 14 | 16 | Sol | Sol | IKN | SE3 | 2031-05-22 | 2016-04-16 - 2016-04-16 | Ny anläggning | 1 | Gävle | GÄVLE | GÄVLEBORG
734012530000008243 | Privatperson | Privatperson | 1 ägare | 100 | 12 | 12 | 13 | Sol | Sol | IKN | SE3 | 2031-06-16 | 2016-06-05 - 2016-06-05 | Ny anläggning | 1 | MÖKLINTA | SALA | VÄSTMANLAND
734012530000008250 | Privatperson | Privatperson | 1 ägare | 100 | 12 | 12 | 14 | Sol | Sol | IKN | SE3 | 2031-04-27 | 2016-04-23 - 2016-04-23 | Ny anläggning | 1 | Huddinge | HUDDINGE | STOCKHOLM
734012530000008267 | 556798-8281 | Land & Sjökonsult i Linköping AB | 1 ägare | 100 | 17 | 17 | 19 | Sol | Sol | IKN | SE3 | 2031-05-01 | 2016-04-18 - 2016-04-18 | Ny anläggning | 1 | Linköping | LINKÖPING | ÖSTERGÖTLAND
734012530000008281 | Privatperson | Privatperson | 1 ägare | 100 | 4 | 4 | 5 | Sol | Sol | IKN | SE3 | 2031-05-17 | 2016-04-22 - 2016-04-22 | Ny anläggning | 1 | KIL | KIL | VÄRMLAND
734012530000008298 | 556595-7171 | Elproduktion i Stockholm AB | 1 ägare | 100 | 13 | 13 | 14 | Sol | Sol | IKN | SE3 | 2031-04-17 | 2016-04-13 - 2016-04-13 | Ny anläggning | 1 | Grängesberg | LJUSNARSBERG | ÖREBRO
734012530000008304 | Privatperson | Privatperson | 1 ägare | 100 | 9 | 9 | 10 | Sol | Sol | IKN | SE3 | 2031-06-19 | 2016-06-10 - 2016-06-10 | Ny anläggning | 1 | Vretakloster | MOTALA | ÖSTERGÖTLAND
734012530000008311 | Privatperson | Privatperson | 1 ägare | 100 | 24 | 24 | 27 | Sol | Sol | IKN | SE3 | 2031-08-10 | 2016-07-13 - 2016-07-13 | Ny anläggning | 1 | Skänninge | MJÖLBY | ÖSTERGÖTLAND
734012530000008328 | Privatperson | Privatperson | 1 ägare | 100 | 11 | 11 | 12 | Sol | Sol | IKN | SE3 | 2031-05-10 | 2016-04-21 - 2016-04-21 | Ny anläggning | 1 | GÄVLE | GÄVLE | GÄVLEBORG
734012530000008366 | Privatperson | Privatperson | 1 ägare | 100 | 15 | 15 | 17 | Sol | Sol | IKN | SE3 | 2031-10-03 | 2016-09-12 - 2016-09-12 | Ny anläggning | 1 | Mölltorp | KARLSBORG | VÄSTRA GÖTALANDS LÄN
734012530000008380 | Privatperson | Privatperson | 1 ägare | 100 | 13 | 13 | 15 | Sol | Sol | IKN | SE3 | 2031-05-12 | 2016-04-29 - 2016-06-20 | Ny anläggning | 2 | LJUNGSBRO | LINKÖPING | ÖSTERGÖTLAND
734012530000008397 | Privatperson | Privatperson | 1 ägare | 100 | 4 | 4 | 5 | Sol | Sol | IKN | SE3 | 2031-06-19 | 2016-05-19 - 2016-05-19 | Ny anläggning | 1 | Västerås | VÄSTERÅS | VÄSTMANLAND
734012530000008427 | Privatperson | Privatperson | 1 ägare | 100 | 16 | 16 | 18 | Sol | Sol | IKN | SE3 | 2031-05-29 | 2016-05-24 - 2016-05-24 | Ny anläggning | 1 | Vimmerby | VIMMERBY | KALMAR
734012530000008434 | Privatperson | Privatperson | 1 ägare | 100 | 11 | 11 | 12 | Sol | Sol | IKN | SE3 | 2031-06-19 | 2016-06-08 - 2016-06-08 | Ny anläggning | 1 | Åsa | KUNGSBACKA | HALLAND
734012530000008441 | Privatperson | Privatperson | 1 ägare | 100 | 9 | 9 | 10 | Sol | Sol | IKN | SE4 | 2031-07-31 | 2016-07-28 - 2016-07-28 | Ny anläggning | 1 | Allerum | HELSINGBORG | SKÅNE LÄN
734012530000008458 | Privatperson | Privatperson | 1 ägare | 100 | 11 | 11 | 13 | Sol | Sol | IKN | SE2 | 2031-09-26 | 2016-09-20 - 2016-09-20 | Ny anläggning | 1 | Forsa | HUDIKSVALL | GÄVLEBORG
734012530000008465 | Privatperson | Privatperson | 1 ägare | 100 | 7 | 7 | 7 | Sol | Sol | IKN | SE3 | 2031-11-28 | 2016-09-07 - 2016-09-07 | Ny anläggning | 1 | Kungsbacka | KUNGSBACKA | HALLAND
734012530000008472 | Privatperson | Privatperson | 1 ägare | 100 | 4 | 4 | 5 | Sol | Sol | IKN | SE3 | 2031-11-13 | 2016-06-10 - 2016-06-10 | Ny anläggning | 1 | Nyköping | NYKÖPING | SÖDERMANLAND
734012530000008564 | 556323-4391 | Ostnaes AB | 1 ägare | 100 | 12 | 12 | 13 | Sol | Sol | IKN | SE3 | 2031-05-19 | 2016-05-12 - 2016-05-12 | Ny anläggning | 1 | STOCKSUND | DANDERYD | STOCKHOLM
734012530000008588 | Privatperson | Privatperson | 1 ägare | 100 | 10 | 10 | 12 | Sol | Sol | IKN | SE4 | 2031-06-09 | 2016-05-31 - 2016-05-31 | Ny anläggning | 1 | Höör | HÖÖR | SKÅNE LÄN
734012530000008595 | Privatperson | Privatperson | 1 ägare | 100 | 10 | 10 | 11 | Sol | Sol | IKN | SE4 | 2031-07-26 | 2016-06-23 - 2016-06-23 | Ny anläggning | 1 | Eslöv | ESLÖV | SKÅNE LÄN
734012530000008601 | 556500-9460 | Scandinavian Horse AB | 1 ägare | 100 | 40 | 40 | 45 | Sol | Sol | IKN | SE4 | 2031-05-31 | 2016-05-23 - 2016-05-23 | Ny anläggning | 1 | Hjärnarp | ÄNGELHOLM | SKÅNE LÄN
734012530000008618 | Privatperson | Privatperson | 1 ägare | 100 | 4 | 4 | 5 | Sol | Sol | IKN | SE3 | 2031-05-10 | 2016-05-02 - 2016-05-02 | Ny anläggning | 1 | VALBO | GÄVLE | GÄVLEBORG
734012530000008625 | Privatperson | Privatperson | 1 ägare | 100 | 22 | 22 | 24 | Sol | Sol | IKN | SE3 | 2031-06-21 | 2016-05-23 - 2016-05-23 | Ny anläggning | 1 | Ödeshög | ÖDESHÖG | ÖSTERGÖTLAND
734012530000008649 | Privatperson | Privatperson | 1 ägare | 100 | 6 | 6 | 7 | Sol | Sol | IKN | SE3 | 2031-08-10 | 2016-06-04 - 2016-06-04 | Ny anläggning | 1 | Vikbolandet | NORRKÖPING | ÖSTERGÖTLAND
734012530000008663 | Privatperson | Privatperson | 1 ägare | 100 | 14 | 14 | 15 | Sol | Sol | IKN | SE3 | 2031-08-10 | 2016-06-16 - 2016-06-16 | Ny anläggning | 1 | Vikbolandet | NORRKÖPING | ÖSTERGÖTLAND
734012530000008670 | Privatperson | Privatperson | 1 ägare | 100 | 25 | 25 | 28 | Sol | Sol | IKN | SE3 | 2031-05-10 | 2016-05-09 - 2016-05-09 | Ny anläggning | 1 | VIKBOLANDET | NORRKÖPING | ÖSTERGÖTLAND
734012530000008687 | Privatperson | Privatperson | 1 ägare | 100 | 39 | 39 | 44 | Sol | Sol | IKN | SE3 | 2031-05-23 | 2016-05-12 - 2016-05-12 | Ny anläggning | 1 | Gammalkil | LINKÖPING | ÖSTERGÖTLAND
734012530000008694 | Privatperson | Privatperson | 1 ägare | 100 | 6 | 6 | 7 | Sol | Sol | IKN | SE3 | 2031-05-19 | 2016-04-09 - 2016-04-09 | Ny anläggning | 1 | KARLSTAD | KARLSTAD | VÄRMLAND
734012530000008717 | Privatperson | Privatperson | 1 ägare | 100 | 18 | 18 | 20 | Sol | Sol | IKN | SE3 | 2031-06-09 | 2016-06-02 - 2016-06-02 | Ny anläggning | 1 | Norrköping | NORRKÖPING | ÖSTERGÖTLAND
734012530000008724 | Privatperson | Privatperson | 1 ägare | 100 | 8 | 8 | 9 | Sol | Sol | IKN | SE3 | 2031-05-11 | 2016-05-10 - 2016-05-10 | Ny anläggning | 1 | Gunnebo | VÄSTERVIK | KALMAR
734012530000008731 | Privatperson | Privatperson | 1 ägare | 100 | 5 | 5 | 6 | Sol | Sol | IKN | SE3 | 2031-08-08 | 2016-05-28 - 2016-05-28 | Ny anläggning | 1 | GAMLEBY | VÄSTERVIK | KALMAR
734012530000008748 | Privatperson | Privatperson | 1 ägare | 100 | 10 | 10 | 11 | Sol | Sol | IKN | SE3 | 2031-07-31 | 2016-07-01 - 2016-07-01 | Ny anläggning | 1 | Gamleby | VÄSTERVIK | KALMAR
734012530000008755 | Privatperson | Privatperson | 1 ägare | 100 | 7 | 7 | 8 | Sol | Sol | IKN | SE3 | 2031-06-09 | 2016-06-08 - 2016-06-08 | Ny anläggning | 1 | Överum | VÄSTERVIK | KALMAR
734012530000008762 | Privatperson | Privatperson | 1 ägare | 100 | 39 | 39 | 43 | Sol | Sol | IKN | SE3 | 2031-05-29 | 2016-05-19 - 2016-05-19 | Ny anläggning | 1 | Ydre | YDRE | ÖSTERGÖTLAND
734012530000008779 | Privatperson | Privatperson | 1 ägare | 100 | 39 | 39 | 43 | Sol | Sol | IKN | SE3 | 2031-08-08 | 2016-06-30 - 2016-06-30 | Ny anläggning | 1 | BOXHOLM | BOXHOLM | ÖSTERGÖTLAND
734012530000008786 | Privatperson | Privatperson | 1 ägare | 100 | 5 | 5 | 6 | Sol | Sol | IKN | SE3 | 2031-06-19 | 2016-06-09 - 2016-06-09 | Ny anläggning | 1 | Ljusnarsberg | LJUSNARSBERG | ÖREBRO
734012530000008793 | Privatperson | Privatperson | 1 ägare | 100 | 6 | 6 | 7 | Sol | Sol | IKN | SE3 | 2031-05-17 | 2016-04-25 - 2016-04-25 | Ny anläggning | 1 | MOTALA | MOTALA | ÖSTERGÖTLAND
734012530000008809 | Privatperson | Privatperson | 1 ägare | 100 | 7 | 7 | 8 | Sol | Sol | IKN | SE3 | 2031-05-23 | 2016-04-14 - 2016-04-14 | Ny anläggning | 1 | SKÄNNINGE | MJÖLBY | ÖSTERGÖTLAND
734012530000008823 | Privatperson | Privatperson | 1 ägare | 100 | 14 | 14 | 16 | Sol | Sol | IKN | SE4 | 2031-08-14 | 2016-07-08 - 2016-07-08 | Ny anläggning | 1 | Forsheda | VÄRNAMO | JÖNKÖPING
734012530000008830 | Privatperson | Privatperson | 1 ägare | 100 | 22 | 22 | 25 | Sol | Sol | IKN | SE4 | 2031-07-06 | 2016-05-31 - 2016-05-31 | Ny anläggning | 1 | Forsheda | VÄRNAMO | JÖNKÖPING
734012530000008847 | Privatperson | Privatperson | 1 ägare | 100 | 12 | 12 | 14 | Sol | Sol | IKN | SE4 | 2031-06-27 | 2016-06-17 - 2016-06-17 | Ny anläggning | 1 | Ljungbyholm | KALMAR | KALMAR
734012530000008854 | Privatperson | Privatperson | 1 ägare | 100 | 9 | 9 | 10 | Sol | Sol | IKN | SE4 | 2031-06-13 | 2016-06-08 - 2016-06-08 | Ny anläggning | 1 | Skeppshult | HYLTE | HALLAND
734012530000008861 | 556870-3150 | Nivika Almen AB | 1 ägare | 100 | 18 | 18 | 20 | Sol | Sol | IKN | SE4 | 2031-08-15 | 2016-06-10 - 2016-06-10 | Ny anläggning | 1 | VÄRNAMO | VÄRNAMO | JÖNKÖPING
734012530000008878 | Privatperson | Privatperson | 1 ägare | 100 | 5 | 5 | 6 | Sol | Sol | IKN | SE3 | 2031-08-04 | 2016-07-29 - 2016-07-29 | Ny anläggning | 1 | Jönköping | JÖNKÖPING | JÖNKÖPING
734012530000008885 | 212000-1603 | Mullsjö kommun | 1 ägare | 100 | 22 | 22 | 25 | Sol | Sol | IKN | SE3 | 2031-11-13 | 2016-09-01 - 2016-09-01 | Ny anläggning | 1 | Mullsjö | MULLSJÖ | JÖNKÖPING
734012530000008908 | Privatperson | Privatperson | 1 ägare | 100 | 15 | 15 | 17 | Sol | Sol | IKN | SE3 | 2031-07-04 | 2016-06-26 - 2016-06-26 | Ny anläggning | 1 | GRÖNAHAG | ULRICEHAMN | VÄSTRA GÖTALANDS LÄN
734012530000008915 | 252003-4683 | Värnamo Pastorat | 1 ägare | 100 | 24 | 24 | 27 | Sol | Sol | IKN | SE4 | 2031-10-25 | 2016-07-05 - 2016-07-05 | Ny anläggning | 1 | Värnamo | VÄRNAMO | JÖNKÖPING
734012530000008922 | Privatperson | Privatperson | 1 ägare | 100 | 5 | 5 | 5 | Sol | Sol | IKN | SE3 | 2031-07-26 | 2016-06-30 - 2016-06-30 | Ny anläggning | 1 | Borlänge | BORLÄNGE | DALARNAS LÄN
734012530000008939 | Privatperson | Privatperson | 1 ägare | 100 | 9 | 9 | 10 | Sol | Sol | IKN | SE3 | 2031-08-09 | 2016-07-22 - 2016-07-22 | Ny anläggning | 1 | Grängesberg | LJUSNARSBERG | ÖREBRO
734012530000008946 | Privatperson | Privatperson | 1 ägare | 100 | 6 | 6 | 7 | Sol | Sol | IKN | SE3 | 2031-05-10 | 2016-05-02 - 2016-05-02 | Ny anläggning | 1 | EKERÖ | EKERÖ | STOCKHOLM
734012530000008960 | Privatperson | Privatperson | 1 ägare | 100 | 8 | 8 | 9 | Sol | Sol | IKN | SE3 | 2031-06-19 | 2016-05-13 - 2016-05-13 | Ny anläggning | 1 | Katrineholm | KATRINEHOLM | SÖDERMANLAND
734012530000008991 | Privatperson | Privatperson | 1 ägare | 100 | 9 | 9 | 10 | Sol | Sol | IKN | SE4 | 2028-07-24 | 2013-05-24 - 2013-05-24 | Ny anläggning | 1 | GLOMMEN | FALKENBERG | HALLAND
734012530000009004 | Privatperson | Privatperson | 1 ägare | 100 | 13 | 13 | 15 | Sol | Sol | IKN | SE4 | 2031-05-31 | 2016-05-20 - 2016-05-20 | Ny anläggning | 1 | MORUP | FALKENBERG | HALLAND
734012530000009011 | Privatperson | Privatperson | 1 ägare | 100 | 45 | 45 | 50 | Sol | Sol | IKN | SE4 | 2031-05-26 | 2016-05-20 - 2016-05-20 | Ny anläggning | 1 | Vessigebro | FALKENBERG | HALLAND
734012530000009042 | Privatperson | Privatperson | 1 ägare | 100 | 18 | 18 | 20 | Sol | Sol | IKN | SE4 | 2031-07-26 | 2016-07-08 - 2016-07-08 | Ny anläggning | 1 | Getinge | HALMSTAD | HALLAND
734012530000009059 | Privatperson | Privatperson | 1 ägare | 100 | 12 | 12 | 14 | Sol | Sol | IKN | SE4 | 2031-05-17 | 2016-05-10 - 2016-05-10 | Ny anläggning | 1 | ÄTRAN | FALKENBERG | HALLAND
734012530000009066 | Privatperson | Privatperson | 1 ägare | 100 | 14 | 14 | 15 | Sol | Sol | IKN | SE4 | 2031-07-27 | 2016-06-27 - 2016-06-27 | Ny anläggning | 1 | Halmstad | HALMSTAD | HALLAND
734012530000009073 | Privatperson | Privatperson | 1 ägare | 100 | 8 | 8 | 9 | Sol | Sol | IKN | SE3 | 2031-06-27 | 2016-05-22 - 2016-05-22 | Ny anläggning | 1 | Västervik | VÄSTERVIK | KALMAR
734012530000009080 | Privatperson | Privatperson | 1 ägare | 100 | 15 | 15 | 17 | Sol | Sol | IKN | SE4 | 2031-09-18 | 2016-09-12 - 2016-09-12 | Ny anläggning | 1 | KALMAR | KALMAR | KALMAR
734012530000009097 | Privatperson | Privatperson | 1 ägare | 100 | 14 | 14 | 16 | Sol | Sol | IKN | SE3 | 2031-05-10 | 2016-04-30 - 2016-04-30 | Ny anläggning | 1 | BOLLEBYGD | HÄRRYDA | VÄSTRA GÖTALANDS LÄN
734012530000009103 | Privatperson | Privatperson | 1 ägare | 100 | 9 | 9 | 10 | Sol | Sol | IKN | SE3 | 2031-06-01 | 2016-05-24 - 2016-05-24 | Ny anläggning | 1 | Mariestad | MARIESTAD | VÄSTRA GÖTALANDS LÄN
734012530000009141 | Privatperson | Privatperson | 1 ägare | 100 | 36 | 36 | 40 | Sol | Sol | IKN | SE3 | 2031-08-22 | 2016-08-09 - 2016-08-09 | Ny anläggning | 1 | LINDOME | MÖLNDAL | VÄSTRA GÖTALANDS LÄN
734012530000009165 | Privatperson | Privatperson | 1 ägare | 100 | 10 | 10 | 11 | Sol | Sol | IKN | SE3 | 2031-09-27 | 2016-09-06 - 2016-09-06 | Ny anläggning | 1 | Dals Långed | BENGTSFORS | VÄSTRA GÖTALANDS LÄN
734012530000009189 | Privatperson | Privatperson | 1 ägare | 100 | 17 | 17 | 19 | Sol | Sol | IKN | SE3 | 2031-08-24 | 2016-08-11 - 2016-08-11 | Ny anläggning | 1 | Norrköping | NORRKÖPING | ÖSTERGÖTLAND
734012530000009196 | Privatperson | Privatperson | 1 ägare | 100 | 15 | 15 | 17 | Sol | Sol | IKN | SE3 | 2031-07-26 | 2016-07-04 - 2016-07-04 | Ny anläggning | 1 | Åtvidaberg | ÅTVIDABERG | ÖSTERGÖTLAND
734012530000009202 | Privatperson | Privatperson | 1 ägare | 100 | 15 | 15 | 17 | Sol | Sol | IKN | SE3 | 2031-09-26 | 2016-09-20 - 2016-09-20 | Ny anläggning | 1 | Sandhem | MULLSJÖ | JÖNKÖPING
734012530000009219 | 556192-8648 | AB Bogetak | 1 ägare | 100 | 32 | 32 | 35 | Sol | Sol | IKN | SE3 | 2031-08-16 | 2016-08-11 - 2016-08-11 | Ny anläggning | 1 | NORRKÖPING | NORRKÖPING | ÖSTERGÖTLAND
734012530000009226 | Privatperson | Privatperson | 1 ägare | 100 | 29 | 29 | 29 | Sol | Sol | IKN | SE3 | 2031-05-11 | 2016-04-19 - 2016-04-19 | Ny anläggning | 1 | HÄLLINGSJÖ | MARK | VÄSTRA GÖTALANDS LÄN
734012530000009257 | 556192-8648 | AB Bogetak | 1 ägare | 100 | 32 | 32 | 35 | Sol | Sol | IKN | SE4 | 2031-09-01 | 2016-08-22 - 2016-08-22 | Ny anläggning | 1 | Ljungby | LJUNGBY | KRONOBERG
734012530000009271 | Privatperson | Privatperson | 1 ägare | 100 | 8 | 8 | 9 | Sol | Sol | IKN | SE3 | 2031-05-23 | 2016-05-16 - 2016-05-16 | Ny anläggning | 1 | Stånga | GOTLAND | GOTLAND
734012530000009288 | 556282-5629 | Mullvalds AB | 1 ägare | 100 | 9 | 9 | 10 | Sol | Sol | IKN | SE3 | 2031-06-16 | 2016-05-18 - 2016-05-18 | Ny anläggning | 1 | HEMSE | GOTLAND | GOTLAND
734012530000009295 | 556674-3463 | Dahlby Lantbruk AB | 1 ägare | 100 | 39 | 39 | 43 | Sol | Sol | IKN | SE3 | 2031-09-01 | 2016-07-04 - 2016-07-04 | Ny anläggning | 1 | HARDHEM | GOTLAND | GOTLAND
734012530000009301 | Privatperson | Privatperson | 1 ägare | 100 | 15 | 15 | 17 | Sol | Sol | IKN | SE3 | 2031-10-20 | 2016-09-09 - 2016-09-09 | Ny anläggning | 1 | Silte | GOTLAND | GOTLAND
734012530000009318 | Privatperson | Privatperson | 1 ägare | 100 | 6 | 6 | 6 | Sol | Sol | IKN | SE3 | 2031-06-01 | 2016-05-27 - 2016-05-27 | Ny anläggning | 1 | Slite | GOTLAND | GOTLAND
734012530000009325 | 556282-5629 | Mullvalds AB | 1 ägare | 100 | 14 | 14 | 16 | Sol | Sol | IKN | SE3 | 2031-06-16 | 2016-05-09 - 2016-05-09 | Ny anläggning | 1 | HEMSE | GOTLAND | GOTLAND
734012530000009332 | Privatperson | Privatperson | 1 ägare | 100 | 27 | 27 | 30 | Sol | Sol | IKN | SE3 | 2031-08-09 | 2016-06-09 - 2016-06-09 | Ny anläggning | 1 | Stånga | GOTLAND | GOTLAND
734012530000009363 | Privatperson | Privatperson | 1 ägare | 100 | 11 | 11 | 11 | Sol | Sol | IKN | SE3 | 2031-06-06 | 2016-05-26 - 2016-05-26 | Ny anläggning | 1 | Torslanda | GÖTEBORG | VÄSTRA GÖTALANDS LÄN
734012530000009370 | Privatperson | Privatperson | 1 ägare | 100 | 8 | 8 | 9 | Sol | Sol | IKN | SE3 | 2031-07-24 | 2016-07-11 - 2016-07-11 | Ny anläggning | 1 | Visby | GOTLAND | GOTLAND
734012530000009387 | Privatperson | Privatperson | 1 ägare | 100 | 9 | 9 | 10 | Sol | Sol | IKN | SE4 | 2031-07-26 | 2016-07-01 - 2016-07-01 | Ny anläggning | 1 | Lund | LUND | SKÅNE LÄN
734012530000009394 | Privatperson | Privatperson | 1 ägare | 100 | 4 | 4 | 5 | Sol | Sol | IKN | SE4 | 2031-06-21 | 2016-06-16 - 2016-06-16 | Ny anläggning | 1 | Tinsgsryd | TINGSRYD | KRONOBERG
734012530000009400 | Privatperson | Privatperson | 1 ägare | 100 | 18 | 18 | 20 | Sol | Sol | IKN | SE4 | 2031-07-04 | 2016-06-29 - 2016-06-29 | Ny anläggning | 1 | Ryd | TINGSRYD | KRONOBERG
734012530000009417 | Privatperson | Privatperson | 1 ägare | 100 | 10 | 10 | 11 | Sol | Sol | IKN | SE3 | 2031-07-25 | 2016-06-27 - 2016-06-27 | Ny anläggning | 1 | Katrineholm | KATRINEHOLM | SÖDERMANLAND
734012530000009424 | Privatperson | Privatperson | 1 ägare | 100 | 12 | 12 | 13 | Sol | Sol | IKN | SE4 | 2031-06-26 | 2016-06-19 - 2016-06-19 | Ny anläggning | 1 | Lyckeby | KARLSKRONA | BLEKINGE
734012530000009431 | Privatperson | Privatperson | 1 ägare | 100 | 6 | 6 | 6 | Sol | Sol | IKN | SE4 | 2031-07-31 | 2016-06-19 - 2016-06-19 | Ny anläggning | 1 | Lyckeby | KARLSKRONA | BLEKINGE
734012530000009448 | Privatperson | Privatperson | 1 ägare | 100 | 28 | 28 | 31 | Sol | Sol | IKN | SE3 | 2031-05-22 | 2016-05-18 - 2016-05-18 | Ny anläggning | 1 | Ellös | ORUST | VÄSTRA GÖTALANDS LÄN
734012530000009479 | Privatperson | Privatperson | 1 ägare | 100 | 50 | 50 | 56 | Sol | Sol | IKN | SE3 | 2031-06-19 | 2016-06-03 - 2016-06-03 | Ny anläggning | 1 | Alingsås | ALINGSÅS | VÄSTRA GÖTALANDS LÄN
734012530000009486 | Privatperson | Privatperson | 1 ägare | 100 | 28 | 28 | 30 | Sol | Sol | IKN | SE3 | 2031-07-04 | 2016-06-22 - 2016-06-22 | Ny anläggning | 1 | Vetlanda | VETLANDA | JÖNKÖPING
734012530000009493 | Privatperson | Privatperson | 1 ägare | 100 | 6 | 6 | 7 | Sol | Sol | IKN | SE3 | 2031-06-19 | 2016-06-10 - 2016-06-10 | Ny anläggning | 1 | Vetlanda | VETLANDA | JÖNKÖPING
734012530000009509 | Privatperson | Privatperson | 1 ägare | 100 | 27 | 27 | 30 | Sol | Sol | IKN | SE3 | 2031-07-25 | 2016-07-08 - 2016-07-08 | Ny anläggning | 1 | Ramkvilla | VETLANDA | JÖNKÖPING
734012530000009516 | Privatperson | Privatperson | 1 ägare | 100 | 8 | 8 | 9 | Sol | Sol | IKN | SE4 | 2031-06-26 | 2016-06-15 - 2016-06-15 | Ny anläggning | 1 | Ullared | FALKENBERG | HALLAND
734012530000009523 | 556696-4564 | Suorvavind AB | 1 ägare | 100 | 10 | 10 | 11 | Sol | Sol | IKN | SE1 | 2031-08-10 | 2016-08-09 - 2016-08-09 | Ny anläggning | 1 | Jokkmokk | JOKKMOKK | NORRBOTTEN
734012530000009530 | 838800-8933 | Smedstorps Byalag och Bygdeförening | 1 ägare | 100 | 9 | 9 | 10 | Sol | Sol | IKN | SE4 | 2031-08-28 | 2013-08-27 - 2013-08-27 | Ny anläggning | 1 | Smedstorp | TOMELILLA | SKÅNE LÄN
734012530000009547 | Privatperson | Privatperson | 1 ägare | 100 | 15 | 15 | 17 | Sol | Sol | IKN | SE3 | 2031-06-26 | 2016-05-12 - 2016-05-12 | Ny anläggning | 1 | Veddige | VARBERG | HALLAND
734012530000009554 | 252004-3049 | Lindbergs församlingshem | 1 ägare | 100 | 29 | 29 | 32 | Sol | Sol | IKN | SE3 | 2031-08-17 | 2016-06-15 - 2016-06-15 | Ny anläggning | 1 | VARBERG | VARBERG | HALLAND
734012530000009561 | Privatperson | Privatperson | 1 ägare | 100 | 19 | 19 | 21 | Sol | Sol | IKN | SE3 | 2031-09-04 | 2016-08-20 - 2016-08-20 | Ny anläggning | 1 | Skällinge | VARBERG | HALLAND
734012530000009578 | Privatperson | Privatperson | 1 ägare | 100 | 27 | 27 | 30 | Sol | Sol | IKN | SE3 | 2031-07-27 | 2016-07-08 - 2016-07-08 | Ny anläggning | 1 | Grimeton | VARBERG | HALLAND
734012530000009615 | Privatperson | Privatperson | 1 ägare | 100 | 17 | 17 | 19 | Sol | Sol | IKN | SE3 | 2031-07-25 | 2016-07-12 - 2016-07-12 | Ny anläggning | 1 | Rimforsa | KINDA | ÖSTERGÖTLAND
734012530000009639 | Privatperson | Privatperson | 1 ägare | 100 | 8 | 8 | 9 | Sol | Sol | IKN | SE3 | 2031-06-16 | 2016-05-30 - 2016-05-30 | Ny anläggning | 1 | NYE | VETLANDA | JÖNKÖPING
734012530000009646 | Privatperson | Privatperson | 2 ägare | 100 | 7 | 7 | 15 | Sol | Sol | IKN | SE3 | 2030-09-10 | 2015-08-21 - 2015-08-21 | Ny anläggning | 1 | Flen | FLEN | SÖDERMANLAND
734012530000009684 | Privatperson | Privatperson | 1 ägare | 100 | 9 | 9 | 10 | Sol | Sol | IKN | SE3 | 2031-09-26 | 2016-07-11 - 2016-07-11 | Ny anläggning | 1 | Mjölby | MJÖLBY | ÖSTERGÖTLAND
734012530000009691 | Privatperson | Privatperson | 1 ägare | 100 | 9 | 9 | 10 | Sol | Sol | IKN | SE4 | 2031-07-25 | 2016-07-04 - 2016-07-04 | Ny anläggning | 1 | Växjö | VÄXJÖ | KRONOBERG
734012530000009714 | 556383-4158 | Sjöstorps Lantbruk AB | 1 ägare | 100 | 32 | 32 | 35 | Sol | Sol | IKN | SE3 | 2031-07-26 | 2016-05-27 - 2016-05-27 | Ny anläggning | 1 | Ödeshög | ÖDESHÖG | ÖSTERGÖTLAND
734012530000009745 | 556556-4183 | Etuit AB | 1 ägare | 100 | 18 | 18 | 20 | Sol | Sol | IKN | SE3 | 2031-09-04 | 2016-08-25 - 2016-08-25 | Ny anläggning | 1 | Sätila | MARK | VÄSTRA GÖTALANDS LÄN
734012530000009752 | Privatperson | Privatperson | 1 ägare | 100 | 10 | 10 | 11 | Sol | Sol | IKN | SE3 | 2031-11-29 | 2016-11-15 - 2016-11-15 | Ny anläggning | 1 | Mjölby | MJÖLBY | ÖSTERGÖTLAND
734012530000009783 | Privatperson | Privatperson | 1 ägare | 100 | 36 | 36 | 40 | Sol | Sol | IKN | SE3 | 2031-07-25 | 2016-06-16 - 2016-06-16 | Ny anläggning | 1 | Vadstena | VADSTENA | ÖSTERGÖTLAND
734012530000009813 | Privatperson | Privatperson | 1 ägare | 100 | 6 | 6 | 7 | Sol | Sol | IKN | SE3 | 2031-10-30 | 2016-09-29 - 2016-09-29 | Ny anläggning | 1 | Nykil | LINKÖPING | ÖSTERGÖTLAND
734012530000009820 | Privatperson | Privatperson | 1 ägare | 100 | 14 | 14 | 16 | Sol | Sol | IKN | SE4 | 2031-08-22 | 2016-08-11 - 2016-08-11 | Ny anläggning | 1 | Vinslöv | HÄSSLEHOLM | SKÅNE LÄN
734012530000009851 | Privatperson | Privatperson | 1 ägare | 100 | 40 | 40 | 45 | Sol | Sol | IKN | SE3 | 2031-09-01 | 2016-08-19 - 2016-08-19 | Ny anläggning | 1 | HJO | HJO | VÄSTRA GÖTALANDS LÄN
734012530000009868 | Privatperson | Privatperson | 1 ägare | 100 | 14 | 14 | 15 | Sol | Sol | IKN | SE3 | 2031-11-23 | 2016-09-29 - 2016-09-29 | Ny anläggning | 1 | Nykil | LINKÖPING | ÖSTERGÖTLAND
734012530000009905 | Privatperson | Privatperson | 1 ägare | 100 | 7 | 7 | 8 | Sol | Sol | IKN | SE4 | 2031-09-27 | 2016-09-14 - 2016-09-14 | Ny anläggning | 1 | VÄRNAMO | VÄRNAMO | JÖNKÖPING
734012530000009912 | Privatperson | Privatperson | 1 ägare | 100 | 7 | 7 | 8 | Sol | Sol | IKN | SE4 | 2031-09-14 | 2016-09-09 - 2016-09-09 | Ny anläggning | 1 | Forsheda | VÄRNAMO | JÖNKÖPING
734012530000009950 | 559061-6909 | Sjötorps Fastigheter AB | 1 ägare | 100 | 20 | 20 | 22 | Sol | Sol | IKN | SE3 | 2031-09-04 | 2016-08-25 - 2016-08-25 | Ny anläggning | 1 | Vingåker | VINGÅKER | SÖDERMANLAND
734012530000009974 | Privatperson | Privatperson | 1 ägare | 100 | 22 | 22 | 25 | Sol | Sol | IKN | SE4 | 2031-10-16 | 2016-09-28 - 2016-09-28 | Ny anläggning | 1 | Forsheda | VÄRNAMO | JÖNKÖPING
734012530000009981 | Privatperson | Privatperson | 1 ägare | 100 | 10 | 10 | 12 | Sol | Sol | IKN | SE3 | 2031-11-22 | 2016-09-09 - 2016-09-09 | Ny anläggning | 1 | Linköping | LINKÖPING | ÖSTERGÖTLAND
734012530000010000 | 886000-3055 | IFK Bergvik | 1 ägare | 100 | 39 | 39 | 43 | Sol | Sol | IKN | SE2 | 2031-09-04 | 2016-08-24 - 2016-08-24 | Ny anläggning | 1 | Bergvik | SÖDERHAMN | GÄVLEBORG
734012530000010024 | Privatperson | Privatperson | 1 ägare | 100 | 11 | 11 | 12 | Sol | Sol | IKN | SE4 | 2031-10-16 | 2016-10-06 - 2016-10-06 | Ny anläggning | 1 | Helsingborg | HELSINGBORG | SKÅNE LÄN
734012530000010031 | Privatperson | Privatperson | 1 ägare | 100 | 10 | 10 | 11 | Sol | Sol | IKN | SE4 | 2031-07-25 | 2016-06-22 - 2016-06-22 | Ny anläggning | 1 | Harlösa | ESLÖV | SKÅNE LÄN
734012530000010048 | Privatperson | Privatperson | 1 ägare | 100 | 9 | 9 | 10 | Sol | Sol | IKN | SE4 | 2031-09-26 | 2016-09-20 - 2016-09-20 | Ny anläggning | 1 | Sölvesborg | SÖLVESBORG | BLEKINGE
734012530000010062 | 916775-3434 | Bondemölla Fiske Och Fritid HB | 1 ägare | 100 | 12 | 12 | 13 | Sol | Sol | IKN | SE4 | 2031-10-25 | 2016-10-17 - 2016-10-17 | Ny anläggning | 1 | Ludvigsborg | HÖRBY | SKÅNE LÄN
734012530000010079 | Privatperson | Privatperson | 1 ägare | 100 | 14 | 14 | 15 | Sol | Sol | IKN | SE4 | 2031-11-09 | 2016-10-20 - 2016-10-20 | Ny anläggning | 1 | Vellinge | VELLINGE | SKÅNE LÄN
734012530000010093 | Privatperson | Privatperson | 1 ägare | 100 | 12 | 12 | 14 | Sol | Sol | IKN | SE4 | 2031-12-18 | 2016-09-16 - 2016-09-16 | Ny anläggning | 1 | Ängelholm | ÄNGELHOLM | SKÅNE LÄN
734012530000010116 | Privatperson | Privatperson | 1 ägare | 100 | 19 | 19 | 21 | Sol | Sol | IKN | SE3 | 2031-10-27 | 2016-09-28 - 2016-09-28 | Ny anläggning | 1 | Götene | GÖTENE | VÄSTRA GÖTALANDS LÄN
734012530000010123 | Privatperson | Privatperson | 1 ägare | 100 | 8 | 8 | 9 | Sol | Sol | IKN | SE3 | 2031-06-26 | 2016-06-01 - 2016-06-01 | Ny anläggning | 1 | Lilla Edet | LILLA EDET | VÄSTRA GÖTALANDS LÄN
734012530000010147 | Privatperson | Privatperson | 1 ägare | 100 | 9 | 9 | 10 | Sol | Sol | IKN | SE3 | 2031-06-26 | 2016-06-06 - 2016-06-06 | Ny anläggning | 1 | Bålsta | HABO | JÖNKÖPING
734012530000010154 | Privatperson | Privatperson | 1 ägare | 100 | 8 | 8 | 9 | Sol | Sol | IKN | SE3 | 2031-08-10 | 2016-08-01 - 2016-08-01 | Ny anläggning | 1 | Rejmyre | FINSPÅNG | ÖSTERGÖTLAND
734012530000010161 | Privatperson | Privatperson | 1 ägare | 100 | 8 | 8 | 9 | Sol | Sol | IKN | SE3 | 2031-08-10 | 2016-07-01 - 2016-07-01 | Ny anläggning | 1 | ÖSTERSKÄR | ÖSTERÅKER | STOCKHOLM
734012530000010185 | Privatperson | Privatperson | 1 ägare | 100 | 27 | 27 | 30 | Sol | Sol | IKN | SE3 | 2031-10-17 | 2016-09-09 - 2016-09-09 | Ny anläggning | 1 | MOTALA | MOTALA | ÖSTERGÖTLAND
734012530000010284 | Privatperson | Privatperson | 1 ägare | 100 | 15 | 15 | 17 | Sol | Sol | IKN | SE3 | 2031-10-13 | 2016-08-02 - 2016-08-02 | Ny anläggning | 1 | Stenstorp | FALKÖPING | VÄSTRA GÖTALANDS LÄN
734012530000010291 | Privatperson | Privatperson | 1 ägare | 100 | 10 | 10 | 11 | Sol | Sol | IKN | SE4 | 2031-08-28 | 2016-08-15 - 2016-08-15 | Ny anläggning | 1 | Tomelilla | TOMELILLA | SKÅNE LÄN
734012530000010307 | Privatperson | Privatperson | 1 ägare | 100 | 12 | 12 | 14 | Sol | Sol | IKN | SE3 | 2031-10-13 | 2016-08-08 - 2016-08-08 | Ny anläggning | 1 | Häljarp | SÖDERKÖPING | ÖSTERGÖTLAND
734012530000010314 | 556608-9313 | Norrporten i Jönköping AB | 1 ägare | 100 | 20 | 20 | 22 | Sol | Sol | IKN | SE3 | 2031-11-28 | 2016-10-05 - 2016-10-05 | Ny anläggning | 1 | Jönköping | JÖNKÖPING | JÖNKÖPING
734012530000010321 | Privatperson | Privatperson | 1 ägare | 100 | 10 | 10 | 11 | Sol | Sol | IKN | SE3 | 2031-08-10 | 2016-08-01 - 2016-08-01 | Ny anläggning | 1 | TRANÅS | TRANÅS | JÖNKÖPING
734012530000010338 | Privatperson | Privatperson | 1 ägare | 100 | 10 | 10 | 11 | Sol | Sol | IKN | SE3 | 2031-08-10 | 2016-08-06 - 2016-08-06 | Ny anläggning | 1 | Nykvarn | NYKVARN | STOCKHOLM
734012530000010352 | 556109-9572 | AB Timråbo | 1 ägare | 100 | 18 | 18 | 20 | Sol | Sol | IKN | SE2 | 2031-11-27 | 2016-11-23 - 2016-11-23 | Ny anläggning | 1 | Timrå | TIMRÅ | VÄSTERNORRLAND
734012530000010376 | Privatperson | Privatperson | 1 ägare | 100 | 7 | 7 | 8 | Sol | Sol | IKN | SE3 | 2031-11-13 | 2016-06-27 - 2016-06-27 | Ny anläggning | 1 | Nyköping | NYKÖPING | SÖDERMANLAND
734012530000010437 | Privatperson | Privatperson | 1 ägare | 100 | 10 | 10 | 11 | Sol | Sol | IKN | SE4 | 2031-11-09 | 2016-10-01 - 2016-10-01 | Ny anläggning | 1 | Sölvesborg | SÖLVESBORG | BLEKINGE
734012530000010451 | Privatperson | Privatperson | 1 ägare | 100 | 10 | 10 | 11 | Sol | Sol | IKN | SE4 | 2031-07-26 | 2016-07-11 - 2016-07-11 | Ny anläggning | 1 | Torpsbruk | ALVESTA | KRONOBERG
734012530000010468 | Privatperson | Privatperson | 1 ägare | 100 | 13 | 13 | 15 | Sol | Sol | IKN | SE4 | 2031-08-04 | 2016-07-27 - 2016-07-27 | Ny anläggning | 1 | Alvesta | ALVESTA | KRONOBERG
734012530000010482 | Privatperson | Privatperson | 1 ägare | 100 | 11 | 11 | 12 | Sol | Sol | IKN | SE3 | 2031-11-22 | 2016-08-24 - 2016-08-24 | Ny anläggning | 1 | YDRE | LINKÖPING | ÖSTERGÖTLAND
734012530000010505 | Privatperson | Privatperson | 1 ägare | 100 | 11 | 11 | 12 | Sol | Sol | IKN | SE3 | 2031-07-25 | 2016-07-05 - 2016-07-05 | Ny anläggning | 1 | Nye | VETLANDA | JÖNKÖPING
734012530000010550 | Privatperson | Privatperson | 1 ägare | 100 | 8 | 8 | 9 | Sol | Sol | IKN | SE2 | 2031-07-27 | 2016-07-14 - 2016-07-14 | Ny anläggning | 1 | Stråtjära | SÖDERHAMN | GÄVLEBORG
734012530000010598 | Privatperson | Privatperson | 1 ägare | 100 | 6 | 6 | 7 | Sol | Sol | IKN | SE3 | 2031-08-23 | 2016-08-18 - 2016-08-18 | Ny anläggning | 1 | Bodafors | NÄSSJÖ | JÖNKÖPING
734012530000010604 | Privatperson | Privatperson | 1 ägare | 100 | 16 | 16 | 18 | Sol | Sol | IKN | SE4 | 2031-09-18 | 2016-09-12 - 2016-09-12 | Ny anläggning | 1 | TORUP | HYLTE | HALLAND
734012530000010611 | Privatperson | Privatperson | 1 ägare | 100 | 7 | 7 | 7 | Sol | Sol | IKN | SE4 | 2031-09-11 | 2016-09-01 - 2016-09-01 | Ny anläggning | 1 | Falkenberg | FALKENBERG | HALLAND
734012530000010635 | Privatperson | Privatperson | 1 ägare | 100 | 7 | 7 | 7 | Sol | Sol | IKN | SE3 | 2031-07-26 | 2016-07-07 - 2016-07-07 | Ny anläggning | 1 | Mariannelund | VETLANDA | JÖNKÖPING
734012530000010642 | Privatperson | Privatperson | 1 ägare | 100 | 9 | 9 | 10 | Sol | Sol | IKN | SE4 | 2031-08-04 | 2016-07-29 - 2016-07-29 | Ny anläggning | 1 | Vessigebro | FALKENBERG | HALLAND
734012530000010659 | Privatperson | Privatperson | 1 ägare | 100 | 23 | 23 | 25 | Sol | Sol | IKN | SE4 | 2031-10-30 | 2016-06-30 - 2016-06-30 | Ny anläggning | 1 | Harplinge | HALMSTAD | HALLAND
734012530000010703 | Privatperson | Privatperson | 1 ägare | 100 | 9 | 9 | 10 | Sol | Sol | IKN | SE3 | 2031-09-11 | 2016-09-01 - 2016-09-01 | Ny anläggning | 1 | VÄSTERVIK | VÄSTERVIK | KALMAR
734012530000010710 | 556573-0438 | WDL Förvaltning AB | 1 ägare | 100 | 8 | 8 | 9 | Sol | Sol | IKN | SE3 | 2031-09-12 | 2016-08-12 - 2016-08-12 | Ny anläggning | 1 | Loftahammar | VÄSTERVIK | KALMAR
734012530000010727 | Privatperson | Privatperson | 1 ägare | 100 | 4 | 4 | 5 | Sol | Sol | IKN | SE3 | 2031-08-22 | 2016-07-24 - 2016-07-24 | Ny anläggning | 1 | Gamleby | VÄSTERVIK | KALMAR
734012530000010741 | 556730-0107 | Carlsson & Merkel Fastigheter i Västervik AB | 1 ägare | 100 | 39 | 39 | 43 | Sol | Sol | IKN | SE3 | 2031-07-25 | 2016-07-06 - 2016-07-06 | Ny anläggning | 1 | Västervik | VÄSTERVIK | KALMAR
734012530000010802 | Privatperson | Privatperson | 1 ägare | 100 | 16 | 16 | 18 | Sol | Sol | IKN | SE3 | 2031-09-11 | 2016-08-26 - 2016-08-26 | Ny anläggning | 1 | ALINGSÅS | VÅRGÅRDA | VÄSTRA GÖTALANDS LÄN
734012530000010819 | Privatperson | Privatperson | 1 ägare | 100 | 9 | 9 | 10 | Sol | Sol | IKN | SE4 | 2031-12-15 | 2016-12-02 - 2016-12-02 | Ny anläggning | 1 | Lund | LUND | SKÅNE LÄN
734012530000010826 | Privatperson | Privatperson | 1 ägare | 100 | 18 | 18 | 20 | Sol | Sol | IKN | SE3 | 2031-07-25 | 2016-07-06 - 2016-07-06 | Ny anläggning | 1 | Alunda | ÖSTHAMMAR | UPPSALA
734012530000010833 | Privatperson | Privatperson | 1 ägare | 100 | 9 | 9 | 10 | Sol | Sol | IKN | SE3 | 2031-10-25 | 2016-06-27 - 2016-06-27 | Ny anläggning | 1 | Pixbo | HÄRRYDA | VÄSTRA GÖTALANDS LÄN
734012530000010857 | Privatperson | Privatperson | 1 ägare | 100 | 8 | 8 | 10 | Sol | Sol | IKN | SE3 | 2031-07-24 | 2016-07-01 - 2016-07-01 | Ny anläggning | 1 | Torslanda | GÖTEBORG | VÄSTRA GÖTALANDS LÄN
734012530000010864 | Privatperson | Privatperson | 1 ägare | 100 | 8 | 8 | 9 | Sol | Sol | IKN | SE3 | 2031-08-22 | 2016-08-07 - 2016-08-07 | Ny anläggning | 1 | Trångsund | HUDDINGE | STOCKHOLM
734012530000010871 | Privatperson | Privatperson | 1 ägare | 100 | 15 | 15 | 17 | Sol | Sol | IKN | SE4 | 2031-08-14 | 2016-07-25 - 2016-07-25 | Ny anläggning | 1 | Växjö | VÄXJÖ | KRONOBERG
734012530000010888 | Privatperson | Privatperson | 1 ägare | 100 | 8 | 8 | 9 | Sol | Sol | IKN | SE4 | 2031-08-14 | 2016-08-01 - 2016-08-01 | Ny anläggning | 1 | Tävelsås | VÄXJÖ | KRONOBERG
734012530000010895 | Privatperson | Privatperson | 1 ägare | 100 | 45 | 45 | 50 | Sol | Sol | IKN | SE3 | 2031-11-13 | 2016-11-01 - 2016-11-01 | Ny anläggning | 1 | Hallstahammar | HALLSTAHAMMAR | VÄSTMANLAND
734012530000010901 | Privatperson | Privatperson | 1 ägare | 100 | 18 | 18 | 20 | Sol | Sol | IKN | SE4 | 2031-07-26 | 2016-07-21 - 2016-07-21 | Ny anläggning | 1 | Rydsgård | SKURUP | SKÅNE LÄN
734012530000010918 | Privatperson | Privatperson | 1 ägare | 100 | 18 | 18 | 20 | Sol | Sol | IKN | SE3 | 2031-09-26 | 2016-09-16 - 2016-09-16 | Ny anläggning | 1 | Boxholm | BOXHOLM | ÖSTERGÖTLAND
734012530000010949 | Privatperson | Privatperson | 1 ägare | 100 | 9 | 9 | 10 | Sol | Sol | IKN | SE4 | 2031-12-08 | 2016-11-07 - 2016-11-07 | Ny anläggning | 1 | Lund | LUND | SKÅNE LÄN
734012530000010956 | Privatperson | Privatperson | 1 ägare | 100 | 6 | 6 | 7 | Sol | Sol | IKN | SE3 | 2031-09-07 | 2016-08-25 - 2016-08-25 | Ny anläggning | 1 | Henån | ORUST | VÄSTRA GÖTALANDS LÄN
734012530000010963 | 556154-9204 | Skånebeslag Förvaltning AB | 1 ägare | 100 | 52 | 52 | 58 | Sol | Sol | IKN | SE4 | 2031-09-11 | 2016-09-02 - 2016-09-02 | Ny anläggning | 1 | ARLÖV | BURLÖV | SKÅNE LÄN
734012530000011052 | 556504-9607 | Vallacom AB | 1 ägare | 100 | 15 | 15 | 17 | Sol | Sol | IKN | SE3 | 2031-10-17 | 2013-11-12 - 2013-11-12 | Ny anläggning | 1 | LINKÖPING | LIDKÖPING | VÄSTRA GÖTALANDS LÄN
734012530000011076 | 916461-5172 | Sätter och Wangenfors Lbr HB | 1 ägare | 100 | 36 | 36 | 41 | Sol | Sol | IKN | SE3 | 2031-09-14 | 2016-09-09 - 2016-09-09 | Ny anläggning | 1 | Skinnskatteberg | SKINNSKATTEBERG | VÄSTMANLAND
734012530000011083 | Privatperson | Privatperson | 1 ägare | 100 | 38 | 38 | 43 | Sol | Sol | IKN | SE3 | 2031-10-04 | 2016-09-29 - 2016-09-29 | Ny anläggning | 1 | Köping | KÖPING | VÄSTMANLAND
734012530000011113 | Privatperson | Privatperson | 1 ägare | 100 | 10 | 10 | 11 | Sol | Sol | IKN | SE3 | 2031-09-27 | 2016-09-20 - 2016-09-20 | Ny anläggning | 1 | VÄSTRA FRÖLUNDA | GÖTEBORG | VÄSTRA GÖTALANDS LÄN
734012530000011144 | Privatperson | Privatperson | 1 ägare | 100 | 14 | 14 | 16 | Sol | Sol | IKN | SE3 | 2031-10-27 | 2016-09-06 - 2016-09-06 | Ny anläggning | 1 | Askim | GÖTEBORG | VÄSTRA GÖTALANDS LÄN
734012530000011151 | Privatperson | Privatperson | 1 ägare | 100 | 10 | 10 | 11 | Sol | Sol | IKN | SE4 | 2031-08-04 | 2016-07-27 - 2016-07-27 | Ny anläggning | 1 | Hjärnarp | ÄNGELHOLM | SKÅNE LÄN
73401253000001119 | Privatperson | Privatperson | 1 ägare | 100 | 8 | 8 | 9 | Sol | Sol | IKN | SE3 | 2031-08-10 | 2016-07-27 - 2016-07-27 | Ny anläggning | 1 | GAMLEBY | VÄSTERVIK | KALMAR
734012530000011205 | Privatperson | Privatperson | 1 ägare | 100 | 9 | 9 | 10 | Sol | Sol | IKN | SE3 | 2031-09-13 | 2016-09-08 - 2016-09-08 | Ny anläggning | 1 | VÄSTERVIK | VÄSTERVIK | KALMAR
734012530000011212 | Privatperson | Privatperson | 1 ägare | 100 | 2 | 2 | 2 | Sol | Sol | IKN | SE3 | 2031-09-13 | 2016-09-08 - 2016-09-08 | Ny anläggning | 1 | VÄSTERVIK | VÄSTERVIK | KALMAR
734012530000011229 | Privatperson | Privatperson | 1 ägare | 100 | 7 | 7 | 8 | Sol | Sol | IKN | SE4 | 2031-11-13 | 2016-08-24 - 2016-08-24 | Ny anläggning | 1 | Värnamo | VÄRNAMO | JÖNKÖPING
734012530000011274 | 556823-0576 | Gödebergs gård AB | 1 ägare | 100 | 25 | 25 | 110 | Sol | Sol | IKN | SE3 | 2031-06-26 | 2016-05-20 - 2016-05-20 | Ny anläggning | 1 | Lindome | MÖLNDAL | VÄSTRA GÖTALANDS LÄN
734012530000011281 | Privatperson | Privatperson | 1 ägare | 100 | 6 | 6 | 7 | Sol | Sol | IKN | SE3 | 2031-09-14 | 2016-09-05 - 2016-09-05 | Ny anläggning | 1 | Vaggeryd | VAGGERYD | JÖNKÖPING
734012530000011311 | Privatperson | Privatperson | 1 ägare | 100 | 17 | 17 | 19 | Sol | Sol | IKN | SE3 | 2031-09-05 | 2016-08-29 - 2016-08-29 | Ny anläggning | 1 | Hycklinge | KINDA | ÖSTERGÖTLAND
734012530000011328 | Privatperson | Privatperson | 1 ägare | 100 | 13 | 13 | 14 | Sol | Sol | IKN | SE3 | 2031-10-03 | 2016-09-21 - 2016-09-21 | Ny anläggning | 1 | Flen | FLEN | SÖDERMANLAND
734012530000011335 | Privatperson | Privatperson | 1 ägare | 100 | 4 | 4 | 5 | Sol | Sol | IKN | SE3 | 2031-09-07 | 2016-09-01 - 2016-09-01 | Ny anläggning | 1 | Västervik | VÄSTERVIK | KALMAR
734012530000011342 | Privatperson | Privatperson | 1 ägare | 100 | 6 | 6 | 7 | Sol | Sol | IKN | SE3 | 2031-08-29 | 2016-08-17 - 2016-08-17 | Ny anläggning | 1 | TÄBY | TÄBY | STOCKHOLM
734012530000011359 | Privatperson | Privatperson | 1 ägare | 100 | 4 | 4 | 4 | Sol | Sol | IKN | SE3 | 2031-10-03 | 2016-09-23 - 2016-09-23 | Ny anläggning | 1 | Flen | FLEN | SÖDERMANLAND
734012530000011366 | Privatperson | Privatperson | 1 ägare | 100 | 10 | 10 | 11 | Sol | Sol | IKN | SE3 | 2031-11-29 | 2016-11-19 - 2016-11-19 | Ny anläggning | 1 | Sollentuna | SOLLENTUNA | STOCKHOLM
734012530000011373 | Privatperson | Privatperson | 1 ägare | 100 | 16 | 16 | 18 | Sol | Sol | IKN | SE3 | 2031-08-22 | 2016-08-15 - 2016-08-15 | Ny anläggning | 1 | STIGTOMTA | NYKÖPING | SÖDERMANLAND
734012530000011397 | Privatperson | Privatperson | 1 ägare | 100 | 13 | 13 | 15 | Sol | Sol | IKN | SE3 | 2031-10-20 | 2016-10-01 - 2016-10-01 | Ny anläggning | 1 | Möklinta | SALA | VÄSTMANLAND
734012530000011410 | 556109-9572 | AB Timråbo | 1 ägare | 100 | 18 | 18 | 20 | Sol | Sol | IKN | SE2 | 2031-11-27 | 2016-11-23 - 2016-11-23 | Ny anläggning | 1 | Timrå | TIMRÅ | VÄSTERNORRLAND
734012530000011434 | 556109-9572 | AB Timråbo | 1 ägare | 100 | 18 | 18 | 20 | Sol | Sol | IKN | SE2 | 2031-11-27 | 2016-11-23 - 2016-11-23 | Ny anläggning | 1 | Timrå | TIMRÅ | VÄSTERNORRLAND
734012530000011458 | Privatperson | Privatperson | 1 ägare | 100 | 15 | 15 | 17 | Sol | Sol | IKN | SE3 | 2031-11-21 | 2016-11-14 - 2016-11-14 | Ny anläggning | 1 | Linghem | LINKÖPING | ÖSTERGÖTLAND
734012530000011465 | 556109-9572 | AB Timråbo | 1 ägare | 100 | 18 | 18 | 20 | Sol | Sol | IKN | SE2 | 2031-12-05 | 2016-11-23 - 2016-11-23 | Ny anläggning | 1 | Timrå | TIMRÅ | VÄSTERNORRLAND
734012530000011489 | Privatperson | Privatperson | 1 ägare | 100 | 22 | 22 | 25 | Sol | Sol | IKN | SE3 | 2031-11-29 | 2016-11-10 - 2016-11-10 | Ny anläggning | 1 | Hålta | KUNGÄLV | VÄSTRA GÖTALANDS LÄN
734012530000011502 | Privatperson | Privatperson | 1 ägare | 100 | 12 | 12 | 14 | Sol | Sol | IKN | SE3 | 2031-11-13 | 2016-10-28 - 2016-10-28 | Ny anläggning | 1 | Linköping | LINKÖPING | ÖSTERGÖTLAND
734012530000011519 | Privatperson | Privatperson | 1 ägare | 100 | 10 | 10 | 11 | Sol | Sol | IKN | SE4 | 2031-11-13 | 2016-10-30 - 2016-10-30 | Ny anläggning | 1 | Byxelkrok | BORGHOLM | KALMAR
734012530000011540 | Privatperson | Privatperson | 1 ägare | 100 | 8 | 8 | 9 | Sol | Sol | IKN | SE4 | 2031-11-13 | 2016-10-27 - 2016-10-27 | Ny anläggning | 1 | Genarp | LUND | SKÅNE LÄN
734012530000011564 | Privatperson | Privatperson | 1 ägare | 100 | 8 | 8 | 9 | Sol | Sol | IKN | SE3 | 2031-12-15 | 2016-11-10 - 2016-11-10 | Ny anläggning | 1 | Linköping | LINKÖPING | ÖSTERGÖTLAND
734012530000011601 | Privatperson | Privatperson | 1 ägare | 100 | 8 | 8 | 9 | Sol | Sol | IKN | SE3 | 2031-09-26 | 2016-09-12 - 2016-09-12 | Ny anläggning | 1 | Sala | SALA | VÄSTMANLAND
734012530000011618 | Privatperson | Privatperson | 1 ägare | 100 | 12 | 12 | 14 | Sol | Sol | IKN | SE3 | 2031-10-03 | 2016-09-16 - 2016-09-16 | Ny anläggning | 1 | Hovås | GÖTEBORG | VÄSTRA GÖTALANDS LÄN
734012530000011656 | Privatperson | Privatperson | 1 ägare | 100 | 9 | 9 | 10 | Sol | Sol | IKN | SE4 | 2031-12-20 | 2016-12-14 - 2016-12-14 | Ny anläggning | 1 | Tjörnarp | HÖÖR | SKÅNE LÄN
734012530000011687 | 556109-9572 | AB Timråbo | 1 ägare | 100 | 18 | 18 | 20 | Sol | Sol | IKN | SE2 | 2031-11-23 | 2016-11-23 - 2016-11-23 | Ny anläggning | 1 | Timrå | TIMRÅ | VÄSTERNORRLAND
734012530000011700 | Privatperson | Privatperson | 1 ägare | 100 | 8 | 8 | 8 | Sol | Sol | IKN | SE4 | 2031-09-18 | 2016-09-13 - 2016-09-13 | Ny anläggning | 1 | LUND | LUND | SKÅNE LÄN
734012530000011717 | 969611-9594 | Natur & Kultur på Öland Handelsbolag | 1 ägare | 100 | 16 | 16 | 18 | Sol | Sol | IKN | SE4 | 2031-09-05 | 2016-08-16 - 2016-08-16 | Ny anläggning | 1 | Borgholm | BORGHOLM | KALMAR
734012530000011724 | Privatperson | Privatperson | 1 ägare | 100 | 5 | 5 | 5 | Sol | Sol | IKN | SE3 | 2031-09-12 | 2016-09-06 - 2016-09-06 | Ny anläggning | 1 | Finspång | FINSPÅNG | ÖSTERGÖTLAND
734012530000011748 | Privatperson | Privatperson | 1 ägare | 100 | 28 | 28 | 31 | Sol | Sol | IKN | SE3 | 2031-08-10 | 2016-07-21 - 2016-07-21 | Ny anläggning | 1 | Loftahammar | VÄSTERVIK | KALMAR
734012530000011755 | Privatperson | Privatperson | 1 ägare | 100 | 6 | 6 | 7 | Sol | Sol | IKN | SE3 | 2031-09-11 | 2016-08-19 - 2016-08-19 | Ny anläggning | 1 | Linköping | LINKÖPING | ÖSTERGÖTLAND
734012530000011762 | 252004-7545 | Kvismare Församling Svenska kyrkan | 1 ägare | 100 | 36 | 36 | 41 | Sol | Sol | IKN | SE3 | 2031-09-12 | 2016-08-26 - 2016-08-26 | Ny anläggning | 1 | Stora Mellösa | ÖREBRO | ÖREBRO
734012530000011779 | Privatperson | Privatperson | 1 ägare | 100 | 12 | 12 | 13 | Sol | Sol | IKN | SE3 | 2031-09-04 | 2016-08-25 - 2016-08-25 | Ny anläggning | 1 | Klässbol | ARVIKA | VÄRMLAND
734012530000011786 | Privatperson | Privatperson | 1 ägare | 100 | 10 | 10 | 9 | Sol | Sol | IKN | SE4 | 2031-08-17 | 2016-08-09 - 2016-08-09 | Ny anläggning | 1 | LIMHAMN | MALMÖ | SKÅNE LÄN
734012530000011816 | Privatperson | Privatperson | 1 ägare | 100 | 8 | 8 | 9 | Sol | Sol | IKN | SE3 | 2031-09-05 | 2016-09-01 - 2016-09-01 | Ny anläggning | 1 | Sandhem | MULLSJÖ | JÖNKÖPING
734012530000011823 | Privatperson | Privatperson | 1 ägare | 100 | 23 | 23 | 26 | Sol | Sol | IKN | SE3 | 2031-10-09 | 2016-10-04 - 2016-10-04 | Ny anläggning | 1 | Sandhem | MULLSJÖ | JÖNKÖPING
734012530000011830 | 252002-9303 | Kungsörs församling | 1 ägare | 100 | 50 | 50 | 55 | Sol | Sol | IKN | SE3 | 2031-09-05 | 2016-06-01 - 2016-06-01 | Ny anläggning | 1 | Kungsör | KUNGSÖR | VÄSTMANLAND
734012530000011854 | Privatperson | Privatperson | 1 ägare | 100 | 10 | 10 | 11 | Sol | Sol | IKN | SE4 | 2031-12-20 | 2016-11-11 - 2016-11-11 | Ny anläggning | 1 | Laholm | LAHOLM | HALLAND
734012530000011861 | Privatperson | Privatperson | 1 ägare | 100 | 22 | 22 | 25 | Sol | Sol | IKN | SE3 | 2031-11-28 | 2016-10-25 - 2016-10-25 | Ny anläggning | 1 | Frillesås | KUNGSBACKA | HALLAND
734012530000011878 | Privatperson | Privatperson | 1 ägare | 100 | 5 | 5 | 6 | Sol | Sol | IKN | SE4 | 2031-09-12 | 2016-09-08 - 2016-09-08 | Ny anläggning | 1 | Mellbystrand | LAHOLM | HALLAND
734012530000011885 | Privatperson | Privatperson | 1 ägare | 100 | 6 | 6 | 7 | Sol | Sol | IKN | SE4 | 2031-10-09 | 2016-09-22 - 2016-09-22 | Ny anläggning | 1 | FALKENBERG | FALKENBERG | HALLAND
734012530000011922 | Privatperson | Privatperson | 1 ägare | 100 | 11 | 11 | 13 | Sol | Sol | IKN | SE3 | 2031-12-11 | 2016-11-03 - 2016-11-03 | Ny anläggning | 1 | Sävsjö | SÄVSJÖ | JÖNKÖPING
734012530000011939 | Privatperson | Privatperson | 1 ägare | 100 | 6 | 6 | 7 | Sol | Sol | IKN | SE3 | 2031-10-19 | 2016-10-13 - 2016-10-13 | Ny anläggning | 1 | KORSBERGA | VETLANDA | JÖNKÖPING
734012530000011953 | Privatperson | Privatperson | 1 ägare | 100 | 13 | 13 | 14 | Sol | Sol | IKN | SE4 | 2031-11-28 | 2016-10-07 - 2016-10-07 | Ny anläggning | 1 | Värnamo | VÄRNAMO | JÖNKÖPING
734012530000011960 | Privatperson | Privatperson | 1 ägare | 100 | 11 | 11 | 12 | Sol | Sol | IKN | SE3 | 2031-09-14 | 2016-08-26 - 2016-08-26 | Ny anläggning | 1 | SKÄLLINGE | VARBERG | HALLAND
734012530000011984 | Privatperson | Privatperson | 1 ägare | 100 | 11 | 11 | 12 | Sol | Sol | IKN | SE3 | 2031-12-20 | 2016-12-12 - 2016-12-12 | Ny anläggning | 1 | Skällinge | VARBERG | HALLAND
734012530000011991 | Privatperson | Privatperson | 1 ägare | 100 | 17 | 17 | 19 | Sol | Sol | IKN | SE3 | 2029-09-17 | 2014-09-04 - 2014-09-04 | Ny anläggning | 1 | TROLLHÄTTAN | TROLLHÄTTAN | VÄSTRA GÖTALANDS LÄN
734012530000012004 | Privatperson | Privatperson | 1 ägare | 100 | 14 | 14 | 15 | Sol | Sol | IKN | SE3 | 2031-09-18 | 2016-09-08 - 2016-09-08 | Ny anläggning | 1 | TROLLHÄTTAN | TROLLHÄTTAN | VÄSTRA GÖTALANDS LÄN
734012530000012011 | Privatperson | Privatperson | 1 ägare | 100 | 5 | 5 | 6 | Sol | Sol | IKN | SE3 | 2031-09-05 | 2016-08-31 - 2016-08-31 | Ny anläggning | 1 | Skene | MARK | VÄSTRA GÖTALANDS LÄN
734012530000012059 | Privatperson | Privatperson | 1 ägare | 100 | 16 | 16 | 18 | Sol | Sol | IKN | SE3 | 2031-09-20 | 2016-08-23 - 2016-08-23 | Ny anläggning | 1 | MELLERUD | MELLERUD | VÄSTRA GÖTALANDS LÄN
734012530000012066 | Privatperson | Privatperson | 1 ägare | 100 | 8 | 8 | 8 | Sol | Sol | IKN | SE3 | 2031-12-19 | 2016-12-15 - 2016-12-15 | Ny anläggning | 1 | Brämhult | BORÅS | VÄSTRA GÖTALANDS LÄN
734012530000012073 | Privatperson | Privatperson | 1 ägare | 100 | 7 | 7 | 7 | Sol | Sol | IKN | SE3 | 2031-11-14 | 2016-10-11 - 2016-10-11 | Ny anläggning | 1 | Stenungsund | STENUNGSUND | VÄSTRA GÖTALANDS LÄN
734012530000012110 | Privatperson | Privatperson | 1 ägare | 100 | 9 | 9 | 10 | Sol | Sol | IKN | SE3 | 2031-12-18 | 2016-12-16 - 2016-12-16 | Ny anläggning | 1 | KATRINEHOLM | KATRINEHOLM | SÖDERMANLAND
734012530000012189 | Privatperson | Privatperson | 1 ägare | 100 | 38 | 38 | 43 | Sol | Sol | IKN | SE3 | 2031-09-26 | 2014-11-15 - 2014-11-15 | Ny anläggning | 1 | Hemse | GOTLAND | GOTLAND
734012530000012196 | Privatperson | Privatperson | 1 ägare | 100 | 12 | 12 | 14 | Sol | Sol | IKN | SE3 | 2031-11-27 | 2016-11-18 - 2016-11-18 | Ny anläggning | 1 | HAVDHEM | GOTLAND | GOTLAND
734012530000012202 | 556059-2072 | Svahns Järnhandel AB | 1 ägare | 100 | 39 | 39 | 44 | Sol | Sol | IKN | SE3 | 2031-10-27 | 2016-09-24 - 2016-09-24 | Ny anläggning | 1 | HEMSE | GOTLAND | GOTLAND
734012530000012226 | Privatperson | Privatperson | 1 ägare | 100 | 38 | 38 | 42 | Sol | Sol | IKN | SE3 | 2031-10-20 | 2014-12-31 - 2014-12-31 | Ny anläggning | 1 | HEMSE | GOTLAND | GOTLAND
734012530000012233 | Privatperson | Privatperson | 1 ägare | 100 | 6 | 6 | 6 | Sol | Sol | IKN | SE3 | 2031-11-15 | 2016-10-25 - 2016-10-25 | Ny anläggning | 1 | BURGSVIK | GOTLAND | GOTLAND
734012530000012240 | 769608-3687 | HSB Brf 97 Kungsängsporten | 1 ägare | 100 | 50 | 50 | 65 | Sol | Sol | IKN | SE3 | 2031-10-19 | 2016-09-15 - 2016-09-15 | Ny anläggning | 1 | Uppsala | UPPSALA | UPPSALA
734012530000012264 | Privatperson | Privatperson | 1 ägare | 100 | 7 | 7 | 8 | Sol | Sol | IKN | SE4 | 2031-09-27 | 2016-09-19 - 2016-09-19 | Ny anläggning | 1 | Hjortsberga | ALVESTA | KRONOBERG
734012530000012288 | Privatperson | Privatperson | 1 ägare | 100 | 6 | 6 | 6 | Sol | Sol | IKN | SE4 | 2031-10-30 | 2016-09-30 - 2016-09-30 | Ny anläggning | 1 | Värnamo | VÄRNAMO | JÖNKÖPING
734012530000012295 | Privatperson | Privatperson | 1 ägare | 100 | 4 | 4 | 5 | Sol | Sol | IKN | SE3 | 2031-12-06 | 2016-11-08 - 2016-11-08 | Ny anläggning | 1 | Mariestad | MARIESTAD | VÄSTRA GÖTALANDS LÄN
734012530000012318 | Privatperson | Privatperson | 1 ägare | 100 | 10 | 10 | 12 | Sol | Sol | IKN | SE3 | 2031-10-05 | 2016-09-30 - 2016-09-30 | Ny anläggning | 1 | BANKERYD | SÄVSJÖ | JÖNKÖPING
734012530000012325 | Privatperson | Privatperson | 1 ägare | 100 | 23 | 23 | 26 | Sol | Sol | IKN | SE3 | 2031-10-30 | 2016-10-17 - 2016-10-17 | Ny anläggning | 1 | Tenhult | JÖNKÖPING | JÖNKÖPING
734012530000012332 | Privatperson | Privatperson | 1 ägare | 100 | 10 | 10 | 11 | Sol | Sol | IKN | SE3 | 2031-12-11 | 2016-10-26 - 2016-10-26 | Ny anläggning | 1 | Norrahammar | JÖNKÖPING | JÖNKÖPING
734012530000012356 | Privatperson | Privatperson | 1 ägare | 100 | 13 | 13 | 14 | Sol | Sol | IKN | SE3 | 2031-12-19 | 2016-12-04 - 2016-12-04 | Ny anläggning | 1 | Smålandsstenar | GISLAVED | JÖNKÖPING
734012530000012394 | Privatperson | Privatperson | 1 ägare | 100 | 7 | 7 | 7 | Sol | Sol | IKN | SE3 | 2031-11-22 | 2016-11-10 - 2016-11-10 | Ny anläggning | 1 | Mjölby | MJÖLBY | ÖSTERGÖTLAND
734012530000012431 | 556572-5636 | Södra Vi Värmepumpservice AB | 1 ägare | 100 | 14 | 14 | 15 | Sol | Sol | IKN | SE3 | 2031-12-14 | 2016-11-15 - 2016-11-15 | Ny anläggning | 1 | Kisa | VIMMERBY | KALMAR
734012530000012448 | 556572-5636 | Södra Vi Värmepumpservice AB | 1 ägare | 100 | 4 | 4 | 5 | Sol | Sol | IKN | SE3 | 2031-10-16 | 2016-09-14 - 2016-09-14 | Ny anläggning | 1 | Kisa | VIMMERBY | KALMAR
734012530000012486 | Privatperson | Privatperson | 1 ägare | 100 | 15 | 15 | 17 | Sol | Sol | IKN | SE3 | 2031-10-09 | 2016-10-03 - 2016-10-03 | Ny anläggning | 1 | Linghem | LINKÖPING | ÖSTERGÖTLAND
734012530000012523 | Privatperson | Privatperson | 1 ägare | 100 | 10 | 10 | 11 | Sol | Sol | IKN | SE4 | 2031-10-09 | 2016-08-17 - 2016-08-17 | Ny anläggning | 1 | Kävlinge | KÄVLINGE | SKÅNE LÄN
734012530000012530 | 556595-7171 | Elproduktion i Stockholm AB | 1 ägare | 100 | 9 | 9 | 10 | Sol | Sol | IKN | SE3 | 2031-09-14 | 2016-09-12 - 2016-09-12 | Ny anläggning | 1 | Nol | ALE | VÄSTRA GÖTALANDS LÄN
734012530000012547 | Privatperson | Privatperson | 1 ägare | 100 | 15 | 15 | 17 | Sol | Sol | IKN | SE4 | 2031-11-21 | 2016-10-01 - 2016-10-01 | Ny anläggning | 1 | Arkelstorp | KRISTIANSTAD | SKÅNE LÄN
734012530000012561 | Privatperson | Privatperson | 1 ägare | 100 | 7 | 7 | 8 | Sol | Sol | IKN | SE4 | 2031-11-22 | 2016-11-03 - 2016-11-03 | Ny anläggning | 1 | Värnamo | VÄRNAMO | JÖNKÖPING
734012530000012592 | Privatperson | Privatperson | 1 ägare | 100 | 9 | 9 | 10 | Sol | Sol | IKN | SE3 | 2031-11-10 | 2016-10-28 - 2016-10-28 | Ny anläggning | 1 | Norrahammar | JÖNKÖPING | JÖNKÖPING
734012530000012608 | Privatperson | Privatperson | 1 ägare | 100 | 10 | 10 | 11 | Sol | Sol | IKN | SE4 | 2031-11-13 | 2016-11-01 - 2016-11-01 | Ny anläggning | 1 | Lönashult | ALVESTA | KRONOBERG
734012530000012622 | Privatperson | Privatperson | 1 ägare | 100 | 7 | 7 | 8 | Sol | Sol | IKN | SE4 | 2031-12-15 | 2016-11-04 - 2016-11-04 | Ny anläggning | 1 | Värnamo | VÄRNAMO | JÖNKÖPING
734012530000012653 | Privatperson | Privatperson | 1 ägare | 100 | 14 | 14 | 15 | Sol | Sol | IKN | SE3 | 2031-10-25 | 2016-10-16 - 2016-10-16 | Ny anläggning | 1 | Axvall | SKARA | VÄSTRA GÖTALANDS LÄN
734012530000012660 | 556595-7171 | Elproduktion i Stockholm AB | 1 ägare | 100 | 5 | 5 | 5 | Sol | Sol | IKN | SE4 | 2031-09-14 | 2016-09-12 - 2016-09-12 | Ny anläggning | 1 | BLOMSTERMÅLA | MÖNSTERÅS | KALMAR
734012530000012677 | Privatperson | Privatperson | 1 ägare | 100 | 8 | 8 | 9 | Sol | Sol | IKN | SE3 | 2031-11-27 | 2016-11-10 - 2016-11-10 | Ny anläggning | 1 | Kullavik | KUNGSBACKA | HALLAND
734012530000012684 | Privatperson | Privatperson | 1 ägare | 100 | 9 | 9 | 10 | Sol | Sol | IKN | SE3 | 2031-10-03 | 2016-09-22 - 2016-09-22 | Ny anläggning | 1 | Gamleby | VÄSTERVIK | KALMAR
734012530000012707 | Privatperson | Privatperson | 1 ägare | 100 | 16 | 16 | 18 | Sol | Sol | IKN | SE3 | 2031-12-15 | 2016-10-11 - 2016-10-11 | Ny anläggning | 1 | Varberg | VARBERG | HALLAND
734012530000012721 | Privatperson | Privatperson | 1 ägare | 100 | 23 | 23 | 26 | Sol | Sol | IKN | SE3 | 2031-12-20 | 2016-12-03 - 2016-12-03 | Ny anläggning | 1 | Fjärås | KUNGSBACKA | HALLAND
734012530000012738 | Privatperson | Privatperson | 1 ägare | 100 | 11 | 11 | 13 | Sol | Sol | IKN | SE3 | 2031-11-22 | 2016-11-12 - 2016-11-12 | Ny anläggning | 1 | TRÄSLÖVSLÄGE | VARBERG | HALLAND
734012530000012769 | Privatperson | Privatperson | 1 ägare | 100 | 8 | 8 | 9 | Sol | Sol | IKN | SE3 | 2031-12-15 | 2016-11-01 - 2016-11-01 | Ny anläggning | 1 | Bro | UPPLANDS-BRO | STOCKHOLM
734012530000012776 | 556595-7171 | Elproduktion i Stockholm AB | 1 ägare | 100 | 4 | 4 | 5 | Sol | Sol | IKN | SE3 | 2031-11-13 | 2016-11-04 - 2016-11-04 | Ny anläggning | 1 | Visby | GOTLAND | GOTLAND
734012530000012783 | Privatperson | Privatperson | 1 ägare | 100 | 6 | 6 | 7 | Sol | Sol | IKN | SE3 | 2031-10-09 | 2016-09-28 - 2016-09-28 | Ny anläggning | 1 | VISBY | GOTLAND | GOTLAND
734012530000012837 | 556595-7171 | Elproduktion i Stockholm AB | 1 ägare | 100 | 5 | 5 | 5 | Sol | Sol | IKN | SE3 | 2031-10-16 | 2016-10-13 - 2016-10-13 | Ny anläggning | 1 | Norsholm | NORRKÖPING | ÖSTERGÖTLAND
734012530000012844 | Privatperson | Privatperson | 1 ägare | 100 | 5 | 5 | 6 | Sol | Sol | IKN | SE4 | 2031-10-20 | 2016-10-06 - 2016-10-06 | Ny anläggning | 1 | Sölvesborg | SÖLVESBORG | BLEKINGE
734012530000013056 | Privatperson | Privatperson | 1 ägare | 100 | 14 | 14 | 15 | Sol | Sol | IKN | SE3 | 2031-12-14 | 2016-11-25 - 2016-11-25 | Ny anläggning | 1 | Västervik | VÄSTERVIK | KALMAR
734012530000013063 | Privatperson | Privatperson | 1 ägare | 100 | 15 | 15 | 17 | Sol | Sol | IKN | SE3 | 2031-12-14 | 2016-12-13 - 2016-12-13 | Ny anläggning | 1 | BURSERYD | GISLAVED | JÖNKÖPING
734012530000013131 | 556595-7171 | Elproduktion i Stockholm AB | 1 ägare | 100 | 9 | 9 | 10 | Sol | Sol | IKN | SE3 | 2031-11-28 | 2016-11-04 - 2016-11-04 | Ny anläggning | 1 | Slite | GOTLAND | GOTLAND
734012530000013148 | 556595-7171 | Elproduktion i Stockholm AB | 1 ägare | 100 | 5 | 5 | 5 | Sol | Sol | IKN | SE3 | 2031-11-29 | 2016-10-14 - 2016-10-14 | Ny anläggning | 1 | Ingarö | VÄRMDÖ | STOCKHOLM
734012530000013162 | 916509-2603 | Tvärkonstruktioner | 1 ägare | 100 | 12 | 12 | 14 | Sol | Sol | IKN | SE3 | 2031-12-06 | 2014-06-10 - 2014-06-10 | Ny anläggning | 1 | Svartsjö | EKERÖ | STOCKHOLM
734012530000013186 | Privatperson | Privatperson | 1 ägare | 100 | 8 | 8 | 8 | Sol | Sol | IKN | SE3 | 2030-05-11 | 2015-04-22 - 2015-04-22 | Ny anläggning | 1 | JÖNKÖPING | JÖNKÖPING | JÖNKÖPING
734012530000013209 | 556595-7171 | Elproduktion i Stockholm AB | 1 ägare | 100 | 4 | 4 | 5 | Sol | Sol | IKN | SE3 | 2031-11-30 | 2016-10-28 - 2016-10-28 | Ny anläggning | 1 | Nykroppa | FILIPSTAD | VÄRMLAND
734012530000013223 | 556595-7171 | Elproduktion i Stockholm AB | 1 ägare | 100 | 6 | 6 | 6 | Sol | Sol | IKN | SE3 | 2031-12-01 | 2016-10-21 - 2016-10-21 | Ny anläggning | 1 | Timmele | SKARA | VÄSTRA GÖTALANDS LÄN
734012530000013308 | Privatperson | Privatperson | 1 ägare | 100 | 7 | 7 | 8 | Sol | Sol | IKN | SE4 | 2031-11-15 | 2015-08-06 - 2015-08-06 | Ny anläggning | 1 | Tolg | VÄXJÖ | KRONOBERG
734012530000013353 | Privatperson | Privatperson | 1 ägare | 100 | 17 | 17 | 19 | Sol | Sol | IKN | SE3 | 2031-12-18 | 2016-11-30 - 2016-11-30 | Ny anläggning | 1 | Aneby | ANEBY | JÖNKÖPING
734012530000013414 | Privatperson | Privatperson | 1 ägare | 100 | 9 | 9 | 10 | Sol | Sol | IKN | SE4 | 2031-11-29 | 2016-11-17 - 2016-11-17 | Ny anläggning | 1 | Värnamo | VÄRNAMO | JÖNKÖPING
734012530000013476 | 556595-7171 | Elproduktion i Stockholm AB | 1 ägare | 100 | 5 | 5 | 5 | Sol | Sol | IKN | SE3 | 2031-12-01 | 2016-10-28 - 2016-10-28 | Ny anläggning | 1 | Kungsbacka | KUNGSBACKA | HALLAND
734012530000013513 | Privatperson | Privatperson | 1 ägare | 100 | 16 | 16 | 17 | Sol | Sol | IKN | SE4 | 2031-10-30 | 2016-10-10 - 2016-10-10 | Ny anläggning | 1 | Höör | HÖÖR | SKÅNE LÄN
734012530000013520 | Privatperson | Privatperson | 1 ägare | 100 | 8 | 8 | 9 | Sol | Sol | IKN | SE3 | 2031-11-09 | 2016-11-01 - 2016-11-01 | Ny anläggning | 1 | Hällingsjö | MARK | VÄSTRA GÖTALANDS LÄN
734012530000013568 | Privatperson | Privatperson | 1 ägare | 100 | 9 | 9 | 10 | Sol | Sol | IKN | SE3 | 2031-11-13 | 2016-10-03 - 2016-10-03 | Ny anläggning | 1 | Torsby | TORSBY | VÄRMLAND
734012530000013575 | Privatperson | Privatperson | 1 ägare | 100 | 9 | 9 | 10 | Sol | Sol | IKN | SE4 | 2031-12-19 | 2016-12-14 - 2016-12-14 | Ny anläggning | 1 | Getinge | HALMSTAD | HALLAND
734012530000013643 | Privatperson | Privatperson | 1 ägare | 100 | 8 | 8 | 8 | Sol | Sol | IKN | SE4 | 2031-12-15 | 2016-12-03 - 2016-12-03 | Ny anläggning | 1 | Simlångsdalen | HALMSTAD | HALLAND
734012530000013650 | Privatperson | Privatperson | 1 ägare | 100 | 9 | 9 | 10 | Sol | Sol | IKN | SE4 | 2031-11-28 | 2016-11-11 - 2016-11-11 | Ny anläggning | 1 | Halmstad | HALMSTAD | HALLAND
734012530000013674 | Privatperson | Privatperson | 1 ägare | 100 | 9 | 9 | 10 | Sol | Sol | IKN | SE2 | 2031-12-06 | 2016-11-01 - 2016-11-01 | Ny anläggning | 1 | Alnö | SUNDSVALL | VÄSTERNORRLAND
734012530000013681 | 556595-7171 | Elproduktion i Stockholm AB | 1 ägare | 100 | 5 | 5 | 6 | Sol | Sol | IKN | SE3 | 2031-12-01 | 2016-12-01 - 2016-12-01 | Ny anläggning | 1 | Sköndal | STOCKHOLM | STOCKHOLM
734012530000013704 | 556595-7171 | Elproduktion i Stockholm AB | 1 ägare | 100 | 9 | 9 | 10 | Sol | Sol | IKN | SE2 | 2031-12-01 | 2016-11-25 - 2016-11-25 | Ny anläggning | 1 | Tandsbyn | ÖSTERSUND | JÄMTLAND
734012530000013711 | 556595-7171 | Elproduktion i Stockholm AB | 1 ägare | 100 | 7 | 7 | 7 | Sol | Sol | IKN | SE3 | 2031-12-01 | 2016-11-25 - 2016-11-25 | Ny anläggning | 1 | Varberg | VARBERG | HALLAND
734012530000013742 | 556595-7171 | Elproduktion i Stockholm AB | 1 ägare | 100 | 8 | 8 | 9 | Sol | Sol | IKN | SE3 | 2031-12-20 | 2016-12-16 - 2016-12-16 | Ny anläggning | 1 | Katrineholm | KATRINEHOLM | SÖDERMANLAND
734012530000013780 | Privatperson | Privatperson | 1 ägare | 100 | 9 | 9 | 10 | Sol | Sol | IKN | SE3 | 2031-12-15 | 2016-12-14 - 2016-12-14 | Ny anläggning | 1 | FINSPÅNG | FINSPÅNG | ÖSTERGÖTLAND
734012530000013803 | 556595-7171 | Elproduktion i Stockholm AB | 1 ägare | 100 | 7 | 7 | 8 | Sol | Sol | IKN | SE3 | 2031-12-01 | 2016-11-28 - 2016-11-28 | Ny anläggning | 1 | Rimbo | NORRTÄLJE | STOCKHOLM
734012530000013841 | Privatperson | Privatperson | 1 ägare | 100 | 9 | 9 | 10 | Sol | Sol | IKN | SE4 | 2031-12-15 | 2016-12-01 - 2016-12-01 | Ny anläggning | 1 | Eslöv | ESLÖV | SKÅNE LÄN
734012530000013858 | 556595-7171 | Elproduktion i Stockholm AB | 1 ägare | 100 | 6 | 6 | 6 | Sol | Sol | IKN | SE3 | 2031-12-20 | 2016-12-02 - 2016-12-02 | Ny anläggning | 1 | Mariestad | MARIESTAD | VÄSTRA GÖTALANDS LÄN
734012530000013919 | 556595-7171 | Elproduktion i Stockholm AB | 1 ägare | 100 | 9 | 9 | 10 | Sol | Sol | IKN | SE3 | 2031-12-19 | 2016-12-01 - 2016-12-01 | Ny anläggning | 1 | Hamburgsund | TANUM | VÄSTRA GÖTALANDS LÄN
734012530000013933 | Privatperson | Privatperson | 1 ägare | 100 | 4 | 4 | 4 | Sol | Sol | IKN | SE3 | 2031-10-05 | 2016-10-01 - 2016-10-01 | Ny anläggning | 1 | Mjölby | MJÖLBY | ÖSTERGÖTLAND
734012530000014015 | Privatperson | Privatperson | 1 ägare | 100 | 11 | 11 | 12 | Sol | Sol | IKN | SE3 | 2031-12-01 | 2016-11-19 - 2016-11-19 | Ny anläggning | 1 | Lerum | LERUM | VÄSTRA GÖTALANDS LÄN
734012530000014022 | Privatperson | Privatperson | 1 ägare | 100 | 14 | 14 | 16 | Sol | Sol | IKN | SE3 | 2031-12-11 | 2016-11-19 - 2016-11-19 | Ny anläggning | 1 | Lerum | LERUM | VÄSTRA GÖTALANDS LÄN
734012530000014091 | Privatperson | Privatperson | 1 ägare | 100 | 34 | 34 | 37 | Sol | Sol | IKN | SE3 | 2031-12-14 | 2016-11-25 - 2016-11-25 | Ny anläggning | 1 | Västervik | VÄSTERVIK | KALMAR
734012530000014107 | Privatperson | Privatperson | 1 ägare | 100 | 13 | 13 | 15 | Sol | Sol | IKN | SE4 | 2031-11-23 | 2016-11-15 - 2016-11-15 | Ny anläggning | 1 | Vejbystrand | ÄNGELHOLM | SKÅNE LÄN
73401253000007222 | Privatperson | Privatperson | 1 ägare | 100 | 7 | 7 | 8 | Sol | Sol | IKN | SE3 | 2031-04-27 | 2016-04-23 - 2016-04-23 | Ny anläggning | 1 | Norrköping | NORRKÖPING | ÖSTERGÖTLAND
73402530000004085 | Privatperson | Privatperson | 1 ägare | 100 | 27 | 27 | 30 | Sol | Sol | IKN | SE3 | 2031-09-22 | 2016-09-21 - 2016-09-21 | Ny anläggning | 1 | MOTALA | MOTALA | ÖSTERGÖTLAND
735999 103 000 602 093 | Privatperson | Privatperson | 1 ägare | 100 | 20 | 20 | 20 | Sol | Sol | GTL | SE3 | 2031-01-26 | 2015-01-08 - 2015-01-08 | Ny anläggning | 1 | Fårö | GOTLAND | GOTLAND
735999100015022427 Börstad | 769603-7089 | Sveriges Vindkraftkooperativ Ek För | 1 ägare | 100 | 1800 | 1800 | 850 | Vind | Landbaserad | VAN | SE3 | 2022-03-09 | 2007-03-08 - 2007-03-08 | Ny anläggning | 1 | VADSTENA | VADSTENA | ÖSTERGÖTLAND
735999100015477364 | Privatperson | Privatperson | 1 ägare | 100 | 6 | 6 | 7 | Sol | Sol | UPO | SE3 | 2030-11-25 | 2012-06-21 - 2012-06-21 | Ny anläggning | 1 | Arholma | NORRTÄLJE | STOCKHOLM
735999100015551163 | Privatperson | Privatperson | 1 ägare | 100 | 6 | 6 | 11 | Sol | Sol | FSB | SE3 | 2031-01-27 | 2013-03-14 - 2013-03-14 | Ny anläggning | 1 | Ljusfallshammar | FINSPÅNG | ÖSTERGÖTLAND
735999100015573202 | Privatperson | Privatperson | 1 ägare | 100 | 14 | 14 | 14 | Sol | Sol | FSB | SE3 | 2031-08-17 | 2013-05-24 - 2013-05-24 | Ny anläggning | 1 | SKÄRBLACKA | NORRKÖPING | ÖSTERGÖTLAND
735999100015574919 | Privatperson | Privatperson | 1 ägare | 100 | 0 | 0 | 2 | Sol | Sol | UPO | SE3 | 2031-01-26 | 2013-07-01 - 2013-07-01 | Ny anläggning | 1 | Uppsala | UPPSALA | UPPSALA
735999100015628476 | Privatperson | Privatperson | 1 ägare | 100 | 10 | 10 | 12 | Sol | Sol | VMD | SE3 | 2029-01-29 | 2014-01-29 - 2014-01-29 | Ny anläggning | 1 | Värmdö | VÄRMDÖ | STOCKHOLM
735999100015637744 | Privatperson | Privatperson | 1 ägare | 100 | 10 | 10 | 11 | Sol | Sol | VAN | SE3 | 2029-03-17 | 2014-02-24 - 2014-02-24 | Ny anläggning | 1 | Boxholm | BOXHOLM | ÖSTERGÖTLAND
735999100015656592 | Privatperson | Privatperson | 1 ägare | 100 | 2 | 2 | 3 | Sol | Sol | HDG | SE3 | 2029-09-02 | 2014-05-20 - 2014-05-20 | Ny anläggning | 1 | SKOGÅS | HUDDINGE | STOCKHOLM
735999100015665877 | Privatperson | Privatperson | 1 ägare | 100 | 8 | 8 | 9 | Sol | Sol | SHD | SE3 | 2031-01-26 | 2014-05-23 - 2014-05-23 | Ny anläggning | 1 | Bollebygd | BOLLEBYGD | VÄSTRA GÖTALANDS LÄN
735999100015902316 | Privatperson | Privatperson | 1 ägare | 100 | 3 | 3 | 5 | Sol | Sol | SHD | SE3 | 2031-05-25 | 2016-04-27 - 2016-04-27 | Ny anläggning | 1 | Överlida | SVENLJUNGA | VÄSTRA GÖTALANDS LÄN
735999100015905065 | Privatperson | Privatperson | 1 ägare | 100 | 4 | 4 | 7 | Sol | Sol | UPP | SE3 | 2031-07-04 | 2016-06-10 - 2016-06-10 | Ny anläggning | 1 | UPPSALA | UPPSALA | UPPSALA
73599910005957859 | Privatperson | Privatperson | 1 ägare | 100 | 6 | 6 | 6 | Sol | Sol | RSK | SE3 | 2031-10-11 | 2016-09-26 - 2016-09-26 | Ny anläggning | 1 | Stockholm | STOCKHOLM | STOCKHOLM
735999102100532408 | Privatperson | Privatperson | 1 ägare | 100 | 6 | 6 | 6 | Sol | Sol | VAL | SE3 | 2030-02-08 | 2014-11-27 - 2014-11-27 | Ny anläggning | 1 | ÖSTMARK | TORSBY | VÄRMLAND
735999102102755027 | Privatperson | Privatperson | 1 ägare | 100 | 4 | 4 | 4 | Sol | Sol | ORT | SE3 | 2031-01-13 | 2015-06-04 - 2015-06-04 | Ny anläggning | 1 | Fagerfjäll | TJÖRN | VÄSTRA GÖTALANDS LÄN
735999102109716984 | Privatperson | Privatperson | 1 ägare | 100 | 8 | 8 | 9 | Sol | Sol | MOR | SE3 | 2029-06-22 | 2014-05-15 - 2014-05-15 | Ny anläggning | 1 | VÅMHUS | MORA | DALARNAS LÄN
735999102110490682 | Privatperson | Privatperson | 1 ägare | 100 | 14 | 14 | 18 | Sol | Sol | MOR | SE3 | 2030-04-12 | 2012-06-01 - 2012-06-01 | Ny anläggning | 1 | Orsa | ORSA | DALARNAS LÄN
735999102110544323 | Privatperson | Privatperson | 1 ägare | 100 | 5 | 5 | 6 | Sol | Sol | VAL | SE3 | 2030-11-18 | 2012-11-01 - 2012-11-01 | Ny anläggning | 1 | Charlottenberg | EDA | VÄRMLAND
735999102110605048 | Privatperson | Privatperson | 1 ägare | 100 | 8 | 8 | 8 | Sol | Sol | NHA | SE3 | 2030-12-29 | 2013-07-13 - 2013-07-13 | Ny anläggning | 1 | Brännö | GÖTEBORG | VÄSTRA GÖTALANDS LÄN
735999102110605260 | Privatperson | Privatperson | 1 ägare | 100 | 4 | 4 | 5 | Sol | Sol | OCK | SE3 | 2030-03-09 | 2013-06-24 - 2013-06-24 | Ny anläggning | 1 | HÖNÖ | ÖCKERÖ | VÄSTRA GÖTALANDS LÄN
735999102110636912 | Privatperson | Privatperson | 1 ägare | 100 | 10 | 10 | 10 | Sol | Sol | GBN | SE3 | 2030-12-16 | 2013-11-01 - 2013-11-01 | Ny anläggning | 1 | Tived | LAXÅ | ÖREBRO
735999102110648779 | Privatperson | Privatperson | 1 ägare | 100 | 6 | 6 | 11 | Sol | Sol | GBN | SE3 | 2031-01-20 | 2014-01-09 - 2014-01-09 | Ny anläggning | 1 | Mullhyttan | LEKEBERG | ÖREBRO
735999102110680229 | 556595-7171 | Elproduktion i Stockholm AB | 1 ägare | 100 | 36 | 36 | 40 | Sol | Sol | ORT | SE3 | 2029-11-26 | 2014-09-01 - 2014-09-01 | Ny anläggning | 1 | TJÖRN | TJÖRN | VÄSTRA GÖTALANDS LÄN
735999102110694752 | Privatperson | Privatperson | 1 ägare | 100 | 5 | 5 | 6 | Sol | Sol | MOR | SE3 | 2029-06-24 | 2014-06-12 - 2014-06-12 | Ny anläggning | 1 | Våmhus | MORA | DALARNAS LÄN
735999102110730016 | Privatperson | Privatperson | 2 ägare | 100 | 18 | 18 | 18 | Sol | Sol | NBL | SE3 | 2030-11-23 | 2014-12-01 - 2014-12-01 | Ny anläggning | 1 | Dingle | MUNKEDAL | VÄSTRA GÖTALANDS LÄN
735999102110756955 | Privatperson | Privatperson | 1 ägare | 100 | 4 | 4 | 11 | Sol | Sol | GBN | SE3 | 2030-11-25 | 2015-01-01 - 2015-01-01 | Ny anläggning | 1 | Tived | LAXÅ | ÖREBRO
735999102110789663 | Privatperson | Privatperson | 1 ägare | 100 | 5 | 5 | 6 | Sol | Sol | NBL | SE3 | 2031-06-20 | 2015-05-06 - 2015-05-06 | Ny anläggning | 1 | Strömstad | STRÖMSTAD | VÄSTRA GÖTALANDS LÄN
735999102110795886 | Privatperson | Privatperson | 1 ägare | 100 | 5 | 5 | 10 | Sol | Sol | NHA | SE3 | 2031-04-10 | 2015-06-01 - 2015-06-01 | Ny anläggning | 1 | Kungsbacka | KUNGSBACKA | HALLAND
735999102110862236 | Privatperson | Privatperson | 1 ägare | 100 | 8 | 8 | 10 | Sol | Sol | NHA | SE3 | 2031-05-15 | 2015-01-28 - 2015-01-28 | Ny anläggning | 1 | HOVÅS | GÖTEBORG | VÄSTRA GÖTALANDS LÄN
735999102110927690 | Privatperson | Privatperson | 1 ägare | 100 | 10 | 10 | 10 | Sol | Sol | NHA | SE3 | 2031-08-14 | 2016-06-01 - 2016-06-01 | Ny anläggning | 1 | Kungsbacka | KUNGSBACKA | HALLAND
735999106701012437 | Privatperson | Privatperson | 1 ägare | 100 | 3 | 3 | 5 | Sol | Sol | JRA | SE3 | 2030-12-20 | 2013-06-26 - 2013-06-26 | Ny anläggning | 1 | Nacka | NACKA | STOCKHOLM
735999109531170605 | Privatperson | Privatperson | 1 ägare | 100 | 8 | 8 | 9 | Sol | Sol | SUV | SE2 | 2031-07-04 | 2016-06-02 - 2016-06-02 | Ny anläggning | 1 | Alnö | SUNDSVALL | VÄSTERNORRLAND
735999114004496229 | Privatperson | Privatperson | 1 ägare | 100 | 6 | 6 | 7 | Sol | Sol | SKL | SE4 | 2031-10-31 | 2013-10-24 - 2013-10-24 | Ny anläggning | 1 | HÄSSLEHOLM | HÄSSLEHOLM | SKÅNE LÄN
735999114005934881 | Privatperson | Privatperson | 1 ägare | 100 | 3 | 3 | 4 | Sol | Sol | MMO | SE4 | 2031-03-29 | 2015-11-20 - 2015-11-20 | Ny anläggning | 1 | Malmö | MALMÖ | SKÅNE LÄN
735999114007250149 | Privatperson | Privatperson | 1 ägare | 100 | 11 | 11 | 10 | Sol | Sol | NRL | SE3 | 2031-02-10 | 2013-05-15 - 2013-05-15 | Ny anläggning | 1 | Glanshammar | ÖREBRO | ÖREBRO
735999114010529409 | Privatperson | Privatperson | 1 ägare | 100 | 24 | 24 | 15 | Sol | Sol | OLD | SE4 | 2030-11-19 | 2013-04-30 - 2013-04-30 | Ny anläggning | 1 | Löttorp | BORGHOLM | KALMAR
735999114010827079 | Privatperson | Privatperson | 1 ägare | 100 | 5 | 5 | 7 | Sol | Sol | AKB | SE3 | 2031-12-14 | 2016-11-14 - 2016-11-14 | Ny anläggning | 1 | Lidingö | LIDINGÖ | STOCKHOLM
735999114010864668 | Privatperson | Privatperson | 1 ägare | 100 | 3 | 3 | 4 | Sol | Sol | HLD | SE4 | 2030-11-17 | 2012-11-26 - 2012-11-26 | Ny anläggning | 1 | Gullbrandstorp | HALMSTAD | HALLAND
735999114010867358 | Privatperson | Privatperson | 2 ägare | 100 | 3 | 3 | 3 | Sol | Sol | SKL | SE4 | 2029-03-04 | 2011-10-31 - 2011-10-31 | Ny anläggning | 1 | Hässleholm | HÄSSLEHOLM | SKÅNE LÄN
735999114010919958 | Privatperson | Privatperson | 1 ägare | 100 | 2 | 2 | 3 | Sol | Sol | NRL | SE3 | 2031-04-26 | 2012-06-27 - 2012-06-27 | Ny anläggning | 1 | KUMLA | KUMLA | ÖREBRO
735999114010934593 | Privatperson | Privatperson | 1 ägare | 100 | 2 | 2 | 2 | Sol | Sol | AKB | SE3 | 2030-12-06 | 2013-03-01 - 2013-03-01 | Ny anläggning | 1 | Ingmarsö | ÖSTERÅKER | STOCKHOLM
735999114010945681 | Privatperson | Privatperson | 1 ägare | 100 | 2 | 2 | 3 | Sol | Sol | SMS | SE4 | 2030-11-26 | 2012-10-07 - 2012-10-07 | Ny anläggning | 1 | Unnaryd | HYLTE | HALLAND
735999114010947715 | 849000-9233 | Slöinge Tennisklubb | 1 ägare | 100 | 14 | 14 | 15 | Sol | Sol | HLD | SE4 | 2031-01-13 | 2013-11-30 - 2013-11-30 | Ny anläggning | 1 | SLÖINGE | FALKENBERG | HALLAND
735999114010963319 | Privatperson | Privatperson | 1 ägare | 100 | 6 | 6 | 7 | Sol | Sol | NRL | SE3 | 2030-06-16 | 2013-05-01 - 2013-05-01 | Ny anläggning | 1 | Pålsboda | HALLSBERG | ÖREBRO
735999114010998182 | Privatperson | Privatperson | 1 ägare | 100 | 4 | 4 | 4 | Sol | Sol | NRL | SE3 | 2030-05-17 | 2013-04-19 - 2013-04-19 | Ny anläggning | 1 | KUMLA | KUMLA | ÖREBRO
735999114011001676 | Privatperson | Privatperson | 1 ägare | 100 | 5 | 5 | 10 | Sol | Sol | HLD | SE4 | 2030-11-17 | 2013-06-01 - 2013-06-01 | Ny anläggning | 1 | Vessingebro | FALKENBERG | HALLAND
735999114011002598 | Privatperson | Privatperson | 1 ägare | 100 | 2 | 2 | 5 | Sol | Sol | HLD | SE4 | 2030-11-17 | 2013-05-28 - 2013-05-28 | Ny anläggning | 1 | Ugglarp | FALKENBERG | HALLAND
735999114011012467 | Privatperson | Privatperson | 1 ägare | 100 | 9 | 9 | 9 | Sol | Sol | SMN | SE3 | 2030-11-19 | 2013-06-30 - 2013-06-30 | Ny anläggning | 1 | Aneby | ANEBY | JÖNKÖPING
735999114011032977 | Privatperson | Privatperson | 1 ägare | 100 | 10 | 10 | 10 | Sol | Sol | NRL | SE3 | 2031-09-28 | 2013-08-01 - 2013-08-01 | Ny anläggning | 1 | Odensbacken | ÖREBRO | ÖREBRO
735999114011033868 | Privatperson | Privatperson | 1 ägare | 100 | 11 | 11 | 11 | Sol | Sol | OGO | SE3 | 2030-12-09 | 2013-09-01 - 2013-09-01 | Ny anläggning | 1 | Norrköping | NORRKÖPING | ÖSTERGÖTLAND
735999114011050179 | Privatperson | Privatperson | 1 ägare | 100 | 6 | 6 | 6 | Sol | Sol | HLD | SE4 | 2031-01-27 | 2013-09-26 - 2013-09-26 | Ny anläggning | 1 | Eldsberga | HALMSTAD | HALLAND
735999114011063551 | Privatperson | Privatperson | 1 ägare | 100 | 11 | 11 | 13 | Sol | Sol | HLD | SE4 | 2031-01-27 | 2013-12-23 - 2013-12-23 | Ny anläggning | 1 | Heberg | FALKENBERG | HALLAND
735999114011079996 | Privatperson | Privatperson | 1 ägare | 100 | 2 | 2 | 5 | Sol | Sol | HLD | SE4 | 2030-12-21 | 2014-02-14 - 2014-02-14 | Ny anläggning | 1 | HARPLINGE | HALMSTAD | HALLAND
735999114011094807 | Privatperson | Privatperson | 1 ägare | 100 | 9 | 9 | 9 | Sol | Sol | HLD | SE4 | 2030-11-11 | 2014-05-05 - 2014-05-05 | Ny anläggning | 1 | Falkenberg | FALKENBERG | HALLAND
735999114011094920 | Privatperson | Privatperson | 1 ägare | 100 | 4 | 4 | 8 | Sol | Sol | HLD | SE4 | 2030-12-28 | 2014-05-22 - 2014-05-22 | Ny anläggning | 1 | Falkenberg | FALKENBERG | HALLAND
735999114011110095 | Privatperson | Privatperson | 1 ägare | 100 | 6 | 6 | 6 | Sol | Sol | MMO | SE4 | 2031-11-21 | 2015-06-02 - 2015-06-02 | Ny anläggning | 1 | HJÄRUP | STAFFANSTORP | SKÅNE LÄN
735999114011115403 | Privatperson | Privatperson | 1 ägare | 100 | 6 | 6 | 6 | Sol | Sol | MEL | SE2 | 2029-10-13 | 2014-10-22 - 2014-10-22 | Ny anläggning | 1 | KOVLAND | SUNDSVALL | VÄSTERNORRLAND
735999114011115601 | Privatperson | Privatperson | 1 ägare | 100 | 2 | 2 | 2 | Sol | Sol | OGO | SE3 | 2029-08-27 | 2014-07-11 - 2014-07-11 | Ny anläggning | 1 | VÄSTRA HUSBY | SÖDERKÖPING | ÖSTERGÖTLAND
735999114011116554 | Privatperson | Privatperson | 1 ägare | 100 | 9 | 9 | 15 | Sol | Sol | SMN | SE3 | 2030-11-25 | 2014-09-30 - 2014-09-30 | Ny anläggning | 1 | Vetlanda | VETLANDA | JÖNKÖPING
735999114011118268 | Privatperson | Privatperson | 1 ägare | 100 | 10 | 10 | 10 | Sol | Sol | NRL | SE3 | 2031-10-25 | 2014-12-04 - 2014-12-04 | Ny anläggning | 1 | Örebro | ÖREBRO | ÖREBRO
735999114011129295 | Privatperson | Privatperson | 1 ägare | 100 | 20 | 20 | 20 | Sol | Sol | SMN | SE3 | 2030-01-19 | 2014-11-14 - 2014-11-14 | Ny anläggning | 1 | Jönköping | JÖNKÖPING | JÖNKÖPING
735999114011150626 | Privatperson | Privatperson | 1 ägare | 100 | 10 | 10 | 19 | Sol | Sol | OGO | SE3 | 2030-12-02 | 2014-11-10 - 2014-11-10 | Ny anläggning | 1 | Norrköping | NORRKÖPING | ÖSTERGÖTLAND
735999114011151678 | Privatperson | Privatperson | 1 ägare | 100 | 6 | 6 | 6 | Sol | Sol | ALL | SE2 | 2030-04-20 | 2015-02-01 - 2015-02-01 | Ny anläggning | 1 | NÄSÅKER | SOLLEFTEÅ | VÄSTERNORRLAND
735999114011153283 | Privatperson | Privatperson | 1 ägare | 100 | 8 | 8 | 5 | Sol | Sol | SMS | SE4 | 2030-12-06 | 2015-01-01 - 2015-01-01 | Ny anläggning | 1 | Lidhult | LJUNGBY | KRONOBERG
735999114011171232 | 556425-8266 | Eketorp Lantbruk AB | 1 ägare | 100 | 17 | 17 | 18 | Sol | Sol | OLD | SE4 | 2030-06-08 | 2015-03-11 - 2015-03-11 | Ny anläggning | 1 | DEGERHAMN | MÖRBYLÅNGA | KALMAR
735999114011178996 | Privatperson | Privatperson | 1 ägare | 100 | 9 | 9 | 8 | Sol | Sol | NRL | SE3 | 2030-05-17 | 2015-03-17 - 2015-03-17 | Ny anläggning | 1 | Kumla | KUMLA | ÖREBRO
735999114011189763 | Privatperson | Privatperson | 1 ägare | 100 | 6 | 6 | 7 | Sol | Sol | SKV | SE4 | 2030-12-28 | 2015-04-02 - 2015-04-02 | Ny anläggning | 1 | Svalöv | SVALÖV | SKÅNE LÄN
735999114011192817 | Privatperson | Privatperson | 1 ägare | 100 | 8 | 8 | 9 | Sol | Sol | SKL | SE4 | 2030-04-27 | 2015-04-05 - 2015-04-05 | Ny anläggning | 1 | Hällviken | VELLINGE | SKÅNE LÄN
735999114011193128 | Privatperson | Privatperson | 1 ägare | 100 | 12 | 12 | 13 | Sol | Sol | SMN | SE3 | 2030-05-17 | 2015-04-07 - 2015-04-07 | Ny anläggning | 1 | Ramkvilla | VETLANDA | JÖNKÖPING
735999114011199601 | Privatperson | Privatperson | 1 ägare | 100 | 25 | 25 | 25 | Sol | Sol | NSF | SE3 | 2030-11-04 | 2015-09-01 - 2015-09-01 | Ny anläggning | 1 | Tranemo | TRANEMO | VÄSTRA GÖTALANDS LÄN
735999114011236351 | Privatperson | Privatperson | 1 ägare | 100 | 8 | 8 | 8 | Sol | Sol | SMN | SE3 | 2030-11-15 | 2015-08-22 - 2015-08-22 | Ny anläggning | 1 | Sandsjöfors | NÄSSJÖ | JÖNKÖPING
735999114011241324 | Privatperson | Privatperson | 1 ägare | 100 | 9 | 9 | 9 | Sol | Sol | SMS | SE4 | 2030-10-12 | 2015-09-16 - 2015-09-16 | Ny anläggning | 1 | strömsnäsbruk | MARKARYD | KRONOBERG
735999114011245339 Dölhult Sol | Privatperson | Privatperson | 1 ägare | 100 | 10 | 10 | 10 | Sol | Sol | HLD | SE4 | 2031-02-21 | 2015-11-12 - 2015-11-12 | Ny anläggning | 1 | Hyltebruk | HYLTE | HALLAND
735999114011286967 | Privatperson | Privatperson | 1 ägare | 100 | 7 | 7 | 9 | Sol | Sol | OGO | SE3 | 2031-03-10 | 2016-01-30 - 2016-01-30 | Ny anläggning | 1 | Vikbolandet | NORRKÖPING | ÖSTERGÖTLAND
735999114011303107 | Privatperson | Privatperson | 1 ägare | 100 | 6 | 6 | 6 | Sol | Sol | HLD | SE4 | 2031-06-26 | 2016-05-27 - 2016-05-27 | Ny anläggning | 1 | Ullared | FALKENBERG | HALLAND
735999114011307938 | Privatperson | Privatperson | 1 ägare | 100 | 9 | 9 | 9 | Sol | Sol | HLD | SE4 | 2031-09-05 | 2016-03-08 - 2016-03-08 | Ny anläggning | 1 | Ullared | FALKENBERG | HALLAND
735999114011311584 | Privatperson | Privatperson | 1 ägare | 100 | 5 | 5 | 6 | Sol | Sol | MEL | SE2 | 2031-06-13 | 2016-04-08 - 2016-04-08 | Ny anläggning | 1 | Gnarp | NORDANSTIG | GÄVLEBORG
735999114011312499 | Privatperson | Privatperson | 1 ägare | 100 | 18 | 18 | 18 | Sol | Sol | SKV | SE4 | 2031-06-26 | 2016-05-20 - 2016-05-20 | Ny anläggning | 1 | Tågarp | SVALÖV | SKÅNE LÄN
735999114011348689 | Privatperson | Privatperson | 1 ägare | 100 | 7 | 7 | 7 | Sol | Sol | SMS | SE4 | 2031-07-10 | 2016-07-05 - 2016-07-05 | Ny anläggning | 1 | Åseda | UPPVIDINGE | KRONOBERG
735999114011352167 | Privatperson | Privatperson | 1 ägare | 100 | 5 | 5 | 5 | Sol | Sol | SKV | SE4 | 2031-09-01 | 2016-08-03 - 2016-08-03 | Ny anläggning | 1 | Kågeröd | SVALÖV | SKÅNE LÄN
735999114011368205 | Privatperson | Privatperson | 1 ägare | 100 | 12 | 12 | 13 | Sol | Sol | HLD | SE4 | 2031-10-18 | 2016-09-28 - 2016-09-28 | Ny anläggning | 1 | Falkenberg | FALKENBERG | HALLAND
735999114011389170 | Privatperson | Privatperson | 1 ägare | 100 | 5 | 5 | 5 | Sol | Sol | HLD | SE4 | 2031-11-30 | 2016-11-14 - 2016-11-14 | Ny anläggning | 1 | Falkenberg | FALKENBERG | HALLAND
735999114011397540 | Privatperson | Privatperson | 1 ägare | 100 | 24 | 24 | 21 | Sol | Sol | SKL | SE4 | 2031-12-06 | 2016-11-15 - 2016-11-15 | Ny anläggning | 1 | Ystad | YSTAD | SKÅNE LÄN
735999114011405979 | Privatperson | Privatperson | 1 ägare | 100 | 3 | 3 | 4 | Sol | Sol | SMN | SE3 | 2031-12-14 | 2016-11-22 - 2016-11-22 | Ny anläggning | 1 | Lönneberga | HULTSFRED | KALMAR
735999124000879049 | Privatperson | Privatperson | 1 ägare | 100 | 9 | 9 | 9 | Sol | Sol | HBG | SE4 | 2031-09-12 | 2016-08-12 - 2016-08-12 | Ny anläggning | 1 | Helsingborg | HELSINGBORG | SKÅNE LÄN
735999126001344342 | Privatperson | Privatperson | 1 ägare | 100 | 7 | 7 | 7 | Sol | Sol | VBN | SE3 | 2031-01-17 | 2015-04-01 - 2015-04-01 | Ny anläggning | 1 | HORRED | MARK | VÄSTRA GÖTALANDS LÄN
735999126001346544 | Privatperson | Privatperson | 1 ägare | 100 | 12 | 12 | 12 | Sol | Sol | VBN | SE3 | 2031-11-02 | 2016-10-07 - 2016-10-07 | Ny anläggning | 1 | ISTORP | MARK | VÄSTRA GÖTALANDS LÄN
735999134000147680 | Privatperson | Privatperson | 1 ägare | 100 | 2 | 2 | 2 | Sol | Sol | HRA | SE3 | 2030-10-27 | 2012-06-01 - 2012-06-01 | Ny anläggning | 1 | Mölnlycke | HÄRRYDA | VÄSTRA GÖTALANDS LÄN
735999136001197657 | Privatperson | Privatperson | 1 ägare | 100 | 3 | 3 | 5 | Sol | Sol | LHM | SE4 | 2030-11-17 | 2013-08-01 - 2013-08-01 | Ny anläggning | 1 | Laholm | LAHOLM | HALLAND
735999136001199514 | Privatperson | Privatperson | 1 ägare | 100 | 4 | 4 | 7 | Sol | Sol | LHM | SE4 | 2030-11-22 | 2014-08-01 - 2014-08-01 | Ny anläggning | 1 | Mellbystrand | LAHOLM | HALLAND
735999137910000397 | Privatperson | Privatperson | 1 ägare | 100 | 8 | 8 | 8 | Sol | Sol | VLS | SE3 | 2030-11-19 | 2012-04-30 - 2012-04-30 | Ny anläggning | 1 | Västerås | VÄSTERÅS | VÄSTMANLAND
735999138000712398 | Privatperson | Privatperson | 1 ägare | 100 | 6 | 6 | 7 | Sol | Sol | JML | SE2 | 2031-08-28 | 2013-12-13 - 2013-12-13 | Ny anläggning | 1 | Frösön | ÖSTERSUND | JÄMTLAND
735999138000716495 | Privatperson | Privatperson | 1 ägare | 100 | 14 | 14 | 8 | Sol | Sol | JML | SE2 | 2030-02-18 | 2014-11-01 - 2014-11-01 | Ny anläggning | 1 | FRÖSÖN | ÖSTERSUND | JÄMTLAND
73599914100113027 | Privatperson | Privatperson | 1 ägare | 100 | 10 | 10 | 9 | Sol | Sol | BJR | SE4 | 2031-03-17 | 2013-11-01 - 2013-11-01 | Ny anläggning | 1 | VEJBYSTRAND | ÄNGELHOLM | SKÅNE LÄN
735999143001091618 | Privatperson | Privatperson | 1 ägare | 100 | 8 | 8 | 9 | Sol | Sol | LBY | SE4 | 2031-03-09 | 2014-10-26 - 2014-10-26 | Ny anläggning | 1 | Ljungby | LJUNGBY | KRONOBERG
735999144010035228 | 252004-7495 | Slaka-Nykils pastorat | 1 ägare | 100 | 45 | 45 | 45 | Sol | Sol | IKN | SE3 | 2031-04-27 | 2014-07-15 - 2014-07-15 | Ny anläggning | 1 | Linköping | LINKÖPING | ÖSTERGÖTLAND
735999151300244635 | Privatperson | Privatperson | 1 ägare | 100 | 3 | 3 | 4 | Sol | Sol | FBN | SE3 | 2031-08-09 | 2013-08-15 - 2013-08-15 | Ny anläggning | 1 | Stenstorp | SAKNAS | SAKNAS
735999162000076952 | Privatperson | Privatperson | 1 ägare | 100 | 2 | 2 | 2 | Sol | Sol | OLN | SE4 | 2031-05-09 | 2015-06-26 - 2015-06-26 | Ny anläggning | 1 | Brösarp | TOMELILLA | SKÅNE LÄN
735999163003009268 | Privatperson | Privatperson | 1 ägare | 100 | 9 | 9 | 9 | Sol | Sol | SFP | SE4 | 2030-11-22 | 2014-07-01 - 2014-07-01 | Ny anläggning | 1 | Staffanstorp | STAFFANSTORP | SKÅNE LÄN
735999165000051660 | Privatperson | Privatperson | 1 ägare | 100 | 5 | 5 | 5 | Sol | Sol | BDL | SE4 | 2031-08-17 | 2014-03-01 - 2014-03-01 | Ny anläggning | 1 | HÄSTVEDA | HÄSSLEHOLM | SKÅNE LÄN
735999166201507352 | Privatperson | Privatperson | 1 ägare | 100 | 5 | 5 | 6 | Sol | Sol | GBG | SE3 | 2030-06-29 | 2015-01-15 - 2015-01-15 | Ny anläggning | 1 | VÄSTRA FRÖLUNDA | GÖTEBORG | VÄSTRA GÖTALANDS LÄN
735999166300304975 | Privatperson | Privatperson | 1 ägare | 100 | 7 | 7 | 7 | Sol | Sol | GBG | SE3 | 2030-06-15 | 2015-01-15 - 2015-01-15 | Ny anläggning | 1 | Västra Frölunda | GÖTEBORG | VÄSTRA GÖTALANDS LÄN
735999166300386094 | Privatperson | Privatperson | 1 ägare | 100 | 8 | 8 | 10 | Sol | Sol | GBG | SE3 | 2031-09-18 | 2016-09-08 - 2016-09-08 | Ny anläggning | 1 | Göteborg | GÖTEBORG | VÄSTRA GÖTALANDS LÄN
735999177111023016 | Privatperson | Privatperson | 1 ägare | 100 | 10 | 10 | 13 | Sol | Sol | BRG | SE2 | 2031-08-14 | 2016-07-16 - 2016-07-16 | Ny anläggning | 1 | Svenstavik | BERG | JÄMTLAND
735999177203031011 | Privatperson | Privatperson | 1 ägare | 100 | 18 | 18 | 20 | Sol | Sol | BRG | SE2 | 2031-07-17 | 2016-07-15 - 2016-07-15 | Ny anläggning | 1 | ÅSARNA | BERG | JÄMTLAND
735999187000253392 | Privatperson | Privatperson | 1 ägare | 100 | 3 | 3 | 3 | Sol | Sol | SKN | SE4 | 2031-12-15 | 2016-11-10 - 2016-11-10 | Ny anläggning | 1 | DALBY | LUND | SKÅNE LÄN
735999187000876227 | Privatperson | Privatperson | 1 ägare | 100 | 4 | 4 | 7 | Sol | Sol | SKN | SE4 | 2031-06-16 | 2016-03-06 - 2016-03-06 | Ny anläggning | 1 | Furulund | KÄVLINGE | SKÅNE LÄN
735999189010176069 | Privatperson | Privatperson | 1 ägare | 100 | 5 | 5 | 9 | Sol | Sol | RBY | SE4 | 2031-11-02 | 2016-10-13 - 2016-10-13 | Ny anläggning | 1 | KALLINGE | ESLÖV | SKÅNE LÄN
735999191000241602 | Privatperson | Privatperson | 1 ägare | 100 | 7 | 7 | 7 | Sol | Sol | SDV | SE3 | 2030-06-21 | 2013-02-01 - 2013-02-01 | Ny anläggning | 1 | Järbo | SANDVIKEN | GÄVLEBORG
735999201000179147 | Privatperson | Privatperson | 1 ägare | 100 | 3 | 3 | 3 | Sol | Sol | LRM | SE3 | 2031-06-22 | 2012-07-11 - 2012-07-11 | Ny anläggning | 1 | Gråbo | LERUM | VÄSTRA GÖTALANDS LÄN
735999220000243740 | Privatperson | Privatperson | 1 ägare | 100 | 3 | 3 | 3 | Sol | Sol | VBG | SE3 | 2031-05-26 | 2012-09-07 - 2012-09-07 | Ny anläggning | 1 | VARBERG | VARBERG | HALLAND
735999220000248486 | Privatperson | Privatperson | 1 ägare | 100 | 9 | 9 | 11 | Sol | Sol | VBG | SE3 | 2030-11-22 | 2013-05-11 - 2013-05-11 | Ny anläggning | 1 | Träslövsläge | VARBERG | HALLAND
735999220000257426 | Privatperson | Privatperson | 1 ägare | 100 | 3 | 3 | 4 | Sol | Sol | VBG | SE3 | 2031-03-08 | 2013-11-15 - 2013-11-15 | Ny anläggning | 1 | Träslövsläge | VARBERG | HALLAND
735999220000271033 | Privatperson | Privatperson | 1 ägare | 100 | 11 | 11 | 11 | Sol | Sol | VBG | SE3 | 2030-12-28 | 2015-10-31 - 2015-10-31 | Ny anläggning | 1 | Tvååker | VARBERG | HALLAND
735999221204203325 | Privatperson | Privatperson | 1 ägare | 100 | 10 | 10 | 13 | Sol | Sol | KHB | SE3 | 2030-12-21 | 2013-06-06 - 2013-06-06 | Ny anläggning | 1 | Katrineholm | KATRINEHOLM | SÖDERMANLAND
735999222300000184 | Privatperson | Privatperson | 1 ägare | 100 | 2 | 2 | 3 | Sol | Sol | EBA | SE4 | 2031-10-31 | 2016-10-28 - 2016-10-28 | Ny anläggning | 1 | ERIKSMÅLA | EMMABODA | KALMAR
735999224350701066 | Privatperson | Privatperson | 1 ägare | 100 | 6 | 6 | 7 | Sol | Sol | FBG | SE4 | 2031-10-20 | 2016-10-14 - 2016-10-14 | Ny anläggning | 1 | Falkenberg | FALKENBERG | HALLAND
735999224351304068 | Privatperson | Privatperson | 1 ägare | 100 | 2 | 2 | 5 | Sol | Sol | FBG | SE4 | 2030-12-07 | 2013-11-30 - 2013-11-30 | Ny anläggning | 1 | Falkenberg | FALKENBERG | HALLAND
735999224400725066 | Privatperson | Privatperson | 1 ägare | 100 | 4 | 4 | 5 | Sol | Sol | FBG | SE4 | 2030-12-02 | 2013-06-05 - 2013-06-05 | Ny anläggning | 1 | Falkenberg | FALKENBERG | HALLAND
735999224601336061 | Privatperson | Privatperson | 1 ägare | 100 | 11 | 11 | 13 | Sol | Sol | FBG | SE4 | 2031-04-25 | 2016-04-18 - 2016-04-18 | Ny anläggning | 1 | FALKENBERG | FALKENBERG | HALLAND
735999224650111060 | Privatperson | Privatperson | 1 ägare | 100 | 3 | 3 | 3 | Sol | Sol | FBG | SE4 | 2030-12-29 | 2014-08-19 - 2014-08-19 | Ny anläggning | 1 | FALKENBERG | FALKENBERG | HALLAND
735999224650208067 | Privatperson | Privatperson | 1 ägare | 100 | 5 | 5 | 6 | Sol | Sol | FBG | SE4 | 2031-01-27 | 2013-11-11 - 2013-11-11 | Ny anläggning | 1 | Falkenberg | FALKENBERG | HALLAND
735999224800334066Lövstaviken A311 | 212000-1231 | Falkenbergs kommun | 1 ägare | 100 | 5000 | 5000 | 2300 | Vind | Landbaserad | FBG | SE4 | 2022-01-09 | 2006-11-20 - 2006-11-20 | Ny anläggning | 1 | FALKENBERG | FALKENBERG | HALLAND
735999224800335063 Lövstaviken A312 | 212000-1231 | Falkenbergs kommun | 1 ägare | 100 | 5000 | 5000 | 2300 | Vind | Landbaserad | FBG | SE4 | 2022-01-09 | 2006-10-25 - 2006-10-25 | Ny anläggning | 1 | FALKENBERG | FALKENBERG | HALLAND
735999224800337067 Lövstaviken A314 | 212000-1231 | Falkenbergs kommun | 1 ägare | 100 | 5000 | 5000 | 2300 | Vind | Landbaserad | FBG | SE4 | 2022-01-12 | 2007-01-12 - 2007-01-12 | Ny anläggning | 1 | FALKENBERG | FALKENBERG | HALLAND
735999224800338064 Lövstaviken A315 | 212000-1231 | Falkenbergs kommun | 1 ägare | 100 | 5000 | 5000 | 2300 | Vind | Landbaserad | FBG | SE4 | 2022-01-11 | 2007-01-09 - 2007-01-09 | Ny anläggning | 1 | FALKENBERG | FALKENBERG | HALLAND
735999224800339061 Lövstaviken A316 | 212000-1231 | Falkenbergs kommun | 1 ägare | 100 | 5000 | 5000 | 2300 | Vind | Landbaserad | FBG | SE4 | 2022-01-29 | 2007-01-09 - 2007-01-09 | Ny anläggning | 1 | FALKENBERG | FALKENBERG | HALLAND
735999224900129067 | Privatperson | Privatperson | 1 ägare | 100 | 3 | 3 | 4 | Sol | Sol | FBG | SE4 | 2031-09-22 | 2016-08-11 - 2016-08-11 | Ny anläggning | 1 | VINBERG | FALKENBERG | HALLAND
735999224901131069 | Privatperson | Privatperson | 1 ägare | 100 | 10 | 10 | 10 | Sol | Sol | FBG | SE4 | 2031-09-26 | 2016-09-06 - 2016-09-06 | Ny anläggning | 1 | FALKENBERG | FALKENBERG | HALLAND
735999230000143209 | Privatperson | Privatperson | 1 ägare | 100 | 10 | 10 | 12 | Sol | Sol | KVM | SE3 | 2030-12-02 | 2014-07-01 - 2014-07-01 | Ny anläggning | 1 | Kvänum | VARA | VÄSTRA GÖTALANDS LÄN
735999234100181291 | Privatperson | Privatperson | 1 ägare | 100 | 11 | 11 | 11 | Sol | Sol | SGS | SE3 | 2028-01-20 | 2012-12-17 - 2012-12-17 | Ny anläggning | 1 | Strängnäs | STRÄNGNÄS | SÖDERMANLAND
735999248600009252 | Privatperson | Privatperson | 1 ägare | 100 | 4 | 4 | 6 | Sol | Sol | SDT | SE3 | 2030-11-30 | 2013-08-01 - 2013-08-01 | Ny anläggning | 1 | Mölnbo | STOCKHOLM | STOCKHOLM
735999248600014010 Rolf Johansson | Privatperson | Privatperson | 1 ägare | 100 | 5 | 5 | 6 | Sol | Sol | SDT | SE3 | 2030-03-09 | 2014-10-29 - 2014-10-29 | Ny anläggning | 1 | SÖDERTÄLJE | SÖDERTÄLJE | STOCKHOLM
735999248600017387 | Privatperson | Privatperson | 1 ägare | 100 | 5 | 5 | 6 | Sol | Sol | SDT | SE3 | 2031-01-19 | 2015-12-03 - 2015-12-03 | Ny anläggning | 1 | Järna | SÖDERTÄLJE | STOCKHOLM
735999255010270769 | Privatperson | Privatperson | 1 ägare | 100 | 7 | 7 | 7 | Sol | Sol | HMD | SE4 | 2031-10-20 | 2016-09-26 - 2016-09-26 | Ny anläggning | 1 | Halmstad | HALMSTAD | HALLAND
735999255010363379 | Privatperson | Privatperson | 1 ägare | 100 | 5 | 5 | 6 | Sol | Sol | HMD | SE4 | 2030-12-16 | 2014-06-30 - 2014-06-30 | Ny anläggning | 1 | Holm | HALMSTAD | HALLAND
735999255010425060 | Privatperson | Privatperson | 1 ägare | 100 | 6 | 6 | 5 | Sol | Sol | HMD | SE4 | 2030-12-02 | 2014-08-01 - 2014-08-01 | Ny anläggning | 1 | Halmstad | HALMSTAD | HALLAND
735999255010427347 | Privatperson | Privatperson | 1 ägare | 100 | 6 | 6 | 6 | Sol | Sol | HMD | SE4 | 2031-12-12 | 2014-07-01 - 2014-07-01 | Ny anläggning | 1 | HALMSTAD | SAKNAS | SAKNAS
735999255010429709 | Privatperson | Privatperson | 1 ägare | 100 | 6 | 6 | 6 | Sol | Sol | HMD | SE4 | 2030-03-25 | 2014-11-01 - 2014-11-01 | Ny anläggning | 1 | Halmstad | HALMSTAD | HALLAND
735999449000130955 | Privatperson | Privatperson | 1 ägare | 100 | 5 | 5 | 5 | Sol | Sol | LED | SE3 | 2031-09-01 | 2015-09-08 - 2015-09-08 | Ny anläggning | 1 | Surte | ALE | VÄSTRA GÖTALANDS LÄN
7777207201935 | Privatperson | Privatperson | 1 ägare | 100 | 8 | 8 | 8 | Sol | Sol | FBN | SE3 | 2031-03-20 | 2011-09-20 - 2011-09-20 | Ny anläggning | 1 | Falköping | FALKÖPING | VÄSTRA GÖTALANDS LÄN
8. Klockaregården 29 | 722000-1080 | HSB brf Gasellen | 1 ägare | 100 | 34 | 34 | 35 | Sol | Sol | IKN | SE3 | 2028-03-25 | 2013-03-06 - 2013-03-06 | Ny anläggning | 1 | LINKÖPING | LINKÖPING | ÖSTERGÖTLAND
8906-SCO320-T8 | 943000-5174 | Kommanditbolag Väla Centrum Björka Gård & Co | 1 ägare | 100 | 306 | 306 | 320 | Sol | Sol | IKN | SE4 | 2031-12-12 | 2016-06-23 - 2016-06-23 | Ny anläggning | 1 | ÖDÅKRA | HELSINGBORG | SKÅNE LÄN
9. Klockaregården 31 | 722000-1080 | HSB brf Gasellen | 1 ägare | 100 | 17 | 17 | 16 | Sol | Sol | IKN | SE3 | 2028-03-25 | 2013-03-06 - 2013-03-06 | Ny anläggning | 1 | LINKÖPING | LINKÖPING | ÖSTERGÖTLAND
A-14-104 | Privatperson | Privatperson | 1 ägare | 100 | 22 | 22 | 26 | Sol | Sol | AHB | SE4 | 2030-03-15 | 2013-07-15 - 2013-07-15 | Ny anläggning | 1 | ÄNGELHOLM | ÄNGELHOLM | SKÅNE LÄN
AAPUA 1 | Privatperson | Privatperson | 1 ägare | 100 | 4300 | 4300 | 1500 | Vind | Landbaserad | TDO | SE1 | 2020-09-09 | 2005-09-09 - 2005-09-09 | Ny anläggning | 1 | ÖVERTORNEÅ | ÖVERTORNEÅ | NORRBOTTEN
AAPUA 2 | 969675-6791 | Kjaer & Thykier HB | 1 ägare | 100 | 4300 | 4300 | 1500 | Vind | Landbaserad | TDO | SE1 | 2020-09-09 | 2005-09-09 - 2005-09-09 | Ny anläggning | 1 | ÖVERTORNEÅ | ÖVERTORNEÅ | NORRBOTTEN
AAPUA 3 | 556297-9327 | Kopparstenen AB | 3 ägare | 100 | 4300 | 4300 | 1500 | Vind | Landbaserad | TDO | SE1 | 2020-09-09 | 2005-09-09 - 2005-09-09 | Ny anläggning | 1 | ÖVERTORNEÅ | ÖVERTORNEÅ | NORRBOTTEN
AAPUA 4 | 556446-1142 | Balingsta Energi AB | 6 ägare | 100 | 4300 | 4300 | 1500 | Vind | Landbaserad | TDO | SE1 | 2020-09-09 | 2005-09-09 - 2005-09-09 | Ny anläggning | 1 | ÖVERTORNEÅ | ÖVERTORNEÅ | NORRBOTTEN
AAPUA 5 | 769603-7089 | Sveriges Vindkraftkooperativ Ek För | 4 ägare | 100 | 4300 | 4300 | 1500 | Vind | Landbaserad | TDO | SE1 | 2020-09-09 | 2005-09-09 - 2005-09-09 | Ny anläggning | 1 | ÖVERTORNEÅ | ÖVERTORNEÅ | NORRBOTTEN
AAPUA 6 | 969675-6791 | Kjaer & Thykier HB | 1 ägare | 100 | 4300 | 4300 | 1500 | Vind | Landbaserad | TDO | SE1 | 2020-09-09 | 2005-09-09 - 2005-09-09 | Ny anläggning | 1 | ÖVERTORNEÅ | ÖVERTORNEÅ | NORRBOTTEN
Aapua 7 | 769603-7089 | Sveriges Vindkraftkooperativ Ek För | 1 ägare | 100 | 4300 | 4300 | 1500 | Vind | Landbaserad | TDO | SE1 | 2020-09-09 | 2005-09-09 - 2005-09-09 | Ny anläggning | 1 | Aapua | ÖVERTORNEÅ | NORRBOTTEN
AB Häggens solkraft | 556348-2735 | AB Häggen 5:1 | 1 ägare | 100 | 40 | 40 | 40 | Sol | Sol | JML | SE2 | 2030-03-23 | 2014-07-17 - 2014-07-17 | Ny anläggning | 1 | Häggen | BERG | JÄMTLAND
ABBSECRCSOLEL | 556029-7029 | ABB AB | 1 ägare | 100 | 3 | 3 | 3 | Sol | Sol | VLS | SE3 | 2021-02-07 | 2005-05-11 - 2005-05-11 | Ny anläggning | 1 | VÄSTERÅS | VÄSTERÅS | VÄSTMANLAND
ACB Kraftvärme | 556268-8431 | ACB Laminat AB | 1 ägare | 100 | 9300 | 9300 | 6025 | Biobränsle / torv / fossilt | Kraftvärme | JML | SE2 | 2022-04-26 | 2007-05-26 - 2007-05-26 | Ny anläggning | 1 | BRUNFLO | ÖSTERSUND | JÄMTLAND
Adamooms | 556401-9007 | Adam Ooms AB | 1 ägare | 100 | 25 | 25 | 23 | Sol | Sol | IKN | SE4 | 2031-10-24 | 2015-12-11 - 2015-12-11 | Ny anläggning | 1 | Klagstorp | TRELLEBORG | SKÅNE LÄN
Adler Salvius väg 22 solkraft inmat | Privatperson | Privatperson | 1 ägare | 100 | 3 | 3 | 3 | Sol | Sol | TUM | SE3 | 2028-01-28 | 2012-09-17 - 2012-09-17 | Ny anläggning | 1 | Tullinge | BOTKYRKA | STOCKHOLM
Adolfsfors | 556829-3269 | Arvika Kraft AB | 1 ägare | 100 | 5766 | 5766 | 1350 | Vatten | Vatten | VAL | SE3 | 2020-12-02 | 1918-01-01 - 1918-01-01 | Omfattande ombyggnad | 1 | ÅMOTFORS | EDA | VÄRMLAND
AFL (95:56) | 556459-9156 | Akademiska Hus AB | 1 ägare | 100 | 52 | 52 | 60 | Sol | Sol | IKN | SE3 | 2031-05-26 | 2015-01-30 - 2015-01-30 | Ny anläggning | 1 | SOLNA | SOLNA | STOCKHOLM
Aftonvägen 2 sol | Privatperson | Privatperson | 1 ägare | 100 | 3 | 3 | 3 | Sol | Sol | LRM | SE3 | 2031-08-08 | 2016-06-29 - 2016-06-29 | Ny anläggning | 1 | Floda | LERUM | VÄSTRA GÖTALANDS LÄN
AG_Solar | Privatperson | Privatperson | 1 ägare | 100 | 5 | 5 | 5 | Sol | Sol | FBG | SE4 | 2028-10-22 | 2013-06-27 - 2013-06-27 | Ny anläggning | 1 | FALKENBERG | FALKENBERG | HALLAND
Agdala Lada | Privatperson | Privatperson | 1 ägare | 100 | 25 | 25 | 27 | Sol | Sol | SDT | SE3 | 2030-05-27 | 2015-05-12 - 2015-05-12 | Ny anläggning | 1 | Järna | SÖDERTÄLJE | STOCKHOLM
Agdala Uthus | Privatperson | Privatperson | 1 ägare | 100 | 5 | 5 | 9 | Sol | Sol | SDT | SE3 | 2030-05-27 | 2015-05-12 - 2015-05-12 | Ny anläggning | 1 | Järna | SÖDERTÄLJE | STOCKHOLM
Agebo elproduktion | Privatperson | Privatperson | 1 ägare | 100 | 10 | 10 | 10 | Sol | Sol | SMS | SE4 | 2031-08-29 | 2016-08-04 - 2016-08-04 | Ny anläggning | 1 | NYBRO | NYBRO | KALMAR
Agerör 1:30 | Privatperson | Privatperson | 1 ägare | 100 | 5 | 5 | 6 | Sol | Sol | HLD | SE4 | 2030-08-17 | 2015-07-13 - 2015-07-13 | Ny anläggning | 1 | Falkenberg | FALKENBERG | HALLAND
Aggetorp | Privatperson | Privatperson | 1 ägare | 100 | 14 | 14 | 6 | Sol | Sol | LRM | SE3 | 2029-03-03 | 2013-11-01 - 2013-11-01 | Ny anläggning | 1 | Gråbo | LERUM | VÄSTRA GÖTALANDS LÄN
Agnässol | Privatperson | Privatperson | 1 ägare | 100 | 5 | 5 | 5 | Sol | Sol | SMS | SE4 | 2030-07-29 | 2015-07-03 - 2015-07-03 | Ny anläggning | 1 | Växjö | ALVESTA | KRONOBERG
Agriwill | Privatperson | Privatperson | 1 ägare | 100 | 8 | 8 | 8 | Sol | Sol | JRA | SE3 | 2031-02-28 | 2015-02-05 - 2015-02-05 | Ny anläggning | 1 | Nacka | NACKA | STOCKHOLM
ahempel | Privatperson | Privatperson | 1 ägare | 100 | 80 | 80 | 73 | Sol | Sol | IKN | SE4 | 2030-12-27 | 2014-09-19 - 2014-09-19 | Ny anläggning | 1 | Trelleborg | TRELLEBORG | SKÅNE LÄN
AK SOLAR | Privatperson | Privatperson | 1 ägare | 100 | 10 | 10 | 11 | Sol | Sol | HLD | SE4 | 2030-06-16 | 2015-05-07 - 2015-05-07 | Ny anläggning | 1 | Åled | HALMSTAD | HALLAND
Aklejans elproduktion | Privatperson | Privatperson | 1 ägare | 100 | 10 | 10 | 11 | Sol | Sol | UHN | SE3 | 2030-01-20 | 2014-11-06 - 2014-11-06 | Ny anläggning | 1 | ULRICEHAMN | ULRICEHAMN | VÄSTRA GÖTALANDS LÄN
Akron 3 | 556102-0099 | AB Akronmaskiner | 1 ägare | 100 | 5000 | 5000 | 2000 | Vind | Landbaserad | VAR | SE3 | 2026-12-22 | 2011-12-22 - 2011-12-22 | Ny anläggning | 1 | VARA | VARA | VÄSTRA GÖTALANDS LÄN
Akvamarinvägen 8 | Privatperson | Privatperson | 1 ägare | 100 | 7 | 7 | 7 | Sol | Sol | KUV | SE3 | 2030-09-14 | 2015-08-06 - 2015-08-06 | Ny anläggning | 1 | Kode | KUNGÄLV | VÄSTRA GÖTALANDS LÄN
Al Solar | Privatperson | Privatperson | 1 ägare | 100 | 5 | 5 | 6 | Sol | Sol | FBG | SE4 | 2029-06-08 | 2014-05-27 - 2014-05-27 | Ny anläggning | 1 | FALKENBERG | FALKENBERG | HALLAND
Albin | Privatperson | Privatperson | 1 ägare | 100 | 5 | 5 | 6 | Sol | Sol | TDO | SE1 | 2029-10-06 | 2014-08-15 - 2014-08-15 | Ny anläggning | 1 | TÄRENDÖ | PAJALA | NORRBOTTEN
Albinson Mandolinen 1 | Privatperson | Privatperson | 1 ägare | 100 | 10 | 10 | 15 | Sol | Sol | ALS | SE3 | 2030-02-08 | 2013-06-12 - 2013-06-12 | Ny anläggning | 1 | ALINGSÅS | ALINGSÅS | VÄSTRA GÖTALANDS LÄN
Alby 3 solcellsanläggning | 556630-5230 | Alby 3 Fastigheter AB | 1 ägare | 100 | 115 | 115 | 120 | Sol | Sol | DRV | SE3 | 2030-12-14 | 2015-09-23 - 2015-09-23 | Ny anläggning | 1 | Österhaninge | HANINGE | STOCKHOLM
Albydal 3 fläktrum norr | 916587-3424 | Nisseshus NR 1 HB | 1 ägare | 100 | 28 | 28 | 32 | Sol | Sol | IKN | SE3 | 2030-06-29 | 2015-03-11 - 2015-03-11 | Ny anläggning | 1 | SOLNA | SOLNA | STOCKHOLM
Albydal 3 fläktrum väst | 916587-3424 | Nisseshus NR 1 HB | 1 ägare | 100 | 28 | 28 | 32 | Sol | Sol | IKN | SE3 | 2030-06-29 | 2015-03-11 - 2015-03-11 | Ny anläggning | 1 | SOLNA | SOLNA | STOCKHOLM
Albydal 3 fläktrum öst | 916587-3424 | Nisseshus NR 1 HB | 1 ägare | 100 | 28 | 28 | 32 | Sol | Sol | IKN | SE3 | 2030-06-29 | 2015-03-11 - 2015-03-11 | Ny anläggning | 1 | SOLNA | SOLNA | STOCKHOLM
Aleglo 12:83 | Privatperson | Privatperson | 1 ägare | 100 | 4 | 4 | 4 | Sol | Sol | OGO | SE3 | 2031-10-20 | 2016-09-18 - 2016-09-18 | Ny anläggning | 1 | Loftahammar | VÄSTERVIK | KALMAR
Alenbratt One | Privatperson | Privatperson | 1 ägare | 100 | 5 | 5 | 10 | Sol | Sol | LED | SE3 | 2030-08-30 | 2010-12-01 - 2010-12-01 | Ny anläggning | 1 | Bohus | ALE | VÄSTRA GÖTALANDS LÄN
Alered vindpark | 556925-8113 | ewz Atlantic Sverige AB | 1 ägare | 100 | 35500 | 35500 | 13200 | Vind | Landbaserad | SYD | SE4 | 2029-09-07 | 2014-09-05 - 2014-09-25 | Ny anläggning | 4 | Heberg | FALKENBERG | HALLAND
Aleviken | Privatperson | Privatperson | 1 ägare | 100 | 25 | 25 | 25 | Sol | Sol | NBL | SE3 | 2031-12-08 | 2016-11-01 - 2016-11-01 | Ny anläggning | 1 | GREBBESTAD | TANUM | VÄSTRA GÖTALANDS LÄN
Alfred af Lilläng | 556816-9931 | Lilläng drift AB | 1 ägare | 100 | 7000 | 7000 | 2500 | Vind | Landbaserad | KKB | SE3 | 2025-09-08 | 2010-09-08 - 2010-09-08 | Ny anläggning | 1 | LILLÄNG | SKARA | VÄSTRA GÖTALANDS LÄN
Alfågeln 21 | Privatperson | Privatperson | 1 ägare | 100 | 12 | 12 | 12 | Sol | Sol | MDL | SE3 | 2031-07-12 | 2016-07-10 - 2016-07-10 | Ny anläggning | 1 | Mölndal | MÖLNDAL | VÄSTRA GÖTALANDS LÄN
Algatan 21 sol | Privatperson | Privatperson | 1 ägare | 100 | 7 | 7 | 8 | Sol | Sol | GBG | SE3 | 2031-09-01 | 2016-09-01 - 2016-09-01 | Ny anläggning | 1 | Västra Frölunda | GÖTEBORG | VÄSTRA GÖTALANDS LÄN
Algutsrum:5-7 | Privatperson | Privatperson | 1 ägare | 100 | 13 | 13 | 8 | Sol | Sol | OLD | SE4 | 2031-04-20 | 2013-10-17 - 2013-10-17 | Ny anläggning | 1 | Algutsrum | MÖRBYLÅNGA | KALMAR
Alicia II | 556680-8167 | Girovind Energi AB | 1 ägare | 100 | 2300 | 2300 | 850 | Vind | Landbaserad | RSJ | SE4 | 2028-04-03 | 2013-03-20 - 2013-03-20 | Ny anläggning | 1 | HÖRBY | HÖRBY | SKÅNE LÄN
Allégården 1 | 823902-0020 | Liljeholmens folkhögskola | 1 ägare | 100 | 18 | 18 | 19 | Sol | Sol | IKN | SE3 | 2029-10-06 | 2014-08-08 - 2014-08-08 | Ny anläggning | 1 | RIMFORSA | KINDA | ÖSTERGÖTLAND
Allerumsvägen 68 | Privatperson | Privatperson | 1 ägare | 100 | 43 | 43 | 40 | Sol | Sol | IKN | SE4 | 2028-09-12 | 2013-08-02 - 2013-08-02 | Ny anläggning | 1 | ALLERUM | HELSINGBORG | SKÅNE LÄN
Allgunnen 128 | Privatperson | Privatperson | 1 ägare | 100 | 1 | 1 | 6 | Sol | Sol | SMS | SE4 | 2030-09-30 | 2015-09-09 - 2015-09-09 | Ny anläggning | 1 | Högsby | HÖGSBY | KALMAR
Allöverket | 556222-2223 | C4 Energi AB | 1 ägare | 61.7 | 70000 | 43190 | 24000 | Biobränsle / torv / fossilt | Produktionsökning | IKN | SE4 | 2022-10-25 | 1994-11-07 - 2013-03-21 | Produktionsökning | 2 | KRISTIANSTAD | KRISTIANSTAD | SKÅNE LÄN
ALM 65 | Privatperson | Privatperson | 1 ägare | 100 | 15 | 15 | 16 | Sol | Sol | BJK | SE4 | 2028-01-14 | 2012-12-21 - 2012-12-21 | Ny anläggning | 1 | Åstorp | ÅSTORP | SKÅNE LÄN
Almaröd, Skivarp | Privatperson | Privatperson | 1 ägare | 100 | 6 | 6 | 7 | Sol | Sol | SKL | SE4 | 2031-07-13 | 2016-07-06 - 2016-07-06 | Ny anläggning | 1 | Skivarp | SKURUP | SKÅNE LÄN
Almgatan 5 | Privatperson | Privatperson | 1 ägare | 100 | 4 | 4 | 4 | Sol | Sol | SAH | SE3 | 2030-06-08 | 2013-09-10 - 2013-09-10 | Ny anläggning | 1 | Sala | SALA | VÄSTMANLAND
Almgren Kantorsgatan | Privatperson | Privatperson | 1 ägare | 100 | 5 | 5 | 6 | Sol | Sol | LUN | SE4 | 2029-12-02 | 2014-08-06 - 2014-08-06 | Ny anläggning | 1 | Lund | LUND | SKÅNE LÄN
Almo Masesgattu 1 793 97 Siljansnäs | Privatperson | Privatperson | 1 ägare | 100 | 9 | 9 | 10 | Sol | Sol | LER | SE3 | 2031-09-13 | 2016-08-11 - 2016-08-11 | Ny anläggning | 1 | Siljansnäs | LEKSAND | DALARNAS LÄN
Almvägen 3:1 | Privatperson | Privatperson | 1 ägare | 100 | 0 | 0 | 2 | Sol | Sol | EKO | SE3 | 2029-09-07 | 2012-05-10 - 2012-05-10 | Ny anläggning | 1 | EKERÖ | EKERÖ | STOCKHOLM
Alne församlingsgård | 252002-7935 | Arnäs Gideå Trehörningsjö pastorat | 1 ägare | 100 | 19 | 19 | 23 | Sol | Sol | IKN | SE2 | 2029-11-16 | 2014-03-05 - 2014-03-05 | Ny anläggning | 1 | Bonässund | ÖRNSKÖLDSVIK | VÄSTERNORRLAND
Alorp Norrgård | Privatperson | Privatperson | 1 ägare | 100 | 63 | 63 | 63 | Sol | Sol | IKN | SE3 | 2029-06-04 | 2014-05-21 - 2014-05-21 | Ny anläggning | 1 | Vikingstad | LINKÖPING | ÖSTERGÖTLAND
Alsjö | 556832-2530 | Streamgate North AB | 1 ägare | 100 | 1700 | 1700 | 392 | Vatten | Vatten | HAL | SE2 | 2029-11-30 | 1954-01-01 - 1954-01-01 | Omfattande ombyggnad | 1 | Bjuråker | HUDIKSVALL | GÄVLEBORG
Alsterbro Övre | 556469-8412 | Alsterkraft AB | 1 ägare | 100 | 225 | 225 | 45 | Vatten | Vatten | NBR | SE4 | 2019-11-24 | 1910-01-01 - 1910-01-01 | Omfattande ombyggnad | 1 | ALSTERBRO | NYBRO | KALMAR
Alstermo Nedre | 556419-9734 | Amo Energi AB | 1 ägare | 100 | 2000 | 2000 | 500 | Vatten | Vatten | SMS | SE4 | 2021-11-30 | 1939-01-01 - 2006-12-14 | Omfattande ombyggnad | 2 | ALSTERMÖ | UPPVIDINGE | KRONOBERG
Alstorps Sol | Privatperson | Privatperson | 1 ägare | 100 | 8 | 8 | 8 | Sol | Sol | SKL | SE4 | 2031-07-24 | 2016-07-12 - 2016-07-12 | Ny anläggning | 1 | Munka Ljunby | ÄNGELHOLM | SKÅNE LÄN
Alstrum | Privatperson | Privatperson | 1 ägare | 100 | 700 | 700 | 147 | Vatten | Vatten | IKN | SE3 | 2027-01-11 | 2012-01-12 - 2012-01-12 | Omfattande ombyggnad | 1 | KARLSTAD | KARLSTAD | VÄRMLAND
Alsvik 3343 Solkraft inmatning | Privatperson | Privatperson | 1 ägare | 100 | 7 | 7 | 6 | Sol | Sol | RSK | SE3 | 2031-07-05 | 2016-06-20 - 2016-06-20 | Ny anläggning | 1 | Yxlan | NORRTÄLJE | STOCKHOLM
Alsvik solkraft inmatning | Privatperson | Privatperson | 1 ägare | 100 | 2 | 2 | 5 | Sol | Sol | RSK | SE3 | 2031-07-07 | 2013-01-30 - 2013-01-30 | Ny anläggning | 1 | Yxlan | NORRTÄLJE | STOCKHOLM
Alsättersgatan 46 | 556041-6850 | AB Stångåstaden | 1 ägare | 100 | 24 | 24 | 28 | Sol | Sol | LNK | SE3 | 2030-03-15 | 2014-03-18 - 2014-03-18 | Ny anläggning | 1 | LINKÖPING | LINKÖPING | ÖSTERGÖTLAND
Alva af Hulta | Privatperson | Privatperson | 1 ägare | 100 | 2700 | 2700 | 1000 | Vind | Landbaserad | VAN | SE3 | 2022-02-08 | 2007-02-08 - 2007-02-08 | Ny anläggning | 1 | MOTALA | ASKERSUND | ÖREBRO
Alvared Ågården | Privatperson | Privatperson | 1 ägare | 100 | 10 | 10 | 11 | Sol | Sol | FBN | SE3 | 2030-10-07 | 2014-04-04 - 2014-04-04 | Ny anläggning | 1 | ÅSARP | FALKÖPING | VÄSTRA GÖTALANDS LÄN
Alviken | Privatperson | Privatperson | 1 ägare | 100 | 14 | 14 | 18 | Sol | Sol | SMN | SE3 | 2030-02-17 | 2014-12-22 - 2014-12-22 | Ny anläggning | 1 | RAMKVILLA | VETLANDA | JÖNKÖPING
Aläng Romsås 191 | Privatperson | Privatperson | 1 ägare | 100 | 11 | 11 | 11 | Sol | Sol | UHN | SE3 | 2031-10-27 | 2016-05-13 - 2016-05-13 | Ny anläggning | 1 | Hökerum | ULRICEHAMN | VÄSTRA GÖTALANDS LÄN
Amerikavägen 31 B | Privatperson | Privatperson | 1 ägare | 100 | 1 | 1 | 1 | Sol | Sol | OHN | SE4 | 2030-02-26 | 2014-10-20 - 2014-10-20 | Ny anläggning | 1 | OSKARSHAMN | OSKARSHAMN | KALMAR
Amerisolar solcellspaneler - | Privatperson | Privatperson | 1 ägare | 100 | 8 | 8 | 11 | Sol | Sol | OGO | SE3 | 2031-05-18 | 2014-06-10 - 2014-06-10 | Ny anläggning | 1 | Norrköping | NORRKÖPING | ÖSTERGÖTLAND
Amosol 1 | 556524-7649 | Amo-Gruppen AB | 1 ägare | 100 | 240 | 240 | 250 | Sol | Sol | IKN | SE4 | 2031-06-19 | 2016-06-16 - 2016-06-16 | Ny anläggning | 1 | Alstermo | UPPVIDINGE | KRONOBERG
Amundövik | Privatperson | Privatperson | 1 ägare | 100 | 4 | 4 | 5 | Sol | Sol | NHA | SE3 | 2028-08-15 | 2013-03-12 - 2013-03-12 | Ny anläggning | 1 | HOVÅS | GÖTEBORG | VÄSTRA GÖTALANDS LÄN
ANA 23 (198:01) 2 | 556459-9156 | Akademiska Hus AB | 1 ägare | 100 | 123 | 123 | 145 | Sol | Sol | IKN | SE3 | 2031-05-26 | 2015-01-30 - 2015-01-30 | Ny anläggning | 1 | HUDDINGE | HUDDINGE | STOCKHOLM
ANA 23 (198:01) 1 | 556459-9156 | Akademiska Hus AB | 1 ägare | 100 | 123 | 123 | 145 | Sol | Sol | IKN | SE3 | 2031-05-26 | 2015-01-30 - 2015-01-30 | Ny anläggning | 1 | HUDDINGE | HUDDINGE | STOCKHOLM
ANA 23 (198:01) 3 | 556459-9156 | Akademiska Hus AB | 1 ägare | 100 | 123 | 123 | 145 | Sol | Sol | IKN | SE3 | 2031-05-26 | 2015-01-30 - 2015-01-30 | Ny anläggning | 1 | HUDDINGE | HUDDINGE | STOCKHOLM
Anders Enqvist solcellsanläggning | Privatperson | Privatperson | 1 ägare | 100 | 50 | 50 | 57 | Sol | Sol | JML | SE2 | 2030-08-10 | 2015-06-01 - 2015-06-01 | Ny anläggning | 1 | Östersund | ÖSTERSUND | JÄMTLAND
Anders Haage | Privatperson | Privatperson | 1 ägare | 100 | 5 | 5 | 5 | Sol | Sol | SKL | SE4 | 2031-08-09 | 2016-08-01 - 2016-08-01 | Ny anläggning | 1 | Degeberga | KRISTIANSTAD | SKÅNE LÄN
Anders Sandblom SOLEL | Privatperson | Privatperson | 1 ägare | 100 | 6 | 6 | 6 | Sol | Sol | VAG | SE3 | 2031-03-03 | 2016-02-07 - 2016-02-07 | Ny anläggning | 1 | GNESTA | GNESTA | SÖDERMANLAND
Anders Stenström | Privatperson | Privatperson | 1 ägare | 100 | 8 | 8 | 8 | Sol | Sol | GTP | SE3 | 2029-04-21 | 2013-08-23 - 2013-08-23 | Ny anläggning | 1 | Tun | LIDKÖPING | VÄSTRA GÖTALANDS LÄN
Anders W | Privatperson | Privatperson | 1 ägare | 100 | 3 | 3 | 3 | Sol | Sol | FBN | SE3 | 2029-06-12 | 2014-02-19 - 2014-02-19 | Ny anläggning | 1 | FLOBY | FALKÖPING | VÄSTRA GÖTALANDS LÄN
Andersfält | 559046-1306 | Andersfält Energi AB | 1 ägare | 100 | 5400 | 5400 | 2550 | Vind | Landbaserad | LHM | SE4 | 2019-03-04 | 2004-02-01 - 2004-02-01 | Ny anläggning | 3 | ELDSBERGA | HALMSTAD | HALLAND
Andershov 40 solkraft inmatning | Privatperson | Privatperson | 1 ägare | 100 | 8 | 8 | 8 | Sol | Sol | UPP | SE3 | 2031-05-17 | 2016-05-09 - 2016-05-09 | Ny anläggning | 1 | Uppsala | UPPSALA | UPPSALA
Anderssons Sol | Privatperson | Privatperson | 2 ägare | 100 | 19 | 19 | 18 | Sol | Sol | HOG | SE4 | 2030-11-15 | 2015-10-26 - 2015-10-26 | Ny anläggning | 1 | Höganäs/Jonstorp | HÖGANÄS | SKÅNE LÄN
Anderssons solel | Privatperson | Privatperson | 1 ägare | 100 | 23 | 23 | 26 | Sol | Sol | GDB | SE2 | 2029-03-09 | 2014-02-28 - 2014-02-28 | Ny anläggning | 1 | HUSUM | ÖRNSKÖLDSVIK | VÄSTERNORRLAND
Anemåla solkraft | Privatperson | Privatperson | 1 ägare | 100 | 10 | 10 | 10 | Sol | Sol | SMS | SE4 | 2028-10-27 | 2013-10-18 - 2013-10-18 | Ny anläggning | 1 | SKRUV | EMMABODA | KALMAR
Ankarlöv | Privatperson | Privatperson | 1 ägare | 100 | 15 | 15 | 15 | Sol | Sol | SKL | SE4 | 2029-12-15 | 2014-12-12 - 2014-12-12 | Ny anläggning | 1 | Klippan | KLIPPAN | SKÅNE LÄN
Ankarskolan | 212000-1249 | Varbergs kommun | 1 ägare | 100 | 36 | 36 | 40 | Sol | Sol | IKN | SE3 | 2031-03-30 | 2014-10-17 - 2014-10-17 | Ny anläggning | 1 | Varberg | VARBERG | HALLAND
Anna | Privatperson | Privatperson | 1 ägare | 100 | 2 | 2 | 4 | Sol | Sol | HLD | SE4 | 2028-10-06 | 2013-05-13 - 2013-05-13 | Ny anläggning | 1 | HALMSTAD | HALMSTAD | HALLAND
Annarp | Privatperson | Privatperson | 1 ägare | 100 | 25 | 25 | 22 | Sol | Sol | IKN | SE4 | 2030-12-27 | 2015-10-17 - 2015-10-17 | Ny anläggning | 1 | Trelleborg | MALMÖ | SKÅNE LÄN
Annarpsdal | Privatperson | Privatperson | 1 ägare | 100 | 25 | 25 | 23 | Sol | Sol | IKN | SE4 | 2031-03-03 | 2015-09-15 - 2015-09-15 | Ny anläggning | 1 | Trelleborg | TRELLEBORG | SKÅNE LÄN
Annas väg 12 Kärna | 556460-2968 | KT Klimat Teknologi AB | 1 ägare | 100 | 1 | 1 | 1 | Sol | Sol | KUV | SE3 | 2029-10-22 | 2013-05-29 - 2013-05-29 | Ny anläggning | 1 | KÄRNA | KUNGÄLV | VÄSTRA GÖTALANDS LÄN
Annasol | Privatperson | Privatperson | 1 ägare | 100 | 5 | 5 | 5 | Sol | Sol | NBR | SE4 | 2030-12-07 | 2015-12-01 - 2015-12-01 | Ny anläggning | 1 | Nybro | NYBRO | KALMAR
Annelund Vk 1 | 559022-2583 | Slättens Vind AB | 1 ägare | 100 | 6750 | 6750 | 2500 | Vind | Landbaserad | GBN | SE3 | 2027-01-10 | 2011-10-15 - 2011-10-15 | Ny anläggning | 1 | ANNELUND ÅTORP | DEGERFORS | ÖREBRO
Annelund Vk2 | 559022-2583 | Slättens Vind AB | 1 ägare | 100 | 6750 | 6750 | 2500 | Vind | Landbaserad | GBN | SE3 | 2027-01-10 | 2011-10-15 - 2011-10-15 | Ny anläggning | 1 | ANNELUND ÅTORP | DEGERFORS | ÖREBRO
Annelunds Vindkraft | Privatperson | Privatperson | 1 ägare | 100 | 100 | 100 | 45 | Vind | Landbaserad | SKL | SE4 | 2027-11-22 | 2012-10-01 - 2012-10-01 | Ny anläggning | 1 | Hönsinge | TRELLEBORG | SKÅNE LÄN
Annelundsvägen 35 | Privatperson | Privatperson | 1 ägare | 100 | 1 | 1 | 3 | Sol | Sol | NHA | SE3 | 2031-04-17 | 2016-01-27 - 2016-01-27 | Ny anläggning | 1 | Särö | KUNGSBACKA | HALLAND
Annelöv 3 Södra | 556343-8208 | Ekovind AB | 1 ägare | 100 | 4000 | 4000 | 2300 | Vind | Landbaserad | SKV | SE4 | 2025-03-02 | 2010-02-26 - 2010-02-26 | Ny anläggning | 1 | LANDSKRONA | LANDSKRONA | SKÅNE LÄN
Anneröd Vindkraft | Privatperson | Privatperson | 1 ägare | 100 | 25 | 25 | 43 | Vind | Landbaserad | IKN | SE3 | 2027-02-07 | 2011-01-11 - 2011-01-11 | Ny anläggning | 1 | SKREDSVIK HOGSTORP | UDDEVALLA | VÄSTRA GÖTALANDS LÄN
Annnansol | Privatperson | Privatperson | 1 ägare | 100 | 6 | 6 | 6 | Sol | Sol | ALL | SE2 | 2031-08-28 | 2016-08-24 - 2016-08-24 | Ny anläggning | 1 | Noraström | KRAMFORS | VÄSTERNORRLAND
Anoden Kontor Solcellsanläggning | 556527-2936 | Ystad Energi AB | 1 ägare | 100 | 20 | 20 | 22 | Sol | Sol | IKN | SE4 | 2031-11-23 | 2016-05-31 - 2016-05-31 | Ny anläggning | 1 | Ystad | YSTAD | SKÅNE LÄN
Anoden solcellsanl | 556527-2936 | Ystad Energi AB | 1 ägare | 100 | 25 | 25 | 45 | Sol | Sol | IKN | SE4 | 2029-04-23 | 2013-06-14 - 2013-06-14 | Ny anläggning | 1 | YSTAD | YSTAD | SKÅNE LÄN
AoRH | Privatperson | Privatperson | 1 ägare | 100 | 6 | 6 | 9 | Sol | Sol | KKA | SE4 | 2031-06-16 | 2016-03-29 - 2016-03-29 | Ny anläggning | 1 | Lyckeby | KARLSKRONA | BLEKINGE
Apel 40 | Privatperson | Privatperson | 1 ägare | 100 | 6 | 6 | 7 | Sol | Sol | AHB | SE4 | 2030-02-08 | 2014-12-30 - 2014-12-30 | Ny anläggning | 1 | ÄNGELHOLM | ÄNGELHOLM | SKÅNE LÄN
Apelgatan 8 | Privatperson | Privatperson | 1 ägare | 100 | 4 | 4 | 4 | Sol | Sol | GIV | SE3 | 2029-01-23 | 2013-10-26 - 2013-10-26 | Ny anläggning | 1 | GISLAVED | GISLAVED | JÖNKÖPING
Aplung 82 | Privatperson | Privatperson | 1 ägare | 100 | 4 | 4 | 4 | Sol | Sol | VAL | SE3 | 2030-04-19 | 2014-08-01 - 2014-08-01 | Ny anläggning | 1 | VÄSTRA ÄMTEVIK | SUNNE | VÄRMLAND
Aplungstorp | 974000-7209 | Västra Emterviks Elektriska HB | 1 ägare | 100 | 150 | 150 | 45 | Vatten | Vatten | VAL | SE3 | 2022-12-06 | 1981-02-01 - 1981-02-01 | Omfattande ombyggnad | 1 | V ÄMTERVIK | SUNNE | VÄRMLAND | Aplungsälven
Appeltorp | 556797-6880 | Vindkällan Energi AB | 1 ägare | 100 | 5400 | 5400 | 2000 | Vind | Landbaserad | SKL | SE4 | 2026-05-16 | 2011-05-11 - 2011-05-11 | Ny anläggning | 1 | TOMELILLA | TOMELILLA | SKÅNE LÄN
Applehult Produktion | Privatperson | Privatperson | 1 ägare | 100 | 8 | 8 | 8 | Sol | Sol | SMS | SE4 | 2031-08-23 | 2016-08-11 - 2016-08-11 | Ny anläggning | 1 | Vittsjö | OSBY | SKÅNE LÄN
Applehult4SOLEL | Privatperson | Privatperson | 1 ägare | 100 | 7 | 7 | 8 | Sol | Sol | SMS | SE4 | 2031-04-26 | 2016-04-15 - 2016-04-15 | Ny anläggning | 1 | Rörvik | SÄVSJÖ | JÖNKÖPING
Appuna Vind | 556409-1923 | Appuna Gård AB | 3 ägare | 100 | 17000 | 17000 | 6000 | Vind | Landbaserad | VAN | SE3 | 2024-03-10 | 2009-03-09 - 2011-09-19 | Ny anläggning | 3 | VALLAGÅRDEN | MJÖLBY | ÖSTERGÖTLAND
AQ Lund | 556272-8484 | AQ Elautomatik AB | 1 ägare | 100 | 45 | 45 | 40 | Sol | Sol | IKN | SE4 | 2031-07-17 | 2016-07-05 - 2016-07-05 | Ny anläggning | 1 | Lund | LUND | SKÅNE LÄN
Arabyskolan | 556087-6038 | Vöfab | 1 ägare | 100 | 13 | 13 | 15 | Sol | Sol | IKN | SE4 | 2027-10-17 | 2010-07-01 - 2010-07-01 | Ny anläggning | 1 | Växjö | VÄXJÖ | KRONOBERG
Arendal Vindkraftverk Produktion | 556362-6794 | Göteborg Energi AB | 1 ägare | 100 | 12000 | 12000 | 4100 | Vind | Landbaserad | GBG | SE3 | 2027-03-29 | 2012-03-22 - 2012-03-22 | Ny anläggning | 1 | GÖTEBORG | GÖTEBORG | VÄSTRA GÖTALANDS LÄN
Arken | 556482-7318 | Fastighets AB Gesimsen | 1 ägare | 100 | 40 | 40 | 44 | Sol | Sol | HUV | SE3 | 2028-04-09 | 2012-01-20 - 2012-01-20 | Ny anläggning | 1 | Solna | SOLNA | STOCKHOLM
Arkhyttan | 556528-2117 | Säter Energi AB | 1 ägare | 100 | 900 | 900 | 250 | Vatten | Vatten | STR | SE3 | 2028-10-04 | 1980-01-01 - 1980-01-01 | Omfattande ombyggnad | 1 | SÄTER | SÄTER | DALARNAS LÄN
Arne Bertilsson | Privatperson | Privatperson | 1 ägare | 100 | 8 | 8 | 5 | Sol | Sol | SKL | SE4 | 2030-05-31 | 2014-11-25 - 2014-11-25 | Ny anläggning | 1 | Hylta | ÖSTRA GÖINGE | SKÅNE LÄN
Arnebo Kidsbo | Privatperson | Privatperson | 1 ägare | 100 | 4 | 4 | 4 | Sol | Sol | OGO | SE3 | 2030-05-17 | 2013-09-25 - 2013-09-25 | Ny anläggning | 1 | ARNEBO | LINKÖPING | ÖSTERGÖTLAND
Arnes | Privatperson | Privatperson | 1 ägare | 100 | 4 | 4 | 5 | Sol | Sol | MEL | SE2 | 2029-01-09 | 2013-11-13 - 2013-11-13 | Ny anläggning | 1 | Matfors | SUNDSVALL | VÄSTERNORRLAND
Arnorp 3 | Privatperson | Privatperson | 2 ägare | 100 | 43 | 43 | 43 | Sol | Sol | IKN | SE3 | 2029-04-14 | 2013-07-19 - 2013-07-19 | Ny anläggning | 1 | Vikingstad | LINKÖPING | ÖSTERGÖTLAND
Arnshelm Solarplant | Privatperson | Privatperson | 1 ägare | 100 | 8 | 8 | 8 | Sol | Sol | NRL | SE3 | 2030-06-22 | 2015-05-25 - 2015-05-25 | Ny anläggning | 1 | Kumla | KUMLA | ÖREBRO
Arnö 26 | Privatperson | Privatperson | 1 ägare | 100 | 6 | 6 | 6 | Sol | Sol | KKA | SE4 | 2031-05-08 | 2016-04-11 - 2016-04-11 | Ny anläggning | 1 | KARLSKRONA | KARLSKRONA | BLEKINGE
Aros G4 | 556448-9150 | Mälarenergi AB | 1 ägare | 30 | 1 | 0 | 243000 | Biobränsle / torv / fossilt | Produktionsökning | SN3 | SE3 | 2024-09-01 | 1973-11-01 - 1973-11-01 | Produktionsökning | 1 | VÄSTERÅS | VÄSTERÅS | VÄSTMANLAND
Arves Sol | Privatperson | Privatperson | 1 ägare | 100 | 32 | 32 | 36 | Sol | Sol | IKN | SE3 | 2030-09-14 | 2015-05-21 - 2015-05-21 | Ny anläggning | 1 | TVÅÅKER | VARBERG | HALLAND
Arves Vind | Privatperson | Privatperson | 1 ägare | 100 | 105 | 105 | 45 | Vind | Landbaserad | VBG | SE3 | 2027-10-21 | 2012-09-29 - 2012-09-29 | Ny anläggning | 1 | Tvååker | VARBERG | HALLAND
Arvidstorp Vind 1 | Privatperson | Privatperson | 1 ägare | 100 | 1800 | 1800 | 800 | Vind | Landbaserad | LDK | SE3 | 2024-04-06 | 2009-04-06 - 2009-04-06 | Ny anläggning | 1 | LOVENE | LIDKÖPING | VÄSTRA GÖTALANDS LÄN
Arvidstorp vind 2 | Privatperson | Privatperson | 1 ägare | 100 | 1800 | 1800 | 800 | Vind | Landbaserad | LDK | SE3 | 2024-04-14 | 2009-04-14 - 2009-04-14 | Ny anläggning | 1 | LOVENE | LIDKÖPING | VÄSTRA GÖTALANDS LÄN
Aska Vindkraft | Privatperson | Privatperson | 1 ägare | 100 | 25 | 25 | 10 | Vind | Landbaserad | VAN | SE3 | 2026-09-06 | 2008-11-05 - 2008-11-05 | Ny anläggning | 1 | VADSTENA | VADSTENA | ÖSTERGÖTLAND
Askeberga 1 | 556547-0407 | Vindia AB | 1 ägare | 100 | 450 | 450 | 450 | Vind | Landbaserad | GBN | SE3 | 2022-01-22 | 2006-11-24 - 2006-11-24 | Ny anläggning | 1 | TIDAN | SKÖVDE | VÄSTRA GÖTALANDS LÄN
Askeberga 2 | 556547-0407 | Vindia AB | 1 ägare | 100 | 450 | 450 | 450 | Vind | Landbaserad | GBN | SE3 | 2022-01-22 | 2006-11-24 - 2006-11-24 | Ny anläggning | 1 | TIDAN | SKÖVDE | VÄSTRA GÖTALANDS LÄN
Askebykroken 16 | 556035-0067 | AB Familjebostäder | 1 ägare | 100 | 18 | 18 | 28 | Sol | Sol | IKN | SE3 | 2031-11-15 | 2015-02-01 - 2015-02-01 | Ny anläggning | 1 | RINKEBY | STOCKHOLM | STOCKHOLM
Askebykroken 26 | 556035-0067 | AB Familjebostäder | 1 ägare | 100 | 18 | 18 | 19 | Sol | Sol | IKN | SE3 | 2031-05-12 | 2014-04-09 - 2014-04-09 | Ny anläggning | 1 | Rinkeby | STOCKHOLM | STOCKHOLM
Askebykroken 6 | 556035-0067 | AB Familjebostäder | 1 ägare | 100 | 13 | 13 | 17 | Sol | Sol | IKN | SE3 | 2031-11-15 | 2015-02-01 - 2015-02-01 | Ny anläggning | 1 | RINKEBY | STOCKHOLM | STOCKHOLM
Askebykroken 9 | 556035-0067 | AB Familjebostäder | 1 ägare | 100 | 23 | 23 | 26 | Sol | Sol | IKN | SE3 | 2031-05-12 | 2014-04-09 - 2014-04-09 | Ny anläggning | 1 | Rinkeby | STOCKHOLM | STOCKHOLM
Askegården 1 | Privatperson | Privatperson | 4 ägare | 100 | 1650 | 1650 | 800 | Vind | Landbaserad | MBY | SE3 | 2022-10-01 | 2007-10-01 - 2007-10-01 | Ny anläggning | 1 | SKÄNNINGE | MJÖLBY | ÖSTERGÖTLAND
Askers Via | 556681-8307 | Ak i Asker AB | 1 ägare | 100 | 1500 | 1500 | 800 | Vind | Landbaserad | NRL | SE3 | 2021-03-16 | 2006-03-14 - 2006-03-14 | Ny anläggning | 1 | ODENSBACKEN | ÖREBRO | ÖREBRO
Asknäs | Privatperson | Privatperson | 1 ägare | 100 | 22 | 22 | 24 | Sol | Sol | EKO | SE3 | 2031-07-06 | 2016-06-09 - 2016-06-09 | Ny anläggning | 1 | Ekerö | EKERÖ | STOCKHOLM
Askome 1 | 556699-7358 | HJ Holding AB | 1 ägare | 100 | 7400 | 7400 | 2750 | Vind | Landbaserad | SYD | SE4 | 2028-04-22 | 2013-04-18 - 2013-04-18 | Ny anläggning | 1 | Vessigebro | FALKENBERG | HALLAND
Askome 10 | Privatperson | Privatperson | 1 ägare | 100 | 6400 | 6400 | 2750 | Vind | Landbaserad | SYD | SE4 | 2028-05-28 | 2013-05-29 - 2013-05-29 | Ny anläggning | 1 | Vessigebro | FALKENBERG | HALLAND
Askome 11 | 556882-1846 | StenVind AB | 2 ägare | 100 | 5900 | 5900 | 2750 | Vind | Landbaserad | SYD | SE4 | 2028-04-28 | 2013-04-25 - 2013-04-25 | Ny anläggning | 1 | Vessigebro | FALKENBERG | HALLAND
Askome 12 | 556524-3010 | Varberg Energimarknad AB | 1 ägare | 100 | 7000 | 7000 | 2750 | Vind | Landbaserad | SYD | SE4 | 2028-09-25 | 2013-05-02 - 2013-05-02 | Ny anläggning | 1 | Vessigebro | FALKENBERG | HALLAND
Askome 3 | 556524-3010 | Varberg Energimarknad AB | 1 ägare | 100 | 8500 | 8500 | 2750 | Vind | Landbaserad | SYD | SE4 | 2028-09-25 | 2013-05-17 - 2013-05-17 | Ny anläggning | 1 | Vessigebro | FALKENBERG | HALLAND
Askome 4 | 969715-5969 | Handelsbolag TojoVind | 1 ägare | 100 | 7900 | 7900 | 2750 | Vind | Landbaserad | SYD | SE4 | 2028-05-26 | 2013-05-25 - 2013-05-25 | Ny anläggning | 1 | Vessingebro | FALKENBERG | HALLAND
Askome 5 | 556524-3010 | Varberg Energimarknad AB | 1 ägare | 100 | 8100 | 8100 | 2750 | Vind | Landbaserad | SYD | SE4 | 2028-09-25 | 2013-06-03 - 2013-06-03 | Ny anläggning | 1 | Vessigebro | FALKENBERG | HALLAND
Askome 6 | 556524-3010 | Varberg Energimarknad AB | 1 ägare | 100 | 7600 | 7600 | 2750 | Vind | Landbaserad | SYD | SE4 | 2028-09-25 | 2013-06-07 - 2013-06-07 | Ny anläggning | 1 | Vessigebro | FALKENBERG | HALLAND
Askome 7 | Privatperson | Privatperson | 1 ägare | 100 | 8000 | 8000 | 2750 | Vind | Landbaserad | SYD | SE4 | 2028-04-11 | 2013-04-10 - 2013-04-10 | Ny anläggning | 1 | Vessingebro | FALKENBERG | HALLAND
Askome 8 | 556882-1846 | StenVind AB | 1 ägare | 100 | 6900 | 6900 | 2750 | Vind | Landbaserad | SYD | SE4 | 2028-04-21 | 2013-04-15 - 2013-04-15 | Ny anläggning | 1 | Vessigebro | FALKENBERG | HALLAND
Askvägen 7 C solkraft inmatning | Privatperson | Privatperson | 1 ägare | 100 | 5 | 5 | 5 | Sol | Sol | UPP | SE3 | 2030-01-21 | 2014-05-06 - 2014-05-06 | Ny anläggning | 1 | Uppsala | UPPSALA | UPPSALA
Asmundtorp 2 vindkraftverk | 556734-1978 | Wind Energy i Brålanda AB | 1 ägare | 100 | 1835 | 1835 | 800 | Vind | Landbaserad | DAD | SE3 | 2024-02-21 | 2009-02-21 - 2009-02-21 | Ny anläggning | 1 | BRÅLANDA | VÄNERSBORG | VÄSTRA GÖTALANDS LÄN
Asmundtorp 9.2 | Privatperson | Privatperson | 1 ägare | 100 | 9 | 9 | 9 | Sol | Sol | SKV | SE4 | 2031-02-08 | 2015-09-08 - 2015-09-08 | Ny anläggning | 1 | Asmundtorp | LANDSKRONA | SKÅNE LÄN
Aspabruk | 556064-6498 | Munksjö Aspa Bruk AB | 2 ägare | 15.5 | 60000 | 9300 | 25200 | Biobränsle / torv / fossilt | Produktionsökning | IKN | SE3 | 2023-06-18 | 1973-01-01 - 1973-01-01 | Produktionsökning | 1 | ASPABRUK | ASKERSUND | ÖREBRO
Aspesten Asphöjden produktion | Privatperson | Privatperson | 1 ägare | 100 | 9 | 9 | 9 | Sol | Sol | SYM | SE3 | 2029-10-27 | 2013-05-01 - 2013-05-01 | Ny anläggning | 1 | KUNGSÖR | ESKILSTUNA | SÖDERMANLAND
Aspgatan 26 A | Privatperson | Privatperson | 1 ägare | 100 | 8 | 8 | 8 | Sol | Sol | GBG | SE3 | 2031-08-23 | 2016-08-24 - 2016-08-24 | Ny anläggning | 1 | GÖTEBORG | GÖTEBORG | VÄSTRA GÖTALANDS LÄN
Aspliden | Privatperson | Privatperson | 1 ägare | 100 | 15 | 15 | 18 | Sol | Sol | OGO | SE3 | 2029-11-30 | 2013-07-08 - 2013-07-08 | Ny anläggning | 1 | VIKBOLANDET | NORRKÖPING | ÖSTERGÖTLAND
Asplunda Vind | 556909-1118 | ES Power AB | 1 ägare | 100 | 450 | 450 | 225 | Vind | Landbaserad | LDB | SE3 | 2020-06-08 | 2005-05-26 - 2005-05-26 | Ny anläggning | 1 | FELLINGSBRO | LINDESBERG | ÖREBRO
Aspstigen 7 | Privatperson | Privatperson | 1 ägare | 100 | 2 | 2 | 3 | Sol | Sol | FBG | SE4 | 2029-11-10 | 2012-09-18 - 2012-09-18 | Ny anläggning | 1 | FALKENBERG | FALKENBERG | HALLAND
Aspstigen 9 microproduktion | Privatperson | Privatperson | 1 ägare | 100 | 3 | 3 | 3 | Sol | Sol | DFS | SE3 | 2030-05-18 | 2015-05-01 - 2015-05-01 | Ny anläggning | 1 | DEGERFORS | DEGERFORS | ÖREBRO
Aspås sunpower | Privatperson | Privatperson | 1 ägare | 100 | 6 | 6 | 6 | Sol | Sol | JML | SE2 | 2029-03-02 | 2013-11-16 - 2013-11-16 | Ny anläggning | 1 | ASPÅS | KROKOM | JÄMTLAND
Aspåsnäset 133 | Privatperson | Privatperson | 1 ägare | 100 | 8 | 8 | 8 | Sol | Sol | JML | SE2 | 2031-03-29 | 2016-03-01 - 2016-03-01 | Ny anläggning | 1 | Krokom | KROKOM | JÄMTLAND
Aspåsnäset 194 | Privatperson | Privatperson | 1 ägare | 100 | 4 | 4 | 6 | Sol | Sol | JML | SE2 | 2031-10-25 | 2016-06-01 - 2016-06-01 | Ny anläggning | 1 | Aspåsnäset | KROKOM | JÄMTLAND
Aspö Dalby solkraft | Privatperson | Privatperson | 1 ägare | 100 | 8 | 8 | 8 | Sol | Sol | SYM | SE3 | 2028-10-29 | 2013-07-24 - 2013-07-24 | Ny anläggning | 1 | STRÄNGNÄS | STRÄNGNÄS | SÖDERMANLAND
Aspö Prästgård Solkraft | Privatperson | Privatperson | 1 ägare | 100 | 18 | 18 | 20 | Sol | Sol | SYM | SE3 | 2029-07-30 | 2014-06-27 - 2014-06-27 | Ny anläggning | 1 | Strängnäs | STRÄNGNÄS | SÖDERMANLAND
Aspö-Husby Söderbacka solkraft | Privatperson | Privatperson | 1 ägare | 100 | 7 | 7 | 7 | Sol | Sol | SYM | SE3 | 2030-12-16 | 2015-11-26 - 2015-11-26 | Ny anläggning | 1 | Strängnäs | STRÄNGNÄS | SÖDERMANLAND
Assarsgatan 4 | Privatperson | Privatperson | 1 ägare | 100 | 8 | 8 | 9 | Sol | Sol | IKN | SE3 | 2031-05-16 | 2016-05-13 - 2016-05-13 | Ny anläggning | 1 | Vara | VARA | VÄSTRA GÖTALANDS LÄN
Assbergsverket | 556275-9018 | Mark Kraftvärme AB | 1 ägare | 100 | 15000 | 15000 | 3500 | Biobränsle / torv / fossilt | Kraftvärme | IKN | SE3 | 2020-03-09 | 2005-02-03 - 2005-02-03 | Ny anläggning | 1 | SKENE | MARK | VÄSTRA GÖTALANDS LÄN
Assjö 1 Ella | 769603-7089 | Sveriges Vindkraftkooperativ Ek För | 1 ägare | 100 | 4800 | 4800 | 2000 | Vind | Landbaserad | SMN | SE3 | 2025-10-25 | 2010-10-02 - 2010-10-02 | Ny anläggning | 1 | ANEBY | ANEBY | JÖNKÖPING
Assjö 2 Elena | 769603-7089 | Sveriges Vindkraftkooperativ Ek För | 1 ägare | 100 | 4800 | 4800 | 2000 | Vind | Landbaserad | SMN | SE3 | 2025-10-25 | 2010-10-02 - 2010-10-02 | Ny anläggning | 1 | ANEBY | ANEBY | JÖNKÖPING
Astvik-Green | Privatperson | Privatperson | 1 ägare | 100 | 6 | 6 | 6 | Sol | Sol | LER | SE3 | 2030-07-08 | 2013-11-10 - 2013-11-10 | Ny anläggning | 1 | LEKSAND | LEKSAND | DALARNAS LÄN
AT1 | 556789-7243 | Arnold Towers Holding AB | 1 ägare | 100 | 6300 | 6300 | 2000 | Vind | Landbaserad | SKL | SE4 | 2025-05-11 | 2010-05-10 - 2010-05-10 | Ny anläggning | 1 | JORDBERGA | TRELLEBORG | SKÅNE LÄN
AT2 | 556798-9016 | Arnold Tower 2 AB | 1 ägare | 100 | 6300 | 6300 | 2000 | Vind | Landbaserad | SKL | SE4 | 2025-05-11 | 2010-05-11 - 2010-05-11 | Ny anläggning | 1 | JORDBERGA | TRELLEBORG | SKÅNE LÄN
AT3 | 556789-7243 | Arnold Towers Holding AB | 1 ägare | 100 | 6300 | 6300 | 2000 | Vind | Landbaserad | SKL | SE4 | 2025-05-24 | 2010-05-20 - 2010-05-20 | Ny anläggning | 1 | JORDBERGA | TRELLEBORG | SKÅNE LÄN
Atlasgatan 32 solkraft inmatning | Privatperson | Privatperson | 1 ägare | 100 | 4 | 4 | 5 | Sol | Sol | SFE | SE3 | 2028-07-01 | 2013-06-01 - 2013-06-01 | Ny anläggning | 1 | SÄFFLE | SÄFFLE | VÄRMLAND
Atlingbo Källgårds | Privatperson | Privatperson | 1 ägare | 100 | 2 | 2 | 2 | Sol | Sol | GTL | SE3 | 2028-07-01 | 2012-12-21 - 2012-12-21 | Ny anläggning | 1 | Atlingbo | GOTLAND | GOTLAND
Attarp 3 | Privatperson | Privatperson | 1 ägare | 100 | 12 | 12 | 13 | Sol | Sol | VBS | SE3 | 2029-09-16 | 2014-09-08 - 2014-09-08 | Ny anläggning | 1 | Skällinge | VARBERG | HALLAND
Atteby Vind | 556286-9486 | Gota Industriutveckling AB | 4 ägare | 100 | 1500 | 1500 | 800 | Vind | Landbaserad | SLD | SE3 | 2025-02-01 | 2010-02-01 - 2010-02-01 | Ny anläggning | 1 | HJO | HJO | VÄSTRA GÖTALANDS LÄN
Augerum | 556389-9565 | Ga Kraft AB | 1 ägare | 100 | 15 | 15 | 17 | Sol | Sol | BLE | SE4 | 2030-08-23 | 2015-01-16 - 2015-01-16 | Ny anläggning | 1 | Karlskrona | KARLSKRONA | BLEKINGE
Augerum 1:16 | Privatperson | Privatperson | 1 ägare | 100 | 6 | 6 | 6 | Sol | Sol | BLE | SE4 | 2029-05-12 | 2014-04-29 - 2014-04-29 | Ny anläggning | 1 | Karlskrona | KARLSKRONA | BLEKINGE
Aulins väg | Privatperson | Privatperson | 1 ägare | 100 | 8 | 8 | 9 | Sol | Sol | GBN | SE3 | 2027-07-20 | 2011-10-11 - 2011-10-11 | Ny anläggning | 1 | LAXÅ | LAXÅ | ÖREBRO
Aurora | Privatperson | Privatperson | 1 ägare | 100 | 4 | 4 | 5 | Sol | Sol | GBG | SE3 | 2030-08-26 | 2015-07-16 - 2015-07-16 | Ny anläggning | 1 | GÖTEBORG | GÖTEBORG | VÄSTRA GÖTALANDS LÄN
Averby smedja | 556057-2371 | Boo Egendom AB | 1 ägare | 100 | 32 | 32 | 34 | Sol | Sol | IKN | SE3 | 2031-06-14 | 2016-06-08 - 2016-06-08 | Ny anläggning | 2 | HJORTKVARN | HALLSBERG | ÖREBRO
Averby Ungdjursladugård | 556057-2371 | Boo Egendom AB | 1 ägare | 100 | 42 | 42 | 43 | Sol | Sol | IKN | SE3 | 2031-06-14 | 2016-06-08 - 2016-06-08 | Ny anläggning | 2 | HJORTKVARN | HALLSBERG | ÖREBRO
Avestaforsen | 556006-8230 | Fortum Sverige AB | 1 ägare | 100 | 170000 | 170000 | 24000 | Vatten | Vatten | AVR | SE3 | 2022-08-06 | 2007-08-01 - 2007-08-01 | Ny anläggning | 1 | AVESTA | AVESTA | DALARNAS LÄN | Dalälven
Avloppsreningsverket Åmål | 212000-1587 | Åmåls kommun | 1 ägare | 100 | 1750 | 1750 | 250 | Biobränsle / torv / fossilt | Övrig | IKN | SE3 | 2023-04-24 | 2007-07-01 - 2007-07-01 | Ny anläggning | 1 | ÅMÅL | ÅMÅL | VÄSTRA GÖTALANDS LÄN
Axbro | Privatperson | Privatperson | 1 ägare | 100 | 5 | 5 | 6 | Sol | Sol | KVI | SE4 | 2031-03-07 | 2016-02-19 - 2016-02-19 | Ny anläggning | 1 | Färlöv | KRISTIANSTAD | SKÅNE LÄN
Axelsvik | 556686-1729 | Kalix Vindkraft AB | 1 ägare | 100 | 2000 | 2000 | 1000 | Vind | Landbaserad | KAB | SE1 | 2021-09-07 | 2006-09-07 - 2006-09-07 | Ny anläggning | 1 | BÅTSKÄRSNÄS | KALIX | NORRBOTTEN
Axelsvik 2 | 556686-1729 | Kalix Vindkraft AB | 1 ägare | 100 | 5500 | 5500 | 2500 | Vind | Landbaserad | KAB | SE1 | 2025-01-19 | 2009-12-14 - 2009-12-14 | Ny anläggning | 1 | BÅTSKÄRSNÄS | KALIX | NORRBOTTEN
Axelsvik 3 | 556686-1729 | Kalix Vindkraft AB | 1 ägare | 100 | 5500 | 5500 | 2500 | Vind | Landbaserad | KAB | SE1 | 2025-01-19 | 2009-12-14 - 2009-12-14 | Ny anläggning | 1 | BÅTSKÄRSNÄS | KALIX | NORRBOTTEN
Axhult Vind | Privatperson | Privatperson | 1 ägare | 100 | 11 | 11 | 5 | Vind | Landbaserad | SMS | SE4 | 2027-10-17 | 2012-09-30 - 2012-09-30 | Ny anläggning | 1 | Axhult | MARKARYD | KRONOBERG
Axlarp Gamlegård | Privatperson | Privatperson | 1 ägare | 100 | 17 | 17 | 15 | Sol | Sol | SMN | SE3 | 2031-03-09 | 2015-11-15 - 2015-11-15 | Ny anläggning | 1 | Forserum | NÄSSJÖ | JÖNKÖPING
Axonaskolan C-huset | 556593-7868 | Axona Dendron AB | 1 ägare | 100 | 31 | 31 | 31 | Sol | Sol | SKL | SE4 | 2031-09-05 | 2016-09-05 - 2016-09-05 | Ny anläggning | 1 | Tollarp | KRISTIANSTAD | SKÅNE LÄN
Axsäters avloppsreningsverk | 556045-8811 | Finspångs Tekniska Verk AB | 1 ägare | 100 | 300 | 300 | 65 | Biobränsle / torv / fossilt | Övrig | IKN | SE3 | 2031-06-06 | 2016-06-01 - 2016-06-01 | Ny anläggning | 1 | FINSPÅNG | FINSPÅNG | ÖSTERGÖTLAND
Axtorps Sol-Energi | Privatperson | Privatperson | 1 ägare | 100 | 75 | 75 | 75 | Sol | Sol | SLD | SE3 | 2031-08-01 | 2016-07-28 - 2016-07-28 | Ny anläggning | 3 | Sandhem | MULLSJÖ | JÖNKÖPING
B3 solproduktion | Privatperson | Privatperson | 1 ägare | 100 | 9 | 9 | 11 | Sol | Sol | HBG | SE4 | 2030-11-02 | 2015-08-17 - 2015-08-17 | Ny anläggning | 1 | Rydebäck | HELSINGBORG | SKÅNE LÄN
Babordsgatan | Privatperson | Privatperson | 1 ägare | 100 | 14 | 14 | 14 | Sol | Sol | NBL | SE3 | 2031-01-17 | 2015-12-10 - 2015-12-10 | Ny anläggning | 1 | Smögen | SOTENÄS | VÄSTRA GÖTALANDS LÄN
Backa 10 Solkraft inmatning | Privatperson | Privatperson | 1 ägare | 100 | 10 | 10 | 10 | Sol | Sol | SFE | SE3 | 2030-04-27 | 2015-04-17 - 2015-04-17 | Ny anläggning | 1 | Långserud | SÄFFLE | VÄRMLAND
Backa frys | 556004-7903 | Dagab inköp & logistik AB | 1 ägare | 100 | 92 | 92 | 102 | Sol | Sol | IKN | SE3 | 2028-12-10 | 2013-08-01 - 2013-08-01 | Ny anläggning | 1 | GÖTEBORG | GÖTEBORG | VÄSTRA GÖTALANDS LÄN
Backa Nedre | 556457-3359 | Gropen - Backa Kraft AB | 1 ägare | 100 | 1500 | 1500 | 370 | Vatten | Vatten | GBN | SE3 | 2027-11-30 | 1925-01-01 - 1925-01-01 | Omfattande ombyggnad | 1 | FJUGESTA | LEKEBERG | ÖREBRO
Backa9 | Privatperson | Privatperson | 1 ägare | 100 | 4 | 4 | 5 | Sol | Sol | GBG | SE3 | 2029-01-22 | 2013-12-15 - 2013-12-15 | Ny anläggning | 1 | Hisings Backa | GÖTEBORG | VÄSTRA GÖTALANDS LÄN
Backabo Lönngården | Privatperson | Privatperson | 1 ägare | 100 | 8 | 8 | 14 | Sol | Sol | SHT | SE3 | 2031-04-19 | 2015-12-23 - 2015-12-23 | Ny anläggning | 1 | Sandared | BORÅS | VÄSTRA GÖTALANDS LÄN
Backadalsgatan 31 | Privatperson | Privatperson | 1 ägare | 100 | 1 | 1 | 4 | Sol | Sol | GBG | SE3 | 2031-12-14 | 2016-12-02 - 2016-12-02 | Ny anläggning | 1 | Hisings Backa | GÖTEBORG | VÄSTRA GÖTALANDS LÄN
Backaänget 34 | Privatperson | Privatperson | 1 ägare | 100 | 6 | 6 | 6 | Sol | Sol | AVE | SE3 | 2031-07-24 | 2016-07-11 - 2016-07-11 | Ny anläggning | 1 | Folkärna | AVESTA | DALARNAS LÄN
Backgården | Privatperson | Privatperson | 1 ägare | 100 | 7 | 7 | 8 | Sol | Sol | VAN | SE3 | 2031-03-31 | 2014-12-14 - 2014-12-14 | Ny anläggning | 1 | Motala | MOTALA | ÖSTERGÖTLAND
Backgården | 556801-3212 | Näs Drift AB | 1 ägare | 100 | 6000 | 6000 | 2000 | Vind | Landbaserad | FBN | SE3 | 2025-08-09 | 2010-08-06 - 2010-08-06 | Ny anläggning | 1 | FALKÖPING | FALKÖPING | VÄSTRA GÖTALANDS LÄN
Backgården Kinne-Vedum | 556583-6573 | Roséns i Götene AB | 1 ägare | 100 | 5000 | 5000 | 2000 | Vind | Landbaserad | KKB | SE3 | 2024-01-20 | 2009-01-20 - 2009-01-20 | Ny anläggning | 1 | GÖTENE | GÖTEBORG | VÄSTRA GÖTALANDS LÄN
Backhopparen 5 | Privatperson | Privatperson | 1 ägare | 100 | 9 | 9 | 12 | Sol | Sol | KRS | SE4 | 2031-05-29 | 2016-04-11 - 2016-04-11 | Ny anläggning | 1 | Kristianstad | KRISTIANSTAD | SKÅNE LÄN
Backlunda Solel | Privatperson | Privatperson | 1 ägare | 100 | 11 | 11 | 12 | Sol | Sol | HBG | SE4 | 2030-03-09 | 2015-02-05 - 2015-02-05 | Ny anläggning | 1 | ALLERUM | HELSINGBORG | SKÅNE LÄN
Backslingan 6 solkraft inmatning | Privatperson | Privatperson | 1 ägare | 100 | 2 | 2 | 6 | Sol | Sol | HDG | SE3 | 2028-09-24 | 2013-09-02 - 2013-09-02 | Ny anläggning | 1 | TRÅNGSUND | HUDDINGE | STOCKHOLM
Backstigen 1 | Privatperson | Privatperson | 1 ägare | 100 | 9 | 9 | 9 | Sol | Sol | VBS | SE3 | 2031-09-27 | 2016-07-25 - 2016-07-25 | Ny anläggning | 1 | Varberg | VARBERG | HALLAND
Badane 5:4 Yllestad | Privatperson | Privatperson | 1 ägare | 100 | 300 | 300 | 225 | Vind | Landbaserad | FBN | SE3 | 2021-04-21 | 2006-04-20 - 2006-04-20 | Ny anläggning | 1 | KÄTTILSTORP | FALKÖPING | VÄSTRA GÖTALANDS LÄN
Badene 2 och Badene 3 | 556611-1562 | Vindenergi i Badene AB | 1 ägare | 100 | 1800 | 1800 | 1800 | Vind | Landbaserad | FBN | SE3 | 2018-09-10 | 2003-09-10 - 2003-09-10 | Ny anläggning | 2 | KÄTTILSTORP | FALKÖPING | VÄSTRA GÖTALANDS LÄN
Badene 4 | 556611-1562 | Vindenergi i Badene AB | 1 ägare | 100 | 1600 | 1600 | 800 | Vind | Landbaserad | FBN | SE3 | 2023-04-18 | 2008-04-18 - 2008-04-18 | Ny anläggning | 1 | KÄTTILSTORP | FALKÖPING | VÄSTRA GÖTALANDS LÄN
Badhustorget | 556278-7977 | Mats & Arne Arkitektkontor AB | 1 ägare | 100 | 13 | 13 | 14 | Sol | Sol | SGD | SE3 | 2027-11-19 | 2012-05-19 - 2012-05-19 | Ny anläggning | 1 | Stenungsund | STENUNGSUND | VÄSTRA GÖTALANDS LÄN
Baggetorp Solkraft | Privatperson | Privatperson | 1 ägare | 100 | 5 | 5 | 6 | Sol | Sol | NRL | SE3 | 2031-08-31 | 2016-06-19 - 2016-06-19 | Ny anläggning | 1 | Kumla | KUMLA | ÖREBRO
Baldersgatan 20 | Privatperson | Privatperson | 1 ägare | 100 | 6 | 6 | 6 | Sol | Sol | MBY | SE3 | 2030-06-24 | 2015-06-12 - 2015-06-12 | Ny anläggning | 1 | MJÖLBY | MJÖLBY | ÖSTERGÖTLAND
Baldersnäsvägen 9A | Privatperson | Privatperson | 1 ägare | 100 | 9 | 9 | 9 | Sol | Sol | DAD | SE3 | 2031-02-21 | 2016-02-20 - 2016-02-20 | Ny anläggning | 1 | Dals Långed | BENGTSFORS | VÄSTRA GÖTALANDS LÄN
Baldersv.3 | 769628-5092 | Brf Baldersvägen | 1 ägare | 100 | 32 | 32 | 35 | Sol | Sol | UPS | SE3 | 2031-01-11 | 2015-05-07 - 2015-05-07 | Ny anläggning | 1 | Upplands Väsby | UPPLANDS VÄSBY | STOCKHOLM
Bambi1 | Privatperson | Privatperson | 2 ägare | 100 | 4 | 4 | 5 | Sol | Sol | LDK | SE3 | 2030-06-24 | 2015-04-24 - 2015-04-24 | Ny anläggning | 1 | Lidköping | LIDKÖPING | VÄSTRA GÖTALANDS LÄN
Bandene Ängen vindkraft inmatning | Privatperson | Privatperson | 1 ägare | 100 | 80 | 80 | 45 | Vind | Landbaserad | IKN | SE3 | 2028-02-19 | 2013-02-06 - 2013-02-06 | Ny anläggning | 1 | FÄRGELANDA | FÄRGELANDA | VÄSTRA GÖTALANDS LÄN
Banergatan 4 A-B | 556414-5026 | Lindstrands Bygg AB | 1 ägare | 100 | 28 | 28 | 33 | Sol | Sol | IKN | SE3 | 2030-03-30 | 2015-03-20 - 2015-03-20 | Ny anläggning | 1 | Linköping | LINKÖPING | ÖSTERGÖTLAND
Banevalla Kraftstation | Privatperson | Privatperson | 1 ägare | 100 | 1072 | 1072 | 160 | Vatten | Vatten | ARD | SE3 | 2029-06-23 | 1939-09-12 - 1939-09-12 | Omfattande ombyggnad | 1 | SKARA | SKARA | VÄSTRA GÖTALANDS LÄN
Barnens Ö | 802009-2766 | Stiftelsen Barnens Dag | 1 ägare | 100 | 1600 | 1600 | 850 | Vind | Landbaserad | UPO | SE3 | 2026-03-11 | 2011-02-17 - 2011-02-17 | Ny anläggning | 1 | VÄDDÖ | NORRTÄLJE | STOCKHOLM
Barsbro | Privatperson | Privatperson | 1 ägare | 100 | 7 | 7 | 8 | Sol | Sol | UPS | SE3 | 2030-12-16 | 2015-12-08 - 2015-12-08 | Ny anläggning | 1 | Järfälla | JÄRFÄLLA | STOCKHOLM
Barsbro Kraft AB | 556733-5509 | Barsbro KraftAB | 1 ägare | 100 | 656 | 656 | 130 | Vatten | Vatten | SMS | SE4 | 2024-04-23 | 2009-04-24 - 2010-04-01 | Omfattande ombyggnad | 2 | ROTTNE | VÄXJÖ | KRONOBERG
Barsehouvea 1 | Privatperson | Privatperson | 1 ägare | 100 | 7 | 7 | 8 | Sol | Sol | MMO | SE4 | 2028-09-17 | 2013-09-12 - 2013-09-12 | Ny anläggning | 1 | ÅKARP | BURLÖV | SKÅNE LÄN
Basterås Solkraft inmatning | Privatperson | Privatperson | 1 ägare | 100 | 9 | 9 | 8 | Sol | Sol | SHD | SE3 | 2028-11-17 | 2013-11-08 - 2013-11-08 | Ny anläggning | 1 | Fritsla | MARK | VÄSTRA GÖTALANDS LÄN
Bastugatan | Privatperson | Privatperson | 1 ägare | 100 | 5 | 5 | 5 | Sol | Sol | BRS | SE3 | 2031-12-05 | 2016-09-15 - 2016-09-15 | Ny anläggning | 1 | Brämhult | BORÅS | VÄSTRA GÖTALANDS LÄN
BB Solar | Privatperson | Privatperson | 1 ägare | 100 | 6 | 6 | 8 | Sol | Sol | HLD | SE4 | 2029-12-02 | 2014-11-24 - 2014-11-24 | Ny anläggning | 1 | HAVERDAL | HALMSTAD | HALLAND
Beckmans Solceller | Privatperson | Privatperson | 1 ägare | 100 | 8 | 8 | 8 | Sol | Sol | HLD | SE4 | 2030-09-27 | 2015-07-08 - 2015-07-08 | Ny anläggning | 1 | TVÅÅKER | VARBERG | HALLAND
Behrn Arena norra läktaren | 556167-8276 | Örebroporten Fastigheter AB | 1 ägare | 100 | 39 | 39 | 39 | Sol | Sol | IKN | SE3 | 2029-01-14 | 2013-05-24 - 2013-05-24 | Ny anläggning | 1 | ÖREBRO | ÖREBRO | ÖREBRO
Bejevik | Privatperson | Privatperson | 1 ägare | 100 | 5 | 5 | 5 | Sol | Sol | OLS | SE4 | 2030-06-16 | 2015-04-01 - 2015-04-01 | Ny anläggning | 1 | Bromölla | BROMÖLLA | SKÅNE LÄN
Beleverket | 556555-0349 | Hässleholm Miljö AB | 1 ägare | 100 | 7000 | 7000 | 1670 | Biobränsle / torv / fossilt | Kraftvärme | SKL | SE4 | 2021-10-26 | 2003-10-01 - 2003-10-01 | Ny anläggning | 1 | HÄSSLEHOLM | HÄSSLEHOLM | SKÅNE LÄN
Bellevue servicehus | 212000-1181 | Ystads kommun | 1 ägare | 100 | 45 | 45 | 41 | Sol | Sol | IKN | SE4 | 2031-08-23 | 2016-06-01 - 2016-06-01 | Ny anläggning | 3 | YSTAD | YSTAD | SKÅNE LÄN
Bengt Färjares väg 1B | Privatperson | Privatperson | 1 ägare | 100 | 9 | 9 | 9 | Sol | Sol | DAN | SE3 | 2031-05-25 | 2016-05-23 - 2016-05-23 | Ny anläggning | 1 | STOCKSUND | DANDERYD | STOCKHOLM
Bengt Holmin | Privatperson | Privatperson | 1 ägare | 100 | 6 | 6 | 6 | Sol | Sol | KUV | SE3 | 2031-03-21 | 2016-02-08 - 2016-02-08 | Ny anläggning | 1 | Kode | KUNGÄLV | VÄSTRA GÖTALANDS LÄN
Bengt Jönsson | Privatperson | Privatperson | 1 ägare | 100 | 48 | 48 | 49 | Sol | Sol | IKN | SE4 | 2031-12-13 | 2016-11-18 - 2016-11-18 | Ny anläggning | 1 | STAFFANSTORP | STAFFANSTORP | SKÅNE LÄN
Bengtsfors Kraftstation | 556016-6018 | Mälarenergi Vattenkraft AB | 1 ägare |  | 4200 |  | 1130 | Vatten | Vatten | BEF | SE3 | 2025-03-17 | 1895-01-01 - 1895-01-01 | Omfattande ombyggnad | 5 | BENGTSFORS | BENGTSFORS | VÄSTRA GÖTALANDS LÄN | Upperudsälven
Bengtsgårdsvägen 10 | Privatperson | Privatperson | 1 ägare | 100 | 5 | 5 | 6 | Sol | Sol | FBG | SE4 | 2028-07-21 | 2013-05-29 - 2013-05-29 | Ny anläggning | 1 | Vinberg | SAKNAS | SAKNAS
Bengtsson | Privatperson | Privatperson | 1 ägare | 100 | 6 | 6 | 8 | Sol | Sol | KVI | SE4 | 2031-05-24 | 2016-04-07 - 2016-04-07 | Ny anläggning | 1 | Kristianstad | KRISTIANSTAD | SKÅNE LÄN
Bengtstorp 1:18 | Privatperson | Privatperson | 1 ägare | 100 | 17 | 17 | 17 | Sol | Sol | SBR | SE3 | 2031-07-24 | 2016-05-13 - 2016-05-13 | Ny anläggning | 1 | Närkesberg | ASKERSUND | ÖREBRO
Berg 1 20 solkraft inmatning | Privatperson | Privatperson | 1 ägare | 100 | 16 | 16 | 15 | Sol | Sol | DAD | SE3 | 2028-09-29 | 2013-09-09 - 2013-09-09 | Ny anläggning | 1 | UDDEVALLA | UDDEVALLA | VÄSTRA GÖTALANDS LÄN
Berg Namn 2:48 | Privatperson | Privatperson | 2 ägare | 100 | 3 | 3 | 3 | Sol | Sol | JML | SE2 | 2028-10-06 | 2013-07-22 - 2013-07-22 | Ny anläggning | 1 | Oviken Myrviken | BERG | JÄMTLAND
Berg Rud 4 | Privatperson | Privatperson | 1 ägare | 100 | 2 | 2 | 5 | Sol | Sol | GBN | SE3 | 2031-07-24 | 2016-05-01 - 2016-05-01 | Ny anläggning | 1 | Timmersdala | SKÖVDE | VÄSTRA GÖTALANDS LÄN
Berg Södergård | Privatperson | Privatperson | 1 ägare | 100 | 56 | 56 | 44 | Sol | Sol | OGO | SE3 | 2028-01-27 | 2012-12-29 - 2015-01-05 | Ny anläggning | 2 | Åtvidaberg | ÅTVIDABERG | ÖSTERGÖTLAND
Berge 767 | Privatperson | Privatperson | 1 ägare | 100 | 5 | 5 | 10 | Sol | Sol | MEL | SE2 | 2031-03-20 | 2014-07-31 - 2014-07-31 | Ny anläggning | 1 | Söråker | TIMRÅ | VÄSTERNORRLAND
Bergeforsen kraftstation | 556044-8887 | Bergeforsens Kraft AB | 1 ägare | 1.44 | 735000 | 10584 | 144000 | Vatten | Produktionsökning | SUR | SE2 | 2026-09-01 | 1955-10-07 - 1959-12-01 | Produktionsökning | 4 | SUNDSVALL | TIMRÅ | VÄSTERNORRLAND
Bergengatan 25 | 556043-6429 | AB Svenska Bostäder | 1 ägare | 100 | 20 | 20 | 22 | Sol | Sol | IKN | SE3 | 2030-05-17 | 2014-08-01 - 2014-08-01 | Ny anläggning | 1 | Kista | STOCKHOLM | STOCKHOLM
Bergengatan 27 | 556043-6429 | AB Svenska Bostäder | 1 ägare | 100 | 18 | 18 | 21 | Sol | Sol | IKN | SE3 | 2030-05-17 | 2014-08-01 - 2014-08-01 | Ny anläggning | 1 | Kista | STOCKHOLM | STOCKHOLM
Bergengatan 3 | 556043-6429 | AB Svenska Bostäder | 1 ägare | 100 | 18 | 18 | 20 | Sol | Sol | IKN | SE3 | 2030-05-17 | 2014-08-01 - 2014-08-01 | Ny anläggning | 1 | Kista | STOCKHOLM | STOCKHOLM
Bergengatan 45 | 556043-6429 | AB Svenska Bostäder | 1 ägare | 100 | 19 | 19 | 21 | Sol | Sol | IKN | SE3 | 2030-05-17 | 2014-08-01 - 2014-08-01 | Ny anläggning | 1 | Kista | STOCKHOLM | STOCKHOLM
Bergengatan 47 | 556043-6429 | AB Svenska Bostäder | 1 ägare | 100 | 19 | 19 | 22 | Sol | Sol | IKN | SE3 | 2030-05-17 | 2014-08-01 - 2014-08-01 | Ny anläggning | 1 | Kista | STOCKHOLM | STOCKHOLM
Bergengatan 5 | 556043-6429 | AB Svenska Bostäder | 1 ägare | 100 | 18 | 18 | 20 | Sol | Sol | IKN | SE3 | 2030-05-17 | 2014-08-01 - 2014-08-01 | Ny anläggning | 1 | Kista | STOCKHOLM | STOCKHOLM
Bergensväg 10 | Privatperson | Privatperson | 1 ägare | 100 | 7 | 7 | 7 | Sol | Sol | PTE | SE3 | 2030-07-06 | 2015-05-08 - 2015-05-08 | Ny anläggning | 1 | Sävedalen | PARTILLE | VÄSTRA GÖTALANDS LÄN
Berget 1 | 556352-0500 | Salabostäder Aktiebolag | 1 ägare | 100 | 41 | 41 | 43 | Sol | Sol | SAH | SE3 | 2030-10-04 | 2014-12-08 - 2014-12-08 | Ny anläggning | 1 | Sala | SALA | VÄSTMANLAND
Berggård | Privatperson | Privatperson | 1 ägare | 100 | 1 | 1 | 10 | Sol | Sol | SMN | SE3 | 2030-11-09 | 2015-05-19 - 2015-05-19 | Ny anläggning | 1 | Gunnebo | VÄSTERVIK | KALMAR
Berghagavägen 4 | Privatperson | Privatperson | 1 ägare | 100 | 2 | 2 | 6 | Sol | Sol | IKN | SE3 | 2031-10-02 | 2016-09-19 - 2016-09-19 | Ny anläggning | 1 | Billdal | GÖTEBORG | VÄSTRA GÖTALANDS LÄN
Berghs sol | Privatperson | Privatperson | 3 ägare | 100 | 5 | 5 | 5 | Sol | Sol | OLS | SE4 | 2030-09-27 | 2015-08-20 - 2015-08-20 | Ny anläggning | 1 | Lönsboda | OSBY | SKÅNE LÄN
Berghällsvägen 4 solkraft inmatning | Privatperson | Privatperson | 1 ägare | 100 | 10 | 10 | 10 | Sol | Sol | SHD | SE3 | 2030-09-30 | 2015-09-14 - 2015-09-14 | Ny anläggning | 1 | Olsfors | BOLLEBYGD | VÄSTRA GÖTALANDS LÄN
Bergkantsvägen 7 | Privatperson | Privatperson | 1 ägare | 100 | 9 | 9 | 10 | Sol | Sol | GBG | SE3 | 2030-11-11 | 2015-11-04 - 2015-11-04 | Ny anläggning | 1 | Hisingsbacka | GÖTEBORG | VÄSTRA GÖTALANDS LÄN
Bergklevet 8 | Privatperson | Privatperson | 1 ägare | 100 | 11 | 11 | 10 | Sol | Sol | GBG | SE3 | 2031-08-17 | 2016-08-01 - 2016-08-01 | Ny anläggning | 1 | TORSLANDA | GÖTEBORG | VÄSTRA GÖTALANDS LÄN
Berglund Power | Privatperson | Privatperson | 1 ägare | 100 | 6 | 6 | 6 | Sol | Sol | AHB | SE4 | 2029-05-18 | 2014-02-24 - 2014-02-24 | Ny anläggning | 1 | ÄNGELHOLM | ÄNGELHOLM | SKÅNE LÄN
Bergom 136 Taket | Privatperson | Privatperson | 1 ägare | 100 | 9 | 9 | 9 | Sol | Sol | MEL | SE2 | 2029-10-13 | 2014-01-27 - 2014-01-27 | Ny anläggning | 1 | Matfors | SUNDSVALL | VÄSTERNORRLAND
Bergqvara kraftstation | 556614-0694 | Bergqvara Gård AB | 1 ägare | 100 | 1700 | 1700 | 320 | Vatten | Vatten | VXO | SE4 | 2023-11-24 | 1936-01-01 - 2008-11-24 | Omfattande ombyggnad | 2 | VÄXJÖ | VÄXJÖ | KRONOBERG
Bergs Solel | Privatperson | Privatperson | 1 ägare | 100 | 42 | 42 | 44 | Sol | Sol | IKN | SE3 | 2030-05-25 | 2015-05-09 - 2015-05-09 | Ny anläggning | 1 | VALLENTUNA | VALLENTUNA | STOCKHOLM
Bergsgatan 6 | Privatperson | Privatperson | 1 ägare | 100 | 5 | 5 | 6 | Sol | Sol | OGO | SE3 | 2031-04-03 | 2015-05-21 - 2015-05-21 | Ny anläggning | 1 | Gamleby | VÄSTERVIK | KALMAR
Bergstrandsvägen 7 | Privatperson | Privatperson | 1 ägare | 100 | 6 | 6 | 6 | Sol | Sol | LER | SE3 | 2030-11-30 | 2015-09-23 - 2015-09-23 | Ny anläggning | 1 | Vikarbyn | RÄTTVIK | DALARNAS LÄN
Bergsundsvägen 5 solkraft inmatning | Privatperson | Privatperson | 1 ägare | 100 | 5 | 5 | 5 | Sol | Sol | FLE | SE3 | 2028-06-30 | 2013-06-10 - 2013-06-10 | Ny anläggning | 1 | HÄLLEFORSNÄS | FLEN | SÖDERMANLAND
Bergsvägen 17 | Privatperson | Privatperson | 1 ägare | 100 | 5 | 5 | 5 | Sol | Sol | ORT | SE3 | 2030-06-16 | 2011-06-01 - 2011-06-01 | Ny anläggning | 1 | Henån | ORUST | VÄSTRA GÖTALANDS LÄN
Bergsvägen 35 | Privatperson | Privatperson | 1 ägare | 100 | 6 | 6 | 9 | Sol | Sol | PTE | SE3 | 2030-11-02 | 2015-07-30 - 2015-07-30 | Ny anläggning | 1 | Sävedalen | PARTILLE | VÄSTRA GÖTALANDS LÄN
Bergvik Solkraft inmatning | Privatperson | Privatperson | 1 ägare | 100 | 8 | 8 | 8 | Sol | Sol | FSB | SE3 | 2029-03-10 | 2013-10-11 - 2013-10-11 | Ny anläggning | 1 | HÖGSJÖ | FINSPÅNG | ÖSTERGÖTLAND
Bergvägen 1 | Privatperson | Privatperson | 1 ägare | 100 | 9 | 9 | 9 | Sol | Sol | GNF | SE3 | 2030-06-30 | 2014-12-01 - 2014-12-01 | Ny anläggning | 1 | Djurås | GAGNEF | DALARNAS LÄN
Berling Herta | Privatperson | Privatperson | 1 ägare | 100 | 6 | 6 | 6 | Sol | Sol | GTL | SE3 | 2029-05-19 | 2014-04-01 - 2014-04-01 | Ny anläggning | 1 | STÅNGA | GOTLAND | GOTLAND
Bernstenen | Privatperson | Privatperson | 1 ägare | 100 | 10 | 10 | 10 | Sol | Sol | BMA | SE4 | 2030-02-25 | 2014-07-04 - 2014-07-04 | Ny anläggning | 1 | BROMÖLLA | BROMÖLLA | SKÅNE LÄN
Bertil Af Värslen | 556866-1127 | TB Drift AB | 1 ägare | 100 | 6500 | 6500 | 2500 | Vind | Landbaserad | GBN | SE3 | 2027-01-24 | 2011-11-29 - 2011-11-29 | Ny anläggning | 1 | SJÖTORP | MARIESTAD | VÄSTRA GÖTALANDS LÄN
Besekull Solel (väster) | Privatperson | Privatperson | 1 ägare | 100 | 18 | 18 | 18 | Sol | Sol | SMN | SE3 | 2031-02-10 | 2015-09-10 - 2015-09-10 | Ny anläggning | 1 | Sandsjöfors | NÄSSJÖ | JÖNKÖPING
Besekull Solel Ost | Privatperson | Privatperson | 1 ägare | 100 | 15 | 15 | 15 | Sol | Sol | SMN | SE3 | 2031-02-10 | 2015-09-10 - 2015-09-10 | Ny anläggning | 1 | Sandsjöfors | NÄSSJÖ | JÖNKÖPING
Bessinge 2148 | Privatperson | Privatperson | 1 ägare | 100 | 9 | 9 | 9 | Sol | Sol | RSJ | SE4 | 2031-05-08 | 2016-05-04 - 2016-05-04 | Ny anläggning | 1 | Hörby | HÖRBY | SKÅNE LÄN
Betaniagatan 15 | Privatperson | Privatperson | 1 ägare | 100 | 8 | 8 | 8 | Sol | Sol | BRS | SE3 | 2031-10-30 | 2016-09-30 - 2016-09-30 | Ny anläggning | 1 | Borås | BORÅS | VÄSTRA GÖTALANDS LÄN
Betåsberget 1 Väster | 556389-3956 | Eolus Vind AB | 1 ägare | 100 | 5000 | 5000 | 2000 | Vind | Landbaserad | ALL | SE2 | 2026-09-12 | 2011-09-09 - 2011-09-09 | Ny anläggning | 1 | BACKE | STRÖMSUND | JÄMTLAND
Betåsberget 2 Öster | 556343-8208 | Ekovind AB | 1 ägare | 100 | 5000 | 5000 | 2000 | Vind | Landbaserad | ALL | SE2 | 2026-09-06 | 2011-09-06 - 2011-09-06 | Ny anläggning | 1 | BACKE | STRÖMSTAD | VÄSTRA GÖTALANDS LÄN
BexHill-Flintarp | Privatperson | Privatperson | 2 ägare | 100 | 18 | 18 | 24 | Sol | Sol | IKN | SE4 | 2028-05-27 | 2011-12-22 - 2011-12-22 | Ny anläggning | 1 | Laholm | LAHOLM | HALLAND
BGB Solar | Privatperson | Privatperson | 1 ägare | 100 | 9 | 9 | 10 | Sol | Sol | HLD | SE4 | 2030-02-18 | 2015-02-02 - 2015-02-02 | Ny anläggning | 1 | SLÖINGE | FALKENBERG | HALLAND
Biblioteksvägen 3 | Privatperson | Privatperson | 1 ägare | 100 | 5 | 5 | 5 | Sol | Sol | HLB | SE4 | 2030-10-18 | 2015-09-23 - 2015-09-23 | Ny anläggning | 1 | HALLABRO | RONNEBY | BLEKINGE
Bigatan Sol | Privatperson | Privatperson | 1 ägare | 100 | 2 | 2 | 2 | Sol | Sol | HLJ | SE3 | 2029-09-16 | 2013-10-01 - 2013-10-01 | Ny anläggning | 1 | Herrljunga | HERRLJUNGA | VÄSTRA GÖTALANDS LÄN
BigO Vadstena | Privatperson | Privatperson | 1 ägare | 100 | 4 | 4 | 4 | Sol | Sol | VAN | SE3 | 2031-03-21 | 2016-03-15 - 2016-03-15 | Ny anläggning | 1 | Vadstena | VADSTENA | ÖSTERGÖTLAND
Billeberga 1 | 556825-8957 | Billefast AB | 1 ägare | 100 | 40 | 40 | 45 | Sol | Sol | SKN | SE4 | 2028-03-04 | 2012-12-07 - 2012-12-07 | Ny anläggning | 1 | Billeberga | SVALÖV | SKÅNE LÄN
Billeberga 2 | 556825-8957 | Billefast AB | 1 ägare | 100 | 40 | 40 | 45 | Sol | Sol | SKN | SE4 | 2028-03-04 | 2012-12-07 - 2012-12-07 | Ny anläggning | 1 | Billeberga | SVALÖV | SKÅNE LÄN
Billeberga 3 | 556825-8957 | Billefast AB | 1 ägare | 100 | 20 | 20 | 15 | Sol | Sol | SKN | SE4 | 2028-03-04 | 2012-12-07 - 2012-12-07 | Ny anläggning | 1 | Billeberga | SVENLJUNGA | VÄSTRA GÖTALANDS LÄN
Billingevägen 40 | Privatperson | Privatperson | 1 ägare | 100 | 3 | 3 | 5 | Sol | Sol | UPO | SE3 | 2031-11-02 | 2016-10-10 - 2016-10-10 | Ny anläggning | 1 | Roslags-Bro | NORRTÄLJE | STOCKHOLM
Billsta | 556001-6064 | Jämtkraft AB | 1 ägare | 100 | 2000 | 2000 | 420 | Vatten | Vatten | JML | SE2 | 2027-11-14 | 1921-01-01 - 1921-01-01 | Omfattande ombyggnad | 1 | HACKÅS | BERG | JÄMTLAND
Billy | Privatperson | Privatperson | 1 ägare | 100 | 13 | 13 | 15 | Sol | Sol | SKN | SE4 | 2031-07-18 | 2015-10-15 - 2015-10-15 | Ny anläggning | 1 | FURULUND | KÄVLINGE | SKÅNE LÄN
Binneberg 2:16 Loge | Privatperson | Privatperson | 1 ägare | 100 | 20 | 20 | 20 | Sol | Sol | IKN | SE3 | 2031-02-08 | 2015-12-14 - 2015-12-14 | Ny anläggning | 1 | Skövde | SKÖVDE | VÄSTRA GÖTALANDS LÄN
Binneberg 2:16 Maskinhall | Privatperson | Privatperson | 1 ägare | 100 | 48 | 48 | 49 | Sol | Sol | IKN | SE3 | 2031-02-08 | 2015-12-14 - 2015-12-14 | Ny anläggning | 2 | Skövde | SKÖVDE | VÄSTRA GÖTALANDS LÄN
Biogas | 556288-9898 | Frötorps Lantbruk AB | 1 ägare | 100 | 250 | 250 | 50 | Biobränsle / torv / fossilt | Kraftvärme | NKL | SE3 | 2026-08-02 | 2011-08-01 - 2011-08-01 | Ny anläggning | 1 | NÄRKES KIL | ÖREBRO | ÖREBRO
Biogas Sötåsen | 232100-0131 | Västra Götalandsregionen | 1 ägare | 100 | 100 | 100 | 19 | Biobränsle / torv / fossilt | Övrig | IKN | SE3 | 2023-11-28 | 2008-04-01 - 2008-04-01 | Ny anläggning | 1 | TÖREBODA | TÖREBODA | VÄSTRA GÖTALANDS LÄN
Biogasanläggningen Stallgatan | 556856-9395 | Reagro Research AB | 1 ägare | 100 | 300 | 300 | 35 | Biobränsle / torv / fossilt | Övrig | NSB | SE3 | 2027-05-22 | 2012-05-01 - 2012-05-01 | Ny anläggning | 1 | NOSSEBRO | ESSUNGA | VÄSTRA GÖTALANDS LÄN
Biosol | Privatperson | Privatperson | 1 ägare | 100 | 5 | 5 | 5 | Sol | Sol | FLN | SE3 | 2031-06-16 | 2016-06-01 - 2016-06-01 | Ny anläggning | 1 | Falun | FALUN | DALARNAS LÄN
Birkstrand | Privatperson | Privatperson | 1 ägare | 100 | 13 | 13 | 13 | Sol | Sol | JML | SE2 | 2030-10-11 | 2015-07-13 - 2015-07-13 | Ny anläggning | 1 | Ås | KROKOM | JÄMTLAND
Biskopsberga Herrgård | 556383-9546 | Biskopberga Salvetorp AB | 1 ägare | 100 | 33 | 33 | 33 | Sol | Sol | IKN | SE3 | 2030-02-02 | 2015-01-30 - 2015-01-30 | Ny anläggning | 1 | Skänninge | MJÖLBY | ÖSTERGÖTLAND
Biskopsberga Krongård | Privatperson | Privatperson | 1 ägare | 100 | 40 | 40 | 40 | Sol | Sol | IKN | SE3 | 2030-04-15 | 2015-02-01 - 2015-02-01 | Ny anläggning | 1 | Skänninge | MJÖLBY | ÖSTERGÖTLAND
Biskopsbergs kraftverk G2 | 556020-2342 | Holmia Fastigheter AB | 1 ägare | 100 | 5000 | 5000 | 1050 | Vatten | Vatten | TOS | SE4 | 2031-04-08 | 1988-08-01 - 1988-08-01 | Ny anläggning | 1 | KARLSKRONA | KARLSKRONA | BLEKINGE
Biskopsgården 24:4 hus 5 | 969667-1727 | Fastighetsbolaget Biskopsgården 24:4 Kommanditbolag | 1 ägare | 100 | 36 | 36 | 42 | Sol | Sol | IKN | SE3 | 2030-10-21 | 2015-10-21 - 2015-10-21 | Ny anläggning | 1 | Göteborg | GÖTEBORG | VÄSTRA GÖTALANDS LÄN
Biskopstorp 134 | Privatperson | Privatperson | 1 ägare | 100 | 5 | 5 | 7 | Sol | Sol | HLD | SE4 | 2028-10-22 | 2013-08-12 - 2013-08-12 | Ny anläggning | 1 | KVIBILLE | HAMMARÖ | VÄRMLAND
Bispgrund Solkraft inmatning | Privatperson | Privatperson | 1 ägare | 100 | 5 | 5 | 6 | Sol | Sol | SYM | SE3 | 2028-09-24 | 2013-06-14 - 2013-06-14 | Ny anläggning | 1 | ASPÖ | STRÄNGNÄS | SÖDERMANLAND
Bivägen 6 | Privatperson | Privatperson | 1 ägare | 100 | 6 | 6 | 7 | Sol | Sol | LHM | SE4 | 2031-07-04 | 2016-05-19 - 2016-05-19 | Ny anläggning | 1 | Laholm | LAHOLM | HALLAND
Biängen | Privatperson | Privatperson | 1 ägare | 100 | 1700 | 1700 | 850 | Vind | Landbaserad | GTP | SE3 | 2024-02-10 | 2008-11-01 - 2008-11-01 | Ny anläggning | 1 | VARGÖN | VÄNERSBORG | VÄSTRA GÖTALANDS LÄN
BJ_Solar | Privatperson | Privatperson | 1 ägare | 100 | 8 | 8 | 9 | Sol | Sol | HLD | SE4 | 2028-07-28 | 2013-07-26 - 2013-07-26 | Ny anläggning | 1 | SIMLÅNGSDALEN | HALMSTAD | HALLAND
BJH A03 | 556903-4829 | Statkraft SCA Vind II AB | 1 ägare | 100 | 8356 | 8356 | 3200 | Vind | Landbaserad | IKN | SE2 | 2030-04-06 | 2015-04-01 - 2015-04-01 | Ny anläggning | 1 | Ramsele | SOLLEFTEÅ | VÄSTERNORRLAND
BJH A04 | 556903-4829 | Statkraft SCA Vind II AB | 1 ägare | 100 | 8356 | 8356 | 3200 | Vind | Landbaserad | IKN | SE2 | 2030-04-06 | 2015-04-01 - 2015-04-01 | Ny anläggning | 1 | Ramsele | SOLLEFTEÅ | VÄSTERNORRLAND
BJH A05 | 556903-4829 | Statkraft SCA Vind II AB | 1 ägare | 100 | 8356 | 8356 | 3200 | Vind | Landbaserad | IKN | SE2 | 2030-04-06 | 2015-04-01 - 2015-04-01 | Ny anläggning | 1 | Ramsele | SOLLEFTEÅ | VÄSTERNORRLAND
BJH A11 | 556903-4829 | Statkraft SCA Vind II AB | 1 ägare | 100 | 8356 | 8356 | 3200 | Vind | Landbaserad | IKN | SE2 | 2030-04-06 | 2015-04-01 - 2015-04-01 | Ny anläggning | 1 | Ramsele | SOLLEFTEÅ | VÄSTERNORRLAND
BJH A12 | 556903-4829 | Statkraft SCA Vind II AB | 1 ägare | 100 | 8356 | 8356 | 3200 | Vind | Landbaserad | IKN | SE2 | 2030-04-06 | 2015-04-01 - 2015-04-01 | Ny anläggning | 1 | Ramsele | SOLLEFTEÅ | VÄSTERNORRLAND
BJH A13 | 556903-4829 | Statkraft SCA Vind II AB | 1 ägare | 100 | 8356 | 8356 | 3200 | Vind | Landbaserad | IKN | SE2 | 2030-04-06 | 2015-04-01 - 2015-04-01 | Ny anläggning | 1 | Ramsele | SOLLEFTEÅ | VÄSTERNORRLAND
BJH A14 | 556903-4829 | Statkraft SCA Vind II AB | 1 ägare | 100 | 8356 | 8356 | 3200 | Vind | Landbaserad | IKN | SE2 | 2030-04-06 | 2015-04-01 - 2015-04-01 | Ny anläggning | 1 | Ramsele | SOLLEFTEÅ | VÄSTERNORRLAND
BJH B01 | 556903-4829 | Statkraft SCA Vind II AB | 1 ägare | 100 | 8356 | 8356 | 3200 | Vind | Landbaserad | IKN | SE2 | 2030-04-06 | 2015-04-01 - 2015-04-01 | Ny anläggning | 1 | Ramsele | SOLLEFTEÅ | VÄSTERNORRLAND
BJH B02 | 556903-4829 | Statkraft SCA Vind II AB | 1 ägare | 100 | 8356 | 8356 | 3200 | Vind | Landbaserad | IKN | SE2 | 2030-04-06 | 2015-04-01 - 2015-04-01 | Ny anläggning | 1 | Ramsele | SOLLEFTEÅ | VÄSTERNORRLAND
BJH B06 | 556903-4829 | Statkraft SCA Vind II AB | 1 ägare | 100 | 8356 | 8356 | 3200 | Vind | Landbaserad | IKN | SE2 | 2030-04-06 | 2015-04-01 - 2015-04-01 | Ny anläggning | 1 | Ramsele | SOLLEFTEÅ | VÄSTERNORRLAND
BJH B07 | 556903-4829 | Statkraft SCA Vind II AB | 1 ägare | 100 | 8356 | 8356 | 3200 | Vind | Landbaserad | IKN | SE2 | 2030-04-06 | 2015-04-01 - 2015-04-01 | Ny anläggning | 1 | Ramsele | SOLLEFTEÅ | VÄSTERNORRLAND
BJH B08 | 556903-4829 | Statkraft SCA Vind II AB | 1 ägare | 100 | 8356 | 8356 | 3200 | Vind | Landbaserad | IKN | SE2 | 2030-04-06 | 2015-04-01 - 2015-04-01 | Ny anläggning | 1 | Ramsele | SOLLEFTEÅ | VÄSTERNORRLAND
BJH B09 | 556903-4829 | Statkraft SCA Vind II AB | 1 ägare | 100 | 8356 | 8356 | 3200 | Vind | Landbaserad | IKN | SE2 | 2030-04-06 | 2015-04-01 - 2015-04-01 | Ny anläggning | 1 | Ramsele | SOLLEFTEÅ | VÄSTERNORRLAND
BJH B10 | 556903-4829 | Statkraft SCA Vind II AB | 1 ägare | 100 | 8356 | 8356 | 3200 | Vind | Landbaserad | IKN | SE2 | 2030-04-06 | 2015-04-01 - 2015-04-01 | Ny anläggning | 1 | Ramsele | SOLLEFTEÅ | VÄSTERNORRLAND
BJH C15 | 556903-4829 | Statkraft SCA Vind II AB | 1 ägare | 100 | 8356 | 8356 | 3200 | Vind | Landbaserad | IKN | SE2 | 2030-04-06 | 2015-04-01 - 2015-04-01 | Ny anläggning | 1 | Ramsele | SOLLEFTEÅ | VÄSTERNORRLAND
BJH C16 | 556903-4829 | Statkraft SCA Vind II AB | 1 ägare | 100 | 8356 | 8356 | 3200 | Vind | Landbaserad | IKN | SE2 | 2030-04-06 | 2015-04-01 - 2015-04-01 | Ny anläggning | 1 | Ramsele | SOLLEFTEÅ | VÄSTERNORRLAND
BJH C17 | 556903-4829 | Statkraft SCA Vind II AB | 1 ägare | 100 | 8356 | 8356 | 3200 | Vind | Landbaserad | IKN | SE2 | 2030-04-06 | 2015-04-01 - 2015-04-01 | Ny anläggning | 1 | Ramsele | SOLLEFTEÅ | VÄSTERNORRLAND
BJH C18 | 556903-4829 | Statkraft SCA Vind II AB | 1 ägare | 100 | 8356 | 8356 | 3200 | Vind | Landbaserad | IKN | SE2 | 2030-04-06 | 2015-04-01 - 2015-04-01 | Ny anläggning | 1 | Ramsele | SOLLEFTEÅ | VÄSTERNORRLAND
BJH C19 | 556903-4829 | Statkraft SCA Vind II AB | 1 ägare | 100 | 8356 | 8356 | 3200 | Vind | Landbaserad | IKN | SE2 | 2030-04-06 | 2015-04-01 - 2015-04-01 | Ny anläggning | 1 | Ramsele | SOLLEFTEÅ | VÄSTERNORRLAND
BJH D35 | 556903-4829 | Statkraft SCA Vind II AB | 1 ägare | 100 | 8700 | 8700 | 3200 | Vind | Landbaserad | IKN | SE2 | 2031-01-17 | 2016-01-12 - 2016-01-12 | Ny anläggning | 1 | Ramsele | SOLLEFTEÅ | VÄSTERNORRLAND
BJH D36 | 556903-4829 | Statkraft SCA Vind II AB | 1 ägare | 100 | 8700 | 8700 | 3200 | Vind | Landbaserad | IKN | SE2 | 2031-01-17 | 2016-01-12 - 2016-01-12 | Ny anläggning | 1 | Ramsele | SOLLEFTEÅ | VÄSTERNORRLAND
BJH D37 | 556903-4829 | Statkraft SCA Vind II AB | 1 ägare | 100 | 8700 | 8700 | 3200 | Vind | Landbaserad | IKN | SE2 | 2031-01-17 | 2016-01-12 - 2016-01-12 | Ny anläggning | 1 | Ramsele | SOLLEFTEÅ | VÄSTERNORRLAND
BJH D46 | 556903-4829 | Statkraft SCA Vind II AB | 1 ägare | 100 | 8700 | 8700 | 3200 | Vind | Landbaserad | IKN | SE2 | 2031-01-17 | 2016-01-12 - 2016-01-12 | Ny anläggning | 1 | Ramsele | SOLLEFTEÅ | VÄSTERNORRLAND
BJH D52 | 556903-4829 | Statkraft SCA Vind II AB | 1 ägare | 100 | 8700 | 8700 | 3200 | Vind | Landbaserad | IKN | SE2 | 2031-01-17 | 2016-01-12 - 2016-01-12 | Ny anläggning | 1 | Ramsele | SOLLEFTEÅ | VÄSTERNORRLAND
BJH D60 | 556903-4829 | Statkraft SCA Vind II AB | 1 ägare | 100 | 8700 | 8700 | 3200 | Vind | Landbaserad | IKN | SE2 | 2031-01-17 | 2016-01-12 - 2016-01-12 | Ny anläggning | 1 | Ramsele | SOLLEFTEÅ | VÄSTERNORRLAND
BJH E29 | 556903-4829 | Statkraft SCA Vind II AB | 1 ägare | 100 | 8356 | 8356 | 3200 | Vind | Landbaserad | IKN | SE2 | 2030-04-06 | 2015-04-01 - 2015-04-01 | Ny anläggning | 1 | Ramsele | SOLLEFTEÅ | VÄSTERNORRLAND
BJH E30 | 556903-4829 | Statkraft SCA Vind II AB | 1 ägare | 100 | 8356 | 8356 | 3200 | Vind | Landbaserad | IKN | SE2 | 2030-04-06 | 2015-04-01 - 2015-04-01 | Ny anläggning | 1 | Ramsele | SOLLEFTEÅ | VÄSTERNORRLAND
BJH E31 | 556903-4829 | Statkraft SCA Vind II AB | 1 ägare | 100 | 8356 | 8356 | 3200 | Vind | Landbaserad | IKN | SE2 | 2030-04-06 | 2015-04-01 - 2015-04-01 | Ny anläggning | 1 | Ramsele | SOLLEFTEÅ | VÄSTERNORRLAND
BJH E32 | 556903-4829 | Statkraft SCA Vind II AB | 1 ägare | 100 | 8356 | 8356 | 3200 | Vind | Landbaserad | IKN | SE2 | 2030-04-06 | 2015-04-01 - 2015-04-01 | Ny anläggning | 1 | Ramsele | SOLLEFTEÅ | VÄSTERNORRLAND
BJH E33 | 556903-4829 | Statkraft SCA Vind II AB | 1 ägare | 100 | 8356 | 8356 | 3200 | Vind | Landbaserad | IKN | SE2 | 2030-04-06 | 2015-04-01 - 2015-04-01 | Ny anläggning | 1 | Ramsele | SOLLEFTEÅ | VÄSTERNORRLAND
BJH E34 | 556903-4829 | Statkraft SCA Vind II AB | 1 ägare | 100 | 8356 | 8356 | 3200 | Vind | Landbaserad | IKN | SE2 | 2030-04-06 | 2015-04-01 - 2015-04-01 | Ny anläggning | 1 | Ramsele | SOLLEFTEÅ | VÄSTERNORRLAND
BJH E38 | 556903-4829 | Statkraft SCA Vind II AB | 1 ägare | 100 | 8356 | 8356 | 3200 | Vind | Landbaserad | IKN | SE2 | 2030-04-06 | 2015-04-01 - 2015-04-01 | Ny anläggning | 1 | Ramsele | SOLLEFTEÅ | VÄSTERNORRLAND
BJH F40 | 556903-4829 | Statkraft SCA Vind II AB | 1 ägare | 100 | 8356 | 8356 | 3200 | Vind | Landbaserad | IKN | SE2 | 2030-04-06 | 2015-04-01 - 2015-04-01 | Ny anläggning | 1 | Ramsele | SOLLEFTEÅ | VÄSTERNORRLAND
BJH F47 | 556903-4829 | Statkraft SCA Vind II AB | 1 ägare | 100 | 8356 | 8356 | 3200 | Vind | Landbaserad | IKN | SE2 | 2030-04-06 | 2015-04-01 - 2015-04-01 | Ny anläggning | 1 | Ramsele | SOLLEFTEÅ | VÄSTERNORRLAND
BJH F48 | 556903-4829 | Statkraft SCA Vind II AB | 1 ägare | 100 | 8356 | 8356 | 3200 | Vind | Landbaserad | IKN | SE2 | 2030-04-06 | 2015-04-01 - 2015-04-01 | Ny anläggning | 1 | Ramsele | SOLLEFTEÅ | VÄSTERNORRLAND
BJH F49 | 556903-4829 | Statkraft SCA Vind II AB | 1 ägare | 100 | 8356 | 8356 | 3200 | Vind | Landbaserad | IKN | SE2 | 2030-04-06 | 2015-04-01 - 2015-04-01 | Ny anläggning | 1 | Ramsele | SOLLEFTEÅ | VÄSTERNORRLAND
BJH F50 | 556903-4829 | Statkraft SCA Vind II AB | 1 ägare | 100 | 8356 | 8356 | 3200 | Vind | Landbaserad | IKN | SE2 | 2030-04-06 | 2015-04-01 - 2015-04-01 | Ny anläggning | 1 | Ramsele | SOLLEFTEÅ | VÄSTERNORRLAND
BJH F54 | 556903-4829 | Statkraft SCA Vind II AB | 1 ägare | 100 | 8356 | 8356 | 3200 | Vind | Landbaserad | IKN | SE2 | 2030-04-06 | 2015-04-01 - 2015-04-01 | Ny anläggning | 1 | Ramsele | SOLLEFTEÅ | VÄSTERNORRLAND
BJH F55 | 556903-4829 | Statkraft SCA Vind II AB | 1 ägare | 100 | 8356 | 8356 | 3200 | Vind | Landbaserad | IKN | SE2 | 2030-04-06 | 2015-04-01 - 2015-04-01 | Ny anläggning | 1 | Ramsele | SOLLEFTEÅ | VÄSTERNORRLAND
BJH G39 | 556903-4829 | Statkraft SCA Vind II AB | 1 ägare | 100 | 8900 | 8900 | 3200 | Vind | Landbaserad | IKN | SE2 | 2030-11-30 | 2015-12-01 - 2015-12-01 | Ny anläggning | 1 | Ramsele | SOLLEFTEÅ | VÄSTERNORRLAND
BJH G41 | 556903-4829 | Statkraft SCA Vind II AB | 1 ägare | 100 | 8900 | 8900 | 3200 | Vind | Landbaserad | IKN | SE2 | 2030-11-30 | 2015-12-01 - 2015-12-01 | Ny anläggning | 1 | Ramsele | SOLLEFTEÅ | VÄSTERNORRLAND
BJH G42 | 556903-4829 | Statkraft SCA Vind II AB | 1 ägare | 100 | 8900 | 8900 | 3200 | Vind | Landbaserad | IKN | SE2 | 2030-11-30 | 2015-12-01 - 2015-12-01 | Ny anläggning | 1 | Ramsele | SOLLEFTEÅ | VÄSTERNORRLAND
BJH G43 | 556903-4829 | Statkraft SCA Vind II AB | 1 ägare | 100 | 8900 | 8900 | 3200 | Vind | Landbaserad | IKN | SE2 | 2030-11-30 | 2015-12-01 - 2015-12-01 | Ny anläggning | 1 | Ramsele | SOLLEFTEÅ | VÄSTERNORRLAND
BJH G66 | 556903-4829 | Statkraft SCA Vind II AB | 1 ägare | 100 | 8900 | 8900 | 3200 | Vind | Landbaserad | IKN | SE2 | 2030-11-30 | 2015-12-01 - 2015-12-01 | Ny anläggning | 1 | Ramsele | SOLLEFTEÅ | VÄSTERNORRLAND
BJH G67 | 556903-4829 | Statkraft SCA Vind II AB | 1 ägare | 100 | 8900 | 8900 | 3200 | Vind | Landbaserad | IKN | SE2 | 2030-11-30 | 2015-12-01 - 2015-12-01 | Ny anläggning | 1 | Ramsele | SOLLEFTEÅ | VÄSTERNORRLAND
BJH G80 | 556903-4829 | Statkraft SCA Vind II AB | 1 ägare | 100 | 8900 | 8900 | 3200 | Vind | Landbaserad | IKN | SE2 | 2030-11-30 | 2015-12-01 - 2015-12-01 | Ny anläggning | 1 | Ramsele | SOLLEFTEÅ | VÄSTERNORRLAND
BJH H20 | 556903-4829 | Statkraft SCA Vind II AB | 1 ägare | 100 | 8356 | 8356 | 3200 | Vind | Landbaserad | IKN | SE2 | 2030-04-06 | 2015-04-01 - 2015-04-01 | Ny anläggning | 1 | Ramsele | SOLLEFTEÅ | VÄSTERNORRLAND
BJH H21 | 556903-4829 | Statkraft SCA Vind II AB | 1 ägare | 100 | 8356 | 8356 | 3200 | Vind | Landbaserad | IKN | SE2 | 2030-04-06 | 2015-04-01 - 2015-04-01 | Ny anläggning | 1 | Ramsele | SOLLEFTEÅ | VÄSTERNORRLAND
BJH H22 | 556903-4829 | Statkraft SCA Vind II AB | 1 ägare | 100 | 8356 | 8356 | 3200 | Vind | Landbaserad | IKN | SE2 | 2030-04-06 | 2015-04-01 - 2015-04-01 | Ny anläggning | 1 | Ramsele | SOLLEFTEÅ | VÄSTERNORRLAND
BJH H23 | 556903-4829 | Statkraft SCA Vind II AB | 1 ägare | 100 | 8356 | 8356 | 3200 | Vind | Landbaserad | IKN | SE2 | 2030-04-06 | 2015-04-01 - 2015-04-01 | Ny anläggning | 1 | Ramsele | SOLLEFTEÅ | VÄSTERNORRLAND
BJH H24 | 556903-4829 | Statkraft SCA Vind II AB | 1 ägare | 100 | 8356 | 8356 | 3200 | Vind | Landbaserad | IKN | SE2 | 2030-04-06 | 2015-04-01 - 2015-04-01 | Ny anläggning | 1 | Ramsele | SOLLEFTEÅ | VÄSTERNORRLAND
BJH H25 | 556903-4829 | Statkraft SCA Vind II AB | 1 ägare | 100 | 8356 | 8356 | 3200 | Vind | Landbaserad | IKN | SE2 | 2030-04-06 | 2015-04-01 - 2015-04-01 | Ny anläggning | 1 | Ramsele | SOLLEFTEÅ | VÄSTERNORRLAND
BJH H44 | 556903-4829 | Statkraft SCA Vind II AB | 1 ägare | 100 | 8356 | 8356 | 3200 | Vind | Landbaserad | IKN | SE2 | 2030-04-06 | 2015-04-01 - 2015-04-01 | Ny anläggning | 1 | Ramsele | SOLLEFTEÅ | VÄSTERNORRLAND
BJH H45 | 556903-4829 | Statkraft SCA Vind II AB | 1 ägare | 100 | 8356 | 8356 | 3200 | Vind | Landbaserad | IKN | SE2 | 2030-04-06 | 2015-04-01 - 2015-04-01 | Ny anläggning | 1 | Ramsele | SOLLEFTEÅ | VÄSTERNORRLAND
BJH I26 | 556903-4829 | Statkraft SCA Vind II AB | 1 ägare | 100 | 8356 | 8356 | 3200 | Vind | Landbaserad | IKN | SE2 | 2030-04-06 | 2015-04-01 - 2015-04-01 | Ny anläggning | 1 | Ramsele | RAGUNDA | JÄMTLAND
BJH I27 | 556903-4829 | Statkraft SCA Vind II AB | 1 ägare | 100 | 8356 | 8356 | 3200 | Vind | Landbaserad | IKN | SE2 | 2030-04-06 | 2015-04-01 - 2015-04-01 | Ny anläggning | 1 | Ramsele | SOLLEFTEÅ | VÄSTERNORRLAND
BJH I28 | 556903-4829 | Statkraft SCA Vind II AB | 1 ägare | 100 | 8356 | 8356 | 3200 | Vind | Landbaserad | IKN | SE2 | 2030-04-06 | 2015-04-01 - 2015-04-01 | Ny anläggning | 1 | Ramsele | SOLLEFTEÅ | VÄSTERNORRLAND
BJH I51 | 556903-4829 | Statkraft SCA Vind II AB | 1 ägare | 100 | 8356 | 8356 | 3200 | Vind | Landbaserad | IKN | SE2 | 2030-04-06 | 2015-04-01 - 2015-04-01 | Ny anläggning | 1 | Ramsele | SOLLEFTEÅ | VÄSTERNORRLAND
BJH I68 | 556903-4829 | Statkraft SCA Vind II AB | 1 ägare | 100 | 8356 | 8356 | 3200 | Vind | Landbaserad | IKN | SE2 | 2030-04-06 | 2015-04-01 - 2015-04-01 | Ny anläggning | 1 | Ramsele | RAGUNDA | JÄMTLAND
BJH I81 | 556903-4829 | Statkraft SCA Vind II AB | 1 ägare | 100 | 8356 | 8356 | 3200 | Vind | Landbaserad | IKN | SE2 | 2030-04-06 | 2015-04-01 - 2015-04-01 | Ny anläggning | 1 | Ramsele | RAGUNDA | JÄMTLAND
BJH I82 | 556903-4829 | Statkraft SCA Vind II AB | 1 ägare | 100 | 8356 | 8356 | 3200 | Vind | Landbaserad | IKN | SE2 | 2030-04-06 | 2015-04-01 - 2015-04-01 | Ny anläggning | 1 | Ramsele | RAGUNDA | JÄMTLAND
BJH K56 | 556903-4829 | Statkraft SCA Vind II AB | 1 ägare | 100 | 8900 | 8900 | 3200 | Vind | Landbaserad | IKN | SE2 | 2030-11-30 | 2015-12-01 - 2015-12-01 | Ny anläggning | 1 | Ramsele | SOLLEFTEÅ | VÄSTERNORRLAND
BJH K63 | 556903-4829 | Statkraft SCA Vind II AB | 1 ägare | 100 | 8900 | 8900 | 3200 | Vind | Landbaserad | IKN | SE2 | 2030-11-30 | 2015-12-01 - 2015-12-01 | Ny anläggning | 1 | Ramsele | SOLLEFTEÅ | VÄSTERNORRLAND
BJH K64 | 556903-4829 | Statkraft SCA Vind II AB | 1 ägare | 100 | 8900 | 8900 | 3200 | Vind | Landbaserad | IKN | SE2 | 2030-11-30 | 2015-12-01 - 2015-12-01 | Ny anläggning | 1 | Ramsele | SOLLEFTEÅ | VÄSTERNORRLAND
BJH K65 | 556903-4829 | Statkraft SCA Vind II AB | 1 ägare | 100 | 8900 | 8900 | 3200 | Vind | Landbaserad | IKN | SE2 | 2030-11-30 | 2015-12-01 - 2015-12-01 | Ny anläggning | 1 | Ramsele | SOLLEFTEÅ | VÄSTERNORRLAND
BJH K77 | 556903-4829 | Statkraft SCA Vind II AB | 1 ägare | 100 | 8900 | 8900 | 3200 | Vind | Landbaserad | IKN | SE2 | 2030-11-30 | 2015-12-01 - 2015-12-01 | Ny anläggning | 1 | Ramsele | SOLLEFTEÅ | VÄSTERNORRLAND
BJH K78 | 556903-4829 | Statkraft SCA Vind II AB | 1 ägare | 100 | 8900 | 8900 | 3200 | Vind | Landbaserad | IKN | SE2 | 2030-11-30 | 2015-12-01 - 2015-12-01 | Ny anläggning | 1 | Ramsele | SOLLEFTEÅ | VÄSTERNORRLAND
BJH K79 | 556903-4829 | Statkraft SCA Vind II AB | 1 ägare | 100 | 8900 | 8900 | 3200 | Vind | Landbaserad | IKN | SE2 | 2030-11-30 | 2015-12-01 - 2015-12-01 | Ny anläggning | 1 | Ramsele | SOLLEFTEÅ | VÄSTERNORRLAND
BJH L61 | 556903-4829 | Statkraft SCA Vind II AB | 1 ägare | 100 | 8900 | 8900 | 3200 | Vind | Landbaserad | IKN | SE2 | 2031-01-17 | 2016-01-12 - 2016-01-12 | Ny anläggning | 1 | Ramsele | SOLLEFTEÅ | VÄSTERNORRLAND
BJH L62 | 556903-4829 | Statkraft SCA Vind II AB | 1 ägare | 100 | 8900 | 8900 | 3200 | Vind | Landbaserad | IKN | SE2 | 2031-01-17 | 2016-01-12 - 2016-01-12 | Ny anläggning | 1 | Ramsele | SOLLEFTEÅ | VÄSTERNORRLAND
BJH L72 | 556903-4829 | Statkraft SCA Vind II AB | 1 ägare | 100 | 8900 | 8900 | 3200 | Vind | Landbaserad | IKN | SE2 | 2031-01-17 | 2016-01-12 - 2016-01-12 | Ny anläggning | 1 | Ramsele | SOLLEFTEÅ | VÄSTERNORRLAND
BJH L73 | 556903-4829 | Statkraft SCA Vind II AB | 1 ägare | 100 | 8900 | 8900 | 3200 | Vind | Landbaserad | IKN | SE2 | 2031-01-17 | 2016-01-12 - 2016-01-12 | Ny anläggning | 1 | Ramsele | SOLLEFTEÅ | VÄSTERNORRLAND
BJH L74 | 556903-4829 | Statkraft SCA Vind II AB | 1 ägare | 100 | 8900 | 8900 | 3200 | Vind | Landbaserad | IKN | SE2 | 2031-01-17 | 2016-01-12 - 2016-01-12 | Ny anläggning | 1 | Ramsele | SOLLEFTEÅ | VÄSTERNORRLAND
BJH L83 | 556903-4829 | Statkraft SCA Vind II AB | 1 ägare | 100 | 8900 | 8900 | 3200 | Vind | Landbaserad | IKN | SE2 | 2031-01-17 | 2016-01-12 - 2016-01-12 | Ny anläggning | 1 | Ramsele | SOLLEFTEÅ | VÄSTERNORRLAND
BJH L84 | 556903-4829 | Statkraft SCA Vind II AB | 1 ägare | 100 | 8900 | 8900 | 3200 | Vind | Landbaserad | IKN | SE2 | 2031-01-17 | 2016-01-12 - 2016-01-12 | Ny anläggning | 1 | Ramsele | RAGUNDA | JÄMTLAND
BJH L85 | 556903-4829 | Statkraft SCA Vind II AB | 1 ägare | 100 | 8900 | 8900 | 3200 | Vind | Landbaserad | IKN | SE2 | 2031-01-17 | 2016-01-12 - 2016-01-12 | Ny anläggning | 1 | Ramsele | RAGUNDA | JÄMTLAND
BJH M75 | 556903-4829 | Statkraft SCA Vind II AB | 1 ägare | 100 | 8700 | 8700 | 3200 | Vind | Landbaserad | IKN | SE2 | 2030-12-13 | 2015-12-14 - 2015-12-14 | Ny anläggning | 1 | Ramsele | SOLLEFTEÅ | VÄSTERNORRLAND
BJH M76 | 556903-4829 | Statkraft SCA Vind II AB | 1 ägare | 100 | 8700 | 8700 | 3200 | Vind | Landbaserad | IKN | SE2 | 2030-12-13 | 2015-12-14 - 2015-12-14 | Ny anläggning | 1 | Ramsele | SOLLEFTEÅ | VÄSTERNORRLAND
BJH M86 | 556903-4829 | Statkraft SCA Vind II AB | 1 ägare | 100 | 8700 | 8700 | 3200 | Vind | Landbaserad | IKN | SE2 | 2030-12-13 | 2015-12-14 - 2015-12-14 | Ny anläggning | 1 | Ramsele | SOLLEFTEÅ | VÄSTERNORRLAND
BJH M87 | 556903-4829 | Statkraft SCA Vind II AB | 1 ägare | 100 | 8700 | 8700 | 3200 | Vind | Landbaserad | IKN | SE2 | 2030-12-13 | 2015-12-14 - 2015-12-14 | Ny anläggning | 1 | Ramsele | SOLLEFTEÅ | VÄSTERNORRLAND
BJH M88 | 556903-4829 | Statkraft SCA Vind II AB | 1 ägare | 100 | 8700 | 8700 | 3200 | Vind | Landbaserad | IKN | SE2 | 2030-12-13 | 2015-12-14 - 2015-12-14 | Ny anläggning | 1 | Ramsele | SOLLEFTEÅ | VÄSTERNORRLAND
BJH M89 | 556903-4829 | Statkraft SCA Vind II AB | 1 ägare | 100 | 8700 | 8700 | 3200 | Vind | Landbaserad | IKN | SE2 | 2030-12-13 | 2015-12-14 - 2015-12-14 | Ny anläggning | 1 | Ramsele | SOLLEFTEÅ | VÄSTERNORRLAND
BJH M90 | 556903-4829 | Statkraft SCA Vind II AB | 1 ägare | 100 | 8700 | 8700 | 3200 | Vind | Landbaserad | IKN | SE2 | 2030-12-13 | 2015-12-14 - 2015-12-14 | Ny anläggning | 1 | Ramsele | SOLLEFTEÅ | VÄSTERNORRLAND
BJH N53 | 556903-4829 | Statkraft SCA Vind II AB | 1 ägare | 100 | 8900 | 8900 | 3200 | Vind | Landbaserad | IKN | SE2 | 2030-11-30 | 2015-12-01 - 2015-12-01 | Ny anläggning | 1 | Ramsele | SOLLEFTEÅ | VÄSTERNORRLAND
BJH N57 | 556903-4829 | Statkraft SCA Vind II AB | 1 ägare | 100 | 8900 | 8900 | 3200 | Vind | Landbaserad | IKN | SE2 | 2030-11-30 | 2015-12-01 - 2015-12-01 | Ny anläggning | 1 | Ramsele | SOLLEFTEÅ | VÄSTERNORRLAND
BJH N58 | 556903-4829 | Statkraft SCA Vind II AB | 1 ägare | 100 | 8900 | 8900 | 3200 | Vind | Landbaserad | IKN | SE2 | 2030-11-30 | 2015-12-01 - 2015-12-01 | Ny anläggning | 1 | Ramsele | SOLLEFTEÅ | VÄSTERNORRLAND
BJH N59 | 556903-4829 | Statkraft SCA Vind II AB | 1 ägare | 100 | 8900 | 8900 | 3200 | Vind | Landbaserad | IKN | SE2 | 2030-11-30 | 2015-12-01 - 2015-12-01 | Ny anläggning | 1 | Ramsele | SOLLEFTEÅ | VÄSTERNORRLAND
BJH N69 | 556903-4829 | Statkraft SCA Vind II AB | 1 ägare | 100 | 8900 | 8900 | 3200 | Vind | Landbaserad | IKN | SE2 | 2030-11-30 | 2015-12-01 - 2015-12-01 | Ny anläggning | 1 | Ramsele | SOLLEFTEÅ | VÄSTERNORRLAND
BJH N70 | 556903-4829 | Statkraft SCA Vind II AB | 1 ägare | 100 | 8900 | 8900 | 3200 | Vind | Landbaserad | IKN | SE2 | 2030-11-30 | 2015-12-01 - 2015-12-01 | Ny anläggning | 1 | Ramsele | SOLLEFTEÅ | VÄSTERNORRLAND
BJH N71 | 556903-4829 | Statkraft SCA Vind II AB | 1 ägare | 100 | 8900 | 8900 | 3200 | Vind | Landbaserad | IKN | SE2 | 2030-11-30 | 2015-12-01 - 2015-12-01 | Ny anläggning | 1 | Ramsele | SOLLEFTEÅ | VÄSTERNORRLAND
Bjuhovdasmyckets förskola | 212000-2080 | Västerås Stad | 1 ägare | 100 | 25 | 25 | 29 | Sol | Sol | IKN | SE3 | 2026-10-13 | 2011-09-30 - 2011-09-30 | Ny anläggning | 1 | VÄSTERÅS | VÄSTERÅS | VÄSTMANLAND
Bjurdamm 1:4 | Privatperson | Privatperson | 1 ägare | 100 | 7 | 7 | 9 | Sol | Sol | IKN | SE3 | 2028-07-09 | 2013-06-14 - 2013-06-14 | Ny anläggning | 1 | Herrljunga | VARA | VÄSTRA GÖTALANDS LÄN
Bjurhovdaskolan hus 10 | 212000-2080 | Västerås Stad | 1 ägare | 100 | 27 | 27 | 34 | Sol | Sol | IKN | SE3 | 2023-10-29 | 2008-07-10 - 2008-07-10 | Ny anläggning | 1 | VÄSTERÅS | VÄSTERÅS | VÄSTMANLAND
Bjurhovdaskolan hus 6 | 212000-2080 | Västerås Stad | 1 ägare | 100 | 32 | 32 | 40 | Sol | Sol | IKN | SE3 | 2023-12-19 | 2008-07-10 - 2008-07-10 | Ny anläggning | 1 | VÄSTERÅS | VÄSTERÅS | VÄSTMANLAND
Bjursunds Säteri | 556511-5648 | Bjursunds Säteri Lantbruks AB | 1 ägare | 100 | 70 | 70 | 77 | Sol | Sol | IKN | SE3 | 2029-04-21 | 2014-01-25 - 2014-01-25 | Ny anläggning | 1 | LOFTAHAMMAR | VÄSTERVIK | KALMAR
Bjälbo-Skenaån Vind | Privatperson | Privatperson | 2 ägare | 100 | 1700 | 1700 | 800 | Vind | Landbaserad | MBY | SE3 | 2023-04-29 | 2008-04-25 - 2008-04-25 | Ny anläggning | 1 | SKÄNNINGE | MJÖLBY | ÖSTERGÖTLAND
Bjällösa soleneregi | Privatperson | Privatperson | 2 ägare | 100 | 25 | 25 | 32 | Sol | Sol | IKN | SE3 | 2027-05-28 | 2011-06-06 - 2011-06-06 | Ny anläggning | 1 | VRETA KLOSTER | LINKÖPING | ÖSTERGÖTLAND
Bjärröd 1200 | Privatperson | Privatperson | 1 ägare | 100 | 5 | 5 | 5 | Sol | Sol | SNM | SE4 | 2030-04-19 | 2014-10-27 - 2014-10-27 | Ny anläggning | 1 | Sösdala | HÄSSLEHOLM | SKÅNE LÄN
Bjärröd 6:4 | Privatperson | Privatperson | 1 ägare | 100 | 6 | 6 | 7 | Sol | Sol | SJB | SE4 | 2030-12-07 | 2014-12-17 - 2014-12-17 | Ny anläggning | 1 | Sjöbo | SJÖBO | SKÅNE LÄN
Bjättebo Bjurbäck solkraftinmatning | Privatperson | Privatperson | 1 ägare | 100 | 18 | 18 | 25 | Sol | Sol | SLD | SE3 | 2031-07-13 | 2013-07-26 - 2013-07-26 | Ny anläggning | 1 | Mullsjö | MULLSJÖ | JÖNKÖPING
Bjönnigården Sol | 556394-4791 | Bjönnigården AB | 1 ägare | 100 | 87 | 87 | 87 | Sol | Sol | ORV | SE3 | 2026-10-19 | 2011-10-15 - 2011-10-15 | Ny anläggning | 1 | ELLÖS | ORUST | VÄSTRA GÖTALANDS LÄN
Björka 1 Väst | 556815-6144 | Björka Vind AB | 1 ägare | 100 | 5100 | 5100 | 2000 | Vind | Landbaserad | VAN | SE3 | 2026-01-12 | 2011-01-12 - 2011-01-12 | Ny anläggning | 1 | MOTALA | MOTALA | ÖSTERGÖTLAND
Björka 2 Öst | 556815-6144 | Björka Vind AB | 1 ägare | 100 | 5100 | 5100 | 2000 | Vind | Landbaserad | VAN | SE3 | 2026-01-24 | 2011-01-24 - 2011-01-24 | Ny anläggning | 1 | MOTALA | MOTALA | ÖSTERGÖTLAND
Björkavägen 16 | Privatperson | Privatperson | 1 ägare | 100 | 8 | 8 | 10 | Sol | Sol | NRL | SE3 | 2031-06-13 | 2016-06-10 - 2016-06-10 | Ny anläggning | 1 | Kumla | KUMLA | ÖREBRO
Björkbacken, Bona | Privatperson | Privatperson | 1 ägare | 100 | 7 | 7 | 7 | Sol | Sol | VAN | SE3 | 2030-11-30 | 2015-11-19 - 2015-11-19 | Ny anläggning | 1 | Bona | MOTALA | ÖSTERGÖTLAND
Björkeboda1 | Privatperson | Privatperson | 1 ägare | 100 | 10 | 10 | 16 | Sol | Sol | SMS | SE4 | 2031-05-10 | 2016-05-04 - 2016-05-04 | Ny anläggning | 1 | Alsterbro | UPPVIDINGE | KRONOBERG
Björkebygård solkraft | Privatperson | Privatperson | 1 ägare | 100 | 32 | 32 | 33 | Sol | Sol | UPO | SE3 | 2029-05-20 | 2014-05-07 - 2014-05-07 | Ny anläggning | 1 | ALMUNGE | UPPSALA | UPPSALA
Björkekulla 1 | Privatperson | Privatperson | 1 ägare | 100 | 2 | 2 | 2 | Sol | Sol | HLD | SE4 | 2030-03-30 | 2011-04-26 - 2011-04-26 | Ny anläggning | 1 | Kalv | SVENLJUNGA | VÄSTRA GÖTALANDS LÄN
Björkelund | Privatperson | Privatperson | 1 ägare | 100 | 35 | 35 | 38 | Sol | Sol | BLE | SE4 | 2031-06-01 | 2016-04-04 - 2016-04-04 | Ny anläggning | 1 | Sölvesborg | SÖLVESBORG | BLEKINGE
Björkelund solkraft inmatning | Privatperson | Privatperson | 1 ägare | 100 | 8 | 8 | 9 | Sol | Sol | SHD | SE3 | 2030-11-26 | 2015-09-26 - 2015-09-26 | Ny anläggning | 1 | Hyssna | MARK | VÄSTRA GÖTALANDS LÄN
Björkenäs 2 | Privatperson | Privatperson | 1 ägare | 100 | 5 | 5 | 10 | Sol | Sol | SMS | SE4 | 2031-07-05 | 2015-12-24 - 2015-12-24 | Ny anläggning | 1 | Björkenäs | LJUNGBY | KRONOBERG
Björkhaga | Privatperson | Privatperson | 1 ägare | 100 | 10 | 10 | 9 | Sol | Sol | HLD | SE4 | 2031-12-04 | 2016-10-28 - 2016-10-28 | Ny anläggning | 1 | Ullared | FALKENBERG | HALLAND
Björkhamra 1 | Privatperson | Privatperson | 2 ägare | 100 | 10 | 10 | 12 | Sol | Sol | OGO | SE3 | 2028-02-21 | 2012-09-14 - 2012-09-14 | Ny anläggning | 1 | Brokind | LINKÖPING | ÖSTERGÖTLAND
Björklunden 1:35 | Privatperson | Privatperson | 1 ägare | 100 | 21 | 21 | 20 | Sol | Sol | NRL | SE3 | 2028-10-31 | 2013-10-23 - 2013-10-23 | Ny anläggning | 1 | KUMLA | KUMLA | ÖREBRO
Björkmossa | Privatperson | Privatperson | 1 ägare | 100 | 4 | 4 | 4 | Sol | Sol | SMS | SE4 | 2031-05-22 | 2015-11-04 - 2015-11-04 | Ny anläggning | 1 | Virserum | HULTSFRED | KALMAR
Björktomta | Privatperson | Privatperson | 1 ägare | 100 | 8 | 8 | 9 | Sol | Sol | OGO | SE3 | 2030-09-10 | 2015-09-10 - 2015-09-10 | Ny anläggning | 1 | Rimforsa | LINKÖPING | ÖSTERGÖTLAND
Björktorp T8 Solkraft | Privatperson | Privatperson | 1 ägare | 100 | 7 | 7 | 7 | Sol | Sol | SYM | SE3 | 2028-01-08 | 2012-12-16 - 2012-12-16 | Ny anläggning | 1 | Strängnäs | STRÄNGNÄS | SÖDERMANLAND
Björkvallsvägen 64-11 | Privatperson | Privatperson | 1 ägare | 100 | 7 | 7 | 17 | Sol | Sol | YST | SE4 | 2031-07-31 | 2016-06-22 - 2016-06-22 | Ny anläggning | 1 | Ystad | YSTAD | SKÅNE LÄN
Björkvillans solenergi | Privatperson | Privatperson | 1 ägare | 100 | 10 | 10 | 10 | Sol | Sol | GBG | SE3 | 2031-06-21 | 2015-01-01 - 2015-01-01 | Ny anläggning | 1 | OLOFSTORP | GÖTEBORG | VÄSTRA GÖTALANDS LÄN
Björkvägen 5 | Privatperson | Privatperson | 1 ägare | 100 | 3 | 3 | 5 | Sol | Sol | NRL | SE3 | 2028-02-03 | 2012-12-10 - 2012-12-10 | Ny anläggning | 1 | Dyltabruk | ÖREBRO | ÖREBRO
Björkåkla | Privatperson | Privatperson | 1 ägare | 100 | 30 | 30 | 47 | Sol | Sol | LNK | SE3 | 2031-01-17 | 2016-01-04 - 2016-01-04 | Ny anläggning | 1 | Linköping | LINKÖPING | ÖSTERGÖTLAND
Björnberget | Privatperson | Privatperson | 1 ägare | 100 | 4 | 4 | 4 | Sol | Sol | OHN | SE4 | 2029-03-25 | 2014-02-24 - 2014-02-24 | Ny anläggning | 1 | Oskarshamn | OSKARSHAMN | KALMAR
Björnbäret 6 Sol | Privatperson | Privatperson | 1 ägare | 100 | 9 | 9 | 9 | Sol | Sol | VAN | SE3 | 2028-12-03 | 2013-04-26 - 2013-04-26 | Ny anläggning | 1 | Vadstena | VADSTENA | ÖSTERGÖTLAND
Björnbärsvägen 2 | Privatperson | Privatperson | 1 ägare | 100 | 7 | 7 | 8 | Sol | Sol | KKA | SE4 | 2031-08-30 | 2016-08-22 - 2016-08-22 | Ny anläggning | 1 | Karlskrona | KARLSKRONA | BLEKINGE
Björnfall 1 | Privatperson | Privatperson | 1 ägare | 100 | 5300 | 5300 | 2000 | Vind | Landbaserad | VAN | SE3 | 2025-02-02 | 2009-12-20 - 2009-12-20 | Ny anläggning | 1 | MARIEDAMM | ASKERSUND | ÖREBRO
Björnfall 2 | 556362-6794 | Göteborg Energi AB | 1 ägare | 100 | 5000 | 5000 | 2000 | Vind | Landbaserad | VAN | SE3 | 2024-12-15 | 2009-12-11 - 2009-12-11 | Ny anläggning | 1 | MARIEDAMM | ASKERSUND | ÖREBRO
Björnidegränd 87 | Privatperson | Privatperson | 2 ägare | 100 | 2 | 2 | 6 | Sol | Sol | STH | SE3 | 2030-09-20 | 2015-08-28 - 2015-08-28 | Ny anläggning | 1 | Vällingby | STOCKHOLM | STOCKHOLM
Björns solceller | Privatperson | Privatperson | 1 ägare | 100 | 10 | 10 | 10 | Sol | Sol | HAL | SE2 | 2030-11-30 | 2015-10-01 - 2015-10-01 | Ny anläggning | 1 | Bjuråker | HUDIKSVALL | GÄVLEBORG
Björnskallen | 556251-1849 | Håkans Mink AB | 1 ägare | 100 | 2000 | 2000 | 850 | Vind | Landbaserad | HJN | SE2 | 2019-01-20 | 2003-11-12 - 2003-11-12 | Ny anläggning | 1 | LJUNGDALEN | BERG | JÄMTLAND
Björnstigen 1 Solcellspaneler | Privatperson | Privatperson | 1 ägare | 100 | 7 | 7 | 7 | Sol | Sol | STH | SE3 | 2030-09-03 | 2015-08-11 - 2015-08-11 | Ny anläggning | 1 | Stockholm | STOCKHOLM | STOCKHOLM
Björnstigen 10 | Privatperson | Privatperson | 1 ägare | 100 | 12 | 12 | 11 | Sol | Sol | VLS | SE3 | 2030-04-14 | 2015-03-01 - 2015-03-01 | Ny anläggning | 1 | Köping | KÖPING | VÄSTMANLAND
Björnudden | Privatperson | Privatperson | 1 ägare | 100 | 6 | 6 | 7 | Sol | Sol | JML | SE2 | 2031-08-04 | 2016-06-15 - 2016-06-15 | Ny anläggning | 1 | Mattmar | ÅRE | JÄMTLAND
Björnvägen 57 | Privatperson | Privatperson | 2 ägare | 100 | 5 | 5 | 7 | Sol | Sol | LDK | SE3 | 2030-08-17 | 2014-05-01 - 2014-05-01 | Ny anläggning | 1 | Lidköping | LIDKÖPING | VÄSTRA GÖTALANDS LÄN
Björsjö gårdssol | Privatperson | Privatperson | 1 ägare | 100 | 25 | 25 | 29 | Sol | Sol | IKN | SE4 | 2029-06-01 | 2014-05-09 - 2014-05-09 | Ny anläggning | 1 | TORUP | HYLTE | HALLAND
Björstorp | 556801-3212 | Näs Drift AB | 1 ägare | 100 | 6000 | 6000 | 2000 | Vind | Landbaserad | FBN | SE3 | 2025-08-09 | 2010-08-06 - 2010-08-06 | Ny anläggning | 1 | FALKÖPING | FALKÖPING | VÄSTRA GÖTALANDS LÄN
Blacke 111 | Privatperson | Privatperson | 2 ägare | 100 | 7 | 7 | 10 | Sol | Sol | SKT | SE1 | 2028-08-15 | 2012-10-29 - 2012-10-29 | Ny anläggning | 1 | LÖVÅNGER | SKELLEFTEÅ | VÄSTERBOTTEN
Blaiken 001 | 556016-2561 | Skellefteå Kraft AB | 1 ägare | 100 | 7000 | 7000 | 2500 | Vind | Landbaserad | IKN | SE2 | 2028-03-19 | 2013-02-19 - 2013-02-19 | Ny anläggning | 1 | Blattnicksele | STORUMAN | VÄSTERBOTTEN
Blaiken 003 | 556808-4213 | Fortum Vind Norr AB | 1 ägare | 100 | 7000 | 7000 | 2500 | Vind | Landbaserad | IKN | SE2 | 2028-03-19 | 2013-02-19 - 2013-02-19 | Ny anläggning | 1 | Blattnicksele | STORUMAN | VÄSTERBOTTEN
Blaiken 004 | 556808-4213 | Fortum Vind Norr AB | 1 ägare | 100 | 7000 | 7000 | 2500 | Vind | Landbaserad | IKN | SE2 | 2028-03-19 | 2013-02-13 - 2013-02-13 | Ny anläggning | 1 | Blattnicksele | STORUMAN | VÄSTERBOTTEN
Blaiken 005 | 556016-2561 | Skellefteå Kraft AB | 1 ägare | 100 | 7000 | 7000 | 2500 | Vind | Landbaserad | IKN | SE2 | 2029-04-23 | 2014-04-23 - 2014-04-23 | Ny anläggning | 1 | Blattnicksele | SORSELE | VÄSTERBOTTEN
Blaiken 006 | 556016-2561 | Skellefteå Kraft AB | 1 ägare | 100 | 7000 | 7000 | 2500 | Vind | Landbaserad | IKN | SE2 | 2028-03-19 | 2013-02-26 - 2013-02-26 | Ny anläggning | 1 | Sorsele | SORSELE | VÄSTERBOTTEN
Blaiken 007 | 556016-2561 | Skellefteå Kraft AB | 1 ägare | 100 | 7000 | 7000 | 2500 | Vind | Landbaserad | IKN | SE2 | 2028-03-19 | 2013-02-26 - 2013-02-26 | Ny anläggning | 1 | Blattnicksele | STORUMAN | VÄSTERBOTTEN
Blaiken 008 | 556016-2561 | Skellefteå Kraft AB | 1 ägare | 100 | 7000 | 7000 | 2500 | Vind | Landbaserad | IKN | SE2 | 2028-03-20 | 2013-02-25 - 2013-02-25 | Ny anläggning | 1 | Blattnicksele | STORUMAN | VÄSTERBOTTEN
Blaiken 009 | 556016-2561 | Skellefteå Kraft AB | 1 ägare | 100 | 7000 | 7000 | 2500 | Vind | Landbaserad | IKN | SE2 | 2029-03-10 | 2014-03-10 - 2014-03-10 | Ny anläggning | 1 | Blattnicksele | SORSELE | VÄSTERBOTTEN
Blaiken 010 | 556016-2561 | Skellefteå Kraft AB | 1 ägare | 100 | 7000 | 7000 | 2500 | Vind | Landbaserad | IKN | SE2 | 2029-03-31 | 2014-03-10 - 2014-03-10 | Ny anläggning | 1 | Blattnicksele | SORSELE | VÄSTERBOTTEN
Blaiken 011 | 556016-2561 | Skellefteå Kraft AB | 1 ägare | 100 | 7000 | 7000 | 2500 | Vind | Landbaserad | IKN | SE2 | 2028-03-19 | 2013-02-26 - 2013-02-26 | Ny anläggning | 1 | Blattnicksele | STORUMAN | VÄSTERBOTTEN
Blaiken 012 | 556808-4213 | Fortum Vind Norr AB | 1 ägare | 100 | 7000 | 7000 | 2500 | Vind | Landbaserad | IKN | SE2 | 2028-03-19 | 2013-02-26 - 2013-02-26 | Ny anläggning | 1 | Blattnicksele | STORUMAN | VÄSTERBOTTEN
Blaiken 013 | 556808-4213 | Fortum Vind Norr AB | 1 ägare | 100 | 7000 | 7000 | 2500 | Vind | Landbaserad | IKN | SE2 | 2028-03-19 | 2013-02-26 - 2013-02-26 | Ny anläggning | 1 | Blattnicksele | STORUMAN | VÄSTERBOTTEN
Blaiken 014 | 556016-2561 | Skellefteå Kraft AB | 1 ägare | 100 | 7000 | 7000 | 2500 | Vind | Landbaserad | IKN | SE2 | 2029-03-10 | 2014-03-10 - 2014-03-10 | Ny anläggning | 1 | Blattnicksele | SORSELE | VÄSTERBOTTEN
Blaiken 015 | 556808-4213 | Fortum Vind Norr AB | 1 ägare | 100 | 7000 | 7000 | 2500 | Vind | Landbaserad | IKN | SE2 | 2028-03-19 | 2013-02-27 - 2013-02-27 | Ny anläggning | 1 | Blattnicksele | STORUMAN | VÄSTERBOTTEN
Blaiken 016 | 556808-4213 | Fortum Vind Norr AB | 1 ägare | 100 | 7000 | 7000 | 2500 | Vind | Landbaserad | IKN | SE2 | 2028-03-19 | 2013-02-26 - 2013-02-26 | Ny anläggning | 1 | Blattnicksele | STORUMAN | VÄSTERBOTTEN
Blaiken 017 | 556016-2561 | Skellefteå Kraft AB | 1 ägare | 100 | 7000 | 7000 | 2500 | Vind | Landbaserad | IKN | SE2 | 2028-03-19 | 2013-02-25 - 2013-02-25 | Ny anläggning | 1 | Blattnicksele | STORUMAN | VÄSTERBOTTEN
Blaiken 018 | 556808-4213 | Fortum Vind Norr AB | 1 ägare | 100 | 7000 | 7000 | 2500 | Vind | Landbaserad | IKN | SE2 | 2028-03-19 | 2013-02-27 - 2013-02-27 | Ny anläggning | 1 | Blattnicksele | SORSELE | VÄSTERBOTTEN
Blaiken 019 | 556808-4213 | Fortum Vind Norr AB | 1 ägare | 100 | 7000 | 7000 | 2500 | Vind | Landbaserad | IKN | SE2 | 2028-03-19 | 2013-02-26 - 2013-02-26 | Ny anläggning | 1 | Blattnicksele | STORUMAN | VÄSTERBOTTEN
Blaiken 020 | 556808-4213 | Fortum Vind Norr AB | 1 ägare | 100 | 7000 | 7000 | 2500 | Vind | Landbaserad | IKN | SE2 | 2028-03-19 | 2013-02-13 - 2013-02-13 | Ny anläggning | 1 | Blattnicksele | STORUMAN | VÄSTERBOTTEN
Blaiken 021 | 556016-2561 | Skellefteå Kraft AB | 1 ägare | 100 | 7000 | 7000 | 2500 | Vind | Landbaserad | IKN | SE2 | 2029-03-10 | 2014-03-10 - 2014-03-10 | Ny anläggning | 1 | Blattnicksele | SORSELE | VÄSTERBOTTEN
Blaiken 022 | 556808-4213 | Fortum Vind Norr AB | 1 ägare | 100 | 7000 | 7000 | 2500 | Vind | Landbaserad | IKN | SE2 | 2028-03-19 | 2013-02-26 - 2013-02-26 | Ny anläggning | 1 | Blattsnicksele | SORSELE | VÄSTERBOTTEN
Blaiken 023 | 556808-4213 | Fortum Vind Norr AB | 1 ägare | 100 | 7000 | 7000 | 2500 | Vind | Landbaserad | IKN | SE2 | 2028-03-19 | 2013-02-27 - 2013-02-27 | Ny anläggning | 1 | Blattnicksele | STORUMAN | VÄSTERBOTTEN
Blaiken 024 | 556016-2561 | Skellefteå Kraft AB | 1 ägare | 100 | 7000 | 7000 | 2500 | Vind | Landbaserad | IKN | SE2 | 2028-03-19 | 2013-02-27 - 2013-02-27 | Ny anläggning | 1 | Blattnicksele | STORUMAN | VÄSTERBOTTEN
Blaiken 025 | 556016-2561 | Skellefteå Kraft AB | 1 ägare | 100 | 7000 | 7000 | 2500 | Vind | Landbaserad | IKN | SE2 | 2028-03-19 | 2013-02-25 - 2013-02-25 | Ny anläggning | 1 | Blattnicksele | STORUMAN | VÄSTERBOTTEN
Blaiken 026 | 556016-2561 | Skellefteå Kraft AB | 1 ägare | 100 | 7000 | 7000 | 2500 | Vind | Landbaserad | IKN | SE2 | 2029-02-17 | 2014-02-17 - 2014-02-17 | Ny anläggning | 1 | Blattnicksele | SORSELE | VÄSTERBOTTEN
Blaiken 027 | 556016-2561 | Skellefteå Kraft AB | 1 ägare | 100 | 7000 | 7000 | 2500 | Vind | Landbaserad | IKN | SE2 | 2028-03-19 | 2013-02-26 - 2013-02-26 | Ny anläggning | 1 | Blattnicksele | STORUMAN | VÄSTERBOTTEN
Blaiken 028 | 556016-2561 | Skellefteå Kraft AB | 1 ägare | 100 | 7000 | 7000 | 2500 | Vind | Landbaserad | IKN | SE2 | 2028-03-20 | 2013-02-27 - 2013-02-27 | Ny anläggning | 1 | Blattnicksele | STORUMAN | VÄSTERBOTTEN
Blaiken 029 | 556016-2561 | Skellefteå Kraft AB | 1 ägare | 100 | 7000 | 7000 | 2500 | Vind | Landbaserad | IKN | SE2 | 2028-03-20 | 2013-02-27 - 2013-02-27 | Ny anläggning | 1 | Blattnicksele | STORUMAN | VÄSTERBOTTEN
Blaiken 030 | 556016-2561 | Skellefteå Kraft AB | 1 ägare | 100 | 7000 | 7000 | 2500 | Vind | Landbaserad | IKN | SE2 | 2029-03-10 | 2014-03-10 - 2014-03-10 | Ny anläggning | 1 | Blattnicksele | STORUMAN | VÄSTERBOTTEN
Blaiken 031 | 556016-2561 | Skellefteå Kraft AB | 1 ägare | 100 | 7000 | 7000 | 2500 | Vind | Landbaserad | IKN | SE2 | 2029-03-10 | 2014-03-10 - 2014-03-10 | Ny anläggning | 1 | Blattnicksele | SORSELE | VÄSTERBOTTEN
Blaiken 032 | 556016-2561 | Skellefteå Kraft AB | 1 ägare | 100 | 7000 | 7000 | 2500 | Vind | Landbaserad | IKN | SE2 | 2029-02-17 | 2014-02-17 - 2014-02-17 | Ny anläggning | 1 | Blattnicksele | STORUMAN | VÄSTERBOTTEN
Blaiken 033 | 556808-4213 | Fortum Vind Norr AB | 1 ägare | 100 | 7000 | 7000 | 2500 | Vind | Landbaserad | IKN | SE2 | 2028-03-19 | 2013-02-26 - 2013-02-26 | Ny anläggning | 1 | Blattnicksele | STORUMAN | VÄSTERBOTTEN
Blaiken 034 | 556016-2561 | Skellefteå Kraft AB | 1 ägare | 100 | 7000 | 7000 | 2500 | Vind | Landbaserad | IKN | SE2 | 2028-03-20 | 2013-02-26 - 2013-02-26 | Ny anläggning | 1 | Blattnicksele | STORUMAN | VÄSTERBOTTEN
Blaiken 035 | 556016-2561 | Skellefteå Kraft AB | 1 ägare | 100 | 7000 | 7000 | 2500 | Vind | Landbaserad | IKN | SE2 | 2029-04-22 | 2014-04-23 - 2014-04-23 | Ny anläggning | 1 | Blattnicksele | STORUMAN | VÄSTERBOTTEN
Blaiken 036 | 556016-2561 | Skellefteå Kraft AB | 1 ägare | 100 | 7000 | 7000 | 2500 | Vind | Landbaserad | IKN | SE2 | 2029-03-11 | 2014-03-10 - 2014-03-10 | Ny anläggning | 1 | Blattnicksele | STORUMAN | VÄSTERBOTTEN
Blaiken 037 | 556016-2561 | Skellefteå Kraft AB | 1 ägare | 100 | 7300 | 7300 | 2500 | Vind | Landbaserad | IKN | SE2 | 2031-01-31 | 2016-02-01 - 2016-02-01 | Ny anläggning | 1 | Blattnicksele | SORSELE | VÄSTERBOTTEN
Blaiken 038 | 556016-2561 | Skellefteå Kraft AB | 1 ägare | 100 | 7000 | 7000 | 2500 | Vind | Landbaserad | IKN | SE2 | 2029-02-17 | 2014-02-17 - 2014-02-17 | Ny anläggning | 1 | Blattnicksele | SORSELE | VÄSTERBOTTEN
Blaiken 039 | 556016-2561 | Skellefteå Kraft AB | 1 ägare | 100 | 7000 | 7000 | 2500 | Vind | Landbaserad | IKN | SE2 | 2028-03-20 | 2013-02-26 - 2013-02-26 | Ny anläggning | 1 | Blattnicksele | STORUMAN | VÄSTERBOTTEN
Blaiken 040 | 556016-2561 | Skellefteå Kraft AB | 1 ägare | 100 | 7000 | 7000 | 2500 | Vind | Landbaserad | IKN | SE2 | 2028-03-20 | 2013-02-26 - 2013-02-26 | Ny anläggning | 1 | Blattnicksele | STORUMAN | VÄSTERBOTTEN
Blaiken 041 | 556016-2561 | Skellefteå Kraft AB | 1 ägare | 100 | 7000 | 7000 | 2500 | Vind | Landbaserad | IKN | SE2 | 2029-02-17 | 2014-02-17 - 2014-02-17 | Ny anläggning | 1 | Blattnicksele | STORUMAN | VÄSTERBOTTEN
Blaiken 042 | 556016-2561 | Skellefteå Kraft AB | 1 ägare | 100 | 7300 | 7300 | 2500 | Vind | Landbaserad | IKN | SE2 | 2031-01-31 | 2016-02-01 - 2016-02-01 | Ny anläggning | 1 | Blattnicksele | SORSELE | VÄSTERBOTTEN
Blaiken 043 | 556016-2561 | Skellefteå Kraft AB | 1 ägare | 100 | 7000 | 7000 | 2500 | Vind | Landbaserad | IKN | SE2 | 2029-03-11 | 2014-03-10 - 2014-03-10 | Ny anläggning | 1 | Blattnicksele | STORUMAN | VÄSTERBOTTEN
Blaiken 044 | 556016-2561 | Skellefteå Kraft AB | 1 ägare | 100 | 7000 | 7000 | 2500 | Vind | Landbaserad | IKN | SE2 | 2028-03-20 | 2013-02-26 - 2013-02-26 | Ny anläggning | 1 | Blattnicksele | STORUMAN | VÄSTERBOTTEN
Blaiken 045 | 556016-2561 | Skellefteå Kraft AB | 1 ägare | 100 | 7000 | 7000 | 2500 | Vind | Landbaserad | IKN | SE2 | 2029-03-11 | 2014-03-10 - 2014-03-10 | Ny anläggning | 1 | Blattnicksele | STORUMAN | VÄSTERBOTTEN
Blaiken 046 | 556016-2561 | Skellefteå Kraft AB | 1 ägare | 100 | 7000 | 7000 | 2500 | Vind | Landbaserad | IKN | SE2 | 2029-03-11 | 2014-03-10 - 2014-03-10 | Ny anläggning | 1 | Blattnicksele | SORSELE | VÄSTERBOTTEN
Blaiken 047 | 556016-2561 | Skellefteå Kraft AB | 1 ägare | 100 | 7000 | 7000 | 2500 | Vind | Landbaserad | IKN | SE2 | 2028-03-20 | 2013-02-26 - 2013-02-26 | Ny anläggning | 1 | Blattnicksele | STORUMAN | VÄSTERBOTTEN
Blaiken 048 | 556016-2561 | Skellefteå Kraft AB | 1 ägare | 100 | 7000 | 7000 | 2500 | Vind | Landbaserad | IKN | SE2 | 2029-04-22 | 2014-04-23 - 2014-04-23 | Ny anläggning | 1 | Blattnicksele | STORUMAN | VÄSTERBOTTEN
Blaiken 049 | 556016-2561 | Skellefteå Kraft AB | 1 ägare | 100 | 7300 | 7300 | 2500 | Vind | Landbaserad | IKN | SE2 | 2031-01-31 | 2016-02-01 - 2016-02-01 | Ny anläggning | 1 | Blattnicksele | SORSELE | VÄSTERBOTTEN
Blaiken 050 | 556016-2561 | Skellefteå Kraft AB | 1 ägare | 100 | 7300 | 7300 | 2500 | Vind | Landbaserad | IKN | SE2 | 2031-01-31 | 2016-02-01 - 2016-02-01 | Ny anläggning | 1 | Blattnicksele | SORSELE | VÄSTERBOTTEN
Blaiken 051 | 556016-2561 | Skellefteå Kraft AB | 1 ägare | 100 | 7000 | 7000 | 2500 | Vind | Landbaserad | IKN | SE2 | 2029-04-22 | 2014-04-23 - 2014-04-23 | Ny anläggning | 1 | Blattnicksele | SORSELE | VÄSTERBOTTEN
Blaiken 052 | 556016-2561 | Skellefteå Kraft AB | 1 ägare | 100 | 7000 | 7000 | 2500 | Vind | Landbaserad | IKN | SE2 | 2028-03-20 | 2013-02-26 - 2013-02-26 | Ny anläggning | 1 | Blattnicksele | STORUMAN | VÄSTERBOTTEN
Blaiken 053 | 556016-2561 | Skellefteå Kraft AB | 1 ägare | 100 | 7000 | 7000 | 2500 | Vind | Landbaserad | IKN | SE2 | 2029-04-22 | 2014-04-23 - 2014-04-23 | Ny anläggning | 1 | Blattnicksele | STORUMAN | VÄSTERBOTTEN
Blaiken 054 | 556016-2561 | Skellefteå Kraft AB | 1 ägare | 100 | 7000 | 7000 | 2500 | Vind | Landbaserad | IKN | SE2 | 2029-04-22 | 2014-04-23 - 2014-04-23 | Ny anläggning | 1 | Blattnicksele | STORUMAN | VÄSTERBOTTEN
Blaiken 055 | 556016-2561 | Skellefteå Kraft AB | 1 ägare | 100 | 7300 | 7300 | 2500 | Vind | Landbaserad | IKN | SE2 | 2031-01-31 | 2016-02-01 - 2016-02-01 | Ny anläggning | 1 | Blattnicksele | STORUMAN | VÄSTERBOTTEN
Blaiken 056 | 556016-2561 | Skellefteå Kraft AB | 1 ägare | 100 | 7000 | 7000 | 2500 | Vind | Landbaserad | IKN | SE2 | 2029-03-11 | 2014-03-10 - 2014-03-10 | Ny anläggning | 1 | Blattnicksele | SORSELE | VÄSTERBOTTEN
Blaiken 057 | 556016-2561 | Skellefteå Kraft AB | 1 ägare | 100 | 7000 | 7000 | 2500 | Vind | Landbaserad | IKN | SE2 | 2029-03-11 | 2014-03-10 - 2014-03-10 | Ny anläggning | 1 | Blattnicksele | SORSELE | VÄSTERBOTTEN
Blaiken 058 | 556016-2561 | Skellefteå Kraft AB | 1 ägare | 100 | 7000 | 7000 | 2500 | Vind | Landbaserad | IKN | SE2 | 2029-02-17 | 2014-02-17 - 2014-02-17 | Ny anläggning | 1 | Blattnicksele | STORUMAN | VÄSTERBOTTEN
Blaiken 059 | 556016-2561 | Skellefteå Kraft AB | 1 ägare | 100 | 7000 | 7000 | 2500 | Vind | Landbaserad | IKN | SE2 | 2029-04-22 | 2014-04-23 - 2014-04-23 | Ny anläggning | 1 | Blattnicksele | STORUMAN | VÄSTERBOTTEN
Blaiken 060 | 556016-2561 | Skellefteå Kraft AB | 1 ägare | 100 | 7300 | 7300 | 2500 | Vind | Landbaserad | IKN | SE2 | 2031-01-31 | 2016-02-01 - 2016-02-01 | Ny anläggning | 1 | Blattnicksele | STORUMAN | VÄSTERBOTTEN
Blaiken 061 | 556016-2561 | Skellefteå Kraft AB | 1 ägare | 100 | 7300 | 7300 | 2500 | Vind | Landbaserad | IKN | SE2 | 2031-01-31 | 2016-02-01 - 2016-02-01 | Ny anläggning | 1 | Blattnicksele | STORUMAN | VÄSTERBOTTEN
Blaiken 062 | 556016-2561 | Skellefteå Kraft AB | 1 ägare | 100 | 7300 | 7300 | 2500 | Vind | Landbaserad | IKN | SE2 | 2031-01-31 | 2016-02-01 - 2016-02-01 | Ny anläggning | 1 | Blattnicksele | SORSELE | VÄSTERBOTTEN
Blaiken 063 | 556016-2561 | Skellefteå Kraft AB | 1 ägare | 100 | 7300 | 7300 | 2500 | Vind | Landbaserad | IKN | SE2 | 2031-01-31 | 2016-02-01 - 2016-02-01 | Ny anläggning | 1 | Blattnicksele | SORSELE | VÄSTERBOTTEN
Blaiken 064 | 556016-2561 | Skellefteå Kraft AB | 1 ägare | 100 | 7000 | 7000 | 2500 | Vind | Landbaserad | IKN | SE2 | 2029-03-11 | 2014-03-10 - 2014-03-10 | Ny anläggning | 1 | Blattnicksele | SORSELE | VÄSTERBOTTEN
Blaiken 065 | 556016-2561 | Skellefteå Kraft AB | 1 ägare | 100 | 7000 | 7000 | 2500 | Vind | Landbaserad | IKN | SE2 | 2029-02-17 | 2014-02-17 - 2014-02-17 | Ny anläggning | 1 | Blattnicksele | SORSELE | VÄSTERBOTTEN
Blaiken 066 | 556016-2561 | Skellefteå Kraft AB | 1 ägare | 100 | 7000 | 7000 | 2500 | Vind | Landbaserad | IKN | SE2 | 2029-04-22 | 2014-04-23 - 2014-04-23 | Ny anläggning | 1 | Blattnicksele | SORSELE | VÄSTERBOTTEN
Blaiken 067 | 556016-2561 | Skellefteå Kraft AB | 1 ägare | 100 | 7000 | 7000 | 2500 | Vind | Landbaserad | IKN | SE2 | 2029-04-22 | 2014-04-23 - 2014-04-23 | Ny anläggning | 1 | Blattnicksele | STORUMAN | VÄSTERBOTTEN
Blaiken 068 | 556016-2561 | Skellefteå Kraft AB | 1 ägare | 100 | 7300 | 7300 | 2500 | Vind | Landbaserad | IKN | SE2 | 2031-01-31 | 2016-02-01 - 2016-02-01 | Ny anläggning | 1 | Blattnicksele | STORUMAN | VÄSTERBOTTEN
Blaiken 069 | 556016-2561 | Skellefteå Kraft AB | 1 ägare | 100 | 7300 | 7300 | 2500 | Vind | Landbaserad | IKN | SE2 | 2031-01-31 | 2016-02-01 - 2016-02-01 | Ny anläggning | 1 | Blattnicksele | STORUMAN | VÄSTERBOTTEN
Blaiken 070 | 556016-2561 | Skellefteå Kraft AB | 1 ägare | 100 | 7300 | 7300 | 2500 | Vind | Landbaserad | IKN | SE2 | 2031-01-31 | 2016-02-01 - 2016-02-01 | Ny anläggning | 1 | Blattnicksele | STORUMAN | VÄSTERBOTTEN
Blaiken 071 | 556016-2561 | Skellefteå Kraft AB | 1 ägare | 100 | 7300 | 7300 | 2500 | Vind | Landbaserad | IKN | SE2 | 2031-01-31 | 2016-02-01 - 2016-02-01 | Ny anläggning | 1 | Blattnicksele | SORSELE | VÄSTERBOTTEN
Blaiken 072 | 556016-2561 | Skellefteå Kraft AB | 1 ägare | 100 | 7300 | 7300 | 2500 | Vind | Landbaserad | IKN | SE2 | 2031-01-31 | 2016-02-01 - 2016-02-01 | Ny anläggning | 1 | Blattnicksele | SORSELE | VÄSTERBOTTEN
Blaiken 073 | 556016-2561 | Skellefteå Kraft AB | 1 ägare | 100 | 7300 | 7300 | 2500 | Vind | Landbaserad | IKN | SE2 | 2031-01-31 | 2016-02-01 - 2016-02-01 | Ny anläggning | 1 | Blattnicksele | SORSELE | VÄSTERBOTTEN
Blaiken 074 | 556016-2561 | Skellefteå Kraft AB | 1 ägare | 100 | 7000 | 7000 | 2500 | Vind | Landbaserad | IKN | SE2 | 2029-04-22 | 2014-04-23 - 2014-04-23 | Ny anläggning | 1 | Blattnicksele | STORUMAN | VÄSTERBOTTEN
Blaiken 075 | 556016-2561 | Skellefteå Kraft AB | 1 ägare | 100 | 7000 | 7000 | 2500 | Vind | Landbaserad | IKN | SE2 | 2029-04-22 | 2014-04-23 - 2014-04-23 | Ny anläggning | 1 | Blattnicksele | STORUMAN | VÄSTERBOTTEN
Blaiken 076 | 556016-2561 | Skellefteå Kraft AB | 1 ägare | 100 | 7300 | 7300 | 2500 | Vind | Landbaserad | IKN | SE2 | 2031-01-31 | 2016-02-01 - 2016-02-01 | Ny anläggning | 1 | Blattnicksele | STORUMAN | VÄSTERBOTTEN
Blaiken 077 | 556016-2561 | Skellefteå Kraft AB | 1 ägare | 100 | 7300 | 7300 | 2500 | Vind | Landbaserad | IKN | SE2 | 2031-01-31 | 2016-02-01 - 2016-02-01 | Ny anläggning | 1 | Blattnicksele | STORUMAN | VÄSTERBOTTEN
Blaiken 078 | 556016-2561 | Skellefteå Kraft AB | 1 ägare | 100 | 7300 | 7300 | 2500 | Vind | Landbaserad | IKN | SE2 | 2031-01-31 | 2016-02-01 - 2016-02-01 | Ny anläggning | 1 | Blattnicksele | STORUMAN | VÄSTERBOTTEN
Blaiken 079 | 556016-2561 | Skellefteå Kraft AB | 1 ägare | 100 | 7300 | 7300 | 2500 | Vind | Landbaserad | IKN | SE2 | 2031-01-31 | 2016-02-01 - 2016-02-01 | Ny anläggning | 1 | Blattnicksele | SORSELE | VÄSTERBOTTEN
Blaiken 080 | 556016-2561 | Skellefteå Kraft AB | 1 ägare | 100 | 7300 | 7300 | 2500 | Vind | Landbaserad | IKN | SE2 | 2031-01-31 | 2016-02-01 - 2016-02-01 | Ny anläggning | 1 | Blattnicksele | SORSELE | VÄSTERBOTTEN
Blaiken 081 | 556016-2561 | Skellefteå Kraft AB | 1 ägare | 100 | 7300 | 7300 | 2500 | Vind | Landbaserad | IKN | SE2 | 2031-01-31 | 2016-02-01 - 2016-02-01 | Ny anläggning | 1 | Blattnicksele | STORUMAN | VÄSTERBOTTEN
Blaiken 082 | 556016-2561 | Skellefteå Kraft AB | 1 ägare | 100 | 7300 | 7300 | 2500 | Vind | Landbaserad | IKN | SE2 | 2031-01-31 | 2016-02-01 - 2016-02-01 | Ny anläggning | 1 | Blattnicksele | STORUMAN | VÄSTERBOTTEN
Blaiken 083 | 556016-2561 | Skellefteå Kraft AB | 1 ägare | 100 | 7300 | 7300 | 2500 | Vind | Landbaserad | IKN | SE2 | 2031-01-31 | 2016-02-01 - 2016-02-01 | Ny anläggning | 1 | Blattnicksele | STORUMAN | VÄSTERBOTTEN
Blaiken 084 | 556016-2561 | Skellefteå Kraft AB | 1 ägare | 100 | 7300 | 7300 | 2500 | Vind | Landbaserad | IKN | SE2 | 2031-01-31 | 2016-02-01 - 2016-02-01 | Ny anläggning | 1 | Blattnicksele | STORUMAN | VÄSTERBOTTEN
Blaiken 085 | 556016-2561 | Skellefteå Kraft AB | 1 ägare | 100 | 7300 | 7300 | 2500 | Vind | Landbaserad | IKN | SE2 | 2031-01-31 | 2016-02-01 - 2016-02-01 | Ny anläggning | 1 | Blattnicksele | SORSELE | VÄSTERBOTTEN
Blaiken 086 | 556016-2561 | Skellefteå Kraft AB | 1 ägare | 100 | 7300 | 7300 | 2500 | Vind | Landbaserad | IKN | SE2 | 2031-01-31 | 2016-02-01 - 2016-02-01 | Ny anläggning | 1 | Blattnicksele | SORSELE | VÄSTERBOTTEN
Blaiken 087 | 556016-2561 | Skellefteå Kraft AB | 1 ägare | 100 | 7300 | 7300 | 2500 | Vind | Landbaserad | IKN | SE2 | 2031-01-31 | 2016-02-01 - 2016-02-01 | Ny anläggning | 1 | Blattnicksele | STORUMAN | VÄSTERBOTTEN
Blaiken 088 | 556016-2561 | Skellefteå Kraft AB | 1 ägare | 100 | 7300 | 7300 | 2500 | Vind | Landbaserad | IKN | SE2 | 2031-01-31 | 2016-02-01 - 2016-02-01 | Ny anläggning | 1 | Blattnicksele | STORUMAN | VÄSTERBOTTEN
Blaiken 089 | 556016-2561 | Skellefteå Kraft AB | 1 ägare | 100 | 7300 | 7300 | 2500 | Vind | Landbaserad | IKN | SE2 | 2031-01-31 | 2016-02-01 - 2016-02-01 | Ny anläggning | 1 | Blattnicksele | STORUMAN | VÄSTERBOTTEN
Blaiken 090 | 556016-2561 | Skellefteå Kraft AB | 1 ägare | 100 | 7300 | 7300 | 2500 | Vind | Landbaserad | IKN | SE2 | 2031-01-31 | 2016-02-01 - 2016-02-01 | Ny anläggning | 1 | Blattnicksele | STORUMAN | VÄSTERBOTTEN
Blaiken002 | 556016-2561 | Skellefteå Kraft AB | 1 ägare | 100 | 7000 | 7000 | 2500 | Vind | Landbaserad | IKN | SE2 | 2028-03-19 | 2013-02-13 - 2013-02-13 | Ny anläggning | 1 | Blattnicksele | SORSELE | VÄSTERBOTTEN
Bleikivare 5 | 212000-2809 | Dorotea kommun | 1 ägare | 100 | 4976 | 4976 | 2000 | Vind | Landbaserad | BLI | SE2 | 2024-05-13 | 2009-05-06 - 2009-05-06 | Ny anläggning | 1 | DOROTEA | DOROTEA | VÄSTERBOTTEN
Blekholmen 5 | 556692-9476 | Klarabergshuset Invest AB | 1 ägare | 100 | 67 | 67 | 73 | Sol | Sol | IKN | SE3 | 2031-11-15 | 2016-11-09 - 2016-11-09 | Ny anläggning | 1 | Stockholm | STOCKHOLM | STOCKHOLM
BLE-WTG001 | 556758-8974 | Arise Wind Farm 6 AB | 1 ägare | 100 | 4900 | 4900 | 1800 | Vind | Landbaserad | IKN | SE3 | 2026-07-01 | 2011-06-28 - 2011-06-28 | Ny anläggning | 1 | BLEKHEM | VÄSTERVIK | KALMAR
BLE-WTG002 | 556758-8974 | Arise Wind Farm 6 AB | 1 ägare | 100 | 4900 | 4900 | 1800 | Vind | Landbaserad | IKN | SE3 | 2026-06-30 | 2011-06-28 - 2011-06-28 | Ny anläggning | 1 | Blekhem | VÄSTERVIK | KALMAR
BLE-WTG003 | 556758-8974 | Arise Wind Farm 6 AB | 1 ägare | 100 | 4900 | 4900 | 1800 | Vind | Landbaserad | IKN | SE3 | 2026-06-30 | 2011-06-28 - 2011-06-28 | Ny anläggning | 1 | Blekhem | VÄSTERVIK | KALMAR
BLE-WTG004 | 556758-8974 | Arise Wind Farm 6 AB | 1 ägare | 100 | 4900 | 4900 | 1800 | Vind | Landbaserad | IKN | SE3 | 2026-06-30 | 2011-06-28 - 2011-06-28 | Ny anläggning | 1 | Blekhem | VÄSTERVIK | KALMAR
BLE-WTG005 | 556758-8974 | Arise Wind Farm 6 AB | 1 ägare | 100 | 4900 | 4900 | 1800 | Vind | Landbaserad | IKN | SE3 | 2026-06-30 | 2011-06-28 - 2011-06-28 | Ny anläggning | 1 | Blekhem | VÄSTERVIK | KALMAR
BLE-WTG007 | 556758-8974 | Arise Wind Farm 6 AB | 1 ägare | 100 | 4900 | 4900 | 1800 | Vind | Landbaserad | IKN | SE3 | 2026-06-30 | 2011-06-28 - 2011-06-28 | Ny anläggning | 1 | Blekhem | VÄSTERVIK | KALMAR
Bliekevare Vind | 556704-9100 | Bliekevare Vind AB | 1 ägare | 100 | 83091 | 83091 | 32000 | Vind | Landbaserad | BLI | SE2 | 2023-12-16 | 2008-11-03 - 2008-12-16 | Ny anläggning | 16 | NORRÅKER | DOROTEA | VÄSTERBOTTEN
Bliekivare 6 | 769602-8096 | Kvarkenvinden 1 Kooperativ ek för | 1 ägare | 100 | 4973 | 4973 | 2000 | Vind | Landbaserad | BLI | SE2 | 2023-12-16 | 2008-12-16 - 2008-12-16 | Ny anläggning | 1 | DOROTEA | DOROTEA | VÄSTERBOTTEN
Blikstorp Kraftstation | 556432-3995 | Kuredo AB | 1 ägare | 100 | 600 | 600 | 220 | Vatten | Vatten | IKN | SE3 | 2022-12-13 | 2007-12-13 - 2007-12-13 | Ny anläggning | 1 | HJO | HJO | VÄSTRA GÖTALANDS LÄN | Tidan
Blixbol kraftstation | 556016-6018 | Mälarenergi Vattenkraft AB | 1 ägare | 100 | 3000 | 3000 | 860 | Vatten | Vatten | VAL | SE3 | 2029-01-11 | 1921-01-01 - 1921-01-01 | Omfattande ombyggnad | 2 | VÄRMLANDS NYSÄTER | SÄFFLE | VÄRMLAND
Blockstigen 7 solkraft | Privatperson | Privatperson | 2 ägare | 100 | 6 | 6 | 7 | Sol | Sol | SGS | SE3 | 2029-06-23 | 2014-03-25 - 2014-03-25 | Ny anläggning | 1 | MARIEFRED | STRÄNGNÄS | SÖDERMANLAND
Blombacka 1 | 559030-4936 | Blombacka Vind AB | 1 ägare | 100 | 6000 | 6000 | 2200 | Vind | Landbaserad | ARD | SE3 | 2031-10-03 | 2016-02-01 - 2016-02-01 | Ny anläggning | 1 | SKARA | SKARA | VÄSTRA GÖTALANDS LÄN
Blombacka 2 | 559030-4936 | Blombacka Vind AB | 1 ägare | 100 | 6000 | 6000 | 2200 | Vind | Landbaserad | ARD | SE3 | 2031-10-03 | 2016-02-01 - 2016-02-01 | Ny anläggning | 1 | SKARA | SKARA | VÄSTRA GÖTALANDS LÄN
Blombacka Kraftstation | Privatperson | Privatperson | 1 ägare | 100 | 1000 | 1000 | 320 | Vatten | Vatten | ARD | SE3 | 2027-01-01 | 1991-12-01 - 1991-12-01 | Omfattande ombyggnad | 2 | SKARA | SKARA | VÄSTRA GÖTALANDS LÄN | Flian
Blomfors Kvarn | 916415-9205 | Granbäckens Varv & Maskin HB | 1 ägare | 45 | 150 | 68 | 30 | Vatten | Produktionsökning | SMN | SE3 | 2026-06-19 | 2000-01-01 - 2000-01-01 | Produktionsökning | 1 | HOK | VAGGERYD | JÖNKÖPING | Härån
Blommenhof Sol | 556519-5947 | Blommenhof hotell AB | 1 ägare | 100 | 60 | 60 | 64 | Sol | Sol | IKN | SE3 | 2031-09-04 | 2016-07-01 - 2016-07-01 | Ny anläggning | 1 | Nyköping | NYKÖPING | SÖDERMANLAND
Blomsterström | 556621-9761 | Ålem Energi Kraft AB | 1 ägare | 100 | 850 | 850 | 500 | Vatten | Vatten | ALM | SE4 | 2026-09-07 | 1920-01-01 - 1920-01-01 | Omfattande ombyggnad | 1 | TIMMERNABBEN | MÖNSTERÅS | KALMAR | Alsterån
Blå El | Privatperson | Privatperson | 1 ägare | 100 | 1 | 1 | 90 | Vind | Landbaserad | RSK | SE3 | 2025-04-01 | 2009-12-23 - 2009-12-23 | Ny anläggning | 1 | ÅKERSBERGA | ÖSTERÅKER | STOCKHOLM
Blåbärsvägen 8 | Privatperson | Privatperson | 1 ägare | 100 | 5 | 5 | 6 | Sol | Sol | SSJ | SE3 | 2028-12-17 | 2013-07-11 - 2013-07-11 | Ny anläggning | 1 | Sävsjö | SÄVSJÖ | JÖNKÖPING
Blåbärsås 1:12 | Privatperson | Privatperson | 1 ägare | 100 | 8 | 8 | 9 | Sol | Sol | LRM | SE3 | 2030-06-28 | 2015-05-24 - 2015-05-24 | Ny anläggning | 1 | Floda | LERUM | VÄSTRA GÖTALANDS LÄN
Blåel | Privatperson | Privatperson | 1 ägare | 100 | 10 | 10 | 10 | Sol | Sol | KRS | SE4 | 2030-02-18 | 2014-11-07 - 2014-11-07 | Ny anläggning | 1 | Åhus | KRISTIANSTAD | SKÅNE LÄN
Blågatan 22 | Privatperson | Privatperson | 1 ägare | 100 | 4 | 4 | 5 | Sol | Sol | GBG | SE3 | 2030-05-03 | 2013-05-14 - 2013-05-14 | Ny anläggning | 1 | VÄSTRA FRÖLUNDA | GÖTEBORG | VÄSTRA GÖTALANDS LÄN
Blåhammarvägen 14 | Privatperson | Privatperson | 1 ägare | 100 | 3 | 3 | 8 | Sol | Sol | BOO | SE3 | 2031-11-20 | 2016-09-21 - 2016-09-21 | Ny anläggning | 1 | Saltsjö-Boo | NACKA | STOCKHOLM
Blåklintens förskola | 212000-1132 | Lunds kommun | 1 ägare | 100 | 20 | 20 | 21 | Sol | Sol | IKN | SE4 | 2030-09-20 | 2015-09-11 - 2015-09-11 | Ny anläggning | 1 | Lund | LUND | SKÅNE LÄN
Blåklintsvägen 40 solkraftinmatning | Privatperson | Privatperson | 1 ägare | 100 | 5 | 5 | 5 | Sol | Sol | UPP | SE3 | 2030-12-20 | 2015-11-19 - 2015-11-19 | Ny anläggning | 1 | STORVRETA | UPPSALA | UPPSALA
Blåklockevägen 6 solkraft inmatning | Privatperson | Privatperson | 2 ägare | 100 | 8 | 8 | 8 | Sol | Sol | VMD | SE3 | 2031-02-22 | 2016-02-12 - 2016-02-12 | Ny anläggning | 1 | Värmdö | VÄRMDÖ | STOCKHOLM
Blåmesvägen 8 | Privatperson | Privatperson | 1 ägare | 100 | 2 | 2 | 3 | Sol | Sol | UPP | SE3 | 2029-09-14 | 2014-07-01 - 2014-07-01 | Ny anläggning | 1 | UPPSALA | UPPSALA | UPPSALA
Blåsborg | 556581-4273 | Vattenfall Vindkraft Sverige AB | 1 ägare | 100 | 5000 | 5000 | 2300 | Vind | Landbaserad | YST | SE4 | 2022-09-28 | 2007-09-28 - 2007-09-28 | Ny anläggning | 1 | YSTAD | YSTAD | SKÅNE LÄN
Blåsboskolan | 212000-2080 | Västerås Stad | 1 ägare | 100 | 24 | 24 | 27 | Sol | Sol | IKN | SE3 | 2028-05-14 | 2013-05-10 - 2013-05-10 | Ny anläggning | 1 | Västerås | VÄSTERÅS | VÄSTMANLAND
Blåsippan 10 | Privatperson | Privatperson | 1 ägare | 100 | 10 | 10 | 10 | Sol | Sol | KPN | SE4 | 2028-05-14 | 2012-09-24 - 2012-09-24 | Ny anläggning | 1 | KLIPPAN | KLIPPAN | SKÅNE LÄN
Blåsippan 19 | Privatperson | Privatperson | 1 ägare | 100 | 1 | 1 | 1 | Sol | Sol | ANE | SE2 | 2030-03-16 | 2013-04-15 - 2013-04-15 | Ny anläggning | 1 | Bräcke | BRÄCKE | JÄMTLAND
Blåsippsdalen 13 solkraft inmatning | Privatperson | Privatperson | 1 ägare | 100 | 3 | 3 | 3 | Sol | Sol | HDG | SE3 | 2029-08-04 | 2014-07-29 - 2014-07-29 | Ny anläggning | 1 | Trångsund | HUDDINGE | STOCKHOLM
Blåsmarksvägen 111 | Privatperson | Privatperson | 1 ägare | 100 | 12 | 12 | 14 | Sol | Sol | PIB | SE1 | 2031-11-29 | 2016-06-15 - 2016-06-15 | Ny anläggning | 1 | Blåsmark | PITEÅ | NORRBOTTEN
Blåvingevägen 1 solkraft inmatning | Privatperson | Privatperson | 1 ägare | 100 | 4 | 4 | 3 | Sol | Sol | VAN | SE3 | 2029-10-14 | 2014-10-08 - 2014-10-08 | Ny anläggning | 1 | Motala | MOTALA | ÖSTERGÖTLAND
Blåvingevägen 2 | 556497-8293 | Eksta Bostads AB | 1 ägare | 100 | 61 | 61 | 81 | Sol | Sol | NHA | SE3 | 2029-01-29 | 2013-03-21 - 2013-03-21 | Ny anläggning | 1 | Vallda | KUNGSBACKA | HALLAND
BN Solar | Privatperson | Privatperson | 2 ägare | 100 | 15 | 15 | 17 | Sol | Sol | SKL | SE4 | 2029-07-03 | 2014-06-16 - 2014-06-16 | Ny anläggning | 1 | MUNKA LJUNGBY | ÄNGELHOLM | SKÅNE LÄN
Bo Levahn | Privatperson | Privatperson | 1 ägare | 100 | 10 | 10 | 10 | Sol | Sol | GBN | SE3 | 2030-01-18 | 2014-09-04 - 2014-09-04 | Ny anläggning | 1 | Hova | GULLSPÅNG | VÄSTRA GÖTALANDS LÄN
Bo Solar | Privatperson | Privatperson | 1 ägare | 100 | 7 | 7 | 8 | Sol | Sol | HLD | SE4 | 2029-10-05 | 2014-09-16 - 2014-09-16 | Ny anläggning | 1 | SIMLÅNGSDALEN | HALMSTAD | HALLAND
Bo Solar | Privatperson | Privatperson | 1 ägare | 100 | 10 | 10 | 11 | Sol | Sol | HMD | SE4 | 2029-06-30 | 2014-04-16 - 2014-04-16 | Ny anläggning | 1 | HALMSTAD | HALMSTAD | HALLAND
Boarpsbackar | Privatperson | Privatperson | 1 ägare | 100 | 5 | 5 | 5 | Sol | Sol | KPN | SE4 | 2031-07-12 | 2016-06-16 - 2016-06-16 | Ny anläggning | 1 | Munka-Ljungby | ÄNGELHOLM | SKÅNE LÄN
Boatorp 1:8 | Privatperson | Privatperson | 1 ägare | 100 | 15 | 15 | 15 | Sol | Sol | IKN | SE3 | 2028-07-07 | 2013-07-03 - 2014-04-15 | Ny anläggning | 2 | Herrljunga | HERRLJUNGA | VÄSTRA GÖTALANDS LÄN
Boatorp 1:9 | Privatperson | Privatperson | 1 ägare | 100 | 10 | 10 | 10 | Sol | Sol | IKN | SE3 | 2029-08-17 | 2014-07-24 - 2014-07-24 | Ny anläggning | 1 | Herrljunga | HERRLJUNGA | VÄSTRA GÖTALANDS LÄN
Boberg 1 | 556455-7527 | GI Eriksson AB | 1 ägare | 100 | 1750 | 1750 | 800 | Vind | Landbaserad | MBY | SE3 | 2022-12-07 | 2007-12-07 - 2007-12-07 | Ny anläggning | 1 | FORNÅSA | MOTALA | ÖSTERGÖTLAND
Boberg 1:7 | Privatperson | Privatperson | 1 ägare | 100 | 19 | 19 | 21 | Sol | Sol | HAM | SE2 | 2031-11-22 | 2016-09-16 - 2016-09-16 | Ny anläggning | 1 | Stugun | RAGUNDA | JÄMTLAND
Bobergs Kraftstation | 556677-7644 | Susedalens Kraft AB | 1 ägare | 100 | 1200 | 1200 | 260 | Vatten | Vatten | HLD | SE4 | 2024-09-14 | 1962-01-01 - 1962-01-01 | Omfattande ombyggnad | 1 | FALKENBERG | FALKENBERG | HALLAND
Boda 37 77693 Hedemora | Privatperson | Privatperson | 1 ägare | 100 | 6 | 6 | 6 | Sol | Sol | HDB | SE3 | 2030-07-08 | 2015-05-15 - 2015-05-15 | Ny anläggning | 1 | HEDEMORA | HEDEMORA | DALARNAS LÄN
Boda kvarn | 556127-9141 | Claestorps Fideikommiss AB | 1 ägare | 100 | 900 | 900 | 220 | Vatten | Vatten | KHB | SE3 | 2022-12-03 | 2007-12-03 - 2007-12-03 | Ny anläggning | 1 | KATRINEHOLM | KATRINEHOLM | SÖDERMANLAND | Nyköpings ån
Boda Kvarnaskogen 1 | Privatperson | Privatperson | 1 ägare | 100 | 10 | 10 | 11 | Sol | Sol | FBN | SE3 | 2031-09-12 | 2016-09-02 - 2016-09-02 | Ny anläggning | 1 | Åsarp | FALKÖPING | VÄSTRA GÖTALANDS LÄN
Boda Nät | 769618-5771 | Boda Nät ek för | 1 ägare |  | 10638 |  | 4040 | Sol, Vind | Landbaserad, Sol | VFV | SE3 | 2025-02-09 | 2010-02-03 - 2015-07-01 | Ny anläggning | 3 | HJO | HJO | VÄSTRA GÖTALANDS LÄN
Bodaholm | 556741-3751 | Vidslätten Vind AB | 1 ägare | 100 | 1800 | 1800 | 800 | Vind | Landbaserad | DAD | SE3 | 2023-05-14 | 2008-05-14 - 2008-05-14 | Ny anläggning | 1 | SÄFFLE | SÄFFLE | VÄRMLAND
Bodavägen 57 | Privatperson | Privatperson | 1 ägare | 100 | 28 | 28 | 28 | Sol | Sol | IKN | SE3 | 2029-02-02 | 2013-09-11 - 2013-09-11 | Ny anläggning | 1 | KIMSTAD | NORRKÖPING | ÖSTERGÖTLAND
Bodberget 1 | 556587-9185 | Industriprodukter i Örebro AB | 1 ägare | 100 | 2300 | 2300 | 1000 | Vind | Landbaserad | ALL | SE2 | 2021-09-27 | 2006-09-27 - 2006-09-27 | Ny anläggning | 1 | HARRSJÖN | STRÖMSTAD | VÄSTRA GÖTALANDS LÄN
Bodberget 3 | 556587-9185 | Industriprodukter i Örebro AB | 1 ägare | 100 | 2300 | 2300 | 1000 | Vind | Landbaserad | ALL | SE2 | 2024-03-11 | 2008-09-02 - 2008-09-02 | Ny anläggning | 1 | BODBERGET | STRÖMSUND | JÄMTLAND
Bodens Värmeverk | 556200-9117 | Bodens Energi AB | 1 ägare | 100 | 19900 | 19900 | 5200 | Biobränsle / torv / fossilt | Kraftvärme | BDN | SE1 | 2023-02-20 | 2008-01-07 - 2008-01-07 | Ny anläggning | 1 | BODEN | BODEN | NORRBOTTEN
Bofinksvägen 7 783 31 Säter | Privatperson | Privatperson | 1 ägare | 100 | 4 | 4 | 4 | Sol | Sol | STR | SE3 | 2031-08-21 | 2016-05-30 - 2016-05-30 | Ny anläggning | 1 | Säter | SÄTER | DALARNAS LÄN
Bohmgatan 26 | Privatperson | Privatperson | 1 ägare | 100 | 5 | 5 | 5 | Sol | Sol | LER | SE3 | 2030-12-29 | 2015-08-25 - 2015-08-25 | Ny anläggning | 1 | Rättvik | RÄTTVIK | DALARNAS LÄN
Bohult 1:4 | Privatperson | Privatperson | 1 ägare | 100 | 10 | 10 | 10 | Sol | Sol | IKN | SE3 | 2030-06-29 | 2015-06-10 - 2015-06-10 | Ny anläggning | 1 | HERRLJUNGA | HERRLJUNGA | VÄSTRA GÖTALANDS LÄN
Bohusvägen 23 | Privatperson | Privatperson | 1 ägare | 100 | 4 | 4 | 5 | Sol | Sol | VLS | SE3 | 2029-12-14 | 2013-06-05 - 2013-06-05 | Ny anläggning | 1 | Västerås | VÄSTERÅS | VÄSTMANLAND
Bokbindaren 13 | Privatperson | Privatperson | 2 ägare | 100 | 5 | 5 | 5 | Sol | Sol | SKL | SE4 | 2028-12-03 | 2013-11-20 - 2013-11-20 | Ny anläggning | 1 | BROBY | ÖSTRA GÖINGE | SKÅNE LÄN
Bokenäs Fossen Solkraft | Privatperson | Privatperson | 1 ägare | 100 | 6 | 6 | 6 | Sol | Sol | DAD | SE3 | 2031-02-21 | 2016-01-29 - 2016-01-29 | Ny anläggning | 1 | Uddevalla | UDDEVALLA | VÄSTRA GÖTALANDS LÄN
Bokenäs Östra Klev 420 solkraft | Privatperson | Privatperson | 1 ägare | 100 | 15 | 15 | 17 | Sol | Sol | DAD | SE3 | 2027-03-21 | 2011-07-22 - 2011-07-22 | Ny anläggning | 1 | UDDEVALLA | UDDEVALLA | VÄSTRA GÖTALANDS LÄN
Bokgatan 16 | Privatperson | Privatperson | 1 ägare | 100 | 12 | 12 | 10 | Sol | Sol | SJB | SE4 | 2030-10-21 | 2013-06-10 - 2013-06-10 | Ny anläggning | 1 | Sjöbo | SJÖBO | SKÅNE LÄN
Bolby 2:81 | Privatperson | Privatperson | 1 ägare | 100 | 5 | 5 | 5 | Sol | Sol | AKB | SE3 | 2031-08-16 | 2016-08-16 - 2016-08-16 | Ny anläggning | 1 | Laggarsvik | ÖSTERÅKER | STOCKHOLM
Bolstad Prästgård 1 Öst | 556798-4637 | Bolstad Vind AB | 1 ägare | 100 | 5350 | 5350 | 2000 | Vind | Landbaserad | DAD | SE3 | 2026-10-26 | 2011-10-25 - 2011-10-25 | Ny anläggning | 1 | BRÅLANDA | MELLERUD | VÄSTRA GÖTALANDS LÄN
Bolstad Prästgård 2 Väst | 556798-4637 | Bolstad Vind AB | 1 ägare | 100 | 5350 | 5350 | 2000 | Vind | Landbaserad | DAD | SE3 | 2026-10-26 | 2011-10-25 - 2011-10-25 | Ny anläggning | 1 | BRÅLANDA | MELLERUD | VÄSTRA GÖTALANDS LÄN
Bolöt | Privatperson | Privatperson | 1 ägare | 100 | 12 | 12 | 12 | Sol | Sol | SMN | SE3 | 2030-09-07 | 2015-07-01 - 2015-07-01 | Ny anläggning | 1 | Blackstad | VÄSTERVIK | KALMAR
Bomhus | 556793-5217 | Bomhus Energi AB | 1 ägare | 59.53 | 536202 | 319201 | 92000 | Biobränsle / torv / fossilt | Produktionsökning | KNS | SE3 | 2025-11-04 | 1974-01-01 - 1974-01-01 | Produktionsökning | 1 | Gävle | GÄVLE | GÄVLEBORG
Bommen 23 | Privatperson | Privatperson | 1 ägare | 100 | 6 | 6 | 6 | Sol | Sol | NHA | SE3 | 2029-08-27 | 2014-08-14 - 2014-08-14 | Ny anläggning | 1 | ONSALA | KUNGSBACKA | HALLAND
b-on Skarpa Alby | Privatperson | Privatperson | 1 ägare | 100 | 90 | 90 | 45 | Vind | Landbaserad | IKN | SE4 | 2028-07-07 | 2012-05-25 - 2012-05-25 | Ny anläggning | 1 | Skarpa Alby | MÖRBYLÅNGA | KALMAR
Bondaryd 1.2 | Privatperson | Privatperson | 1 ägare | 100 | 15 | 15 | 17 | Sol | Sol | IKN | SE3 | 2031-02-11 | 2016-02-04 - 2016-02-04 | Ny anläggning | 1 | Gislaved | GISLAVED | JÖNKÖPING
Bondegärde 1 NO | 556879-4647 | Bondegärde Vindpark AB | 1 ägare | 100 | 6000 | 6000 | 2000 | Vind | Landbaserad | SHD | SE3 | 2027-05-29 | 2012-05-29 - 2012-05-29 | Ny anläggning | 1 | ULRICEHAMN | ULRICEHAMN | VÄSTRA GÖTALANDS LÄN
Bondegärde 2 Mitt | 556879-4647 | Bondegärde Vindpark AB | 1 ägare | 100 | 6000 | 6000 | 2000 | Vind | Landbaserad | SHD | SE3 | 2027-05-29 | 2012-05-29 - 2012-05-29 | Ny anläggning | 1 | ULRICEHAMN | ULRICEHAMN | VÄSTRA GÖTALANDS LÄN
Bondegärde 3 SV | 556879-4647 | Bondegärde Vindpark AB | 1 ägare | 100 | 6000 | 6000 | 2000 | Vind | Landbaserad | SHD | SE3 | 2027-05-29 | 2012-05-29 - 2012-05-29 | Ny anläggning | 1 | ULRICEHAMN | ULRICEHAMN | VÄSTRA GÖTALANDS LÄN
Bondorlunda 1 | 556822-9420 | Bondorlunda Vind AB | 1 ägare | 100 | 2000 | 2000 | 850 | Vind | Landbaserad | VAN | SE3 | 2026-02-14 | 2011-02-10 - 2011-02-10 | Ny anläggning | 1 | SKÄNNINGE | VADSTENA | ÖSTERGÖTLAND
Bondorlunda 2 | 556824-4593 | Mellangårdens Vind AB | 1 ägare | 100 | 2000 | 2000 | 850 | Vind | Landbaserad | VAN | SE3 | 2026-02-14 | 2011-02-10 - 2011-02-10 | Ny anläggning | 1 | SKÄNNINGE | VADSTENA | ÖSTERGÖTLAND
Bondön 1 | 516405-2663 | Bondön 1 ApS Danmark Filial | 1 ägare | 100 | 5047 | 5047 | 2500 | Vind | Landbaserad | PIB | SE1 | 2023-09-18 | 2008-09-18 - 2008-09-18 | Ny anläggning | 1 | BONDÖN | PITEÅ | NORRBOTTEN
Bondön 10 | 516405-3158 | I/S Bondön 10 Danmark Filial | 1 ägare | 100 | 4871 | 4871 | 2500 | Vind | Landbaserad | PIB | SE1 | 2023-09-24 | 2008-09-24 - 2008-09-24 | Ny anläggning | 1 | BONDÖN | PITEÅ | NORRBOTTEN
Bondön 11 | 516405-2721 | K/S Bondön 11 og 12 Danmark Filial | 1 ägare | 100 | 4670 | 4670 | 2500 | Vind | Landbaserad | PIB | SE1 | 2023-09-26 | 2008-09-26 - 2008-09-26 | Ny anläggning | 1 | BONDÖN | PITEÅ | NORRBOTTEN
Bondön 12 | 516405-2721 | K/S Bondön 11 og 12 Danmark Filial | 1 ägare | 100 | 4597 | 4597 | 2500 | Vind | Landbaserad | PIB | SE1 | 2023-10-05 | 2008-10-05 - 2008-10-05 | Ny anläggning | 1 | BONDÖN | PITEÅ | NORRBOTTEN
Bondön 13 | 516405-2598 | Bondön Wind ApS Filial Danmark | 1 ägare | 100 | 4577 | 4577 | 2500 | Vind | Landbaserad | PIB | SE1 | 2023-10-17 | 2008-10-17 - 2008-10-17 | Ny anläggning | 1 | BONDÖN | PITEÅ | NORRBOTTEN
Bondön 14 | 516405-2598 | Bondön Wind ApS Filial Danmark | 1 ägare | 100 | 4714 | 4714 | 2500 | Vind | Landbaserad | PIB | SE1 | 2023-10-11 | 2008-10-11 - 2008-10-11 | Ny anläggning | 1 | BONDÖN | PITEÅ | NORRBOTTEN
Bondön 2 | 502073-0197 | K/S Bondön 2 | 1 ägare | 100 | 4903 | 4903 | 2500 | Vind | Landbaserad | PIB | SE1 | 2023-09-13 | 2008-09-13 - 2008-09-13 | Ny anläggning | 1 | BONDÖN | PITEÅ | NORRBOTTEN
Bondön 3 | 516405-2598 | Bondön Wind ApS Filial Danmark | 1 ägare | 100 | 4860 | 4860 | 2500 | Vind | Landbaserad | PIB | SE1 | 2023-09-13 | 2008-09-13 - 2008-09-13 | Ny anläggning | 1 | BONDÖN | PITEÅ | NORRBOTTEN
Bondön 4 | 516405-2598 | Bondön Wind ApS Filial Danmark | 1 ägare | 100 | 4862 | 4862 | 2500 | Vind | Landbaserad | PIB | SE1 | 2023-09-09 | 2008-09-09 - 2008-09-09 | Ny anläggning | 1 | BONDÖN | PITEÅ | NORRBOTTEN
Bondön 5 | 516405-3091 | K/S Bondön 5 Danmark Filial | 1 ägare | 100 | 5010 | 5010 | 2500 | Vind | Landbaserad | PIB | SE1 | 2023-09-05 | 2008-09-05 - 2008-09-05 | Ny anläggning | 1 | BONDÖN | PITEÅ | NORRBOTTEN
Bondön 6 | 516405-2598 | Bondön Wind ApS Filial Danmark | 1 ägare | 100 | 4914 | 4914 | 2500 | Vind | Landbaserad | PIB | SE1 | 2023-09-18 | 2008-09-18 - 2008-09-18 | Ny anläggning | 1 | BONDÖN | PITEÅ | NORRBOTTEN
Bondön 7 | 516405-2598 | Bondön Wind ApS Filial Danmark | 1 ägare | 100 | 4786 | 4786 | 2500 | Vind | Landbaserad | PIB | SE1 | 2023-09-29 | 2008-09-29 - 2008-09-29 | Ny anläggning | 1 | BONDÖN | PITEÅ | NORRBOTTEN
Bondön 8 | 516405-2598 | Bondön Wind ApS Filial Danmark | 1 ägare | 100 | 4730 | 4730 | 2500 | Vind | Landbaserad | PIB | SE1 | 2023-10-04 | 2008-10-07 - 2008-10-07 | Ny anläggning | 1 | BONDÖN | PITEÅ | NORRBOTTEN
Bondön 9 | 516405-2234 | Viby Vind Bondön ApS Danmark Filial | 1 ägare | 100 | 4759 | 4759 | 2500 | Vind | Landbaserad | PIB | SE1 | 2023-10-10 | 2008-10-10 - 2008-10-10 | Ny anläggning | 1 | BONDÖN | PITEÅ | NORRBOTTEN
Bonnorp Stjärnorp | 556252-5062 | Bonnorps Gård AB | 1 ägare | 100 | 35 | 35 | 30 | Sol | Sol | IKN | SE3 | 2029-09-14 | 2014-09-04 - 2014-09-04 | Ny anläggning | 1 | VRETA KLOSTER | LINKÖPING | ÖSTERGÖTLAND
Bopparve el | Privatperson | Privatperson | 1 ägare | 100 | 19 | 19 | 19 | Sol | Sol | GTL | SE3 | 2028-09-09 | 2013-07-23 - 2013-07-23 | Ny anläggning | 1 | KLINTEHAMN | GOTLAND | GOTLAND
Borevägen 6 Västerås Alvesta 3:8 | Privatperson | Privatperson | 1 ägare | 100 | 10 | 10 | 10 | Sol | Sol | UPV | SE3 | 2029-02-23 | 2013-09-27 - 2013-09-27 | Ny anläggning | 1 | VÄSTERÅS | VÄSTERÅS | VÄSTMANLAND
Borg 1:2 | Privatperson | Privatperson | 1 ägare | 100 | 1 | 1 | 5 | Sol | Sol | VAG | SE3 | 2031-03-09 | 2015-09-02 - 2015-09-02 | Ny anläggning | 1 | Gnesta | GNESTA | SÖDERMANLAND
Borgforsen | 556026-3120 | Sydkraft Hydropower AB | 1 ägare | 2.43 | 130933 | 3182 | 36000 | Vatten | Produktionsökning | ADL | SE2 | 2030-07-08 | 1965-01-01 - 1965-01-01 | Produktionsökning | 2 | Rossön | STRÖMSUND | JÄMTLAND | Fjällsjöälven
Borgholm | Privatperson | Privatperson | 1 ägare | 100 | 11 | 11 | 12 | Sol | Sol | BHM | SE4 | 2031-09-18 | 2016-08-04 - 2016-08-04 | Ny anläggning | 1 | Borgholm | BORGHOLM | KALMAR
Borgholm Vi 1:7 | Privatperson | Privatperson | 1 ägare | 100 | 5 | 5 | 5 | Sol | Sol | OLD | SE4 | 2030-03-22 | 2014-09-02 - 2014-09-02 | Ny anläggning | 1 | Borgholm | BORGHOLM | KALMAR
Borgvallen | 556054-8363 | AB Trelleborgshem | 1 ägare | 100 | 72 | 72 | 66 | Sol | Sol | IKN | SE4 | 2031-05-09 | 2012-10-19 - 2012-10-19 | Ny anläggning | 1 | Trelleborg | TRELLEBORG | SKÅNE LÄN
Borlänge Reningsverk | 556005-5385 | AB Borlänge Energi | 1 ägare | 100 | 1400 | 1400 | 250 | Biobränsle / torv / fossilt | Kraftvärme | IKN | SE3 | 2022-09-19 | 2007-09-06 - 2007-09-06 | Ny anläggning | 1 | BORLÄNGE | BORLÄNGE | DALARNAS LÄN
Born Bingsjövägen 121, Rättvik | Privatperson | Privatperson | 1 ägare | 100 | 12 | 12 | 12 | Sol | Sol | LER | SE3 | 2030-09-06 | 2015-07-02 - 2015-07-02 | Ny anläggning | 1 | Rättvik | RÄTTVIK | DALARNAS LÄN
Bornforsen G1 | 556015-7686 | AB Edsbyns Elverk (publ) | 1 ägare | 100 | 2428 | 2428 | 700 | Vatten | Vatten | EBN | SE2 | 2028-01-01 | 2000-09-20 - 2000-09-20 | Omfattande ombyggnad | 1 | EDSBYN | OVANÅKER | GÄVLEBORG | Voxnan
Bornforsen G2 | 556015-7686 | AB Edsbyns Elverk (publ) | 1 ägare | 100 | 9103 | 9103 | 1488 | Vatten | Vatten | EBN | SE2 | 2028-05-31 | 1981-09-01 - 1981-09-01 | Omfattande ombyggnad | 1 | EDSBYN | OVANÅKER | GÄVLEBORG | Voxnan
Borrby 23 | Privatperson | Privatperson | 1 ägare | 100 | 3000 | 3000 | 1200 | Vind | Landbaserad | IKN | SE4 | 2028-01-01 | 2012-12-17 - 2012-12-17 | Ny anläggning | 1 | Borrby | SIMRISHAMN | SKÅNE LÄN
Borringe 1 | Privatperson | Privatperson | 2 ägare | 100 | 1750 | 1750 | 800 | Vind | Landbaserad | MBY | SE3 | 2022-12-18 | 2007-12-18 - 2007-12-18 | Ny anläggning | 1 | FORNÅSA | MOTALA | ÖSTERGÖTLAND
Borsökna 1:282 | Privatperson | Privatperson | 1 ägare | 100 | 8 | 8 | 9 | Sol | Sol | IKN | SE3 | 2031-08-24 | 2016-06-01 - 2016-06-01 | Ny anläggning | 1 | ESKILSTUNA | ESKILSTUNA | SÖDERMANLAND
Bortorp 4 | Privatperson | Privatperson | 1 ägare | 100 | 15 | 15 | 13 | Sol | Sol | LDG | SE3 | 2029-06-23 | 2013-06-10 - 2013-06-10 | Ny anläggning | 1 | Lidingö | LIDINGÖ | STOCKHOLM
Bosgårdsel | Privatperson | Privatperson | 1 ägare | 100 | 12 | 12 | 11 | Sol | Sol | NHA | SE3 | 2031-07-07 | 2016-06-02 - 2016-06-02 | Ny anläggning | 1 | Fjärås | KUNGSBACKA | HALLAND
Boskulla traktorgarage | 556057-2371 | Boo Egendom AB | 1 ägare | 100 | 41 | 41 | 43 | Sol | Sol | IKN | SE3 | 2031-06-14 | 2016-06-08 - 2016-06-08 | Ny anläggning | 2 | HJORTKVARN | HALLSBERG | ÖREBRO
Bosnäs Lilla Näs | Privatperson | Privatperson | 1 ägare | 100 | 8 | 8 | 9 | Sol | Sol | BRS | SE3 | 2030-10-05 | 2015-04-16 - 2015-04-16 | Ny anläggning | 1 | Borås | BORÅS | VÄSTRA GÖTALANDS LÄN
Bostad | Privatperson | Privatperson | 1 ägare | 100 | 3 | 3 | 3 | Sol | Sol | NRL | SE3 | 2030-06-16 | 2015-03-19 - 2015-03-19 | Ny anläggning | 1 | Fjugesta | LEKEBERG | ÖREBRO
Bostorp 2:2 | 559054-5678 | BlekingeSol AB | 1 ägare | 100 | 600 | 600 | 600 | Sol | Sol | ROY | SE4 | 2031-06-27 | 2016-05-31 - 2016-05-31 | Ny anläggning | 1 | Rödeby | KARLSKRONA | BLEKINGE
Boställsvägen 20 | Privatperson | Privatperson | 1 ägare | 100 | 6 | 6 | 6 | Sol | Sol | ARV | SE3 | 2030-11-08 | 2015-10-15 - 2015-10-15 | Ny anläggning | 1 | Arvika | ARVIKA | VÄRMLAND
Botasol | Privatperson | Privatperson | 1 ägare | 100 | 4 | 4 | 4 | Sol | Sol | VBN | SE3 | 2030-09-07 | 2015-08-16 - 2015-08-16 | Ny anläggning | 1 | Kungsäter | VARBERG | HALLAND
Bra Ko | 556445-8775 | Bra Ko i Adseke AB | 1 ägare | 100 | 41 | 41 | 44 | Sol | Sol | IKN | SE4 | 2028-11-26 | 2013-10-30 - 2013-10-30 | Ny anläggning | 1 | SÖSDALA | HÄSSLEHOLM | SKÅNE LÄN
Brage 12 | 556006-9816 | Herrljunga Elektriska AB | 1 ägare | 100 | 5 | 5 | 5 | Sol | Sol | HLJ | SE3 | 2027-04-25 | 2012-04-20 - 2012-04-20 | Ny anläggning | 1 | HERRLJUNGA | HERRLJUNGA | VÄSTRA GÖTALANDS LÄN
Bragevägen | Privatperson | Privatperson | 1 ägare | 100 | 9 | 9 | 10 | Sol | Sol | UPS | SE3 | 2028-01-28 | 2012-12-04 - 2012-12-04 | Ny anläggning | 1 | Upplands Väsby | UPPLANDS VÄSBY | STOCKHOLM
Bragnum vindkraftverk | 556709-8156 | Lekåsa Vind AB | 1 ägare | 100 | 1500 | 1500 | 800 | Vind | Landbaserad | VDM | SE3 | 2023-02-21 | 2008-01-15 - 2008-01-15 | Ny anläggning | 1 | LEKÅSA | ESSUNGA | VÄSTRA GÖTALANDS LÄN
Brahehus 1 | 556053-6418 | Partillebo AB | 1 ägare | 100 | 6240 | 6240 | 2300 | Vind | Landbaserad | JNK | SE3 | 2026-01-12 | 2010-12-01 - 2010-12-01 | Ny anläggning | 1 | GRÄNNA | JÖNKÖPING | JÖNKÖPING
Brahehus 2 | 769611-9515 | O2 el ek för | 1 ägare | 100 | 6452 | 6452 | 2300 | Vind | Landbaserad | JNK | SE3 | 2026-01-19 | 2011-01-17 - 2011-01-17 | Ny anläggning | 1 | GRÄNNA | JÖNKÖPING | JÖNKÖPING
Brahehus 3 | 556720-7443 | Brahehus Vind AB | 1 ägare | 100 | 6125 | 6125 | 2300 | Vind | Landbaserad | JNK | SE3 | 2026-01-19 | 2011-01-12 - 2011-01-12 | Ny anläggning | 1 | JÖNKÖPING | JÖNKÖPING | JÖNKÖPING
Brahehus 4 | 212000-0704 | Mörbylånga kommun | 1 ägare | 100 | 5587 | 5587 | 2300 | Vind | Landbaserad | JNK | SE3 | 2026-01-19 | 2011-01-17 - 2011-01-17 | Ny anläggning | 1 | JÖNKÖPING | JÖNKÖPING | JÖNKÖPING
Brahehus 5 | 556720-7443 | Brahehus Vind AB | 1 ägare | 100 | 5767 | 5767 | 2300 | Vind | Landbaserad | JNK | SE3 | 2026-03-08 | 2011-03-02 - 2011-03-02 | Ny anläggning | 1 | JÖNKÖPING | JÖNKÖPING | JÖNKÖPING
Brahehus 6 | 556720-7443 | Brahehus Vind AB | 1 ägare | 100 | 5699 | 5699 | 2300 | Vind | Landbaserad | JNK | SE3 | 2026-02-03 | 2011-02-02 - 2011-02-02 | Ny anläggning | 1 | JÖNKÖPING | JÖNKÖPING | JÖNKÖPING
Brahehus 7 | 556720-7443 | Brahehus Vind AB | 1 ägare | 100 | 6961 | 6961 | 2300 | Vind | Landbaserad | JNK | SE3 | 2026-01-19 | 2011-01-15 - 2011-01-15 | Ny anläggning | 1 | JÖNKÖPING | JÖNKÖPING | JÖNKÖPING
Brahehus 8 | 556720-7443 | Brahehus Vind AB | 1 ägare | 100 | 7039 | 7039 | 2300 | Vind | Landbaserad | JNK | SE3 | 2026-02-03 | 2011-02-02 - 2011-02-02 | Ny anläggning | 1 | JÖNKÖPING | JÖNKÖPING | JÖNKÖPING
Brahehus 9 | 556053-6418 | Partillebo AB | 1 ägare | 100 | 6211 | 6211 | 2300 | Vind | Landbaserad | JNK | SE3 | 2026-02-03 | 2011-02-02 - 2011-02-02 | Ny anläggning | 1 | GRÄNNA | JÖNKÖPING | JÖNKÖPING
Brandkärrsvägen 112-116 | 556526-7852 | HSB Sörmlandsbostäder AB | 1 ägare | 100 | 15 | 15 | 15 | Sol | Sol | IKN | SE3 | 2031-01-18 | 2015-12-29 - 2015-12-29 | Ny anläggning | 1 | Nyköping | NYKÖPING | SÖDERMANLAND
Brandkärrsvägen 118A-120A | 556526-7852 | HSB Sörmlandsbostäder AB | 1 ägare | 100 | 15 | 15 | 15 | Sol | Sol | IKN | SE3 | 2031-01-18 | 2015-12-29 - 2015-12-29 | Ny anläggning | 1 | NYKÖPING | NYKÖPING | SÖDERMANLAND
Brandkärrsvägen 120 B - 122 B | 556526-7852 | HSB Sörmlandsbostäder AB | 1 ägare | 100 | 15 | 15 | 15 | Sol | Sol | IKN | SE3 | 2031-01-18 | 2015-12-29 - 2015-12-29 | Ny anläggning | 1 | Nyköping | NYKÖPING | SÖDERMANLAND
Brandkärrsvägen 124-128 | 556526-7852 | HSB Sörmlandsbostäder AB | 1 ägare | 100 | 15 | 15 | 15 | Sol | Sol | IKN | SE3 | 2031-01-18 | 2015-12-29 - 2015-12-29 | Ny anläggning | 1 | Nyköping | NYKÖPING | SÖDERMANLAND
Brantåsa 4 | Privatperson | Privatperson | 1 ägare | 100 | 8 | 8 | 7 | Sol | Sol | SMS | SE4 | 2029-11-11 | 2014-10-28 - 2014-10-28 | Ny anläggning | 1 | MOHEDA | ALVESTA | KRONOBERG
Brasmaviken 1 | 556826-7719 | BrasVind AB | 1 ägare | 100 | 5000 | 5000 | 2000 | Vind | Landbaserad | GBN | SE3 | 2025-11-10 | 2010-11-10 - 2010-11-10 | Ny anläggning | 1 | KARLSBORG | KARLSBORG | VÄSTRA GÖTALANDS LÄN
Brasmaviken 2 | 556826-7719 | BrasVind AB | 1 ägare | 100 | 5000 | 5000 | 2000 | Vind | Landbaserad | GBN | SE3 | 2025-11-10 | 2010-11-10 - 2010-11-10 | Ny anläggning | 1 | KARLSBORG | KARLSBORG | VÄSTRA GÖTALANDS LÄN
Brattehallsvägen 5 Solkraft | Privatperson | Privatperson | 1 ägare | 100 | 4 | 4 | 5 | Sol | Sol | SHD | SE3 | 2029-08-18 | 2011-08-03 - 2011-08-03 | Ny anläggning | 1 | FRITSLA | MARK | VÄSTRA GÖTALANDS LÄN
Brattfors Kraftstation | 556760-0001 | WL Invest AB | 1 ägare | 100 | 300 | 300 | 60 | Vatten | Vatten | VAD | SE3 | 2028-10-24 | 1916-01-01 - 1916-01-01 | Omfattande ombyggnad | 1 | Garpenberg | HEDEMORA | DALARNAS LÄN | Finnahytte-Damsjön
Brattfors kraftstation | 556194-9784 | Västerbergslagens Kraft AB | 1 ägare | 100 | 2000 | 2000 | 466 | Vatten | Vatten | KOB | SE3 | 2027-11-12 | 1922-01-01 - 1922-01-01 | Omfattande ombyggnad | 1 | STÄLLBERG | LJUSNARSBERG | ÖREBRO
Brattåskärrsvägen 78 | Privatperson | Privatperson | 1 ägare | 100 | 5 | 5 | 8 | Sol | Sol | PTE | SE3 | 2030-04-19 | 2015-03-01 - 2015-03-01 | Ny anläggning | 2 | Sävedalen | PARTILLE | VÄSTRA GÖTALANDS LÄN
Brattön 1 Vind | 556753-8870 | Brattön Vind AB | 1 ägare | 100 | 5864 | 5864 | 2500 | Vind | Landbaserad | DAD | SE3 | 2025-06-01 | 2010-05-28 - 2010-05-28 | Ny anläggning | 1 | BRATTÖN | MUNKEDAL | VÄSTRA GÖTALANDS LÄN
Brattön 2 Vind | 556753-8870 | Brattön Vind AB | 1 ägare | 100 | 5864 | 5864 | 2500 | Vind | Landbaserad | DAD | SE3 | 2025-04-19 | 2010-04-13 - 2010-04-13 | Ny anläggning | 1 | BRATTÖN | MUNKEDAL | VÄSTRA GÖTALANDS LÄN
Brattön 3 Vind | 556753-8870 | Brattön Vind AB | 1 ägare | 100 | 5864 | 5864 | 2500 | Vind | Landbaserad | DAD | SE3 | 2025-04-19 | 2010-04-13 - 2010-04-13 | Ny anläggning | 1 | BRATTÖN | MUNKEDAL | VÄSTRA GÖTALANDS LÄN
Brattön 4 Vind | 556753-8870 | Brattön Vind AB | 1 ägare | 100 | 5864 | 5864 | 2500 | Vind | Landbaserad | DAD | SE3 | 2025-05-25 | 2010-05-24 - 2010-05-24 | Ny anläggning | 1 | BRATTÖN | MUNKEDAL | VÄSTRA GÖTALANDS LÄN
Brattön 5 vindkraft inmatning | 556753-8870 | Brattön Vind AB | 1 ägare | 100 | 5864 | 5864 | 2500 | Vind | Landbaserad | DAD | SE3 | 2025-05-12 | 2010-05-10 - 2010-05-10 | Ny anläggning | 1 | BRATTÖN | MUNKEDAL | VÄSTRA GÖTALANDS LÄN
Brattön 6 Vind | 556753-8870 | Brattön Vind AB | 1 ägare | 100 | 5864 | 5864 | 2500 | Vind | Landbaserad | DAD | SE3 | 2025-05-12 | 2010-05-10 - 2010-05-10 | Ny anläggning | 1 | BRATTÖN | MUNKEDAL | VÄSTRA GÖTALANDS LÄN
Braxen 22 | Privatperson | Privatperson | 1 ägare | 100 | 10 | 10 | 10 | Sol | Sol | HBG | SE4 | 2031-02-15 | 2016-02-11 - 2016-02-11 | Ny anläggning | 1 | Helsingborg | HELSINGBORG | SKÅNE LÄN
Bredaström | 916765-0457 | Totalpress HB Borgeke-Chri/Son | 1 ägare | 59 | 90 | 53 | 50 | Vatten | Produktionsökning | OLS | SE4 | 2025-02-23 | 1990-01-01 - 1990-01-01 | Produktionsökning | 1 | VILSHULT | OLOFSTRÖM | BLEKINGE | Skräbeån
Bredhult | Privatperson | Privatperson | 1 ägare | 100 | 8 | 8 | 8 | Sol | Sol | SMS | SE4 | 2031-07-03 | 2016-06-16 - 2016-06-16 | Ny anläggning | 1 | LAMMHULT | VÄXJÖ | KRONOBERG
Bredinge Strand 201 | Privatperson | Privatperson | 1 ägare | 100 | 3 | 3 | 3 | Sol | Sol | OLD | SE4 | 2030-08-20 | 2015-08-19 - 2015-08-19 | Ny anläggning | 1 | Bredinge Strand | MÖRBYLÅNGA | KALMAR
Bredsten 180 | Privatperson | Privatperson | 1 ägare | 100 | 10 | 10 | 14 | Sol | Sol | KUV | SE3 | 2031-05-18 | 2014-07-01 - 2014-07-01 | Ny anläggning | 1 | Ytterby | KUNGÄLV | VÄSTRA GÖTALANDS LÄN
Bredviksskogen 1 | 556669-6026 | Vänervind AB | 1 ägare | 100 | 6200 | 6200 | 2500 | Vind | Landbaserad | DAD | SE3 | 2026-09-13 | 2011-07-01 - 2011-07-01 | Ny anläggning | 1 | MELLERUD | MELLERUD | VÄSTRA GÖTALANDS LÄN
Bredviksskogen 2 | 556669-6026 | Vänervind AB | 1 ägare | 100 | 6200 | 6200 | 2500 | Vind | Landbaserad | DAD | SE3 | 2026-09-13 | 2011-07-19 - 2011-07-19 | Ny anläggning | 1 | MELLERUD | MELLERUD | VÄSTRA GÖTALANDS LÄN
Bredviksskogen 3 | 556669-6026 | Vänervind AB | 1 ägare | 100 | 6200 | 6200 | 2500 | Vind | Landbaserad | DAD | SE3 | 2026-09-13 | 2011-07-19 - 2011-07-19 | Ny anläggning | 1 | MELLERUD | MELLERUD | VÄSTRA GÖTALANDS LÄN
Brett Hadland | Privatperson | Privatperson | 1 ägare | 100 | 11 | 11 | 10 | Sol | Sol | GTL | SE3 | 2029-10-05 | 2014-08-18 - 2014-08-18 | Ny anläggning | 1 | Stånga | GOTLAND | GOTLAND
Brf Boken - hus 15B | 738200-2074 | Bostadsrättsföreningen Boken | 1 ägare | 100 | 23 | 23 | 25 | Sol | Sol | IKN | SE4 | 2031-12-13 | 2016-11-08 - 2016-11-08 | Ny anläggning | 1 | Kristianstad | KRISTIANSTAD | SKÅNE LÄN
Brf Boken - hus 17B | 738200-2074 | Bostadsrättsföreningen Boken | 1 ägare | 100 | 15 | 15 | 20 | Sol | Sol | IKN | SE4 | 2031-12-13 | 2016-11-08 - 2016-11-08 | Ny anläggning | 1 | Kristianstad | KRISTIANSTAD | SKÅNE LÄN
Brf Boken - hus 19A | 738200-2074 | Bostadsrättsföreningen Boken | 1 ägare | 100 | 19 | 19 | 20 | Sol | Sol | IKN | SE4 | 2031-12-20 | 2016-11-08 - 2016-11-08 | Ny anläggning | 1 | Kristianstad | KRISTIANSTAD | SKÅNE LÄN
Brf Boken - hus 21B | 738200-2074 | Bostadsrättsföreningen Boken | 1 ägare | 100 | 19 | 19 | 20 | Sol | Sol | IKN | SE4 | 2031-12-20 | 2016-11-08 - 2016-11-08 | Ny anläggning | 1 | Kristianstad | KRISTIANSTAD | SKÅNE LÄN
Brf Boken - hus 23B | 738200-2074 | Bostadsrättsföreningen Boken | 1 ägare | 100 | 23 | 23 | 25 | Sol | Sol | IKN | SE4 | 2031-12-20 | 2016-11-08 - 2016-11-08 | Ny anläggning | 1 | Kristiansstad | KRISTIANSTAD | SKÅNE LÄN
Brf Credit Norra fläktrummet | 716460-3008 | Brf Credit | 1 ägare | 100 | 22 | 22 | 24 | Sol | Sol | IKN | SE2 | 2029-04-03 | 2012-07-16 - 2012-07-16 | Ny anläggning | 1 | SUNDSVALL | SUNDSVALL | VÄSTERNORRLAND
Brf Credit Södra fläktrummet | 716460-3008 | Brf Credit | 1 ägare | 100 | 11 | 11 | 10 | Sol | Sol | IKN | SE2 | 2029-04-03 | 2012-07-16 - 2012-07-16 | Ny anläggning | 1 | SUNDSVALL | SUNDSVALL | VÄSTERNORRLAND
Brf Credit Östra fläktrummet | 716460-3008 | Brf Credit | 1 ägare | 100 | 16 | 16 | 18 | Sol | Sol | IKN | SE2 | 2029-04-03 | 2012-07-16 - 2012-07-16 | Ny anläggning | 1 | SUNDSVALL | SUNDSVALL | VÄSTERNORRLAND
Brf Granegården Ellinor | 717600-0680 | BRF Granegården | 1 ägare | 100 | 35 | 35 | 38 | Sol | Sol | IKN | SE3 | 2028-12-15 | 2013-07-11 - 2013-07-11 | Ny anläggning | 1 | Uppsala | UPPSALA | UPPSALA
BRF Havsglimten | 769612-9431 | Bostadsrättsförening Havsglimten | 1 ägare | 100 | 95 | 95 | 80 | Sol | Sol | IKN | SE4 | 2031-03-03 | 2015-07-02 - 2015-07-02 | Ny anläggning | 1 | Malmö | MALMÖ | SKÅNE LÄN
Brf Kamraten | 737000-1427 | HSB Brf Kamraten i Hässleholm | 1 ägare | 100 | 16 | 16 | 20 | Sol | Sol | IKN | SE4 | 2030-11-11 | 2015-11-09 - 2015-11-09 | Ny anläggning | 1 | Hässleholm | HÄSSLEHOLM | SKÅNE LÄN
Brf Sörbyängen 1 | 716411-5789 | RB brf Sörbyängen centrum | 1 ägare | 100 | 10 | 10 | 11 | Sol | Sol | IKN | SE3 | 2030-10-05 | 2015-08-01 - 2015-08-01 | Ny anläggning | 1 | Örebro | ÖREBRO | ÖREBRO
Brf Sörbyängen 2 | 716411-5789 | RB brf Sörbyängen centrum | 1 ägare | 100 | 14 | 14 | 16 | Sol | Sol | IKN | SE3 | 2030-10-05 | 2015-08-01 - 2015-08-01 | Ny anläggning | 1 | Örebro | ÖREBRO | ÖREBRO
Brf Sörbyängen 3 | 716411-5789 | RB brf Sörbyängen centrum | 1 ägare | 100 | 21 | 21 | 23 | Sol | Sol | IKN | SE3 | 2030-10-05 | 2015-08-01 - 2015-08-01 | Ny anläggning | 1 | Örebro | ÖREBRO | ÖREBRO
BRF Tinneröhöjd 1 | 769626-1457 | Brf Tinneröhöjd 1 | 1 ägare | 100 | 33 | 33 | 35 | Sol | Sol | IKN | SE3 | 2029-10-12 | 2014-10-03 - 2014-10-03 | Ny anläggning | 1 | LINKÖPING | LINKÖPING | ÖSTERGÖTLAND
Brf Vårlöken | 753300-0399 | HSB Bostadsrättsförening Vårlöken | 1 ägare | 100 | 50 | 50 | 50 | Sol | Sol | KUV | SE3 | 2029-01-06 | 2013-10-09 - 2013-10-09 | Ny anläggning | 1 | Kungälv | KUNGÄLV | VÄSTRA GÖTALANDS LÄN
Bringfors | Privatperson | Privatperson | 1 ägare | 100 | 1 | 1 | 7 | Sol | Sol | SSJ | SE3 | 2030-11-09 | 2015-11-04 - 2015-11-04 | Ny anläggning | 1 | Sävsjö | SÄVSJÖ | JÖNKÖPING
Brinkback 4 | Privatperson | Privatperson | 1 ägare | 100 | 3 | 3 | 3 | Sol | Sol | UPO | SE3 | 2029-04-27 | 2013-11-05 - 2013-11-05 | Ny anläggning | 1 | RIMBO | NORRTÄLJE | STOCKHOLM
Bristaverket 2 | 969720-4254 | Brista 2 Kommanditbolag | 1 ägare | 100 | 20000 | 20000 | 22000 | Biobränsle / torv / fossilt | Industriellt mottryck | IKN | SE3 | 2029-02-12 | 2014-01-17 - 2014-01-17 | Ny anläggning | 1 | ARLANDA - STAD | SIGTUNA | STOCKHOLM
Britthagsvägen 5 | Privatperson | Privatperson | 1 ägare | 100 | 10 | 10 | 10 | Sol | Sol | GBG | SE3 | 2031-11-28 | 2016-10-27 - 2016-10-27 | Ny anläggning | 1 | Västra Frölunda | GÖTEBORG | VÄSTRA GÖTALANDS LÄN
Bro | 556730-7904 | Statkraft Sverige AB | 1 ägare | 100 | 6500 | 6500 | 1450 | Vatten | Vatten | SMS | SE4 | 2028-12-05 | 1927-09-15 - 1927-09-15 | Omfattande ombyggnad | 1 | BRO | LJUNGBY | KRONOBERG | Lagan
Bro 1:30 | Privatperson | Privatperson | 1 ägare | 100 | 3 | 3 | 3 | Sol | Sol | UPO | SE3 | 2030-06-30 | 2015-06-15 - 2015-06-15 | Ny anläggning | 1 | Edsbro | NORRTÄLJE | STOCKHOLM
Broby | 556026-3120 | Sydkraft Hydropower AB | 1 ägare | 5.74 | 14837 | 852 | 3380 | Vatten | Produktionsökning | SYD | SE4 | 2030-05-05 | 1959-10-01 - 1959-10-01 | Produktionsökning | 2 | Broby | ÖSTRA GÖINGE | SKÅNE LÄN | Helgeå
Broby Gård Solkraft | 556542-8322 | Brobystenen AB | 1 ägare | 100 | 37 | 37 | 38 | Sol | Sol | SIG | SE3 | 2030-04-28 | 2014-12-01 - 2014-12-01 | Ny anläggning | 1 | Märsta | SIGTUNA | STOCKHOLM
Broby Äle 1 | 556628-8352 | Broby Vind AB | 3 ägare | 100 | 1800 | 1800 | 800 | Vind | Landbaserad | KKB | SE3 | 2023-04-17 | 2008-04-17 - 2008-04-17 | Ny anläggning | 1 | BROBY | GÖTENE | VÄSTRA GÖTALANDS LÄN
Broby Äle 2 | Privatperson | Privatperson | 4 ägare | 100 | 1800 | 1800 | 800 | Vind | Landbaserad | KKB | SE3 | 2023-04-17 | 2008-04-17 - 2008-04-17 | Ny anläggning | 1 | BROBY | GÖTENE | VÄSTRA GÖTALANDS LÄN
Broby Ängsväg 15 | Privatperson | Privatperson | 1 ägare | 100 | 5 | 5 | 6 | Sol | Sol | SDT | SE3 | 2031-02-11 | 2015-11-03 - 2015-11-03 | Ny anläggning | 1 | Hölö | SÖDERTÄLJE | STOCKHOLM
Brobylundsel | Privatperson | Privatperson | 1 ägare | 100 | 8 | 8 | 8 | Sol | Sol | VAT | SE3 | 2030-11-15 | 2015-10-26 - 2015-10-26 | Ny anläggning | 1 | Vallentuna | VALLENTUNA | STOCKHOLM
Brodal Solkraft | Privatperson | Privatperson | 1 ägare | 100 | 4 | 4 | 8 | Sol | Sol | SHD | SE3 | 2027-10-10 | 2012-05-07 - 2012-05-07 | Ny anläggning | 1 | Bollebygd | MARK | VÄSTRA GÖTALANDS LÄN
Brodalen Sol | Privatperson | Privatperson | 1 ägare | 100 | 8 | 8 | 9 | Sol | Sol | LYS | SE3 | 2031-02-09 | 2014-02-14 - 2014-02-14 | Ny anläggning | 1 | BRASTAD | LYSEKIL | VÄSTRA GÖTALANDS LÄN
Broddeberget 401 | Privatperson | Privatperson | 1 ägare | 100 | 20 | 20 | 21 | Sol | Sol | NSB | SE3 | 2031-02-01 | 2015-12-02 - 2015-12-02 | Ny anläggning | 1 | Nossebro | ESSUNGA | VÄSTRA GÖTALANDS LÄN
Brogatan 21 solkraft | 556078-1584 | Gula Industrihuset AB | 1 ägare | 100 | 51 | 51 | 54 | Sol | Sol | IKN | SE3 | 2029-08-12 | 2014-05-27 - 2014-05-27 | Ny anläggning | 1 | STALLRHOLMEN | STRÄNGNÄS | SÖDERMANLAND
Brogatan 3 | Privatperson | Privatperson | 1 ägare | 100 | 3 | 3 | 3 | Sol | Sol | JNK | SE3 | 2031-03-14 | 2015-09-11 - 2015-09-11 | Ny anläggning | 1 | Norrahammar | JÖNKÖPING | JÖNKÖPING
Brogatan 7 | Privatperson | Privatperson | 1 ägare | 100 | 6 | 6 | 8 | Sol | Sol | NRL | SE3 | 2028-08-12 | 2013-08-07 - 2013-08-07 | Ny anläggning | 1 | ÖREBRO | ÖREBRO | ÖREBRO
brogårda | Privatperson | Privatperson | 1 ägare | 100 | 24 | 24 | 18 | Sol | Sol | NVS | SE4 | 2031-06-08 | 2016-06-03 - 2016-06-03 | Ny anläggning | 2 | Bjuv | BJUV | SKÅNE LÄN
Brohultskvarn | Privatperson | Privatperson | 1 ägare | 97 | 100 | 97 | 22 | Vatten | Produktionsökning | IKN | SE3 | 2031-01-31 | 2011-11-24 - 2011-11-24 | Produktionsökning | 1 | HJÄLMSERYD | SÄVSJÖ | JÖNKÖPING | Brohultsån
Brokholmen | Privatperson | Privatperson | 1 ägare | 100 | 10 | 10 | 12 | Sol | Sol | SMN | SE3 | 2030-02-08 | 2013-01-09 - 2013-01-09 | Ny anläggning | 1 | FIGEHOLM | OSKARSHAMN | KALMAR
Brokvarn | 556529-9921 | Tibro Energi AB | 1 ägare | 100 | 750 | 750 | 117 | Vatten | Vatten | TIB | SE3 | 2025-01-12 | 2009-12-07 - 2009-12-07 | Ny anläggning | 2 | TIBRO | TIBRO | VÄSTRA GÖTALANDS LÄN | Tidan
Brokvarns Kraft | Privatperson | Privatperson | 1 ägare | 100 | 400 | 400 | 55 | Vatten | Vatten | KVM | SE3 | 2023-01-02 | 2007-12-20 - 2007-12-20 | Ny anläggning | 1 | BROKVARN | VARA | VÄSTRA GÖTALANDS LÄN | Lidan
Bromma Gård Ridhus | Privatperson | Privatperson | 1 ägare | 100 | 30 | 30 | 90 | Sol | Sol | EKO | SE3 | 2031-09-11 | 2015-09-22 - 2015-09-22 | Ny anläggning | 1 | Svartsjö | EKERÖ | STOCKHOLM
Brostorp 1 | Privatperson | Privatperson | 1 ägare | 100 | 5500 | 5500 | 2000 | Vind | Landbaserad | SKL | SE4 | 2025-03-02 | 2010-03-01 - 2010-03-01 | Ny anläggning | 1 | HÖÖR | HÖÖR | SKÅNE LÄN
Brostorp 5:2 Höör | 556785-6108 | Brostorp Energi AB | 1 ägare | 100 | 5300 | 5300 | 2300 | Vind | Landbaserad | SKL | SE4 | 2025-03-05 | 2010-03-05 - 2010-03-05 | Ny anläggning | 1 | HÖÖR | HÖÖR | SKÅNE LÄN
Brostorp projektet verk 3 | 556773-7423 | Ringsjö vind AB | 1 ägare | 100 | 5500 | 5500 | 2000 | Vind | Landbaserad | SKL | SE4 | 2025-03-26 | 2010-03-26 - 2010-03-26 | Ny anläggning | 1 | SNOGERÖD | HÖÖR | SKÅNE LÄN
Brostugevägen 6 | Privatperson | Privatperson | 1 ägare | 100 | 9 | 9 | 11 | Sol | Sol | MOR | SE3 | 2031-07-31 | 2016-06-14 - 2016-06-14 | Ny anläggning | 1 | Mora | MORA | DALARNAS LÄN
Brotorp 1 | Privatperson | Privatperson | 1 ägare | 100 | 2000 | 2000 | 850 | Vind | Landbaserad | VAN | SE3 | 2026-02-14 | 2011-02-11 - 2011-02-11 | Ny anläggning | 1 | MOTALA | MOTALA | ÖSTERGÖTLAND
Brotorp WTG 10 | 556833-3412 | Brotorp Power AB | 1 ägare | 100 | 10036 | 10036 | 3300 | Vind | Landbaserad | IKN | SE4 | 2030-11-19 | 2015-11-20 - 2015-11-20 | Ny anläggning | 1 | ÅLEM | MÖNSTERÅS | KALMAR
Brotorp WTG 11 | 556833-3412 | Brotorp Power AB | 1 ägare | 100 | 10036 | 10036 | 3300 | Vind | Landbaserad | IKN | SE4 | 2030-11-16 | 2015-11-17 - 2015-11-17 | Ny anläggning | 1 | ÅLEM | MÖNSTERÅS | KALMAR
Brotorp WTG 12 | 556833-3412 | Brotorp Power AB | 1 ägare | 100 | 10036 | 10036 | 3300 | Vind | Landbaserad | IKN | SE4 | 2030-11-19 | 2015-11-17 - 2015-11-17 | Ny anläggning | 1 | ÅLEM | MÖNSTERÅS | KALMAR
Brotorp WTG 13 | 556833-3412 | Brotorp Power AB | 1 ägare | 100 | 10036 | 10036 | 3300 | Vind | Landbaserad | IKN | SE4 | 2030-11-16 | 2015-11-17 - 2015-11-17 | Ny anläggning | 1 | ÅLEM | MÖNSTERÅS | KALMAR
Brotorp WTG 14 | 556833-3412 | Brotorp Power AB | 1 ägare | 100 | 10036 | 10036 | 3300 | Vind | Landbaserad | IKN | SE4 | 2030-11-16 | 2015-11-17 - 2015-11-17 | Ny anläggning | 1 | ÅLEM | MÖNSTERÅS | KALMAR
Brotorp WTG 15 | 556833-3412 | Brotorp Power AB | 1 ägare | 100 | 10036 | 10036 | 3300 | Vind | Landbaserad | IKN | SE4 | 2030-11-19 | 2015-11-20 - 2015-11-20 | Ny anläggning | 1 | ÅLEM | MÖNSTERÅS | KALMAR
Brotorp WTG 2 | 556833-3412 | Brotorp Power AB | 1 ägare | 100 | 10036 | 10036 | 3300 | Vind | Landbaserad | IKN | SE4 | 2030-10-12 | 2015-09-28 - 2015-09-28 | Ny anläggning | 1 | Ålem | MÖNSTERÅS | KALMAR
Brotorp WTG 3 | 556833-3412 | Brotorp Power AB | 1 ägare | 100 | 10036 | 10036 | 3300 | Vind | Landbaserad | IKN | SE4 | 2030-09-27 | 2015-09-28 - 2015-09-28 | Ny anläggning | 1 | ÅLEM | MÖNSTERÅS | KALMAR
Brotorp WTG 4 | 556833-3412 | Brotorp Power AB | 1 ägare | 100 | 10036 | 10036 | 3300 | Vind | Landbaserad | IKN | SE4 | 2030-10-18 | 2015-10-19 - 2015-10-19 | Ny anläggning | 1 | ÅLEM | MÖNSTERÅS | KALMAR
Brotorp WTG 5 | 556833-3412 | Brotorp Power AB | 1 ägare | 100 | 10036 | 10036 | 3300 | Vind | Landbaserad | IKN | SE4 | 2030-10-27 | 2015-10-27 - 2015-10-27 | Ny anläggning | 1 | Ålem | MÖNSTERÅS | KALMAR
Brotorp WTG 6 | 556833-3412 | Brotorp Power AB | 1 ägare | 100 | 10036 | 10036 | 3300 | Vind | Landbaserad | IKN | SE4 | 2030-10-26 | 2015-10-23 - 2015-10-23 | Ny anläggning | 1 | Ålem | MÖNSTERÅS | KALMAR
Brotorp WTG 7 | 556833-3412 | Brotorp Power AB | 1 ägare | 100 | 10036 | 10036 | 3300 | Vind | Landbaserad | IKN | SE4 | 2030-09-27 | 2015-09-28 - 2015-09-28 | Ny anläggning | 1 | ÅLEM | MÖNSTERÅS | KALMAR
Brotorp WTG 8 | 556833-3412 | Brotorp Power AB | 1 ägare | 100 | 10036 | 10036 | 3300 | Vind | Landbaserad | IKN | SE4 | 2030-11-08 | 2015-11-09 - 2015-11-09 | Ny anläggning | 1 | Ålem | MÖNSTERÅS | KALMAR
Brotorp WTG 9 | 556833-3412 | Brotorp Power AB | 1 ägare | 100 | 10036 | 10036 | 3300 | Vind | Landbaserad | IKN | SE4 | 2030-10-26 | 2015-10-27 - 2015-10-27 | Ny anläggning | 1 | ÅLEM | MÖNSTERÅS | KALMAR
Broxvik Säteri | Privatperson | Privatperson | 1 ägare | 100 | 18 | 18 | 19 | Sol | Sol | IKN | SE3 | 2029-11-30 | 2014-11-12 - 2014-11-12 | Ny anläggning | 1 | Vikbolandet | NORRKÖPING | ÖSTERGÖTLAND
Brudslöjan 23 | Privatperson | Privatperson | 1 ägare | 100 | 9 | 9 | 11 | Sol | Sol | VLS | SE3 | 2031-06-28 | 2016-06-02 - 2016-06-02 | Ny anläggning | 1 | VÄSTERÅS | VÄSTERÅS | VÄSTMANLAND
Brudsporrevägen 10 | Privatperson | Privatperson | 1 ägare | 100 | 10 | 10 | 9 | Sol | Sol | VXO | SE4 | 2030-10-05 | 2015-09-12 - 2015-09-12 | Ny anläggning | 1 | Växjö | VÄXJÖ | KRONOBERG
Bruhnagårdens solel | Privatperson | Privatperson | 1 ägare | 100 | 30 | 30 | 35 | Sol | Sol | IKN | SE3 | 2031-09-18 | 2016-08-29 - 2016-08-29 | Ny anläggning | 3 | FRILLESÅS | KUNGSBACKA | HALLAND
Bruket Överenhörna Ekensberg 1:15 | Privatperson | Privatperson | 1 ägare | 100 | 4 | 4 | 4 | Sol | Sol | SDT | SE3 | 2027-12-16 | 2012-08-08 - 2012-08-08 | Ny anläggning | 1 | Enhörna | SÖDERTÄLJE | STOCKHOLM
Brukets kraftstation G1 | 556672-3754 | Tunsjöns Kraft AB | 1 ägare | 100 | 3600 | 3600 | 680 | Vatten | Vatten | IKN | SE2 | 2028-07-11 | 1984-01-01 - 1984-01-01 | Omfattande ombyggnad | 1 | SOLLEFTEÅ | SOLLEFTEÅ | VÄSTERNORRLAND
Bruksallén 23 | Privatperson | Privatperson | 1 ägare | 100 | 8 | 8 | 8 | Sol | Sol | LHY | SE3 | 2029-12-11 | 2014-10-21 - 2014-10-21 | Ny anläggning | 1 | Stjärnsund | HEDEMORA | DALARNAS LÄN
Bruksfors kraftstation G2 | 556016-2561 | Skellefteå Kraft AB | 1 ägare | 100 | 1600 | 1600 | 250 | Vatten | Vatten | IKN | SE2 | 2030-06-09 | 2015-06-10 - 2015-06-10 | Ny anläggning | 1 | Robertsfors | ROBERTSFORS | VÄSTERBOTTEN | Rickelån
Brunared Ladugård solkraft inmatnin | Privatperson | Privatperson | 1 ägare | 100 | 10 | 10 | 10 | Sol | Sol | SLD | SE3 | 2030-11-08 | 2015-09-22 - 2015-09-22 | Ny anläggning | 1 | Mullsjö | MULLSJÖ | JÖNKÖPING
Brunkelstorp | Privatperson | Privatperson | 1 ägare | 100 | 6 | 6 | 6 | Sol | Sol | SKL | SE4 | 2029-05-19 | 2014-04-25 - 2014-04-25 | Ny anläggning | 1 | OSBY | OSBY | SKÅNE LÄN
Brunkullas väg 10 | Privatperson | Privatperson | 2 ägare | 100 | 7 | 7 | 7 | Sol | Sol | JML | SE2 | 2030-11-15 | 2015-06-10 - 2015-06-10 | Ny anläggning | 1 | ÅS | KROKOM | JÄMTLAND
Brunna 112 | Privatperson | Privatperson | 1 ägare | 100 | 11 | 11 | 11 | Sol | Sol | HDB | SE3 | 2031-05-25 | 2016-05-03 - 2016-05-03 | Ny anläggning | 1 | HEDEMORA | HEDEMORA | DALARNAS LÄN
Brunns sol | Privatperson | Privatperson | 1 ägare | 100 | 9 | 9 | 8 | Sol | Sol | NRL | SE3 | 2031-10-11 | 2016-09-16 - 2016-09-16 | Ny anläggning | 1 | ÖREBRO | ÖREBRO | ÖREBRO
Brunnsgatan 13 | 556414-5026 | Lindstrands Bygg AB | 1 ägare | 100 | 25 | 25 | 26 | Sol | Sol | IKN | SE3 | 2029-09-21 | 2014-08-06 - 2014-08-06 | Ny anläggning | 1 | LINKÖPING | LINKÖPING | ÖSTERGÖTLAND
Brunnsgatan 9 | 556414-5026 | Lindstrands Bygg AB | 1 ägare | 100 | 17 | 17 | 20 | Sol | Sol | IKN | SE3 | 2030-03-30 | 2015-03-18 - 2015-03-18 | Ny anläggning | 1 | Linköping | LINKÖPING | ÖSTERGÖTLAND
Brunnsgårdens vind | Privatperson | Privatperson | 2 ägare | 100 | 2400 | 2400 | 1000 | Vind | Landbaserad | FBN | SE3 | 2022-06-18 | 2007-06-14 - 2007-06-14 | Ny anläggning | 1 | FALKÖPING | FALKÖPING | VÄSTRA GÖTALANDS LÄN
Brunnstorp | Privatperson | Privatperson | 1 ägare | 100 | 1500 | 1500 | 850 | Vind | Landbaserad | KKB | SE3 | 2019-07-13 | 2004-07-01 - 2004-07-01 | Ny anläggning | 1 | KÄLLBY | GÖTENE | VÄSTRA GÖTALANDS LÄN
Bruno of Tomorrow | Privatperson | Privatperson | 1 ägare | 100 | 12 | 12 | 14 | Sol | Sol | IKN | SE3 | 2031-04-24 | 2016-04-20 - 2016-04-20 | Ny anläggning | 1 | Göteborg | GÖTEBORG | VÄSTRA GÖTALANDS LÄN
Brunsmo Vindkraft 1 | 556732-8942 | Arise Wind Farm 1 AB | 1 ägare | 100 | 7000 | 7000 | 2500 | Vind | Landbaserad | IKN | SE4 | 2025-04-16 | 2010-03-08 - 2010-03-08 | Ny anläggning | 1 | BRUNSMO, RÖDEBY | KARLSKRONA | BLEKINGE
Brunsmo Vindkraft 2 | 556732-8942 | Arise Wind Farm 1 AB | 1 ägare | 100 | 7000 | 7000 | 2500 | Vind | Landbaserad | IKN | SE4 | 2025-03-08 | 2010-03-08 - 2010-03-08 | Ny anläggning | 1 | BRUNSMO, RÖDEBY | KARLSKRONA | BLEKINGE
Brunsmo Vindkraft 3 | 556732-8942 | Arise Wind Farm 1 AB | 1 ägare | 100 | 7000 | 7000 | 2500 | Vind | Landbaserad | IKN | SE4 | 2025-03-08 | 2010-03-08 - 2010-03-08 | Ny anläggning | 1 | BRUNSMO, RÖDEBY | KARLSKRONA | BLEKINGE
Brunsmo Vindkraft 4 | 556732-8942 | Arise Wind Farm 1 AB | 1 ägare | 100 | 7000 | 7000 | 2500 | Vind | Landbaserad | IKN | SE4 | 2025-03-08 | 2010-03-08 - 2010-03-08 | Ny anläggning | 1 | BRUNSMO, RÖDEBY | KARLSKRONA | BLEKINGE
Brunsmo Vindkraft 5 | 556732-8942 | Arise Wind Farm 1 AB | 1 ägare | 100 | 7000 | 7000 | 2500 | Vind | Landbaserad | IKN | SE4 | 2025-03-08 | 2010-03-08 - 2010-03-08 | Ny anläggning | 1 | BRUNSMO, RÖDEBY | KARLSKRONA | BLEKINGE
Brunsnylands sol | Privatperson | Privatperson | 1 ägare | 100 | 7 | 7 | 8 | Sol | Sol | GDB | SE2 | 2028-09-24 | 2013-07-07 - 2013-07-07 | Ny anläggning | 1 | ARNÄSVALL | ÖRNSKÖLDSVIK | VÄSTERNORRLAND
Brunsvik Björklyckan | Privatperson | Privatperson | 1 ägare | 100 | 2 | 2 | 4 | Sol | Sol | SMN | SE3 | 2030-09-10 | 2011-09-05 - 2015-07-02 | Ny anläggning | 2 | VENA | HULTSFRED | KALMAR
Bruse Kraftstation | Privatperson | Privatperson | 1 ägare | 22 | 30 | 7 | 15 | Vatten | Produktionsökning | FBN | SE3 | 2030-10-19 | 2003-05-01 - 2003-05-01 | Produktionsökning | 1 | LJUNG | HERRLJUNGA | VÄSTRA GÖTALANDS LÄN
Brågarp 6:99 | Privatperson | Privatperson | 1 ägare | 100 | 11 | 11 | 8 | Sol | Sol | SFP | SE4 | 2031-04-20 | 2013-10-04 - 2013-10-04 | Ny anläggning | 1 | STAFFANSTORP | STAFFANSTORP | SKÅNE LÄN
Brålanda 2 | 556798-4645 | Brålandatorp Vind AB | 1 ägare | 100 | 5350 | 5350 | 2000 | Vind | Landbaserad | DAD | SE3 | 2026-10-26 | 2011-10-25 - 2011-10-25 | Ny anläggning | 1 | BRÅLANDA | VÄNERSBORG | VÄSTRA GÖTALANDS LÄN
Brålanda Holm | 556798-4645 | Brålandatorp Vind AB | 1 ägare | 100 | 5350 | 5350 | 2000 | Vind | Landbaserad | DAD | SE3 | 2026-10-26 | 2011-10-25 - 2011-10-25 | Ny anläggning | 1 | BRÅLANDA | VÄNERSBORG | VÄSTRA GÖTALANDS LÄN
Brålanda torp | Privatperson | Privatperson | 2 ägare | 100 | 1900 | 1900 | 800 | Vind | Landbaserad | DAD | SE3 | 2022-11-05 | 2007-11-05 - 2007-11-05 | Ny anläggning | 1 | BRÅLANDA | VÄNERSBORG | VÄSTRA GÖTALANDS LÄN
Brånnestad | Privatperson | Privatperson | 1 ägare | 100 | 21 | 21 | 20 | Sol | Sol | IKN | SE3 | 2030-02-15 | 2014-09-16 - 2014-09-16 | Ny anläggning | 1 | VIKBOLANDET | NORRKÖPING | ÖSTERGÖTLAND
Bråta-Mölnlycke | Privatperson | Privatperson | 1 ägare | 100 | 10 | 10 | 11 | Sol | Sol | HRA | SE3 | 2029-05-06 | 2013-06-20 - 2016-05-01 | Ny anläggning | 2 | Mölnlycke | HÄRRYDA | VÄSTRA GÖTALANDS LÄN
Bråvalla 815 | Privatperson | Privatperson | 1 ägare | 100 | 8 | 8 | 9 | Sol | Sol | RSJ | SE4 | 2031-11-02 | 2016-09-27 - 2016-09-27 | Ny anläggning | 1 | HÖÖR | HÖÖR | SKÅNE LÄN
Bräckeliden 4 | Privatperson | Privatperson | 1 ägare | 100 | 4 | 4 | 5 | Vind | Landbaserad | ORT | SE3 | 2027-11-19 | 2011-06-01 - 2011-06-01 | Ny anläggning | 1 | Hjälteby | TJÖRN | VÄSTRA GÖTALANDS LÄN
Bräddehagens Energi | Privatperson | Privatperson | 1 ägare | 100 | 20 | 20 | 20 | Sol | Sol | KVM | SE3 | 2029-11-04 | 2014-09-12 - 2014-09-12 | Ny anläggning | 1 | Fyrunga | VARA | VÄSTRA GÖTALANDS LÄN
Brändkvarn | 556813-0107 | Power Progress Dalarna AB | 1 ägare | 100 | 750 | 750 | 250 | Vatten | Vatten | LER | SE3 | 2027-12-31 | 1922-01-01 - 1922-01-01 | Omfattande ombyggnad | 1 | VIKARBYN | RÄTTVIK | DALARNAS LÄN
Bränna | 556561-9490 | R&B Vindkraft AB | 1 ägare | 100 | 1600 | 1600 | 800 | Vind | Landbaserad | MBY | SE3 | 2021-12-21 | 2006-12-21 - 2006-12-21 | Ny anläggning | 1 | SKÄNNINGE | MJÖLBY | ÖSTERGÖTLAND
Brännan | Privatperson | Privatperson | 1 ägare | 100 | 22 | 22 | 25 | Sol | Sol | LUN | SE4 | 2027-11-13 | 2011-12-20 - 2011-12-20 | Ny anläggning | 1 | Lund | LUND | SKÅNE LÄN
Brännekullavägen 13 | Privatperson | Privatperson | 1 ägare | 100 | 3 | 3 | 6 | Sol | Sol | GBG | SE3 | 2031-07-04 | 2016-06-30 - 2016-06-30 | Ny anläggning | 1 | TORSLANDA | GÖTEBORG | VÄSTRA GÖTALANDS LÄN
Bränninge 2 | 556422-2189 | Vilom AB | 1 ägare | 100 | 1700 | 1700 | 800 | Vind | Landbaserad | MBY | SE3 | 2025-10-18 | 2010-10-15 - 2010-10-15 | Ny anläggning | 1 | SKÄNNINGE | MJÖLBY | ÖSTERGÖTLAND
Bränningeberg | 556251-1849 | Håkans Mink AB | 1 ägare | 100 | 5100 | 5100 | 2000 | Vind | Landbaserad | SKA | SE3 | 2025-03-05 | 2010-02-01 - 2010-02-01 | Ny anläggning | 1 | SKARA | SKARA | VÄSTRA GÖTALANDS LÄN
Brännmyren 1 | Privatperson | Privatperson | 1 ägare | 100 | 4 | 4 | 5 | Sol | Sol | VAL | SE3 | 2029-05-19 | 2013-10-24 - 2013-10-24 | Ny anläggning | 1 | MOLKOM | KARLSTAD | VÄRMLAND
Bränntorp Kolmården (Björnmossen) | Privatperson | Privatperson | 1 ägare | 100 | 9 | 9 | 9 | Sol | Sol | OGO | SE3 | 2030-08-17 | 2015-07-21 - 2015-07-21 | Ny anläggning | 1 | Kolmården | NORRKÖPING | ÖSTERGÖTLAND
Brännåsen 1 NV | 556884-4780 | Samkraft Grännsjön AB | 1 ägare | 100 | 6631 | 6631 | 2000 | Vind | Landbaserad | MEL | SE2 | 2027-08-17 | 2012-08-15 - 2012-08-15 | Ny anläggning | 1 | BERGSJÖ | NORDANSTIG | GÄVLEBORG
Brännåsen 2 SV | 556884-4780 | Samkraft Grännsjön AB | 1 ägare | 100 | 6554 | 6554 | 2000 | Vind | Landbaserad | MEL | SE2 | 2027-08-17 | 2012-08-15 - 2012-08-15 | Ny anläggning | 1 | BERGSJÖ | NORDANSTIG | GÄVLEBORG
Brännåsen 3 NO | 556884-4780 | Samkraft Grännsjön AB | 1 ägare | 100 | 6357 | 6357 | 2000 | Vind | Landbaserad | MEL | SE2 | 2027-08-17 | 2012-08-15 - 2012-08-15 | Ny anläggning | 1 | BERGSJÖ | NORDANSTIG | GÄVLEBORG
Brännåsen 4 SO | 556884-4780 | Samkraft Grännsjön AB | 1 ägare | 100 | 6400 | 6400 | 2000 | Vind | Landbaserad | MEL | SE2 | 2027-08-17 | 2012-08-15 - 2012-08-15 | Ny anläggning | 1 | BERGSJÖ | NORDANSTIG | GÄVLEBORG
Brännäsvägen 28 | Privatperson | Privatperson | 1 ägare | 100 | 10 | 10 | 11 | Sol | Sol | MDL | SE3 | 2031-10-02 | 2016-09-16 - 2016-09-16 | Ny anläggning | 1 | Mölndal | MÖLNDAL | VÄSTRA GÖTALANDS LÄN
Bräntberget | 556526-3745 | Härnösand Energi & Miljö AB | 1 ägare | 100 | 7000 | 7000 | 2500 | Vind | Landbaserad | HSD | SE2 | 2027-03-12 | 2012-01-15 - 2012-01-15 | Ny anläggning | 1 | HÄRNÖSAND | HÄRNÖSAND | VÄSTERNORRLAND
Brönnestad 3 | 556604-5901 | Vindenergi Syd AB | 1 ägare | 100 | 2248 | 2248 | 850 | Vind | Landbaserad | IKN | SE4 | 2022-02-06 | 2007-02-07 - 2007-02-07 | Ny anläggning | 1 | KLAGSTORP | TRELLEBORG | SKÅNE LÄN
Bröstorp 306 | Privatperson | Privatperson | 1 ägare | 100 | 18 | 18 | 21 | Sol | Sol | NRL | SE3 | 2031-07-11 | 2015-11-02 - 2015-11-02 | Ny anläggning | 1 | NORA | NORA | ÖREBRO
BTB Storegården | Privatperson | Privatperson | 1 ägare | 100 | 30 | 30 | 30 | Sol | Sol | IKN | SE4 | 2031-03-17 | 2015-10-15 - 2015-10-15 | Ny anläggning | 1 | Lammhult | VÄXJÖ | KRONOBERG
Bua kyrkas produktionsanläggning | 252003-6779 | Värö & Stråvalla Kyrkliga Samfällighet | 1 ägare | 100 | 13 | 13 | 13 | Sol | Sol | NHA | SE3 | 2024-11-16 | 2008-12-12 - 2008-12-12 | Ny anläggning | 1 | BUA | VARBERG | HALLAND
Bua solcellsanläggning | Privatperson | Privatperson | 1 ägare | 100 | 2 | 2 | 2 | Sol | Sol | SGD | SE3 | 2029-02-16 | 2013-05-15 - 2013-05-15 | Ny anläggning | 1 | Svenshögen | STENUNGSUND | VÄSTRA GÖTALANDS LÄN
Bua-Skogen | Privatperson | Privatperson | 1 ägare | 100 | 5 | 5 | 6 | Sol | Sol | GBG | SE3 | 2031-06-09 | 2013-06-01 - 2013-06-01 | Ny anläggning | 1 | Torslanda | GÖTEBORG | VÄSTRA GÖTALANDS LÄN
Buavägen 55 | Privatperson | Privatperson | 1 ägare | 100 | 12 | 12 | 10 | Sol | Sol | NHA | SE3 | 2030-09-15 | 2015-09-10 - 2015-09-10 | Ny anläggning | 1 | Bua | VARBERG | HALLAND
Bubbetorp 1 | 556049-4733 | Affärsverken Karlskrona AB | 1 ägare | 100 | 65000 | 65000 | 14000 | Biobränsle / torv / fossilt | Kraftvärme | KKA | SE4 | 2027-10-16 | 2012-10-01 - 2012-10-01 | Ny anläggning | 1 | Karlskrona | KARLSKRONA | BLEKINGE
Bullarelen | Privatperson | Privatperson | 2 ägare | 100 | 8 | 8 | 8 | Sol | Sol | NBL | SE3 | 2031-05-29 | 2015-12-16 - 2015-12-16 | Ny anläggning | 1 | BULLAREN | TANUM | VÄSTRA GÖTALANDS LÄN
Bullebo 1:16 | Privatperson | Privatperson | 1 ägare | 100 | 10 | 10 | 11 | Sol | Sol | IKN | SE3 | 2029-05-12 | 2014-05-12 - 2014-05-12 | Ny anläggning | 1 | SÖDRA VI | VIMMERBY | KALMAR
Bumerangens sol | Privatperson | Privatperson | 1 ägare | 100 | 5 | 5 | 5 | Sol | Sol | LHM | SE4 | 2028-04-18 | 2013-04-12 - 2013-04-12 | Ny anläggning | 1 | LAHOLM | LAHOLM | HALLAND
Bure 1 2 3 | 556635-1069 | Greenwind AB | 1 ägare | 100 | 4200 | 4200 | 1800 | Vind | Landbaserad | SKT | SE1 | 2018-09-23 | 2003-09-13 - 2003-09-13 | Ny anläggning | 3 | BUREÅ | SKELLEFTEÅ | VÄSTERBOTTEN
Burlinssolenergi | Privatperson | Privatperson | 1 ägare | 100 | 11 | 11 | 12 | Sol | Sol | VBL | SE3 | 2028-11-26 | 2013-06-21 - 2013-06-21 | Ny anläggning | 1 | Ludvika | LUDVIKA | DALARNAS LÄN
Bussgaraget | Privatperson | Privatperson | 1 ägare | 100 | 23 | 23 | 23 | Sol | Sol | IKN | SE4 | 2030-09-03 | 2013-01-30 - 2013-01-30 | Ny anläggning | 1 | Äsberöd | SJÖBO | SKÅNE LÄN
Buxbomsvägen 36 | Privatperson | Privatperson | 1 ägare | 100 | 7 | 7 | 7 | Sol | Sol | STH | SE3 | 2030-12-02 | 2015-11-30 - 2015-11-30 | Ny anläggning | 1 | Älvsjö | STOCKHOLM | STOCKHOLM
Bygattu 41 | Privatperson | Privatperson | 1 ägare | 100 | 10 | 10 | 11 | Sol | Sol | GNF | SE3 | 2031-06-16 | 2016-05-12 - 2016-05-12 | Ny anläggning | 1 | Sifferbo | GAGNEF | DALARNAS LÄN
Byggnad Magasin 6 västra Frihamnen | 556008-1647 | Stockholms Hamn AB | 1 ägare | 100 | 82 | 82 | 100 | Sol | Sol | IKN | SE3 | 2030-07-06 | 2013-06-01 - 2013-06-01 | Ny anläggning | 1 | Stockholm | STOCKHOLM | STOCKHOLM
Byggnad Magasin 6 östra Frihamnen | 556008-1647 | Stockholms Hamn AB | 1 ägare | 100 | 100 | 100 | 125 | Sol | Sol | IKN | SE3 | 2030-07-06 | 2013-06-01 - 2013-06-01 | Ny anläggning | 1 | Stockholm | STOCKHOLM | STOCKHOLM
Byggvän | 556269-3712 | Byggvän AB | 1 ägare | 100 | 30 | 30 | 25 | Sol | Sol | JML | SE2 | 2031-05-25 | 2016-05-12 - 2016-05-12 | Ny anläggning | 2 | ÖSTERSUND | ÖSTERSUND | JÄMTLAND
Bygårdens sol | Privatperson | Privatperson | 1 ägare | 100 | 46 | 46 | 45 | Sol | Sol | IKN | SE4 | 2031-11-13 | 2016-10-04 - 2016-10-04 | Ny anläggning | 1 | Dalby | LUND | SKÅNE LÄN
Bylehyddan | Privatperson | Privatperson | 1 ägare | 100 | 5 | 5 | 5 | Sol | Sol | VAT | SE3 | 2030-02-02 | 2014-07-09 - 2014-07-09 | Ny anläggning | 1 | Vallentuna | VALLENTUNA | STOCKHOLM
Byn | Privatperson | Privatperson | 1 ägare | 100 | 20 | 20 | 22 | Sol | Sol | MEL | SE2 | 2031-01-31 | 2015-07-06 - 2015-07-06 | Ny anläggning | 1 | Byn | TIMRÅ | VÄSTERNORRLAND
Byråsens Marika | 556696-6940 | Dala Vind AB | 1 ägare | 100 | 4000 | 4000 | 2000 | Vind | Landbaserad | MLG | SE3 | 2022-10-22 | 2007-10-22 - 2007-10-22 | Ny anläggning | 1 | MALUNG | MALUNG-SÄLEN | DALARNAS LÄN
Byråsens Viola | 556696-6940 | Dala Vind AB | 1 ägare | 100 | 4000 | 4000 | 2000 | Vind | Landbaserad | MLG | SE3 | 2022-10-29 | 2007-10-29 - 2007-10-29 | Ny anläggning | 1 | MALUNG | MALUNG-SÄLEN | DALARNAS LÄN
Bystorp | 556925-2322 | Bystorp Vind AB | 1 ägare | 100 | 5300 | 5300 | 2000 | Vind | Landbaserad | KVM | SE3 | 2028-10-02 | 2013-09-22 - 2013-09-22 | Ny anläggning | 1 | KVÄNUM | VARA | VÄSTRA GÖTALANDS LÄN
Byvägen 117 | Privatperson | Privatperson | 1 ägare | 100 | 5 | 5 | 5 | Sol | Sol | JML | SE2 | 2029-06-17 | 2014-05-27 - 2014-05-27 | Ny anläggning | 1 | Frösön | ÖSTERSUND | JÄMTLAND
Byvägen 39 | Privatperson | Privatperson | 1 ägare | 100 | 9 | 9 | 9 | Sol | Sol | PTE | SE3 | 2030-09-07 | 2015-08-24 - 2015-08-24 | Ny anläggning | 1 | GÖTEBORG | PARTILLE | VÄSTRA GÖTALANDS LÄN
Byvägen 7 | Privatperson | Privatperson | 1 ägare | 100 | 4 | 4 | 5 | Sol | Sol | LED | SE3 | 2030-11-25 | 2014-09-24 - 2014-09-24 | Ny anläggning | 1 | Nol | ALE | VÄSTRA GÖTALANDS LÄN
Byåra | 769603-7089 | Sveriges Vindkraftkooperativ Ek För | 1 ägare | 100 | 2750 | 2750 | 800 | Vind | Landbaserad | SKL | SE4 | 2023-11-26 | 2008-10-15 - 2008-10-15 | Ny anläggning | 1 | BORRBY | SIMRISHAMN | SKÅNE LÄN
Byåra 2 | 769602-7387 | Falkenbergs Vindkraft ek för | 1 ägare | 100 | 2600 | 2600 | 800 | Vind | Landbaserad | SKL | SE4 | 2024-12-07 | 2009-12-07 - 2009-12-07 | Ny anläggning | 1 | BORRBY | SIMRISHAMN | SKÅNE LÄN
Bågede Kraftverk | 556001-3301 | Holmen AB | 1 ägare | 0.8 | 70809 | 566 | 13400 | Vatten | Produktionsökning | SN2 | SE2 | 2023-04-08 | 1974-01-01 - 1974-01-01 | Produktionsökning | 1 | BÅGEDE | STRÖMSUND | JÄMTLAND
Bågvägen 13 | Privatperson | Privatperson | 1 ägare | 100 | 7 | 7 | 7 | Sol | Sol | HDB | SE3 | 2031-06-21 | 2016-06-15 - 2016-06-15 | Ny anläggning | 1 | Hedemora | HEDEMORA | DALARNAS LÄN
Bålnäs Ladugård | 556017-4970 | AB Bålnäs Säteri | 1 ägare | 100 | 65 | 65 | 77 | Sol | Sol | IKN | SE3 | 2030-04-13 | 2014-05-15 - 2014-05-15 | Ny anläggning | 1 | Boxholm | BOXHOLM | ÖSTERGÖTLAND
Bålnäs Malexander | 556017-4970 | AB Bålnäs Säteri | 1 ägare | 100 | 40 | 40 | 40 | Sol | Sol | IKN | SE3 | 2028-11-04 | 2013-10-30 - 2013-10-30 | Ny anläggning | 1 | Malexander | BOXHOLM | ÖSTERGÖTLAND
Bångbro | 556016-6018 | Mälarenergi Vattenkraft AB | 1 ägare | 100 | 9000 | 9000 | 1540 | Vatten | Vatten | KOB | SE3 | 2018-05-01 | 2005-10-01 - 2005-10-01 | Ny anläggning | 1 | BÅNGBRO | LJUSNARSBERG | ÖREBRO | Arbogaån
Bårslöv 9:14 | Privatperson | Privatperson | 1 ägare | 100 | 3 | 3 | 5 | Sol | Sol | HBG | SE4 | 2027-07-17 | 2012-07-17 - 2012-07-17 | Ny anläggning | 1 | HELSINGBORG | HELSINGBORG | SKÅNE LÄN
Bårslövs boställe | Privatperson | Privatperson | 1 ägare | 100 | 35 | 35 | 38 | Sol | Sol | IKN | SE4 | 2029-03-17 | 2014-01-16 - 2014-01-16 | Ny anläggning | 1 | Bärslöv | HELSINGBORG | SKÅNE LÄN
Bårstad | 556882-1838 | Bårstad Häckenäs Vind AB | 1 ägare | 100 | 5300 | 5300 | 2000 | Vind | Landbaserad | VAN | SE3 | 2027-08-01 | 2012-08-01 - 2012-08-01 | Ny anläggning | 1 | BORGHAMN | VADSTENA | ÖSTERGÖTLAND
Båtfors kraftstation G1 | 556016-2561 | Skellefteå Kraft AB | 1 ägare | 6.23 | 196129 | 12219 | 48600 | Vatten | Produktionsökning | SKF | SE1 | 2021-05-19 | 1962-05-27 - 1962-05-27 | Produktionsökning | 2 | BOLIDEN | SKELLEFTEÅ | VÄSTERBOTTEN
Båtfors kraftstation G2 | 556016-2561 | Skellefteå Kraft AB | 1 ägare | 6.23 | 98065 | 6109 | 24300 | Vatten | Produktionsökning | SKF | SE1 | 2022-03-06 | 1962-05-27 - 1962-05-27 | Produktionsökning | 1 | SKELLEFTEÅ | SKELLEFTEÅ | VÄSTERBOTTEN
Båtsman Nähls Väg 54 Solkraft | Privatperson | Privatperson | 1 ägare | 100 | 8 | 8 | 9 | Sol | Sol | STH | SE3 | 2031-10-31 | 2016-10-12 - 2016-10-12 | Ny anläggning | 1 | SPÅNGA | STOCKHOLM | STOCKHOLM
Båtsmanstorpet | Privatperson | Privatperson | 1 ägare | 100 | 6 | 6 | 5 | Sol | Sol | NHA | SE3 | 2031-03-08 | 2015-12-30 - 2015-12-30 | Ny anläggning | 1 | Kungsbacka | KUNGSBACKA | HALLAND
Bäckaröd 2213 | Privatperson | Privatperson | 1 ägare | 100 | 2 | 2 | 5 | Sol | Sol | BDL | SE4 | 2031-07-10 | 2014-05-28 - 2014-05-28 | Ny anläggning | 1 | Hästveda | HÄSSLEHOLM | SKÅNE LÄN
Bäckaröd 2214 | Privatperson | Privatperson | 1 ägare | 100 | 3 | 3 | 6 | Sol | Sol | BDL | SE4 | 2031-07-10 | 2014-05-28 - 2014-05-28 | Ny anläggning | 1 | Hästveda | HÄSSLEHOLM | SKÅNE LÄN
Bäckaskogsplan | Privatperson | Privatperson | 2 ägare | 100 | 8 | 8 | 9 | Sol | Sol | SMS | SE4 | 2031-08-28 | 2016-08-16 - 2016-08-16 | Ny anläggning | 1 | GNÖSJÖ | GNOSJÖ | JÖNKÖPING
Bäckebo Kraftverk | 556509-9909 | Ljusdal Energi AB | 1 ägare | 100 | 4500 | 4500 | 1000 | Vatten | Vatten | IKN | SE2 | 2028-10-20 | 1991-12-13 - 1992-01-09 | Omfattande ombyggnad | 2 | TALLÅSEN | LJUSDAL | GÄVLEBORG | Sillerboån
Bäckelund Panna 7 | 556005-5385 | AB Borlänge Energi | 1 ägare | 100 | 100 | 100 | 8000 | Biobränsle / torv / fossilt | Kraftvärme | BRL | SE3 | 2024-03-27 | 2008-11-30 - 2008-11-30 | Ny anläggning | 1 | BORLÄNGE | BORLÄNGE | DALARNAS LÄN
Bäcken | 556802-3385 | Dalboslättens Vind AB | 1 ägare | 100 | 5500 | 5500 | 2000 | Vind | Landbaserad | DAD | SE3 | 2025-12-02 | 2010-12-02 - 2010-12-02 | Ny anläggning | 1 | MELLERUD | MELLERUD | VÄSTRA GÖTALANDS LÄN
Bäcken sol | Privatperson | Privatperson | 1 ägare | 100 | 7 | 7 | 7 | Sol | Sol | VAN | SE3 | 2031-02-01 | 2015-11-16 - 2015-11-16 | Ny anläggning | 1 | Borensberg | MOTALA | ÖSTERGÖTLAND
Bäckhammars Bruk | 556044-8952 | Nordic Paper Bäckhammar AB | 1 ägare | 10.2 | 120000 | 12240 | 17000 | Biobränsle / torv / fossilt | Produktionsökning | IKN | SE3 | 2022-11-01 | 1994-11-06 - 1994-11-06 | Produktionsökning | 1 | KRISTINEHAMN | KRISTINEHAMN | VÄRMLAND
Bäckseda Prästgård | 556705-1254 | Sandåkra Fastighets AB | 1 ägare | 100 | 41 | 41 | 43 | Sol | Sol | VTL | SE3 | 2030-04-26 | 2014-07-01 - 2014-07-01 | Ny anläggning | 1 | VETLANDA | VETLANDA | JÖNKÖPING
Bäckströms väg 4A sol | Privatperson | Privatperson | 1 ägare | 100 | 6 | 6 | 6 | Sol | Sol | GBG | SE3 | 2031-06-27 | 2014-04-02 - 2014-04-02 | Ny anläggning | 1 | VÄSTRA FRÖLUNDA | GÖTEBORG | VÄSTRA GÖTALANDS LÄN
Bäckvägen 12 | Privatperson | Privatperson | 1 ägare | 100 | 7 | 7 | 7 | Sol | Sol | GNF | SE3 | 2030-10-20 | 2015-09-21 - 2015-09-21 | Ny anläggning | 1 | Djurås | GAGNEF | DALARNAS LÄN
Bälinge 117 Vreten | Privatperson | Privatperson | 2 ägare | 100 | 16 | 16 | 16 | Sol | Sol | BJL | SE3 | 2031-05-16 | 2016-03-14 - 2016-03-14 | Ny anläggning | 1 | Bälinge | UPPSALA | UPPSALA
Bärbo Källstugan Jönåker | Privatperson | Privatperson | 1 ägare | 100 | 4 | 4 | 7 | Sol | Sol | NYD | SE3 | 2030-11-19 | 2014-10-07 - 2014-10-07 | Ny anläggning | 1 | Nyköping | NYKÖPING | SÖDERMANLAND
Bärnstensvägen 21 | Privatperson | Privatperson | 1 ägare | 100 | 4 | 4 | 4 | Sol | Sol | VAL | SE3 | 2030-08-10 | 2014-09-05 - 2014-09-05 | Ny anläggning | 1 | Karlstad | KARLSTAD | VÄRMLAND
Bäsna 27 | Privatperson | Privatperson | 1 ägare | 100 | 5 | 5 | 7 | Sol | Sol | GNF | SE3 | 2031-06-16 | 2016-06-01 - 2016-06-01 | Ny anläggning | 1 | Borlänge | GAGNEF | DALARNAS LÄN
Bäst häst | Privatperson | Privatperson | 1 ägare | 100 | 2 | 2 | 2 | Sol | Sol | BLE | SE4 | 2028-05-26 | 2012-01-18 - 2012-01-18 | Ny anläggning | 1 | HASSLÖ | KARLSKRONA | BLEKINGE
Bästekille 8:19 | 556665-7903 | Östra Akademin AB | 1 ägare | 100 | 29 | 29 | 26 | Sol | Sol | OLN | SE4 | 2030-05-11 | 2015-04-07 - 2015-04-07 | Ny anläggning | 1 | KIVIK | SIMRISHAMN | SKÅNE LÄN
Bäve Groröd Sol | Privatperson | Privatperson | 1 ägare | 100 | 5 | 5 | 6 | Sol | Sol | UVA | SE3 | 2031-06-21 | 2016-06-09 - 2016-06-09 | Ny anläggning | 1 | Uddevalla | UDDEVALLA | VÄSTRA GÖTALANDS LÄN
Bäverdalens kraft | 969678-7499 | Bäverdalens Kraft HB | 1 ägare | 100 | 75 | 75 | 15 | Vatten | Vatten | LHM | SE4 | 2018-07-21 | 2003-05-01 - 2003-05-01 | Ny anläggning | 1 | LAHOLM | LAHOLM | HALLAND | Edenbergaån
Bö Östergård 47191 Klövedal | Privatperson | Privatperson | 1 ägare | 100 | 5 | 5 | 5 | Sol | Sol | ORT | SE3 | 2030-09-15 | 2015-07-28 - 2015-07-28 | Ny anläggning | 1 | KLÖVEDAL | TJÖRN | VÄSTRA GÖTALANDS LÄN
Bödatorp | Privatperson | Privatperson | 1 ägare | 100 | 2 | 2 | 2 | Sol | Sol | OLD | SE4 | 2029-09-21 | 2014-09-10 - 2014-09-10 | Ny anläggning | 1 | BYXELKROK | BORGHOLM | KALMAR
Böjeryds sol | Privatperson | Privatperson | 1 ägare | 100 | 25 | 25 | 27 | Sol | Sol | IKN | SE3 | 2029-05-18 | 2014-05-06 - 2014-05-06 | Ny anläggning | 1 | TORUP | GISLAVED | JÖNKÖPING
Börgagård | Privatperson | Privatperson | 1 ägare | 100 | 33 | 33 | 30 | Sol | Sol | IKN | SE4 | 2029-06-17 | 2014-06-09 - 2014-06-09 | Ny anläggning | 1 | RYDAHOLM | VÄRNAMO | JÖNKÖPING
Börje Gustavsson | Privatperson | Privatperson | 1 ägare | 100 | 68 | 68 | 71 | Sol | Sol | IKN | SE4 | 2030-06-01 | 2015-05-19 - 2015-05-19 | Ny anläggning | 1 | Södra Sundby | LUND | SKÅNE LÄN
Börje Ströby Solkraft | Privatperson | Privatperson | 1 ägare | 100 | 24 | 24 | 25 | Sol | Sol | UPP | SE3 | 2030-05-25 | 2015-05-21 - 2015-05-21 | Ny anläggning | 1 | Uppsala | UPPSALA | UPPSALA
Börshultsgård | 556652-9300 | Wahlberg Development AB | 1 ägare | 100 | 4 | 4 | 6 | Sol | Sol | SHT | SE3 | 2031-02-08 | 2015-04-24 - 2015-04-24 | Ny anläggning | 1 | SANDHULT | BORÅS | VÄSTRA GÖTALANDS LÄN
Börstad 2 | Privatperson | Privatperson | 1 ägare | 100 | 1700 | 1700 | 850 | Vind | Landbaserad | VAN | SE3 | 2022-10-17 | 2007-10-16 - 2007-10-16 | Ny anläggning | 1 | VADSTENA | VADSTENA | ÖSTERGÖTLAND
Börstad 3 | Privatperson | Privatperson | 1 ägare | 100 | 1780 | 1780 | 850 | Vind | Landbaserad | VAN | SE3 | 2023-11-11 | 2007-11-15 - 2007-11-15 | Ny anläggning | 1 | BÖRSTAD | VADSTENA | ÖSTERGÖTLAND
Börstorp Sol | Privatperson | Privatperson | 1 ägare | 100 | 100 | 100 | 60 | Sol | Sol | IKN | SE3 | 2031-02-07 | 2014-06-20 - 2014-06-20 | Ny anläggning | 1 | Mariestad | MARIESTAD | VÄSTRA GÖTALANDS LÄN
Börstorp Vind | Privatperson | Privatperson | 1 ägare | 100 | 180 | 180 | 49 | Vind | Landbaserad | IKN | SE3 | 2031-02-07 | 2014-06-10 - 2014-06-10 | Ny anläggning | 1 | Mariestad | MARIESTAD | VÄSTRA GÖTALANDS LÄN
Börsås | Privatperson | Privatperson | 1 ägare | 100 | 5 | 5 | 5 | Sol | Sol | NHA | SE3 | 2031-07-05 | 2016-06-10 - 2016-06-10 | Ny anläggning | 1 | Vallda | KUNGSBACKA | HALLAND
Bösjövarden 1 | 556928-9423 | Polarkraft AB | 1 ägare | 100 | 8300 | 8300 | 2500 | Vind | Landbaserad | MOR | SE3 | 2029-12-14 | 2014-12-15 - 2014-12-15 | Ny anläggning | 1 | Orsa | MORA | DALARNAS LÄN
Bösjövarden 2 | 556928-9423 | Polarkraft AB | 1 ägare | 100 | 8300 | 8300 | 2500 | Vind | Landbaserad | MOR | SE3 | 2030-01-21 | 2015-01-14 - 2015-01-14 | Ny anläggning | 1 | Orsa | MORA | DALARNAS LÄN
Bösjövarden 3 | 556928-9423 | Polarkraft AB | 1 ägare | 100 | 8300 | 8300 | 2500 | Vind | Landbaserad | MOR | SE3 | 2029-12-11 | 2014-12-11 - 2014-12-11 | Ny anläggning | 1 | Orsa | MORA | DALARNAS LÄN
Bösjövarden 4 | 556983-4855 | Tyresö vindkraft AB | 1 ägare | 100 | 8300 | 8300 | 2500 | Vind | Landbaserad | MOR | SE3 | 2029-12-11 | 2014-12-11 - 2014-12-11 | Ny anläggning | 1 | Orsa | MORA | DALARNAS LÄN
Bösjövarden 5 | 802000-1833 | Ledarna | 11 ägare | 100 | 8300 | 8300 | 2500 | Vind | Landbaserad | MOR | SE3 | 2029-12-28 | 2014-12-19 - 2014-12-19 | Ny anläggning | 1 | Orsa | MORA | DALARNAS LÄN
Bösjövarden 6 | 556019-3384 | Bostads AB Mimer | 1 ägare | 100 | 8300 | 8300 | 2500 | Vind | Landbaserad | MOR | SE3 | 2029-12-28 | 2014-12-22 - 2014-12-22 | Ny anläggning | 1 | Orsa | MORA | DALARNAS LÄN
Bösjövarden 7 | 212000-0134 | Sollentuna kommun | 3 ägare | 100 | 8300 | 8300 | 2500 | Vind | Landbaserad | MOR | SE3 | 2029-12-07 | 2014-12-05 - 2014-12-05 | Ny anläggning | 1 | Orsa | MORA | DALARNAS LÄN
Bösjövarden 8 | 212000-0134 | Sollentuna kommun | 3 ägare | 100 | 8300 | 8300 | 2500 | Vind | Landbaserad | MOR | SE3 | 2029-12-07 | 2014-12-04 - 2014-12-04 | Ny anläggning | 1 | Orsa | MORA | DALARNAS LÄN
Bösjövarden 9 | 212000-0134 | Sollentuna kommun | 3 ägare | 100 | 8300 | 8300 | 2500 | Vind | Landbaserad | MOR | SE3 | 2029-12-07 | 2014-12-04 - 2014-12-04 | Ny anläggning | 1 | Orsa | MORA | DALARNAS LÄN
C0004189 | 556459-9156 | Akademiska Hus AB | 1 ägare | 100 | 168 | 168 | 168 | Sol | Sol | IKN | SE3 | 2031-05-29 | 2016-05-16 - 2016-05-16 | Ny anläggning | 1 | Uppsala | UPPSALA | UPPSALA
Callebo | Privatperson | Privatperson | 1 ägare | 100 | 3 | 3 | 6 | Sol | Sol | ORT | SE3 | 2029-07-08 | 2013-06-05 - 2013-06-05 | Ny anläggning | 1 | Hjälteby | TJÖRN | VÄSTRA GÖTALANDS LÄN
Camnerin | Privatperson | Privatperson | 1 ägare | 100 | 8 | 8 | 9 | Sol | Sol | SMS | SE4 | 2031-12-08 | 2016-11-15 - 2016-11-15 | Ny anläggning | 1 | Bor | VÄRNAMO | JÖNKÖPING
Carl F | 556039-0402 | Carl F AB | 1 ägare | 100 | 125 | 125 | 43 | Vind | Landbaserad | IKN | SE4 | 2030-07-05 | 2014-01-28 - 2014-01-28 | Ny anläggning | 1 | Malmö | MALMÖ | SKÅNE LÄN
Carlforsvägen 4 | Privatperson | Privatperson | 1 ägare | 100 | 5 | 5 | 5 | Sol | Sol | JNK | SE3 | 2029-02-06 | 2013-12-20 - 2013-12-20 | Ny anläggning | 1 | Huskvarna | JÖNKÖPING | JÖNKÖPING
Carlo Gavazzi | Privatperson | Privatperson | 1 ägare | 100 | 4 | 4 | 4 | Sol | Sol | ORT | SE3 | 2031-04-26 | 2012-06-29 - 2012-06-29 | Ny anläggning | 1 | VAREKIL | ORUST | VÄSTRA GÖTALANDS LÄN
Casa Berlin | Privatperson | Privatperson | 1 ägare | 100 | 5 | 5 | 5 | Sol | Sol | GBG | SE3 | 2030-03-18 | 2013-09-11 - 2013-09-11 | Ny anläggning | 1 | Göteborg | GÖTEBORG | VÄSTRA GÖTALANDS LÄN
Casa del Sol | Privatperson | Privatperson | 1 ägare | 100 | 5 | 5 | 6 | Sol | Sol | ESK | SE3 | 2030-03-29 | 2015-01-01 - 2015-01-01 | Ny anläggning | 1 | TORSHÄLLA | FAGERSTA | VÄSTMANLAND
Casa_Schomer | Privatperson | Privatperson | 1 ägare | 100 | 5 | 5 | 5 | Sol | Sol | SKN | SE4 | 2029-09-29 | 2012-10-30 - 2012-10-30 | Ny anläggning | 1 | Genarp | LUND | SKÅNE LÄN
CBH Solel | Privatperson | Privatperson | 1 ägare | 100 | 17 | 17 | 17 | Sol | Sol | SKD | SE3 | 2030-09-08 | 2015-07-21 - 2015-07-21 | Ny anläggning | 1 | SKÖVDE | SKÖVDE | VÄSTRA GÖTALANDS LÄN
CBJHB1 | Privatperson | Privatperson | 1 ägare | 100 | 8 | 8 | 8 | Sol | Sol | IKN | SE3 | 2031-08-14 | 2016-07-27 - 2016-07-27 | Ny anläggning | 1 | Göteborg | GÖTEBORG | VÄSTRA GÖTALANDS LÄN
Cecilia | Privatperson | Privatperson | 1 ägare | 100 | 750 | 750 | 600 | Vind | Landbaserad | VIG | SE3 | 2023-10-29 | 2008-10-21 - 2008-10-21 | Ny anläggning | 1 | VINGÅKER | VINGÅKER | SÖDERMANLAND
Centralvägen 6 | Privatperson | Privatperson | 1 ägare | 100 | 6 | 6 | 6 | Sol | Sol | SHD | SE3 | 2030-07-05 | 2015-06-09 - 2015-06-09 | Ny anläggning | 1 | Dalum | ULRICEHAMN | VÄSTRA GÖTALANDS LÄN
Centrosolar HÄSSELBY | Privatperson | Privatperson | 1 ägare | 100 | 4 | 4 | 5 | Sol | Sol | STH | SE3 | 2030-04-26 | 2015-03-31 - 2015-03-31 | Ny anläggning | 1 | Stockholm | STOCKHOLM | STOCKHOLM
Centrumhuset | 556516-3119 | Fristadbostäder AB | 1 ägare | 100 | 35 | 35 | 34 | Sol | Sol | IKN | SE3 | 2030-10-04 | 2015-06-22 - 2015-06-22 | Ny anläggning | 1 | Fristad | BORÅS | VÄSTRA GÖTALANDS LÄN
Chalottendals gård | Privatperson | Privatperson | 1 ägare | 100 | 3 | 3 | 8 | Sol | Sol | SDT | SE3 | 2031-07-06 | 2016-06-21 - 2016-06-21 | Ny anläggning | 1 | Järna | SÖDERTÄLJE | STOCKHOLM
Charlottenberg Strand | Privatperson | Privatperson | 1 ägare | 100 | 10 | 10 | 10 | Sol | Sol | AKB | SE3 | 2028-02-29 | 2012-10-01 - 2012-10-01 | Ny anläggning | 1 | Vaxholm | VAXHOLM | STOCKHOLM
Charlottenborg 4 Solelproduktion | Privatperson | Privatperson | 1 ägare | 100 | 10 | 10 | 10 | Sol | Sol | SDT | SE3 | 2031-11-15 | 2016-10-31 - 2016-10-31 | Ny anläggning | 1 | Hölö | SÖDERTÄLJE | STOCKHOLM
Charlottendal Sol | Privatperson | Privatperson | 1 ägare | 100 | 10 | 10 | 10 | Sol | Sol | SDT | SE3 | 2027-12-18 | 2008-08-28 - 2008-08-28 | Ny anläggning | 1 | JÄRNA | SÖDERTÄLJE | STOCKHOLM
Chatarina verket | Privatperson | Privatperson | 1 ägare | 100 | 100 | 100 | 44 | Vind | Landbaserad | IKN | SE4 | 2029-03-23 | 2014-02-28 - 2014-02-28 | Ny anläggning | 1 | Tolånga | SJÖBO | SKÅNE LÄN
Christer Wigerblad | Privatperson | Privatperson | 1 ägare | 100 | 9 | 9 | 11 | Sol | Sol | NYD | SE3 | 2030-05-27 | 2015-05-22 - 2015-05-22 | Ny anläggning | 1 | Stigtomta | NYKÖPING | SÖDERMANLAND
Christian Af Värslen | 556866-1127 | TB Drift AB | 1 ägare | 100 | 6500 | 6500 | 2500 | Vind | Landbaserad | GBN | SE3 | 2027-01-24 | 2011-11-29 - 2011-11-29 | Ny anläggning | 1 | SJÖTORP | MARIESTAD | VÄSTRA GÖTALANDS LÄN
CIGS | Privatperson | Privatperson | 1 ägare | 100 | 2 | 2 | 3 | Sol | Sol | OLS | SE4 | 2030-06-09 | 2012-07-01 - 2012-07-01 | Ny anläggning | 1 | Arkelstorp | KRISTIANSTAD | SKÅNE LÄN
Citronen | Privatperson | Privatperson | 2 ägare | 100 | 10 | 10 | 10 | Sol | Sol | IKN | SE4 | 2029-03-17 | 2014-02-11 - 2014-02-11 | Ny anläggning | 1 | Värnamo | VÄRNAMO | JÖNKÖPING
Citybrandstation | 212000-1157 | Helsingborgs stad | 1 ägare | 100 | 27 | 27 | 30 | Sol | Sol | IKN | SE4 | 2030-10-05 | 2015-04-29 - 2015-04-29 | Ny anläggning | 1 | Helsingborg | HELSINGBORG | SKÅNE LÄN
Claes af Mortorp | 556909-1696 | Aligera Vind Ett AB | 1 ägare | 100 | 6800 | 6800 | 2500 | Vind | Landbaserad | SMS | SE4 | 2028-01-14 | 2012-10-01 - 2012-10-01 | Ny anläggning | 1 | Vassmolösa | KALMAR | KALMAR
Clarabergsparken | Privatperson | Privatperson | 2 ägare | 100 | 8 | 8 | 9 | Sol | Sol | KHB | SE3 | 2029-01-21 | 2013-09-12 - 2013-09-12 | Ny anläggning | 1 | Katrineholm | KATRINEHOLM | SÖDERMANLAND
Conny Ericsson | Privatperson | Privatperson | 1 ägare | 100 | 20 | 20 | 20 | Sol | Sol | OGO | SE3 | 2030-02-18 | 2015-02-07 - 2015-02-07 | Ny anläggning | 1 | Åtvidaberg | ÅTVIDABERG | ÖSTERGÖTLAND
COOP Karlshamn | 736200-1278 | COOP Karlshamn Ekonomisk förening | 1 ägare | 100 | 143 | 143 | 173 | Sol | Sol | KHN | SE4 | 2029-04-06 | 2013-12-30 - 2013-12-30 | Ny anläggning | 1 | KARLSHAM | KARLSHAMN | BLEKINGE
D1 | Privatperson | Privatperson | 1 ägare | 100 | 1650 | 1650 | 850 | Vind | Landbaserad | SLD | SE3 | 2020-12-28 | 2005-12-28 - 2005-12-28 | Ny anläggning | 1 | SANDHEM | MULLSJÖ | JÖNKÖPING
D2 | Privatperson | Privatperson | 1 ägare | 100 | 5300 | 5300 | 2000 | Vind | Landbaserad | SLD | SE3 | 2023-12-09 | 2008-11-27 - 2008-11-27 | Ny anläggning | 1 | MULLSJÖ | MULLSJÖ | JÖNKÖPING
Daggvägen 3 Knivsta | Privatperson | Privatperson | 1 ägare | 100 | 8 | 8 | 8 | Sol | Sol | UPO | SE3 | 2031-09-08 | 2015-10-13 - 2015-10-13 | Ny anläggning | 1 | KNIVSTA | KNIVSTA | UPPSALA
Dahliavägen 2D | Privatperson | Privatperson | 1 ägare | 100 | 10 | 10 | 10 | Sol | Sol | HRA | SE3 | 2030-06-21 | 2015-06-11 - 2015-06-11 | Ny anläggning | 1 | Mölnlycke | HÄRRYDA | VÄSTRA GÖTALANDS LÄN
Dal 1 | 556831-4388 | Fjärås Vindpark AB | 1 ägare | 100 | 5400 | 5400 | 2000 | Vind | Landbaserad | NHA | SE3 | 2026-12-15 | 2011-12-14 - 2011-12-14 | Ny anläggning | 1 | FJÄRÅS | KUNGSBACKA | HALLAND
Dal 2 | 556831-4388 | Fjärås Vindpark AB | 1 ägare | 100 | 5400 | 5400 | 2000 | Vind | Landbaserad | NHA | SE3 | 2026-12-15 | 2011-12-14 - 2011-12-14 | Ny anläggning | 1 | FJÄRÅS | KUNGSBACKA | HALLAND
Dal 3 | 556831-4388 | Fjärås Vindpark AB | 1 ägare | 100 | 5400 | 5400 | 2000 | Vind | Landbaserad | NHA | SE3 | 2026-12-27 | 2011-12-22 - 2011-12-22 | Ny anläggning | 1 | FJÄRÅS | KUNGSBACKA | HALLAND
Dal 4 | 556831-4388 | Fjärås Vindpark AB | 1 ägare | 100 | 5400 | 5400 | 2000 | Vind | Landbaserad | NHA | SE3 | 2026-12-30 | 2011-12-29 - 2011-12-29 | Ny anläggning | 1 | FJÄRÅS | KUNGSBACKA | HALLAND
Dalabäcken | Privatperson | Privatperson | 1 ägare | 100 | 11 | 11 | 12 | Sol | Sol | IKN | SE3 | 2029-06-02 | 2014-05-05 - 2014-05-05 | Ny anläggning | 1 | HESTRA | GISLAVED | JÖNKÖPING
Dalagatan 55 | Privatperson | Privatperson | 1 ägare | 100 | 7 | 7 | 9 | Sol | Sol | NRL | SE3 | 2030-02-08 | 2015-02-04 - 2015-02-04 | Ny anläggning | 1 | Kumla | KUMLA | ÖREBRO
Dalby 1:17 | Privatperson | Privatperson | 1 ägare | 100 | 13 | 13 | 15 | Sol | Sol | ORT | SE3 | 2031-02-28 | 2015-11-27 - 2015-11-27 | Ny anläggning | 1 | Henån | ORUST | VÄSTRA GÖTALANDS LÄN
Dalby 6:10 | Privatperson | Privatperson | 1 ägare | 100 | 2 | 2 | 2 | Sol | Sol | UPP | SE3 | 2030-11-29 | 2014-05-20 - 2014-05-20 | Ny anläggning | 1 | Uppsala | UPPSALA | UPPSALA
Dalecalia Solel AB | Privatperson | Privatperson | 1 ägare | 100 | 0 | 0 | 5 | Sol | Sol | SMB | SE3 | 2030-09-09 | 2015-07-14 - 2015-07-14 | Ny anläggning | 1 | Smedjebacken | SMEDJEBACKEN | DALARNAS LÄN
Dalfors - Bölevägen 39 | Privatperson | Privatperson | 1 ägare | 100 | 5 | 5 | 6 | Sol | Sol | LER | SE3 | 2030-09-23 | 2014-06-30 - 2014-06-30 | Ny anläggning | 1 | FURUDAL | RÄTTVIK | DALARNAS LÄN
Dalgången 9 | Privatperson | Privatperson | 1 ägare | 100 | 9 | 9 | 10 | Sol | Sol | LHM | SE4 | 2029-10-20 | 2013-07-04 - 2013-07-04 | Ny anläggning | 1 | Våxtorp | LAHOLM | HALLAND
Dalintorpet Lövsvedet solkraft | Privatperson | Privatperson | 1 ägare | 100 | 4 | 4 | 4 | Sol | Sol | SYM | SE3 | 2029-11-26 | 2012-07-10 - 2012-07-10 | Ny anläggning | 1 | Åkers styckebruk | STRÄNGNÄS | SÖDERMANLAND
Dalkarlsvägen 17 solkraft inmatning | Privatperson | Privatperson | 1 ägare | 100 | 3 | 3 | 3 | Sol | Sol | SYM | SE3 | 2028-08-12 | 2013-08-05 - 2013-08-05 | Ny anläggning | 1 | STALLARHOLMEN | STRÄNGNÄS | SÖDERMANLAND
Dalsbyvägen 15 | Privatperson | Privatperson | 1 ägare | 100 | 11 | 11 | 11 | Sol | Sol | STR | SE3 | 2031-11-07 | 2016-10-12 - 2016-10-12 | Ny anläggning | 1 | SÄTER | SÄTER | DALARNAS LÄN
Damastgatan 93 | Privatperson | Privatperson | 1 ägare | 100 | 7 | 7 | 7 | Sol | Sol | BRS | SE3 | 2031-09-01 | 2016-06-07 - 2016-06-07 | Ny anläggning | 1 | Brämhult | BORÅS | VÄSTRA GÖTALANDS LÄN
Dammhuset Rockarp | Privatperson | Privatperson | 1 ägare | 100 | 14 | 14 | 14 | Sol | Sol | SKL | SE4 | 2030-11-16 | 2015-09-01 - 2015-09-01 | Ny anläggning | 1 | Skurup | SVEDALA | SKÅNE LÄN
Daniels väg 21 | Privatperson | Privatperson | 1 ägare | 100 | 8 | 8 | 7 | Sol | Sol | DAD | SE3 | 2031-05-11 | 2016-05-01 - 2016-05-01 | Ny anläggning | 1 | Fiskebäckskil | LYSEKIL | VÄSTRA GÖTALANDS LÄN
Danmarks-Viggeby solkraft inmatning | Privatperson | Privatperson | 1 ägare | 100 | 8 | 8 | 8 | Sol | Sol | UPP | SE3 | 2029-03-23 | 2014-01-23 - 2014-01-23 | Ny anläggning | 1 | Uppsala | UPPSALA | UPPSALA
Danmark-Säby solkraft | 556069-3441 | AGCONFAS AB | 1 ägare | 100 | 146 | 146 | 156 | Sol | Sol | IKN | SE3 | 2030-06-09 | 2015-05-27 - 2015-05-27 | Ny anläggning | 1 | Uppsala | UPPSALA | UPPSALA
DanoGunilla | Privatperson | Privatperson | 1 ägare | 100 | 13 | 13 | 13 | Sol | Sol | HOG | SE4 | 2030-06-07 | 2015-04-07 - 2015-04-07 | Ny anläggning | 1 | Ingelsträde | HÖGANÄS | SKÅNE LÄN
Davidstad solkraft inmatning | 969625-7022 | Davidsta Gård HB | 1 ägare | 100 | 14 | 14 | 30 | Sol | Sol | VAG | SE3 | 2031-05-26 | 2016-04-18 - 2016-04-18 | Ny anläggning | 1 | Gnesta | GNESTA | SÖDERMANLAND
De Wijksväg 10 | 725000-3584 | Riksbyggens Brf Finspångshus nr 2 | 1 ägare | 100 | 18 | 18 | 18 | Sol | Sol | FSB | SE3 | 2030-06-29 | 2014-09-29 - 2014-09-29 | Ny anläggning | 1 | Finspång | FINSPÅNG | ÖSTERGÖTLAND
De Wijksväg 12 | 725000-3584 | Riksbyggens Brf Finspångshus nr 2 | 1 ägare | 100 | 18 | 18 | 18 | Sol | Sol | FSB | SE3 | 2030-06-29 | 2014-09-29 - 2014-09-29 | Ny anläggning | 1 | Finspång | FINSPÅNG | ÖSTERGÖTLAND
De Wijksväg 8A | 725000-3584 | Riksbyggens Brf Finspångshus nr 2 | 1 ägare | 100 | 18 | 18 | 18 | Sol | Sol | FSB | SE3 | 2030-06-29 | 2014-09-29 - 2014-09-29 | Ny anläggning | 1 | Finspång | FINSPÅNG | ÖSTERGÖTLAND
Degerbygränd 13 | 556035-0067 | AB Familjebostäder | 1 ägare | 100 | 15 | 15 | 17 | Sol | Sol | IKN | SE3 | 2031-11-15 | 2015-02-01 - 2015-02-01 | Ny anläggning | 1 | RINKEBY | STOCKHOLM | STOCKHOLM
Degerbygränd 18 | 556035-0067 | AB Familjebostäder | 1 ägare | 100 | 18 | 18 | 17 | Sol | Sol | IKN | SE3 | 2031-11-15 | 2015-02-01 - 2015-02-01 | Ny anläggning | 1 | RINKEBY | STOCKHOLM | STOCKHOLM
Degerbygränd 29 | 556035-0067 | AB Familjebostäder | 1 ägare | 100 | 13 | 13 | 15 | Sol | Sol | IKN | SE3 | 2031-11-15 | 2015-02-01 - 2015-02-01 | Ny anläggning | 1 | RINKEBY | STOCKHOLM | STOCKHOLM
Degerbygränd 5 | 556035-0067 | AB Familjebostäder | 1 ägare | 100 | 17 | 17 | 17 | Sol | Sol | IKN | SE3 | 2031-11-15 | 2015-02-01 - 2015-02-01 | Ny anläggning | 1 | RINKEBY | STOCKHOLM | STOCKHOLM
Degerbygränd 8 | 556035-0067 | AB Familjebostäder | 1 ägare | 100 | 17 | 17 | 17 | Sol | Sol | IKN | SE3 | 2031-11-15 | 2015-02-01 - 2015-02-01 | Ny anläggning | 1 | RINKEBY | STOCKHOLM | STOCKHOLM
Degerforsen | 556026-3120 | Sydkraft Hydropower AB | 1 ägare | 4.17 | 309946 | 12925 | 90000 | Vatten | Produktionsökning | ST2 | SE2 | 2030-05-31 | 1965-01-04 - 1965-01-04 | Produktionsökning | 2 | Junsele | SOLLEFTEÅ | VÄSTERNORRLAND
Dejegatan 60 | Privatperson | Privatperson | 1 ägare | 100 | 13 | 13 | 13 | Sol | Sol | IKN | SE4 | 2029-04-21 | 2014-02-24 - 2014-02-24 | Ny anläggning | 1 | Oskarshamn | OSKARSHAMN | KALMAR
Delary | 556026-3120 | Sydkraft Hydropower AB | 1 ägare | 6.8 | 8577 | 583 | 1700 | Vatten | Produktionsökning | SMS | SE4 | 2026-05-27 | 1949-01-01 - 1949-01-01 | Produktionsökning | 1 | DELARY | ÄLMHULT | KRONOBERG
Deldenäs 153 | Privatperson | Privatperson | 1 ägare | 100 | 7 | 7 | 9 | Sol | Sol | GBN | SE3 | 2030-06-28 | 2015-04-23 - 2015-04-23 | Ny anläggning | 1 | Åtorp | DEGERFORS | ÖREBRO
Demosite VH Giraffe Sol | 556807-5229 | InnoVentum AB | 1 ägare | 100 | 6 | 6 | 6 | Sol | Sol | IKN | SE4 | 2031-07-03 | 2016-06-17 - 2016-06-17 | Ny anläggning | 1 | MALMÖ | MALMÖ | SKÅNE LÄN
Demosite-VH-Giraffe-Vind | 556807-5229 | InnoVentum AB | 1 ägare | 100 | 7 | 7 | 4 | Vind | Landbaserad | IKN | SE4 | 2031-08-17 | 2016-06-17 - 2016-06-17 | Ny anläggning | 1 | Malmö | MALMÖ | SKÅNE LÄN
Deponigasanläggning | 212000-1710 | Skövde kommun | 1 ägare | 100 | 650 | 650 | 99 | Biobränsle / torv / fossilt | Industriellt mottryck | SKD | SE3 | 2026-11-04 | 2011-11-01 - 2011-11-01 | Ny anläggning | 1 | SKÖVDE | SKÖVDE | VÄSTRA GÖTALANDS LÄN
Derome Vind 1 | 556524-3010 | Varberg Energimarknad AB | 1 ägare | 100 | 5900 | 5900 | 2000 | Vind | Landbaserad | VBS | SE3 | 2029-02-04 | 2014-02-01 - 2014-02-01 | Ny anläggning | 1 | Veddige | VARBERG | HALLAND
Derome Vind 2 | 556524-3010 | Varberg Energimarknad AB | 1 ägare | 100 | 5900 | 5900 | 2000 | Vind | Landbaserad | VBS | SE3 | 2029-02-04 | 2014-02-01 - 2014-02-01 | Ny anläggning | 1 | Veddige | VARBERG | HALLAND
Derome Vind 3 | 556524-3010 | Varberg Energimarknad AB | 1 ägare | 100 | 5900 | 5900 | 2000 | Vind | Landbaserad | VBS | SE3 | 2029-02-04 | 2014-02-01 - 2014-02-01 | Ny anläggning | 1 | Varberg | VARBERG | HALLAND
Derome Vind 4 | 556524-3010 | Varberg Energimarknad AB | 1 ägare | 100 | 5900 | 5900 | 2000 | Vind | Landbaserad | VBS | SE3 | 2029-02-04 | 2014-02-01 - 2014-02-01 | Ny anläggning | 1 | Veddige | VARBERG | HALLAND
Derome Vind 5 | 556524-3010 | Varberg Energimarknad AB | 1 ägare | 100 | 5900 | 5900 | 2000 | Vind | Landbaserad | VBS | SE3 | 2029-02-04 | 2014-02-01 - 2014-02-01 | Ny anläggning | 1 | Varberg | VARBERG | HALLAND
Derome Vind 6 | 556524-3010 | Varberg Energimarknad AB | 1 ägare | 100 | 5900 | 5900 | 2000 | Vind | Landbaserad | VBS | SE3 | 2029-02-04 | 2014-02-01 - 2014-02-01 | Ny anläggning | 1 | Varberg | VARBERG | HALLAND
Diamantvägen7 | Privatperson | Privatperson | 1 ägare | 100 | 5 | 5 | 5 | Sol | Sol | SKL | SE4 | 2031-07-03 | 2016-06-16 - 2016-06-16 | Ny anläggning | 1 | Strövelstorp | ÄNGELHOLM | SKÅNE LÄN
Digernäs | Privatperson | Privatperson | 1 ägare | 100 | 30 | 30 | 32 | Sol | Sol | JML | SE2 | 2030-10-25 | 2015-09-22 - 2015-09-22 | Ny anläggning | 1 | Frösön | ÖSTERSUND | JÄMTLAND
Dingelsundet 582 | Privatperson | Privatperson | 1 ägare | 100 | 1 | 1 | 1 | Sol | Sol | KST | SE3 | 2029-09-16 | 2013-09-19 - 2013-09-19 | Ny anläggning | 1 | Karlstad | KARLSTAD | VÄRMLAND
Dingle-Skogen 1 | 556840-0864 | Dingleskogen Vind AB | 1 ägare | 100 | 6258 | 6258 | 2300 | Vind | Landbaserad | IKN | SE3 | 2028-10-08 | 2013-10-09 - 2013-10-09 | Ny anläggning | 1 | Dingle Skogen | MUNKEDAL | VÄSTRA GÖTALANDS LÄN
Dingleskogen 2 | 857201-3764 | Göteborgs Stifts Prästlönetillgångar | 1 ägare | 100 | 5718 | 5718 | 2300 | Vind | Landbaserad | IKN | SE3 | 2028-10-17 | 2013-10-18 - 2013-10-18 | Ny anläggning | 1 | Munkedal | MUNKEDAL | VÄSTRA GÖTALANDS LÄN
Dingleskogen 3 | 857201-3764 | Göteborgs Stifts Prästlönetillgångar | 1 ägare | 100 | 4950 | 4950 | 2300 | Vind | Landbaserad | IKN | SE3 | 2028-10-17 | 2013-10-18 - 2013-10-18 | Ny anläggning | 1 | Munkedal | MUNKEDAL | VÄSTRA GÖTALANDS LÄN
Dingle-Skogen 4 | 556840-0864 | Dingleskogen Vind AB | 1 ägare | 100 | 6152 | 6152 | 2300 | Vind | Landbaserad | IKN | SE3 | 2028-10-08 | 2013-10-09 - 2013-10-09 | Ny anläggning | 1 | Dingle Skogen | MUNKEDAL | VÄSTRA GÖTALANDS LÄN
Dingle-Skogen 5 | 556840-0864 | Dingleskogen Vind AB | 1 ägare | 100 | 5631 | 5631 | 2300 | Vind | Landbaserad | IKN | SE3 | 2028-10-08 | 2013-10-09 - 2013-10-09 | Ny anläggning | 1 | Dingle Skogen | MUNKEDAL | VÄSTRA GÖTALANDS LÄN
Dingle-Skogen 6 | 556840-0864 | Dingleskogen Vind AB | 1 ägare | 100 | 5631 | 5631 | 2300 | Vind | Landbaserad | IKN | SE3 | 2028-10-08 | 2013-10-09 - 2013-10-09 | Ny anläggning | 1 | Dingle Skogen | MUNKEDAL | VÄSTRA GÖTALANDS LÄN
Dingtuna kyrkskola | 212000-2080 | Västerås Stad | 1 ägare | 100 | 23 | 23 | 27 | Sol | Sol | IKN | SE3 | 2023-10-29 | 2008-07-10 - 2008-07-10 | Ny anläggning | 1 | DINGTUNA | VÄSTERÅS | VÄSTMANLAND
Distingsgatan 2 sol | Privatperson | Privatperson | 1 ägare | 100 | 10 | 10 | 10 | Sol | Sol | GBG | SE3 | 2031-09-18 | 2016-09-01 - 2016-09-01 | Ny anläggning | 1 | Göteborg | GÖTEBORG | VÄSTRA GÖTALANDS LÄN
Djupadal | 556491-3654 | Djupadal MW AB | 1 ägare | 100 | 8 | 8 | 9 | Sol | Sol | OLS | SE4 | 2029-04-13 | 2012-07-29 - 2012-07-29 | Ny anläggning | 1 | OLOFSTRÖM | OLOFSTRÖM | BLEKINGE
Djuparp 108 | Privatperson | Privatperson | 1 ägare | 100 | 4 | 4 | 6 | Sol | Sol | HLD | SE4 | 2031-07-05 | 2012-08-01 - 2012-08-01 | Ny anläggning | 1 | Fegen | FALKENBERG | HALLAND
Djupedal | Privatperson | Privatperson | 3 ägare | 100 | 1800 | 1800 | 800 | Vind | Landbaserad | VAR | SE3 | 2024-03-14 | 2009-03-14 - 2009-03-14 | Ny anläggning | 1 | STORA LEVENE | LIDKÖPING | VÄSTRA GÖTALANDS LÄN
Djupedal Sörgård 3 | Privatperson | Privatperson | 1 ägare | 100 | 5 | 5 | 7 | Sol | Sol | GBG | SE3 | 2030-04-13 | 2012-12-15 - 2012-12-15 | Ny anläggning | 1 | Säve | GÖTEBORG | VÄSTRA GÖTALANDS LÄN
Djupedals Gård 1:9 | Privatperson | Privatperson | 1 ägare | 100 | 55 | 55 | 30 | Vind | Landbaserad | IKN | SE3 | 2026-08-31 | 2011-08-18 - 2011-08-18 | Ny anläggning | 1 | HUNNEBOSTRAND | SOTENÄS | VÄSTRA GÖTALANDS LÄN
Djuphällen | Privatperson | Privatperson | 1 ägare | 100 | 2 | 2 | 3 | Sol | Sol | HDB | SE3 | 2031-08-30 | 2016-07-05 - 2016-07-05 | Ny anläggning | 1 | HEDEMORA | HEDEMORA | DALARNAS LÄN
Djurhults Sol | Privatperson | Privatperson | 1 ägare | 100 | 44 | 44 | 44 | Sol | Sol | IKN | SE3 | 2030-09-27 | 2014-11-27 - 2014-11-27 | Ny anläggning | 2 | Uddevalla | UDDEVALLA | VÄSTRA GÖTALANDS LÄN
Domarringsvägen 8 | Privatperson | Privatperson | 1 ägare | 100 | 10 | 10 | 10 | Sol | Sol | HOR | SE4 | 2031-12-20 | 2016-10-01 - 2016-10-01 | Ny anläggning | 1 | HÖÖR | HÖÖR | SKÅNE LÄN
Dordingata 25 | Privatperson | Privatperson | 1 ägare | 100 | 5 | 5 | 5 | Sol | Sol | MOR | SE3 | 2031-03-07 | 2015-04-16 - 2015-04-16 | Ny anläggning | 1 | Skattungbyn | ORSA | DALARNAS LÄN
Dordingata 27 | Privatperson | Privatperson | 1 ägare | 100 | 3 | 3 | 5 | Sol | Sol | MOR | SE3 | 2030-07-01 | 2015-05-11 - 2015-05-11 | Ny anläggning | 1 | Skattungbyn | ORSA | DALARNAS LÄN
Dragaliden 1 | 556758-0492 | Dragaliden Vind AB | 1 ägare | 100 | 6000 | 6000 | 2000 | Vind | Landbaserad | IKN | SE1 | 2024-03-20 | 2009-03-20 - 2009-03-20 | Ny anläggning | 1 | DRAGLIDEN | PITEÅ | NORRBOTTEN
Dragaliden 10 | 556758-0492 | Dragaliden Vind AB | 1 ägare | 100 | 6600 | 6600 | 2000 | Vind | Landbaserad | IKN | SE1 | 2025-10-07 | 2010-10-07 - 2010-10-07 | Ny anläggning | 1 | KOLER | PITEÅ | NORRBOTTEN
Dragaliden 11 | 556758-0492 | Dragaliden Vind AB | 1 ägare | 100 | 6600 | 6600 | 2000 | Vind | Landbaserad | IKN | SE1 | 2025-10-01 | 2010-10-02 - 2010-10-02 | Ny anläggning | 1 | KOLER | PITEÅ | NORRBOTTEN
Dragaliden 12 | 556758-0492 | Dragaliden Vind AB | 1 ägare | 100 | 6600 | 6600 | 2000 | Vind | Landbaserad | IKN | SE1 | 2025-08-28 | 2010-08-28 - 2010-08-28 | Ny anläggning | 1 | KOLER | PITEÅ | NORRBOTTEN
Dragaliden 2 | 556758-0492 | Dragaliden Vind AB | 1 ägare | 100 | 6000 | 6000 | 2000 | Vind | Landbaserad | IKN | SE1 | 2024-03-20 | 2009-03-20 - 2009-03-20 | Ny anläggning | 1 | DRAGLIDEN | PITEÅ | NORRBOTTEN
Dragaliden 3 | 556758-0492 | Dragaliden Vind AB | 1 ägare | 100 | 6600 | 6600 | 2000 | Vind | Landbaserad | IKN | SE1 | 2025-08-23 | 2010-08-23 - 2010-08-23 | Ny anläggning | 1 | KOLER | PITEÅ | NORRBOTTEN
Dragaliden 4 | 556758-0492 | Dragaliden Vind AB | 1 ägare | 100 | 6600 | 6600 | 2000 | Vind | Landbaserad | IKN | SE1 | 2025-12-06 | 2010-12-06 - 2010-12-06 | Ny anläggning | 1 | KOLER | PITEÅ | NORRBOTTEN
Dragaliden 5 | 556758-0492 | Dragaliden Vind AB | 1 ägare | 100 | 6600 | 6600 | 2000 | Vind | Landbaserad | IKN | SE1 | 2025-11-09 | 2010-11-09 - 2010-11-09 | Ny anläggning | 1 | KOLER | PITEÅ | NORRBOTTEN
Dragaliden 6 | 556758-0492 | Dragaliden Vind AB | 1 ägare | 100 | 6600 | 6600 | 2000 | Vind | Landbaserad | IKN | SE1 | 2025-11-22 | 2010-11-22 - 2010-11-22 | Ny anläggning | 1 | KOLER | PITEÅ | NORRBOTTEN
Dragaliden 7 | 556758-0492 | Dragaliden Vind AB | 1 ägare | 100 | 6600 | 6600 | 2000 | Vind | Landbaserad | IKN | SE1 | 2025-10-25 | 2010-10-25 - 2010-10-25 | Ny anläggning | 1 | KOLER | PITEÅ | NORRBOTTEN
Dragaliden 8 | 556758-0492 | Dragaliden Vind AB | 1 ägare | 100 | 6600 | 6600 | 2000 | Vind | Landbaserad | IKN | SE1 | 2025-12-03 | 2010-12-03 - 2010-12-03 | Ny anläggning | 1 | KOLER | PITEÅ | NORRBOTTEN
Dragaliden 9 | 556758-0492 | Dragaliden Vind AB | 1 ägare | 100 | 6600 | 6600 | 2000 | Vind | Landbaserad | IKN | SE1 | 2025-11-25 | 2010-11-25 - 2010-11-25 | Ny anläggning | 1 | KOLER | PITEÅ | NORRBOTTEN
Dragedet | Privatperson | Privatperson | 1 ägare | 100 | 3 | 3 | 4 | Sol | Sol | VMD | SE3 | 2029-11-30 | 2014-11-24 - 2014-11-24 | Ny anläggning | 1 | MÖJA | VÄRMDÖ | STOCKHOLM
Dragsmaric solkraft inmatning | Privatperson | Privatperson | 1 ägare | 100 | 0 | 0 | 9 | Sol | Sol | DAD | SE3 | 2030-07-05 | 2015-06-25 - 2015-06-25 | Ny anläggning | 1 | UDDEVALLA | UDDEVALLA | VÄSTRA GÖTALANDS LÄN
Drakboda | Privatperson | Privatperson | 1 ägare | 100 | 6 | 6 | 6 | Sol | Sol | NHN | SE3 | 2031-04-24 | 2015-11-28 - 2015-11-28 | Ny anläggning | 1 | Ösmo | NYNÄSHAMN | STOCKHOLM
Drakesholm1 | Privatperson | Privatperson | 1 ägare | 100 | 3 | 3 | 6 | Sol | Sol | RSJ | SE4 | 2031-03-03 | 2014-11-25 - 2014-11-25 | Ny anläggning | 1 | Hörby | HÖRBY | SKÅNE LÄN
Drakskeppet 3 | Privatperson | Privatperson | 1 ägare | 100 | 4 | 4 | 6 | Sol | Sol | VVI | SE3 | 2029-05-19 | 2013-12-03 - 2013-12-03 | Ny anläggning | 1 | VÄSTERVIK | VÄSTERVIK | KALMAR
Draparvägen 27 | Privatperson | Privatperson | 1 ägare | 100 | 3 | 3 | 3 | Sol | Sol | LUN | SE4 | 2031-08-28 | 2016-07-21 - 2016-07-21 | Ny anläggning | 1 | Lund | LUND | SKÅNE LÄN
Dravle Egendom | 556317-0017 | Dravle Egendom | 1 ägare | 100 | 19 | 19 | 20 | Sol | Sol | HSD | SE2 | 2030-07-29 | 2015-02-01 - 2015-02-01 | Ny anläggning | 1 | Hemsön | HÄRNÖSAND | VÄSTERNORRLAND
Drejargatan 24 | Privatperson | Privatperson | 2 ägare | 100 | 4 | 4 | 7 | Sol | Sol | GVL | SE3 | 2030-09-01 | 2015-08-12 - 2015-08-12 | Ny anläggning | 1 | GÄVLE | GÄVLE | GÄVLEBORG
Drevstigen 4 sol | Privatperson | Privatperson | 1 ägare | 100 | 4 | 4 | 4 | Sol | Sol | HMD | SE4 | 2031-11-29 | 2016-11-11 - 2016-11-11 | Ny anläggning | 1 | Halmstad | HALMSTAD | HALLAND
Dritteln 1 | Privatperson | Privatperson | 1 ägare | 100 | 8 | 8 | 8 | Sol | Sol | KSA | SE3 | 2030-07-05 | 2015-05-20 - 2015-05-20 | Ny anläggning | 1 | KARLSKOGA | KARLSKOGA | ÖREBRO
Drottninghamnsv3 | Privatperson | Privatperson | 1 ägare | 100 | 7 | 7 | 7 | Sol | Sol | JRA | SE3 | 2031-11-02 | 2016-08-09 - 2016-08-09 | Ny anläggning | 1 | Nacka | NACKA | STOCKHOLM
Drängsered Fingret | Privatperson | Privatperson | 2 ägare | 100 | 2 | 2 | 3 | Sol | Sol | LRM | SE3 | 2030-03-25 | 2015-03-13 - 2015-03-13 | Ny anläggning | 1 | Floda | LERUM | VÄSTRA GÖTALANDS LÄN
Drögvägen 2 | Privatperson | Privatperson | 1 ägare | 100 | 7 | 7 | 7 | Sol | Sol | LRM | SE3 | 2030-04-26 | 2015-04-09 - 2015-04-09 | Ny anläggning | 1 | GRÅBO | LERUM | VÄSTRA GÖTALANDS LÄN
Dröppstad Björkslund | Privatperson | Privatperson | 2 ägare | 100 | 3 | 3 | 6 | Sol | Sol | SMN | SE3 | 2030-06-30 | 2015-06-06 - 2015-06-06 | Ny anläggning | 1 | Ankarsrum | VÄSTERVIK | KALMAR
Duckarp | 916766-9937 | Duckarps säteri HB | 1 ägare | 100 | 41 | 41 | 41 | Sol | Sol | IKN | SE4 | 2030-05-04 | 2015-04-27 - 2015-04-27 | Ny anläggning | 1 | TOLLARP | KRISTIANSTAD | SKÅNE LÄN
Dunderkläpp | Privatperson | Privatperson | 1 ägare | 100 | 10 | 10 | 10 | Sol | Sol | HSD | SE2 | 2029-07-30 | 2014-07-19 - 2014-07-19 | Ny anläggning | 1 | Dunderkläpp | HÄRNÖSAND | VÄSTERNORRLAND
DUNKER ÅSTA SOLKRAFT | Privatperson | Privatperson | 1 ägare | 100 | 17 | 17 | 17 | Sol | Sol | IKN | SE3 | 2029-10-26 | 2014-10-22 - 2014-10-22 | Ny anläggning | 1 | Malmköping | FLEN | SÖDERMANLAND
Duvedalen 704 | Privatperson | Privatperson | 2 ägare | 100 | 13 | 13 | 13 | Sol | Sol | DFS | SE3 | 2030-05-12 | 2015-05-12 - 2015-05-12 | Ny anläggning | 1 | DEGERFORS | DEGERFORS | ÖREBRO
Duvedalsgatan 62 solkraft inmatning | Privatperson | Privatperson | 1 ägare | 100 | 10 | 10 | 10 | Sol | Sol | VAN | SE3 | 2030-01-06 | 2014-11-17 - 2014-11-17 | Ny anläggning | 1 | Motala | MOTALA | ÖSTERGÖTLAND
Dvärred 2:127 | Privatperson | Privatperson | 2 ägare | 100 | 9 | 9 | 9 | Sol | Sol | NHA | SE3 | 2030-10-12 | 2012-08-14 - 2012-08-14 | Ny anläggning | 1 | Lindome | MÖLNDAL | VÄSTRA GÖTALANDS LÄN
Dvärsättsvägen 63 | Privatperson | Privatperson | 1 ägare | 100 | 12 | 12 | 11 | Sol | Sol | JML | SE2 | 2031-09-18 | 2016-09-01 - 2016-09-01 | Ny anläggning | 1 | Dvärsätt | KROKOM | JÄMTLAND
Dyudden | Privatperson | Privatperson | 2 ägare | 100 | 4 | 4 | 5 | Sol | Sol | UPV | SE3 | 2025-11-23 | 2010-09-20 - 2010-09-20 | Ny anläggning | 1 | VÄSTERÅS | VÄSTERÅS | VÄSTMANLAND
Dådran | Privatperson | Privatperson | 1 ägare | 100 | 1000 | 1000 | 240 | Vatten | Vatten | FLN | SE3 | 2029-10-13 | 2000-01-01 - 2000-01-01 | Omfattande ombyggnad | 1 | ENVIKEN | RÄTTVIK | DALARNAS LÄN
Dåva 2 | 556097-8602 | Umeå Energi AB | 1 ägare | 100 | 150000 | 150000 | 49400 | Biobränsle / torv / fossilt | Kraftvärme | UME | SE2 | 2024-11-09 | 2009-11-09 - 2009-11-09 | Ny anläggning | 1 | UMEÅ | UMEÅ | VÄSTERBOTTEN
Däckshuset | 556114-3941 | Familjebostäder i Göteborg AB | 1 ägare | 100 | 35 | 35 | 38 | Sol | Sol | IKN | SE3 | 2031-03-08 | 2015-03-05 - 2015-03-05 | Ny anläggning | 1 | Göteborg | GÖTEBORG | VÄSTRA GÖTALANDS LÄN
Dänskebo Sågen | Privatperson | Privatperson | 1 ägare | 100 | 4 | 4 | 4 | Sol | Sol | OGO | SE3 | 2030-11-09 | 2014-01-24 - 2014-01-24 | Ny anläggning | 1 | Linköping | LINKÖPING | ÖSTERGÖTLAND
Döderhult 2:7 | Privatperson | Privatperson | 1 ägare | 100 | 15 | 15 | 15 | Sol | Sol | OHN | SE4 | 2031-06-19 | 2014-08-06 - 2014-08-06 | Ny anläggning | 1 | OSKARSHAMN | OSKARSHAMN | KALMAR
Ebbared 4:11 | Privatperson | Privatperson | 1 ägare | 100 | 10 | 10 | 11 | Sol | Sol | IKN | SE3 | 2030-08-17 | 2015-05-22 - 2015-05-22 | Ny anläggning | 1 | Herrljunga | HERRLJUNGA | VÄSTRA GÖTALANDS LÄN
Ebbarps Gård | Privatperson | Privatperson | 1 ägare | 100 | 25 | 25 | 25 | Sol | Sol | IKN | SE4 | 2031-12-04 | 2016-02-23 - 2016-02-23 | Ny anläggning | 1 | Svängsta | KARLSHAMN | BLEKINGE
Ebbarps kraftstation | 916432-8693 | Ekstams Aqua-Kraft HB | 1 ägare |  | 600 |  | 320 | Vatten | Vatten | SKL | SE4 | 2025-12-31 | 1986-01-01 - 2011-01-01 | Omfattande ombyggnad | 2 | PERSTORP | PERSTORP | SKÅNE LÄN
EC Arsta KVV 1 | 556399-2246 | Norrtälje Energi AB | 1 ägare | 100 | 35000 | 35000 | 6360 | Biobränsle / torv / fossilt | Kraftvärme | NTE | SE3 | 2022-11-01 | 2007-05-01 - 2007-05-01 | Ny anläggning | 1 | NORRTÄLJE | NORRTÄLJE | STOCKHOLM
Ecsolar | Privatperson | Privatperson | 1 ägare | 100 | 9 | 9 | 6 | Sol | Sol | ING | SE3 | 2030-02-08 | 2014-11-21 - 2014-11-21 | Ny anläggning | 1 | VÄRMDÖ | VÄRMDÖ | STOCKHOLM
EC-Wind gårdsverk | Privatperson | Privatperson | 1 ägare | 100 | 20 | 20 | 40 | Vind | Landbaserad | IKN | SE4 | 2031-12-18 | 2012-05-01 - 2012-05-01 | Ny anläggning | 1 | SMEDSTORP | TOMELILLA | SKÅNE LÄN
ecwind40 | Privatperson | Privatperson | 1 ägare | 100 | 130 | 130 | 44 | Vind | Landbaserad | BLE | SE4 | 2028-01-15 | 2012-04-01 - 2012-04-01 | Ny anläggning | 1 | Sölvesborg | SÖLVESBORG | BLEKINGE
Eda kraftverk | 556431-6650 | Löphjulet AB | 1 ägare | 100 | 1400 | 1400 | 350 | Vatten | Vatten | VAL | SE3 | 2019-09-23 | 2003-07-31 - 2003-07-31 | Ny anläggning | 1 | CHARLOTTENBERG | EDA | VÄRMLAND | Vrångsälven
Edbergs PV-system | Privatperson | Privatperson | 1 ägare | 100 | 5 | 5 | 5 | Sol | Sol | GVL | SE3 | 2029-10-27 | 2014-03-26 - 2014-03-26 | Ny anläggning | 1 | Gävle | GÄVLE | GÄVLEBORG
Edenryd 15:19 Bromölla | Privatperson | Privatperson | 2 ägare | 100 | 3 | 3 | 9 | Sol | Sol | OLS | SE4 | 2030-05-18 | 2015-04-29 - 2015-04-29 | Ny anläggning | 1 | EDENRYD | BROMÖLLA | SKÅNE LÄN
Edensforsen | 556026-3120 | Sydkraft Hydropower AB | 1 ägare | 3.3 | 321557 | 10611 | 71350 | Vatten | Produktionsökning | ADL | SE2 | 2026-05-25 | 1956-01-01 - 1956-01-01 | Produktionsökning | 2 | JUNSELE | SOLLEFTEÅ | VÄSTERNORRLAND | Åseleälven
Edsbergs gård | Privatperson | Privatperson | 1 ägare | 100 | 37 | 37 | 39 | Sol | Sol | IKN | SE3 | 2029-05-06 | 2014-03-28 - 2014-03-28 | Ny anläggning | 1 | SEGERSTAD | KARLSTAD | VÄRMLAND
Edsrog | Privatperson | Privatperson | 1 ägare | 100 | 8 | 8 | 8 | Sol | Sol | ORV | SE3 | 2030-07-29 | 2015-07-08 - 2015-07-08 | Ny anläggning | 1 | Hälleviksstrand | ORUST | VÄSTRA GÖTALANDS LÄN
Edvards Väg 11 | Privatperson | Privatperson | 1 ägare | 100 | 4 | 4 | 3 | Sol | Sol | SGD | SE3 | 2031-07-31 | 2016-07-20 - 2016-07-20 | Ny anläggning | 1 | Stora Höga | STENUNGSUND | VÄSTRA GÖTALANDS LÄN
Edvin Svens väg 25 | Privatperson | Privatperson | 1 ägare | 100 | 6 | 6 | 6 | Sol | Sol | LHM | SE4 | 2028-10-13 | 2013-05-15 - 2013-05-15 | Ny anläggning | 1 | Mellbystrand | LAHOLM | HALLAND
Egby 1 | 556760-5919 | Egby Vindkraftverk AB | 1 ägare | 100 | 5000 | 5000 | 2000 | Vind | Landbaserad | OLD | SE4 | 2023-08-14 | 2008-08-14 - 2008-08-14 | Ny anläggning | 1 | EGBY | BORGHOLM | KALMAR
Egby 2 | 556760-5919 | Egby Vindkraftverk AB | 1 ägare | 100 | 5000 | 5000 | 2000 | Vind | Landbaserad | OLD | SE4 | 2023-08-19 | 2008-08-19 - 2008-08-19 | Ny anläggning | 1 | EGBY | BORGHOLM | KALMAR
Egby 3 | 556760-5919 | Egby Vindkraftverk AB | 1 ägare | 100 | 5000 | 5000 | 2000 | Vind | Landbaserad | OLD | SE4 | 2023-08-22 | 2008-08-22 - 2008-08-22 | Ny anläggning | 1 | EGBY | BORGHOLM | KALMAR
Egby 4 | 556760-5919 | Egby Vindkraftverk AB | 1 ägare | 100 | 5000 | 5000 | 2000 | Vind | Landbaserad | OLD | SE4 | 2023-08-28 | 2008-08-28 - 2008-08-28 | Ny anläggning | 1 | EGBY | BORGHOLM | KALMAR
Egby 5 | 556571-8151 | Universal Wind AB | 1 ägare | 100 | 5200 | 5200 | 2000 | Vind | Landbaserad | OLD | SE4 | 2024-07-09 | 2009-07-09 - 2009-07-09 | Ny anläggning | 1 | BORGHOLM | BORGHOLM | KALMAR
Egby 6-10 | 556726-3859 | Universal Power AB | 1 ägare | 100 | 10800 | 10800 | 10000 | Vind | Landbaserad | OLD | SE4 | 2027-07-02 | 2012-06-28 - 2013-07-18 | Ny anläggning | 5 | EGBY | BORGHOLM | KALMAR
Egelsäter solkraft Inmatning | Privatperson | Privatperson | 1 ägare | 100 | 17 | 17 | 17 | Sol | Sol | SYM | SE3 | 2029-03-11 | 2014-03-04 - 2014-03-04 | Ny anläggning | 1 | Eskilstuna | ESKILSTUNA | SÖDERMANLAND
Egelsäters Gård | Privatperson | Privatperson | 1 ägare | 100 | 17 | 17 | 17 | Sol | Sol | SYM | SE3 | 2029-02-13 | 2014-02-14 - 2014-02-14 | Ny anläggning | 1 | Eskilstuna | ESKILSTUNA | SÖDERMANLAND
Egenel | Privatperson | Privatperson | 1 ägare | 100 | 7 | 7 | 7 | Sol | Sol | HOG | SE4 | 2028-12-04 | 2013-11-23 - 2013-11-23 | Ny anläggning | 1 | VIKEN | HÖGANÄS | SKÅNE LÄN
Eggelstad 5:17 | Privatperson | Privatperson | 1 ägare | 100 | 105 | 105 | 44 | Vind | Landbaserad | IKN | SE4 | 2028-11-04 | 2013-10-09 - 2013-10-09 | Ny anläggning | 1 | LÖVESTAD | SJÖBO | SKÅNE LÄN
Ekaryd 2 | 556587-1299 | Blade Power AB | 1 ägare | 100 | 1500 | 1500 | 800 | Vind | Landbaserad | SMS | SE4 | 2027-05-03 | 2012-05-02 - 2012-05-02 | Ny anläggning | 1 | SÖDERÅKRA | TORSÅS | KALMAR
Ekaryd 3:16 | Privatperson | Privatperson | 1 ägare | 100 | 1500 | 1500 | 800 | Vind | Landbaserad | SMS | SE4 | 2022-10-15 | 2007-10-19 - 2007-10-19 | Ny anläggning | 1 | TORSÅS | TORSÅS | KALMAR
Ekbacken Kungsbro solkraft | Privatperson | Privatperson | 1 ägare | 100 | 8 | 8 | 8 | Sol | Sol | VAN | SE3 | 2029-03-11 | 2013-10-15 - 2013-10-15 | Ny anläggning | 1 | Vreta Kloster | LINKÖPING | ÖSTERGÖTLAND
Ekbacksvägen 27 | Privatperson | Privatperson | 2 ägare | 100 | 6 | 6 | 7 | Sol | Sol | VLS | SE3 | 2029-09-21 | 2014-08-13 - 2014-08-13 | Ny anläggning | 1 | VÄSTERÅS | VÄSTERÅS | VÄSTMANLAND
Eke Vind Hasslösa | 556748-1667 | Erikstorp Utveckling AB | 1 ägare | 100 | 2000 | 2000 | 800 | Vind | Landbaserad | VIN | SE3 | 2023-12-10 | 2008-12-10 - 2008-12-10 | Ny anläggning | 1 | HASSLÖSA | LIDKÖPING | VÄSTRA GÖTALANDS LÄN
Ekebo Stjärnorp solkraft inmatning | Privatperson | Privatperson | 1 ägare | 100 | 10 | 10 | 10 | Sol | Sol | VAN | SE3 | 2030-08-18 | 2015-07-01 - 2015-07-01 | Ny anläggning | 1 | VRETA KLOSTER | LINKÖPING | ÖSTERGÖTLAND
Ekeborghsvägen 25 | Privatperson | Privatperson | 1 ägare | 100 | 5 | 5 | 5 | Sol | Sol | OGO | SE3 | 2031-10-30 | 2015-03-16 - 2015-03-16 | Ny anläggning | 1 | Norrköping | NORRKÖPING | ÖSTERGÖTLAND
Ekeby Malmen 356 | Privatperson | Privatperson | 1 ägare | 100 | 5 | 5 | 5 | Sol | Sol | GTL | SE3 | 2031-11-13 | 2016-06-10 - 2016-06-10 | Ny anläggning | 1 | Visby | GOTLAND | GOTLAND
Ekeby VK1 | 556914-8249 | KumBro Vind AB | 1 ägare | 100 | 5300 | 5300 | 2000 | Vind | Landbaserad | NRL | SE3 | 2031-01-13 | 2015-12-22 - 2015-12-22 | Ny anläggning | 1 | Kumla | KUMLA | ÖREBRO
Ekeby VK2 | 556914-8249 | KumBro Vind AB | 1 ägare | 100 | 5300 | 5300 | 2000 | Vind | Landbaserad | NRL | SE3 | 2031-01-13 | 2015-12-22 - 2015-12-22 | Ny anläggning | 1 | Kumla | KUMLA | ÖREBRO
Ekeby VK3 | 556914-8249 | KumBro Vind AB | 1 ägare | 100 | 5300 | 5300 | 2000 | Vind | Landbaserad | NRL | SE3 | 2031-01-13 | 2015-12-22 - 2015-12-22 | Ny anläggning | 1 | Kumla | KUMLA | ÖREBRO
Ekebyborna Solkraft | Privatperson | Privatperson | 1 ägare | 100 | 3 | 3 | 4 | Sol | Sol | VAN | SE3 | 2031-03-29 | 2016-03-20 - 2016-03-20 | Ny anläggning | 1 | Motala | MOTALA | ÖSTERGÖTLAND
Ekebyskolan | 212000-2080 | Västerås Stad | 1 ägare | 100 | 19 | 19 | 19 | Sol | Sol | IKN | SE3 | 2023-10-29 | 2008-07-10 - 2008-07-10 | Ny anläggning | 1 | RYTTERNE HORN | VÄSTERÅS | VÄSTMANLAND
Ekelund | Privatperson | Privatperson | 1 ägare | 100 | 8 | 8 | 10 | Sol | Sol | ROY | SE4 | 2029-10-08 | 2014-09-15 - 2014-09-15 | Ny anläggning | 1 | RÖDEBY | KARLSKRONA | BLEKINGE
Ekelunda | Privatperson | Privatperson | 1 ägare | 100 | 1600 | 1600 | 800 | Vind | Landbaserad | SMS | SE4 | 2027-04-24 | 2012-04-18 - 2012-04-18 | Ny anläggning | 1 | SÖDERÅKRA | TORSÅS | KALMAR
Ekelunda sol | Privatperson | Privatperson | 1 ägare | 100 | 16 | 16 | 16 | Sol | Sol | SMS | SE4 | 2030-08-25 | 2015-04-25 - 2015-04-25 | Ny anläggning | 1 | Söderåkra | TORSÅS | KALMAR
Ekenäs 1 | 556002-8952 | Castellum Stockholm AB | 1 ägare | 100 | 26 | 26 | 26 | Sol | Sol | STH | SE3 | 2029-06-22 | 2014-05-15 - 2014-05-15 | Ny anläggning | 2 | AKALLA | STOCKHOLM | STOCKHOLM
Ekepellens Microsol | Privatperson | Privatperson | 1 ägare | 100 | 7 | 7 | 6 | Sol | Sol | SKL | SE4 | 2031-05-16 | 2016-05-16 - 2016-05-16 | Ny anläggning | 1 | Immeln | ÖSTRA GÖINGE | SKÅNE LÄN
Ekesås 1:205 Solkraft | Privatperson | Privatperson | 1 ägare | 100 | 9 | 9 | 11 | Sol | Sol | VXO | SE4 | 2030-08-24 | 2015-07-16 - 2015-07-16 | Ny anläggning | 1 | Växjö | VÄXJÖ | KRONOBERG
Eketomten 1 | Privatperson | Privatperson | 1 ägare | 100 | 0 | 0 | 5 | Sol | Sol | VAR | SE3 | 2031-10-10 | 2016-10-04 - 2016-10-04 | Ny anläggning | 1 | Stora Levene | VARA | VÄSTRA GÖTALANDS LÄN
Ekhaga 158 | Privatperson | Privatperson | 1 ägare | 100 | 15 | 15 | 17 | Sol | Sol | SKL | SE4 | 2031-04-27 | 2016-03-29 - 2016-03-29 | Ny anläggning | 1 | Munka Ljungby | ÄNGELHOLM | SKÅNE LÄN
Ekhammarsvägen 18 B Kungsängen | Privatperson | Privatperson | 1 ägare | 100 | 5 | 5 | 10 | Sol | Sol | UPS | SE3 | 2029-06-30 | 2014-06-26 - 2014-06-26 | Ny anläggning | 1 | Kungsängen | UPPLANDS-BRO | STOCKHOLM
Ekhamra Vindkraft | Privatperson | Privatperson | 1 ägare | 100 | 3 | 3 | 22 | Vind | Landbaserad | VAN | SE3 | 2025-09-16 | 2008-05-23 - 2008-05-23 | Ny anläggning | 1 | MOTALA | MOTALA | ÖSTERGÖTLAND
Ekholmsvägen 43, Produktion | Privatperson | Privatperson | 1 ägare | 100 | 5 | 5 | 11 | Sol | Sol | JRA | SE3 | 2031-02-17 | 2013-11-15 - 2013-11-15 | Ny anläggning | 1 | Älgö/Saltsjöbaden | NACKA | STOCKHOLM
Ekhöjden | Privatperson | Privatperson | 1 ägare | 100 | 13 | 13 | 13 | Sol | Sol | SDT | SE3 | 2031-11-23 | 2016-10-13 - 2016-10-13 | Ny anläggning | 1 | Nykvarn | NYKVARN | STOCKHOLM
Eknäs 34 Stallarholmen Solkraft | Privatperson | Privatperson | 1 ägare | 100 | 5 | 5 | 5 | Sol | Sol | SYM | SE3 | 2030-10-21 | 2015-09-30 - 2015-09-30 | Ny anläggning | 1 | Stallarholmen | STRÄNGNÄS | SÖDERMANLAND
Eknäs Stallarholmen Solkraft | Privatperson | Privatperson | 1 ägare | 100 | 7 | 7 | 8 | Sol | Sol | SYM | SE3 | 2027-06-29 | 2012-06-13 - 2012-06-13 | Ny anläggning | 1 | STALLARHOLMEN | STRÄNGNÄS | SÖDERMANLAND
Ekosvensson.se | Privatperson | Privatperson | 1 ägare | 100 | 12 | 12 | 13 | Sol | Sol | NRL | SE3 | 2027-07-26 | 2012-07-04 - 2012-07-04 | Ny anläggning | 1 | PÅLSBODA | HALLSBERG | ÖREBRO
Eksoppen | Privatperson | Privatperson | 1 ägare | 100 | 3 | 3 | 4 | Sol | Sol | UPP | SE3 | 2027-01-03 | 2011-12-22 - 2011-12-22 | Ny anläggning | 1 | UPPSALA | UPPSALA | UPPSALA
ekstafrysen | Privatperson | Privatperson | 1 ägare | 100 | 4 | 4 | 4 | Sol | Sol | GTL | SE3 | 2031-06-14 | 2015-06-02 - 2015-06-02 | Ny anläggning | 1 | Klintehamn | GOTLAND | GOTLAND
Ekudden Arkö | Privatperson | Privatperson | 1 ägare | 100 | 3 | 3 | 7 | Sol | Sol | OGO | SE3 | 2031-12-15 | 2014-09-10 - 2014-09-10 | Ny anläggning | 1 | Vikbolandet | NORRKÖPING | ÖSTERGÖTLAND
Ekvallens sjukhem Solkraft | Privatperson | Privatperson | 1 ägare | 100 | 35 | 35 | 29 | Sol | Sol | VAN | SE3 | 2029-09-17 | 2013-10-25 - 2013-10-25 | Ny anläggning | 1 | BOXHOM | BOXHOLM | ÖSTERGÖTLAND
Ekvägen | Privatperson | Privatperson | 1 ägare | 100 | 4 | 4 | 5 | Sol | Sol | EKO | SE3 | 2029-12-09 | 2011-04-01 - 2011-04-01 | Ny anläggning | 1 | EKERÖ | EKERÖ | STOCKHOLM
El Vinda | Privatperson | Privatperson | 1 ägare | 100 | 1600 | 1600 | 850 | Vind | Landbaserad | VAN | SE3 | 2018-11-21 | 2003-11-01 - 2003-11-01 | Ny anläggning | 1 | MOTALA | MOTALA | ÖSTERGÖTLAND
Elbanken | 556675-0252 | Ölands Plantskola AB | 1 ägare | 100 | 20 | 20 | 23 | Sol | Sol | IKN | SE4 | 2029-06-16 | 2014-06-13 - 2014-06-13 | Ny anläggning | 1 | Färjestaden | MÖRBYLÅNGA | KALMAR
Eldael | Privatperson | Privatperson | 1 ägare | 100 | 9 | 9 | 8 | Sol | Sol | EKO | SE3 | 2030-01-12 | 2014-03-27 - 2014-03-27 | Ny anläggning | 1 | EKERÖ | SAKNAS | SAKNAS
Eldforsen | 556006-8230 | Fortum Sverige AB | 1 ägare | 100 | 41000 | 41000 | 8500 | Vatten | Vatten | IKN | SE3 | 2026-05-24 | 2011-05-16 - 2011-05-16 | Ny anläggning | 1 | VANSBRO | VANSBRO | DALARNAS LÄN | Dalälven
Eldsberga KV-15 | Privatperson | Privatperson | 1 ägare | 100 | 2 | 2 | 3 | Sol | Sol | HLD | SE4 | 2029-10-20 | 2014-07-07 - 2014-07-07 | Ny anläggning | 1 | Eldsberga | HALMSTAD | HALLAND
Elieggelstad | Privatperson | Privatperson | 1 ägare | 100 | 5 | 5 | 7 | Sol | Sol | SJB | SE4 | 2030-09-10 | 2015-08-19 - 2015-08-19 | Ny anläggning | 1 | Lövestad | SJÖBO | SKÅNE LÄN
Elin | Privatperson | Privatperson | 1 ägare | 100 | 5 | 5 | 6 | Sol | Sol | SKL | SE4 | 2030-04-06 | 2015-01-21 - 2015-01-21 | Ny anläggning | 1 | HÄSSLEHOLM | HÄSSLEHOLM | SKÅNE LÄN
El-In | Privatperson | Privatperson | 1 ägare | 100 | 55 | 55 | 6 | Sol | Sol | GBG | SE3 | 2031-04-24 | 2016-04-12 - 2016-04-12 | Ny anläggning | 1 | Gunnilse | GÖTEBORG | VÄSTRA GÖTALANDS LÄN
Elin 1 | Privatperson | Privatperson | 2 ägare | 100 | 1700 | 1700 | 800 | Vind | Landbaserad | FBN | SE3 | 2022-06-19 | 2007-06-19 - 2007-06-19 | Ny anläggning | 1 | FALKÖPING | FALKÖPING | VÄSTRA GÖTALANDS LÄN
EL-IN Kärrdalsvägen 51 | Privatperson | Privatperson | 1 ägare | 100 | 6 | 6 | 6 | Sol | Sol | GBG | SE3 | 2031-09-07 | 2016-08-25 - 2016-08-25 | Ny anläggning | 1 | Göteborg | GÖTEBORG | VÄSTRA GÖTALANDS LÄN
Elinge 12 | Privatperson | Privatperson | 1 ägare | 100 | 6 | 6 | 7 | Sol | Sol | BJL | SE3 | 2031-05-03 | 2015-03-24 - 2015-03-24 | Ny anläggning | 1 | BJÖRKLINGE | UPPSALA | UPPSALA
ELINSMAT | Privatperson | Privatperson | 1 ägare | 100 | 6 | 6 | 7 | Sol | Sol | STH | SE3 | 2030-03-18 | 2014-12-04 - 2014-12-04 | Ny anläggning | 1 | Bromma | STOCKHOLM | STOCKHOLM
Elisabeth | Privatperson | Privatperson | 1 ägare | 100 | 8 | 8 | 7 | Sol | Sol | SMS | SE4 | 2030-09-14 | 2015-08-19 - 2015-08-19 | Ny anläggning | 1 | Dörarp | LJUNGBY | KRONOBERG
Ellenö 36 | Privatperson | Privatperson | 1 ägare | 100 | 7 | 7 | 9 | Sol | Sol | DAD | SE3 | 2031-08-29 | 2016-07-12 - 2016-07-12 | Ny anläggning | 1 | SUNDSBRON | FÄRGELANDA | VÄSTRA GÖTALANDS LÄN
Ellestad | Privatperson | Privatperson | 2 ägare | 100 | 12 | 12 | 12 | Sol | Sol | BLE | SE4 | 2028-05-13 | 2013-05-01 - 2013-05-01 | Ny anläggning | 1 | Karlshamn | KARLSHAMN | BLEKINGE
Ellosgatan Gbg | Privatperson | Privatperson | 1 ägare | 100 | 13 | 13 | 13 | Sol | Sol | GBG | SE3 | 2029-08-13 | 2014-07-01 - 2014-07-01 | Ny anläggning | 1 | Göteborg | GÖTEBORG | VÄSTRA GÖTALANDS LÄN
Elmer 1 - vindkraftverk | Privatperson | Privatperson | 1 ägare | 100 | 210 | 210 | 225 | Vind | Landbaserad | NRL | SE3 | 2023-01-04 | 2008-01-01 - 2008-01-01 | Ny anläggning | 1 | ÖREBRO | ÖREBRO | ÖREBRO
Elmtadal | 835000-6162 | Älmtamåla Skolrotes intresseförening | 1 ägare | 100 | 6 | 6 | 6 | Sol | Sol | ROY | SE4 | 2031-11-02 | 2016-04-04 - 2016-04-04 | Ny anläggning | 1 | HOLSJÖ | KARLSKRONA | BLEKINGE
Elon | Privatperson | Privatperson | 1 ägare | 100 | 6 | 6 | 6 | Sol | Sol | LHM | SE4 | 2031-08-04 | 2016-07-15 - 2016-07-15 | Ny anläggning | 1 | Laholm | LAHOLM | HALLAND
Elsebråne | Privatperson | Privatperson | 1 ägare | 100 | 45 | 45 | 45 | Sol | Sol | IKN | SE4 | 2028-10-13 | 2013-09-17 - 2015-05-26 | Ny anläggning | 2 | Asarum | KARLSHAMN | BLEKINGE
Elverket F2 | 556526-8512 | Växjö Energi Elnät AB | 1 ägare | 100 | 3 | 3 | 4 | Sol | Sol | VXO | SE4 | 2027-11-07 | 2012-08-31 - 2012-08-31 | Ny anläggning | 1 | Växjö | VÄXJÖ | KRONOBERG
Elverslösa | Privatperson | Privatperson | 1 ägare | 100 | 200 | 200 | 150 | Vind | Landbaserad | KMR | SE4 | 2023-06-12 | 2008-06-12 - 2008-06-12 | Ny anläggning | 1 | KALMAR | KALMAR | KALMAR
Elvingsgården | 556878-0992 | Elvingsgården Vind AB | 1 ägare | 100 | 5700 | 5700 | 2000 | Vind | Landbaserad | ARD | SE3 | 2027-10-23 | 2012-10-12 - 2012-10-12 | Ny anläggning | 1 | Skara | SKARA | VÄSTRA GÖTALANDS LÄN
Elvireborgs solcellspark | Privatperson | Privatperson | 1 ägare | 100 | 137 | 137 | 138 | Sol | Sol | IKN | SE4 | 2031-10-06 | 2016-09-01 - 2016-09-01 | Ny anläggning | 1 | Billeberga | SVALÖV | SKÅNE LÄN
Elvis | Privatperson | Privatperson | 1 ägare | 100 | 10 | 10 | 10 | Sol | Sol | VAL | SE3 | 2031-09-08 | 2016-08-25 - 2016-08-25 | Ny anläggning | 1 | Kil | KIL | VÄRMLAND
Em Vindkraftpark EMM-01 | 556785-3873 | Statkraft Södra Vindkraft AB | 1 ägare | 100 | 5600 | 5600 | 2300 | Vind | Landbaserad | IKN | SE4 | 2026-01-03 | 2011-01-01 - 2011-01-01 | Ny anläggning | 1 | MÖNSTERÅS | MÖNSTERÅS | KALMAR
Em Vindkraftpark EMM-02 | 556785-3873 | Statkraft Södra Vindkraft AB | 1 ägare | 100 | 5600 | 5600 | 2300 | Vind | Landbaserad | IKN | SE4 | 2026-01-03 | 2011-01-01 - 2011-01-01 | Ny anläggning | 1 | MÖNSTERÅS | MÖNSTERÅS | KALMAR
Em Vindkraftpark EMM-03 | 556785-3873 | Statkraft Södra Vindkraft AB | 1 ägare | 100 | 5600 | 5600 | 2300 | Vind | Landbaserad | IKN | SE4 | 2026-01-03 | 2011-01-01 - 2011-01-01 | Ny anläggning | 1 | MÖNSTERÅS | MÖNSTERÅS | KALMAR
Em Vindkraftpark EMM-04 | 556785-3873 | Statkraft Södra Vindkraft AB | 1 ägare | 100 | 5600 | 5600 | 2300 | Vind | Landbaserad | IKN | SE4 | 2026-01-03 | 2011-01-01 - 2011-01-01 | Ny anläggning | 1 | MÖNSTERÅS | MÖNSTERÅS | KALMAR
Emausskolan | 212000-2080 | Västerås Stad | 1 ägare | 100 | 26 | 26 | 34 | Sol | Sol | IKN | SE3 | 2029-11-26 | 2014-08-20 - 2014-08-20 | Ny anläggning | 1 | VÄSTERÅS | VÄSTERÅS | VÄSTMANLAND
Emma | Privatperson | Privatperson | 1 ägare | 100 | 4 | 4 | 5 | Sol | Sol | SMS | SE4 | 2030-09-14 | 2015-08-14 - 2015-08-14 | Ny anläggning | 1 | Älmhult | ÄLMHULT | KRONOBERG
Emma af Göksholm | Privatperson | Privatperson | 1 ägare | 100 | 5500 | 5500 | 2000 | Vind | Landbaserad | NRL | SE3 | 2024-08-27 | 2009-08-27 - 2009-08-27 | Ny anläggning | 1 | STORA MELLÖSA | ÖREBRO | ÖREBRO
Emmeryd | 556754-5339 | Rödeby Kraft AB | 1 ägare | 100 | 10 | 10 | 11 | Sol | Sol | ROY | SE4 | 2029-09-01 | 2014-08-20 - 2014-08-20 | Ny anläggning | 1 | RÖDEBY | KARLSKRONA | BLEKINGE
Emsfors | 556026-3120 | Sydkraft Hydropower AB | 1 ägare | 100 | 8000 | 8000 | 1920 | Vatten | Vatten | SKL | SE4 | 2027-12-03 | 1952-09-15 - 1952-09-15 | Omfattande ombyggnad | 2 | EMSFORS | ÖSTRA GÖINGE | SKÅNE LÄN | Helgeå
En Solar | Privatperson | Privatperson | 1 ägare | 100 | 26 | 26 | 31 | Sol | Sol | IKN | SE4 | 2029-11-23 | 2014-11-03 - 2014-11-03 | Ny anläggning | 1 | Torup | HYLTE | HALLAND
EN50438 | Privatperson | Privatperson | 1 ägare | 100 | 6 | 6 | 6 | Sol | Sol | STH | SE3 | 2031-03-22 | 2016-01-25 - 2016-01-25 | Ny anläggning | 1 | Älvsjö | STOCKHOLM | STOCKHOLM
Enbacken 86 solkraft inmatning | Privatperson | Privatperson | 1 ägare | 100 | 5 | 5 | 8 | Sol | Sol | VAN | SE3 | 2030-09-07 | 2015-08-05 - 2015-08-05 | Ny anläggning | 1 | Borensberg | MOTALA | ÖSTERGÖTLAND
Enbackensolel | Privatperson | Privatperson | 1 ägare | 100 | 9 | 9 | 10 | Sol | Sol | IKN | SE3 | 2029-06-17 | 2014-06-12 - 2014-06-12 | Ny anläggning | 1 | MALMKÖPING | FLEN | SÖDERMANLAND
endre lars | Privatperson | Privatperson | 1 ägare | 100 | 5 | 5 | 5 | Sol | Sol | GTL | SE3 | 2029-05-06 | 2013-10-12 - 2013-10-12 | Ny anläggning | 1 | Visby | GOTLAND | GOTLAND
Eneby Gård solkraft inmatning | Privatperson | Privatperson | 1 ägare | 100 | 26 | 26 | 27 | Sol | Sol | SYM | SE3 | 2028-10-29 | 2013-08-24 - 2013-08-24 | Ny anläggning | 1 | STALLARHOLMEN | STRÄNGNÄS | SÖDERMANLAND
Enekullen solel | Privatperson | Privatperson | 1 ägare | 100 | 30 | 30 | 48 | Sol | Sol | IKN | SE3 | 2029-07-09 | 2014-06-01 - 2014-06-01 | Ny anläggning | 1 | FRILLESÅS | KUNGSBACKA | HALLAND
Energiknuten | 556803-9225 | Landskrona Energi Kraft AB | 1 ägare | 100 | 50000 | 50000 | 8400 | Biobränsle / torv / fossilt | Kraftvärme | IKN | SE4 | 2027-09-30 | 2012-10-01 - 2012-10-01 | Ny anläggning | 1 | LANDSKRONA | LANDSKRONA | SKÅNE LÄN
Enerum 1:53 | Privatperson | Privatperson | 1 ägare | 100 | 4 | 4 | 5 | Sol | Sol | IKN | SE4 | 2029-02-24 | 2013-10-06 - 2013-10-06 | Ny anläggning | 1 | BYXELKROK | BORGHOLM | KALMAR
Engdala Gårds Solel | Privatperson | Privatperson | 1 ägare | 100 | 30 | 30 | 27 | Sol | Sol | IKN | SE4 | 2031-12-11 | 2016-11-29 - 2016-11-29 | Ny anläggning | 2 | Skegrie | TRELLEBORG | SKÅNE LÄN
Engel 1 | Privatperson | Privatperson | 1 ägare | 100 | 4 | 4 | 5 | Sol | Sol | SKL | SE4 | 2029-04-09 | 2014-03-15 - 2014-03-15 | Ny anläggning | 1 | PERSTORP | PERSTORP | SKÅNE LÄN
Engelbrektsgatan 8 | 556414-5026 | Lindstrands Bygg AB | 1 ägare | 100 | 16 | 16 | 17 | Sol | Sol | IKN | SE3 | 2030-08-30 | 2015-05-26 - 2015-05-26 | Ny anläggning | 1 | Linköping | LINKÖPING | ÖSTERGÖTLAND
Engmans Solceller | Privatperson | Privatperson | 2 ägare | 100 | 2 | 2 | 3 | Sol | Sol | MMO | SE4 | 2029-02-19 | 2014-02-08 - 2014-02-08 | Ny anläggning | 1 | Bunkeflostrand | MALMÖ | SKÅNE LÄN
Enhagen | Privatperson | Privatperson | 1 ägare | 100 | 6 | 6 | 7 | Sol | Sol | VLS | SE3 | 2030-10-22 | 2013-09-01 - 2013-09-01 | Ny anläggning | 1 | Västerås | VÄSTERÅS | VÄSTMANLAND
Enköping Jung Solkraft | Privatperson | Privatperson | 1 ägare | 100 | 11 | 11 | 11 | Sol | Sol | UPV | SE3 | 2029-11-30 | 2014-11-23 - 2014-11-23 | Ny anläggning | 1 | Enköping Jung | ENKÖPING | UPPSALA
Enskedehallen | 212000-0142 | Stockholms kommun | 1 ägare | 100 | 29 | 29 | 33 | Sol | Sol | IKN | SE3 | 2031-10-18 | 2015-02-13 - 2015-02-13 | Ny anläggning | 1 | Årsta | STOCKHOLM | STOCKHOLM
Entorp 1 vindkraftverk | 556242-1387 | Agrivind AB | 1 ägare | 100 | 4400 | 4400 | 2000 | Vind | Landbaserad | ARD | SE3 | 2022-11-26 | 2007-11-26 - 2007-11-26 | Ny anläggning | 1 | ENTORP | SKARA | VÄSTRA GÖTALANDS LÄN
Entorp 2 Vindkraftverk | 556242-1387 | Agrivind AB | 1 ägare | 100 | 4400 | 4400 | 2000 | Vind | Landbaserad | ARD | SE3 | 2022-11-28 | 2007-11-28 - 2007-11-28 | Ny anläggning | 1 | ENTORP | SKARA | VÄSTRA GÖTALANDS LÄN
Env 51 | Privatperson | Privatperson | 1 ägare | 100 | 5 | 5 | 5 | Sol | Sol | UPS | SE3 | 2029-10-05 | 2014-06-19 - 2014-06-19 | Ny anläggning | 1 | UPPLANDS VÄSBY | UPPLANDS VÄSBY | STOCKHOLM
ER8 - Skega Ersmark Turbin | 556016-2561 | Skellefteå Kraft AB | 1 ägare | 100 | 800 | 800 | 500 | Biobränsle / torv / fossilt | Kraftvärme | IKN | SE1 | 2028-02-11 | 2010-08-01 - 2010-08-01 | Ny anläggning | 1 | ERSMARK | SKELLEFTEÅ | VÄSTERBOTTEN
Erik Alfonsson | Privatperson | Privatperson | 1 ägare | 100 | 6 | 6 | 6 | Sol | Sol | UHN | SE3 | 2031-06-02 | 2016-04-05 - 2016-04-05 | Ny anläggning | 1 | ULRICEHAMN | ULRICEHAMN | VÄSTRA GÖTALANDS LÄN
Eriksdal Solkraft Inmatning | Privatperson | Privatperson | 1 ägare | 100 | 10 | 10 | 11 | Sol | Sol | NYD | SE3 | 2030-10-22 | 2015-09-15 - 2015-09-15 | Ny anläggning | 1 | Nyköping | NYKÖPING | SÖDERMANLAND
Eriksgården | Privatperson | Privatperson | 2 ägare | 100 | 8 | 8 | 8 | Sol | Sol | SKL | SE4 | 2028-04-09 | 2012-12-12 - 2012-12-12 | Ny anläggning | 1 | Våxtorp | LAHOLM | HALLAND
Eriksgården 10 solkraft inmatning | Privatperson | Privatperson | 1 ägare | 100 | 10 | 10 | 12 | Sol | Sol | SHD | SE3 | 2031-02-17 | 2015-04-13 - 2015-04-13 | Ny anläggning | 1 | Hedared | SAKNAS | SAKNAS
Erikshester Vindpark AB | 556846-3565 | Erikshester Vindpark AB | 1 ägare | 100 | 35210 | 35210 | 9600 | Vind | Landbaserad | VTL | SE3 | 2029-10-12 | 2014-10-04 - 2014-10-04 | Ny anläggning | 6 | Vetlanda | VETLANDA | JÖNKÖPING
Eriksnäsgatan 2 | Privatperson | Privatperson | 1 ägare | 100 | 6 | 6 | 7 | Sol | Sol | SAH | SE3 | 2030-05-26 | 2014-08-15 - 2014-08-15 | Ny anläggning | 1 | SALA | SALA | VÄSTMANLAND
Erikstorp 2 | 556648-0215 | Erikstorp Energi AB | 1 ägare | 100 | 1500 | 1500 | 850 | Vind | Landbaserad | KKB | SE3 | 2018-11-11 | 2003-10-24 - 2003-10-24 | Ny anläggning | 1 | LUNDSBRUNN | GÖTENE | VÄSTRA GÖTALANDS LÄN
Erikstorp 2:76 solkraft inmatning | Privatperson | Privatperson | 1 ägare | 100 | 4 | 4 | 5 | Sol | Sol | SHD | SE3 | 2030-07-29 | 2015-06-30 - 2015-06-30 | Ny anläggning | 1 | Bollebygd | BOLLEBYGD | VÄSTRA GÖTALANDS LÄN
Erikstorp 3 | 556648-0215 | Erikstorp Energi AB | 1 ägare | 100 | 5000 | 5000 | 2000 | Vind | Landbaserad | KKB | SE3 | 2026-02-01 | 2011-01-30 - 2011-01-30 | Ny anläggning | 1 | LEDSJÖ LUNDSBRUNN | GÖTENE | VÄSTRA GÖTALANDS LÄN
Erken 1 | 556868-5126 | Erken Drift AB | 1 ägare | 100 | 6200 | 6200 | 2400 | Vind | Landbaserad | NTE | SE3 | 2028-03-13 | 2013-01-30 - 2013-01-30 | Ny anläggning | 1 | Norrtälje | NORRTÄLJE | STOCKHOLM
Erken 2 | 556868-5126 | Erken Drift AB | 1 ägare | 100 | 6200 | 6200 | 2400 | Vind | Landbaserad | NTE | SE3 | 2028-03-13 | 2013-02-05 - 2013-02-05 | Ny anläggning | 1 | Norrtälje | NORRTÄLJE | STOCKHOLM
Ersta vik 5 | Privatperson | Privatperson | 1 ägare | 100 | 13 | 13 | 14 | Sol | Sol | JRA | SE3 | 2031-05-22 | 2016-05-17 - 2016-05-17 | Ny anläggning | 1 | Saltsjöbaden | NACKA | STOCKHOLM
Esered 1:165 | Privatperson | Privatperson | 1 ägare | 100 | 3 | 3 | 3 | Sol | Sol | HLD | SE4 | 2029-06-10 | 2014-05-23 - 2014-05-23 | Ny anläggning | 1 | ÄTRAN | FALKENBERG | HALLAND
Eskilstorpsvägen 76 | Privatperson | Privatperson | 1 ägare | 100 | 15 | 15 | 22 | Sol | Sol | LHM | SE4 | 2030-10-20 | 2015-06-03 - 2015-06-03 | Ny anläggning | 1 | Båstad | BÅSTAD | SKÅNE LÄN
Esperyd Kvarn | Privatperson | Privatperson | 1 ägare | 100 | 40 | 40 | 15 | Vatten | Vatten | SMN | SE3 | 2024-01-20 | 2009-01-20 - 2009-01-20 | Ny anläggning | 1 | ESPERYD | NÄSSJÖ | JÖNKÖPING
Essunga vägatorp 412 | Privatperson | Privatperson | 1 ägare | 100 | 35 | 35 | 38 | Sol | Sol | NSB | SE3 | 2030-07-05 | 2015-06-03 - 2015-06-03 | Ny anläggning | 1 | NOSSEBRO | ESSUNGA | VÄSTRA GÖTALANDS LÄN
Esteenergy | Privatperson | Privatperson | 1 ägare | 100 | 4 | 4 | 4 | Sol | Sol | VAL | SE3 | 2029-09-07 | 2014-09-02 - 2014-09-02 | Ny anläggning | 1 | Karlstad | KARLSTAD | VÄRMLAND
Etnografiskamuseet | 202100-4474 | Statens Fastighetsverk | 1 ägare | 100 | 60 | 60 | 82 | Sol | Sol | IKN | SE3 | 2027-11-20 | 2011-11-09 - 2011-11-09 | Ny anläggning | 1 | Stockholm | STOCKHOLM | STOCKHOLM
Evaryd | Privatperson | Privatperson | 1 ägare | 100 | 22 | 22 | 25 | Sol | Sol | IKN | SE4 | 2029-11-23 | 2014-10-07 - 2014-10-07 | Ny anläggning | 1 | BRÄKNE-HOBY | RONNEBY | BLEKINGE
Evaryd 24:1 | Privatperson | Privatperson | 1 ägare | 100 | 15 | 15 | 15 | Sol | Sol | BLE | SE4 | 2029-12-17 | 2014-11-14 - 2014-11-14 | Ny anläggning | 1 | Bräkne-Hoby | RONNEBY | BLEKINGE
Evlinge Solanläggning | Privatperson | Privatperson | 1 ägare | 100 | 8 | 8 | 10 | Sol | Sol | VMD | SE3 | 2027-12-18 | 2012-10-10 - 2012-10-10 | Ny anläggning | 1 | Värmdö | VÄRMDÖ | STOCKHOLM
Fabriksgatan 1 | 556176-3862 | Transtronic i Köping AB | 1 ägare | 100 | 65 | 65 | 69 | Sol | Sol | IKN | SE3 | 2031-05-01 | 2015-11-15 - 2015-11-15 | Ny anläggning | 1 | KÖPING | KÖPING | VÄSTMANLAND
Fabriksgatan 6 B | 556915-7620 | Stargift AB | 1 ägare | 100 | 22 | 22 | 24 | Sol | Sol | SMS | SE4 | 2029-10-21 | 2014-10-01 - 2014-10-01 | Ny anläggning | 1 | HILLERSTORP | GNOSJÖ | JÖNKÖPING
Fabriksvägen | Privatperson | Privatperson | 1 ägare | 100 | 16 | 16 | 16 | Sol | Sol | SOT | SE3 | 2030-10-04 | 2015-08-18 - 2015-08-18 | Ny anläggning | 1 | Sollentuna | SOLLENTUNA | STOCKHOLM
Facklers Solkraftverk nr 1 | Privatperson | Privatperson | 1 ägare | 100 | 6 | 6 | 6 | Sol | Sol | VAN | SE3 | 2028-08-04 | 2013-06-01 - 2013-06-01 | Ny anläggning | 1 | BORENSBERG | MOTALA | ÖSTERGÖTLAND
Fagerdala kraft | Privatperson | Privatperson | 1 ägare | 100 | 300 | 300 | 75 | Vatten | Vatten | SMS | SE4 | 2026-07-05 | 2006-12-01 - 2006-12-01 | Omfattande ombyggnad | 1 | MARKARYD | MARKARYD | KRONOBERG
Fagerlid Nolgård | Privatperson | Privatperson | 4 ägare | 100 | 12 | 12 | 13 | Sol | Sol | GBN | SE3 | 2029-06-10 | 2014-05-23 - 2014-05-23 | Ny anläggning | 1 | Fagerlid Hova | GULLSPÅNG | VÄSTRA GÖTALANDS LÄN
Falk | Privatperson | Privatperson | 1 ägare | 100 | 2 | 2 | 2 | Sol | Sol | ALL | SE2 | 2031-02-02 | 2015-11-01 - 2015-11-01 | Ny anläggning | 1 | Västertorp | KRAMFORS | VÄSTERNORRLAND
Falkgatan 18 | Privatperson | Privatperson | 1 ägare | 100 | 9 | 9 | 11 | Sol | Sol | SKL | SE4 | 2031-09-26 | 2015-10-15 - 2015-10-15 | Ny anläggning | 1 | Vittsjö | HÄSSLEHOLM | SKÅNE LÄN
Falla Hemmingstorp 256 | Privatperson | Privatperson | 1 ägare | 100 | 2 | 2 | 3 | Sol | Sol | FSB | SE3 | 2031-05-25 | 2016-05-21 - 2016-05-21 | Ny anläggning | 1 | Finspång | FINSPÅNG | ÖSTERGÖTLAND
Falla solkraft inmatning | Privatperson | Privatperson | 1 ägare | 100 | 11 | 11 | 12 | Sol | Sol | FSB | SE3 | 2030-04-12 | 2015-04-02 - 2015-04-02 | Ny anläggning | 1 | FINSPÅNG | FINSPÅNG | ÖSTERGÖTLAND
Fallhyttan | Privatperson | Privatperson | 1 ägare | 100 | 7 | 7 | 9 | Sol | Sol | GBN | SE3 | 2031-04-19 | 2013-09-04 - 2013-09-04 | Ny anläggning | 1 | Mullhyttan | LEKEBERG | ÖREBRO
Fallåsberget 1 | 857200-6438 | Stiftelsen Göteborgs Studentbostäder | 1 ägare | 100 | 7565 | 7565 | 2300 | Vind | Landbaserad | HAL | SE2 | 2027-12-06 | 2012-12-07 - 2012-12-07 | Ny anläggning | 1 | Ockelbo | OCKELBO | GÄVLEBORG
Fallåsberget 10 | 212000-0225 | Sigtuna kommun | 1 ägare | 100 | 6176 | 6176 | 2300 | Vind | Landbaserad | HAL | SE2 | 2028-01-10 | 2013-01-08 - 2013-01-08 | Ny anläggning | 1 | Lingbo | OCKELBO | GÄVLEBORG
Fallåsberget 2 | 769611-9515 | O2 el ek för | 1 ägare | 100 | 7173 | 7173 | 2300 | Vind | Landbaserad | HAL | SE2 | 2027-12-06 | 2012-12-05 - 2012-12-05 | Ny anläggning | 1 | Lingbo | OCKELBO | GÄVLEBORG
Fallåsberget 3 | 212000-0217 | Norrtälje kommun | 1 ägare | 100 | 5439 | 5439 | 2300 | Vind | Landbaserad | HAL | SE2 | 2027-12-12 | 2012-12-10 - 2012-12-10 | Ny anläggning | 1 | Lingbo | OCKELBO | GÄVLEBORG
Fallåsberget 4 | 222000-0158 | Kommunalförbundet Norrvatten | 1 ägare | 100 | 6439 | 6439 | 2300 | Vind | Landbaserad | HAL | SE2 | 2028-01-01 | 2012-12-28 - 2012-12-28 | Ny anläggning | 1 | Lingbo | OCKELBO | GÄVLEBORG
Fallåsberget 5 | 556935-3534 | Växjöbostäder AB | 1 ägare | 100 | 5498 | 5498 | 2300 | Vind | Landbaserad | HAL | SE2 | 2028-02-25 | 2013-02-25 - 2013-02-25 | Ny anläggning | 1 | Lingbo | OCKELBO | GÄVLEBORG
Fallåsberget 6 | 769611-9515 | O2 el ek för | 1 ägare | 100 | 6084 | 6084 | 2300 | Vind | Landbaserad | HAL | SE2 | 2028-01-06 | 2013-01-04 - 2013-01-04 | Ny anläggning | 1 | Lingbo | OCKELBO | GÄVLEBORG
Fallåsberget 7 | 212000-0019 | Per Falk | 1 ägare | 100 | 5855 | 5855 | 2300 | Vind | Landbaserad | HAL | SE2 | 2028-01-01 | 2012-12-23 - 2012-12-23 | Ny anläggning | 1 | Lingbo | OCKELBO | GÄVLEBORG
Fallåsberget 8 | 769611-9515 | O2 el ek för | 1 ägare | 100 | 6553 | 6553 | 2300 | Vind | Landbaserad | HAL | SE2 | 2028-01-10 | 2013-01-07 - 2013-01-07 | Ny anläggning | 1 | Lingbo | OCKELBO | GÄVLEBORG
Fallåsberget 9 | 212000-0217 | Norrtälje kommun | 1 ägare | 100 | 6081 | 6081 | 2300 | Vind | Landbaserad | HAL | SE2 | 2027-12-12 | 2012-12-12 - 2012-12-12 | Ny anläggning | 1 | Lingbo | OCKELBO | GÄVLEBORG
Fam Bartek SolEl | Privatperson | Privatperson | 1 ägare | 100 | 6 | 6 | 6 | Sol | Sol | VLS | SE3 | 2031-01-19 | 2015-09-16 - 2015-09-16 | Ny anläggning | 1 | Västerås | VÄSTERÅS | VÄSTMANLAND
Fanhults kraftstation | Privatperson | Privatperson | 1 ägare | 100 | 320 | 320 | 90 | Vatten | Vatten | SMS | SE4 | 2024-02-04 | 1996-04-18 - 1996-04-18 | Omfattande ombyggnad | 1 | ÄLMHULT | ÄLMHULT | KRONOBERG
Faringe-Täby | Privatperson | Privatperson | 1 ägare | 100 | 8 | 8 | 9 | Sol | Sol | UPO | SE3 | 2030-02-11 | 2015-02-06 - 2015-02-06 | Ny anläggning | 1 | Almunge | UPPSALA | UPPSALA
Farshult 114 Fagerhult | Privatperson | Privatperson | 1 ägare | 100 | 3 | 3 | 3 | Sol | Sol | SMS | SE4 | 2029-06-29 | 2014-06-24 - 2014-06-24 | Ny anläggning | 1 | FAGERHULT | HÖGSBY | KALMAR
Fasanvägen 11 | Privatperson | Privatperson | 1 ägare | 100 | 6 | 6 | 6 | Sol | Sol | RSJ | SE4 | 2031-03-13 | 2016-02-16 - 2016-02-16 | Ny anläggning | 1 | Flyinge | ESLÖV | SKÅNE LÄN
Fasenbo 320 | Privatperson | Privatperson | 1 ägare | 100 | 16 | 16 | 15 | Sol | Sol | SAH | SE3 | 2031-02-07 | 2016-01-27 - 2016-01-27 | Ny anläggning | 1 | Sala | SALA | VÄSTMANLAND
Fastbo Grönlund 130 solkraft | Privatperson | Privatperson | 1 ägare | 100 | 3 | 3 | 5 | Sol | Sol | BGO | SE3 | 2029-02-25 | 2013-09-09 - 2013-09-09 | Ny anläggning | 1 | RANSTA | SALA | VÄSTMANLAND
Fengersfors kraftstation | 556052-8084 | AB Enderlein & Co | 1 ägare | 100 | 1200 | 1200 | 400 | Vatten | Vatten | DAD | SE3 | 2028-09-30 | 1948-01-01 - 1948-01-01 | Omfattande ombyggnad | 1 | FENGERSFORS | ÅMÅL | VÄSTRA GÖTALANDS LÄN
Fenix 7 | Privatperson | Privatperson | 1 ägare | 100 | 4 | 4 | 5 | Sol | Sol | AHB | SE4 | 2028-10-27 | 2013-07-10 - 2013-07-10 | Ny anläggning | 1 | ÄNGELHOLM | ÄNGELHOLM | SKÅNE LÄN
FHS (50:04) 1 | 556459-9156 | Akademiska Hus AB | 1 ägare | 100 | 83 | 83 | 90 | Sol | Sol | IKN | SE3 | 2031-05-26 | 2015-01-30 - 2015-01-30 | Ny anläggning | 1 | STOCKHOLM | STOCKHOLM | STOCKHOLM
FHS (50:04) 2 | 556459-9156 | Akademiska Hus AB | 1 ägare | 100 | 83 | 83 | 90 | Sol | Sol | IKN | SE3 | 2031-05-26 | 2015-01-30 - 2015-01-30 | Ny anläggning | 1 | STOCKHOLM | STOCKHOLM | STOCKHOLM
Fifflekull | Privatperson | Privatperson | 1 ägare | 100 | 12 | 12 | 12 | Sol | Sol | SMN | SE3 | 2030-11-23 | 2015-11-05 - 2015-11-05 | Ny anläggning | 1 | Vetlanda | VETLANDA | JÖNKÖPING
Filbornaverket | 556501-1003 | Öresundskraft Kraft & Värme AB | 1 ägare | 100 | 20000 | 20000 | 20000 | Biobränsle / torv / fossilt | Kraftvärme | IKN | SE4 | 2027-10-23 | 2012-10-10 - 2012-10-10 | Ny anläggning | 1 | HELSINGBORG | HELSINGBORG | SKÅNE LÄN
Filippa af Stora Farsnäs | 556863-6095 | Stora Farsnäs Drift AB | 1 ägare | 100 | 6000 | 6000 | 2500 | Vind | Landbaserad | SHD | SE3 | 2027-03-26 | 2012-01-21 - 2012-01-21 | Ny anläggning | 1 | ÖXABÄCK | MARK | VÄSTRA GÖTALANDS LÄN
Fillanverket | 556503-0326 | Sundsvall Vatten AB | 1 ägare | 100 | 800 | 800 | 95 | Biobränsle / torv / fossilt | Industriellt mottryck | IKN | SE2 | 2025-05-28 | 2010-06-06 - 2010-06-06 | Ny anläggning | 1 | SUNDSVALL | SUNDSVALL | VÄSTERNORRLAND
Fillinge Gästgivaregård | Privatperson | Privatperson | 1 ägare | 100 | 21 | 21 | 23 | Sol | Sol | IKN | SE3 | 2029-08-27 | 2013-10-15 - 2013-10-15 | Ny anläggning | 1 | Linköping | LINKÖPING | ÖSTERGÖTLAND
Fillinge Starrgård 1 | Privatperson | Privatperson | 1 ägare | 100 | 18 | 18 | 22 | Sol | Sol | IKN | SE3 | 2029-07-21 | 2013-09-22 - 2013-09-22 | Ny anläggning | 2 | LINKÖPING | LINKÖPING | ÖSTERGÖTLAND
Fillingerum 1:7 | Privatperson | Privatperson | 1 ägare | 100 | 4 | 4 | 4 | Sol | Sol | OGO | SE3 | 2029-09-22 | 2014-08-05 - 2014-08-05 | Ny anläggning | 1 | RINGARUM | VALLENTUNA | STOCKHOLM
Finabo solkraft inmatning | Privatperson | Privatperson | 1 ägare | 100 | 10 | 10 | 10 | Sol | Sol | SHD | SE3 | 2030-04-22 | 2015-04-01 - 2015-04-01 | Ny anläggning | 1 | FRITSLA | MARK | VÄSTRA GÖTALANDS LÄN
Finbagarvägen 70 | 702002-0058 | Brf Skönstavik | 1 ägare | 100 | 17 | 17 | 32 | Sol | Sol | STH | SE3 | 2030-11-22 | 2014-12-14 - 2014-12-14 | Ny anläggning | 1 | Sköndal | STOCKHOLM | STOCKHOLM
Fingal af Boberg | 556704-3483 | Gunnarsons Vindkraft AB | 1 ägare | 100 | 1750 | 1750 | 800 | Vind | Landbaserad | MBY | SE3 | 2022-12-15 | 2007-12-15 - 2007-12-15 | Ny anläggning | 1 | FORNÅSA | MOTALA | ÖSTERGÖTLAND
Fingerlavsvägen 4 | Privatperson | Privatperson | 1 ägare | 100 | 9 | 9 | 9 | Sol | Sol | UPP | SE3 | 2031-08-23 | 2016-06-01 - 2016-06-01 | Ny anläggning | 1 | Uppsala | UPPSALA | UPPSALA
Finnatorps kraftstation | 556198-2223 | Finnatorps Såg AB | 1 ägare | 60.7 | 190 | 115 | 82 | Vatten | Produktionsökning | SHD | SE3 | 2022-03-31 | 2000-01-01 - 2007-12-01 | Produktionsökning | 2 | VÅRGÅRDA | VÅRGÅRDA | VÄSTRA GÖTALANDS LÄN | Säveån
Finnatorpsvägen 5 | Privatperson | Privatperson | 1 ägare | 100 | 4 | 4 | 4 | Sol | Sol | SMS | SE4 | 2031-02-28 | 2015-12-27 - 2015-12-27 | Ny anläggning | 1 | Ljungby | LJUNGBY | KRONOBERG
Finneysol | Privatperson | Privatperson | 2 ägare | 100 | 2 | 2 | 3 | Sol | Sol | TBY | SE3 | 2028-02-14 | 2012-10-11 - 2012-10-11 | Ny anläggning | 1 | Täby | TÄBY | STOCKHOLM
Finnsta 2:42 i Upplands-Bro | Privatperson | Privatperson | 1 ägare | 100 | 5 | 5 | 5 | Sol | Sol | UPS | SE3 | 2031-06-15 | 2016-06-13 - 2016-06-13 | Ny anläggning | 1 | Bro | UPPLANDS-BRO | STOCKHOLM
Finntorp | Privatperson | Privatperson | 1 ägare | 100 | 18 | 18 | 19 | Sol | Sol | GBN | SE3 | 2030-02-08 | 2014-07-01 - 2014-07-01 | Ny anläggning | 1 | FJUGESTA | LEKEBERG | ÖREBRO
Finntorpsvägen 34 nr 1 | Privatperson | Privatperson | 1 ägare | 100 | 8 | 8 | 10 | Sol | Sol | SAH | SE3 | 2031-01-31 | 2013-02-21 - 2013-02-21 | Ny anläggning | 1 | Sala | SALA | VÄSTMANLAND
Finntorpsvägen 34 nr 2 | Privatperson | Privatperson | 1 ägare | 100 | 15 | 15 | 11 | Sol | Sol | SAH | SE3 | 2031-01-31 | 2013-11-18 - 2013-11-18 | Ny anläggning | 1 | Sala | SALA | VÄSTMANLAND
Finntorpsvägen 54 | Privatperson | Privatperson | 1 ägare | 100 | 8 | 8 | 8 | Sol | Sol | SAH | SE3 | 2030-05-11 | 2013-08-26 - 2013-08-26 | Ny anläggning | 1 | SALA | SALA | VÄSTMANLAND
Finnåkers Kraft | 716454-7528 | Finnåkers Kursgård | 1 ägare | 100 | 1000 | 1000 | 315 | Vatten | Vatten | LDB | SE3 | 2030-12-09 | 1987-11-15 - 1987-11-15 | Omfattande ombyggnad | 1 | FELLINGSBRO | LINDESBERG | ÖREBRO
Finnängen 1 | Privatperson | Privatperson | 1 ägare | 100 | 9 | 9 | 10 | Sol | Sol | LNK | SE3 | 2025-12-08 | 2010-09-02 - 2010-09-02 | Ny anläggning | 1 | LJUNGSBRO | LINKÖPING | ÖSTERGÖTLAND
Fischer-el | Privatperson | Privatperson | 1 ägare | 100 | 4 | 4 | 5 | Sol | Sol | GBG | SE3 | 2031-04-10 | 2014-02-01 - 2014-02-01 | Ny anläggning | 1 | Västra Frölunda | GÖTEBORG | VÄSTRA GÖTALANDS LÄN
Fiskarhultet | Privatperson | Privatperson | 1 ägare | 100 | 4 | 4 | 6 | Sol | Sol | SMS | SE4 | 2030-04-27 | 2015-04-15 - 2015-04-15 | Ny anläggning | 1 | Åryd | VÄXJÖ | KRONOBERG
Fiskeby Panna 1 | 556032-6158 | Fiskeby Board AB | 1 ägare | 100 | 24000 | 24000 | 9200 | Biobränsle / torv / fossilt | Industriellt mottryck | IKN | SE3 | 2026-05-03 | 2010-03-01 - 2010-03-01 | Ny anläggning | 1 | NORRKÖPING | NORRKÖPING | ÖSTERGÖTLAND
FISKEBÄCK 49:6 | Privatperson | Privatperson | 1 ägare | 100 | 3 | 3 | 3 | Sol | Sol | GBG | SE3 | 2031-03-08 | 2016-01-22 - 2016-01-22 | Ny anläggning | 1 | Västra Frölunda | GÖTEBORG | VÄSTRA GÖTALANDS LÄN
Fiskgjusen 6 | Privatperson | Privatperson | 1 ägare | 100 | 6 | 6 | 6 | Sol | Sol | OXD | SE3 | 2030-08-03 | 2015-07-06 - 2015-07-06 | Ny anläggning | 1 | Oxelösund | OXELÖSUND | SÖDERMANLAND
Fjällberget 1 | 556571-5470 | Stena Renewable Energy AB | 1 ägare | 100 | 6000 | 6000 | 2000 | Vind | Landbaserad | VBL | SE3 | 2021-11-01 | 2006-11-01 - 2006-11-01 | Ny anläggning | 1 | LUDVIKA | LUDVIKA | DALARNAS LÄN
Fjällberget 2 | 556571-5470 | Stena Renewable Energy AB | 1 ägare | 100 | 6000 | 6000 | 2000 | Vind | Landbaserad | VBL | SE3 | 2021-11-01 | 2006-11-01 - 2006-11-01 | Ny anläggning | 1 | LUDVIKA | LUDVIKA | DALARNAS LÄN
Fjällberget 3 | 556571-5470 | Stena Renewable Energy AB | 1 ägare | 100 | 6000 | 6000 | 2000 | Vind | Landbaserad | VBL | SE3 | 2021-11-01 | 2006-11-01 - 2006-11-01 | Ny anläggning | 1 | LUDVIKA | LUDVIKA | DALARNAS LÄN
Fjällberget 4 | 556571-5470 | Stena Renewable Energy AB | 1 ägare | 100 | 6000 | 6000 | 2000 | Vind | Landbaserad | VBL | SE3 | 2021-11-01 | 2006-11-01 - 2006-11-01 | Ny anläggning | 1 | LUDVIKA | LUDVIKA | DALARNAS LÄN
Fjällberget 5 | 556571-5470 | Stena Renewable Energy AB | 1 ägare | 100 | 6000 | 6000 | 2000 | Vind | Landbaserad | VBL | SE3 | 2021-11-01 | 2006-11-01 - 2006-11-01 | Ny anläggning | 1 | LUDVIKA | LUDVIKA | DALARNAS LÄN
Fjällberget L6 | 556571-5470 | Stena Renewable Energy AB | 1 ägare | 100 | 6000 | 6000 | 2000 | Vind | Landbaserad | VBL | SE3 | 2024-02-06 | 2008-10-18 - 2008-10-18 | Ny anläggning | 1 | GRÄNGESBERG | LUDVIKA | DALARNAS LÄN
Fjällberget L7 | 556571-5470 | Stena Renewable Energy AB | 1 ägare | 100 | 6000 | 6000 | 2000 | Vind | Landbaserad | VBL | SE3 | 2023-11-21 | 2008-10-17 - 2008-10-17 | Ny anläggning | 1 | GRÄNGESBERG | LUDVIKA | DALARNAS LÄN
Fjällgatan 3 | Privatperson | Privatperson | 1 ägare | 100 | 5 | 5 | 11 | Sol | Sol | ALS | SE3 | 2031-02-28 | 2016-01-07 - 2016-01-07 | Ny anläggning | 1 | Alingsås | ALINGSÅS | VÄSTRA GÖTALANDS LÄN
Fjällsjö | 556026-3120 | Sydkraft Hydropower AB | 1 ägare | 1.16 | 57100 | 662 | 13000 | Vatten | Produktionsökning | ADL | SE2 | 2024-10-27 | 1976-01-01 - 1976-01-01 | Produktionsökning | 1 | FJÄLLSJÖ | STRÖMSUND | JÄMTLAND | Fjällsjöälven
Fjällsta 2 Solkraft Inmatning | Privatperson | Privatperson | 1 ägare | 100 | 26 | 26 | 26 | Sol | Sol | SYM | SE3 | 2027-11-27 | 2012-11-24 - 2012-11-24 | Ny anläggning | 1 | Stallarholmen | STRÄNGNÄS | SÖDERMANLAND
Fjärdingsmansvägen 222 | Privatperson | Privatperson | 1 ägare | 100 | 8 | 8 | 9 | Sol | Sol | SOT | SE3 | 2030-11-22 | 2015-10-19 - 2015-10-19 | Ny anläggning | 1 | Sollentuna | SOLLENTUNA | STOCKHOLM
Fjärilsvägen 19 solkraft inmatning | Privatperson | Privatperson | 1 ägare | 100 | 3 | 3 | 3 | Sol | Sol | DAD | SE3 | 2031-07-24 | 2016-07-13 - 2016-07-13 | Ny anläggning | 1 | Vänersborg | VÄNERSBORG | VÄSTRA GÖTALANDS LÄN
Fjärriksvägen 14 | 556863-1898 | Regnbågen Förvaltning | 1 ägare | 100 | 10 | 10 | 10 | Sol | Sol | VAL | SE3 | 2029-08-07 | 2014-07-10 - 2014-07-10 | Ny anläggning | 1 | Karlstad | KARLSTAD | VÄRMLAND
Fjärås Vårdcentral | 556497-8293 | Eksta Bostads AB | 1 ägare | 100 | 60 | 60 | 64 | Sol | Sol | NHA | SE3 | 2028-02-11 | 2005-12-02 - 2005-12-02 | Ny anläggning | 1 | Fjärås | KUNGSBACKA | HALLAND
Flackarp | Privatperson | Privatperson | 1 ägare | 100 | 100 | 100 | 44 | Vind | Landbaserad | LUN | SE4 | 2027-12-18 | 2012-09-15 - 2012-09-15 | Ny anläggning | 1 | Flackarp | STAFFANSTORP | SKÅNE LÄN
Flamman | Privatperson | Privatperson | 1 ägare | 100 | 10 | 10 | 10 | Sol | Sol | BLE | SE4 | 2029-12-28 | 2014-05-28 - 2014-05-28 | Ny anläggning | 1 | HASSLÖ | KARLSKRONA | BLEKINGE
Flata kvarn | 556599-9710 | Winsarp AB | 1 ägare | 100 | 300 | 300 | 55 | Vatten | Vatten | SHD | SE3 | 2021-11-10 | 2006-11-10 - 2006-11-10 | Ny anläggning | 1 | TIMMELE | ULRICEHAMN | VÄSTRA GÖTALANDS LÄN | Ätran
Flatmo PV | Privatperson | Privatperson | 1 ägare | 100 | 2 | 2 | 3 | Sol | Sol | HAL | SE2 | 2030-01-13 | 2014-07-19 - 2015-11-02 | Ny anläggning | 2 | NÄSVIKEN | STRÖMSUND | JÄMTLAND
Fleninge 24:32 | 556205-8726 | Fleninge Boställe AB | 1 ägare | 100 | 100 | 100 | 44 | Vind | Landbaserad | IKN | SE4 | 2028-02-21 | 2012-12-01 - 2012-12-01 | Ny anläggning | 1 | Fleninge | HELSINGBORG | SKÅNE LÄN
Flerohopp kraftstation | Privatperson | Privatperson | 1 ägare | 100 | 330 | 330 | 100 | Vatten | Vatten | SMS | SE4 | 2024-11-03 | 1987-01-01 - 1987-01-01 | Omfattande ombyggnad | 1 | VISLANDA | NYBRO | KALMAR
Flisby Klockargård 1:1 | 262000-1558 | Linköpings Stift Egendomsförvaltn Prästlönetillg | 1 ägare | 100 | 80 | 80 | 84 | Sol | Sol | IKN | SE3 | 2029-12-01 | 2012-06-01 - 2012-06-01 | Ny anläggning | 6 | Flisby | NÄSSJÖ | JÖNKÖPING
Floravägen | Privatperson | Privatperson | 1 ägare | 100 | 2 | 2 | 3 | Sol | Sol | GBG | SE3 | 2030-03-11 | 2014-06-27 - 2014-06-27 | Ny anläggning | 1 | Göteborg | GÖTEBORG | VÄSTRA GÖTALANDS LÄN
Floretten 4 | 556101-6295 | Wihlborgs Fastigheter i Helsingborg AB | 1 ägare | 100 | 60 | 60 | 67 | Sol | Sol | IKN | SE4 | 2030-09-30 | 2015-03-27 - 2015-03-27 | Ny anläggning | 1 | Helsingborg | HELSINGBORG | SKÅNE LÄN
FloSal 1 | 556761-0661 | FloSal Vind AB | 1 ägare | 100 | 5500 | 5500 | 2000 | Vind | Landbaserad | GTP | SE3 | 2024-05-06 | 2009-04-21 - 2009-04-21 | Ny anläggning | 1 | GRÄSTORP | GRÄSTORP | VÄSTRA GÖTALANDS LÄN
FloSal 2 | 556761-0661 | FloSal Vind AB | 1 ägare | 100 | 5500 | 5500 | 2000 | Vind | Landbaserad | GTP | SE3 | 2025-09-17 | 2010-09-15 - 2010-09-15 | Ny anläggning | 1 | GRÄSTORP | GRÄSTORP | VÄSTRA GÖTALANDS LÄN
Flosta Solkraft | Privatperson | Privatperson | 1 ägare | 100 | 20 | 20 | 20 | Sol | Sol | UPV | SE3 | 2031-04-27 | 2016-03-31 - 2016-03-31 | Ny anläggning | 1 | Fjärdhundra | ENKÖPING | UPPSALA
Flugsnapparvägen 10 | Privatperson | Privatperson | 1 ägare | 100 | 3 | 3 | 3 | Sol | Sol | JML | SE2 | 2031-10-31 | 2016-04-01 - 2016-04-01 | Ny anläggning | 1 | Östersund | ÖSTERSUND | JÄMTLAND
Flygaregatans Solenergi | Privatperson | Privatperson | 1 ägare | 100 | 10 | 10 | 9 | Sol | Sol | VAN | SE3 | 2028-09-15 | 2013-06-09 - 2013-06-09 | Ny anläggning | 1 | MOTALA | MOTALA | ÖSTERGÖTLAND
Flygars | Privatperson | Privatperson | 1 ägare | 100 | 1 | 1 | 2 | Sol | Sol | HAL | SE2 | 2030-11-18 | 2015-06-04 - 2015-06-04 | Ny anläggning | 1 | Ljusdal | LJUSDAL | GÄVLEBORG
Flyghamnsvägen 37 | Privatperson | Privatperson | 1 ägare | 100 | 1 | 1 | 8 | Sol | Sol | GBG | SE3 | 2030-10-26 | 2015-10-22 - 2015-10-22 | Ny anläggning | 1 | Torslanda | GÖTEBORG | VÄSTRA GÖTALANDS LÄN
Flygsnäs Kraftstation | Privatperson | Privatperson | 1 ägare | 100 | 150 | 150 | 66 | Vatten | Vatten | SHD | SE3 | 2021-12-11 | 2006-12-12 - 2006-12-12 | Ny anläggning | 1 | HÄLLINGSJÖ | MARK | VÄSTRA GÖTALANDS LÄN
Fläckebo kyrka | 252004-1449 | Västerfärnebo-Fläckebo Församling | 1 ägare | 100 | 20 | 20 | 25 | Sol | Sol | BGO | SE3 | 2021-02-15 | 2006-01-26 - 2006-01-26 | Ny anläggning | 1 | SALBOHED | SALA | VÄSTMANLAND
Fogdegården elproduktion | Privatperson | Privatperson | 1 ägare | 100 | 4 | 4 | 8 | Sol | Sol | BLE | SE4 | 2028-12-03 | 2013-11-01 - 2013-11-01 | Ny anläggning | 1 | Lyckeby | KARLSKRONA | BLEKINGE
Fole 2 MW | 556272-4236 | Ryftes Energi & Förvaltning AB | 1 ägare | 100 | 5800 | 5800 | 2000 | Vind | Landbaserad | GTL | SE3 | 2027-02-20 | 2012-02-16 - 2012-02-16 | Ny anläggning | 1 | VISBY | GOTLAND | GOTLAND
Folkets Hus | 212000-1785 | Storfors kommun | 1 ägare | 100 | 23 | 23 | 22 | Sol | Sol | IKN | SE3 | 2028-06-10 | 2013-03-15 - 2013-03-15 | Ny anläggning | 1 | Storfors | STORFORS | VÄRMLAND
Folkungavägen 38 A | Privatperson | Privatperson | 1 ägare | 100 | 5 | 5 | 6 | Sol | Sol | SOT | SE3 | 2030-11-02 | 2015-10-19 - 2015-10-19 | Ny anläggning | 1 | Sollentuna | SOLLENTUNA | STOCKHOLM
Folkvisan 3A | 556622-0801 | Willhem Malmö 2 AB | 1 ägare | 100 | 28 | 28 | 30 | Sol | Sol | IKN | SE4 | 2030-07-01 | 2015-06-17 - 2015-06-17 | Ny anläggning | 1 | MALMÖ | MALMÖ | SKÅNE LÄN
Folkvisan 3B | 556622-0801 | Willhem Malmö 2 AB | 1 ägare | 100 | 28 | 28 | 30 | Sol | Sol | IKN | SE4 | 2030-07-01 | 2015-06-17 - 2015-06-17 | Ny anläggning | 1 | MALMÖ | MALMÖ | SKÅNE LÄN
Folkvisan 3C | 556622-0801 | Willhem Malmö 2 AB | 1 ägare | 100 | 14 | 14 | 15 | Sol | Sol | IKN | SE4 | 2030-07-01 | 2015-06-17 - 2015-06-17 | Ny anläggning | 1 | MALMÖ | MALMÖ | SKÅNE LÄN
Fornboda 2:10 | Privatperson | Privatperson | 1 ägare | 100 | 9 | 9 | 12 | Sol | Sol | UPS | SE3 | 2031-06-15 | 2016-04-30 - 2016-04-30 | Ny anläggning | 1 | Upplands Väsby | UPPLANDS VÄSBY | STOCKHOLM
Forsbacka deponi | 556191-0729 | Gästrike Avfallshantering AB | 1 ägare | 100 | 800 | 800 | 97 | Biobränsle / torv / fossilt | Övrig | FOB | SE3 | 2022-03-08 | 2007-03-01 - 2007-03-01 | Ny anläggning | 1 | FORSBACKA | GÄVLE | GÄVLEBORG
Forsheda Kvarnagård 1:7 | 556139-3884 | Elajo El & Energiteknik AB | 1 ägare | 24.7 | 950 | 235 | 250 | Vatten | Produktionsökning | IKN | SE4 | 2026-07-06 | 2000-01-01 - 2000-01-01 | Produktionsökning | 2 | FORSHEDA | VÄRNAMO | JÖNKÖPING | Storån
Forshult Kvarn | 556892-4590 | Kvarnnäsälvens Kraft AB | 1 ägare | 100 | 200 | 200 | 100 | Vatten | Vatten | VAL | SE3 | 2024-01-31 | 1909-01-01 - 1909-01-01 | Omfattande ombyggnad | 1 | LAKENE | HAGFORS | VÄRMLAND
Forsliden Energi | Privatperson | Privatperson | 1 ägare | 93 | 350 | 326 | 80 | Vatten | Produktionsökning | SKT | SE1 | 2026-09-25 | 2011-09-20 - 2011-09-20 | Produktionsökning | 1 | FORSLIDEN | SKELLEFTEÅ | VÄSTERBOTTEN | Tallån
Forsmarks 1 | Privatperson | Privatperson | 1 ägare | 100 | 12 | 12 | 14 | Sol | Sol | IKN | SE3 | 2029-09-14 | 2013-10-01 - 2013-10-01 | Ny anläggning | 1 | DANDERYD | DANDERYD | STOCKHOLM
Forsmarks 2 | Privatperson | Privatperson | 1 ägare | 100 | 12 | 12 | 10 | Sol | Sol | IKN | SE3 | 2029-06-12 | 2013-10-01 - 2013-10-01 | Ny anläggning | 1 | SOLLENTUNA | SOLLENTUNA | STOCKHOLM
Forssa Nedre G1 | 556832-2530 | Streamgate North AB | 1 ägare | 100 | 1250 | 1250 | 360 | Vatten | Vatten | HAL | SE2 | 2030-06-17 | 1930-01-01 - 1930-01-01 | Omfattande ombyggnad | 1 | Harmånger | NORDANSTIG | GÄVLEBORG | Harmångersån
Forsteby 108 | Privatperson | Privatperson | 1 ägare | 100 | 5 | 5 | 5 | Sol | Sol | BGO | SE3 | 2031-01-20 | 2015-11-26 - 2015-11-26 | Ny anläggning | 1 | Västerfärnebo | SALA | VÄSTMANLAND
Forså | 556832-2530 | Streamgate North AB | 1 ägare | 100 | 4500 | 4500 | 840 | Vatten | Vatten | HAL | SE2 | 2031-11-06 | 1991-01-01 - 1991-01-01 | Omfattande ombyggnad | 2 | NÄSVIKEN | HUDIKSVALL | GÄVLEBORG | Delångersån
FP2 | 556212-1441 | Oskarshamn Energi AB | 1 ägare | 100 | 20000 | 20000 | 4000 | Biobränsle / torv / fossilt | Kraftvärme | OHN | SE4 | 2030-03-29 | 2015-03-24 - 2015-03-24 | Ny anläggning | 1 | Oskarshamn | OSKARSHAMN | KALMAR
Framnäs | Privatperson | Privatperson | 1 ägare | 100 | 6 | 6 | 6 | Sol | Sol | HDG | SE3 | 2029-06-08 | 2014-06-09 - 2014-06-09 | Ny anläggning | 1 | SKOGÅS | HUDDINGE | STOCKHOLM
Framnäs 2 | Privatperson | Privatperson | 2 ägare | 100 | 1500 | 1500 | 750 | Vind | Landbaserad | SKN | SE4 | 2020-09-28 | 2005-09-09 - 2005-09-09 | Ny anläggning | 1 | ESLÖV | ESLÖV | SKÅNE LÄN
Fredlund Gesäter Solkraft | Privatperson | Privatperson | 1 ägare | 100 | 12 | 12 | 12 | Sol | Sol | DAD | SE3 | 2029-08-25 | 2014-08-11 - 2014-08-11 | Ny anläggning | 1 | Dals-Ed | DALS-ED | VÄSTRA GÖTALANDS LÄN
Fredriksdal 1 | 556834-9517 | Fredriksdals Energi AB | 1 ägare | 100 | 11460 | 11460 | 3200 | Vind | Landbaserad | SML | SE3 | 2028-12-11 | 2013-12-10 - 2013-12-17 | Ny anläggning | 2 | Nässjö | NÄSSJÖ | JÖNKÖPING
Fredriksdal 1 | 556884-4848 | Bixia ProWin AB | 1 ägare | 100 | 6180 | 6180 | 2300 | Vind | Landbaserad | SML | SE3 | 2028-03-21 | 2013-03-18 - 2013-03-18 | Ny anläggning | 1 | Fredriksdal | NÄSSJÖ | JÖNKÖPING
Fredriksdal 2 | 556834-9517 | Fredriksdals Energi AB | 1 ägare | 100 | 45840 | 45840 | 12800 | Vind | Landbaserad | SML | SE3 | 2028-10-29 | 2013-10-16 - 2014-03-27 | Ny anläggning | 8 | Nässjö | NÄSSJÖ | JÖNKÖPING
Fredriksdal 3 | 556884-4848 | Bixia ProWin AB | 1 ägare | 100 | 6180 | 6180 | 2300 | Vind | Landbaserad | SML | SE3 | 2028-03-10 | 2013-03-08 - 2013-03-08 | Ny anläggning | 1 | Nässjö | NÄSSJÖ | JÖNKÖPING
Fredriksdal 4 | 556884-4848 | Bixia ProWin AB | 1 ägare | 100 | 6180 | 6180 | 2300 | Vind | Landbaserad | SML | SE3 | 2028-03-21 | 2013-03-18 - 2013-03-18 | Ny anläggning | 1 | Fredriksdal | NÄSSJÖ | JÖNKÖPING
Fredriksdal 5 | 556884-4848 | Bixia ProWin AB | 1 ägare | 100 | 6180 | 6180 | 2300 | Vind | Landbaserad | SML | SE3 | 2028-03-10 | 2013-03-11 - 2013-03-11 | Ny anläggning | 1 | Nässjö | NÄSSJÖ | JÖNKÖPING
Fredriksdal 6 | 556884-4848 | Bixia ProWin AB | 1 ägare | 100 | 6180 | 6180 | 2300 | Vind | Landbaserad | SML | SE3 | 2028-03-21 | 2013-03-18 - 2013-03-18 | Ny anläggning | 1 | Fredriksdal | NÄSSJÖ | JÖNKÖPING
Fredrikssons EL | Privatperson | Privatperson | 2 ägare | 100 | 6 | 6 | 6 | Sol | Sol | KBG | SE3 | 2030-01-11 | 2014-11-25 - 2014-11-25 | Ny anläggning | 1 | Mölltorp | KARLSBORG | VÄSTRA GÖTALANDS LÄN
Frees & Frick | 556702-7338 | Vento Energi AB | 1 ägare | 100 | 5200 | 5200 | 2000 | Vind | Landbaserad | RSJ | SE4 | 2024-10-16 | 2009-10-12 - 2009-10-12 | Ny anläggning | 1 | ESLÖV | ESLÖV | SKÅNE LÄN
Frej 7 | 556903-8036 | Lindberg O Söner El AB | 1 ägare | 100 | 10 | 10 | 10 | Sol | Sol | FBN | SE3 | 2031-07-24 | 2016-04-13 - 2016-04-13 | Ny anläggning | 1 | Falköping | FALKÖPING | VÄSTRA GÖTALANDS LÄN
Freke9 | Privatperson | Privatperson | 1 ägare | 100 | 4 | 4 | 5 | Sol | Sol | DAN | SE3 | 2030-05-27 | 2014-09-17 - 2014-09-17 | Ny anläggning | 1 | DJURSHOLM | DANDERYD | STOCKHOLM
Frichs Mini 90 | 212000-0530 | Jönköpings kommun | 1 ägare | 100 | 500 | 500 | 90 | Biobränsle / torv / fossilt | Kraftvärme | JNK | SE3 | 2020-07-13 | 2005-04-13 - 2005-04-13 | Ny anläggning | 1 | HUSKVARNA | JÖNKÖPING | JÖNKÖPING
Fridafors | 556881-9840 | Watten i Sverige AB | 1 ägare | 100 | 17000 | 17000 | 3225 | Vatten | Vatten | SYD | SE4 | 2030-05-21 | 1893-01-01 - 2015-05-22 | Omfattande ombyggnad | 3 | ALMUNDSRYD | TINGSRYD | KRONOBERG | Mörrumsån
Fridal Norrstjärna Solkraft inmatn | Privatperson | Privatperson | 1 ägare | 100 | 11 | 11 | 12 | Sol | Sol | SIG | SE3 | 2031-09-19 | 2016-05-19 - 2016-05-19 | Ny anläggning | 1 | Rosersberg | SIGTUNA | STOCKHOLM
Fridene 2 Vindkraftverk | 556619-0830 | Carlssons Täckdikning AB | 1 ägare | 100 | 1500 | 1500 | 800 | Vind | Landbaserad | SLD | SE3 | 2023-05-09 | 2008-05-09 - 2008-05-09 | Ny anläggning | 1 | HJO | HJO | VÄSTRA GÖTALANDS LÄN
Fridene 3 vindkraftverk | 556619-0830 | Carlssons Täckdikning AB | 1 ägare | 100 | 1500 | 1500 | 800 | Vind | Landbaserad | SLD | SE3 | 2023-05-09 | 2008-05-09 - 2008-05-09 | Ny anläggning | 1 | HJO | HJO | VÄSTRA GÖTALANDS LÄN
Fridene vindkraftverk | Privatperson | Privatperson | 1 ägare | 100 | 1300 | 1300 | 800 | Vind | Landbaserad | SLD | SE3 | 2022-04-02 | 2007-04-02 - 2007-04-02 | Ny anläggning | 1 | HJO | HJO | VÄSTRA GÖTALANDS LÄN
Friggars Solel | Privatperson | Privatperson | 1 ägare | 100 | 17 | 17 | 17 | Sol | Sol | GTL | SE3 | 2031-06-22 | 2016-05-10 - 2016-05-10 | Ny anläggning | 1 | Slite | GOTLAND | GOTLAND
Frigiva biogas | 556344-3703 | Frigiva Gård | 1 ägare | 100 | 300 | 300 | 55 | Biobränsle / torv / fossilt | Industriellt mottryck | IKN | SE1 | 2028-06-13 | 2013-04-15 - 2013-04-15 | Ny anläggning | 1 | ALTERSBRUK | PITEÅ | NORRBOTTEN
Frigsarve | Privatperson | Privatperson | 1 ägare | 100 | 8 | 8 | 8 | Sol | Sol | GTL | SE3 | 2031-02-03 | 2014-05-23 - 2014-05-23 | Ny anläggning | 1 | Rone Hemse | GOTLAND | GOTLAND
Frillesås Adele | 769603-7089 | Sveriges Vindkraftkooperativ Ek För | 1 ägare | 100 | 6000 | 6000 | 2000 | Vind | Landbaserad | NHA | SE3 | 2029-07-23 | 2014-07-01 - 2014-07-01 | Ny anläggning | 1 | FRILLESÅS | KUNGSBACKA | HALLAND
Friskahus 8 | Privatperson | Privatperson | 1 ägare | 100 | 4 | 4 | 4 | Sol | Sol | SKN | SE4 | 2030-11-29 | 2015-11-30 - 2015-11-30 | Ny anläggning | 1 | Genarp | LUND | SKÅNE LÄN
Frittorp | 556643-2273 | S-A Vindkonsult AB | 1 ägare | 100 | 1700 | 1700 | 850 | Vind | Landbaserad | GTP | SE3 | 2018-07-16 | 2003-07-08 - 2003-07-08 | Ny anläggning | 1 | VARA | VARA | VÄSTRA GÖTALANDS LÄN
FRONIUS_240.103679 | Privatperson | Privatperson | 1 ägare | 100 | 6 | 6 | 6 | Sol | Sol | HBG | SE4 | 2031-06-27 | 2016-06-13 - 2016-06-13 | Ny anläggning | 1 | Helsingborg | HELSINGBORG | SKÅNE LÄN
Frotorp 1 Syd | 556883-6232 | Frotorp Vind AB | 1 ägare | 100 | 5000 | 5000 | 2000 | Vind | Landbaserad | NRL | SE3 | 2027-06-13 | 2012-06-11 - 2012-06-11 | Ny anläggning | 1 | VRETSTORP | HALLSBERG | ÖREBRO
Frotorp 2 Mitt | 556883-6232 | Frotorp Vind AB | 1 ägare | 100 | 5000 | 5000 | 2000 | Vind | Landbaserad | NRL | SE3 | 2027-06-13 | 2012-06-11 - 2012-06-11 | Ny anläggning | 1 | VRETSTORP | HALLSBERG | ÖREBRO
Frotorp 3 Norr | 556883-6232 | Frotorp Vind AB | 1 ägare | 100 | 5000 | 5000 | 2000 | Vind | Landbaserad | NRL | SE3 | 2027-06-13 | 2012-06-11 - 2012-06-11 | Ny anläggning | 1 | VRETSTORP | HALLSBERG | ÖREBRO
Fruktnöte Mellangård | Privatperson | Privatperson | 2 ägare | 100 | 4 | 4 | 8 | Sol | Sol | SMN | SE3 | 2030-11-10 | 2015-11-01 - 2015-11-01 | Ny anläggning | 1 | Tranås/Linderås | TRANÅS | JÖNKÖPING
Frykfors | 556006-8230 | Fortum Sverige AB | 1 ägare | 100 | 16000 | 16000 | 2700 | Vatten | Vatten | IKN | SE3 | 2025-12-12 | 1907-01-01 - 1907-01-01 | Omfattande ombyggnad | 1 | FRYKFORS | KIL | VÄRMLAND
Frystapp | Privatperson | Privatperson | 1 ägare | 100 | 6 | 6 | 8 | Sol | Sol | SKL | SE4 | 2029-04-22 | 2014-04-11 - 2014-04-11 | Ny anläggning | 1 | STRÖVELSTORP | ÄNGELHOLM | SKÅNE LÄN
Fräkentorp Rotsätter 1 Solkraft | Privatperson | Privatperson | 1 ägare | 100 | 3 | 3 | 3 | Sol | Sol | FLE | SE3 | 2031-01-06 | 2015-12-02 - 2015-12-02 | Ny anläggning | 1 | Malmköping | FLEN | SÖDERMANLAND
Frälsegården | 559022-2583 | Slättens Vind AB | 1 ägare | 100 | 1800 | 1800 | 800 | Vind | Landbaserad | VAR | SE3 | 2023-04-30 | 2008-04-30 - 2008-04-30 | Ny anläggning | 1 | VARA | VARA | VÄSTRA GÖTALANDS LÄN
Främmestad 203 solkraft inmatning | Privatperson | Privatperson | 1 ägare | 100 | 1 | 1 | 5 | Sol | Sol | FMD | SE3 | 2028-10-09 | 2013-08-27 - 2013-08-27 | Ny anläggning | 1 | Nossebro Främmestad | ESSUNGA | VÄSTRA GÖTALANDS LÄN
Främmestad Lunnabol 203 solkraft | Privatperson | Privatperson | 1 ägare | 100 | 8 | 8 | 9 | Sol | Sol | FMD | SE3 | 2028-09-29 | 2013-08-27 - 2013-08-27 | Ny anläggning | 1 | Främnestad | ESSUNGA | VÄSTRA GÖTALANDS LÄN
Frölunda kyrkogata 7-47, HUS 2, 723 | 556120-3398 | Bostads AB Poseidon | 1 ägare | 100 | 14 | 14 | 15 | Sol | Sol | IKN | SE3 | 2031-06-08 | 2015-12-09 - 2015-12-09 | Ny anläggning | 1 | Västra Frölunda | GÖTEBORG | VÄSTRA GÖTALANDS LÄN
Frölunda kyrkogata 7-47, HUS 3, 723 | 556120-3398 | Bostads AB Poseidon | 1 ägare | 100 | 15 | 15 | 16 | Sol | Sol | IKN | SE3 | 2031-06-08 | 2015-12-09 - 2015-12-09 | Ny anläggning | 1 | västra Frölunda | GÖTEBORG | VÄSTRA GÖTALANDS LÄN
Frölunda kyrkogata 7-47, HUS 4, 723 | 556120-3398 | Bostads AB Poseidon | 1 ägare | 100 | 14 | 14 | 14 | Sol | Sol | IKN | SE3 | 2031-08-22 | 2015-12-09 - 2015-12-09 | Ny anläggning | 1 | Västra Frölunda | GÖTEBORG | VÄSTRA GÖTALANDS LÄN
Frölunda kyrkogata 7-47, HUS 5, 723 | 556120-3398 | Bostads AB Poseidon | 1 ägare | 100 | 13 | 13 | 14 | Sol | Sol | IKN | SE3 | 2031-08-22 | 2015-12-09 - 2015-12-09 | Ny anläggning | 1 | Västra Frölunda | GÖTEBORG | VÄSTRA GÖTALANDS LÄN
Frölunda kyrkogata 7-47, HUS 6, 723 | 556120-3398 | Bostads AB Poseidon | 1 ägare | 100 | 11 | 11 | 12 | Sol | Sol | IKN | SE3 | 2031-06-08 | 2015-12-09 - 2015-12-09 | Ny anläggning | 1 | Västra Frölunda | GÖTEBORG | VÄSTRA GÖTALANDS LÄN
Frölunda kyrkogata 7-47, HUS 7, 723 | 556120-3398 | Bostads AB Poseidon | 1 ägare | 100 | 14 | 14 | 14 | Sol | Sol | IKN | SE3 | 2031-08-22 | 2015-12-09 - 2015-12-09 | Ny anläggning | 1 | västra Frölunda | GÖTEBORG | VÄSTRA GÖTALANDS LÄN
Fröreda 1-2-4 | 232100-0255 | Region Skåne | 1 ägare | 100 | 31500 | 31500 | 9900 | Vind | Landbaserad | SMN | SE3 | 2030-12-20 | 2015-12-17 - 2015-12-17 | Ny anläggning | 3 | Kvillsfors | HULTSFRED | KALMAR
Fröreda 3 | 212000-0175 | Sundbybergs stad | 1 ägare | 100 | 10500 | 10500 | 3300 | Vind | Landbaserad | SMN | SE3 | 2030-12-13 | 2015-12-11 - 2015-12-11 | Ny anläggning | 1 | Kvillsfors | HULTSFRED | KALMAR
Fröreda 5-6-7 | 232100-0255 | Region Skåne | 1 ägare | 100 | 31500 | 31500 | 9900 | Vind | Landbaserad | SMN | SE3 | 2030-11-30 | 2015-11-30 - 2015-11-30 | Ny anläggning | 3 | Kvillsfors | HULTSFRED | KALMAR
Fröseke Nedre | 556166-7329 | GW Kraft AB | 1 ägare | 100 | 1200 | 1200 | 230 | Vatten | Vatten | SMS | SE4 | 2031-04-28 | 1938-01-01 - 1938-01-01 | Omfattande ombyggnad | 1 | FRÖSEKE | UPPVIDINGE | KRONOBERG | Alsterån
Fröseke Övre | 556166-7329 | GW Kraft AB | 1 ägare | 100 | 1400 | 1400 | 315 | Vatten | Vatten | SMS | SE4 | 2027-11-25 | 1936-01-01 - 1936-01-01 | Omfattande ombyggnad | 1 | FRÖSEKE | UPPVIDINGE | KRONOBERG
Fröslida 10 | 556758-9105 | Arise Wind Farm 3 AB | 1 ägare | 100 | 6222 | 6222 | 2500 | Vind | Landbaserad | IKN | SE4 | 2025-12-10 | 2010-12-10 - 2010-12-10 | Ny anläggning | 1 | HYLTE | HYLTE | HALLAND
Fröslida 11 | 556758-9105 | Arise Wind Farm 3 AB | 1 ägare | 100 | 6222 | 6222 | 2500 | Vind | Landbaserad | IKN | SE4 | 2025-12-10 | 2010-12-10 - 2010-12-10 | Ny anläggning | 1 | HYLTE | HYLTE | HALLAND
Fröslida 12 | 556758-9105 | Arise Wind Farm 3 AB | 1 ägare | 100 | 6222 | 6222 | 2500 | Vind | Landbaserad | IKN | SE4 | 2025-12-10 | 2010-12-10 - 2010-12-10 | Ny anläggning | 1 | HYLTE | HYLTE | HALLAND
Fröslida 2 | 556758-9105 | Arise Wind Farm 3 AB | 1 ägare | 100 | 6222 | 6222 | 2500 | Vind | Landbaserad | IKN | SE4 | 2025-12-10 | 2010-12-10 - 2010-12-10 | Ny anläggning | 1 | HYLTE | HYLTE | HALLAND
Fröslida 3 | 556758-9105 | Arise Wind Farm 3 AB | 1 ägare | 100 | 6222 | 6222 | 2500 | Vind | Landbaserad | IKN | SE4 | 2025-12-10 | 2010-12-10 - 2010-12-10 | Ny anläggning | 1 | HYLTE | HYLTE | HALLAND
Fröslida 5 | 556758-9105 | Arise Wind Farm 3 AB | 1 ägare | 100 | 6222 | 6222 | 2500 | Vind | Landbaserad | IKN | SE4 | 2025-12-10 | 2010-12-10 - 2010-12-10 | Ny anläggning | 1 | HYLTE | HYLTE | HALLAND
Fröslida 6 | 556758-9105 | Arise Wind Farm 3 AB | 1 ägare | 100 | 6222 | 6222 | 2500 | Vind | Landbaserad | IKN | SE4 | 2025-12-10 | 2010-12-10 - 2010-12-10 | Ny anläggning | 1 | HYLTE | HYLTE | HALLAND
Fröslida 8 | 556758-9105 | Arise Wind Farm 3 AB | 1 ägare | 100 | 6222 | 6222 | 2500 | Vind | Landbaserad | IKN | SE4 | 2025-12-10 | 2010-12-10 - 2010-12-10 | Ny anläggning | 1 | HYLTE | HYLTE | HALLAND
Fröslida 9 | 556758-9105 | Arise Wind Farm 3 AB | 1 ägare | 100 | 6222 | 6222 | 2500 | Vind | Landbaserad | IKN | SE4 | 2025-12-10 | 2010-12-10 - 2010-12-10 | Ny anläggning | 1 | HYLTE | HYLTE | HALLAND
Frösthult Övre Gästre 34 solkraft | Privatperson | Privatperson | 1 ägare | 100 | 19 | 19 | 20 | Sol | Sol | IKN | SE3 | 2029-09-07 | 2014-08-23 - 2014-08-23 | Ny anläggning | 1 | Fjärdhundra | ENKÖPING | UPPSALA
Frösve Nolgården 2 | Privatperson | Privatperson | 2 ägare | 100 | 22 | 22 | 23 | Sol | Sol | IKN | SE3 | 2030-05-25 | 2015-04-21 - 2015-04-21 | Ny anläggning | 1 | Frösve | SKÖVDE | VÄSTRA GÖTALANDS LÄN
Frötuna G3 | 977100-6104 | Frötuna Kraftverk HB | 1 ägare | 100 | 4300 | 4300 | 860 | Vatten | Vatten | IKN | SE3 | 2025-09-22 | 2010-09-06 - 2010-09-06 | Ny anläggning | 1 | FELLINGSBRO | LINDESBERG | ÖREBRO | Arbogaån
Fröviboda 43 | Privatperson | Privatperson | 1 ägare | 100 | 5 | 5 | 5 | Sol | Sol | UPV | SE3 | 2031-12-15 | 2016-12-01 - 2016-12-01 | Ny anläggning | 1 | UPPSALA | UPPSALA | UPPSALA
Fuld Gård | Privatperson | Privatperson | 1 ägare | 100 | 26 | 26 | 26 | Sol | Sol | IKN | SE3 | 2031-03-30 | 2014-12-05 - 2014-12-05 | Ny anläggning | 1 | Edsbruk | VÄSTERVIK | KALMAR
Fullriggaregatan 30B | Privatperson | Privatperson | 1 ägare | 100 | 4 | 4 | 5 | Sol | Sol | GBG | SE3 | 2030-07-27 | 2015-06-22 - 2015-06-22 | Ny anläggning | 1 | Västra Frölunda | GÖTEBORG | VÄSTRA GÖTALANDS LÄN
Funbo Krisslinge Solkraft inmatning | Privatperson | Privatperson | 1 ägare | 100 | 15 | 15 | 15 | Sol | Sol | UPO | SE3 | 2029-10-05 | 2014-09-25 - 2014-09-25 | Ny anläggning | 1 | Uppsala | UPPSALA | UPPSALA
Furbo | Privatperson | Privatperson | 1 ägare | 100 | 4 | 4 | 5 | Sol | Sol | BRG | SE2 | 2029-05-21 | 2009-10-21 - 2012-12-26 | Ny anläggning | 3 | ÅSARNA | BERG | JÄMTLAND
Furen 1 | Privatperson | Privatperson | 1 ägare | 100 | 5 | 5 | 5 | Sol | Sol | KKA | SE4 | 2030-01-08 | 2014-08-01 - 2014-08-01 | Ny anläggning | 1 | Karlskrona | KARLSKRONA | BLEKINGE
Furubackavägen 12 B | Privatperson | Privatperson | 1 ägare | 100 | 10 | 10 | 12 | Sol | Sol | LNK | SE3 | 2028-06-19 | 2012-11-26 - 2012-11-26 | Ny anläggning | 1 | LINKÖPING | LINKÖPING | ÖSTERGÖTLAND
Furubo | Privatperson | Privatperson | 1 ägare | 100 | 6 | 6 | 8 | Sol | Sol | NRL | SE3 | 2026-08-31 | 2011-08-29 - 2011-08-29 | Ny anläggning | 1 | VINÖN | ÖREBRO | ÖREBRO
Furulund 1 NV | 556755-4752 | Wallenstam Vindkraft Furulund AB | 1 ägare | 100 | 5400 | 5400 | 2000 | Vind | Landbaserad | SKL | SE4 | 2027-07-09 | 2012-07-06 - 2012-07-06 | Ny anläggning | 1 | FJÄLKINGE | KRISTIANSTAD | SKÅNE LÄN
Furulund 2 SO | 556755-4752 | Wallenstam Vindkraft Furulund AB | 1 ägare | 100 | 5400 | 5400 | 2000 | Vind | Landbaserad | SKL | SE4 | 2027-07-09 | 2012-07-06 - 2012-07-06 | Ny anläggning | 1 | FJÄLKINGE | KRISTIANSTAD | SKÅNE LÄN
Furulund solkraft | Privatperson | Privatperson | 1 ägare | 100 | 4 | 4 | 5 | Sol | Sol | UPV | SE3 | 2028-01-03 | 2012-12-19 - 2012-12-19 | Ny anläggning | 2 | Vänge | UPPSALA | UPPSALA
Furusjömåla Kvarn | Privatperson | Privatperson | 1 ägare | 100 | 95 | 95 | 15 | Vatten | Vatten | SMS | SE4 | 2025-11-12 | 2010-11-09 - 2010-11-09 | Ny anläggning | 1 | FAGERHULT | UPPVIDINGE | KRONOBERG
Fyllinge kvarn | Privatperson | Privatperson | 1 ägare | 20.36 | 150 | 31 | 48 | Vatten | Produktionsökning | HLD | SE4 | 2027-10-11 | 2000-01-01 - 2000-01-01 | Produktionsökning | 2 | HALMSTAD | HALMSTAD | HALLAND
Fyndbörsen i Torup AB | 556504-4947 | Fyndbörsen i Torup AB | 1 ägare | 100 | 4 | 4 | 40 | Sol | Sol | HLD | SE4 | 2029-05-14 | 2014-04-03 - 2014-04-03 | Ny anläggning | 1 | TORUP | HYLTE | HALLAND
Fyren 3 | 556569-5292 | Gunnar Karlsson Spedition AB | 1 ägare | 100 | 90 | 90 | 118 | Sol | Sol | IKN | SE4 | 2027-12-17 | 2012-12-12 - 2012-12-12 | Ny anläggning | 6 | Växjö | VÄXJÖ | KRONOBERG
Fyrväpplingen 1 | 556114-3941 | Familjebostäder i Göteborg AB | 1 ägare | 100 | 24 | 24 | 24 | Sol | Sol | IKN | SE3 | 2031-03-08 | 2015-02-09 - 2015-02-09 | Ny anläggning | 1 | Göteborg | GÖTEBORG | VÄSTRA GÖTALANDS LÄN
Fyrväpplingen 2 | 556114-3941 | Familjebostäder i Göteborg AB | 1 ägare | 100 | 26 | 26 | 25 | Sol | Sol | IKN | SE3 | 2031-03-08 | 2015-02-09 - 2015-02-09 | Ny anläggning | 1 | Göteborg | GÖTEBORG | VÄSTRA GÖTALANDS LÄN
Fågelbacka 1 NV | 556802-3385 | Dalboslättens Vind AB | 1 ägare | 100 | 5200 | 5200 | 2000 | Vind | Landbaserad | DAD | SE3 | 2025-12-02 | 2010-12-02 - 2010-12-02 | Ny anläggning | 1 | MELLERUD | MELLERUD | VÄSTRA GÖTALANDS LÄN
Fågelbacka 2 SO | 556802-3385 | Dalboslättens Vind AB | 1 ägare | 100 | 5200 | 5200 | 2000 | Vind | Landbaserad | DAD | SE3 | 2025-12-13 | 2010-12-13 - 2010-12-13 | Ny anläggning | 1 | MELLERUD | MELLERUD | VÄSTRA GÖTALANDS LÄN
Fågelberg Gård | Privatperson | Privatperson | 1 ägare | 100 | 49 | 49 | 49 | Sol | Sol | IKN | SE3 | 2027-02-07 | 2012-01-24 - 2016-04-22 | Ny anläggning | 2 | VIKINGSTAD | LINKÖPING | ÖSTERGÖTLAND
Fågelbol Solkraft inmatning | Privatperson | Privatperson | 1 ägare | 100 | 13 | 13 | 12 | Sol | Sol | NYD | SE3 | 2031-04-26 | 2016-03-14 - 2016-03-14 | Ny anläggning | 1 | Tystberga | NYKÖPING | SÖDERMANLAND
Fågelrovägen 77 | Privatperson | Privatperson | 1 ägare | 100 | 8 | 8 | 9 | Sol | Sol | SHD | SE3 | 2031-10-31 | 2016-07-28 - 2016-07-28 | Ny anläggning | 1 | Öxabäck | MARK | VÄSTRA GÖTALANDS LÄN
Fågelvägen 2 12 solkraft inmatning | 556432-8119 | AskersundsBostäder AB | 1 ägare | 100 | 90 | 90 | 90 | Sol | Sol | VAN | SE3 | 2031-01-17 | 2015-05-15 - 2017-01-30 | Ny anläggning | 3 | Askersund | ASKERSUND | ÖREBRO
Fågelås Torp 2 vindkraft | 556762-4365 | Magni Invest AB | 1 ägare | 100 | 5300 | 5300 | 2000 | Vind | Landbaserad | SLD | SE3 | 2025-01-28 | 2010-01-23 - 2010-01-23 | Ny anläggning | 1 | HJO | HJO | VÄSTRA GÖTALANDS LÄN
Fåglum 11:67 | Privatperson | Privatperson | 1 ägare | 100 | 19 | 19 | 21 | Sol | Sol | NSB | SE3 | 2031-06-19 | 2016-06-13 - 2016-06-13 | Ny anläggning | 1 | Fåglum | ESSUNGA | VÄSTRA GÖTALANDS LÄN
Fåleberg 1 | 556416-9323 | Mariehus Fastigheter AB | 2 ägare | 100 | 5000 | 5000 | 2000 | Vind | Landbaserad | GBN | SE3 | 2026-12-14 | 2011-12-13 - 2011-12-13 | Ny anläggning | 1 | FÅLEBERG | MARIESTAD | VÄSTRA GÖTALANDS LÄN
Fåleberg 2 | Privatperson | Privatperson | 2 ägare | 100 | 5000 | 5000 | 2000 | Vind | Landbaserad | GBN | SE3 | 2026-12-14 | 2011-12-13 - 2011-12-13 | Ny anläggning | 1 | FÅLEBERG | MARIESTAD | VÄSTRA GÖTALANDS LÄN
Fåleberg 3 | 556495-9665 | Öckerö Fastighets AB | 1 ägare | 100 | 5000 | 5000 | 2000 | Vind | Landbaserad | GBN | SE3 | 2026-12-14 | 2011-12-13 - 2011-12-13 | Ny anläggning | 1 | FÅLEBERG | MARIESTAD | VÄSTRA GÖTALANDS LÄN
Fållinge Dalhem | Privatperson | Privatperson | 1 ägare | 100 | 7 | 7 | 8 | Sol | Sol | SMS | SE4 | 2031-11-21 | 2016-10-14 - 2016-10-14 | Ny anläggning | 1 | SMÅLANDSSTENAR | GISLAVED | JÖNKÖPING
Fårgården Pelles i ALFTA | Privatperson | Privatperson | 1 ägare | 100 | 10 | 10 | 15 | Sol | Sol | HAL | SE2 | 2028-12-03 | 2013-08-13 - 2013-08-13 | Ny anläggning | 1 | ALFTA | OVANÅKER | GÄVLEBORG
Fårhaga | Privatperson | Privatperson | 1 ägare | 100 | 1500 | 1500 | 800 | Vind | Landbaserad | VAR | SE3 | 2020-10-11 | 2005-10-11 - 2005-10-11 | Ny anläggning | 1 | VEDUM | VARA | VÄSTRA GÖTALANDS LÄN
Fäbodliden Vindpark | 556890-2646 | Fäbodliden Vindkraft AB | 1 ägare | 100 | 268000 | 268000 | 79200 | Vind | Landbaserad | IKN | SE2 | 2030-11-29 | 2015-11-27 - 2015-11-27 | Ny anläggning | 24 | VINDELN | VINDELN | VÄSTERBOTTEN
Fäbovägen 3 Brunnsberg | Privatperson | Privatperson | 1 ägare | 100 | 5 | 5 | 5 | Sol | Sol | AVD | SE3 | 2031-07-12 | 2016-06-01 - 2016-06-01 | Ny anläggning | 1 | Älvdalen | ÄLVDALEN | DALARNAS LÄN
Fälladshallen | 212000-1132 | Lunds kommun | 1 ägare | 100 | 70 | 70 | 72 | Sol | Sol | IKN | SE4 | 2029-12-15 | 2014-12-09 - 2014-12-09 | Ny anläggning | 1 | Lund | LUND | SKÅNE LÄN
Fängelset 1 | 556924-3081 | Hotell Fängelset i Västervik AB | 1 ägare | 100 | 25 | 25 | 18 | Sol | Sol | VVI | SE3 | 2028-02-05 | 2008-09-08 - 2008-09-08 | Ny anläggning | 1 | Västervik | VÄSTERVIK | KALMAR
Färjansol | Privatperson | Privatperson | 1 ägare | 100 | 13 | 13 | 13 | Sol | Sol | VAD | SE3 | 2031-12-20 | 2016-11-16 - 2016-11-16 | Ny anläggning | 1 | BY KYRKBY | AVESTA | DALARNAS LÄN
Färlöv 1:4 | 556397-3816 | Stenols AB | 1 ägare | 100 | 6 | 6 | 6 | Sol | Sol | SKL | SE4 | 2030-12-15 | 2015-12-11 - 2015-12-11 | Ny anläggning | 1 | Färlöv | KRISTIANSTAD | SKÅNE LÄN
Färmnäs 72 | Privatperson | Privatperson | 1 ägare | 100 | 5 | 5 | 5 | Sol | Sol | GNF | SE3 | 2030-09-15 | 2015-09-01 - 2015-09-01 | Ny anläggning | 1 | Mockfjärd | GAGNEF | DALARNAS LÄN
Färs Härads Ridhus Ekonomisk föreni | 769617-1540 | Färs Härads Ridhus Ekonomisk förening | 1 ägare | 100 | 20 | 20 | 20 | Sol | Sol | IKN | SE4 | 2029-04-13 | 2014-03-01 - 2014-03-01 | Ny anläggning | 1 | VOLLSJÖ | SJÖBO | SKÅNE LÄN
Fäxhult Holsjövägen 9 | Privatperson | Privatperson | 1 ägare | 100 | 11 | 11 | 3 | Sol | Sol | SHD | SE3 | 2029-04-22 | 2013-08-15 - 2013-08-15 | Ny anläggning | 1 | HOLSLJUNGA | SVENLJUNGA | VÄSTRA GÖTALANDS LÄN
Fölene 1:15 | Privatperson | Privatperson | 1 ägare | 100 | 12 | 12 | 12 | Sol | Sol | HLJ | SE3 | 2031-05-19 | 2016-04-22 - 2016-04-22 | Ny anläggning | 1 | Herrljunga | HERRLJUNGA | VÄSTRA GÖTALANDS LÄN
G2 | 556012-8661 | StoraEnso Fors AB | 1 ägare | 19.2 | 75000 | 14400 | 9600 | Biobränsle / torv / fossilt | Produktionsökning | IKN | SE3 | 2022-12-31 | 1976-12-01 - 1976-12-01 | Produktionsökning | 1 | FORS | AVESTA | DALARNAS LÄN
G6 | 556448-9150 | Mälarenergi AB | 1 ägare | 100 | 17850 | 17850 | 50000 | Biobränsle / torv / fossilt | Kraftvärme | IKN | SE3 | 2030-05-10 | 2014-06-19 - 2014-06-19 | Ny anläggning | 1 | Västerås | VÄSTERÅS | VÄSTMANLAND
Gabrielstorp solel | Privatperson | Privatperson | 3 ägare | 100 | 101 | 101 | 100 | Sol | Sol | KHB | SE3 | 2030-09-03 | 2015-07-08 - 2015-07-08 | Ny anläggning | 10 | Katrineholm | KATRINEHOLM | SÖDERMANLAND
Galltorp solkraft | Privatperson | Privatperson | 1 ägare | 100 | 10 | 10 | 11 | Sol | Sol | SYM | SE3 | 2029-10-27 | 2014-10-01 - 2014-10-01 | Ny anläggning | 1 | ÅKERS STYCKEBRUK | STRÄNGNÄS | SÖDERMANLAND
Gamla Boo 1 | Privatperson | Privatperson | 1 ägare | 100 | 15 | 15 | 17 | Sol | Sol | SKL | SE4 | 2031-09-29 | 2016-09-26 - 2016-09-26 | Ny anläggning | 1 | Höör | HÖÖR | SKÅNE LÄN
gamla domsjövägen 75 | Privatperson | Privatperson | 1 ägare | 100 | 10 | 10 | 10 | Sol | Sol | GDB | SE2 | 2027-12-17 | 2012-12-03 - 2012-12-03 | Ny anläggning | 1 | domsjö | ÖRNSKÖLDSVIK | VÄSTERNORRLAND
Gamla skolan gottenvik 8 | Privatperson | Privatperson | 1 ägare | 100 | 6 | 6 | 6 | Sol | Sol | OGO | SE3 | 2029-08-24 | 2013-05-30 - 2013-05-30 | Ny anläggning | 1 | Vikbolandet | NORRKÖPING | ÖSTERGÖTLAND
Gamla Vägen 15 | Privatperson | Privatperson | 1 ägare | 100 | 3 | 3 | 7 | Sol | Sol | VBL | SE3 | 2031-09-28 | 2016-09-23 - 2016-09-23 | Ny anläggning | 1 | Grangärde | LUDVIKA | DALARNAS LÄN
Gamleby Hässelstad Prod Solc | Privatperson | Privatperson | 1 ägare | 100 | 1 | 1 | 2 | Sol | Sol | OGO | SE3 | 2030-09-30 | 2013-09-18 - 2013-09-18 | Ny anläggning | 1 | GAMLEBY | VÄSTERVIK | KALMAR
Gammelekevägen 16 solkraft inmatnin | Privatperson | Privatperson | 1 ägare | 100 | 10 | 10 | 12 | Sol | Sol | UPV | SE3 | 2031-06-19 | 2016-02-01 - 2016-02-01 | Ny anläggning | 1 | Enköping | ENKÖPING | UPPSALA
Gammelgården 3 | Privatperson | Privatperson | 1 ägare | 100 | 17 | 17 | 18 | Sol | Sol | IKN | SE3 | 2029-09-04 | 2014-08-23 - 2014-08-23 | Ny anläggning | 1 | 749 71 Fjärdhundra | ENKÖPING | UPPSALA
Gangvidefarm PV system | Privatperson | Privatperson | 1 ägare | 100 | 40 | 40 | 39 | Sol | Sol | GTL | SE3 | 2027-04-03 | 2012-01-01 - 2012-01-01 | Ny anläggning | 1 | NÄR | GOTLAND | GOTLAND
Garage bostadshus | Privatperson | Privatperson | 1 ägare | 100 | 8 | 8 | 9 | Sol | Sol | NHA | SE3 | 2030-01-19 | 2014-07-02 - 2014-07-02 | Ny anläggning | 2 | ÅSA | KUNGÄLV | VÄSTRA GÖTALANDS LÄN
Garagegränd 5 | Privatperson | Privatperson | 1 ägare | 100 | 1 | 1 | 2 | Sol | Sol | AVE | SE3 | 2031-09-08 | 2016-07-01 - 2016-07-01 | Ny anläggning | 1 | AVESTA | AVESTA | DALARNAS LÄN
Garaget | Privatperson | Privatperson | 1 ägare | 100 | 4 | 4 | 5 | Sol | Sol | KRS | SE4 | 2031-10-04 | 2016-09-26 - 2016-09-26 | Ny anläggning | 1 | Krsitiansstad | KRISTIANSTAD | SKÅNE LÄN
Garaget | 887000-0166 | Hamra Besparingsskog | 1 ägare | 100 | 10 | 10 | 10 | Sol | Sol | HMR | SE2 | 2030-02-08 | 2015-01-23 - 2015-01-23 | Ny anläggning | 1 | HAMRA | LJUSDAL | GÄVLEBORG
Garagetaket | Privatperson | Privatperson | 1 ägare | 100 | 3 | 3 | 3 | Sol | Sol | SMN | SE3 | 2029-10-12 | 2014-06-16 - 2014-06-16 | Ny anläggning | 1 | Huskvarna | JÖNKÖPING | JÖNKÖPING
Garda Mårtens 1:22 | Privatperson | Privatperson | 1 ägare | 100 | 6 | 6 | 6 | Sol | Sol | IKN | SE3 | 2028-10-06 | 2012-12-22 - 2012-12-22 | Ny anläggning | 1 | LJUGARN | GOTLAND | GOTLAND
Garnisonen 3 Karlahuset | 556474-0123 | Vasakronan Fastigheter AB | 1 ägare | 100 | 123 | 123 | 140 | Sol | Sol | IKN | SE3 | 2031-08-31 | 2016-03-31 - 2016-03-31 | Ny anläggning | 1 | Stockholm | STOCKHOLM | STOCKHOLM
Garnisonen 3 Port 108 | 556474-0123 | Vasakronan Fastigheter AB | 1 ägare | 100 | 36 | 36 | 35 | Sol | Sol | IKN | SE3 | 2031-08-21 | 2016-03-31 - 2016-03-31 | Ny anläggning | 1 | Stockholm | STOCKHOLM | STOCKHOLM
Garnisonsgatan 25 | 556101-6295 | Wihlborgs Fastigheter i Helsingborg AB | 1 ägare | 100 | 55 | 55 | 59 | Sol | Sol | IKN | SE4 | 2028-11-06 | 2013-08-26 - 2013-08-26 | Ny anläggning | 1 | HELSINGBORG | HELSINGBORG | SKÅNE LÄN
Garnsviksvägen 50 | Privatperson | Privatperson | 1 ägare | 100 | 6 | 6 | 13 | Sol | Sol | AKB | SE3 | 2031-09-28 | 2016-09-08 - 2016-09-08 | Ny anläggning | 1 | Åkersberga | ÖSTERÅKER | STOCKHOLM
Garphyttan 5:49 i Örebro | Privatperson | Privatperson | 1 ägare | 100 | 6 | 6 | 6 | Sol | Sol | GBN | SE3 | 2026-11-28 | 2011-11-06 - 2011-11-06 | Ny anläggning | 1 | ÖREBRO | ÖREBRO | ÖREBRO
Gary Sparrborn | Privatperson | Privatperson | 1 ägare | 100 | 4 | 4 | 5 | Sol | Sol | VAN | SE3 | 2029-11-30 | 2013-09-01 - 2013-09-01 | Ny anläggning | 1 | VADSTENA | VADSTENA | ÖSTERGÖTLAND
Gaskraftuttag Kulbäcksliden | Privatperson | Privatperson | 1 ägare | 100 | 350 | 350 | 55 | Biobränsle / torv / fossilt | Övrig | IKN | SE2 | 2028-08-15 | 2013-04-30 - 2013-04-30 | Ny anläggning | 1 | Vindeln | VINDELN | VÄSTERBOTTEN
Gasmotor GM 1 | 212000-1538 | Vänersborgs kommun | 1 ägare | 100 | 500 | 500 | 99 | Biobränsle / torv / fossilt | Övrig | IKN | SE3 | 2027-04-17 | 2010-06-10 - 2010-06-10 | Ny anläggning | 1 | VÄNERSBORG | VÄNERSBORG | VÄSTRA GÖTALANDS LÄN
Gatan Solhem solkraft inmatning | Privatperson | Privatperson | 1 ägare | 100 | 6 | 6 | 7 | Sol | Sol | DAD | SE3 | 2027-11-26 | 2012-11-13 - 2012-11-13 | Ny anläggning | 1 | Säffle | SÄFFLE | VÄRMLAND
Gategården, Begnt C | 556739-8820 | Wallenstam Vindkraft Gategården AB | 1 ägare | 100 | 5300 | 5300 | 1800 | Vind | Landbaserad | KVM | SE3 | 2022-11-06 | 2007-11-02 - 2007-11-02 | Ny anläggning | 1 | KVÄNUM | VARA | VÄSTRA GÖTALANDS LÄN
Gatstugan Västra Eneby | Privatperson | Privatperson | 1 ägare | 100 | 6 | 6 | 6 | Sol | Sol | OGO | SE3 | 2030-05-18 | 2015-04-27 - 2015-04-27 | Ny anläggning | 1 | KISA | KINDA | ÖSTERGÖTLAND
GB01 | 556792-1621 | Gabrielsberget Syd Vind AB | 1 ägare | 100 | 6000 | 6000 | 2300 | Vind | Landbaserad | GBT | SE2 | 2026-06-07 | 2011-01-22 - 2011-01-22 | Ny anläggning | 1 | LÖGDEÅ | NORDMALING | VÄSTERBOTTEN
GB02 | 556792-1621 | Gabrielsberget Syd Vind AB | 1 ägare | 100 | 6000 | 6000 | 2300 | Vind | Landbaserad | GBT | SE2 | 2026-06-07 | 2011-01-24 - 2011-01-24 | Ny anläggning | 1 | LÖGDEÅ | NORDMALING | VÄSTERBOTTEN
GB03 | 556792-1621 | Gabrielsberget Syd Vind AB | 1 ägare | 100 | 6000 | 6000 | 2300 | Vind | Landbaserad | GBT | SE2 | 2026-06-07 | 2011-02-07 - 2011-02-07 | Ny anläggning | 1 | LÖGDEÅ | NORDMALING | VÄSTERBOTTEN
GB04 | 556792-1621 | Gabrielsberget Syd Vind AB | 1 ägare | 100 | 6000 | 6000 | 2300 | Vind | Landbaserad | GBT | SE2 | 2026-06-07 | 2011-01-28 - 2011-01-28 | Ny anläggning | 1 | LÖGDEÅ | NORDMALING | VÄSTERBOTTEN
GB05 | 556792-1621 | Gabrielsberget Syd Vind AB | 1 ägare | 100 | 6000 | 6000 | 2300 | Vind | Landbaserad | GBT | SE2 | 2026-06-07 | 2011-01-28 - 2011-01-28 | Ny anläggning | 1 | LÖGDEÅ | NORDMALING | VÄSTERBOTTEN
GB06 | 556792-1621 | Gabrielsberget Syd Vind AB | 1 ägare | 100 | 6000 | 6000 | 2300 | Vind | Landbaserad | GBT | SE2 | 2026-06-07 | 2011-03-04 - 2011-03-04 | Ny anläggning | 1 | LÖGDEÅ | NORDMALING | VÄSTERBOTTEN
GB07 | 556792-1621 | Gabrielsberget Syd Vind AB | 1 ägare | 100 | 6000 | 6000 | 2300 | Vind | Landbaserad | GBT | SE2 | 2026-06-07 | 2011-02-09 - 2011-02-09 | Ny anläggning | 1 | LÖGDEÅ | NORDMALING | VÄSTERBOTTEN
GB08 | 556792-1621 | Gabrielsberget Syd Vind AB | 1 ägare | 100 | 6000 | 6000 | 2300 | Vind | Landbaserad | GBT | SE2 | 2026-06-07 | 2011-02-04 - 2011-02-04 | Ny anläggning | 1 | LÖGDEÅ | NORDMALING | VÄSTERBOTTEN
GB09 | 556792-1621 | Gabrielsberget Syd Vind AB | 1 ägare | 100 | 6000 | 6000 | 2300 | Vind | Landbaserad | GBT | SE2 | 2026-06-07 | 2011-02-09 - 2011-02-09 | Ny anläggning | 1 | LÖGDEÅ | NORDMALING | VÄSTERBOTTEN
GB10 | 556792-1621 | Gabrielsberget Syd Vind AB | 1 ägare | 100 | 6000 | 6000 | 2300 | Vind | Landbaserad | GBT | SE2 | 2026-06-07 | 2011-02-18 - 2011-02-18 | Ny anläggning | 1 | LÖGDEÅ | NORDMALING | VÄSTERBOTTEN
GB11 | 556792-1621 | Gabrielsberget Syd Vind AB | 1 ägare | 100 | 6000 | 6000 | 2300 | Vind | Landbaserad | GBT | SE2 | 2026-06-07 | 2011-02-25 - 2011-02-25 | Ny anläggning | 1 | LÖGDEÅ | NORDMALING | VÄSTERBOTTEN
GB12 | 556792-1621 | Gabrielsberget Syd Vind AB | 1 ägare | 100 | 6000 | 6000 | 2300 | Vind | Landbaserad | GBT | SE2 | 2026-06-07 | 2011-03-16 - 2011-03-16 | Ny anläggning | 1 | LÖGDEÅ | NORDMALING | VÄSTERBOTTEN
GB13 | 556792-1621 | Gabrielsberget Syd Vind AB | 1 ägare | 100 | 6000 | 6000 | 2300 | Vind | Landbaserad | GBT | SE2 | 2026-06-07 | 2011-03-11 - 2011-03-11 | Ny anläggning | 1 | LÖGDEÅ | NORDMALING | VÄSTERBOTTEN
GB14 | 556792-1621 | Gabrielsberget Syd Vind AB | 1 ägare | 100 | 6000 | 6000 | 2300 | Vind | Landbaserad | GBT | SE2 | 2026-06-07 | 2011-03-09 - 2011-03-09 | Ny anläggning | 1 | LÖGDEÅ | NORDMALING | VÄSTERBOTTEN
GB15 | 556792-1621 | Gabrielsberget Syd Vind AB | 1 ägare | 100 | 6000 | 6000 | 2300 | Vind | Landbaserad | GBT | SE2 | 2026-06-07 | 2011-03-22 - 2011-03-22 | Ny anläggning | 1 | LÖGDEÅ | NORDMALING | VÄSTERBOTTEN
GB16 | 556792-1621 | Gabrielsberget Syd Vind AB | 1 ägare | 100 | 6000 | 6000 | 2300 | Vind | Landbaserad | GBT | SE2 | 2026-06-07 | 2011-04-16 - 2011-04-16 | Ny anläggning | 1 | LÖDEÅ | NORDMALING | VÄSTERBOTTEN
GB17 | 556792-1621 | Gabrielsberget Syd Vind AB | 1 ägare | 100 | 6000 | 6000 | 2300 | Vind | Landbaserad | GBT | SE2 | 2026-06-07 | 2011-04-08 - 2011-04-08 | Ny anläggning | 1 | LÖGDEÅ | NORDMALING | VÄSTERBOTTEN
GB18 | 556792-1621 | Gabrielsberget Syd Vind AB | 1 ägare | 100 | 6000 | 6000 | 2300 | Vind | Landbaserad | GBT | SE2 | 2026-06-07 | 2011-03-29 - 2011-03-29 | Ny anläggning | 1 | LÖGDEÅ | NORDMALING | VÄSTERBOTTEN
GB19 | 556792-1621 | Gabrielsberget Syd Vind AB | 1 ägare | 100 | 6000 | 6000 | 2300 | Vind | Landbaserad | GBT | SE2 | 2026-06-07 | 2011-04-01 - 2011-04-01 | Ny anläggning | 1 | LÖGDEÅ | NORDMALING | VÄSTERBOTTEN
GB20 | 556792-1621 | Gabrielsberget Syd Vind AB | 1 ägare | 100 | 6000 | 6000 | 2300 | Vind | Landbaserad | GBT | SE2 | 2026-06-07 | 2011-04-02 - 2011-04-02 | Ny anläggning | 1 | LÖGDEÅ | NORDMALING | VÄSTERBOTTEN
GB21 | 556811-6775 | Gabrielsberget Nord Vind AB | 1 ägare | 100 | 6000 | 6000 | 2300 | Vind | Landbaserad | GBT | SE2 | 2027-10-15 | 2012-06-01 - 2012-06-01 | Ny anläggning | 1 | Lögdeå | NORDMALING | VÄSTERBOTTEN
GB22 | 556811-6775 | Gabrielsberget Nord Vind AB | 1 ägare | 100 | 6000 | 6000 | 2300 | Vind | Landbaserad | GBT | SE2 | 2027-10-15 | 2012-06-26 - 2012-06-26 | Ny anläggning | 1 | Lögdeå | NORDMALING | VÄSTERBOTTEN
GB23 | 556811-6775 | Gabrielsberget Nord Vind AB | 1 ägare | 100 | 6000 | 6000 | 2300 | Vind | Landbaserad | GBT | SE2 | 2027-10-15 | 2012-07-05 - 2012-07-05 | Ny anläggning | 1 | Lögdeå | NORDMALING | VÄSTERBOTTEN
GB24 | 556811-6775 | Gabrielsberget Nord Vind AB | 1 ägare | 100 | 6000 | 6000 | 2300 | Vind | Landbaserad | GBT | SE2 | 2027-10-15 | 2012-07-06 - 2012-07-06 | Ny anläggning | 1 | Lögdeå | NORDMALING | VÄSTERBOTTEN
GB25 | 556811-6775 | Gabrielsberget Nord Vind AB | 1 ägare | 100 | 6000 | 6000 | 2300 | Vind | Landbaserad | GBT | SE2 | 2027-10-15 | 2012-06-15 - 2012-06-15 | Ny anläggning | 1 | Lögdeå | NORDMALING | VÄSTERBOTTEN
GB26 | 556811-6775 | Gabrielsberget Nord Vind AB | 1 ägare | 100 | 6000 | 6000 | 2300 | Vind | Landbaserad | GBT | SE2 | 2027-10-15 | 2012-06-27 - 2012-06-27 | Ny anläggning | 1 | Lögdeå | NORDMALING | VÄSTERBOTTEN
GB27 | 556811-6775 | Gabrielsberget Nord Vind AB | 1 ägare | 100 | 6000 | 6000 | 2300 | Vind | Landbaserad | GBT | SE2 | 2027-10-15 | 2012-06-01 - 2012-06-01 | Ny anläggning | 1 | Lögdeå | NORDMALING | VÄSTERBOTTEN
GB28 | 556811-6775 | Gabrielsberget Nord Vind AB | 1 ägare | 100 | 6000 | 6000 | 2300 | Vind | Landbaserad | GBT | SE2 | 2027-10-15 | 2012-06-21 - 2012-06-21 | Ny anläggning | 1 | Lögdeå | NORDMALING | VÄSTERBOTTEN
GB29 | 556811-6775 | Gabrielsberget Nord Vind AB | 1 ägare | 100 | 6000 | 6000 | 2300 | Vind | Landbaserad | GBT | SE2 | 2027-10-15 | 2012-06-30 - 2012-06-30 | Ny anläggning | 1 | Lögdeå | NORDMALING | VÄSTERBOTTEN
GB30 | 556811-6775 | Gabrielsberget Nord Vind AB | 1 ägare | 100 | 6000 | 6000 | 2300 | Vind | Landbaserad | GBT | SE2 | 2027-10-15 | 2012-07-09 - 2012-07-09 | Ny anläggning | 1 | Lögdeå | NORDMALING | VÄSTERBOTTEN
GB31 | 556811-6775 | Gabrielsberget Nord Vind AB | 1 ägare | 100 | 6000 | 6000 | 2300 | Vind | Landbaserad | GBT | SE2 | 2027-10-15 | 2012-07-11 - 2012-07-11 | Ny anläggning | 1 | Lögdeå | NORDMALING | VÄSTERBOTTEN
GB32 | 556811-6775 | Gabrielsberget Nord Vind AB | 1 ägare | 100 | 6000 | 6000 | 2300 | Vind | Landbaserad | GBT | SE2 | 2027-10-15 | 2012-07-11 - 2012-07-11 | Ny anläggning | 1 | Lögdeå | NORDMALING | VÄSTERBOTTEN
GB33 | 556811-6775 | Gabrielsberget Nord Vind AB | 1 ägare | 100 | 6000 | 6000 | 2300 | Vind | Landbaserad | GBT | SE2 | 2027-10-15 | 2011-12-06 - 2011-12-06 | Ny anläggning | 1 | Lögdeå | NORDMALING | VÄSTERBOTTEN
GB34 | 556811-6775 | Gabrielsberget Nord Vind AB | 1 ägare | 100 | 6000 | 6000 | 2300 | Vind | Landbaserad | GBT | SE2 | 2027-10-15 | 2012-04-13 - 2012-04-13 | Ny anläggning | 1 | Lögdeå | NORDMALING | VÄSTERBOTTEN
GB35 | 556811-6775 | Gabrielsberget Nord Vind AB | 1 ägare | 100 | 6000 | 6000 | 2300 | Vind | Landbaserad | GBT | SE2 | 2027-10-15 | 2012-05-07 - 2012-05-07 | Ny anläggning | 1 | Lögdeå | NORDMALING | VÄSTERBOTTEN
GB36 | 556811-6775 | Gabrielsberget Nord Vind AB | 1 ägare | 100 | 6000 | 6000 | 2300 | Vind | Landbaserad | GBT | SE2 | 2027-10-15 | 2012-05-07 - 2012-05-07 | Ny anläggning | 1 | Lögdeå | NORDMALING | VÄSTERBOTTEN
GB37 | 556811-6775 | Gabrielsberget Nord Vind AB | 1 ägare | 100 | 6000 | 6000 | 2300 | Vind | Landbaserad | GBT | SE2 | 2027-10-15 | 2011-11-04 - 2011-11-04 | Ny anläggning | 1 | Lögdeå | NORDMALING | VÄSTERBOTTEN
GB38 | 556811-6775 | Gabrielsberget Nord Vind AB | 1 ägare | 100 | 6000 | 6000 | 2300 | Vind | Landbaserad | GBT | SE2 | 2027-10-15 | 2011-11-24 - 2011-11-24 | Ny anläggning | 1 | Lögdeå | NORDMALING | VÄSTERBOTTEN
GB39 | 556811-6775 | Gabrielsberget Nord Vind AB | 1 ägare | 100 | 6000 | 6000 | 2300 | Vind | Landbaserad | GBT | SE2 | 2027-10-15 | 2011-11-14 - 2011-11-14 | Ny anläggning | 1 | Lögdeå | NORDMALING | VÄSTERBOTTEN
GB40 | 556811-6775 | Gabrielsberget Nord Vind AB | 1 ägare | 100 | 6000 | 6000 | 2300 | Vind | Landbaserad | GBT | SE2 | 2027-10-15 | 2011-11-19 - 2011-11-19 | Ny anläggning | 1 | Lögdeå | NORDMALING | VÄSTERBOTTEN
GE Solar | Privatperson | Privatperson | 1 ägare | 100 | 10 | 10 | 12 | Sol | Sol | SMS | SE4 | 2029-10-05 | 2014-09-16 - 2014-09-16 | Ny anläggning | 1 | Ljungby | LJUNGBY | KRONOBERG
Gebhard Solar Array | Privatperson | Privatperson | 1 ägare | 100 | 5 | 5 | 6 | Sol | Sol | SMN | SE3 | 2031-05-30 | 2016-05-17 - 2016-05-17 | Ny anläggning | 1 | Tenhult | JÖNKÖPING | JÖNKÖPING
Gellmansgatan 14 solkraft inmatning | Privatperson | Privatperson | 1 ägare | 100 | 7 | 7 | 7 | Sol | Sol | OHM | SE3 | 2031-02-09 | 2015-12-16 - 2015-12-16 | Ny anläggning | 1 | Öregrund | ÖSTHAMMAR | UPPSALA
GenerSwede 1 | 556897-9255 | Ragn-Sells Häradsudden AB | 1 ägare | 100 | 670 | 670 | 95 | Biobränsle / torv / fossilt | Kraftvärme | IKN | SE3 | 2024-04-14 | 2009-04-08 - 2009-04-08 | Ny anläggning | 1 | HÄRSUDDEN | NORRKÖPING | ÖSTERGÖTLAND
GenerSwede 2 | 556897-9255 | Ragn-Sells Häradsudden AB | 1 ägare | 100 | 670 | 670 | 95 | Biobränsle / torv / fossilt | Kraftvärme | IKN | SE3 | 2024-04-14 | 2009-04-08 - 2009-04-08 | Ny anläggning | 1 | HÄRSUDDEN | NORRKÖPING | ÖSTERGÖTLAND
GenerSwede 3 | 556897-9255 | Ragn-Sells Häradsudden AB | 1 ägare | 100 | 670 | 670 | 95 | Biobränsle / torv / fossilt | Kraftvärme | IKN | SE3 | 2024-04-14 | 2009-04-08 - 2009-04-08 | Ny anläggning | 1 | HÄRSUDDEN | NORRKÖPING | ÖSTERGÖTLAND
Genneved 1 | 769618-2596 | Bjärke Vindkraft ek för | 1 ägare | 100 | 1600 | 1600 | 800 | Vind | Landbaserad | BKE | SE3 | 2023-10-08 | 2008-10-08 - 2008-10-08 | Ny anläggning | 1 | SOLLEBRUN | ALINGSÅS | VÄSTRA GÖTALANDS LÄN
Geo (133:25) | 556459-9156 | Akademiska Hus AB | 1 ägare | 100 | 51 | 51 | 60 | Sol | Sol | IKN | SE3 | 2031-05-26 | 2015-05-02 - 2015-05-02 | Ny anläggning | 1 | STOCKHOLM | STOCKHOLM | STOCKHOLM
Geocentrum | 556459-9156 | Akademiska Hus AB | 1 ägare | 100 | 38 | 38 | 44 | Sol | Sol | IKN | SE3 | 2030-08-24 | 2015-06-25 - 2015-06-25 | Ny anläggning | 3 | Uppsala | UPPSALA | UPPSALA
Gerth Nordin/Olarp 5:3 | Privatperson | Privatperson | 1 ägare | 100 | 14 | 14 | 15 | Sol | Sol | SNM | SE4 | 2031-12-14 | 2016-05-10 - 2016-05-10 | Ny anläggning | 1 | TOLLARP | KRISTIANSTAD | SKÅNE LÄN
Gesällgatan25 | 556907-4288 | Vikon Consulting AB | 1 ägare | 100 | 10 | 10 | 12 | Sol | Sol | VLS | SE3 | 2030-04-07 | 2014-11-18 - 2014-11-18 | Ny anläggning | 1 | Västerås | VÄSTERÅS | VÄSTMANLAND
Geten 4 | Privatperson | Privatperson | 1 ägare | 100 | 7 | 7 | 6 | Sol | Sol | PTE | SE3 | 2030-08-19 | 2015-04-08 - 2015-04-08 | Ny anläggning | 1 | Sävedalen | PARTILLE | VÄSTRA GÖTALANDS LÄN
Geten 5 | Privatperson | Privatperson | 1 ägare | 100 | 8 | 8 | 9 | Sol | Sol | HDG | SE3 | 2028-10-29 | 2011-01-01 - 2011-01-01 | Ny anläggning | 1 | HUDDINGE | HUDDINGE | STOCKHOLM
Getkärsvägen solkraft | Privatperson | Privatperson | 1 ägare | 100 | 1 | 1 | 1 | Sol | Sol | SGD | SE3 | 2030-04-13 | 2012-10-01 - 2012-10-01 | Ny anläggning | 1 | STORA HÖGA | STENUNGSUND | VÄSTRA GÖTALANDS LÄN
Getnö Gård | Privatperson | Privatperson | 1 ägare | 100 | 25 | 25 | 25 | Sol | Sol | IKN | SE4 | 2030-06-22 | 2015-06-12 - 2015-06-12 | Ny anläggning | 1 | RYD | TINGSRYD | KRONOBERG
GET-WTG001 | 556758-8982 | Arise Wind Farm 5 AB | 1 ägare | 100 | 4900 | 4900 | 2000 | Vind | Landbaserad | IKN | SE4 | 2026-09-21 | 2011-09-22 - 2011-09-22 | Ny anläggning | 1 | Gettnabo | TORSÅS | KALMAR
GET-WTG002 | 556758-8982 | Arise Wind Farm 5 AB | 1 ägare | 100 | 4900 | 4900 | 2000 | Vind | Landbaserad | IKN | SE4 | 2026-09-22 | 2011-09-23 - 2011-09-23 | Ny anläggning | 1 | Gettnabo | TORSÅS | KALMAR
GET-WTG003 | 556758-8982 | Arise Wind Farm 5 AB | 1 ägare | 100 | 4900 | 4900 | 2000 | Vind | Landbaserad | IKN | SE4 | 2026-09-20 | 2011-09-21 - 2011-09-21 | Ny anläggning | 1 | GETTNABO | TORSÅS | KALMAR
GET-WTG004 | 556758-8982 | Arise Wind Farm 5 AB | 1 ägare | 100 | 4900 | 4900 | 2000 | Vind | Landbaserad | IKN | SE4 | 2026-09-21 | 2011-09-20 - 2011-09-20 | Ny anläggning | 1 | GETTNABO | TORSÅS | KALMAR
GET-WTG005 | 556758-8982 | Arise Wind Farm 5 AB | 1 ägare | 100 | 4900 | 4900 | 2000 | Vind | Landbaserad | IKN | SE4 | 2026-09-26 | 2011-09-27 - 2011-09-27 | Ny anläggning | 1 | GETTNABO | TORSÅS | KALMAR
GET-WTG006 | 556758-8982 | Arise Wind Farm 5 AB | 1 ägare | 100 | 4900 | 4900 | 2000 | Vind | Landbaserad | IKN | SE4 | 2026-09-27 | 2011-09-28 - 2011-09-28 | Ny anläggning | 1 | Gettnabo | TORSÅS | KALMAR
Giggvägen 17 | Privatperson | Privatperson | 1 ägare | 100 | 6 | 6 | 8 | Sol | Sol | IKN | SE3 | 2031-10-02 | 2015-06-01 - 2015-06-01 | Ny anläggning | 1 | Älvsjö | STOCKHOLM | STOCKHOLM
GIH (89:12) | 556459-9156 | Akademiska Hus AB | 1 ägare | 100 | 116 | 116 | 127 | Sol | Sol | IKN | SE3 | 2031-05-26 | 2015-09-09 - 2015-09-09 | Ny anläggning | 1 | STOCKHOLM | STOCKHOLM | STOCKHOLM
gilisol | Privatperson | Privatperson | 1 ägare | 100 | 10 | 10 | 12 | Sol | Sol | SKV | SE4 | 2030-06-29 | 2015-05-26 - 2015-05-26 | Ny anläggning | 1 | Saxtorp | LANDSKRONA | SKÅNE LÄN
Gillberga Gård | Privatperson | Privatperson | 1 ägare | 100 | 82 | 82 | 85 | Sol | Sol | IKN | SE3 | 2030-09-21 | 2015-06-04 - 2015-06-04 | Ny anläggning | 1 | VÄSTERÅS | VÄSTERÅS | VÄSTMANLAND
Gillsta 436 | Privatperson | Privatperson | 1 ägare | 100 | 4 | 4 | 4 | Sol | Sol | JML | SE2 | 2030-03-22 | 2014-12-31 - 2014-12-31 | Ny anläggning | 1 | Hackås | BERG | JÄMTLAND
Gimmene Vättak Solkraft | 556008-3726 | Gimmene aktiebolag | 1 ägare | 100 | 24 | 24 | 25 | Sol | Sol | IKN | SE3 | 2030-11-19 | 2015-11-04 - 2015-11-04 | Ny anläggning | 2 | Tidaholm | TIDAHOLM | VÄSTRA GÖTALANDS LÄN
Gimåts SolEl | Privatperson | Privatperson | 1 ägare | 100 | 11 | 11 | 12 | Sol | Sol | OVK | SE2 | 2026-06-01 | 2010-08-24 - 2010-08-24 | Ny anläggning | 1 | ÖRNSKÖLDSVIK | ÖRNSKÖLDSVIK | VÄSTERNORRLAND
Ginstvägen 5 Örebro | Privatperson | Privatperson | 1 ägare | 100 | 9 | 9 | 9 | Sol | Sol | NRL | SE3 | 2031-04-26 | 2011-07-08 - 2011-07-08 | Ny anläggning | 1 | KRINGLAN | ÖREBRO | ÖREBRO
Gislorp vindkraftverk | 556093-1593 | Mjölby-Svartådalen Energi AB | 1 ägare | 100 | 4800 | 4800 | 2000 | Vind | Landbaserad | VAN | SE3 | 2024-12-22 | 2009-12-22 - 2009-12-22 | Ny anläggning | 1 | KLOCKRIKE | MOTALA | ÖSTERGÖTLAND
Gislöfs Westremark | Privatperson | Privatperson | 1 ägare | 100 | 43 | 43 | 44 | Sol | Sol | IKN | SE4 | 2031-07-10 | 2016-06-03 - 2016-06-03 | Ny anläggning | 1 | SIMRISHAMN | SIMRISHAMN | SKÅNE LÄN
Gislöv 4 | 556592-3025 | Gislövs Vind AB | 1 ägare | 100 | 1900 | 1900 | 750 | Vind | Landbaserad | TBG | SE4 | 2026-02-09 | 2005-12-01 - 2005-12-01 | Ny anläggning | 1 | TRELLEBORG | TRELLEBORG | SKÅNE LÄN
Gisselö Gård | 556791-4667 | Kuddby Power AB | 1 ägare | 100 | 350 | 350 | 350 | Sol | Sol | OGO | SE3 | 2030-04-08 | 2015-03-17 - 2015-03-17 | Ny anläggning | 1 | KUDDBY | NORRKÖPING | ÖSTERGÖTLAND
Gissjöns kraftverk | 556015-4691 | Härjeåns Kraft AB | 1 ägare | 100 | 3700 | 3700 | 1200 | Vatten | Vatten | ANE | SE2 | 2029-10-26 | 1982-01-01 - 1982-01-01 | Omfattande ombyggnad | 2 | TORPSHAMMAR | ÅNGE | VÄSTERNORRLAND
Gisslefors kraftverk | 556806-0924 | Forsnacken AB | 1 ägare | 100 | 2000 | 2000 | 600 | Vatten | Vatten | SHD | SE3 | 2030-02-09 | 1927-09-27 - 1927-09-27 | Omfattande ombyggnad | 1 | MÖLNDAL | BOLLEBYGD | VÄSTRA GÖTALANDS LÄN
Gisslenäs 2:3 | Privatperson | Privatperson | 1 ägare | 100 | 8 | 8 | 8 | Sol | Sol | GBN | SE3 | 2031-08-14 | 2016-07-08 - 2016-07-08 | Ny anläggning | 1 | Åtorp | DEGERFORS | ÖREBRO
Gistad Nergård | Privatperson | Privatperson | 1 ägare | 100 | 24 | 24 | 25 | Sol | Sol | LNK | SE3 | 2027-08-08 | 2012-05-09 - 2012-05-09 | Ny anläggning | 1 | GISTAD LINGHEM | LINKÖPING | ÖSTERGÖTLAND
Glasholm | Privatperson | Privatperson | 1 ägare | 100 | 80 | 80 | 44 | Vind | Landbaserad | IKN | SE4 | 2028-03-04 | 2012-11-01 - 2012-11-01 | Ny anläggning | 1 | Söderåkra | KALMAR | KALMAR
Glasåvägen 1 solanläggning | Privatperson | Privatperson | 1 ägare | 100 | 2 | 2 | 3 | Sol | Sol | HOF | SE3 | 2028-10-16 | 2012-08-04 - 2012-08-04 | Ny anläggning | 1 | Långshyttan | HEDEMORA | DALARNAS LÄN
Glava Energy Center | 556764-9677 | Glava Energy Center AB | 1 ägare | 100 | 105 | 105 | 110 | Sol | Sol | VAL | SE3 | 2025-08-31 | 2009-10-01 - 2009-10-01 | Ny anläggning | 1 | GLAVA | ARVIKA | VÄRMLAND
Glava Energy Center Solpark 2 | 769620-9506 | Glava Energy Center ek för | 1 ägare | 100 | 38 | 38 | 40 | Sol | Sol | VAL | SE3 | 2031-01-11 | 2012-12-15 - 2012-12-15 | Ny anläggning | 1 | Glava | ARVIKA | VÄRMLAND
Glava Solpark 2 | 556549-0678 | Fortum Markets AB | 1 ägare | 100 | 45 | 45 | 50 | Sol | Sol | VAL | SE3 | 2030-01-27 | 2012-12-10 - 2012-12-10 | Ny anläggning | 1 | Glava | ARVIKA | VÄRMLAND
GL-Sol | Privatperson | Privatperson | 1 ägare | 100 | 4 | 4 | 5 | Sol | Sol | SKL | SE4 | 2031-03-22 | 2016-03-21 - 2016-03-21 | Ny anläggning | 1 | Önnestad | KRISTIANSTAD | SKÅNE LÄN
Glysbyn | 556798-4637 | Bolstad Vind AB | 1 ägare | 100 | 5350 | 5350 | 2000 | Vind | Landbaserad | DAD | SE3 | 2026-04-15 | 2011-04-15 - 2011-04-15 | Ny anläggning | 1 | MELLERUD | MELLERUD | VÄSTRA GÖTALANDS LÄN
Gläntavägen 9 | Privatperson | Privatperson | 1 ägare | 100 | 10 | 10 | 9 | Sol | Sol | UHN | SE3 | 2030-06-01 | 2015-05-22 - 2015-05-22 | Ny anläggning | 1 | Timmele | ULRICEHAMN | VÄSTRA GÖTALANDS LÄN
Glänås 1 | Privatperson | Privatperson | 1 ägare | 100 | 1700 | 1700 | 850 | Vind | Landbaserad | VAN | SE3 | 2018-12-03 | 2003-11-01 - 2003-11-01 | Ny anläggning | 1 | VÄDERSTAD | ÖDESHÖG | ÖSTERGÖTLAND
Glömminge Backe 5 | Privatperson | Privatperson | 1 ägare | 100 | 8 | 8 | 5 | Sol | Sol | OLD | SE4 | 2030-11-02 | 2015-10-16 - 2015-10-16 | Ny anläggning | 1 | Färjestaden | MÖRBYLÅNGA | KALMAR
Glötesvålen 1 | 556773-3869 | Glötesvålen Vind AB | 1 ägare | 100 | 7386 | 7386 | 3000 | Vind | Landbaserad | KFN | SE2 | 2029-11-04 | 2014-11-05 - 2014-11-05 | Ny anläggning | 1 | Sveg | HÄRJEDALEN | JÄMTLAND
Glötesvålen 10 | 556773-3869 | Glötesvålen Vind AB | 1 ägare | 100 | 7387 | 7387 | 3000 | Vind | Landbaserad | KFN | SE2 | 2029-08-31 | 2014-08-29 - 2014-08-29 | Ny anläggning | 1 | Sveg | HÄRJEDALEN | JÄMTLAND
Glötesvålen 11 | 556773-3869 | Glötesvålen Vind AB | 1 ägare | 100 | 7387 | 7387 | 3000 | Vind | Landbaserad | KFN | SE2 | 2029-11-05 | 2014-11-03 - 2014-11-03 | Ny anläggning | 1 | Sveg | HÄRJEDALEN | JÄMTLAND
Glötesvålen 12 | 556773-3869 | Glötesvålen Vind AB | 1 ägare | 100 | 7387 | 7387 | 3000 | Vind | Landbaserad | KFN | SE2 | 2029-11-05 | 2014-11-03 - 2014-11-03 | Ny anläggning | 1 | Sveg | HÄRJEDALEN | JÄMTLAND
Glötesvålen 13 | 556773-3869 | Glötesvålen Vind AB | 1 ägare | 100 | 7387 | 7387 | 3000 | Vind | Landbaserad | KFN | SE2 | 2029-08-31 | 2014-09-01 - 2014-09-01 | Ny anläggning | 1 | Sveg | HÄRJEDALEN | JÄMTLAND
Glötesvålen 14 | 556773-3869 | Glötesvålen Vind AB | 1 ägare | 100 | 7387 | 7387 | 3000 | Vind | Landbaserad | KFN | SE2 | 2029-09-02 | 2014-09-01 - 2014-09-01 | Ny anläggning | 1 | Sveg | HÄRJEDALEN | JÄMTLAND
Glötesvålen 15 | 556773-3869 | Glötesvålen Vind AB | 1 ägare | 100 | 7387 | 7387 | 3000 | Vind | Landbaserad | KFN | SE2 | 2029-10-05 | 2014-10-02 - 2014-10-02 | Ny anläggning | 1 | Sveg | HÄRJEDALEN | JÄMTLAND
Glötesvålen 16 | 556773-3869 | Glötesvålen Vind AB | 1 ägare | 100 | 7387 | 7387 | 3000 | Vind | Landbaserad | KFN | SE2 | 2029-10-05 | 2014-10-03 - 2014-10-03 | Ny anläggning | 1 | Sveg | HÄRJEDALEN | JÄMTLAND
Glötesvålen 17 | 556773-3869 | Glötesvålen Vind AB | 1 ägare | 100 | 7387 | 7387 | 3000 | Vind | Landbaserad | KFN | SE2 | 2029-09-17 | 2014-09-17 - 2014-09-17 | Ny anläggning | 1 | Sveg | HÄRJEDALEN | JÄMTLAND
Glötesvålen 18 | 556773-3869 | Glötesvålen Vind AB | 1 ägare | 100 | 7387 | 7387 | 3000 | Vind | Landbaserad | KFN | SE2 | 2029-09-29 | 2014-09-30 - 2014-09-30 | Ny anläggning | 1 | Sveg | HÄRJEDALEN | JÄMTLAND
Glötesvålen 19 | 556773-3869 | Glötesvålen Vind AB | 1 ägare | 100 | 7387 | 7387 | 3000 | Vind | Landbaserad | KFN | SE2 | 2029-09-28 | 2014-09-29 - 2014-09-29 | Ny anläggning | 1 | Sveg | HÄRJEDALEN | JÄMTLAND
Glötesvålen 2 | 556773-3869 | Glötesvålen Vind AB | 1 ägare | 100 | 7387 | 7387 | 3000 | Vind | Landbaserad | KFN | SE2 | 2029-10-08 | 2014-10-06 - 2014-10-06 | Ny anläggning | 1 | Sveg | HÄRJEDALEN | JÄMTLAND
Glötesvålen 20 | 556773-3869 | Glötesvålen Vind AB | 1 ägare | 100 | 7387 | 7387 | 3000 | Vind | Landbaserad | KFN | SE2 | 2029-10-23 | 2014-10-24 - 2014-10-24 | Ny anläggning | 1 | Sveg | HÄRJEDALEN | JÄMTLAND
Glötesvålen 21 | 556773-3869 | Glötesvålen Vind AB | 1 ägare | 100 | 7387 | 7387 | 3000 | Vind | Landbaserad | KFN | SE2 | 2029-09-17 | 2014-09-17 - 2014-09-17 | Ny anläggning | 1 | Sveg | HÄRJEDALEN | JÄMTLAND
Glötesvålen 22 | 556773-3869 | Glötesvålen Vind AB | 1 ägare | 100 | 7387 | 7387 | 3000 | Vind | Landbaserad | KFN | SE2 | 2029-09-25 | 2014-09-22 - 2014-09-22 | Ny anläggning | 1 | Sveg | HÄRJEDALEN | JÄMTLAND
Glötesvålen 23 | 556773-3869 | Glötesvålen Vind AB | 1 ägare | 100 | 7387 | 7387 | 3000 | Vind | Landbaserad | KFN | SE2 | 2029-09-28 | 2014-09-29 - 2014-09-29 | Ny anläggning | 1 | Sveg | HÄRJEDALEN | JÄMTLAND
Glötesvålen 24 | 556773-3869 | Glötesvålen Vind AB | 1 ägare | 100 | 7387 | 7387 | 3000 | Vind | Landbaserad | KFN | SE2 | 2029-10-22 | 2014-10-21 - 2014-10-21 | Ny anläggning | 1 | Sveg | HÄRJEDALEN | JÄMTLAND
Glötesvålen 25 | 556773-3869 | Glötesvålen Vind AB | 1 ägare | 100 | 7387 | 7387 | 3000 | Vind | Landbaserad | KFN | SE2 | 2029-10-13 | 2014-10-13 - 2014-10-13 | Ny anläggning | 1 | Sveg | HÄRJEDALEN | JÄMTLAND
Glötesvålen 26 | 556773-3869 | Glötesvålen Vind AB | 1 ägare | 100 | 7387 | 7387 | 3000 | Vind | Landbaserad | KFN | SE2 | 2029-09-28 | 2014-09-27 - 2014-09-27 | Ny anläggning | 1 | Sveg | HÄRJEDALEN | JÄMTLAND
Glötesvålen 27 | 556773-3869 | Glötesvålen Vind AB | 1 ägare | 100 | 7387 | 7387 | 3000 | Vind | Landbaserad | KFN | SE2 | 2029-10-28 | 2014-10-27 - 2014-10-27 | Ny anläggning | 1 | Sveg | HÄRJEDALEN | JÄMTLAND
Glötesvålen 28 | 556773-3869 | Glötesvålen Vind AB | 1 ägare | 100 | 7387 | 7387 | 3000 | Vind | Landbaserad | KFN | SE2 | 2029-09-23 | 2014-09-24 - 2014-09-24 | Ny anläggning | 1 | Sveg | HÄRJEDALEN | JÄMTLAND
Glötesvålen 29 | 556773-3869 | Glötesvålen Vind AB | 1 ägare | 100 | 7387 | 7387 | 3000 | Vind | Landbaserad | KFN | SE2 | 2029-09-23 | 2014-09-22 - 2014-09-22 | Ny anläggning | 1 | Sveg | HÄRJEDALEN | JÄMTLAND
Glötesvålen 3 | 556773-3869 | Glötesvålen Vind AB | 1 ägare | 100 | 7387 | 7387 | 3000 | Vind | Landbaserad | KFN | SE2 | 2029-10-28 | 2014-10-28 - 2014-10-28 | Ny anläggning | 1 | Sveg | HÄRJEDALEN | JÄMTLAND
Glötesvålen 30 | 556773-3869 | Glötesvålen Vind AB | 1 ägare | 100 | 7387 | 7387 | 3000 | Vind | Landbaserad | KFN | SE2 | 2029-09-23 | 2014-09-24 - 2014-09-24 | Ny anläggning | 1 | Sveg | HÄRJEDALEN | JÄMTLAND
Glötesvålen 4 | 556773-3869 | Glötesvålen Vind AB | 1 ägare | 100 | 7387 | 7387 | 3000 | Vind | Landbaserad | KFN | SE2 | 2029-11-04 | 2014-11-04 - 2014-11-04 | Ny anläggning | 1 | Sveg | HÄRJEDALEN | JÄMTLAND
Glötesvålen 5 | 556773-3869 | Glötesvålen Vind AB | 1 ägare | 100 | 7387 | 7387 | 3000 | Vind | Landbaserad | KFN | SE2 | 2029-10-23 | 2014-10-22 - 2014-10-22 | Ny anläggning | 1 | Sveg | HÄRJEDALEN | JÄMTLAND
Glötesvålen 6 | 556773-3869 | Glötesvålen Vind AB | 1 ägare | 100 | 7387 | 7387 | 3000 | Vind | Landbaserad | KFN | SE2 | 2029-09-14 | 2014-09-11 - 2014-09-11 | Ny anläggning | 1 | Sveg | HÄRJEDALEN | JÄMTLAND
Glötesvålen 7 | 556773-3869 | Glötesvålen Vind AB | 1 ägare | 100 | 7387 | 7387 | 3000 | Vind | Landbaserad | KFN | SE2 | 2029-11-03 | 2014-11-03 - 2014-11-03 | Ny anläggning | 1 | Sveg | HÄRJEDALEN | JÄMTLAND
Glötesvålen 8 | 556773-3869 | Glötesvålen Vind AB | 1 ägare | 100 | 7387 | 7387 | 3000 | Vind | Landbaserad | KFN | SE2 | 2029-10-28 | 2014-10-28 - 2014-10-28 | Ny anläggning | 1 | Sveg | HÄRJEDALEN | JÄMTLAND
Glötesvålen 9 | 556773-3869 | Glötesvålen Vind AB | 1 ägare | 100 | 7387 | 7387 | 3000 | Vind | Landbaserad | KFN | SE2 | 2029-11-03 | 2014-11-03 - 2014-11-03 | Ny anläggning | 1 | Sveg | HÄRJEDALEN | JÄMTLAND
Gnejsen 2 | Privatperson | Privatperson | 1 ägare | 100 | 8 | 8 | 8 | Sol | Sol | NRL | SE3 | 2031-03-13 | 2015-12-04 - 2015-12-04 | Ny anläggning | 1 | Örebro | ÖREBRO | ÖREBRO
Gnejsvägen 65 | 556497-8293 | Eksta Bostads AB | 1 ägare | 100 | 18 | 18 | 19 | Sol | Sol | NHA | SE3 | 2029-07-02 | 2013-10-09 - 2013-10-09 | Ny anläggning | 1 | Kungsbacka | KUNGSBACKA | HALLAND
Gnejsvägen 75 | 556497-8293 | Eksta Bostads AB | 1 ägare | 100 | 21 | 21 | 24 | Sol | Sol | NHA | SE3 | 2029-07-03 | 2013-12-04 - 2013-12-04 | Ny anläggning | 1 | Kungsbacka | KUNGSBACKA | HALLAND
Godset 4 fläktrum öst | 916587-3424 | Nisseshus NR 1 HB | 1 ägare | 100 | 56 | 56 | 62 | Sol | Sol | IKN | SE3 | 2030-06-29 | 2015-03-11 - 2015-03-11 | Ny anläggning | 1 | SUNDBYBERG | SUNDBYBERG | STOCKHOLM
Godset 4, fläktrum väst | 916587-3424 | Nisseshus NR 1 HB | 1 ägare | 100 | 56 | 56 | 62 | Sol | Sol | IKN | SE3 | 2030-06-29 | 2015-03-11 - 2015-03-11 | Ny anläggning | 1 | SUNDBYBERG | SUNDBYBERG | STOCKHOLM
Godstorp Sol | 556408-3193 | AB Gödstorps Gård | 1 ägare | 100 | 36 | 36 | 40 | Sol | Sol | IKN | SE4 | 2031-01-10 | 2015-08-06 - 2015-08-06 | Ny anläggning | 2 | MÖRARP | HELSINGBORG | SKÅNE LÄN
Gomma solkraft | Privatperson | Privatperson | 1 ägare | 100 | 4 | 4 | 7 | Sol | Sol | FSB | SE3 | 2028-09-15 | 2013-05-25 - 2013-05-25 | Ny anläggning | 1 | Finspång | FINSPÅNG | ÖSTERGÖTLAND
Goodwe GW 4000-DT/Hästhovsgränd 1 | Privatperson | Privatperson | 1 ägare | 100 | 4 | 4 | 4 | Sol | Sol | AVE | SE3 | 2029-07-13 | 2014-05-05 - 2014-05-05 | Ny anläggning | 1 | AVESTA | AVESTA | DALARNAS LÄN
Goofy Power | Privatperson | Privatperson | 1 ägare | 100 | 8 | 8 | 10 | Sol | Sol | JML | SE2 | 2031-06-22 | 2016-06-16 - 2016-06-16 | Ny anläggning | 1 | Åre | ÅRE | JÄMTLAND
Gopa Kraftstation | 556831-1525 | Heineman Kraft AB | 1 ägare | 100 | 1300 | 1300 | 350 | Vatten | Vatten | FLN | SE3 | 2027-11-19 | 2012-11-01 - 2012-11-01 | Omfattande ombyggnad | 1 | Sågmyra | FALUN | DALARNAS LÄN | Vrebroströmmen
Gotters | Privatperson | Privatperson | 1 ägare | 100 | 22 | 22 | 22 | Sol | Sol | VBG | SE3 | 2030-11-10 | 2015-10-15 - 2015-10-15 | Ny anläggning | 1 | SIK | VARBERG | HALLAND
Gottne | 556991-8088 | Gottne Energi AB | 1 ägare | 100 | 5400 | 5400 | 725 | Vatten | Vatten | GDB | SE2 | 2031-01-03 | 1921-10-21 - 1921-10-21 | Omfattande ombyggnad | 1 | GOTTNE | ÖRNSKÖLDSVIK | VÄSTERNORRLAND
Granatstigen 22 | Privatperson | Privatperson | 1 ägare | 100 | 6 | 6 | 7 | Sol | Sol | FLN | SE3 | 2031-01-27 | 2015-11-24 - 2015-11-24 | Ny anläggning | 1 | Falun | FALUN | DALARNAS LÄN
Granberg 1 | 556775-1549 | Granberget Vind AB | 1 ägare | 100 | 5340 | 5340 | 2000 | Vind | Landbaserad | AVD | SE3 | 2026-01-19 | 2011-01-18 - 2011-01-18 | Ny anläggning | 1 | ÄLVDALEN | ÄLVDALEN | DALARNAS LÄN
Granberg 2 | 556775-1549 | Granberget Vind AB | 1 ägare | 100 | 5340 | 5340 | 2000 | Vind | Landbaserad | AVD | SE3 | 2026-01-19 | 2011-01-18 - 2011-01-18 | Ny anläggning | 1 | ÄLVDALEN | ÄLVDALEN | DALARNAS LÄN
Granberg 3 | 556775-1549 | Granberget Vind AB | 1 ägare | 100 | 5340 | 5340 | 2000 | Vind | Landbaserad | AVD | SE3 | 2026-02-24 | 2011-02-18 - 2011-02-18 | Ny anläggning | 1 | ÄLVDALEN | ÄLVDALEN | DALARNAS LÄN
Granberg 4 | 556775-1549 | Granberget Vind AB | 1 ägare | 100 | 5340 | 5340 | 2000 | Vind | Landbaserad | AVD | SE3 | 2026-02-24 | 2011-02-18 - 2011-02-18 | Ny anläggning | 1 | ÄLVDALEN | ÄLVDALEN | DALARNAS LÄN
Granberg 5 | 556775-1549 | Granberget Vind AB | 1 ägare | 100 | 5340 | 5340 | 2000 | Vind | Landbaserad | AVD | SE3 | 2026-01-19 | 2011-01-18 - 2011-01-18 | Ny anläggning | 1 | ÄLVDALEN | ÄLVDALEN | DALARNAS LÄN
Granberget Etapp 2, verk 7 | 556649-3127 | Umeå Energi Sol Vind & Vatten AB | 1 ägare | 100 | 8600 | 8600 | 2700 | Vind | Landbaserad | IKN | SE2 | 2029-04-21 | 2014-04-01 - 2014-04-01 | Ny anläggning | 1 | Robertsfors | ROBERTSFORS | VÄSTERBOTTEN
Granberget Etapp 2, Verk 8 | 556649-3127 | Umeå Energi Sol Vind & Vatten AB | 1 ägare | 100 | 8600 | 8600 | 3200 | Vind | Landbaserad | IKN | SE2 | 2029-04-22 | 2014-04-01 - 2014-04-01 | Ny anläggning | 1 | Robertsfors | ROBERTSFORS | VÄSTERBOTTEN
Granberget Etapp 2, Verk 9 | 556649-3127 | Umeå Energi Sol Vind & Vatten AB | 1 ägare | 100 | 8600 | 8600 | 3200 | Vind | Landbaserad | IKN | SE2 | 2029-04-22 | 2014-04-01 - 2014-04-01 | Ny anläggning | 1 | Robertsfors | ROBERTSFORS | VÄSTERBOTTEN
Granberget vindkraft | 769602-8096 | Kvarkenvinden 1 Kooperativ ek för | 3 ägare | 100 | 26500 | 26500 | 10000 | Vind | Landbaserad | SKF | SE1 | 2024-12-24 | 2009-10-01 - 2009-10-01 | Ny anläggning | 5 | SIKEÅ | ROBERTSFORS | VÄSTERBOTTEN
Granberget Vindkraft 6 | 769617-8941 | Storumanvind kooperativ ek för | 1 ägare | 100 | 4700 | 4700 | 1499 | Vind | Landbaserad | SKF | SE1 | 2024-12-04 | 2009-10-01 - 2009-10-01 | Ny anläggning | 1 | ROBERTSFORS | ROBERTSFORS | VÄSTERBOTTEN
Granby Vindkraft | Privatperson | Privatperson | 1 ägare | 100 | 40 | 40 | 20 | Vind | Landbaserad | VAN | SE3 | 2026-07-01 | 2011-01-08 - 2011-01-08 | Ny anläggning | 1 | VADSTENA | VADSTENA | ÖSTERGÖTLAND
Graneryd | Privatperson | Privatperson | 1 ägare | 100 | 10 | 10 | 12 | Sol | Sol | SMS | SE4 | 2030-09-21 | 2014-07-01 - 2014-07-01 | Ny anläggning | 1 | Älmhult | ÄLMHULT | KRONOBERG
Grankullevägen 10 B | Privatperson | Privatperson | 1 ägare | 100 | 4 | 4 | 4 | Sol | Sol | SOT | SE3 | 2031-06-01 | 2015-08-13 - 2015-08-13 | Ny anläggning | 1 | SOLLENTUNA | SOLLENTUNA | STOCKHOLM
Granqvistssolel | Privatperson | Privatperson | 1 ägare | 100 | 7 | 7 | 8 | Sol | Sol | TBY | SE3 | 2029-02-03 | 2012-07-25 - 2012-07-25 | Ny anläggning | 1 | Täby | TÄBY | STOCKHOLM
Gransholms Kraftverk | 556692-3008 | Gransholms Bruks Fastigheter AB | 1 ägare | 100 | 2000 | 2000 | 380 | Vatten | Vatten | IKN | SE4 | 2030-12-07 | 1989-01-01 - 1989-01-01 | Omfattande ombyggnad | 1 | VÄXJÖ | VÄXJÖ | KRONOBERG | Mörrumsån
Granskärs Kraftvärmeverk | 556439-6447 | Söderhamn Nära AB | 1 ägare | 100 | 40000 | 40000 | 9000 | Biobränsle / torv / fossilt | Industriellt mottryck | SHN | SE2 | 2022-10-26 | 2007-10-29 - 2007-10-29 | Ny anläggning | 1 | SÖDERHAMN | SÖDERHAMN | GÄVLEBORG
Granstugan solkraft | Privatperson | Privatperson | 1 ägare | 100 | 6 | 6 | 7 | Sol | Sol | NYD | SE3 | 2028-12-19 | 2013-09-24 - 2013-09-24 | Ny anläggning | 1 | NYKÖPING | NYKÖPING | SÖDERMANLAND
Grantelius | 916620-7655 | Grantelius Fastighets KB | 1 ägare | 100 | 34 | 34 | 34 | Sol | Sol | IKN | SE3 | 2028-10-30 | 2013-09-05 - 2013-09-05 | Ny anläggning | 1 | FARSTA | STORFORS | VÄRMLAND
Granåsvägen 22 solkraft inmatning | 252003-2992 | Västra Tunhems Pastorat | 1 ägare | 100 | 40 | 40 | 40 | Sol | Sol | IKN | SE3 | 2031-01-10 | 2015-12-17 - 2015-12-17 | Ny anläggning | 1 | VARGÖN | VÄNERSBORG | VÄSTRA GÖTALANDS LÄN
Granö | 556026-3120 | Sydkraft Hydropower AB | 1 ägare | 4.81 | 30200 | 1453 | 9500 | Vatten | Produktionsökning | SYD | SE4 | 2023-11-12 | 1959-05-08 - 1959-05-08 | Produktionsökning | 2 | RYD | TINGSRYD | KRONOBERG
Gravyrstigen 4 solkraft inmatning | Privatperson | Privatperson | 1 ägare | 100 | 3 | 3 | 3 | Sol | Sol | HDG | SE3 | 2030-05-04 | 2014-10-10 - 2014-10-10 | Ny anläggning | 1 | HUDDINGE | HUDDINGE | STOCKHOLM
Grebban 3 | 556721-0082 | Åsele Vindkraft AB | 1 ägare | 100 | 1000 | 1000 | 850 | Vind | Landbaserad | NBL | SE3 | 2019-07-07 | 2003-07-03 - 2003-07-03 | Ny anläggning | 1 | TANUMSHEDE | TANUM | VÄSTRA GÖTALANDS LÄN
Grengatan 30 | Privatperson | Privatperson | 1 ägare | 100 | 5 | 5 | 6 | Sol | Sol | LNK | SE3 | 2030-12-14 | 2015-12-10 - 2015-12-10 | Ny anläggning | 1 | Linköping | LINKÖPING | ÖSTERGÖTLAND
Grevagården | Privatperson | Privatperson | 1 ägare | 100 | 9 | 9 | 11 | Sol | Sol | LHM | SE4 | 2031-02-23 | 2015-08-17 - 2015-08-17 | Ny anläggning | 1 | Knäred | LAHOLM | HALLAND
Grevelyckan i Glimåkra | Privatperson | Privatperson | 2 ägare | 100 | 5 | 5 | 7 | Sol | Sol | SKL | SE4 | 2028-04-15 | 2011-09-09 - 2011-09-09 | Ny anläggning | 1 | Glimåkra | ÖSTRA GÖINGE | SKÅNE LÄN
Grevön | 212000-1546 | Trollhättans Stad Kommunledningskontoret | 1 ägare | 100 | 40 | 40 | 54 | Sol | Sol | IKN | SE3 | 2028-06-17 | 2010-01-15 - 2010-01-15 | Ny anläggning | 1 | TROLLHÄTTAN | TROLLHÄTTAN | VÄSTRA GÖTALANDS LÄN
Gribbling | Privatperson | Privatperson | 1 ägare | 100 | 6 | 6 | 6 | Sol | Sol | AHB | SE4 | 2029-02-09 | 2013-06-26 - 2013-06-26 | Ny anläggning | 1 | Munka-Ljungby | ÄNGELHOLM | SKÅNE LÄN
Grimmerud | Privatperson | Privatperson | 2 ägare | 100 | 4 | 4 | 8 | Sol | Sol | SLD | SE3 | 2030-07-05 | 2015-05-28 - 2015-05-28 | Ny anläggning | 1 | Tibro | TIBRO | VÄSTRA GÖTALANDS LÄN
Grindbacken 20 | Privatperson | Privatperson | 2 ägare | 100 | 4 | 4 | 9 | Sol | Sol | KUV | SE3 | 2030-10-18 | 2015-09-11 - 2015-09-11 | Ny anläggning | 1 | Kungälv | KUNGÄLV | VÄSTRA GÖTALANDS LÄN
Gropen Kraftstation 1 Aggregat 2 | 556457-3359 | Gropen - Backa Kraft AB | 1 ägare | 100 | 1000 | 1000 | 250 | Vatten | Vatten | IKN | SE3 | 2027-10-31 | 1924-01-01 - 1924-01-01 | Omfattande ombyggnad | 1 | Fjugesta | LEKEBERG | ÖREBRO | Svartån
Grubbes väg 15 | Privatperson | Privatperson | 1 ägare | 100 | 22 | 22 | 14 | Sol | Sol | SKN | SE4 | 2027-12-05 | 2012-01-01 - 2012-01-01 | Ny anläggning | 1 | Dalby | LUND | SKÅNE LÄN
Grundstensvägen 6 | Privatperson | Privatperson | 1 ägare | 100 | 8 | 8 | 8 | Sol | Sol | UPP | SE3 | 2031-06-26 | 2015-09-03 - 2015-09-03 | Ny anläggning | 1 | Uppsala | UPPSALA | UPPSALA
Grycksbo | 556086-6112 | Arctic Paper Grycksbo AB | 1 ägare | 69.2 | 36000 | 24912 | 5800 | Biobränsle / torv / fossilt | Produktionsökning | DAL | SE3 | 2025-03-31 | 1954-01-01 - 1954-01-01 | Produktionsökning | 1 | GRYCKSBO | FALUN | DALARNAS LÄN
Gryta Säby Solkraft | Privatperson | Privatperson | 1 ägare | 100 | 9 | 9 | 10 | Sol | Sol | UPV | SE3 | 2029-07-02 | 2014-06-10 - 2014-06-10 | Ny anläggning | 1 | Örsundsbro | ENKÖPING | UPPSALA
Gryta Vågenhuset solcellsanläggning | 222000-3129 | VafabMiljö kommunalförbund | 1 ägare | 100 | 14 | 14 | 17 | Sol | Sol | IKN | SE3 | 2028-08-19 | 2013-07-26 - 2013-07-26 | Ny anläggning | 1 | Västerås | VÄSTERÅS | VÄSTMANLAND
Gryta Örsundsbro Inmatning Solkraft | Privatperson | Privatperson | 1 ägare | 100 | 5 | 5 | 5 | Sol | Sol | UPV | SE3 | 2031-05-01 | 2016-04-28 - 2016-04-28 | Ny anläggning | 1 | Örsundsbro | ENKÖPING | UPPSALA
Grytfors kraftverk | 556016-2561 | Skellefteå Kraft AB | 1 ägare | 3.4 | 214320 | 7287 | 36800 | Vatten | Produktionsökning | VFN | SE1 | 2029-08-10 | 1968-11-21 - 1968-11-21 | Produktionsökning | 1 | GRYTFORS | MALÅ | VÄSTERBOTTEN | Skellefteå älv
Grytgöls kraftstation | 556201-9769 | Grytgöls Bruks Förvaltnings AB | 1 ägare | 100 | 600 | 600 | 137 | Vatten | Vatten | FSB | SE3 | 2021-12-31 | 1920-01-01 - 1920-01-01 | Omfattande ombyggnad | 2 | GRYTGÖL | FINSPÅNG | ÖSTERGÖTLAND | Emmaån
Grytnäs 65 774 92 Avesta | Privatperson | Privatperson | 1 ägare | 100 | 11 | 11 | 11 | Sol | Sol | AVE | SE3 | 2031-08-22 | 2016-06-01 - 2016-06-01 | Ny anläggning | 1 | Avesta | AVESTA | DALARNAS LÄN
Grytsjö 1 | 556743-6240 | Putsereds Vindkraft AB | 1 ägare | 100 | 6100 | 6100 | 2500 | Vind | Landbaserad | SYD | SE4 | 2028-03-25 | 2013-02-18 - 2013-02-18 | Ny anläggning | 1 | Knäred | LAHOLM | HALLAND
Grytsjö 2 | 556878-3020 | Grytsjö Energi AB | 1 ägare | 100 | 42400 | 42400 | 17500 | Vind | Landbaserad | SYD | SE4 | 2028-04-08 | 2013-02-23 - 2013-03-31 | Ny anläggning | 7 | Knäred | LAHOLM | HALLAND
Grytsjö 3 | 556878-3020 | Grytsjö Energi AB | 1 ägare | 100 | 24200 | 24200 | 10000 | Vind | Landbaserad | SYD | SE4 | 2028-03-25 | 2013-02-20 - 2013-02-27 | Ny anläggning | 4 | Knäred | LAHOLM | HALLAND
Gränsens Energi AB | 556979-6773 | Gränsens Energi AB | 1 ägare | 100 | 170 | 170 | 180 | Sol | Sol | SKL | SE4 | 2029-10-22 | 2014-10-27 - 2014-10-27 | Ny anläggning | 1 | Vinslöv | HÄSSLEHOLM | SKÅNE LÄN
Gränum | Privatperson | Privatperson | 1 ägare | 100 | 12 | 12 | 12 | Sol | Sol | OLS | SE4 | 2029-03-18 | 2013-02-04 - 2014-03-14 | Ny anläggning | 2 | Olofström | OLOFSTRÖM | BLEKINGE
Gräshagen | Privatperson | Privatperson | 1 ägare | 100 | 11 | 11 | 10 | Sol | Sol | SMN | SE3 | 2030-10-18 | 2015-09-02 - 2015-09-02 | Ny anläggning | 1 | Vimmerby | VIMMERBY | KALMAR
Grävelsta Sol | Privatperson | Privatperson | 1 ägare | 100 | 30 | 30 | 30 | Sol | Sol | IKN | SE3 | 2028-07-30 | 2013-06-06 - 2013-06-06 | Ny anläggning | 1 | VALLENTUNA | VALLENTUNA | STOCKHOLM
Grävsten Bankekind Linköping | Privatperson | Privatperson | 1 ägare | 100 | 31 | 31 | 31 | Sol | Sol | IKN | SE3 | 2029-06-15 | 2014-05-29 - 2014-05-29 | Ny anläggning | 1 | Bankekind | LINKÖPING | ÖSTERGÖTLAND
Gröna Gatan 12 | 715600-1179 | Brf Södertäljehus 3 | 1 ägare | 100 | 13 | 13 | 14 | Sol | Sol | IKN | SE3 | 2028-12-19 | 2013-12-04 - 2013-12-04 | Ny anläggning | 1 | Södertälje | SÖDERTÄLJE | STOCKHOLM
Gröna Gatan 14 | 715600-1179 | Brf Södertäljehus 3 | 1 ägare | 100 | 53 | 53 | 58 | Sol | Sol | IKN | SE3 | 2028-12-19 | 2013-12-04 - 2013-12-04 | Ny anläggning | 1 | Södertälje | SÖDERTÄLJE | STOCKHOLM
Grönbetesvägen 1 solkraft inmatning | Privatperson | Privatperson | 1 ägare | 100 | 6 | 6 | 6 | Sol | Sol | UPO | SE3 | 2029-11-03 | 2014-07-14 - 2014-07-14 | Ny anläggning | 1 | Knutby | UPPSALA | UPPSALA
Gröndalsgatan 6 sol | Privatperson | Privatperson | 1 ägare | 100 | 8 | 8 | 8 | Sol | Sol | LNK | SE3 | 2031-11-02 | 2016-10-31 - 2016-10-31 | Ny anläggning | 1 | Linköping | LINKÖPING | ÖSTERGÖTLAND
Grönlöten Drothem | Privatperson | Privatperson | 1 ägare | 100 | 20 | 20 | 20 | Sol | Sol | OGO | SE3 | 2031-04-27 | 2016-03-23 - 2016-03-23 | Ny anläggning | 1 | Söderköping | SÖDERKÖPING | ÖSTERGÖTLAND
Grönsiskan 5 | Privatperson | Privatperson | 1 ägare | 100 | 10 | 10 | 11 | Sol | Sol | KST | SE3 | 2031-08-14 | 2016-07-23 - 2016-07-23 | Ny anläggning | 1 | Karlstad | KINDA | ÖSTERGÖTLAND
Grönskärsvägen 7 | Privatperson | Privatperson | 1 ägare | 100 | 8 | 8 | 8 | Sol | Sol | BJR | SE4 | 2030-05-11 | 2014-11-04 - 2014-11-04 | Ny anläggning | 1 | Torekov | BÅSTAD | SKÅNE LÄN
Grönstensslingan 10 | Privatperson | Privatperson | 1 ägare | 100 | 2 | 2 | 5 | Sol | Sol | SDT | SE3 | 2031-04-20 | 2016-03-24 - 2016-03-24 | Ny anläggning | 1 | Nykvarn | NYKVARN | STOCKHOLM
Grönstensslingan 27 | Privatperson | Privatperson | 1 ägare | 100 | 2 | 2 | 3 | Sol | Sol | SDT | SE3 | 2031-09-27 | 2016-09-01 - 2016-09-01 | Ny anläggning | 1 | NYKVARN | NYKVARN | STOCKHOLM
Grönstensslingan 4 | Privatperson | Privatperson | 1 ägare | 100 | 2 | 2 | 5 | Sol | Sol | SDT | SE3 | 2031-08-29 | 2016-05-13 - 2016-05-13 | Ny anläggning | 1 | NYKVARN | NYKVARN | STOCKHOLM
Grönstensslingan 6 | Privatperson | Privatperson | 2 ägare | 100 | 5 | 5 | 5 | Sol | Sol | SDT | SE3 | 2031-03-28 | 2016-03-24 - 2016-03-24 | Ny anläggning | 1 | Nykvarn | NYKVARN | STOCKHOLM
Grönstensslingan 8 | Privatperson | Privatperson | 1 ägare | 100 | 5 | 5 | 5 | Sol | Sol | SDT | SE3 | 2031-06-07 | 2016-05-27 - 2016-05-27 | Ny anläggning | 1 | nykvarn | NYKVARN | STOCKHOLM
Grönstensvägen 5 | Privatperson | Privatperson | 1 ägare | 100 | 5 | 5 | 6 | Sol | Sol | GBG | SE3 | 2030-10-25 | 2015-10-01 - 2015-10-01 | Ny anläggning | 1 | Göteborg | GÖTEBORG | VÄSTRA GÖTALANDS LÄN
Grössby Solkraft inmatning | Privatperson | Privatperson | 1 ägare | 100 | 5 | 5 | 5 | Sol | Sol | SGD | SE3 | 2028-10-01 | 2013-09-16 - 2013-09-16 | Ny anläggning | 1 | Ucklum | STENUNGSUND | VÄSTRA GÖTALANDS LÄN
Grötlingbo 1 | 769611-9515 | O2 el ek för | 1 ägare | 100 | 6000 | 6000 | 2000 | Vind | Landbaserad | GTL | SE3 | 2024-08-06 | 2009-08-06 - 2009-08-06 | Ny anläggning | 1 | GRÖTLINGBO | GOTLAND | GOTLAND
GTL 735999103000110253 | 556339-4211 | Uddvide Gård AB | 1 ägare | 100 | 6000 | 6000 | 2000 | Vind | Landbaserad | GTL | SE3 | 2024-08-14 | 2009-08-14 - 2009-08-14 | Ny anläggning | 1 | GRÖTLINGBO | GOTLAND | GOTLAND
Gudingen (Sturkö 2) | 559019-4451 | ITOO AB | 1 ägare | 100 | 1800 | 1800 | 800 | Vind | Landbaserad | BLE | SE4 | 2023-09-04 | 2008-09-04 - 2008-09-04 | Ny anläggning | 1 | STURKÖ | KARLSKRONA | BLEKINGE
Guldfisken 10 | 556607-7771 | Willhem Linköping AB | 1 ägare | 100 | 154 | 154 | 155 | Sol | Sol | IKN | SE3 | 2030-07-01 | 2015-06-29 - 2015-06-29 | Ny anläggning | 1 | LINKÖPING | LINKÖPING | ÖSTERGÖTLAND
Guleblomman 3 | Privatperson | Privatperson | 1 ägare | 100 | 7 | 7 | 9 | Sol | Sol | SKN | SE4 | 2030-08-31 | 2015-07-03 - 2015-07-03 | Ny anläggning | 1 | Södra Sandby | LUND | SKÅNE LÄN
Gulleråsen Västabäcksgatu 15 | Privatperson | Privatperson | 1 ägare | 100 | 5 | 5 | 5 | Sol | Sol | LER | SE3 | 2030-06-29 | 2013-09-19 - 2013-09-19 | Ny anläggning | 1 | BODA KYRKBY | RÄTTVIK | DALARNAS LÄN
Gullmossen 1 | 556892-8625 | Bobergs Vind AB | 1 ägare | 100 | 6000 | 6000 | 2300 | Vind | Landbaserad | MBY | SE3 | 2028-11-07 | 2013-11-08 - 2013-11-08 | Ny anläggning | 1 | Fornåsa | MOTALA | ÖSTERGÖTLAND
Gullmossen 2 | 556892-8625 | Bobergs Vind AB | 1 ägare | 100 | 6000 | 6000 | 2300 | Vind | Landbaserad | MBY | SE3 | 2028-11-07 | 2013-11-08 - 2013-11-08 | Ny anläggning | 1 | Fornåsa | MOTALA | ÖSTERGÖTLAND
Gullmossen 3 | 556892-8625 | Bobergs Vind AB | 1 ägare | 100 | 6000 | 6000 | 2300 | Vind | Landbaserad | MBY | SE3 | 2028-11-07 | 2013-11-08 - 2013-11-08 | Ny anläggning | 1 | Fornåsa | MOTALA | ÖSTERGÖTLAND
Gullregnsvägen 2 | 556497-8293 | Eksta Bostads AB | 1 ägare | 100 | 29 | 29 | 35 | Sol | Sol | KBA | SE3 | 2031-08-31 | 2015-01-29 - 2015-01-29 | Ny anläggning | 1 | Kungsbacka | KUNGSBACKA | HALLAND
Gullregnsvägen 4 | 556497-8293 | Eksta Bostads AB | 1 ägare | 100 | 15 | 15 | 16 | Sol | Sol | KBA | SE3 | 2031-10-05 | 2016-01-27 - 2016-01-27 | Ny anläggning | 1 | Kungsbacka | KUNGSBACKA | HALLAND
Gullregnsvägen 6 | 556497-8293 | Eksta Bostads AB | 1 ägare | 100 | 15 | 15 | 16 | Sol | Sol | KBA | SE3 | 2031-10-05 | 2016-01-27 - 2016-01-27 | Ny anläggning | 1 | Kungsbacka | KUNGSBACKA | HALLAND
Gullregnsvägen 8 | 556497-8293 | Eksta Bostads AB | 1 ägare | 100 | 8 | 8 | 8 | Sol | Sol | KBA | SE3 | 2031-10-05 | 2016-09-29 - 2016-09-29 | Ny anläggning | 1 | Kungsbacka | KUNGSBACKA | HALLAND
Gulltoppsgatan 8 | Privatperson | Privatperson | 1 ägare | 100 | 4 | 4 | 4 | Sol | Sol | LUN | SE4 | 2027-06-05 | 2011-09-08 - 2011-09-08 | Ny anläggning | 1 | LUND | LUND | SKÅNE LÄN
Gullunge 95 | Privatperson | Privatperson | 1 ägare | 100 | 14 | 14 | 16 | Sol | Sol | NTE | SE3 | 2031-04-03 | 2015-04-08 - 2015-04-08 | Ny anläggning | 1 | Rimbo | NORRTÄLJE | STOCKHOLM
Gullvivan | Privatperson | Privatperson | 1 ägare | 100 | 8 | 8 | 9 | Sol | Sol | VXO | SE4 | 2030-03-18 | 2014-12-01 - 2014-12-01 | Ny anläggning | 1 | Växjö | VÄXJÖ | KRONOBERG
Gullänge Solel | Privatperson | Privatperson | 2 ägare | 100 | 27 | 27 | 44 | Sol | Sol | MEL | SE2 | 2030-10-28 | 2015-09-08 - 2015-09-08 | Ny anläggning | 1 | Ljustorp | TIMRÅ | VÄSTERNORRLAND
Gullängen Hagalund | Privatperson | Privatperson | 1 ägare | 100 | 3 | 3 | 6 | Sol | Sol | ESK | SE3 | 2030-11-05 | 2015-10-15 - 2015-10-15 | Ny anläggning | 1 | Torshälla | ESKILSTUNA | SÖDERMANLAND
Gulmåran | Privatperson | Privatperson | 1 ägare | 100 | 1 | 1 | 1 | Sol | Sol | UHN | SE3 | 2028-01-27 | 2012-10-04 - 2012-10-04 | Ny anläggning | 1 | Ulricehamn | ULRICEHAMN | VÄSTRA GÖTALANDS LÄN
Gulsele G1 | 556026-3120 | Sydkraft Hydropower AB | 1 ägare | 2.22 | 109329 | 2427 | 20000 | Vatten | Produktionsökning | SN2 | SE2 | 2024-09-01 | 1954-01-01 - 1954-01-01 | Produktionsökning | 1 | GULSELE | SOLLEFTEÅ | VÄSTERNORRLAND | Åseleälven
Gulsele G2 | 556026-3120 | Sydkraft Hydropower AB | 1 ägare | 2.22 | 109329 | 2427 | 20000 | Vatten | Produktionsökning | SN2 | SE2 | 2024-09-01 | 1954-01-01 - 1954-01-01 | Produktionsökning | 1 | GULSELE | SOLLEFTEÅ | VÄSTERNORRLAND | Åseleälven
Gulsele G3 | 556026-3120 | Sydkraft Hydropower AB | 1 ägare | 2.22 | 109329 | 2427 | 26200 | Vatten | Produktionsökning | SN2 | SE2 | 2024-09-01 | 1954-01-01 - 1954-01-01 | Produktionsökning | 1 | GULSELE | SOLLEFTEÅ | VÄSTERNORRLAND | Åseleävlen
Gummaråsen 1 | 556524-3010 | Varberg Energimarknad AB | 1 ägare | 100 | 6000 | 6000 | 2000 | Vind | Landbaserad | VBG | SE3 | 2025-12-23 | 2010-12-21 - 2010-12-21 | Ny anläggning | 1 | TVÅÅKER | VARBERG | HALLAND
Gummaråsen 2 | 769604-8300 | Varbergsvind ek för | 2 ägare | 100 | 6000 | 6000 | 2000 | Vind | Landbaserad | VBG | SE3 | 2025-12-16 | 2010-12-13 - 2010-12-13 | Ny anläggning | 1 | TVÅÅKER | VARBERG | HALLAND
Gummaråsen 3 | 556524-3010 | Varberg Energimarknad AB | 1 ägare | 100 | 6000 | 6000 | 2000 | Vind | Landbaserad | VBG | SE3 | 2025-12-16 | 2010-12-11 - 2010-12-11 | Ny anläggning | 1 | TVÅÅKER | VARBERG | HALLAND
Gummaråsen 4 | 556524-3010 | Varberg Energimarknad AB | 1 ägare | 100 | 6000 | 6000 | 2000 | Vind | Landbaserad | VBG | SE3 | 2025-12-16 | 2010-12-05 - 2010-12-05 | Ny anläggning | 1 | TVÅÅKER | VARBERG | HALLAND
Gummaråsen 5 | 556524-3010 | Varberg Energimarknad AB | 1 ägare | 100 | 6000 | 6000 | 2000 | Vind | Landbaserad | VBG | SE3 | 2025-12-21 | 2010-12-20 - 2010-12-20 | Ny anläggning | 1 | TVÅÅKER | VARBERG | HALLAND
Gungvala sol | Privatperson | Privatperson | 1 ägare | 100 | 20 | 20 | 20 | Sol | Sol | IKN | SE4 | 2031-04-07 | 2016-04-01 - 2016-04-01 | Ny anläggning | 1 | Asarum | KARLSHAMN | BLEKINGE
Gunnarby verk 1 Benny Olsson | 556721-0967 | Gunnarby Vindkraft AB | 1 ägare | 100 | 7500 | 7500 | 2300 | Vind | Landbaserad | IKN | SE3 | 2028-05-26 | 2013-05-20 - 2013-05-20 | Ny anläggning | 1 | Gunnarby | UDDEVALLA | VÄSTRA GÖTALANDS LÄN
Gunnarby verk 2 Benny Olsson | 556721-0967 | Gunnarby Vindkraft AB | 1 ägare | 100 | 7500 | 7500 | 2300 | Vind | Landbaserad | IKN | SE3 | 2028-05-26 | 2013-05-20 - 2013-05-20 | Ny anläggning | 1 | Gunnarby | UDDEVALLA | VÄSTRA GÖTALANDS LÄN
Gunnarby verk 3 Benny Olsson | 556721-0967 | Gunnarby Vindkraft AB | 1 ägare | 100 | 7500 | 7500 | 2300 | Vind | Landbaserad | IKN | SE3 | 2028-05-26 | 2013-05-20 - 2013-05-20 | Ny anläggning | 1 | Gunnarby | UDDEVALLA | VÄSTRA GÖTALANDS LÄN
Gunnarby verk 4 Benny Olsson | 556721-0967 | Gunnarby Vindkraft AB | 1 ägare | 100 | 7500 | 7500 | 2300 | Vind | Landbaserad | IKN | SE3 | 2028-05-26 | 2013-05-20 - 2013-05-20 | Ny anläggning | 1 | Uddevalla | UDDEVALLA | VÄSTRA GÖTALANDS LÄN
Gunnarby verk 5 Benny Olsson | 556721-0967 | Gunnarby Vindkraft AB | 1 ägare | 100 | 7500 | 7500 | 2300 | Vind | Landbaserad | IKN | SE3 | 2028-05-26 | 2013-05-20 - 2013-05-20 | Ny anläggning | 1 | Uddevalla | UDDEVALLA | VÄSTRA GÖTALANDS LÄN
Gunnarby verk 6 Benny Olsson | 556721-0967 | Gunnarby Vindkraft AB | 1 ägare | 100 | 7500 | 7500 | 2300 | Vind | Landbaserad | IKN | SE3 | 2028-05-26 | 2013-05-20 - 2013-05-20 | Ny anläggning | 1 | Uddevalla | UDDEVALLA | VÄSTRA GÖTALANDS LÄN
Gunnarby verk 7 Benny Olsson | 556721-0967 | Gunnarby Vindkraft AB | 1 ägare | 100 | 7500 | 7500 | 2300 | Vind | Landbaserad | IKN | SE3 | 2028-05-28 | 2013-05-20 - 2013-05-20 | Ny anläggning | 1 | Uddevalla | UDDEVALLA | VÄSTRA GÖTALANDS LÄN
Gunnarby verk 8 Benny Olsson | 556721-0967 | Gunnarby Vindkraft AB | 1 ägare | 100 | 7500 | 7500 | 2300 | Vind | Landbaserad | IKN | SE3 | 2028-05-26 | 2013-05-20 - 2013-05-20 | Ny anläggning | 1 | Uddevalla | UDDEVALLA | VÄSTRA GÖTALANDS LÄN
Gunnarp | Privatperson | Privatperson | 1 ägare | 100 | 80 | 80 | 45 | Vind | Landbaserad | FBN | SE3 | 2028-01-31 | 2012-12-17 - 2012-12-17 | Ny anläggning | 1 | BLIDSBERG | ULRICEHAMN | VÄSTRA GÖTALANDS LÄN
Gunnars solcellsystem i Karlstad | Privatperson | Privatperson | 1 ägare | 100 | 8 | 8 | 8 | Sol | Sol | KST | SE3 | 2029-06-09 | 2014-04-17 - 2014-04-17 | Ny anläggning | 1 | KARLSTAD | KARLSTAD | VÄRMLAND
Gunnarstorp | Privatperson | Privatperson | 1 ägare | 100 | 6 | 6 | 8 | Sol | Sol | NVS | SE4 | 2030-11-29 | 2015-10-17 - 2015-10-17 | Ny anläggning | 1 | Bjuv | BJUV | SKÅNE LÄN
Gunnarstorp 1 Syd | 556778-6099 | Gunnarstorp Vind AB | 1 ägare | 100 | 5400 | 5400 | 2000 | Vind | Landbaserad | GTP | SE3 | 2025-04-09 | 2010-04-09 - 2010-04-09 | Ny anläggning | 1 | GRÄSTORP | GRÄSTORP | VÄSTRA GÖTALANDS LÄN
Gunnarstorp 2 Mitten | 556778-6099 | Gunnarstorp Vind AB | 1 ägare | 100 | 5400 | 5400 | 2000 | Vind | Landbaserad | GTP | SE3 | 2025-04-14 | 2010-04-14 - 2010-04-14 | Ny anläggning | 1 | GRÄSTORP | GRÄSTORP | VÄSTRA GÖTALANDS LÄN
Gunnarstorp 3 Norr | 556778-6099 | Gunnarstorp Vind AB | 1 ägare | 100 | 5400 | 5400 | 2000 | Vind | Landbaserad | GTP | SE3 | 2025-04-09 | 2010-04-09 - 2010-04-09 | Ny anläggning | 1 | GRÄSTORP | GRÄSTORP | VÄSTRA GÖTALANDS LÄN
Gunnestorp | 556663-8614 | Gunnestorps Miljö Energi AB | 1 ägare | 100 | 12000 | 12000 | 6999 | Vind | Landbaserad | HOG | SE4 | 2025-12-03 | 2010-11-24 - 2012-10-08 | Ny anläggning | 3 | HÖGANÄS | HÖGANÄS | SKÅNE LÄN
Gunnilstorp | Privatperson | Privatperson | 1 ägare | 100 | 5 | 5 | 6 | Sol | Sol | SMS | SE4 | 2029-11-04 | 2014-08-18 - 2014-08-18 | Ny anläggning | 1 | Åsenhöga | GNOSJÖ | JÖNKÖPING
Guntoftavägen 198 42943 Särö | Privatperson | Privatperson | 1 ägare | 100 | 12 | 12 | 13 | Sol | Sol | NHA | SE3 | 2030-12-14 | 2015-08-18 - 2015-08-18 | Ny anläggning | 1 | Särö | KUNGSBACKA | HALLAND
Gunvarbyns kraftstation | 556954-6863 | Gunvarbyn såg kvarn & kraftstation AB | 1 ägare | 14.6 | 350 | 51 | 140 | Vatten | Produktionsökning | DAD | SE3 | 2029-10-27 | 1987-01-01 - 1987-01-01 | Produktionsökning | 1 | MELLERUD | MELLERUD | VÄSTRA GÖTALANDS LÄN
Gustafssons SolEl | Privatperson | Privatperson | 1 ägare | 100 | 12 | 12 | 14 | Sol | Sol | SUV | SE2 | 2031-09-28 | 2016-08-17 - 2016-08-17 | Ny anläggning | 1 | Alnö | SUNDSVALL | VÄSTERNORRLAND
Gustav Adolfsgatan 14 | 556696-5082 | Lindstrands Fastighets AB | 1 ägare | 100 | 21 | 21 | 22 | Sol | Sol | IKN | SE3 | 2030-03-30 | 2015-02-12 - 2015-02-12 | Ny anläggning | 1 | Linköping | LINKÖPING | ÖSTERGÖTLAND
Gustavsborg | 556581-4273 | Vattenfall Vindkraft Sverige AB | 1 ägare | 100 | 5000 | 5000 | 2300 | Vind | Landbaserad | YST | SE4 | 2022-09-28 | 2007-09-28 - 2007-09-28 | Ny anläggning | 1 | YSTAD | YSTAD | SKÅNE LÄN
Guthult | Privatperson | Privatperson | 2 ägare | 100 | 24 | 24 | 23 | Sol | Sol | SMN | SE3 | 2029-06-24 | 2014-06-02 - 2014-06-02 | Ny anläggning | 1 | BODAFORS | NÄSSJÖ | JÖNKÖPING
Gyllby 134 solkraft inmatning | Privatperson | Privatperson | 1 ägare | 100 | 4 | 4 | 9 | Sol | Sol | UPN | SE3 | 2031-06-26 | 2016-06-21 - 2016-06-21 | Ny anläggning | 1 | Örbyhus | TIERP | UPPSALA
Gyllebosol | Privatperson | Privatperson | 1 ägare | 100 | 5 | 5 | 5 | Sol | Sol | SKL | SE4 | 2030-11-04 | 2015-10-26 - 2015-10-26 | Ny anläggning | 1 | Gyllebo | SIMRISHAMN | SKÅNE LÄN
Gyllenfors Kraftstation | 556247-6514 | Gislaved Energi AB | 1 ägare | 100 | 3000 | 3000 | 883 | Vatten | Vatten | GIV | SE3 | 2023-11-30 | 1936-01-01 - 1936-01-01 | Omfattande ombyggnad | 1 | GISLAVED | GISLAVED | JÖNKÖPING
Gyllenstensgatan 15 | Privatperson | Privatperson | 1 ägare | 100 | 2 | 2 | 3 | Sol | Sol | GBG | SE3 | 2031-06-01 | 2013-04-30 - 2013-04-30 | Ny anläggning | 1 | Göteborg | GÖTEBORG | VÄSTRA GÖTALANDS LÄN
Gånglåtsvägen 33-37 | 556645-6819 | Trianon Vårsången AB | 1 ägare | 100 | 20 | 20 | 24 | Sol | Sol | IKN | SE4 | 2031-09-19 | 2016-09-19 - 2016-09-19 | Ny anläggning | 1 | Malmö | MALMÖ | SKÅNE LÄN
Gånglåtsvägen 45-49 | 556645-6819 | Trianon Vårsången AB | 1 ägare | 100 | 20 | 20 | 24 | Sol | Sol | IKN | SE4 | 2031-09-19 | 2016-09-19 - 2016-09-19 | Ny anläggning | 1 | Malmö | MALMÖ | SKÅNE LÄN
Gånglåtsvägen 51-55 | 556645-6819 | Trianon Vårsången AB | 1 ägare | 100 | 20 | 20 | 24 | Sol | Sol | IKN | SE4 | 2031-09-19 | 2016-09-19 - 2016-09-19 | Ny anläggning | 1 | Malmö | MALMÖ | SKÅNE LÄN
Gånsvik S13 | 556507-3458 | Schibbye landskap AB | 1 ägare | 100 | 3 | 3 | 3 | Sol | Sol | HSD | SE2 | 2030-08-17 | 2015-05-30 - 2015-05-30 | Ny anläggning | 1 | Härnösand | HÄRNÖSAND | VÄSTERNORRLAND
Gårdsgatan 8 (=Lantbruksgatan 7) | Privatperson | Privatperson | 1 ägare | 100 | 9 | 9 | 11 | Sol | Sol | DAD | SE3 | 2030-06-15 | 2015-06-15 - 2015-06-15 | Ny anläggning | 1 | Vänersborg | VÄNERSBORG | VÄSTRA GÖTALANDS LÄN
Gårdsten | 556362-6794 | Göteborg Energi AB | 1 ägare | 100 | 5000 | 5000 | 2000 | Vind | Landbaserad | GBG | SE3 | 2024-02-02 | 2009-02-01 - 2009-02-01 | Ny anläggning | 1 | GÖTEBORG | GÖTEBORG | VÄSTRA GÖTALANDS LÄN
Gårdvik 144 | Privatperson | Privatperson | 1 ägare | 100 | 5 | 5 | 5 | Sol | Sol | FLN | SE3 | 2031-06-16 | 2016-06-07 - 2016-06-07 | Ny anläggning | 1 | SVÄRDSJÖ | FALUN | DALARNAS LÄN
Gåsarp | Privatperson | Privatperson | 1 ägare | 100 | 14 | 14 | 16 | Sol | Sol | SMN | SE3 | 2031-11-22 | 2016-10-17 - 2016-10-17 | Ny anläggning | 1 | ESKSJÖ | EKSJÖ | JÖNKÖPING
Gåsö 1:63 | Privatperson | Privatperson | 1 ägare | 100 | 7 | 7 | 8 | Sol | Sol | DAD | SE3 | 2031-06-26 | 2016-05-18 - 2016-05-18 | Ny anläggning | 1 | Grundsund | LYSEKIL | VÄSTRA GÖTALANDS LÄN
Gåsörtsvägen 4 Solkraft | Privatperson | Privatperson | 1 ägare | 100 | 3 | 3 | 4 | Sol | Sol | VAL | SE3 | 2031-09-22 | 2015-08-03 - 2015-08-03 | Ny anläggning | 1 | Karlstad | KARLSTAD | VÄRMLAND
Gåxsjö 525 | Privatperson | Privatperson | 1 ägare | 100 | 21 | 21 | 22 | Sol | Sol | JML | SE2 | 2031-10-05 | 2016-08-19 - 2016-08-19 | Ny anläggning | 1 | Hammerdal | STRÖMSUND | JÄMTLAND
Gäddvägen 30 solkraft inmatning | Privatperson | Privatperson | 1 ägare | 100 | 8 | 8 | 8 | Sol | Sol | SYM | SE3 | 2031-01-19 | 2016-01-11 - 2016-01-11 | Ny anläggning | 1 | Enköping | ENKÖPING | UPPSALA
Gäle Kraftstation | Privatperson | Privatperson | 1 ägare | 100 | 500 | 500 | 100 | Vatten | Vatten | SUR | SE2 | 2022-01-18 | 2007-01-10 - 2007-01-10 | Ny anläggning | 1 | TORPSHAMMAR | ÅNGE | VÄSTERNORRLAND
Gällnö 522 | Privatperson | Privatperson | 1 ägare | 100 | 16 | 16 | 18 | Sol | Sol | VMD | SE3 | 2026-03-29 | 2010-07-01 - 2010-07-01 | Ny anläggning | 1 | GÄLLNÖ | VÄRMDÖ | STOCKHOLM
Gällnö 524 | Privatperson | Privatperson | 1 ägare | 100 | 1 | 1 | 8 | Sol | Sol | VMD | SE3 | 2026-03-29 | 2010-07-01 - 2010-07-01 | Ny anläggning | 1 | GÄLLNÖ | VÄRMDÖ | STOCKHOLM
Gällnö 526 | Privatperson | Privatperson | 1 ägare | 100 | 1 | 1 | 8 | Sol | Sol | VMD | SE3 | 2026-03-29 | 2010-07-01 - 2010-07-01 | Ny anläggning | 1 | GÄLLNÖ | VÄRMDÖ | STOCKHOLM
Gällstad Gård | Privatperson | Privatperson | 1 ägare | 100 | 5 | 5 | 8 | Sol | Sol | LNK | SE3 | 2031-07-24 | 2015-01-01 - 2015-01-01 | Ny anläggning | 1 | Linghem | LINKÖPING | ÖSTERGÖTLAND
Gällstad Lundby | 556466-1618 | Hackstad Lantbruk AB | 1 ägare | 100 | 32 | 32 | 33 | Sol | Sol | IKN | SE3 | 2030-01-27 | 2014-12-20 - 2014-12-20 | Ny anläggning | 1 | VIKINGSTAD | LINKÖPING | ÖSTERGÖTLAND
Gärde 11:4 | Privatperson | Privatperson | 1 ägare | 100 | 5 | 5 | 5 | Sol | Sol | LER | SE3 | 2030-07-01 | 2014-09-30 - 2014-09-30 | Ny anläggning | 1 | Gärde | LEKSAND | DALARNAS LÄN
Gärde821 | Privatperson | Privatperson | 1 ägare | 100 | 16 | 16 | 16 | Sol | Sol | JML | SE2 | 2030-04-13 | 2014-06-17 - 2014-06-17 | Ny anläggning | 1 | Hackås | BERG | JÄMTLAND
Gärdebyplan 22-28 | 556043-6429 | AB Svenska Bostäder | 1 ägare | 100 | 18 | 18 | 20 | Sol | Sol | IKN | SE3 | 2030-05-28 | 2014-10-23 - 2014-10-23 | Ny anläggning | 1 | Kista | STOCKHOLM | STOCKHOLM
Gärdebyplan 8-20 | 556043-6429 | AB Svenska Bostäder | 1 ägare | 100 | 36 | 36 | 40 | Sol | Sol | IKN | SE3 | 2030-05-27 | 2014-08-19 - 2014-08-19 | Ny anläggning | 1 | Spånga | STOCKHOLM | STOCKHOLM
Gärdeskvarn | Privatperson | Privatperson | 1 ägare | 80 | 100 | 80 | 23 | Vatten | Produktionsökning | SMN | SE3 | 2030-04-06 | 2013-10-22 - 2013-10-22 | Produktionsökning | 1 | Gärdeskvarn | VETLANDA | JÖNKÖPING | Emån
Gärdesvägen 4 | Privatperson | Privatperson | 1 ägare | 100 | 7 | 7 | 7 | Sol | Sol | GTL | SE3 | 2030-09-07 | 2015-07-14 - 2015-07-14 | Ny anläggning | 1 | Slite | GOTLAND | GOTLAND
Gärdslätts Kvarn Tärna | Privatperson | Privatperson | 1 ägare | 100 | 100 | 100 | 37 | Vatten | Vatten | VAN | SE3 | 2021-12-30 | 1920-01-01 - 1920-01-01 | Omfattande ombyggnad | 1 | BOXHOLM | BOXHOLM | ÖSTERGÖTLAND | Lillån
Gärdslösa 1 | Privatperson | Privatperson | 1 ägare | 100 | 5000 | 5000 | 2000 | Vind | Landbaserad | OLD | SE4 | 2025-03-01 | 2010-02-26 - 2010-02-26 | Ny anläggning | 1 | GÄRDLÖSA | BORGHOLM | KALMAR
Gärdslösa 2, Svarttärnan | 556762-4415 | Gärdslösa Drift AB | 1 ägare | 100 | 5000 | 5000 | 2000 | Vind | Landbaserad | OLD | SE4 | 2025-03-01 | 2010-02-26 - 2010-02-26 | Ny anläggning | 1 | BORGHOLM | BORGHOLM | KALMAR
Gärdslösa 3 | Privatperson | Privatperson | 1 ägare | 100 | 5000 | 5000 | 2000 | Vind | Landbaserad | OLD | SE4 | 2025-02-12 | 2010-01-21 - 2010-01-21 | Ny anläggning | 1 | GÄRDLÖSA | BORGHOLM | KALMAR
Gärdslösa 4, Rödspoven | 556762-4415 | Gärdslösa Drift AB | 1 ägare | 100 | 5000 | 5000 | 2000 | Vind | Landbaserad | OLD | SE4 | 2025-02-02 | 2010-02-01 - 2010-02-01 | Ny anläggning | 1 | BORGHOLM | BORGHOLM | KALMAR
Gärdslösa 5, Gulärlan | 556762-4415 | Gärdslösa Drift AB | 1 ägare | 100 | 5000 | 5000 | 2000 | Vind | Landbaserad | OLD | SE4 | 2025-02-02 | 2010-02-01 - 2010-02-01 | Ny anläggning | 1 | BOGRHOLM | BORGHOLM | KALMAR
Gärdslösa 6 | 556389-3956 | Eolus Vind AB | 1 ägare | 100 | 5000 | 5000 | 2000 | Vind | Landbaserad | OLD | SE4 | 2027-08-17 | 2012-08-17 - 2012-08-17 | Ny anläggning | 1 | BORGHOLM | BORGHOLM | KALMAR
Gärstad KV62 | 556004-9727 | Tekniska verken i Linköping AB | 1 ägare | 100 | 3000 | 3000 | 21500 | Biobränsle / torv / fossilt | Kraftvärme | LNK | SE3 | 2031-01-13 | 2015-12-14 - 2015-12-14 | Ny anläggning | 1 | Linköping | LINKÖPING | ÖSTERGÖTLAND
Gärstadverket | 556004-9727 | Tekniska verken i Linköping AB | 1 ägare | 100 | 2250 | 2250 | 61500 | Biobränsle / torv / fossilt | Kraftvärme | LNK | SE3 | 2025-10-19 | 1994-10-17 - 2011-06-20 | Omfattande ombyggnad | 2 | LINKÖPING | LINKÖPING | ÖSTERGÖTLAND
Gässlingegrund Vänern GG1 | 556721-4613 | Vindpark Vänern Kraft AB | 1 ägare | 100 | 9000 | 9000 | 3000 | Vind | Havsbaserad | GLG | SE3 | 2025-02-10 | 2009-12-15 - 2009-12-15 | Ny anläggning | 1 | VÄRNEN | KARLSTAD | VÄRMLAND
Gässlingegrund Vänern GG2 | 556721-4613 | Vindpark Vänern Kraft AB | 1 ägare | 100 | 9000 | 9000 | 3000 | Vind | Havsbaserad | GLG | SE3 | 2025-02-22 | 2009-11-16 - 2009-11-16 | Ny anläggning | 1 | VÄNERN | KARLSTAD | VÄRMLAND
Gässlingegrund Vänern GG3 | 556721-4613 | Vindpark Vänern Kraft AB | 1 ägare | 100 | 9000 | 9000 | 3000 | Vind | Havsbaserad | GLG | SE3 | 2025-01-28 | 2009-11-17 - 2009-11-17 | Ny anläggning | 1 | VÄNERN | HAMMARÖ | VÄRMLAND
Gässlingegrund vänern GG4 | 556721-4613 | Vindpark Vänern Kraft AB | 1 ägare | 100 | 9000 | 9000 | 3000 | Vind | Havsbaserad | GLG | SE3 | 2025-09-28 | 2009-11-17 - 2009-11-17 | Ny anläggning | 1 | VÄNERN | HAMMARÖ | VÄRMLAND
Gässlingegrund Vänern GG5 | 556721-4613 | Vindpark Vänern Kraft AB | 1 ägare | 100 | 9000 | 9000 | 3000 | Vind | Havsbaserad | GLG | SE3 | 2024-12-15 | 2009-11-25 - 2009-11-25 | Ny anläggning | 1 | VÄNERN | HAMMARÖ | VÄRMLAND
Gässlingegrunden GG10 | 556705-6576 | Petterssons Vind AB | 1 ägare | 100 | 9000 | 9000 | 3000 | Vind | Havsbaserad | GLG | SE3 | 2024-11-13 | 2009-11-13 - 2009-11-13 | Ny anläggning | 1 | KRISTINEHAMN | KARLSTAD | VÄRMLAND
Gässlingegrunden GG6 | 556705-6576 | Petterssons Vind AB | 1 ägare | 100 | 9000 | 9000 | 3000 | Vind | Havsbaserad | GLG | SE3 | 2024-08-28 | 2009-08-19 - 2009-08-19 | Ny anläggning | 1 | KRISTINEHAMN | KARLSTAD | VÄRMLAND
Gässlingegrunden GG7 | 769613-0025 | Kyrkvinden Kooperativ ek för | 1 ägare | 100 | 9000 | 9000 | 3000 | Vind | Havsbaserad | GLG | SE3 | 2024-07-15 | 2009-07-09 - 2009-07-09 | Ny anläggning | 1 | KRISTINEHAMN | KARLSTAD | VÄRMLAND
Gässlingegrunden GG8 | 769613-1205 | Vindkraft Gässlingen Ekon för | 1 ägare | 100 | 9000 | 9000 | 3000 | Vind | Havsbaserad | GLG | SE3 | 2024-08-28 | 2009-08-11 - 2009-08-11 | Ny anläggning | 1 | KRISTINEHAMN | KARLSTAD | VÄRMLAND
Gässlingegrunden GG9 | 556705-6576 | Petterssons Vind AB | 1 ägare | 100 | 9000 | 9000 | 3000 | Vind | Havsbaserad | GLG | SE3 | 2024-12-15 | 2009-12-15 - 2009-12-15 | Ny anläggning | 1 | KRISTINEHAMN | KARLSTAD | VÄRMLAND
Gästis | Privatperson | Privatperson | 1 ägare | 100 | 6 | 6 | 6 | Sol | Sol | JML | SE2 | 2030-09-30 | 2015-05-28 - 2015-05-28 | Ny anläggning | 1 | Hovermo | BERG | JÄMTLAND
Göingegården 1 | 556945-3227 | ABKÅ AB | 1 ägare | 100 | 22 | 22 | 23 | Sol | Sol | VBG | SE3 | 2030-04-26 | 2015-04-09 - 2015-04-09 | Ny anläggning | 1 | Varberg | VARBERG | HALLAND
Göjeryd Solkraft | Privatperson | Privatperson | 1 ägare | 100 | 21 | 21 | 21 | Sol | Sol | VAN | SE3 | 2028-02-19 | 2012-11-29 - 2012-11-29 | Ny anläggning | 1 | Göjeryd | ÖDESHÖG | ÖSTERGÖTLAND
Gökalids Kraftverk | 916837-4859 | Gökalid Kraft KB | 1 ägare | 100 | 1500 | 1500 | 400 | Vatten | Vatten | NHA | SE3 | 2030-01-22 | 1940-09-01 - 1940-09-01 | Omfattande ombyggnad | 1 | MÖLNDAL | MARK | VÄSTRA GÖTALANDS LÄN
Görasbacken 6 | Privatperson | Privatperson | 1 ägare | 100 | 5 | 5 | 5 | Sol | Sol | LER | SE3 | 2030-09-15 | 2015-08-12 - 2015-08-12 | Ny anläggning | 1 | Siljansnäs | LEKSAND | DALARNAS LÄN
Görlahöjden 8 | Privatperson | Privatperson | 1 ägare | 100 | 4 | 4 | 4 | Sol | Sol | NTE | SE3 | 2031-05-17 | 2016-05-12 - 2016-05-12 | Ny anläggning | 1 | Norrtälje | NORRTÄLJE | STOCKHOLM
Gösta & Ewa sol | Privatperson | Privatperson | 1 ägare | 100 | 8 | 8 | 8 | Sol | Sol | NRL | SE3 | 2031-06-06 | 2016-05-28 - 2016-05-28 | Ny anläggning | 1 | Örebro | ÖREBRO | ÖREBRO
Gösta Ekeberg Sol El | Privatperson | Privatperson | 1 ägare | 100 | 6 | 6 | 6 | Sol | Sol | VMD | SE3 | 2029-02-16 | 2014-01-09 - 2014-01-09 | Ny anläggning | 1 | VÄRMDÖ | VÄRMDÖ | STOCKHOLM
Götala 1 (väster) | 556802-8210 | Styra Vind AB | 1 ägare | 100 | 5300 | 5300 | 2000 | Vind | Landbaserad | VAN | SE3 | 2025-09-14 | 2010-10-06 - 2010-10-06 | Ny anläggning | 1 | MOTALA | MOTALA | ÖSTERGÖTLAND
Götala 2 (Norr) | 556802-8210 | Styra Vind AB | 1 ägare | 100 | 5300 | 5300 | 2000 | Vind | Landbaserad | VAN | SE3 | 2025-09-29 | 2010-09-28 - 2010-09-28 | Ny anläggning | 1 | FÅGELSTA | MOTALA | ÖSTERGÖTLAND
Götala 3 (Södra) | 556802-8210 | Styra Vind AB | 1 ägare | 100 | 5300 | 5300 | 2000 | Vind | Landbaserad | VAN | SE3 | 2025-10-01 | 2010-09-28 - 2010-09-28 | Ny anläggning | 1 | FÅGELSTA | MOTALA | ÖSTERGÖTLAND
Götala 4 (Östra) | 556802-8210 | Styra Vind AB | 1 ägare | 100 | 5300 | 5300 | 2000 | Vind | Landbaserad | VAN | SE3 | 2025-10-06 | 2010-10-05 - 2010-10-05 | Ny anläggning | 1 | FÅGELSTA | MOTALA | ÖSTERGÖTLAND
Götavägen 14 B | Privatperson | Privatperson | 1 ägare | 100 | 5 | 5 | 5 | Sol | Sol | BGO | SE3 | 2031-05-19 | 2016-04-28 - 2016-04-28 | Ny anläggning | 1 | 735 32 | SURAHAMMAR | VÄSTMANLAND
Götbrunna Solkraft | Privatperson | Privatperson | 1 ägare | 100 | 39 | 39 | 41 | Sol | Sol | IKN | SE3 | 2030-11-16 | 2015-10-27 - 2015-10-27 | Ny anläggning | 2 | Björklinge | UPPSALA | UPPSALA
GöteborgsOperan | 556121-7828 | Göteborgs Operan AB | 1 ägare | 100 | 107 | 107 | 90 | Sol | Sol | IKN | SE3 | 2030-05-12 | 2014-10-31 - 2014-10-31 | Ny anläggning | 1 | GÖTEBORG | GÖTEBORG | VÄSTRA GÖTALANDS LÄN
Götene 2 Elin | 556242-1387 | Agrivind AB | 1 ägare | 100 | 1700 | 1700 | 800 | Vind | Landbaserad | FBN | SE3 | 2023-03-05 | 2008-03-05 - 2008-03-05 | Ny anläggning | 1 | FALKÖPING | FALKÖPING | VÄSTRA GÖTALANDS LÄN
Götene avloppsverk | 556383-3143 | Götene Vatten & Värme AB | 1 ägare | 100 | 840 | 840 | 99 | Biobränsle / torv / fossilt | Övrig | IKN | SE3 | 2023-09-10 | 2008-09-04 - 2008-09-04 | Ny anläggning | 1 | GÖTENE | GÖTENE | VÄSTRA GÖTALANDS LÄN
Göteneporten Dalasjö | 556765-6516 | Göteneporten AB | 1 ägare | 100 | 5000 | 5000 | 2000 | Vind | Landbaserad | KKB | SE3 | 2025-01-11 | 2010-01-11 - 2010-01-11 | Ny anläggning | 1 | GÖTENE | GÖTENE | VÄSTRA GÖTALANDS LÄN
Göteneporten Nattorp | 556765-6516 | Göteneporten AB | 1 ägare | 100 | 5000 | 5000 | 2000 | Vind | Landbaserad | KKB | SE3 | 2024-12-19 | 2009-12-19 - 2009-12-19 | Ny anläggning | 1 | LUNDSBRUNN | SKARA | VÄSTRA GÖTALANDS LÄN
Göteneporten Nedersänna | 556765-6516 | Göteneporten AB | 1 ägare | 100 | 5000 | 5000 | 2000 | Vind | Landbaserad | KKB | SE3 | 2024-12-15 | 2009-12-15 - 2009-12-15 | Ny anläggning | 1 | LUNDSBRUNN | SKARA | VÄSTRA GÖTALANDS LÄN
Götgården, Falun | Privatperson | Privatperson | 1 ägare | 100 | 2 | 2 | 4 | Sol | Sol | FLN | SE3 | 2030-07-29 | 2013-09-01 - 2013-09-01 | Ny anläggning | 1 | Falun | FALUN | DALARNAS LÄN
H21G2 | 556005-3950 | Eksjö Energi AB | 1 ägare | 100 | 1 | 1 | 2055 | Biobränsle / torv / fossilt | Kraftvärme | ESJ | SE3 | 2021-01-26 | 2005-09-01 - 2005-09-01 | Ny anläggning | 1 | EKSJÖ | EKSJÖ | JÖNKÖPING
HaBo 01 | 556875-6927 | Arise Wind Farm 21 AB | 1 ägare | 100 | 5780 | 5780 | 1600 | Vind | Landbaserad | IKN | SE4 | 2029-03-03 | 2014-03-04 - 2014-03-04 | Ny anläggning | 1 | Bohult | HALMSTAD | HALLAND
HaBo 02 | 556875-6927 | Arise Wind Farm 21 AB | 1 ägare | 100 | 5780 | 5780 | 1600 | Vind | Landbaserad | IKN | SE4 | 2029-03-25 | 2014-03-26 - 2014-03-26 | Ny anläggning | 1 | Bohult | HALMSTAD | HALLAND
HaBo 03 | 556875-6927 | Arise Wind Farm 21 AB | 1 ägare | 100 | 5780 | 5780 | 1600 | Vind | Landbaserad | IKN | SE4 | 2029-02-06 | 2014-02-07 - 2014-02-07 | Ny anläggning | 1 | Bohult | HALMSTAD | HALLAND
HaBo 05 | 556875-6927 | Arise Wind Farm 21 AB | 1 ägare | 100 | 5780 | 5780 | 1600 | Vind | Landbaserad | IKN | SE4 | 2029-03-26 | 2014-03-27 - 2014-03-27 | Ny anläggning | 1 | Bohult | HALMSTAD | HALLAND
HaBo 06 | 556875-6927 | Arise Wind Farm 21 AB | 1 ägare | 100 | 5780 | 5780 | 1600 | Vind | Landbaserad | IKN | SE4 | 2029-03-31 | 2014-04-01 - 2014-04-01 | Ny anläggning | 1 | Bohult | HALMSTAD | HALLAND
HaBo 12 | 556875-6927 | Arise Wind Farm 21 AB | 1 ägare | 100 | 5780 | 5780 | 1600 | Vind | Landbaserad | IKN | SE4 | 2029-02-17 | 2014-02-18 - 2014-02-18 | Ny anläggning | 1 | Bohult | HALMSTAD | HALLAND
HaBo 14 | 556875-6927 | Arise Wind Farm 21 AB | 1 ägare | 100 | 5780 | 5780 | 1600 | Vind | Landbaserad | IKN | SE4 | 2029-02-02 | 2014-01-29 - 2014-01-29 | Ny anläggning | 1 | Bohult | HALMSTAD | HALLAND
HaBo 19 | 556875-6927 | Arise Wind Farm 21 AB | 1 ägare | 100 | 5780 | 5780 | 1600 | Vind | Landbaserad | IKN | SE4 | 2029-03-31 | 2014-04-01 - 2014-04-01 | Ny anläggning | 1 | Bohult | HALMSTAD | HALLAND
Hackan 21 | Privatperson | Privatperson | 1 ägare | 100 | 6 | 6 | 5 | Sol | Sol | MDL | SE3 | 2031-06-28 | 2016-06-07 - 2016-06-07 | Ny anläggning | 1 | Mölndal | MÖLNDAL | VÄSTRA GÖTALANDS LÄN
Hackegården 1 | Privatperson | Privatperson | 1 ägare | 100 | 1800 | 1800 | 800 | Vind | Landbaserad | MBY | SE3 | 2022-09-14 | 2007-09-14 - 2007-09-14 | Ny anläggning | 1 | MJÖLBY | MJÖLBY | ÖSTERGÖTLAND
Hackegården 2 | Privatperson | Privatperson | 1 ägare | 100 | 1800 | 1800 | 800 | Vind | Landbaserad | MBY | SE3 | 2022-09-20 | 2007-06-15 - 2007-06-15 | Ny anläggning | 1 | MJÖLBY | MJÖLBY | ÖSTERGÖTLAND
Hackeryd vind 1 | 556853-2831 | Hackeryd Vind AB | 1 ägare | 100 | 4800 | 4800 | 2000 | Vind | Landbaserad | MBY | SE3 | 2027-08-01 | 2012-07-30 - 2012-07-30 | Ny anläggning | 1 | VÄSTERLÖSA | LINKÖPING | ÖSTERGÖTLAND
Hackeryd Vind 2 | 556853-2831 | Hackeryd Vind AB | 1 ägare | 100 | 4800 | 4800 | 2000 | Vind | Landbaserad | MBY | SE3 | 2027-08-01 | 2012-07-30 - 2012-07-30 | Ny anläggning | 1 | VÄSTERLÖSA | LINKÖPING | ÖSTERGÖTLAND
Hackeryd Vind 3 | 556853-2831 | Hackeryd Vind AB | 1 ägare | 100 | 4800 | 4800 | 2000 | Vind | Landbaserad | MBY | SE3 | 2027-08-01 | 2012-07-30 - 2012-07-30 | Ny anläggning | 1 | VÄSTERLÖSA | LINKÖPING | ÖSTERGÖTLAND
Hackstad 1 | 556466-1618 | Hackstad Lantbruk AB | 1 ägare | 100 | 36 | 36 | 36 | Sol | Sol | IKN | SE3 | 2030-01-27 | 2014-12-02 - 2014-12-02 | Ny anläggning | 1 | VIKINGSTAD | LINKÖPING | ÖSTERGÖTLAND
Hackstad 2 | 556466-1618 | Hackstad Lantbruk AB | 1 ägare | 100 | 52 | 52 | 53 | Sol | Sol | IKN | SE3 | 2030-01-27 | 2014-12-02 - 2014-12-02 | Ny anläggning | 1 | VIKINGSTAD | LINKÖPING | ÖSTERGÖTLAND
HacunaEl | Privatperson | Privatperson | 1 ägare | 100 | 10 | 10 | 12 | Sol | Sol | VBS | SE3 | 2029-03-24 | 2014-03-22 - 2014-03-22 | Ny anläggning | 1 | Veddige | VARBERG | HALLAND
Haddestad Storgård Solkraft | Privatperson | Privatperson | 1 ägare | 100 | 75 | 75 | 70 | Sol | Sol | VAN | SE3 | 2031-07-17 | 2016-06-01 - 2016-06-01 | Ny anläggning | 1 | Väderstad | MJÖLBY | ÖSTERGÖTLAND
Hadelöv Lycketorp | Privatperson | Privatperson | 1 ägare | 100 | 4 | 4 | 5 | Sol | Sol | VAN | SE3 | 2029-09-11 | 2014-07-31 - 2014-07-31 | Ny anläggning | 1 | MJÖLBY | MJÖLBY | ÖSTERGÖTLAND
Hafra 1 | 556703-2593 | Hafra Lyckorna Vind AB | 1 ägare | 100 | 1500 | 1500 | 800 | Vind | Landbaserad | BLE | SE4 | 2022-07-20 | 2007-07-10 - 2007-07-10 | Ny anläggning | 1 | SÖLVESBORG | SÖLVESBORG | BLEKINGE
Hafra 2 | 556703-2593 | Hafra Lyckorna Vind AB | 1 ägare | 100 | 1500 | 1500 | 800 | Vind | Landbaserad | BLE | SE4 | 2022-07-26 | 2007-07-26 - 2007-07-26 | Ny anläggning | 1 | SÖLVESBORG | SÖLVESBORG | BLEKINGE
Hafra 3 | 556703-2593 | Hafra Lyckorna Vind AB | 1 ägare | 100 | 1500 | 1500 | 800 | Vind | Landbaserad | BLE | SE4 | 2022-08-01 | 2007-07-20 - 2007-07-20 | Ny anläggning | 1 | SÖLVESBORG | SÖLVESBORG | BLEKINGE
Haga | Privatperson | Privatperson | 1 ägare | 100 | 3 | 3 | 3 | Sol | Sol | ALL | SE2 | 2030-04-14 | 2015-03-02 - 2015-03-02 | Ny anläggning | 1 | Långsele | SOLLEFTEÅ | VÄSTERNORRLAND
Hagaberg 1 | 969754-4238 | Scandinavian Hemp Systems HB | 1 ägare | 100 | 47 | 47 | 48 | Sol | Sol | VAL | SE3 | 2029-07-30 | 2014-07-02 - 2014-07-02 | Ny anläggning | 1 | Västra Ämtervik | SUNNE | VÄRMLAND
Hagalund | Privatperson | Privatperson | 1 ägare | 100 | 23 | 23 | 10 | Vind | Landbaserad | VAN | SE3 | 2025-09-24 | 2010-09-24 - 2010-09-24 | Ny anläggning | 1 | MJÖLBY | MJÖLBY | ÖSTERGÖTLAND
Hagaviks biogasanläggning | Privatperson | Privatperson | 1 ägare | 100 | 700 | 700 | 110 | Biobränsle / torv / fossilt | Kraftvärme | IKN | SE4 | 2021-11-17 | 2006-10-23 - 2006-10-23 | Ny anläggning | 1 | MALMÖ | MALMÖ | SKÅNE LÄN
Hagby | 556736-6967 | Hagby Kraft AB | 1 ägare | 100 | 3800 | 3800 | 1200 | Vatten | Vatten | NRL | SE3 | 2026-06-29 | 1952-01-01 - 1952-01-01 | Omfattande ombyggnad | 1 | TÄBY | NORA | ÖREBRO
Hagby 12:31 | Privatperson | Privatperson | 1 ägare | 100 | 12 | 12 | 12 | Sol | Sol | SMS | SE4 | 2030-03-24 | 2015-03-05 - 2015-03-05 | Ny anläggning | 1 | Hagby | KALMAR | KALMAR
Hagby 253 Solkraft | 556697-8846 | BCA Lantbruk AB | 1 ägare | 100 | 23 | 23 | 24 | Sol | Sol | UPV | SE3 | 2031-05-26 | 2016-04-28 - 2016-04-28 | Ny anläggning | 1 | Vänge | UPPSALA | UPPSALA
Hagby 42:2 | Privatperson | Privatperson | 1 ägare | 100 | 6 | 6 | 6 | Sol | Sol | SMS | SE4 | 2031-06-08 | 2016-02-04 - 2016-02-04 | Ny anläggning | 1 | HAGBY | KALMAR | KALMAR
Hagby gård Solcellanläggning 1 gård | Privatperson | Privatperson | 1 ägare | 100 | 34 | 34 | 34 | Sol | Sol | UPO | SE3 | 2031-09-07 | 2016-04-25 - 2016-04-25 | Ny anläggning | 1 | Almunge | UPPSALA | UPPSALA
Hagbyberga Säteri | Privatperson | Privatperson | 1 ägare | 100 | 123 | 123 | 124 | Sol | Sol | NYD | SE3 | 2029-03-04 | 2013-12-23 - 2013-12-23 | Ny anläggning | 1 | Björkvik | KATRINEHOLM | SÖDERMANLAND
Hagbygård solcellanläggning 2 hall | Privatperson | Privatperson | 1 ägare | 100 | 28 | 28 | 28 | Sol | Sol | UPO | SE3 | 2031-09-07 | 2016-04-25 - 2016-04-25 | Ny anläggning | 1 | Almunge | UPPSALA | UPPSALA
Hage 1 | 556713-8531 | VEJ Wind AB | 1 ägare | 100 | 1500 | 1500 | 800 | Vind | Landbaserad | SMS | SE4 | 2023-06-09 | 2008-06-09 - 2008-06-09 | Ny anläggning | 1 | HAGESKRUV | UPPVIDINGE | KRONOBERG
Hagelrums Biogas | 556224-8046 | Hagelsrums Gård AB | 1 ägare | 100 | 1400 | 1400 | 200 | Biobränsle / torv / fossilt | Övrig | IKN | SE3 | 2027-01-30 | 2012-01-26 - 2012-01-26 | Ny anläggning | 1 | MÅLILLA | HULTSFRED | KALMAR
Hagelvägen 12 | Privatperson | Privatperson | 1 ägare | 100 | 5 | 5 | 5 | Sol | Sol | SMB | SE3 | 2030-07-05 | 2015-05-13 - 2015-05-13 | Ny anläggning | 1 | SMEDJEBACKEN | SMEDJEBACKEN | DALARNAS LÄN
Hagstad vind | Privatperson | Privatperson | 1 ägare | 100 | 120 | 120 | 55 | Vind | Landbaserad | VGD | SE3 | 2031-05-08 | 2015-12-01 - 2015-12-01 | Ny anläggning | 1 | SKILLINGARYD | VAGGERYD | JÖNKÖPING
Hagtornsstigen 4 solkraft inmatning | Privatperson | Privatperson | 1 ägare | 100 | 3 | 3 | 3 | Sol | Sol | UPO | SE3 | 2030-12-20 | 2015-12-01 - 2015-12-01 | Ny anläggning | 1 | Vätö | NORRTÄLJE | STOCKHOLM
Hakarp | 556796-9844 | Wind Farms Götaland Svealand AB | 1 ägare | 100 | 40800 | 40800 | 16000 | Vind | Landbaserad | SYD | SE4 | 2027-08-28 | 2012-08-23 - 2012-08-30 | Ny anläggning | 8 | BRÄKNE-HOVBY | RONNEBY | BLEKINGE
Hakarp 1:2 | Privatperson | Privatperson | 1 ägare | 100 | 15 | 15 | 15 | Sol | Sol | IKN | SE4 | 2030-09-30 | 2015-07-10 - 2015-07-10 | Ny anläggning | 1 | Bräkne-Hoby | RONNEBY | BLEKINGE
Haksered 14 | Privatperson | Privatperson | 1 ägare | 100 | 7 | 7 | 7 | Sol | Sol | VBS | SE3 | 2030-12-20 | 2015-09-29 - 2015-09-29 | Ny anläggning | 1 | Rolfstorp | VARBERG | HALLAND
Halla Kraftstation | 556508-8589 | Halla Kraft AB | 1 ägare | 100 | 2000 | 2000 | 580 | Vatten | Vatten | IKN | SE3 | 2028-07-31 | 1995-01-01 - 1995-01-01 | Omfattande ombyggnad | 1 | SKARA | SKARA | VÄSTRA GÖTALANDS LÄN | Flian
Halladammsasol | Privatperson | Privatperson | 1 ägare | 100 | 4 | 4 | 5 | Sol | Sol | HOG | SE4 | 2030-06-21 | 2015-05-25 - 2015-05-25 | Ny anläggning | 1 | JONSTORP | HÖGANÄS | SKÅNE LÄN
Hallagård huset | Privatperson | Privatperson | 1 ägare | 100 | 2 | 2 | 3 | Sol | Sol | SMS | SE4 | 2031-05-29 | 2015-01-01 - 2015-01-01 | Ny anläggning | 1 | Reftele | GISLAVED | JÖNKÖPING
Hallagården | Privatperson | Privatperson | 1 ägare | 100 | 3 | 3 | 3 | Sol | Sol | VDM | SE3 | 2031-10-16 | 2016-06-07 - 2016-06-07 | Ny anläggning | 1 | Vedum | VARA | VÄSTRA GÖTALANDS LÄN
Halldalen 4 | Privatperson | Privatperson | 1 ägare | 100 | 4 | 4 | 10 | Sol | Sol | SDT | SE3 | 2030-09-13 | 2015-01-05 - 2015-01-05 | Ny anläggning | 1 | Södertälje | SÖDERTÄLJE | STOCKHOLM
Hallebäck 1:20 Myrtorpsvägen | Privatperson | Privatperson | 1 ägare | 100 | 9 | 9 | 9 | Sol | Sol | KUV | SE3 | 2030-06-15 | 2015-06-11 - 2015-06-11 | Ny anläggning | 1 | Kode | STENUNGSUND | VÄSTRA GÖTALANDS LÄN
Hallefält Jordbruk | Privatperson | Privatperson | 1 ägare | 100 | 27 | 27 | 30 | Sol | Sol | IKN | SE4 | 2031-02-07 | 2015-11-01 - 2015-11-01 | Ny anläggning | 1 | Ängelholm | ÄNGELHOLM | SKÅNE LÄN
Halleskärsgatan 13 | Privatperson | Privatperson | 1 ägare | 100 | 11 | 11 | 10 | Sol | Sol | GBG | SE3 | 2031-10-13 | 2016-10-03 - 2016-10-03 | Ny anläggning | 1 | Västra Frölunda | GÖTEBORG | VÄSTRA GÖTALANDS LÄN
Hallhult södra | 556716-1731 | Smålandsvind AB | 1 ägare | 100 | 5500 | 5500 | 2000 | Vind | Landbaserad | SMN | SE3 | 2024-09-05 | 2009-09-04 - 2009-09-04 | Ny anläggning | 1 | HALLHULT | NÄSSJÖ | JÖNKÖPING
Hallhult Västra | 556909-1118 | ES Power AB | 1 ägare | 100 | 2400 | 2400 | 1000 | Vind | Landbaserad | SMN | SE3 | 2022-11-16 | 2007-11-16 - 2007-11-16 | Ny anläggning | 1 | NÄSSJÖ | NÄSSJÖ | JÖNKÖPING
Hallins Sol | Privatperson | Privatperson | 1 ägare | 100 | 7 | 7 | 7 | Sol | Sol | BJR | SE4 | 2029-03-11 | 2014-03-03 - 2014-03-03 | Ny anläggning | 1 | VEJBYSTRAND | ÄNGELHOLM | SKÅNE LÄN
Hallsbergs avloppsreningsverk | 212000-1926 | Hallsbergs kommun | 1 ägare | 100 | 400 | 400 | 100 | Biobränsle / torv / fossilt | Övrig | IKN | SE3 | 2025-06-16 | 2010-05-01 - 2010-05-01 | Ny anläggning | 1 | HALLSBERG | HALLSBERG | ÖREBRO
Hallsta 343 | Privatperson | Privatperson | 1 ägare | 100 | 8 | 8 | 10 | Sol | Sol | ANE | SE2 | 2030-11-24 | 2013-08-06 - 2013-08-06 | Ny anläggning | 1 | Hallsta | ÅNGE | VÄSTERNORRLAND
Hallstad Gröna Lund | Privatperson | Privatperson | 1 ägare | 100 | 10 | 10 | 9 | Sol | Sol | OGO | SE3 | 2030-05-17 | 2014-11-13 - 2014-11-13 | Ny anläggning | 1 | Rimforsa | KINDA | ÖSTERGÖTLAND
Hallstad solceller | Privatperson | Privatperson | 1 ägare | 100 | 5 | 5 | 5 | Sol | Sol | OGO | SE3 | 2031-02-10 | 2013-11-05 - 2013-11-05 | Ny anläggning | 1 | Rimforsa | SAKNAS | SAKNAS
Halmstad.Sweden | Privatperson | Privatperson | 1 ägare | 100 | 2 | 2 | 2 | Sol | Sol | HLD | SE4 | 2028-10-13 | 2013-05-13 - 2013-05-13 | Ny anläggning | 1 | TRÖNNINGE | HALMSTAD | HALLAND
Halmstadgården 1 Syd | 556857-5566 | Halmstadgården Vindpark AB | 1 ägare | 100 | 4500 | 4500 | 2000 | Vind | Landbaserad | SKV | SE4 | 2026-06-22 | 2011-06-22 - 2011-06-22 | Ny anläggning | 1 | SVALÖV | SVALÖV | SKÅNE LÄN
Halmstadgården 2 Mitt | 556857-5566 | Halmstadgården Vindpark AB | 1 ägare | 100 | 4500 | 4500 | 2000 | Vind | Landbaserad | SKV | SE4 | 2026-06-22 | 2011-06-22 - 2011-06-22 | Ny anläggning | 1 | SVALÖV | SVALÖV | SKÅNE LÄN
Halmstadgården 3 Norr | 556857-5566 | Halmstadgården Vindpark AB | 1 ägare | 100 | 4500 | 4500 | 2000 | Vind | Landbaserad | SKV | SE4 | 2026-06-22 | 2011-06-22 - 2011-06-22 | Ny anläggning | 1 | SVALÖV | SVALÖV | SKÅNE LÄN
Halmstrået 1 | 712800-0960 | Halmstrået | 1 ägare | 100 | 17 | 17 | 18 | Sol | Sol | IKN | SE3 | 2028-10-13 | 2013-09-13 - 2013-09-13 | Ny anläggning | 1 | STOCKHOLM | STOCKHOLM | STOCKHOLM
HAL-WTG044 | 556864-2077 | Hällåsen Kraft AB | 1 ägare | 100 | 8652 | 8652 | 3000 | Vind | Landbaserad | IKN | SE2 | 2027-12-17 | 2012-12-17 - 2012-12-17 | Ny anläggning | 1 | Järbo | OCKELBO | GÄVLEBORG
HAL-WTG046 | 556864-2077 | Hällåsen Kraft AB | 1 ägare | 100 | 8652 | 8652 | 3000 | Vind | Landbaserad | IKN | SE2 | 2028-01-14 | 2012-12-28 - 2012-12-28 | Ny anläggning | 1 | Järbo | OCKELBO | GÄVLEBORG
HAL-WTG047 | 556864-2077 | Hällåsen Kraft AB | 1 ägare | 100 | 8652 | 8652 | 3000 | Vind | Landbaserad | IKN | SE2 | 2028-02-03 | 2013-01-30 - 2013-01-30 | Ny anläggning | 1 | Jädraås | OCKELBO | GÄVLEBORG
HAL-WTG048 | 556864-2077 | Hällåsen Kraft AB | 1 ägare | 100 | 8652 | 8652 | 3000 | Vind | Landbaserad | IKN | SE2 | 2028-01-14 | 2012-12-28 - 2012-12-28 | Ny anläggning | 1 | Jädraås | OCKELBO | GÄVLEBORG
HAL-WTG049 | 556864-2077 | Hällåsen Kraft AB | 1 ägare | 100 | 8652 | 8652 | 3000 | Vind | Landbaserad | IKN | SE2 | 2028-01-07 | 2012-10-11 - 2012-10-11 | Ny anläggning | 1 | Jädraår | OCKELBO | GÄVLEBORG
HAL-WTG050 | 556864-2077 | Hällåsen Kraft AB | 1 ägare | 100 | 8652 | 8652 | 3000 | Vind | Landbaserad | IKN | SE2 | 2028-03-24 | 2013-03-20 - 2013-03-20 | Ny anläggning | 1 | Jädraås | OCKELBO | GÄVLEBORG
HAL-WTG051 | 556864-2077 | Hällåsen Kraft AB | 1 ägare | 100 | 8652 | 8652 | 3000 | Vind | Landbaserad | IKN | SE2 | 2028-02-25 | 2013-02-21 - 2013-02-21 | Ny anläggning | 1 | Jädraås | OCKELBO | GÄVLEBORG
HAL-WTG052 | 556864-2077 | Hällåsen Kraft AB | 1 ägare | 100 | 8652 | 8652 | 3000 | Vind | Landbaserad | IKN | SE2 | 2028-03-24 | 2013-03-21 - 2013-03-21 | Ny anläggning | 1 | Jädraås | OCKELBO | GÄVLEBORG
HAL-WTG053 | 556864-2077 | Hällåsen Kraft AB | 1 ägare | 100 | 8652 | 8652 | 3000 | Vind | Landbaserad | IKN | SE2 | 2028-03-24 | 2013-03-21 - 2013-03-21 | Ny anläggning | 1 | Jädraås | OCKELBO | GÄVLEBORG
HAL-WTG054 | 556864-2077 | Hällåsen Kraft AB | 1 ägare | 100 | 8652 | 8652 | 3000 | Vind | Landbaserad | IKN | SE2 | 2028-02-27 | 2013-02-27 - 2013-02-27 | Ny anläggning | 1 | Jädraås | OCKELBO | GÄVLEBORG
HAL-WTG055 | 556864-2077 | Hällåsen Kraft AB | 1 ägare | 100 | 8652 | 8652 | 3000 | Vind | Landbaserad | IKN | SE2 | 2028-02-27 | 2013-02-27 - 2013-02-27 | Ny anläggning | 1 | Jädraås | OCKELBO | GÄVLEBORG
HAL-WTG056 | 556864-2077 | Hällåsen Kraft AB | 1 ägare | 100 | 8652 | 8652 | 3000 | Vind | Landbaserad | IKN | SE2 | 2028-01-27 | 2013-01-26 - 2013-01-26 | Ny anläggning | 1 | Jädraås | OCKELBO | GÄVLEBORG
HAL-WTG057 | 556864-2077 | Hällåsen Kraft AB | 1 ägare | 100 | 8652 | 8652 | 3000 | Vind | Landbaserad | IKN | SE2 | 2028-03-24 | 2013-03-24 - 2013-03-24 | Ny anläggning | 1 | Jädraås | OCKELBO | GÄVLEBORG
HAL-WTG058 | 556864-2077 | Hällåsen Kraft AB | 1 ägare | 100 | 8652 | 8652 | 3000 | Vind | Landbaserad | IKN | SE2 | 2028-01-21 | 2013-01-22 - 2013-01-22 | Ny anläggning | 1 | Jädraås | OCKELBO | GÄVLEBORG
HAL-WTG059 | 556864-2077 | Hällåsen Kraft AB | 1 ägare | 100 | 8652 | 8652 | 3000 | Vind | Landbaserad | IKN | SE2 | 2028-02-19 | 2013-02-19 - 2013-02-19 | Ny anläggning | 1 | Jädraås | OCKELBO | GÄVLEBORG
HAL-WTG060 | 556864-2077 | Hällåsen Kraft AB | 1 ägare | 100 | 8652 | 8652 | 3000 | Vind | Landbaserad | IKN | SE2 | 2028-02-25 | 2013-02-21 - 2013-02-21 | Ny anläggning | 1 | Jädraåsen | OCKELBO | GÄVLEBORG
HAL-WTG062 | 556864-2077 | Hällåsen Kraft AB | 1 ägare | 100 | 8652 | 8652 | 3000 | Vind | Landbaserad | IKN | SE2 | 2028-02-27 | 2013-02-25 - 2013-02-25 | Ny anläggning | 1 | Jädrås | OCKELBO | GÄVLEBORG
HAL-WTG063 | 556864-2077 | Hällåsen Kraft AB | 1 ägare | 100 | 8652 | 8652 | 3075 | Vind | Landbaserad | IKN | SE2 | 2028-02-27 | 2013-02-27 - 2013-02-27 | Ny anläggning | 1 | Jädraås | OCKELBO | GÄVLEBORG
HAL-WTG064 | 556864-2077 | Hällåsen Kraft AB | 1 ägare | 100 | 8652 | 8652 | 3000 | Vind | Landbaserad | IKN | SE2 | 2028-02-25 | 2013-02-21 - 2013-02-21 | Ny anläggning | 1 | Jädraåsen | OCKELBO | GÄVLEBORG
HAL-WTG065 | 556864-2077 | Hällåsen Kraft AB | 1 ägare | 100 | 8652 | 8652 | 3000 | Vind | Landbaserad | IKN | SE2 | 2028-03-04 | 2013-03-01 - 2013-03-01 | Ny anläggning | 1 | Jädraås | OCKELBO | GÄVLEBORG
HAL-WTG066 | 556864-2077 | Hällåsen Kraft AB | 1 ägare | 100 | 8652 | 8652 | 3000 | Vind | Landbaserad | IKN | SE2 | 2028-03-12 | 2013-03-07 - 2013-03-07 | Ny anläggning | 1 | Jädraås | OCKELBO | GÄVLEBORG
HAL-WTG067 | 556864-2077 | Hällåsen Kraft AB | 1 ägare | 100 | 8652 | 8652 | 3000 | Vind | Landbaserad | IKN | SE2 | 2028-03-24 | 2013-03-20 - 2013-03-20 | Ny anläggning | 1 | Jädraås | OCKELBO | GÄVLEBORG
HAL-WTGO45 | 556864-2077 | Hällåsen Kraft AB | 1 ägare | 100 | 8652 | 8652 | 3000 | Vind | Landbaserad | IKN | SE2 | 2028-01-13 | 2013-01-08 - 2013-01-08 | Ny anläggning | 1 | Järbo | OCKELBO | GÄVLEBORG
Halvås | 556688-2683 | FR Ramström Vind AB | 1 ägare | 100 | 1850 | 1850 | 800 | Vind | Landbaserad | VAR | SE3 | 2024-04-28 | 2009-04-28 - 2009-04-28 | Ny anläggning | 1 | HALVÅS | VARA | VÄSTRA GÖTALANDS LÄN
Hamilton solcellsanläggning | 556048-0674 | AB Helsingborgshem | 1 ägare | 100 | 35 | 35 | 42 | Sol | Sol | IKN | SE4 | 2027-01-27 | 2012-01-23 - 2012-01-23 | Ny anläggning | 1 | HELSINGBORG | HELSINGBORG | SKÅNE LÄN
Hammarbyv 2 Hus 2 | 556476-7233 | AB Väsbyhem | 1 ägare | 100 | 39 | 39 | 49 | Sol | Sol | IKN | SE3 | 2030-11-08 | 2015-10-28 - 2015-10-28 | Ny anläggning | 1 | Upplands Väsby | UPPLANDS VÄSBY | STOCKHOLM
Hammarbyv 24 hus 4 | 556476-7233 | AB Väsbyhem | 1 ägare | 100 | 30 | 30 | 45 | Sol | Sol | IKN | SE3 | 2030-06-15 | 2015-03-01 - 2015-03-01 | Ny anläggning | 1 | UPPLANDS VÄSBY | UPPLANDS VÄSBY | STOCKHOLM
Hammarbyv. 20 hus 3 solcellsanläggn | 556476-7233 | AB Väsbyhem | 1 ägare | 100 | 30 | 30 | 40 | Sol | Sol | IKN | SE3 | 2030-07-20 | 2015-06-01 - 2015-06-01 | Ny anläggning | 1 | Upplands Väsby | UPPLANDS VÄSBY | STOCKHOLM
Hammarbyv. 28 hus 5 solcellsanläggn | 556476-7233 | AB Väsbyhem | 1 ägare | 100 | 15 | 15 | 21 | Sol | Sol | IKN | SE3 | 2030-07-20 | 2015-06-01 - 2015-06-01 | Ny anläggning | 1 | Upplands Väsby | UPPLANDS VÄSBY | STOCKHOLM
Hammarforsen | 556730-7904 | Statkraft Sverige AB | 1 ägare | 3.5 | 552910 | 19352 | 79000 | Vatten | Produktionsökning | SUR | SE2 | 2023-01-09 | 1928-01-01 - 1950-12-12 | Produktionsökning | 5 | RAGUNDA | RAGUNDA | JÄMTLAND
Hamneda Elinge Norregård 1 | Privatperson | Privatperson | 1 ägare | 100 | 17 | 17 | 17 | Sol | Sol | SMS | SE4 | 2030-08-09 | 2015-04-14 - 2015-04-14 | Ny anläggning | 1 | Hamneda | LJUNGBY | KRONOBERG
Hamngatan 32 | 773200-0463 | Bostadsrättsföreningen Hamngatan 32 | 1 ägare | 100 | 60 | 60 | 68 | Sol | Sol | IKN | SE3 | 2030-06-14 | 2015-05-25 - 2015-05-25 | Ny anläggning | 1 | Karlstad | KARLSTAD | VÄRMLAND
Hamnmagasinet 1 Nynäshamns Hamn | 556008-1647 | Stockholms Hamn AB | 1 ägare | 100 | 100 | 100 | 95 | Sol | Sol | IKN | SE3 | 2030-09-09 | 2015-01-01 - 2015-01-01 | Ny anläggning | 1 | Nynäshamn | NYNÄSHAMN | STOCKHOLM
Hamnmagasinet 2 Nynäshamns Hamn | 556008-1647 | Stockholms Hamn AB | 1 ägare | 100 | 30 | 30 | 31 | Sol | Sol | IKN | SE3 | 2030-09-10 | 2015-01-01 - 2015-01-01 | Ny anläggning | 1 | NYNÄSHAMN | NYNÄSHAMN | STOCKHOLM
Hamnvägen 41 | Privatperson | Privatperson | 1 ägare | 100 | 10 | 10 | 10 | Sol | Sol | BLE | SE4 | 2031-08-04 | 2016-07-29 - 2016-07-29 | Ny anläggning | 1 | Hasslö | KARLSKRONA | BLEKINGE
Hamnäs 120 | Privatperson | Privatperson | 1 ägare | 100 | 14 | 14 | 24 | Sol | Sol | HAL | SE2 | 2031-07-11 | 2016-06-28 - 2016-06-28 | Ny anläggning | 1 | Stråtjära | SÖDERHAMN | GÄVLEBORG
Hamra 1:12 Solkraft | Privatperson | Privatperson | 1 ägare | 100 | 11 | 11 | 12 | Sol | Sol | IKN | SE3 | 2030-09-14 | 2015-08-24 - 2015-08-24 | Ny anläggning | 1 | Vallentuna | NORRTÄLJE | STOCKHOLM
Hamra Gård Solkraft | Privatperson | Privatperson | 1 ägare | 100 | 66 | 66 | 70 | Sol | Sol | IKN | SE3 | 2030-09-14 | 2015-07-01 - 2015-07-01 | Ny anläggning | 3 | Vallentuna | NORRTÄLJE | STOCKHOLM
Hanabacken 1:35 | Privatperson | Privatperson | 1 ägare | 100 | 20 | 20 | 20 | Sol | Sol | JML | SE2 | 2028-11-13 | 2013-09-08 - 2013-09-08 | Ny anläggning | 1 | Oviken | BERG | JÄMTLAND
Hanaberg 1 | Privatperson | Privatperson | 1 ägare | 100 | 8 | 8 | 12 | Sol | Sol | HSD | SE2 | 2030-12-02 | 2015-11-05 - 2015-11-05 | Ny anläggning | 1 | Härnösand | HÄRNÖSAND | VÄSTERNORRLAND
Handskedstad 1.10 | Privatperson | Privatperson | 1 ägare | 100 | 16 | 16 | 17 | Sol | Sol | LNK | SE3 | 2028-02-05 | 2012-08-15 - 2012-08-15 | Ny anläggning | 1 | Linghem | LINKÖPING | ÖSTERGÖTLAND
Hangelösa 1 | 556428-1003 | Skattegården Hangelösa AB | 1 ägare | 100 | 1500 | 1500 | 800 | Vind | Landbaserad | VIN | SE3 | 2020-10-15 | 2005-10-09 - 2005-10-09 | Ny anläggning | 1 | Hangelösa, Lundsbrunn | GÖTENE | VÄSTRA GÖTALANDS LÄN
Hannagarden | Privatperson | Privatperson | 2 ägare | 100 | 28 | 28 | 25 | Sol | Sol | IKN | SE4 | 2031-01-31 | 2015-01-26 - 2015-01-26 | Ny anläggning | 1 | Köpingebro | YSTAD | SKÅNE LÄN
Hannebol Nedre Kraftstation | Privatperson | Privatperson | 1 ägare | 100 | 500 | 500 | 100 | Vatten | Vatten | DAD | SE3 | 2024-06-30 | 2006-11-14 - 2006-11-14 | Ny anläggning | 1 | SÄFFLE | ÅMÅL | VÄSTRA GÖTALANDS LÄN | Vittalandaån
Hannevind 11 | Privatperson | Privatperson | 1 ägare | 100 | 10 | 10 | 11 | Vind | Landbaserad | IKN | SE3 | 2025-04-29 | 2010-03-01 - 2010-03-01 | Ny anläggning | 1 | SKULTUNA | VÄSTERÅS | VÄSTMANLAND
Hans Folkesson | Privatperson | Privatperson | 1 ägare | 100 | 3 | 3 | 4 | Sol | Sol | LRM | SE3 | 2030-06-28 | 2012-07-18 - 2012-07-18 | Ny anläggning | 1 | Lerum | LERUM | VÄSTRA GÖTALANDS LÄN
Hans-Olof 1 | Privatperson | Privatperson | 1 ägare | 100 | 23 | 23 | 23 | Sol | Sol | IKN | SE4 | 2029-03-09 | 2013-06-15 - 2013-06-15 | Ny anläggning | 1 | PÅARP | HELSINGBORG | SKÅNE LÄN
Hanström | Privatperson | Privatperson | 1 ägare | 100 | 1800 | 1800 | 800 | Vind | Landbaserad | GTA | SE3 | 2022-03-19 | 2007-03-05 - 2007-03-05 | Ny anläggning | 1 | LILLA EDET | LILLA EDET | VÄSTRA GÖTALANDS LÄN
Hanström 1 Mitt Lilla Edet | 556809-2323 | Prässeberg Vind AB | 1 ägare | 100 | 5500 | 5500 | 2000 | Vind | Landbaserad | GTA | SE3 | 2025-08-27 | 2010-08-27 - 2010-08-27 | Ny anläggning | 1 | LILLA EDET | LILLA EDET | VÄSTRA GÖTALANDS LÄN
Hanström 2 | 556756-2573 | LOA VIND AB | 1 ägare | 100 | 1800 | 1800 | 800 | Vind | Landbaserad | GTA | SE3 | 2025-01-18 | 2009-11-10 - 2009-11-10 | Ny anläggning | 1 | LILLA EDET | LILLA EDET | VÄSTRA GÖTALANDS LÄN
Hanström 2 SV Lilla Edet | 556809-2323 | Prässeberg Vind AB | 1 ägare | 100 | 5500 | 5500 | 2000 | Vind | Landbaserad | GTA | SE3 | 2025-08-31 | 2010-08-31 - 2010-08-31 | Ny anläggning | 1 | LILLA EDET | LILLA EDET | VÄSTRA GÖTALANDS LÄN
Hanström 3 NO Lilla Edet | 556809-2323 | Prässeberg Vind AB | 1 ägare | 100 | 5500 | 5500 | 2000 | Vind | Landbaserad | GTA | SE3 | 2025-09-02 | 2010-08-20 - 2010-08-20 | Ny anläggning | 1 | LILLA EDET | LILLA EDET | VÄSTRA GÖTALANDS LÄN
Hantverkaregatan 42 | Privatperson | Privatperson | 1 ägare | 100 | 10 | 10 | 10 | Sol | Sol | VAR | SE3 | 2031-05-22 | 2016-05-26 - 2016-05-26 | Ny anläggning | 1 | Vara | VARA | VÄSTRA GÖTALANDS LÄN
Hanunda 130 solkraft inmatning | Privatperson | Privatperson | 2 ägare | 100 | 5 | 5 | 6 | Sol | Sol | OHM | SE3 | 2029-07-03 | 2013-08-18 - 2013-08-18 | Ny anläggning | 1 | ÖSTHAMMAR | ÖSTHAMMAR | UPPSALA
Hara 325 | Privatperson | Privatperson | 1 ägare | 100 | 4 | 4 | 6 | Sol | Sol | JML | SE2 | 2030-07-01 | 2015-06-26 - 2015-06-26 | Ny anläggning | 1 | Hara | ÖSTERSUND | JÄMTLAND
Hara 6:2 | Privatperson | Privatperson | 1 ägare | 100 | 4 | 4 | 5 | Sol | Sol | JML | SE2 | 2030-10-11 | 2015-08-11 - 2015-08-11 | Ny anläggning | 1 | Hara | ÖSTERSUND | JÄMTLAND
Harg 2 | 556450-8207 | Nyköping Vattenkraft AB | 1 ägare | 100 | 5720 | 5720 | 900 | Vatten | Vatten | IKN | SE3 | 2031-12-08 | 1987-06-01 - 1987-06-01 | Ny anläggning | 1 | Nyköping | NYKÖPING | SÖDERMANLAND
Harry Cane | Privatperson | Privatperson | 2 ägare | 100 | 16 | 16 | 17 | Sol | Sol | SJB | SE4 | 2031-06-20 | 2016-04-29 - 2016-04-29 | Ny anläggning | 1 | Sjöbo | SJÖBO | SKÅNE LÄN
Harsbol Solenergi | Privatperson | Privatperson | 1 ägare | 100 | 8 | 8 | 8 | Sol | Sol | VAN | SE3 | 2029-04-21 | 2014-03-26 - 2014-03-26 | Ny anläggning | 1 | ÖDESHÖG | ÖDESHÖG | ÖSTERGÖTLAND
Harstigen 13 | Privatperson | Privatperson | 1 ägare | 100 | 6 | 6 | 6 | Sol | Sol | FBG | SE4 | 2031-12-19 | 2016-11-30 - 2016-11-30 | Ny anläggning | 1 | FALKENBERG | FALKENBERG | HALLAND
Harstorp 1 | 556688-2683 | FR Ramström Vind AB | 1 ägare | 100 | 1980 | 1980 | 800 | Vind | Landbaserad | ROY | SE4 | 2024-03-04 | 2009-03-04 - 2009-03-04 | Ny anläggning | 1 | RÖDEBY | KARLSKRONA | BLEKINGE
Harängsvägen 11 | Privatperson | Privatperson | 1 ägare | 100 | 3 | 3 | 6 | Sol | Sol | SKL | SE4 | 2031-07-04 | 2016-06-13 - 2016-06-13 | Ny anläggning | 1 | Kristianstad | KRISTIANSTAD | SKÅNE LÄN
Hasselvägen 10 | Privatperson | Privatperson | 1 ägare | 100 | 2 | 2 | 5 | Sol | Sol | AKB | SE3 | 2031-02-18 | 2015-11-27 - 2015-11-27 | Ny anläggning | 1 | Vaxholm | VAXHOLM | STOCKHOLM
Hasselvägen 4 | Privatperson | Privatperson | 1 ägare | 100 | 4 | 4 | 10 | Sol | Sol | SKL | SE4 | 2031-02-17 | 2016-02-04 - 2016-02-04 | Ny anläggning | 1 | Blentarp | SJÖBO | SKÅNE LÄN
Hasses Solel | Privatperson | Privatperson | 1 ägare | 100 | 16 | 16 | 17 | Sol | Sol | AHB | SE4 | 2030-09-13 | 2015-08-14 - 2015-08-14 | Ny anläggning | 1 | Hjärnarp | ÄNGELHOLM | SKÅNE LÄN
Hassla gård | Privatperson | Privatperson | 1 ägare | 100 | 32 | 32 | 32 | Sol | Sol | OSD | SE4 | 2029-01-06 | 2013-12-23 - 2013-12-23 | Ny anläggning | 1 | Degeberga | KRISTIANSTAD | SKÅNE LÄN
Hasslesjö gård | Privatperson | Privatperson | 1 ägare | 100 | 30 | 30 | 30 | Sol | Sol | IKN | SE4 | 2028-10-13 | 2013-10-01 - 2013-10-01 | Ny anläggning | 1 | Eslöv | ESLÖV | SKÅNE LÄN
Hasslösa Backen 5 solkraft inm. | Privatperson | Privatperson | 1 ägare | 100 | 6 | 6 | 6 | Sol | Sol | ARD | SE3 | 2028-04-11 | 2013-01-01 - 2013-01-01 | Ny anläggning | 1 | Vinninga | LIDKÖPING | VÄSTRA GÖTALANDS LÄN
Hattefjäll | Privatperson | Privatperson | 1 ägare | 100 | 1800 | 1800 | 800 | Vind | Landbaserad | NBL | SE3 | 2021-05-24 | 2006-02-20 - 2006-02-20 | Ny anläggning | 1 | HÄLLEVADSHOLM | MUNKEDAL | VÄSTRA GÖTALANDS LÄN
Hatten 3 | Privatperson | Privatperson | 2 ägare | 100 | 9 | 9 | 20 | Sol | Sol | SMN | SE3 | 2030-08-09 | 2015-05-07 - 2015-05-07 | Ny anläggning | 1 | Solberga | NÄSSJÖ | JÖNKÖPING
Havredalsvägen 239 | Privatperson | Privatperson | 1 ägare | 100 | 1 | 1 | 1 | Sol | Sol | NHA | SE3 | 2030-06-30 | 2014-09-15 - 2014-09-15 | Ny anläggning | 1 | KUNGSBACKA | KUNGSBACKA | HALLAND
Havsnäs D1 | 556707-2839 | Havsnäs Vindkraft AB | 1 ägare | 100 | 5337 | 5337 | 2000 | Vind | Landbaserad | HVN | SE2 | 2025-07-01 | 2010-07-01 - 2010-07-01 | Ny anläggning | 1 | HAVSNÄS | STRÖMSUND | JÄMTLAND
Havsnäs D10 | 556707-2839 | Havsnäs Vindkraft AB | 1 ägare | 100 | 5337 | 5337 | 2000 | Vind | Landbaserad | HVN | SE2 | 2025-07-05 | 2010-07-01 - 2010-07-01 | Ny anläggning | 1 | HAVSNÄS | STRÖMSUND | JÄMTLAND
Havsnäs D11 | 556707-2839 | Havsnäs Vindkraft AB | 1 ägare | 100 | 5337 | 5337 | 2000 | Vind | Landbaserad | HVN | SE2 | 2025-07-05 | 2010-07-01 - 2010-07-01 | Ny anläggning | 1 | HAVSNÄS | STRÖMSUND | JÄMTLAND
Havsnäs D12 | 556707-2839 | Havsnäs Vindkraft AB | 1 ägare | 100 | 5337 | 5337 | 2000 | Vind | Landbaserad | HVN | SE2 | 2025-07-05 | 2010-07-01 - 2010-07-01 | Ny anläggning | 1 | HAVSNÄS | STRÖMSUND | JÄMTLAND
Havsnäs D13 | 556707-2839 | Havsnäs Vindkraft AB | 1 ägare | 100 | 5337 | 5337 | 2000 | Vind | Landbaserad | HVN | SE2 | 2025-07-05 | 2010-07-01 - 2010-07-01 | Ny anläggning | 1 | HAVSNÄS | STRÖMSUND | JÄMTLAND
Havsnäs D14 | 556707-2839 | Havsnäs Vindkraft AB | 1 ägare | 100 | 5337 | 5337 | 2000 | Vind | Landbaserad | HVN | SE2 | 2025-07-05 | 2010-07-01 - 2010-07-01 | Ny anläggning | 1 | HAVSNÄS | STRÖMSUND | JÄMTLAND
Havsnäs D15 | 556707-2839 | Havsnäs Vindkraft AB | 1 ägare | 100 | 5337 | 5337 | 1800 | Vind | Landbaserad | HVN | SE2 | 2025-07-06 | 2010-07-01 - 2010-07-01 | Ny anläggning | 1 | HAVSNÄS | STRÖMSUND | JÄMTLAND
Havsnäs D16 | 556707-2839 | Havsnäs Vindkraft AB | 1 ägare | 100 | 5337 | 5337 | 2000 | Vind | Landbaserad | HVN | SE2 | 2025-07-06 | 2010-07-01 - 2010-07-01 | Ny anläggning | 1 | HAVSNÄS | STRÖMSUND | JÄMTLAND
Havsnäs D17 | 556707-2839 | Havsnäs Vindkraft AB | 1 ägare | 100 | 5337 | 5337 | 1800 | Vind | Landbaserad | HVN | SE2 | 2025-07-06 | 2010-07-01 - 2010-07-01 | Ny anläggning | 1 | HAVSNÄS | STRÖMSUND | JÄMTLAND
Havsnäs D18 | 556707-2839 | Havsnäs Vindkraft AB | 1 ägare | 100 | 5337 | 5337 | 2000 | Vind | Landbaserad | HVN | SE2 | 2025-07-06 | 2010-07-01 - 2010-07-01 | Ny anläggning | 1 | HAVSNÄS | STRÖMSUND | JÄMTLAND
Havsnäs D19 | 556707-2839 | Havsnäs Vindkraft AB | 1 ägare | 100 | 5337 | 5337 | 2000 | Vind | Landbaserad | HVN | SE2 | 2025-07-06 | 2010-07-01 - 2010-07-01 | Ny anläggning | 1 | HAVSNÄS | STRÖMSUND | JÄMTLAND
Havsnäs D2 | 556707-2839 | Havsnäs Vindkraft AB | 1 ägare | 100 | 5337 | 5337 | 2000 | Vind | Landbaserad | HVN | SE2 | 2025-07-01 | 2010-07-01 - 2010-07-01 | Ny anläggning | 1 | HAVSNÄS | STRÖMSUND | JÄMTLAND
Havsnäs D20 | 556707-2839 | Havsnäs Vindkraft AB | 1 ägare | 100 | 5337 | 5337 | 2000 | Vind | Landbaserad | HVN | SE2 | 2025-07-06 | 2010-07-01 - 2010-07-01 | Ny anläggning | 1 | HAVSNÄS | STRÖMSUND | JÄMTLAND
Havsnäs D21 | 556707-2839 | Havsnäs Vindkraft AB | 1 ägare | 100 | 5337 | 5337 | 1800 | Vind | Landbaserad | HVN | SE2 | 2025-07-06 | 2010-07-01 - 2010-07-01 | Ny anläggning | 1 | HAVSNÄS | STRÖMSUND | JÄMTLAND
Havsnäs D3 | 556707-2839 | Havsnäs Vindkraft AB | 1 ägare | 100 | 5337 | 5337 | 2000 | Vind | Landbaserad | HVN | SE2 | 2025-07-02 | 2010-07-01 - 2010-07-01 | Ny anläggning | 1 | HAVNÄS | STRÖMSUND | JÄMTLAND
Havsnäs D4 | 556707-2839 | Havsnäs Vindkraft AB | 1 ägare | 100 | 5337 | 5337 | 2000 | Vind | Landbaserad | HVN | SE2 | 2025-07-02 | 2010-07-01 - 2010-07-01 | Ny anläggning | 1 | HAVSNÄS | STRÖMSUND | JÄMTLAND
Havsnäs D5 | 556707-2839 | Havsnäs Vindkraft AB | 1 ägare | 100 | 5337 | 5337 | 2000 | Vind | Landbaserad | HVN | SE2 | 2025-07-05 | 2010-07-01 - 2010-07-01 | Ny anläggning | 1 | HAVSNÄS | STRÖMSUND | JÄMTLAND
Havsnäs D6 | 556707-2839 | Havsnäs Vindkraft AB | 1 ägare | 100 | 5337 | 5337 | 2000 | Vind | Landbaserad | HVN | SE2 | 2025-07-05 | 2010-07-01 - 2010-07-01 | Ny anläggning | 1 | HAVNÄS | STRÖMSUND | JÄMTLAND
Havsnäs D7 | 556707-2839 | Havsnäs Vindkraft AB | 1 ägare | 100 | 5337 | 5337 | 2000 | Vind | Landbaserad | HVN | SE2 | 2025-07-05 | 2010-07-01 - 2010-07-01 | Ny anläggning | 1 | HAVSNÄS | STRÖMSUND | JÄMTLAND
Havsnäs D8 | 556707-2839 | Havsnäs Vindkraft AB | 1 ägare | 100 | 5337 | 5337 | 2000 | Vind | Landbaserad | HVN | SE2 | 2025-07-05 | 2010-07-01 - 2010-07-01 | Ny anläggning | 1 | HAVSNÄS | STRÖMSUND | JÄMTLAND
Havsnäs D9 | 556707-2839 | Havsnäs Vindkraft AB | 1 ägare | 100 | 5337 | 5337 | 2000 | Vind | Landbaserad | HVN | SE2 | 2025-07-05 | 2010-07-01 - 2010-07-01 | Ny anläggning | 1 | HAVSNÄS | STRÖMSUND | JÄMTLAND
Havsnäs E1 | 556707-2839 | Havsnäs Vindkraft AB | 1 ägare | 100 | 5337 | 5337 | 2000 | Vind | Landbaserad | HVN | SE2 | 2025-07-06 | 2010-07-01 - 2010-07-01 | Ny anläggning | 1 | HAVSNÄS | STRÖMSUND | JÄMTLAND
Havsnäs E10 | 556707-2839 | Havsnäs Vindkraft AB | 1 ägare | 100 | 5337 | 5337 | 2000 | Vind | Landbaserad | HVN | SE2 | 2025-07-06 | 2010-07-01 - 2010-07-01 | Ny anläggning | 1 | HAVSNÄS | STRÖMSUND | JÄMTLAND
Havsnäs E11 | 556707-2839 | Havsnäs Vindkraft AB | 1 ägare | 100 | 5337 | 5337 | 2000 | Vind | Landbaserad | HVN | SE2 | 2025-07-06 | 2010-07-01 - 2010-07-01 | Ny anläggning | 1 | HAVSNÄS | STRÖMSUND | JÄMTLAND
Havsnäs E2 | 556707-2839 | Havsnäs Vindkraft AB | 1 ägare | 100 | 5337 | 5337 | 2000 | Vind | Landbaserad | HVN | SE2 | 2025-07-16 | 2010-08-01 - 2010-08-01 | Ny anläggning | 1 | HAVSNÄS | STRÖMSUND | JÄMTLAND
Havsnäs E3 | 556707-2839 | Havsnäs Vindkraft AB | 1 ägare | 100 | 5337 | 5337 | 2000 | Vind | Landbaserad | HVN | SE2 | 2025-07-16 | 2010-08-01 - 2010-08-01 | Ny anläggning | 1 | HAVSNÄS | STRÖMSUND | JÄMTLAND
Havsnäs E4 | 556707-2839 | Havsnäs Vindkraft AB | 1 ägare | 100 | 5337 | 5337 | 2000 | Vind | Landbaserad | HVN | SE2 | 2025-07-06 | 2010-07-01 - 2010-07-01 | Ny anläggning | 1 | HAVSNÄS | STRÖMSUND | JÄMTLAND
Havsnäs E5 | 556707-2839 | Havsnäs Vindkraft AB | 1 ägare | 100 | 5337 | 5337 | 2000 | Vind | Landbaserad | HVN | SE2 | 2025-07-06 | 2010-07-01 - 2010-07-01 | Ny anläggning | 1 | HAVSNÄS | STRÖMSUND | JÄMTLAND
Havsnäs E6 | 556707-2839 | Havsnäs Vindkraft AB | 1 ägare | 100 | 5337 | 5337 | 2000 | Vind | Landbaserad | HVN | SE2 | 2025-07-06 | 2010-07-01 - 2010-07-01 | Ny anläggning | 1 | HAVSNÄS | STRÖMSUND | JÄMTLAND
Havsnäs E7 | 556707-2839 | Havsnäs Vindkraft AB | 1 ägare | 100 | 5337 | 5337 | 2000 | Vind | Landbaserad | HVN | SE2 | 2025-07-06 | 2010-07-01 - 2010-07-01 | Ny anläggning | 1 | HAVSNÄS | STRÖMSUND | JÄMTLAND
Havsnäs E8 | 556707-2839 | Havsnäs Vindkraft AB | 1 ägare | 100 | 5337 | 5337 | 2000 | Vind | Landbaserad | HVN | SE2 | 2025-07-06 | 2010-07-01 - 2010-07-01 | Ny anläggning | 1 | HAVSNÄS | STRÖMSUND | JÄMTLAND
Havsnäs E9 | 556707-2839 | Havsnäs Vindkraft AB | 1 ägare | 100 | 5337 | 5337 | 2000 | Vind | Landbaserad | HVN | SE2 | 2025-07-06 | 2010-07-01 - 2010-07-01 | Ny anläggning | 1 | HAVSNÄS | STRÖMSUND | JÄMTLAND
Havsnäs F1 | 556707-2839 | Havsnäs Vindkraft AB | 1 ägare | 100 | 5337 | 5337 | 2000 | Vind | Landbaserad | HVN | SE2 | 2025-07-06 | 2010-07-01 - 2010-07-01 | Ny anläggning | 1 | HAVSNÄS | STRÖMSUND | JÄMTLAND
Havsnäs F10 | 556707-2839 | Havsnäs Vindkraft AB | 1 ägare | 100 | 5337 | 5337 | 2000 | Vind | Landbaserad | HVN | SE2 | 2025-07-06 | 2010-07-01 - 2010-07-01 | Ny anläggning | 1 | HAVSNÄS | STRÖMSUND | JÄMTLAND
Havsnäs F11 | 556707-2839 | Havsnäs Vindkraft AB | 1 ägare | 100 | 5337 | 5337 | 2000 | Vind | Landbaserad | HVN | SE2 | 2025-07-06 | 2010-07-01 - 2010-07-01 | Ny anläggning | 1 | HAVSNÄS | STRÖMSUND | JÄMTLAND
Havsnäs F12 | 556707-2839 | Havsnäs Vindkraft AB | 1 ägare | 100 | 5337 | 5337 | 2000 | Vind | Landbaserad | HVN | SE2 | 2025-07-06 | 2010-07-01 - 2010-07-01 | Ny anläggning | 1 | HAVSNÄS | STRÖMSUND | JÄMTLAND
Havsnäs F13 | 556707-2839 | Havsnäs Vindkraft AB | 1 ägare | 100 | 5337 | 5337 | 2000 | Vind | Landbaserad | HVN | SE2 | 2025-07-06 | 2010-07-01 - 2010-07-01 | Ny anläggning | 1 | HAVSNÄS | STRÖMSUND | JÄMTLAND
Havsnäs F14 | 556707-2839 | Havsnäs Vindkraft AB | 1 ägare | 100 | 5337 | 5337 | 2000 | Vind | Landbaserad | HVN | SE2 | 2025-07-06 | 2010-07-01 - 2010-07-01 | Ny anläggning | 1 | HAVSNÄS | STRÖMSUND | JÄMTLAND
Havsnäs F15 | 556707-2839 | Havsnäs Vindkraft AB | 1 ägare | 100 | 5337 | 5337 | 2000 | Vind | Landbaserad | HVN | SE2 | 2025-07-06 | 2010-07-01 - 2010-07-01 | Ny anläggning | 1 | HAVSNÄS | STRÖMSUND | JÄMTLAND
Havsnäs F16 | 556707-2839 | Havsnäs Vindkraft AB | 1 ägare | 100 | 5337 | 5337 | 2000 | Vind | Landbaserad | HVN | SE2 | 2025-07-06 | 2010-07-01 - 2010-07-01 | Ny anläggning | 1 | HAVSNÄS | STRÖMSUND | JÄMTLAND
Havsnäs F2 | 556707-2839 | Havsnäs Vindkraft AB | 1 ägare | 100 | 5337 | 5337 | 2000 | Vind | Landbaserad | HVN | SE2 | 2025-07-06 | 2010-07-01 - 2010-07-01 | Ny anläggning | 1 | HAVSNÄS | STRÖMSUND | JÄMTLAND
Havsnäs F3 | 556707-2839 | Havsnäs Vindkraft AB | 1 ägare | 100 | 5337 | 5337 | 2000 | Vind | Landbaserad | HVN | SE2 | 2025-07-06 | 2010-07-01 - 2010-07-01 | Ny anläggning | 1 | HAVSNÄS | STRÖMSUND | JÄMTLAND
Havsnäs F4 | 556707-2839 | Havsnäs Vindkraft AB | 1 ägare | 100 | 5337 | 5337 | 2000 | Vind | Landbaserad | HVN | SE2 | 2025-07-06 | 2010-07-01 - 2010-07-01 | Ny anläggning | 1 | HAVSNÄS | STRÖMSUND | JÄMTLAND
Havsnäs F5 | 556707-2839 | Havsnäs Vindkraft AB | 1 ägare | 100 | 5337 | 5337 | 2000 | Vind | Landbaserad | HVN | SE2 | 2025-07-16 | 2010-08-01 - 2010-08-01 | Ny anläggning | 1 | HAVSNÄS | STRÖMSUND | JÄMTLAND
Havsnäs F6 | 556707-2839 | Havsnäs Vindkraft AB | 1 ägare | 100 | 5337 | 5337 | 2000 | Vind | Landbaserad | HVN | SE2 | 2025-07-06 | 2010-07-01 - 2010-07-01 | Ny anläggning | 1 | HAVSNÄS | STRÖMSUND | JÄMTLAND
Havsnäs F7 | 556707-2839 | Havsnäs Vindkraft AB | 1 ägare | 100 | 5337 | 5337 | 2000 | Vind | Landbaserad | HVN | SE2 | 2025-07-06 | 2010-07-01 - 2010-07-01 | Ny anläggning | 1 | HAVSNÄS | STRÖMSUND | JÄMTLAND
Havsnäs F8 | 556707-2839 | Havsnäs Vindkraft AB | 1 ägare | 100 | 5337 | 5337 | 2000 | Vind | Landbaserad | HVN | SE2 | 2025-07-06 | 2010-07-01 - 2010-07-01 | Ny anläggning | 1 | HAVSNÄS | STRÖMSUND | JÄMTLAND
Havsnäs F9 | 556707-2839 | Havsnäs Vindkraft AB | 1 ägare | 100 | 5337 | 5337 | 2000 | Vind | Landbaserad | HVN | SE2 | 2025-07-06 | 2010-07-01 - 2010-07-01 | Ny anläggning | 1 | HAVSNÄS | STRÖMSUND | JÄMTLAND
Havsörnsvägen 11 solkraft inmatning | Privatperson | Privatperson | 1 ägare | 100 | 6 | 6 | 6 | Sol | Sol | UPP | SE3 | 2031-01-18 | 2016-01-01 - 2016-01-01 | Ny anläggning | 1 | UPPSALA | UPPSALA | UPPSALA
HB Solar | 556870-4968 | Håkans Fastighets AB | 1 ägare | 100 | 6 | 6 | 7 | Sol | Sol | HLD | SE4 | 2030-02-22 | 2015-02-04 - 2015-02-04 | Ny anläggning | 1 | HARPLINGE | HALMSTAD | HALLAND
Heberg verksamhetslokaler | 556497-8293 | Eksta Bostads AB | 1 ägare | 100 | 36 | 36 | 41 | Sol | Sol | NHA | SE3 | 2031-08-30 | 2014-07-03 - 2014-07-03 | Ny anläggning | 1 | Vallda | KUNGSBACKA | HALLAND
Hebyanläggningen 1 | 769620-1172 | Solel i Sala & Heby ek för | 1 ägare | 100 | 70 | 70 | 78 | Sol | Sol | HBY | SE3 | 2025-07-16 | 2010-07-13 - 2010-07-13 | Ny anläggning | 1 | HEBY | HEBY | VÄSTMANLAND
Hedboberget 2 | 556692-1119 | Rättviks Fastigheter AB | 1 ägare | 100 | 4461 | 4461 | 2000 | Vind | Landbaserad | LER | SE3 | 2024-02-13 | 2009-02-13 - 2009-02-13 | Ny anläggning | 1 | RÄTTVIK | RÄTTVIK | DALARNAS LÄN
Hedboberget 3 | 769613-8911 | Dala Vindkraft ek för | 1 ägare | 100 | 4923 | 4923 | 2000 | Vind | Landbaserad | LER | SE3 | 2023-12-17 | 2008-12-17 - 2008-12-17 | Ny anläggning | 1 | RÄTTVIK | RÄTTVIK | DALARNAS LÄN
Hedboberget 5 | 769611-9515 | O2 el ek för | 1 ägare | 100 | 5687 | 5687 | 2000 | Vind | Landbaserad | LER | SE3 | 2023-11-01 | 2008-11-01 - 2008-11-01 | Ny anläggning | 1 | RÄTTVIK | RÄTTVIK | DALARNAS LÄN
Hedboberget 6 | 556717-1979 | Hedbodberget Vind AB | 1 ägare | 100 | 5826 | 5826 | 2000 | Vind | Landbaserad | LER | SE3 | 2023-12-14 | 2008-12-14 - 2008-12-14 | Ny anläggning | 1 | FURUDAL | RÄTTVIK | DALARNAS LÄN
Hedboberget 7 | 556717-1979 | Hedbodberget Vind AB | 1 ägare | 100 | 5826 | 5826 | 2000 | Vind | Landbaserad | LER | SE3 | 2023-12-12 | 2008-12-12 - 2008-12-12 | Ny anläggning | 1 | FURUDAL | RÄTTVIK | DALARNAS LÄN
Hedboberget 8 | 556717-1979 | Hedbodberget Vind AB | 1 ägare | 100 | 5826 | 5826 | 2000 | Vind | Landbaserad | LER | SE3 | 2023-12-08 | 2008-12-08 - 2008-12-08 | Ny anläggning | 1 | FURUDAL | RÄTTVIK | DALARNAS LÄN
Hedboberget 9 | 556717-1979 | Hedbodberget Vind AB | 1 ägare | 100 | 5826 | 5826 | 2000 | Vind | Landbaserad | LER | SE3 | 2023-12-05 | 2008-12-05 - 2008-12-05 | Ny anläggning | 1 | FURUDAL | RÄTTVIK | DALARNAS LÄN
Hedbodberget 1 | 556717-1979 | Hedbodberget Vind AB | 1 ägare | 100 | 5826 | 5826 | 2000 | Vind | Landbaserad | LER | SE3 | 2023-12-05 | 2009-01-22 - 2009-01-22 | Ny anläggning | 1 | FURUDAL | RÄTTVIK | DALARNAS LÄN
Hedbodberget 10 | 212000-2213 | Mora kommun | 1 ägare | 100 | 5167 | 5167 | 2000 | Vind | Landbaserad | LER | SE3 | 2025-12-13 | 2010-12-10 - 2010-12-10 | Ny anläggning | 1 | RÄTTVIK | RÄTTVIK | DALARNAS LÄN
Hedbodberget 11 | 769611-9515 | O2 el ek för | 1 ägare | 100 | 5115 | 5115 | 2000 | Vind | Landbaserad | LER | SE3 | 2026-01-26 | 2011-01-23 - 2011-01-23 | Ny anläggning | 1 | FURUDAL | RÄTTVIK | DALARNAS LÄN
Hedbodberget 12 | 556692-1119 | Rättviks Fastigheter AB | 3 ägare | 100 | 5193 | 5193 | 2000 | Vind | Landbaserad | LER | SE3 | 2025-12-16 | 2010-12-15 - 2010-12-15 | Ny anläggning | 1 | RÄTTVIK | RÄTTVIK | DALARNAS LÄN
Hedbodberget 13 | 769621-3250 | Telge Energi Vind ek för | 1 ägare | 100 | 5944 | 5944 | 2000 | Vind | Landbaserad | LER | SE3 | 2025-12-13 | 2010-12-10 - 2010-12-10 | Ny anläggning | 1 | RÄTTVIK | RÄTTVIK | DALARNAS LÄN
Hedbodberget 14 | 556791-2596 | Armada Kommunfastigheter AB | 1 ägare | 100 | 5966 | 5966 | 2000 | Vind | Landbaserad | LER | SE3 | 2025-12-13 | 2010-12-10 - 2010-12-10 | Ny anläggning | 1 | RÄTTVIK | RÄTTVIK | DALARNAS LÄN
Hedbodberget 15 | 556064-6191 | AB Botkyrkabyggen | 1 ägare | 100 | 5743 | 5743 | 2000 | Vind | Landbaserad | LER | SE3 | 2026-01-11 | 2011-01-11 - 2011-01-11 | Ny anläggning | 1 | RÄTTVIK | RÄTTVIK | DALARNAS LÄN
Hedbodberget 4 | 769611-9515 | O2 el ek för | 1 ägare | 100 | 11374 | 11374 | 2000 | Vind | Landbaserad | LER | SE3 | 2023-12-11 | 2008-11-01 - 2008-11-01 | Ny anläggning | 1 | RÄTTVIK | RÄTTVIK | DALARNAS LÄN
Hedbäckskvarn Heden 44:1 | Privatperson | Privatperson | 1 ägare | 100 | 40 | 40 | 6 | Vatten | Vatten | LER | SE3 | 2030-06-23 | 2014-05-01 - 2014-05-01 | Ny anläggning | 1 | Leksand | LEKSAND | DALARNAS LÄN | Hedbäcken
Hede Gård | 556426-7101 | Glassbacka Lantbruk AB | 1 ägare | 100 | 500 | 500 | 60 | Biobränsle / torv / fossilt | Övrig | IKN | SE4 | 2027-01-24 | 2012-01-03 - 2012-01-03 | Ny anläggning | 1 | VESSIGEBRO | FALKENBERG | HALLAND
Hedeberga | 556343-8208 | Ekovind AB | 1 ägare | 100 | 2200 | 2200 | 800 | Vind | Landbaserad | SKL | SE4 | 2025-01-26 | 2010-01-25 - 2010-01-25 | Ny anläggning | 1 | TOMELILLA | TOMELILLA | SKÅNE LÄN
Hedefors kraftstation G2 | 556527-7638 | Lerum Fjärrvärme AB | 1 ägare | 100 | 1000 | 1000 | 315 | Vatten | Vatten | LRM | SE3 | 2029-12-31 | 1952-01-01 - 1952-01-01 | Omfattande ombyggnad | 1 | STENKULLEN | LERUM | VÄSTRA GÖTALANDS LÄN
Heden Etapp 3 | 556071-6085 | Karlstads Energi AB | 1 ägare | 100 | 160000 | 160000 | 35000 | Biobränsle / torv / fossilt | Kraftvärme | IKN | SE3 | 2030-01-06 | 2015-01-02 - 2015-01-02 | Ny anläggning | 1 | KARLSTAD | KARLSTAD | VÄRMLAND
Hedentorp | Privatperson | Privatperson | 1 ägare | 100 | 7 | 7 | 7 | Sol | Sol | BJK | SE4 | 2031-07-04 | 2016-06-15 - 2016-06-15 | Ny anläggning | 1 | Åstorp | ÅSTORP | SKÅNE LÄN
Hedparkens Solkraft | Privatperson | Privatperson | 1 ägare | 100 | 3 | 3 | 3 | Sol | Sol | MAF | SE1 | 2030-03-03 | 2014-11-19 - 2014-11-19 | Ny anläggning | 1 | Gällivare | GÄLLIVARE | NORRBOTTEN
Hedvägen 40 | Privatperson | Privatperson | 1 ägare | 100 | 5 | 5 | 5 | Sol | Sol | VBG | SE3 | 2031-06-07 | 2016-05-04 - 2016-05-04 | Ny anläggning | 1 | Varberg | VARBERG | HALLAND
Hejdegårdens sol | Privatperson | Privatperson | 1 ägare | 100 | 6 | 6 | 6 | Sol | Sol | LNK | SE3 | 2030-09-10 | 2015-08-10 - 2015-08-10 | Ny anläggning | 1 | LINKÖPING | LINKÖPING | ÖSTERGÖTLAND
Helena Vestins Lantbruk | Privatperson | Privatperson | 1 ägare | 100 | 10 | 10 | 9 | Sol | Sol | MEL | SE2 | 2031-12-05 | 2016-09-30 - 2016-09-30 | Ny anläggning | 1 | TIMRÅ | TIMRÅ | VÄSTERNORRLAND
Helgarö Åsby Gård Solkraft | Privatperson | Privatperson | 1 ägare | 100 | 24 | 24 | 28 | Sol | Sol | IKN | SE3 | 2029-09-30 | 2014-08-01 - 2014-08-01 | Ny anläggning | 1 | Strängnäs | STRÄNGNÄS | SÖDERMANLAND
Helge energi | Privatperson | Privatperson | 1 ägare | 100 | 10 | 10 | 10 | Sol | Sol | SKT | SE1 | 2030-09-15 | 2015-07-08 - 2015-07-08 | Ny anläggning | 1 | Burträsk | SKELLEFTEÅ | VÄSTERBOTTEN
Helgerum | Privatperson | Privatperson | 1 ägare | 100 | 6 | 6 | 9 | Sol | Sol | SMN | SE3 | 2029-05-12 | 2014-04-03 - 2014-04-03 | Ny anläggning | 1 | Gunnebo | VÄSTERVIK | KALMAR
Helios 1 | 502033-0642 | AFA SjukförsäkringsAB | 1 ägare | 100 | 58 | 58 | 60 | Sol | Sol | IKN | SE3 | 2030-09-14 | 2015-08-20 - 2015-08-20 | Ny anläggning | 1 | Stockholm | STOCKHOLM | STOCKHOLM
Helios 2 | 556707-8596 | Yasuragi Hasseludden AB | 1 ägare | 100 | 59 | 59 | 60 | Sol | Sol | IKN | SE3 | 2030-10-01 | 2015-09-23 - 2015-09-23 | Ny anläggning | 1 | Saltsjö-Boo | NACKA | STOCKHOLM
Helios31 | Privatperson | Privatperson | 1 ägare | 100 | 7 | 7 | 7 | Sol | Sol | MDL | SE3 | 2031-09-19 | 2016-08-01 - 2016-08-01 | Ny anläggning | 1 | Mölndal | MÖLNDAL | VÄSTRA GÖTALANDS LÄN
Hellene | Privatperson | Privatperson | 1 ägare | 100 | 10 | 10 | 10 | Sol | Sol | ORT | SE3 | 2029-04-09 | 2011-08-11 - 2011-08-11 | Ny anläggning | 1 | HJÄLTEBY | TJÖRN | VÄSTRA GÖTALANDS LÄN
Hellvi Vind 1 | 556866-0590 | Hellvi Vind AB | 1 ägare | 100 | 5500 | 5500 | 2000 | Vind | Landbaserad | GTL | SE3 | 2027-06-21 | 2012-06-21 - 2012-06-21 | Ny anläggning | 1 | LÄRBRO | GOTLAND | GOTLAND
Helsingborg Arena Solceller | 556501-1003 | Öresundskraft Kraft & Värme AB | 1 ägare | 100 | 13 | 13 | 15 | Sol | Sol | IKN | SE4 | 2028-03-13 | 2012-11-29 - 2012-11-29 | Ny anläggning | 1 | Helsingborg | HELSINGBORG | SKÅNE LÄN
Hemlings kraftstation | 556619-0269 | Hemlings Kraft AB | 1 ägare | 100 | 1100 | 1100 | 275 | Vatten | Vatten | GDB | SE2 | 2028-10-13 | 1982-01-01 - 1982-01-01 | Omfattande ombyggnad | 1 | LÅNGVIKSMON | ÖRNSKÖLDSVIK | VÄSTERNORRLAND | Gide älv
Hemmets solcellsanläggning | Privatperson | Privatperson | 2 ägare | 100 | 4 | 4 | 5 | Sol | Sol | KUV | SE3 | 2030-11-15 | 2015-07-01 - 2015-07-01 | Ny anläggning | 1 | Romelanda | KUNGÄLV | VÄSTRA GÖTALANDS LÄN
Hemsjö Övre | 556026-3120 | Sydkraft Hydropower AB | 1 ägare |  | 20219 |  | 5200 | Vatten | Vatten | SYD | SE4 | 2022-01-30 | 1906-09-15 - 1917-09-15 | Produktionsökning | 5 | HEMSJÖ | KARLSHAMN | BLEKINGE | Mörrumsån
Hemvärnsvägen 8 Solkraft | Privatperson | Privatperson | 1 ägare | 100 | 3 | 3 | 3 | Sol | Sol | HDG | SE3 | 2027-10-16 | 2012-09-19 - 2012-09-19 | Ny anläggning | 1 | Huddinge | HUDDINGE | STOCKHOLM
Hennan | 556509-9909 | Ljusdal Energi AB | 1 ägare | 100 | 7000 | 7000 | 1474 | Vatten | Vatten | LJD | SE2 | 2023-11-11 | 2008-11-01 - 2008-11-01 | Ny anläggning | 1 | LJUSDAL | LJUSDAL | GÄVLEBORG | Väljeån
Henriksgård solanl | Privatperson | Privatperson | 1 ägare | 100 | 7 | 7 | 7 | Sol | Sol | HLD | SE4 | 2031-08-01 | 2012-06-15 - 2012-06-15 | Ny anläggning | 1 | Falkenberg | FALKENBERG | HALLAND
Herkulesvägen 8b | Privatperson | Privatperson | 1 ägare | 100 | 7 | 7 | 7 | Sol | Sol | TYR | SE3 | 2031-06-21 | 2015-08-13 - 2015-08-13 | Ny anläggning | 1 | Tyresö | TYRESÖ | STOCKHOLM
Herman Fastighet Solel. | 556980-5301 | Herman Fastighet AB | 1 ägare | 100 | 9 | 9 | 10 | Sol | Sol | VAL | SE3 | 2031-06-08 | 2015-07-14 - 2015-07-14 | Ny anläggning | 1 | Skattkärr | KARLSTAD | VÄRMLAND
Hermanstorp | 556243-9728 | Hermanstorp Kvarn AB | 1 ägare | 100 | 50 | 50 | 11 | Vatten | Vatten | SMS | SE4 | 2024-02-23 | 2008-12-10 - 2008-12-10 | Ny anläggning | 1 | ERIKSMÅLA | EMMABODA | KALMAR
Hermelinen 1 | Privatperson | Privatperson | 1 ägare | 100 | 4 | 4 | 4 | Sol | Sol | KHN | SE4 | 2031-06-01 | 2016-01-19 - 2016-01-19 | Ny anläggning | 1 | Karlshamn | KARLSHAMN | BLEKINGE
Hermelingatan 6 Sol | Privatperson | Privatperson | 1 ägare | 100 | 6 | 6 | 7 | Sol | Sol | VAN | SE3 | 2031-09-04 | 2016-08-26 - 2016-08-26 | Ny anläggning | 1 | Borensberg | MOTALA | ÖSTERGÖTLAND
Hermelinsvägen 8 solkraft inmatning | Privatperson | Privatperson | 1 ägare | 100 | 4 | 4 | 4 | Sol | Sol | TUM | SE3 | 2028-09-16 | 2013-05-01 - 2013-05-01 | Ny anläggning | 1 | Tullinge | BOTKYRKA | STOCKHOLM
Hermes 7 | 556060-6435 | Vaggeryds Energi AB | 1 ägare | 100 | 40 | 40 | 42 | Sol | Sol | VGD | SE3 | 2029-01-29 | 2013-11-15 - 2013-11-15 | Ny anläggning | 1 | Vaggeryd | VAGGERYD | JÖNKÖPING
Herrberga 1 Norr | 556815-6060 | Herrberga Vind AB | 1 ägare | 100 | 5200 | 5200 | 2000 | Vind | Landbaserad | MBY | SE3 | 2026-02-23 | 2011-02-22 - 2011-02-22 | Ny anläggning | 1 | SKÄNNINGE | MJÖLBY | ÖSTERGÖTLAND
Herrberga 2 Mitt | 556815-6060 | Herrberga Vind AB | 1 ägare | 100 | 5200 | 5200 | 2000 | Vind | Landbaserad | MBY | SE3 | 2026-02-09 | 2011-02-09 - 2011-02-09 | Ny anläggning | 1 | SKÄNNINGE | MJÖLBY | ÖSTERGÖTLAND
Herrberga 3 Syd | 556815-6060 | Herrberga Vind AB | 1 ägare | 100 | 5200 | 5200 | 2000 | Vind | Landbaserad | MBY | SE3 | 2026-02-23 | 2011-02-22 - 2011-02-22 | Ny anläggning | 1 | SKÄNNINGE | MJÖLBY | ÖSTERGÖTLAND
Herreds Sol 1 | Privatperson | Privatperson | 1 ägare | 100 | 30 | 30 | 20 | Sol | Sol | IKN | SE3 | 2029-04-08 | 2014-01-08 - 2014-01-08 | Ny anläggning | 1 | Fjärås | KUNGSBACKA | HALLAND
Herreds Sol 2 | Privatperson | Privatperson | 1 ägare | 100 | 40 | 40 | 30 | Sol | Sol | IKN | SE3 | 2029-04-08 | 2014-01-08 - 2014-01-08 | Ny anläggning | 1 | Fjärås | KUNGSBACKA | HALLAND
Herresta solkraft | Privatperson | Privatperson | 1 ägare | 100 | 18 | 18 | 18 | Sol | Sol | IKN | SE3 | 2031-09-21 | 2015-08-01 - 2015-08-01 | Ny anläggning | 1 | MARIEFRED | STRÄNGNÄS | SÖDERMANLAND
Herröd solkraft | Privatperson | Privatperson | 1 ägare | 100 | 35 | 35 | 30 | Sol | Sol | IKN | SE4 | 2029-06-15 | 2014-05-16 - 2014-05-16 | Ny anläggning | 1 | HERREÖD | HÖRBY | SKÅNE LÄN
HE-SOLAR | Privatperson | Privatperson | 1 ägare | 100 | 5 | 5 | 5 | Sol | Sol | HLD | SE4 | 2027-09-03 | 2012-08-10 - 2012-08-10 | Ny anläggning | 1 | Harplinge | HALMSTAD | HALLAND
Hesselbacka 1 | Privatperson | Privatperson | 1 ägare | 100 | 200 | 200 | 150 | Vind | Landbaserad | DAD | SE3 | 2022-02-08 | 2007-01-12 - 2007-01-12 | Ny anläggning | 1 | TÖSSE | ÅMÅL | VÄSTRA GÖTALANDS LÄN
Hesselbacka 2 | Privatperson | Privatperson | 1 ägare | 100 | 200 | 200 | 150 | Vind | Landbaserad | DAD | SE3 | 2024-03-12 | 2009-01-13 - 2009-01-13 | Ny anläggning | 1 | TÖSSE | ÅMÅL | VÄSTRA GÖTALANDS LÄN
Hesselbacka 3 | Privatperson | Privatperson | 1 ägare | 100 | 175 | 175 | 150 | Vind | Landbaserad | DAD | SE3 | 2024-10-07 | 2009-09-14 - 2009-09-14 | Ny anläggning | 1 | TÖSSE | ÅMÅL | VÄSTRA GÖTALANDS LÄN
Hesselby gård Börje | Privatperson | Privatperson | 1 ägare | 100 | 40 | 40 | 46 | Sol | Sol | IKN | SE3 | 2031-09-11 | 2016-09-08 - 2016-09-08 | Ny anläggning | 1 | Uppsala | UPPSALA | UPPSALA
Hesselbyholms gård maskinhall | Privatperson | Privatperson | 1 ägare | 100 | 74 | 74 | 82 | Sol | Sol | SGS | SE3 | 2028-11-03 | 2013-10-23 - 2013-10-23 | Ny anläggning | 1 | STRÄNGNÄS | STRÄNGNÄS | SÖDERMANLAND
Hesselbyholms gård slakteriet | Privatperson | Privatperson | 1 ägare | 100 | 37 | 37 | 34 | Sol | Sol | SGS | SE3 | 2028-11-03 | 2013-10-23 - 2013-10-23 | Ny anläggning | 1 | STRÄNGNÄS | STRÄNGNÄS | SÖDERMANLAND
Hessfelts Solcellsanläggning | Privatperson | Privatperson | 2 ägare | 100 | 11 | 11 | 11 | Sol | Sol | KUV | SE3 | 2030-08-09 | 2015-07-05 - 2015-07-05 | Ny anläggning | 2 | Romelanda | KUNGÄLV | VÄSTRA GÖTALANDS LÄN
HG Solar | Privatperson | Privatperson | 1 ägare | 100 | 7 | 7 | 8 | Sol | Sol | HLD | SE4 | 2030-02-22 | 2015-02-04 - 2015-02-04 | Ny anläggning | 1 | HARPLINGE | HALMSTAD | HALLAND
Hillesgård | Privatperson | Privatperson | 1 ägare | 100 | 10 | 10 | 12 | Sol | Sol | VBS | SE3 | 2030-02-11 | 2014-12-18 - 2014-12-18 | Ny anläggning | 1 | VARBERG | VARBERG | HALLAND
Hillskär II | 769602-8096 | Kvarkenvinden 1 Kooperativ ek för | 1 ägare | 100 | 6000 | 6000 | 3000 | Vind | Landbaserad | UMA | SE2 | 2022-06-07 | 2007-04-01 - 2007-04-01 | Ny anläggning | 1 | HOLMSUND | UMEÅ | VÄSTERBOTTEN
Himlinge Norrgård Solkraft | Privatperson | Privatperson | 1 ägare | 100 | 36 | 36 | 38 | Sol | Sol | IKN | SE3 | 2030-05-31 | 2015-05-07 - 2015-05-07 | Ny anläggning | 2 | Himlinge | KATRINEHOLM | SÖDERMANLAND
Hinderstorps gränd 10 | 556035-0067 | AB Familjebostäder | 1 ägare | 100 | 22 | 22 | 25 | Sol | Sol | IKN | SE3 | 2031-05-12 | 2014-04-07 - 2014-04-07 | Ny anläggning | 1 | Rinkeby | STOCKHOLM | STOCKHOLM
Hindertorps gränd 18 | 556035-0067 | AB Familjebostäder | 1 ägare | 100 | 17 | 17 | 21 | Sol | Sol | IKN | SE3 | 2031-05-12 | 2014-04-07 - 2014-04-07 | Ny anläggning | 1 | Rinkeby | STOCKHOLM | STOCKHOLM
Hindriks hage 10 | Privatperson | Privatperson | 1 ägare | 100 | 8 | 8 | 8 | Sol | Sol | FLN | SE3 | 2031-07-13 | 2016-07-07 - 2016-07-07 | Ny anläggning | 1 | Svärdsjö | FALUN | DALARNAS LÄN
Hinkes Energi | Privatperson | Privatperson | 1 ägare | 100 | 2 | 2 | 2 | Sol | Sol | BLE | SE4 | 2028-06-16 | 2011-11-25 - 2011-11-25 | Ny anläggning | 1 | Hasslö | KARLSKRONA | BLEKINGE
HIPPO | Privatperson | Privatperson | 1 ägare | 100 | 7 | 7 | 7 | Sol | Sol | SKL | SE4 | 2029-09-17 | 2014-09-03 - 2014-09-03 | Ny anläggning | 1 | MUNKA LJUNGBY | ÄNGELHOLM | SKÅNE LÄN
Hishult3:3 | Privatperson | Privatperson | 1 ägare | 100 | 6 | 6 | 6 | Sol | Sol | LHM | SE4 | 2031-09-12 | 2016-02-10 - 2016-02-10 | Ny anläggning | 1 | Hishult | LAHOLM | HALLAND
Hissmofors stn 6 | 556001-6064 | Jämtkraft AB | 1 ägare | 100 | 310000 | 310000 | 66000 | Vatten | Vatten | JMT | SE2 | 2028-12-16 | 2013-12-02 - 2013-12-13 | Ny anläggning | 2 | Hissmofors | KROKOM | JÄMTLAND | Indalsälven
Hittarps Gård | Privatperson | Privatperson | 1 ägare | 100 | 10 | 10 | 11 | Sol | Sol | SKL | SE4 | 2031-06-07 | 2014-12-12 - 2014-12-12 | Ny anläggning | 1 | Glimåkra | ÖSTRA GÖINGE | SKÅNE LÄN
Hjo Söder 2:43 | Privatperson | Privatperson | 1 ägare | 100 | 2 | 2 | 2 | Sol | Sol | SLD | SE3 | 2030-06-09 | 2013-10-11 - 2013-10-11 | Ny anläggning | 1 | Hjo | HJO | VÄSTRA GÖTALANDS LÄN
Hjobosol | Privatperson | Privatperson | 1 ägare | 100 | 4 | 4 | 4 | Sol | Sol | HJO | SE3 | 2031-12-18 | 2016-10-27 - 2016-10-27 | Ny anläggning | 1 | Hjo | HJO | VÄSTRA GÖTALANDS LÄN
Hjortens väg 6, 43370 Sävedalen | Privatperson | Privatperson | 1 ägare | 100 | 11 | 11 | 10 | Sol | Sol | PTE | SE3 | 2031-03-07 | 2016-01-14 - 2016-01-14 | Ny anläggning | 1 | Sävedalen | PARTILLE | VÄSTRA GÖTALANDS LÄN
Hjortnäs Bergtäktsvägen 6 | Privatperson | Privatperson | 1 ägare | 100 | 4 | 4 | 6 | Sol | Sol | LER | SE3 | 2030-06-30 | 2013-05-20 - 2013-05-20 | Ny anläggning | 1 | Leksand / Hjortnäs | LEKSAND | DALARNAS LÄN
Hjortrongatan26 | Privatperson | Privatperson | 1 ägare | 100 | 6 | 6 | 6 | Sol | Sol | LMA | SE4 | 2031-10-24 | 2016-06-17 - 2016-06-17 | Ny anläggning | 1 | Lomma | LOMMA | SKÅNE LÄN
Hjorttunavägen 1 | Privatperson | Privatperson | 1 ägare | 100 | 7 | 7 | 8 | Sol | Sol | HMD | SE4 | 2028-06-19 | 2013-05-24 - 2013-05-24 | Ny anläggning | 1 | HOLM | HALMSTAD | HALLAND
Hjortvägen 1 Hus 1 | 556476-7233 | AB Väsbyhem | 1 ägare | 100 | 61 | 61 | 73 | Sol | Sol | IKN | SE3 | 2030-11-08 | 2015-10-28 - 2015-10-28 | Ny anläggning | 1 | Upplands Väsby | UPPLANDS VÄSBY | STOCKHOLM
Hjularöd Halmhallen Solkraft | Privatperson | Privatperson | 1 ägare | 100 | 61 | 61 | 64 | Sol | Sol | IKN | SE4 | 2031-07-04 | 2016-06-13 - 2016-06-13 | Ny anläggning | 3 | Harlösa | ESLÖV | SKÅNE LÄN
Hjularöds Gods Grishuset Solkraft | Privatperson | Privatperson | 1 ägare | 100 | 122 | 122 | 128 | Sol | Sol | IKN | SE4 | 2031-07-04 | 2016-05-13 - 2016-06-13 | Ny anläggning | 6 | Harlösa | ESLÖV | SKÅNE LÄN
Hjuleberg vindkraftpark 1 | 556985-2360 | Vattenfall Hjuleberg Vind AB | 1 ägare | 100 | 8040 | 8040 | 3000 | Vind | Landbaserad | IKN | SE4 | 2029-04-06 | 2014-04-03 - 2014-04-03 | Ny anläggning | 1 | HJULEBERG | FALKENBERG | HALLAND
Hjuleberg vindkraftpark 10 | 556985-2360 | Vattenfall Hjuleberg Vind AB | 1 ägare | 100 | 8040 | 8040 | 3000 | Vind | Landbaserad | IKN | SE4 | 2029-04-08 | 2014-04-07 - 2014-04-07 | Ny anläggning | 1 | HJULEBERG | FALKENBERG | HALLAND
Hjuleberg vindkraftpark 11 | 556985-2360 | Vattenfall Hjuleberg Vind AB | 1 ägare | 100 | 8040 | 8040 | 3000 | Vind | Landbaserad | IKN | SE4 | 2029-03-16 | 2014-03-17 - 2014-03-17 | Ny anläggning | 1 | HJULEBERG | FALKENBERG | HALLAND
Hjuleberg vindkraftpark 12 | 556985-2360 | Vattenfall Hjuleberg Vind AB | 1 ägare | 100 | 8040 | 8040 | 3000 | Vind | Landbaserad | IKN | SE3 | 2029-07-09 | 2014-03-15 - 2014-03-15 | Ny anläggning | 1 | HJULEBERG | FALKÖPING | VÄSTRA GÖTALANDS LÄN
Hjuleberg vindkraftpark 2 | 556985-2360 | Vattenfall Hjuleberg Vind AB | 1 ägare | 100 | 8040 | 8040 | 3000 | Vind | Landbaserad | IKN | SE4 | 2029-04-08 | 2014-04-08 - 2014-04-08 | Ny anläggning | 1 | HJULEBERG | FALKENBERG | HALLAND
Hjuleberg vindkraftpark 3 | 556985-2360 | Vattenfall Hjuleberg Vind AB | 1 ägare | 100 | 8040 | 8040 | 3000 | Vind | Landbaserad | IKN | SE4 | 2029-04-21 | 2014-04-22 - 2014-04-22 | Ny anläggning | 1 | HJULEBERG | FALKENBERG | HALLAND
Hjuleberg vindkraftpark 4 | 556985-2360 | Vattenfall Hjuleberg Vind AB | 1 ägare | 100 | 8040 | 8040 | 3000 | Vind | Landbaserad | IKN | SE4 | 2029-04-21 | 2014-04-22 - 2014-04-22 | Ny anläggning | 1 | HJULEBERG | FALKENBERG | HALLAND
Hjuleberg vindkraftpark 5 | 556985-2360 | Vattenfall Hjuleberg Vind AB | 1 ägare | 100 | 8040 | 8040 | 3000 | Vind | Landbaserad | IKN | SE4 | 2029-05-05 | 2014-04-30 - 2014-04-30 | Ny anläggning | 1 | HJULEBERG | FALKENBERG | HALLAND
Hjuleberg vindkraftpark 6 | 556985-2360 | Vattenfall Hjuleberg Vind AB | 1 ägare | 100 | 8040 | 8040 | 3000 | Vind | Landbaserad | IKN | SE4 | 2029-04-21 | 2014-04-22 - 2014-04-22 | Ny anläggning | 1 | HJULEBERG | FALKENBERG | HALLAND
Hjuleberg vindkraftpark 7 | 556985-2360 | Vattenfall Hjuleberg Vind AB | 1 ägare | 100 | 8040 | 8040 | 3000 | Vind | Landbaserad | IKN | SE4 | 2029-04-08 | 2014-04-08 - 2014-04-08 | Ny anläggning | 1 | HJULEBERG | FALKENBERG | HALLAND
Hjuleberg vindkraftpark 8 | 556985-2360 | Vattenfall Hjuleberg Vind AB | 1 ägare | 100 | 8040 | 8040 | 3000 | Vind | Landbaserad | IKN | SE4 | 2029-02-16 | 2014-02-14 - 2014-02-14 | Ny anläggning | 1 | HJULEBERG | FALKENBERG | HALLAND
Hjuleberg vindkraftpark 9 | 556985-2360 | Vattenfall Hjuleberg Vind AB | 1 ägare | 100 | 8040 | 8040 | 3000 | Vind | Landbaserad | IKN | SE3 | 2029-02-16 | 2014-02-14 - 2014-02-14 | Ny anläggning | 1 | HJULEBERG | FALKÖPING | VÄSTRA GÖTALANDS LÄN
Hjuviksol | Privatperson | Privatperson | 1 ägare | 100 | 6 | 6 | 6 | Sol | Sol | GBG | SE3 | 2030-10-26 | 2015-10-26 - 2015-10-26 | Ny anläggning | 1 | Torslanda | GÖTEBORG | VÄSTRA GÖTALANDS LÄN
Hjälmareds kvarn | Privatperson | Privatperson | 1 ägare | 100 | 50 | 50 | 11 | Vatten | Vatten | SHD | SE3 | 2026-01-16 | 2011-01-17 - 2011-01-17 | Omfattande ombyggnad | 1 | ALINGSÅS | ALINGSÅS | VÄSTRA GÖTALANDS LÄN | Maryd å
Hjälmestad 1443 | Privatperson | Privatperson | 1 ägare | 100 | 4 | 4 | 4 | Sol | Sol | OLD | SE4 | 2030-07-07 | 2014-06-16 - 2014-06-16 | Ny anläggning | 1 | Borgholm | BORGHOLM | KALMAR
Hjälms Kvarnväg 5 | Privatperson | Privatperson | 1 ägare | 100 | 4 | 4 | 5 | Sol | Sol | NHA | SE3 | 2030-04-15 | 2013-06-04 - 2013-06-04 | Ny anläggning | 1 | Kungsbacka | KUNGSBACKA | HALLAND
Hjälmvik 6:80 | Privatperson | Privatperson | 1 ägare | 100 | 7 | 7 | 7 | Sol | Sol | ORT | SE3 | 2031-04-24 | 2014-09-12 - 2014-09-12 | Ny anläggning | 1 | Varekil | ORUST | VÄSTRA GÖTALANDS LÄN
Hjälstaby solkraft inmatning | Privatperson | Privatperson | 1 ägare | 100 | 15 | 15 | 15 | Sol | Sol | UPV | SE3 | 2028-07-21 | 2013-07-10 - 2013-07-10 | Ny anläggning | 1 | Örsundsbro | ENKÖPING | UPPSALA
Hjärpestad 5:1 | Privatperson | Privatperson | 1 ägare | 100 | 5 | 5 | 6 | Sol | Sol | OLD | SE4 | 2029-08-11 | 2014-08-07 - 2014-08-07 | Ny anläggning | 1 | Köpingsvik | BORGHOLM | KALMAR
H-O Enterprise | 556679-0340 | H-O Enterprise AB | 1 ägare | 100 | 18 | 18 | 28 | Sol | Sol | GBG | SE3 | 2031-04-03 | 2011-07-12 - 2011-07-12 | Ny anläggning | 1 | Agnesberg | GÖTEBORG | VÄSTRA GÖTALANDS LÄN
Hobborn 89 | Privatperson | Privatperson | 1 ägare | 100 | 12 | 12 | 11 | Sol | Sol | FLN | SE3 | 2030-06-21 | 2015-05-05 - 2015-05-05 | Ny anläggning | 1 | Sundborn | FALUN | DALARNAS LÄN
HOBY 371 SOLAR POWER PLANT | Privatperson | Privatperson | 1 ägare | 100 | 10 | 10 | 10 | Sol | Sol | SKN | SE4 | 2028-12-15 | 2013-11-26 - 2013-11-26 | Ny anläggning | 1 | Lund | LUND | SKÅNE LÄN
Hog Vind 1 | 556304-0202 | Sydax AB | 1 ägare | 100 | 6000 | 6000 | 2000 | Vind | Landbaserad | SGD | SE3 | 2030-07-12 | 2015-06-24 - 2015-06-24 | Ny anläggning | 1 | Svenshögen | STENUNGSUND | VÄSTRA GÖTALANDS LÄN
Hol 1 | 556676-9146 | Holvind AB | 1 ägare | 100 | 1400 | 1400 | 800 | Vind | Landbaserad | SHD | SE3 | 2020-11-07 | 2005-11-07 - 2005-11-07 | Ny anläggning | 1 | ALINGSÅS | VÅRGÅRDA | VÄSTRA GÖTALANDS LÄN
Holje | Privatperson | Privatperson | 1 ägare | 100 | 3 | 3 | 3 | Sol | Sol | OLS | SE4 | 2029-04-13 | 2013-12-18 - 2013-12-18 | Ny anläggning | 1 | OLOFSTRÖM | OLOFSTRÖM | BLEKINGE
Holmarna | Privatperson | Privatperson | 2 ägare | 100 | 14 | 14 | 14 | Sol | Sol | IKN | SE4 | 2030-11-01 | 2014-10-21 - 2014-10-21 | Ny anläggning | 1 | Eriksmåla | EMMABODA | KALMAR
Holmatorp solel | Privatperson | Privatperson | 1 ägare | 100 | 30 | 30 | 31 | Sol | Sol | SSJ | SE3 | 2029-06-11 | 2014-02-14 - 2014-02-14 | Ny anläggning | 1 | Holmatorp | SÄVSJÖ | JÖNKÖPING
Holmen | Privatperson | Privatperson | 1 ägare | 100 | 6 | 6 | 6 | Sol | Sol | ALL | SE2 | 2031-05-15 | 2016-04-18 - 2016-04-18 | Ny anläggning | 1 | Nordingrå | KRAMFORS | VÄSTERNORRLAND
Holmen | 556765-7290 | Petes Vind AB | 1 ägare | 100 | 2000 | 2000 | 800 | Vind | Landbaserad | GTL | SE3 | 2025-05-03 | 2010-04-17 - 2010-04-17 | Ny anläggning | 1 | HAVDHEM | GOTLAND | GOTLAND
Holmen 2:7 | 969744-0056 | Holmen 2:7 HB | 1 ägare | 100 | 120 | 120 | 20 | Vatten | Vatten | GBN | SE3 | 2025-08-20 | 2009-11-24 - 2009-11-24 | Ny anläggning | 1 | TÖREBODA | TÖREBODA | VÄSTRA GÖTALANDS LÄN | Fägre å
Holmen vindkraft | 559022-2583 | Slättens Vind AB | 3 ägare | 100 | 5600 | 5600 | 2000 | Vind | Landbaserad | DAD | SE3 | 2023-05-15 | 2008-05-15 - 2008-05-15 | Ny anläggning | 1 | MELLERUD | MELLERUD | VÄSTRA GÖTALANDS LÄN
Holmsvägen 13 Solkraft | Privatperson | Privatperson | 1 ägare | 100 | 2 | 2 | 3 | Sol | Sol | VAN | SE3 | 2028-06-30 | 2013-04-30 - 2013-04-30 | Ny anläggning | 1 | MOTALA | MOTALA | ÖSTERGÖTLAND
Honda Power | Privatperson | Privatperson | 2 ägare | 100 | 8 | 8 | 9 | Sol | Sol | HOG | SE4 | 2031-03-30 | 2016-03-10 - 2016-03-10 | Ny anläggning | 1 | Jonstorp | HÖGANÄS | SKÅNE LÄN
Horgemo Gård | Privatperson | Privatperson | 1 ägare | 100 | 10 | 10 | 10 | Sol | Sol | SMS | SE4 | 2031-05-17 | 2016-05-16 - 2016-05-16 | Ny anläggning | 1 | Lönashult | ALVESTA | KRONOBERG
Hornberget1 | 556001-6064 | Jämtkraft AB | 1 ägare | 100 | 6000 | 6000 | 2000 | Vind | Landbaserad | SKF | SE1 | 2022-01-29 | 2007-01-29 - 2007-01-29 | Ny anläggning | 1 | MALÅ | MALÅ | VÄSTERBOTTEN
Hornberget2 | 556001-6064 | Jämtkraft AB | 1 ägare | 100 | 6000 | 6000 | 2000 | Vind | Landbaserad | SKF | SE1 | 2022-01-29 | 2007-01-29 - 2007-01-29 | Ny anläggning | 1 | MALÅ | MALÅ | VÄSTERBOTTEN
Hornberget3 | 556001-6064 | Jämtkraft AB | 1 ägare | 100 | 6000 | 6000 | 2000 | Vind | Landbaserad | SKF | SE1 | 2022-01-29 | 2007-01-29 - 2007-01-29 | Ny anläggning | 1 | MALÅ | MALÅ | VÄSTERBOTTEN
Hornberget4 | 556001-6064 | Jämtkraft AB | 1 ägare | 100 | 6000 | 6000 | 2000 | Vind | Landbaserad | SKF | SE1 | 2022-01-15 | 2007-01-15 - 2007-01-15 | Ny anläggning | 1 | MALÅ | MALÅ | VÄSTERBOTTEN
Hornberget5 | 556001-6064 | Jämtkraft AB | 1 ägare | 100 | 6000 | 6000 | 2000 | Vind | Landbaserad | SKF | SE1 | 2022-01-15 | 2007-01-15 - 2007-01-15 | Ny anläggning | 1 | MALÅ | MALMÖ | SKÅNE LÄN
Hornsövägen 11 | Privatperson | Privatperson | 1 ägare | 100 | 4 | 4 | 5 | Sol | Sol | ALM | SE4 | 2030-11-15 | 2015-06-01 - 2015-06-01 | Ny anläggning | 1 | Blomstermåla | MÖNSTERÅS | KALMAR
Horntvetens Gårds vindkraft | Privatperson | Privatperson | 1 ägare | 100 | 80 | 80 | 45 | Vind | Landbaserad | DAD | SE3 | 2028-06-24 | 2012-01-12 - 2012-01-12 | Ny anläggning | 1 | FÄRGELANDA | FÄRGELANDA | VÄSTRA GÖTALANDS LÄN
Horsarydssol | Privatperson | Privatperson | 1 ägare | 100 | 10 | 10 | 10 | Sol | Sol | BLE | SE4 | 2030-03-02 | 2014-09-23 - 2014-09-23 | Ny anläggning | 1 | KARLSHAMN | KARLSHAMN | BLEKINGE
Horsarydsvägen 115 | Privatperson | Privatperson | 1 ägare | 100 | 11 | 11 | 16 | Sol | Sol | BLE | SE4 | 2031-09-05 | 2016-07-20 - 2016-07-20 | Ny anläggning | 1 | Karlshamn | KARLSHAMN | BLEKINGE
Horshaga 1 | 556242-1387 | Agrivind AB | 1 ägare | 100 | 5500 | 5500 | 2000 | Vind | Landbaserad | SKA | SE3 | 2026-06-27 | 2011-06-27 - 2011-06-27 | Ny anläggning | 1 | SKARA | SKARA | VÄSTRA GÖTALANDS LÄN
Horshaga 2 | 556242-1387 | Agrivind AB | 1 ägare | 100 | 5500 | 5500 | 2000 | Vind | Landbaserad | SKA | SE3 | 2026-06-27 | 2011-06-27 - 2011-06-27 | Ny anläggning | 1 | SKARA | SKARA | VÄSTRA GÖTALANDS LÄN
Horshaga Biogas | 556513-9580 | Horshaga Lantbruk AB | 1 ägare | 100 | 600 | 600 | 90 | Biobränsle / torv / fossilt | Industriellt mottryck | IKN | SE3 | 2026-03-28 | 2011-05-01 - 2011-05-01 | Ny anläggning | 1 | VEDUM | VARA | VÄSTRA GÖTALANDS LÄN
Horsmans solcellsanläggning | Privatperson | Privatperson | 1 ägare | 100 | 9 | 9 | 10 | Sol | Sol | DFS | SE3 | 2029-03-05 | 2011-06-13 - 2011-06-13 | Ny anläggning | 1 | Degerfors | DEGERFORS | ÖREBRO
Hotellvägen 7 | 556704-1354 | Fasténs VVS AB | 1 ägare | 100 | 6 | 6 | 6 | Sol | Sol | LER | SE3 | 2031-09-20 | 2016-07-11 - 2016-07-11 | Ny anläggning | 1 | INSJÖN | LEKSAND | DALARNAS LÄN
Hov Pryssegården 257 solkraft | Privatperson | Privatperson | 1 ägare | 100 | 12 | 12 | 16 | Sol | Sol | VAN | SE3 | 2031-09-22 | 2014-07-23 - 2014-07-23 | Ny anläggning | 1 | Hov | VADSTENA | ÖSTERGÖTLAND
Hov Storgård 2 solkraft inmatning | Privatperson | Privatperson | 1 ägare | 100 | 12 | 12 | 12 | Sol | Sol | VAN | SE3 | 2030-01-07 | 2014-12-08 - 2014-12-08 | Ny anläggning | 1 | VADSTENA | VADSTENA | ÖSTERGÖTLAND
Hov Storgård solkraft inmatning | Privatperson | Privatperson | 1 ägare | 100 | 12 | 12 | 12 | Sol | Sol | VAN | SE3 | 2029-12-14 | 2014-12-08 - 2014-12-08 | Ny anläggning | 1 | Hov | VADSTENA | ÖSTERGÖTLAND
Hovby Ängaholm | Privatperson | Privatperson | 1 ägare | 100 | 22 | 22 | 24 | Sol | Sol | LDK | SE3 | 2031-05-17 | 2016-05-09 - 2016-05-09 | Ny anläggning | 1 | LIDKÖPING | LIDKÖPING | VÄSTRA GÖTALANDS LÄN
Hovås 56:11 | Privatperson | Privatperson | 1 ägare | 100 | 9 | 9 | 9 | Sol | Sol | NHA | SE3 | 2030-06-01 | 2015-03-24 - 2015-03-24 | Ny anläggning | 1 | Hovås | GÖTEBORG | VÄSTRA GÖTALANDS LÄN
HSB Bergslaget | 725000-1315 | HSB BRF Bergslaget | 1 ägare | 100 | 60 | 60 | 75 | Sol | Sol | IKN | SE3 | 2029-05-20 | 2014-04-08 - 2014-04-08 | Ny anläggning | 1 | NORRKÖPING | NORRKÖPING | ÖSTERGÖTLAND
HSB Bergslaget 2 | 725000-1315 | HSB BRF Bergslaget | 1 ägare | 100 | 22 | 22 | 27 | Sol | Sol | IKN | SE3 | 2029-10-26 | 2014-04-08 - 2014-04-08 | Ny anläggning | 1 | NORRKÖPING | NORRKÖPING | ÖSTERGÖTLAND
HSB Finningevägen 66 A-C | 556526-7852 | HSB Sörmlandsbostäder AB | 1 ägare | 100 | 26 | 26 | 30 | Sol | Sol | IKN | SE3 | 2030-11-18 | 2015-10-20 - 2015-10-20 | Ny anläggning | 1 | Strängnäs | STRÄNGNÄS | SÖDERMANLAND
HSB Finningevägen 68 A-B | 556526-7852 | HSB Sörmlandsbostäder AB | 1 ägare | 100 | 19 | 19 | 21 | Sol | Sol | IKN | SE3 | 2030-11-18 | 2015-10-20 - 2015-10-20 | Ny anläggning | 1 | Strängnäs | STRÄNGNÄS | SÖDERMANLAND
HSB Finningevägen 68 C-E | 556526-7852 | HSB Sörmlandsbostäder AB | 1 ägare | 100 | 15 | 15 | 18 | Sol | Sol | IKN | SE3 | 2030-11-18 | 2015-10-20 - 2015-10-20 | Ny anläggning | 1 | Strängnäs | STRÄNGNÄS | SÖDERMANLAND
HSB Finningevägen 70 A-C | 556526-7852 | HSB Sörmlandsbostäder AB | 1 ägare | 100 | 27 | 27 | 30 | Sol | Sol | IKN | SE3 | 2030-11-18 | 2015-10-20 - 2015-10-20 | Ny anläggning | 1 | Strängnäs | STRÄNGNÄS | SÖDERMANLAND
HSB Finningvägen 72 A-E | 556526-7852 | HSB Sörmlandsbostäder AB | 1 ägare | 100 | 20 | 20 | 24 | Sol | Sol | IKN | SE3 | 2030-11-19 | 2015-10-20 - 2015-10-20 | Ny anläggning | 1 | Strängnäs | STRÄNGNÄS | SÖDERMANLAND
HSB Skåne | 745000-2253 | HSB Skåne ek för | 1 ägare | 100 | 39 | 39 | 46 | Sol | Sol | IKN | SE4 | 2030-04-13 | 2015-03-10 - 2015-03-10 | Ny anläggning | 1 | Lund | LUND | SKÅNE LÄN
HT Pålsson | Privatperson | Privatperson | 2 ägare | 100 | 2000 | 2000 | 900 | Vind | Landbaserad | SKV | SE4 | 2028-09-11 | 2013-09-04 - 2013-09-04 | Ny anläggning | 1 | Svalöv | SVALÖV | SKÅNE LÄN
Hud 1 | 556681-4652 | Rabbalshede Kraft AB (publ) | 1 ägare | 100 | 6000 | 6000 | 2500 | Vind | Landbaserad | NBL | SE3 | 2023-05-29 | 2008-05-29 - 2008-05-29 | Ny anläggning | 1 | HUDS MOAR | TANUM | VÄSTRA GÖTALANDS LÄN
Hud 2 | 556681-4652 | Rabbalshede Kraft AB (publ) | 1 ägare | 100 | 6000 | 6000 | 2500 | Vind | Landbaserad | NBL | SE3 | 2023-05-23 | 2008-05-23 - 2008-05-23 | Ny anläggning | 1 | HUDS MOAR | TANUM | VÄSTRA GÖTALANDS LÄN
Hud 3 | 556681-4652 | Rabbalshede Kraft AB (publ) | 1 ägare | 100 | 6000 | 6000 | 2500 | Vind | Landbaserad | NBL | SE3 | 2023-05-22 | 2008-05-22 - 2008-05-22 | Ny anläggning | 1 | HUDS MOAR | TANUM | VÄSTRA GÖTALANDS LÄN
Hud 4 | 556681-4652 | Rabbalshede Kraft AB (publ) | 1 ägare | 100 | 6000 | 6000 | 2500 | Vind | Landbaserad | NBL | SE3 | 2023-06-03 | 2008-06-03 - 2008-06-03 | Ny anläggning | 1 | HUDS MOAR | TANUM | VÄSTRA GÖTALANDS LÄN
Hud 5 | 556681-4652 | Rabbalshede Kraft AB (publ) | 1 ägare | 100 | 6000 | 6000 | 2500 | Vind | Landbaserad | NBL | SE3 | 2023-05-31 | 2008-05-31 - 2008-05-31 | Ny anläggning | 1 | HUDS MOAR | TANUM | VÄSTRA GÖTALANDS LÄN
Hud 6 | 556681-4652 | Rabbalshede Kraft AB (publ) | 1 ägare | 100 | 6000 | 6000 | 2500 | Vind | Landbaserad | NBL | SE3 | 2023-05-18 | 2008-05-18 - 2008-05-18 | Ny anläggning | 1 | HUDS MOAR | TANUM | VÄSTRA GÖTALANDS LÄN
Hudene 30:1 | Privatperson | Privatperson | 1 ägare | 100 | 9 | 9 | 9 | Sol | Sol | IKN | SE3 | 2028-10-20 | 2013-09-26 - 2013-09-26 | Ny anläggning | 1 | HERRLJUNGA | HERRLJUNGA | VÄSTRA GÖTALANDS LÄN
Hudiksvall Rogsta verk 1 | 556924-7108 | Prime Renewables Sweden 1 AB | 1 ägare | 100 | 5000 | 5000 | 2000 | Vind | Landbaserad | HAL | SE2 | 2024-03-24 | 2009-03-01 - 2009-03-01 | Ny anläggning | 1 | HÅCKSTA, HUDIKSVALL | HUDIKSVALL | GÄVLEBORG
Hudiksvall Rogsta Verk 2 | 556924-7108 | Prime Renewables Sweden 1 AB | 1 ägare | 100 | 5000 | 5000 | 2000 | Vind | Landbaserad | HAL | SE2 | 2024-03-24 | 2009-03-01 - 2009-03-01 | Ny anläggning | 1 | HÅCKSTA, HUDIKSVALL | HUDIKSVALL | GÄVLEBORG
Hudiksvall Rogsta verk 3 | 556924-7108 | Prime Renewables Sweden 1 AB | 1 ägare | 100 | 5000 | 5000 | 2000 | Vind | Landbaserad | HAL | SE2 | 2024-03-24 | 2009-03-01 - 2009-03-01 | Ny anläggning | 1 | HÅCKSTA, HUDIKSVALL | HUDIKSVALL | GÄVLEBORG
Hudiksvall Rogsta verk 4 | 556924-7108 | Prime Renewables Sweden 1 AB | 1 ägare | 100 | 5000 | 5000 | 2000 | Vind | Landbaserad | HAL | SE2 | 2024-03-24 | 2009-03-01 - 2009-03-01 | Ny anläggning | 1 | HÅCKSTA, HUDIKSVALL | HUDIKSVALL | GÄVLEBORG
Hudiksvall Rogsta Verk 5 | 556924-7108 | Prime Renewables Sweden 1 AB | 1 ägare | 100 | 5000 | 5000 | 2000 | Vind | Landbaserad | HAL | SE2 | 2024-03-24 | 2009-03-01 - 2009-03-01 | Ny anläggning | 1 | HÅCKSTA, HUDIKSVALL | HUDIKSVALL | GÄVLEBORG
Hugo af Mortorp | 556751-1513 | Järngrinden Vind 1 AB | 1 ägare | 100 | 8000 | 8000 | 3000 | Vind | Landbaserad | SMS | SE4 | 2029-06-03 | 2014-06-02 - 2014-06-02 | Ny anläggning | 1 | VASSMOLÖSA | KALMAR | KALMAR
Hulabäck 3:70, Halmstad | Privatperson | Privatperson | 1 ägare | 100 | 2 | 2 | 3 | Sol | Sol | HLD | SE4 | 2031-07-31 | 2016-07-18 - 2016-07-18 | Ny anläggning | 1 | Steninge | HALMSTAD | HALLAND
Huldran 2 | Privatperson | Privatperson | 1 ägare | 100 | 16 | 16 | 17 | Sol | Sol | KKA | SE4 | 2031-06-15 | 2016-05-30 - 2016-05-30 | Ny anläggning | 1 | Karlskrona | KARLSKRONA | BLEKINGE
Hulebo Kraftstation | 556806-0924 | Forsnacken AB | 1 ägare | 100 | 2400 | 2400 | 650 | Vatten | Vatten | SLD | SE3 | 2028-11-25 | 1920-01-01 - 1920-01-01 | Omfattande ombyggnad | 1 | BANKERYD | JÖNKÖPING | JÖNKÖPING | Domneån
Hulelyckan | Privatperson | Privatperson | 1 ägare | 100 | 7 | 7 | 8 | Sol | Sol | MDL | SE3 | 2030-01-13 | 2014-12-01 - 2014-12-01 | Ny anläggning | 1 | MÖLNDAL | MÖLNDAL | VÄSTRA GÖTALANDS LÄN
Hulkås Solkraft | Privatperson | Privatperson | 1 ägare | 100 | 9 | 9 | 8 | Sol | Sol | SHD | SE3 | 2027-10-23 | 2010-07-01 - 2013-05-01 | Ny anläggning | 3 | Tollered | ALINGSÅS | VÄSTRA GÖTALANDS LÄN
Hult sol | Privatperson | Privatperson | 1 ägare | 100 | 20 | 20 | 17 | Sol | Sol | SMS | SE4 | 2029-09-28 | 2014-06-19 - 2014-06-19 | Ny anläggning | 1 | MARKARYD | MARKARYD | KRONOBERG
Hulta Norrgården | Privatperson | Privatperson | 1 ägare | 100 | 20 | 20 | 20 | Sol | Sol | IKN | SE3 | 2027-05-16 | 2012-04-11 - 2012-04-11 | Ny anläggning | 1 | HULTA | LINKÖPING | ÖSTERGÖTLAND
Hulta Sofiehill | Privatperson | Privatperson | 1 ägare | 100 | 3 | 3 | 3 | Sol | Sol | OGO | SE3 | 2030-11-10 | 2015-11-07 - 2015-11-07 | Ny anläggning | 1 | Linköping | LINKÖPING | ÖSTERGÖTLAND
Hultafors kraftstation | 556806-0924 | Forsnacken AB | 1 ägare | 100 | 1200 | 1200 | 355 | Vatten | Vatten | SHD | SE3 | 2030-02-18 | 1920-09-01 - 1920-09-01 | Omfattande ombyggnad | 1 | Olsfors | BOLLEBYGD | VÄSTRA GÖTALANDS LÄN
Hultakvarn | Privatperson | Privatperson | 1 ägare | 100 | 170 | 170 | 45 | Vatten | Vatten | SMS | SE4 | 2024-10-02 | 2009-09-01 - 2009-09-01 | Ny anläggning | 1 | HJORTSBERGA | ALVESTA | KRONOBERG
Hultbacken Bergkärr | Privatperson | Privatperson | 1 ägare | 100 | 5 | 5 | 5 | Sol | Sol | OGO | SE3 | 2031-10-30 | 2015-03-16 - 2015-03-16 | Ny anläggning | 1 | Vikbolandet | NORRKÖPING | ÖSTERGÖTLAND
Hults Bruk | 556048-5228 | Aurora Kraft AB | 1 ägare | 100 | 700 | 700 | 350 | Vatten | Vatten | OGO | SE3 | 2027-11-04 | 1930-01-01 - 1930-01-01 | Omfattande ombyggnad | 1 | 616 90 | NORRKÖPING | ÖSTERGÖTLAND | Pjältån
Hults Mölla | Privatperson | Privatperson | 1 ägare | 100 | 75 | 75 | 13 | Vatten | Vatten | IKN | SE4 | 2025-10-11 | 2010-10-12 - 2010-10-12 | Omfattande ombyggnad | 1 | KNÄRED | LAHOLM | HALLAND | Hultån
Hultsäter | Privatperson | Privatperson | 1 ägare | 100 | 1 | 1 | 9 | Sol | Sol | LNK | SE3 | 2030-03-30 | 2012-08-31 - 2012-08-31 | Ny anläggning | 1 | LINKÖPING | LINKÖPING | ÖSTERGÖTLAND
Hultvägen 1 Solkraft | 556824-7349 | AB Sofielunds Fastigheter i Flen och Malmköping | 1 ägare | 100 | 23 | 23 | 23 | Sol | Sol | IKN | SE3 | 2030-12-15 | 2015-11-10 - 2015-11-10 | Ny anläggning | 3 | Flen | FLEN | SÖDERMANLAND
Hulvik Sankt Anna 61530 Valdemarsvi | Privatperson | Privatperson | 1 ägare | 100 | 20 | 20 | 18 | Sol | Sol | OGO | SE3 | 2029-02-10 | 2014-01-13 - 2014-01-13 | Ny anläggning | 1 | Valdemarsvik | SÖDERKÖPING | ÖSTERGÖTLAND
Humla Södertorpet | Privatperson | Privatperson | 1 ägare | 100 | 20 | 20 | 20 | Sol | Sol | IKN | SE3 | 2030-08-17 | 2014-04-30 - 2014-04-30 | Ny anläggning | 1 | HUMLA | ULRICEHAMN | VÄSTRA GÖTALANDS LÄN
Humlekärr | 556711-0423 | Lysekils Energi Vind AB | 1 ägare | 100 | 16000 | 16000 | 6000 | Vind | Landbaserad | LYS | SE3 | 2023-07-08 | 2008-07-08 - 2008-07-08 | Ny anläggning | 2 | LYSEKIL | LYSEKIL | VÄSTRA GÖTALANDS LÄN
Hummervägen 5 | Privatperson | Privatperson | 1 ägare | 100 | 1 | 1 | 3 | Sol | Sol | SKL | SE4 | 2031-07-04 | 2016-05-10 - 2016-05-10 | Ny anläggning | 1 | YNGSJÖ | KRISTIANSTAD | SKÅNE LÄN
Hundbyvägen 39 | Privatperson | Privatperson | 1 ägare | 100 | 3 | 3 | 3 | Sol | Sol | VAG | SE3 | 2030-05-10 | 2015-02-26 - 2015-02-26 | Ny anläggning | 1 | Gnesta | GNESTA | SÖDERMANLAND
Hunflen Norra | 769611-2411 | Vindela ek för | 1 ägare | 100 | 1800 | 1800 | 850 | Vind | Landbaserad | VNB | SE3 | 2020-04-04 | 2005-04-01 - 2005-04-01 | Ny anläggning | 1 | MALUNG | VANSBRO | DALARNAS LÄN
Hunflen Södra | 769611-2411 | Vindela ek för | 1 ägare | 100 | 1800 | 1800 | 850 | Vind | Landbaserad | VNB | SE3 | 2020-04-04 | 2005-04-01 - 2005-04-01 | Ny anläggning | 1 | MALUNG | VANSBRO | DALARNAS LÄN
Hunnebohemmet-Hunnebostrand | 212000-1322 | Sotenäs kommun | 1 ägare | 100 | 44 | 44 | 44 | Sol | Sol | IKN | SE3 | 2031-11-08 | 2016-10-04 - 2016-10-04 | Ny anläggning | 1 | Sotenäs | SOTENÄS | VÄSTRA GÖTALANDS LÄN
Hunseröd | Privatperson | Privatperson | 1 ägare | 100 | 10 | 10 | 11 | Sol | Sol | SKL | SE4 | 2031-11-29 | 2015-12-11 - 2015-12-11 | Ny anläggning | 1 | Munka-Ljungby | ÄNGELHOLM | SKÅNE LÄN
Hus 304 | 916512-8126 | Uppsala Science Park KB | 1 ägare | 100 | 48 | 48 | 53 | Sol | Sol | IKN | SE3 | 2030-06-16 | 2015-06-08 - 2015-06-08 | Ny anläggning | 1 | Uppsala | UPPSALA | UPPSALA
Hus 305 | 916512-8126 | Uppsala Science Park KB | 1 ägare | 100 | 48 | 48 | 53 | Sol | Sol | IKN | SE3 | 2030-06-15 | 2015-06-08 - 2015-06-08 | Ny anläggning | 1 | Uppsala | UPPSALA | UPPSALA
Hus 306 Scheele | 916512-8126 | Uppsala Science Park KB | 1 ägare | 100 | 40 | 40 | 37 | Sol | Sol | IKN | SE3 | 2029-09-21 | 2014-02-18 - 2014-02-18 | Ny anläggning | 1 | UPPSALA | UPPSALA | UPPSALA
Hus I | 769611-6024 | HSB Brf Ljuset i Alingsås | 1 ägare | 100 | 10 | 10 | 12 | Sol | Sol | IKN | SE3 | 2029-09-14 | 2014-05-20 - 2014-05-20 | Ny anläggning | 1 | ALINGSÅS | ALINGSÅS | VÄSTRA GÖTALANDS LÄN
Hus J | 769611-6024 | HSB Brf Ljuset i Alingsås | 1 ägare | 100 | 10 | 10 | 12 | Sol | Sol | IKN | SE3 | 2029-09-14 | 2014-05-20 - 2014-05-20 | Ny anläggning | 1 | Alingsås | ALINGSÅS | VÄSTRA GÖTALANDS LÄN
Husargatan 57 solkraft inmatning | Privatperson | Privatperson | 1 ägare | 100 | 6 | 6 | 6 | Sol | Sol | DAD | SE3 | 2031-11-07 | 2016-10-17 - 2016-10-17 | Ny anläggning | 1 | Vänersborg | VÄNERSBORG | VÄSTRA GÖTALANDS LÄN
Husberget 204 | Privatperson | Privatperson | 1 ägare | 100 | 4 | 4 | 6 | Sol | Sol | HJN | SE2 | 2031-12-18 | 2015-10-29 - 2015-10-29 | Ny anläggning | 1 | Hede | HÄRJEDALEN | JÄMTLAND
Husbybadet | 212000-0142 | Stockholms kommun | 1 ägare | 100 | 87 | 87 | 95 | Sol | Sol | IKN | SE3 | 2030-01-27 | 2014-08-01 - 2014-08-01 | Ny anläggning | 1 | HUSBY | STOCKHOLM | STOCKHOLM
Husbyholm solkraft | Privatperson | Privatperson | 1 ägare | 100 | 71 | 71 | 75 | Sol | Sol | IKN | SE3 | 2031-09-21 | 2016-06-01 - 2016-06-01 | Ny anläggning | 4 | STALLARHOLMEN | STRÄNGNÄS | SÖDERMANLAND
Husbyvägen 21 solkraft anmatning | 724000-1029 | Brf Borensbergshus nr 2 | 1 ägare | 100 | 27 | 27 | 30 | Sol | Sol | IKN | SE3 | 2029-11-03 | 2014-10-23 - 2014-10-23 | Ny anläggning | 1 | BORENSBERG | MOTALA | ÖSTERGÖTLAND
Husum | 556585-8866 | Metsä Board Sverige AB | 1 ägare | 34.1 | 415000 | 141515 | 62000 | Biobränsle / torv / fossilt | Produktionsökning | IKN | SE2 | 2026-04-25 | 1958-01-01 - 2011-04-11 | Produktionsökning | 3 | HUSUM | ÖRNSKÖLDSVIK | VÄSTERNORRLAND
HUT 904 | 556599-7060 | Vindenergi Kuling AB | 1 ägare | 100 | 6450 | 6450 | 3600 | Vind | Landbaserad | HLD | SE4 | 2018-12-08 | 2003-11-01 - 2003-11-01 | Ny anläggning | 4 | FALKENBER | FALKENBERG | HALLAND
HUT 905 | 556599-7060 | Vindenergi Kuling AB | 1 ägare | 100 | 1937 | 1937 | 900 | Vind | Landbaserad | HLD | SE4 | 2018-12-08 | 2003-11-01 - 2003-11-01 | Ny anläggning | 1 | HALMSTAD | HALMSTAD | HALLAND
HVC Bergbacken | 556527-9626 | Hedemora Kraft & Värme AB | 1 ägare | 100 | 12000 | 12000 | 1700 | Biobränsle / torv / fossilt | Kraftvärme | STR | SE3 | 2026-11-15 | 2011-10-27 - 2011-10-27 | Ny anläggning | 1 | SÄTER | SÄTER | DALARNAS LÄN
HVC Hamre | 556527-9626 | Hedemora Kraft & Värme AB | 1 ägare | 100 | 15000 | 15000 | 2500 | Biobränsle / torv / fossilt | Kraftvärme | HDB | SE3 | 2026-12-19 | 2011-12-04 - 2011-12-04 | Ny anläggning | 1 | HEDEMORA | HEDEMORA | DALARNAS LÄN
Hyacinten 10 | Privatperson | Privatperson | 2 ägare | 100 | 7 | 7 | 8 | Sol | Sol | ESK | SE3 | 2030-10-13 | 2015-10-08 - 2015-10-08 | Ny anläggning | 1 | Eskilstuna | ESKILSTUNA | SÖDERMANLAND
Hyacinten 6 | Privatperson | Privatperson | 2 ägare | 100 | 7 | 7 | 8 | Sol | Sol | ESK | SE3 | 2030-11-02 | 2015-10-10 - 2015-10-10 | Ny anläggning | 1 | Eskilstuna | ESKILSTUNA | SÖDERMANLAND
Hybridhuset Gårda | Privatperson | Privatperson | 1 ägare | 100 | 5 | 5 | 5 | Sol | Sol | NHA | SE3 | 2030-04-13 | 2014-03-25 - 2014-03-25 | Ny anläggning | 1 | LINDOME | MÖLNDAL | VÄSTRA GÖTALANDS LÄN
Hyby 10:3 | Privatperson | Privatperson | 1 ägare | 100 | 5 | 5 | 5 | Sol | Sol | SKL | SE4 | 2028-10-13 | 2013-10-01 - 2013-10-01 | Ny anläggning | 1 | Klågerup | SVEDALA | SKÅNE LÄN
Hydraulvägen 12:1 | 556802-2338 | BF Logistik AB | 1 ägare | 100 | 37 | 37 | 36 | Sol | Sol | IKN | SE3 | 2030-03-12 | 2014-12-18 - 2014-12-18 | Ny anläggning | 2 | ÅBY | NORRKÖPING | ÖSTERGÖTLAND
Hydraulvägen 12:2 | 556802-2338 | BF Logistik AB | 1 ägare | 100 | 37 | 37 | 36 | Sol | Sol | IKN | SE3 | 2030-03-12 | 2014-12-18 - 2014-12-18 | Ny anläggning | 2 | ÅBY | NORRKÖPING | ÖSTERGÖTLAND
Hydraulvägen 12:3 | 556802-2338 | BF Logistik AB | 1 ägare | 100 | 94 | 94 | 90 | Sol | Sol | IKN | SE3 | 2030-03-12 | 2014-12-18 - 2014-12-18 | Ny anläggning | 5 | ÄBY | NORRKÖPING | ÖSTERGÖTLAND
Hylletofta Bredegård | 556371-0812 | Johan Brogård AB | 1 ägare | 100 | 30 | 30 | 33 | Sol | Sol | IKN | SE3 | 2028-07-10 | 2013-06-15 - 2013-06-15 | Ny anläggning | 1 | SÄVSJÖ | SÄVSJÖ | JÖNKÖPING
Hyllstofta avfallsanläggning | 556185-3499 | Norra Åsbo Renhållnings AB | 1 ägare | 100 | 2100 | 2100 | 250 | Biobränsle / torv / fossilt | Kraftvärme | IKN | SE4 | 2024-01-29 | 2008-11-03 - 2008-11-03 | Ny anläggning | 1 | KLIPPAN | KLIPPAN | SKÅNE LÄN
Hyltan | Privatperson | Privatperson | 1 ägare | 100 | 15 | 15 | 15 | Vind | Landbaserad | SMS | SE4 | 2024-09-11 | 2009-08-08 - 2009-08-08 | Ny anläggning | 1 | ÅSENHÖGA | GNOSJÖ | JÖNKÖPING
Hyltarpsvägen 395 | Privatperson | Privatperson | 1 ägare | 100 | 6 | 6 | 11 | Sol | Sol | SKL | SE4 | 2031-02-21 | 2015-09-03 - 2015-09-03 | Ny anläggning | 1 | Svedala | SVEDALA | SKÅNE LÄN
Hylteberga | Privatperson | Privatperson | 1 ägare | 100 | 23 | 23 | 24 | Sol | Sol | IKN | SE4 | 2030-11-25 | 2015-11-24 - 2015-11-24 | Ny anläggning | 1 | Skurup | SKURUP | SKÅNE LÄN
Hyringa 1 NO | 556854-0495 | Hyringa Vind AB | 1 ägare | 100 | 4900 | 4900 | 2000 | Vind | Landbaserad | GTP | SE3 | 2026-08-24 | 2011-08-24 - 2011-08-24 | Ny anläggning | 1 | HYRINGA | GRÄSTORP | VÄSTRA GÖTALANDS LÄN
Hyringa 2 SV | 556854-0495 | Hyringa Vind AB | 1 ägare | 100 | 4900 | 4900 | 2000 | Vind | Landbaserad | GTP | SE3 | 2026-08-24 | 2011-08-24 - 2011-08-24 | Ny anläggning | 1 | HYRINGA | GRÄSTORP | VÄSTRA GÖTALANDS LÄN
Hyringa Anders Olofsgården | Privatperson | Privatperson | 1 ägare | 100 | 22 | 22 | 24 | Sol | Sol | GTP | SE3 | 2030-08-24 | 2015-06-10 - 2015-06-10 | Ny anläggning | 1 | GRÄSTORP | GRÄSTORP | VÄSTRA GÖTALANDS LÄN
Hyssna Vind AB | 556719-9830 | Hyssna Vind AB | 1 ägare | 100 | 2300 | 2300 | 1000 | Vind | Landbaserad | SHD | SE3 | 2022-12-04 | 2007-12-04 - 2007-12-04 | Ny anläggning | 1 | HYSSNA | MARK | VÄSTRA GÖTALANDS LÄN
Hyttan solkraft inmatning | Privatperson | Privatperson | 1 ägare | 100 | 11 | 11 | 11 | Sol | Sol | NYD | SE3 | 2029-10-12 | 2014-10-10 - 2014-10-10 | Ny anläggning | 1 | Kvarsebo | NORRKÖPING | ÖSTERGÖTLAND
Hyttbäckens solkraft inmatning | 556361-7470 | Hyttbäckens Gård Aktiebolag | 1 ägare | 100 | 8 | 8 | 8 | Sol | Sol | AVE | SE3 | 2031-04-25 | 2015-08-31 - 2015-08-31 | Ny anläggning | 1 | FORS | AVESTA | DALARNAS LÄN
Hyttgatan 36 A | Privatperson | Privatperson | 1 ägare | 100 | 10 | 10 | 12 | Sol | Sol | SAH | SE3 | 2030-05-18 | 2014-02-24 - 2014-02-24 | Ny anläggning | 1 | SALA | SALA | VÄSTMANLAND
HÅ8833SOL | Privatperson | Privatperson | 1 ägare | 100 | 1 | 1 | 1 | Sol | Sol | HAL | SE2 | 2031-10-31 | 2012-12-25 - 2012-12-25 | Ny anläggning | 1 | Bollnäs | BOLLNÄS | GÄVLEBORG
Håberg 3 | Privatperson | Privatperson | 1 ägare | 100 | 5500 | 5500 | 2000 | Vind | Landbaserad | GTP | SE3 | 2024-05-19 | 2009-05-19 - 2009-05-19 | Ny anläggning | 1 | GRÄSTORP | GRÄSTORP | VÄSTRA GÖTALANDS LÄN
Håberg 4 | Privatperson | Privatperson | 1 ägare | 100 | 5500 | 5500 | 2000 | Vind | Landbaserad | GTP | SE3 | 2024-05-19 | 2009-05-01 - 2009-05-01 | Ny anläggning | 1 | GRÄSTORP | GRÄSTORP | VÄSTRA GÖTALANDS LÄN
Hågavägen 8 kundnr 719707 | Privatperson | Privatperson | 1 ägare | 100 | 7 | 7 | 7 | Sol | Sol | SGS | SE3 | 2028-08-07 | 2013-06-24 - 2013-06-24 | Ny anläggning | 1 | MARIEFRED | STRÄNGNÄS | SÖDERMANLAND
Håkan | Privatperson | Privatperson | 1 ägare | 100 | 3 | 3 | 3 | Sol | Sol | LER | SE3 | 2030-08-30 | 2012-06-24 - 2012-06-24 | Ny anläggning | 1 | Leksand | LEKSAND | DALARNAS LÄN
Håkansgården | Privatperson | Privatperson | 1 ägare | 100 | 13 | 13 | 16 | Sol | Sol | KVM | SE3 | 2030-06-28 | 2015-05-04 - 2015-05-04 | Ny anläggning | 1 | KVÄNUM | VARA | VÄSTRA GÖTALANDS LÄN
Håkanstorp solkraft inmatning | Privatperson | Privatperson | 1 ägare | 100 | 7 | 7 | 7 | Sol | Sol | SLD | SE3 | 2030-10-07 | 2015-09-23 - 2015-09-23 | Ny anläggning | 1 | Tibro | TIBRO | VÄSTRA GÖTALANDS LÄN
Håkantorp 1 | 556774-3074 | Vara Blåst AB | 1 ägare | 100 | 5500 | 5500 | 2000 | Vind | Landbaserad | VAR | SE3 | 2024-08-13 | 2009-08-07 - 2009-08-07 | Ny anläggning | 1 | HÅKANSTORP | VARA | VÄSTRA GÖTALANDS LÄN
Håkantorp 2 | 556488-8518 | Mölndal Energi AB | 1 ägare | 100 | 5500 | 5500 | 2000 | Vind | Landbaserad | VAR | SE3 | 2024-08-13 | 2009-08-12 - 2009-08-12 | Ny anläggning | 1 | HÅKANSTORP | VARA | VÄSTRA GÖTALANDS LÄN
Håknäs 2:74 | Privatperson | Privatperson | 1 ägare | 100 | 2 | 2 | 2 | Sol | Sol | UPO | SE3 | 2028-06-17 | 2013-06-14 - 2013-06-14 | Ny anläggning | 1 | VÄTÖ | NORRTÄLJE | STOCKHOLM
Håknässol | Privatperson | Privatperson | 1 ägare | 100 | 10 | 10 | 10 | Sol | Sol | UPO | SE3 | 2029-02-05 | 2013-12-01 - 2013-12-01 | Ny anläggning | 1 | VÄTÖ | NORRTÄLJE | STOCKHOLM
Hålans Norrgård | Privatperson | Privatperson | 1 ägare | 100 | 12 | 12 | 12 | Sol | Sol | SMN | SE3 | 2029-09-15 | 2014-09-12 - 2014-09-12 | Ny anläggning | 1 | Trehörna | ÖDESHÖG | ÖSTERGÖTLAND
Hånger Klon | Privatperson | Privatperson | 1 ägare | 100 | 95 | 95 | 45 | Vind | Landbaserad | IKN | SE4 | 2025-11-10 | 2010-11-10 - 2010-11-10 | Ny anläggning | 1 | VÄRNAMO | VÄRNAMO | JÖNKÖPING
Hårda Kvarn | 867800-8114 | Föreningen HårdaKvarn | 1 ägare | 100 | 50 | 50 | 15 | Vatten | Vatten | HLJ | SE3 | 2019-11-04 | 2004-11-01 - 2004-11-01 | Ny anläggning | 1 | HERRLJUNGA | HERRLJUNGA | VÄSTRA GÖTALANDS LÄN | Nossan
Håxås 307 | Privatperson | Privatperson | 1 ägare | 100 | 2 | 2 | 3 | Sol | Sol | ALL | SE2 | 2029-11-26 | 2013-07-10 - 2013-07-10 | Ny anläggning | 1 | HAMMERDAL | STRÖMSUND | JÄMTLAND
Häckenäs Vindkraftverk | 556439-4467 | Häckenäs Lantbruks AB | 1 ägare | 100 | 1950 | 1950 | 850 | Vind | Landbaserad | VAN | SE3 | 2031-08-25 | 2002-02-27 - 2002-02-27 | Omfattande ombyggnad | 1 | BORGHAMN | VADSTENA | ÖSTERGÖTLAND
Hägerums Kvarn | 969660-2409 | Hägerums Kvarn HB | 1 ägare | 100 | 700 | 700 | 175 | Vatten | Vatten | SMN | SE3 | 2021-09-19 | 2006-09-06 - 2006-09-06 | Ny anläggning | 1 | PÅSKALLAVIK | OSKARSHAMN | KALMAR
Häggatorp Ekhamra | Privatperson | Privatperson | 1 ägare | 100 | 28 | 28 | 30 | Sol | Sol | SMN | SE3 | 2028-09-01 | 2012-12-20 - 2012-12-20 | Ny anläggning | 1 | SÄVJSÖ | SÖDERKÖPING | ÖSTERGÖTLAND
Häggeboda sol | Privatperson | Privatperson | 1 ägare | 100 | 10 | 10 | 10 | Sol | Sol | GBN | SE3 | 2030-07-08 | 2015-07-01 - 2015-07-01 | Ny anläggning | 1 | Tived | LAXÅ | ÖREBRO
Häggebäcken 11:4 | Privatperson | Privatperson | 1 ägare | 100 | 12 | 12 | 22 | Vind | Landbaserad | AVE | SE3 | 2029-11-19 | 2007-07-31 - 2007-07-31 | Ny anläggning | 1 | Krylbo | SALA | VÄSTMANLAND
Hälde Solkraft | Privatperson | Privatperson | 1 ägare | 100 | 11 | 11 | 10 | Sol | Sol | SKL | SE4 | 2031-10-16 | 2016-03-29 - 2016-03-29 | Ny anläggning | 1 | VITTSJÖ | HÄSSLEHOLM | SKÅNE LÄN
Hällbjänne 516 När | Privatperson | Privatperson | 1 ägare | 100 | 8 | 8 | 8 | Sol | Sol | IKN | SE3 | 2029-10-12 | 2012-05-01 - 2012-05-01 | Ny anläggning | 1 | STÅNGA | GOTLAND | GOTLAND
Hällbybacken 14 | 556035-0067 | AB Familjebostäder | 1 ägare | 100 | 14 | 14 | 15 | Sol | Sol | IKN | SE3 | 2031-11-15 | 2015-02-01 - 2015-02-01 | Ny anläggning | 1 | RINKEBY | STOCKHOLM | STOCKHOLM
Hällbybacken 18 | 556035-0067 | AB Familjebostäder | 1 ägare | 100 | 14 | 14 | 15 | Sol | Sol | IKN | SE3 | 2031-11-15 | 2015-02-01 - 2015-02-01 | Ny anläggning | 1 | RINKEBY | STOCKHOLM | STOCKHOLM
Hällbybacken 19 | 556035-0067 | AB Familjebostäder | 1 ägare | 100 | 14 | 14 | 18 | Sol | Sol | IKN | SE3 | 2031-05-12 | 2014-04-07 - 2014-04-07 | Ny anläggning | 1 | Rinkeby | STOCKHOLM | STOCKHOLM
Hällbybacken 4 | 556035-0067 | AB Familjebostäder | 1 ägare | 100 | 14 | 14 | 15 | Sol | Sol | IKN | SE3 | 2031-11-15 | 2015-02-01 - 2015-02-01 | Ny anläggning | 1 | RINKEBY | STOCKHOLM | STOCKHOLM
Hällbybacken 6 | 556035-0067 | AB Familjebostäder | 1 ägare | 100 | 14 | 14 | 15 | Sol | Sol | IKN | SE3 | 2031-11-15 | 2015-02-01 - 2015-02-01 | Ny anläggning | 1 | RINKEBY | STOCKHOLM | STOCKHOLM
Hällbybacken 9 | 556035-0067 | AB Familjebostäder | 1 ägare | 100 | 14 | 14 | 19 | Sol | Sol | IKN | SE3 | 2031-05-12 | 2014-04-07 - 2014-04-07 | Ny anläggning | 1 | Rinkeby | STOCKHOLM | STOCKHOLM
Hälleberg 1 | Privatperson | Privatperson | 1 ägare | 100 | 1400 | 1400 | 800 | Vind | Landbaserad | KVM | SE3 | 2020-10-17 | 2005-10-17 - 2005-10-17 | Ny anläggning | 1 | VARA | VARA | VÄSTRA GÖTALANDS LÄN
Hällebäck 347 solkraft inmatning | Privatperson | Privatperson | 1 ägare | 100 | 6 | 6 | 6 | Sol | Sol | DAD | SE3 | 2027-12-09 | 2012-10-31 - 2012-10-31 | Ny anläggning | 1 | Uddevalla | UDDEVALLA | VÄSTRA GÖTALANDS LÄN
Hällekis Foderfabrik | 556039-6060 | Svenska Foder AB | 1 ägare | 100 | 2 | 2 | 500 | Biobränsle / torv / fossilt | Industriellt mottryck | IKN | SE3 | 2028-05-20 | 2011-09-12 - 2011-09-12 | Ny anläggning | 1 | HÄLLEKIS | GÖTENE | VÄSTRA GÖTALANDS LÄN
Hällesjö 143 | Privatperson | Privatperson | 1 ägare | 100 | 8 | 8 | 6 | Sol | Sol | HAM | SE2 | 2031-04-26 | 2016-04-21 - 2016-04-21 | Ny anläggning | 1 | Kälarne | BRÄCKE | JÄMTLAND
Hälleskåran 39 | Privatperson | Privatperson | 1 ägare | 100 | 3 | 3 | 6 | Sol | Sol | STH | SE3 | 2031-06-29 | 2016-06-17 - 2016-06-17 | Ny anläggning | 1 | Hägersten | STOCKHOLM | STOCKHOLM
Hällevadsholm 2 | 556840-0864 | Dingleskogen Vind AB | 1 ägare | 100 | 6045 | 6045 | 2300 | Vind | Landbaserad | NBL | SE3 | 2028-02-05 | 2012-11-01 - 2012-11-01 | Ny anläggning | 1 | Hällevadsholm | MUNKEDAL | VÄSTRA GÖTALANDS LÄN
Hällevadsholm 3 | 556840-0864 | Dingleskogen Vind AB | 1 ägare | 100 | 5858 | 5858 | 2300 | Vind | Landbaserad | NBL | SE3 | 2028-01-02 | 2012-11-01 - 2012-11-01 | Ny anläggning | 1 | Hällevadsholm | MUNKEDAL | VÄSTRA GÖTALANDS LÄN
Hällforsen | 556026-3120 | Sydkraft Hydropower AB | 1 ägare | 3.92 | 136605 | 5355 | 28500 | Vatten | Produktionsökning | LYX | SE2 | 2030-05-31 | 1964-06-30 - 1964-06-30 | Produktionsökning | 2 | Lycksele | LYCKSELE | VÄSTERBOTTEN | Umeälven
Hällingsbo 3:20 | Privatperson | Privatperson | 1 ägare | 100 | 400 | 400 | 50 | Biobränsle / torv / fossilt | Övrig | LRM | SE3 | 2025-06-28 | 2010-05-01 - 2010-05-01 | Ny anläggning | 1 | GRÅBO | LERUM | VÄSTRA GÖTALANDS LÄN
Hällstorp I | 556608-8760 | Mimer Vind AB | 1 ägare | 100 | 7000 | 7000 | 2000 | Vind | Landbaserad | SKV | SE4 | 2029-07-14 | 2014-07-10 - 2014-07-10 | Ny anläggning | 1 | BILLEBERGA | SVALÖV | SKÅNE LÄN
Hällstorp II | 556608-8760 | Mimer Vind AB | 1 ägare | 100 | 7000 | 7000 | 2000 | Vind | Landbaserad | SKV | SE4 | 2029-07-14 | 2014-07-10 - 2014-07-10 | Ny anläggning | 1 | Svalöv | SVALÖV | SKÅNE LÄN
Händelöverket - G11 | 556146-1814 | E.ON Värme Sverige AB | 1 ägare | 4.1 | 180000 | 7380 | 89000 | Biobränsle / torv / fossilt | Produktionsökning | IKN | SE3 | 2023-09-11 | 1983-01-01 - 1983-01-01 | Produktionsökning | 1 | NORRKÖPING | NORRKÖPING | ÖSTERGÖTLAND
Händelöverket - G13 | 556146-1814 | E.ON Värme Sverige AB | 1 ägare | 63 | 25350 | 15971 | 40000 | Biobränsle / torv / fossilt | Produktionsökning | IKN | SE3 | 2025-11-30 | 1994-01-01 - 1994-01-01 | Produktionsökning | 1 | NORRKÖPING | NORRKÖPING | ÖSTERGÖTLAND
Häradshagen Skärkind | Privatperson | Privatperson | 1 ägare | 100 | 8 | 8 | 15 | Sol | Sol | OGO | SE3 | 2031-09-05 | 2016-08-06 - 2016-08-06 | Ny anläggning | 1 | Norsholm | NORRKÖPING | ÖSTERGÖTLAND
Härja-Herrekvarn kraftstation | Privatperson | Privatperson | 3 ägare | 100 | 150 | 150 | 30 | Vatten | Vatten | SLD | SE3 | 2021-12-14 | 2006-12-15 - 2006-12-15 | Ny anläggning | 1 | TIDAHOLM | TIDAHOLM | VÄSTRA GÖTALANDS LÄN | Tidan
Härjevad 1 öst | 556861-9638 | Storegårdens Vind AB | 1 ägare | 100 | 5400 | 5400 | 2000 | Vind | Landbaserad | KVM | SE3 | 2027-09-30 | 2012-10-01 - 2012-10-01 | Ny anläggning | 1 | Järpås | LIDKÖPING | VÄSTRA GÖTALANDS LÄN
Härjevad 2 väst | 556861-9638 | Storegårdens Vind AB | 1 ägare | 100 | 5400 | 5400 | 2000 | Vind | Landbaserad | KVM | SE3 | 2027-09-30 | 2012-10-01 - 2012-10-01 | Ny anläggning | 1 | Järpås | LIDKÖPING | VÄSTRA GÖTALANDS LÄN
Härjevads Vind | 556648-0215 | Erikstorp Energi AB | 1 ägare | 100 | 1800 | 1800 | 800 | Vind | Landbaserad | LDK | SE3 | 2022-05-26 | 2007-05-26 - 2007-05-26 | Ny anläggning | 1 | LIDKÖPING | LIDKÖPING | VÄSTRA GÖTALANDS LÄN
Härnum Storsjö | Privatperson | Privatperson | 1 ägare | 100 | 21 | 21 | 21 | Sol | Sol | OGO | SE3 | 2031-08-07 | 2015-04-30 - 2015-04-30 | Ny anläggning | 1 | Edsbruki | VÄSTERVIK | KALMAR
Härnöstrand 8 | Privatperson | Privatperson | 1 ägare | 100 | 5 | 5 | 5 | Sol | Sol | SDT | SE3 | 2031-03-29 | 2014-07-14 - 2014-07-14 | Ny anläggning | 1 | Nykvarn | STRÄNGNÄS | SÖDERMANLAND
Hässelby Västergård solkraft inmatn | Privatperson | Privatperson | 1 ägare | 100 | 17 | 17 | 17 | Sol | Sol | VAN | SE3 | 2029-02-16 | 2014-02-10 - 2014-02-10 | Ny anläggning | 1 | MOTALA | VADSTENA | ÖSTERGÖTLAND
Hässleby 1:2 | Privatperson | Privatperson | 1 ägare | 100 | 270 | 270 | 150 | Vind | Landbaserad | OLD | SE4 | 2021-10-26 | 2006-10-31 - 2006-10-31 | Ny anläggning | 1 | FÄRJESTADEN | MÖRBYLÅNGA | KALMAR
Hässleholms avloppsreningsverk | 556594-2926 | Hässleholms Vatten AB | 1 ägare | 100 | 600 | 600 | 100 | Biobränsle / torv / fossilt | Kraftvärme | IKN | SE4 | 2023-03-10 | 2008-03-10 - 2008-03-10 | Ny anläggning | 1 | HÄSSLEHOLM | HÄSSLEHOLM | SKÅNE LÄN
Hässleholmsvägen 97 | Privatperson | Privatperson | 1 ägare | 100 | 8 | 8 | 8 | Sol | Sol | SKL | SE4 | 2030-06-14 | 2015-03-31 - 2015-03-31 | Ny anläggning | 1 | Örkelljunga | ÖRKELLJUNGA | SKÅNE LÄN
Hässleröd Sol | Privatperson | Privatperson | 1 ägare | 100 | 7 | 7 | 7 | Sol | Sol | UVA | SE3 | 2030-09-30 | 2014-06-01 - 2014-06-01 | Ny anläggning | 1 | UDDEVALLA | UDDEVALLA | VÄSTRA GÖTALANDS LÄN
Hästedal Flen solkraft | Privatperson | Privatperson | 1 ägare | 100 | 10 | 10 | 11 | Sol | Sol | FLE | SE3 | 2030-12-16 | 2015-12-02 - 2015-12-02 | Ny anläggning | 1 | FLEN | KATRINEHOLM | SÖDERMANLAND
Hästerum 26 | Privatperson | Privatperson | 1 ägare | 100 | 3 | 3 | 8 | Sol | Sol | SMN | SE3 | 2030-06-29 | 2015-06-09 - 2015-06-09 | Ny anläggning | 1 | NÄSSJÖ | NÄSSJÖ | JÖNKÖPING
Hästeryd | Privatperson | Privatperson | 1 ägare | 100 | 36 | 36 | 39 | Sol | Sol | IKN | SE3 | 2029-04-03 | 2014-03-04 - 2014-03-04 | Ny anläggning | 1 | Nye | VETLANDA | JÖNKÖPING
Hästevik 1:114 | Privatperson | Privatperson | 1 ägare | 100 | 20 | 20 | 19 | Sol | Sol | GBG | SE3 | 2031-08-10 | 2016-07-14 - 2016-07-14 | Ny anläggning | 1 | TORSLANDA | GÖTEBORG | VÄSTRA GÖTALANDS LÄN
Hästhalla | Privatperson | Privatperson | 1 ägare | 100 | 2000 | 2000 | 1000 | Vind | Landbaserad | ARD | SE3 | 2022-05-02 | 2007-04-25 - 2007-04-25 | Ny anläggning | 1 | SKARA | SKARA | VÄSTRA GÖTALANDS LÄN
Hästhalla 2 | 559065-0627 | Hästhalla Wind AB | 1 ägare | 100 | 4600 | 4600 | 2000 | Vind | Landbaserad | ARD | SE3 | 2027-05-30 | 2012-05-30 - 2012-05-30 | Ny anläggning | 1 | SKARA | SKARA | VÄSTRA GÖTALANDS LÄN
Hästhalla Basebo | 559065-0627 | Hästhalla Wind AB | 1 ägare | 100 | 4600 | 4600 | 2000 | Vind | Landbaserad | ARD | SE3 | 2027-04-17 | 2012-04-17 - 2012-04-17 | Ny anläggning | 1 | LIDKÖPING | LIDKÖPING | VÄSTRA GÖTALANDS LÄN
Hästhalla Tagelberg | 559065-0627 | Hästhalla Wind AB | 1 ägare | 100 | 4600 | 4600 | 2000 | Vind | Landbaserad | ARD | SE3 | 2027-04-17 | 2012-04-17 - 2012-04-17 | Ny anläggning | 1 | Lidköping | LIDKÖPING | VÄSTRA GÖTALANDS LÄN
Hästhalla Torkelstorp | 559065-0627 | Hästhalla Wind AB | 1 ägare | 100 | 4600 | 4600 | 2000 | Vind | Landbaserad | ARD | SE3 | 2027-07-03 | 2012-07-02 - 2012-07-02 | Ny anläggning | 1 | Edsbyn | SKARA | VÄSTRA GÖTALANDS LÄN
Hästveda 14:115 | Privatperson | Privatperson | 1 ägare | 100 | 6 | 6 | 6 | Sol | Sol | IKN | SE4 | 2028-07-30 | 2013-07-26 - 2013-07-26 | Ny anläggning | 1 | HÄSTVEDA | HÄSSLEHOLM | SKÅNE LÄN
Hästveda_78_1 | Privatperson | Privatperson | 1 ägare | 100 | 5 | 5 | 5 | Sol | Sol | BDL | SE4 | 2028-01-22 | 2012-06-02 - 2012-06-02 | Ny anläggning | 1 | Hästveda | HÄSSLEHOLM | SKÅNE LÄN
Hästveda-Boarp 2:4 | Privatperson | Privatperson | 1 ägare | 100 | 10 | 10 | 10 | Sol | Sol | BDL | SE4 | 2028-06-13 | 2013-04-10 - 2013-04-10 | Ny anläggning | 1 | Hästveda | HÄSSLEHOLM | SKÅNE LÄN
Hättorp | 556438-9996 | Hättorps Gård AB | 1 ägare | 100 | 1700 | 1700 | 730 | Vatten | Vatten | VAN | SE3 | 2029-11-06 | 1976-06-01 - 1976-06-01 | Omfattande ombyggnad | 1 | TJÄLLMO | MOTALA | ÖSTERGÖTLAND
Högabjär-Kärsås Vindkraftpark 1 | 556987-0982 | Vattenfall Högabjär-Kärsås Vind AB | 1 ägare | 100 | 8800 | 8800 | 3200 | Vind | Landbaserad | IKN | SE4 | 2031-03-09 | 2016-02-26 - 2016-02-26 | Ny anläggning | 1 | Höga Bjer Abild | FALKENBERG | HALLAND
Högabjär-Kärsås Vindkraftpark 10 | 556987-0982 | Vattenfall Högabjär-Kärsås Vind AB | 1 ägare | 100 | 8800 | 8800 | 3200 | Vind | Landbaserad | IKN | SE4 | 2031-03-09 | 2016-02-26 - 2016-02-26 | Ny anläggning | 1 | Höga Bjer Abild | FALKENBERG | HALLAND
Högabjär-Kärsås Vindkraftpark 11 | 556987-0982 | Vattenfall Högabjär-Kärsås Vind AB | 1 ägare | 100 | 8800 | 8800 | 3200 | Vind | Landbaserad | IKN | SE4 | 2031-03-09 | 2016-02-26 - 2016-02-26 | Ny anläggning | 1 | Höga Bjer Abild | FALKENBERG | HALLAND
Högabjär-Kärsås Vindkraftpark 12 | 556987-0982 | Vattenfall Högabjär-Kärsås Vind AB | 1 ägare | 100 | 8800 | 8800 | 3200 | Vind | Landbaserad | IKN | SE4 | 2031-03-09 | 2016-02-26 - 2016-02-26 | Ny anläggning | 1 | Höga Bjer Abild | FALKENBERG | HALLAND
Högabjär-Kärsås Vindkraftpark 2 | 556987-0982 | Vattenfall Högabjär-Kärsås Vind AB | 1 ägare | 100 | 8800 | 8800 | 3200 | Vind | Landbaserad | IKN | SE4 | 2031-03-09 | 2016-02-26 - 2016-02-26 | Ny anläggning | 1 | Höga Bjer Abild | FALKENBERG | HALLAND
Högabjär-Kärsås Vindkraftpark 3 | 556987-0982 | Vattenfall Högabjär-Kärsås Vind AB | 1 ägare | 100 | 8800 | 8800 | 3200 | Vind | Landbaserad | IKN | SE4 | 2031-03-09 | 2016-02-26 - 2016-02-26 | Ny anläggning | 1 | Höga Bjer Abild | FALKENBERG | HALLAND
Högabjär-Kärsås Vindkraftpark 4 | 556987-0982 | Vattenfall Högabjär-Kärsås Vind AB | 1 ägare | 100 | 8800 | 8800 | 3200 | Vind | Landbaserad | IKN | SE4 | 2031-03-09 | 2016-02-26 - 2016-02-26 | Ny anläggning | 1 | Höga Bjer Abild | FALKENBERG | HALLAND
Högabjär-Kärsås Vindkraftpark 5 | 556987-0982 | Vattenfall Högabjär-Kärsås Vind AB | 1 ägare | 100 | 8800 | 8800 | 3200 | Vind | Landbaserad | IKN | SE4 | 2031-03-09 | 2016-02-26 - 2016-02-26 | Ny anläggning | 1 | Höga Bjer Abild | FALKENBERG | HALLAND
Högabjär-Kärsås Vindkraftpark 6 | 556987-0982 | Vattenfall Högabjär-Kärsås Vind AB | 1 ägare | 100 | 8800 | 8800 | 3200 | Vind | Landbaserad | IKN | SE4 | 2031-03-09 | 2016-02-26 - 2016-02-26 | Ny anläggning | 1 | Höga Bjer Abild | FALKENBERG | HALLAND
Högabjär-Kärsås Vindkraftpark 7 | 556987-0982 | Vattenfall Högabjär-Kärsås Vind AB | 1 ägare | 100 | 8800 | 8800 | 3200 | Vind | Landbaserad | IKN | SE4 | 2031-03-09 | 2016-02-26 - 2016-02-26 | Ny anläggning | 1 | Höga Bjer Abild | FALKENBERG | HALLAND
Högabjär-Kärsås Vindkraftpark 8 | 556987-0982 | Vattenfall Högabjär-Kärsås Vind AB | 1 ägare | 100 | 8800 | 8800 | 3200 | Vind | Landbaserad | IKN | SE4 | 2031-03-09 | 2016-02-26 - 2016-02-26 | Ny anläggning | 1 | Höga Bjer Abild | FALKENBERG | HALLAND
Högabjär-Kärsås Vindkraftpark 9 | 556987-0982 | Vattenfall Högabjär-Kärsås Vind AB | 1 ägare | 100 | 8800 | 8800 | 3200 | Vind | Landbaserad | IKN | SE4 | 2031-03-09 | 2016-02-26 - 2016-02-26 | Ny anläggning | 1 | Höga Bjer Abild | FALKENBERG | HALLAND
Högaböka 1:3 | Privatperson | Privatperson | 1 ägare | 100 | 16 | 16 | 17 | Sol | Sol | IKN | SE4 | 2030-05-06 | 2015-04-17 - 2015-04-17 | Ny anläggning | 1 | SVÄNGSTA | KARLSHAMN | BLEKINGE
Högahult Östergård | Privatperson | Privatperson | 1 ägare | 100 | 16 | 16 | 16 | Sol | Sol | HLB | SE4 | 2030-12-14 | 2015-12-01 - 2015-12-01 | Ny anläggning | 1 | Älmeboda | TINGSRYD | KRONOBERG
Höganäs kommuns vindkraftverk | 212000-1165 | Höganäs kommun | 1 ägare | 100 | 4600 | 4600 | 2050 | Vind | Landbaserad | HOG | SE4 | 2028-12-04 | 2013-12-04 - 2013-12-04 | Ny anläggning | 1 | Höganäs | HÖGANÄS | SKÅNE LÄN
Högaskog 1:2 | Privatperson | Privatperson | 1 ägare | 100 | 4 | 4 | 4 | Sol | Sol | AHB | SE4 | 2028-10-22 | 2013-09-05 - 2013-09-05 | Ny anläggning | 1 | BÅSTAD | BÅSTAD | SKÅNE LÄN
Högbackavägen 39 | Privatperson | Privatperson | 1 ägare | 100 | 6 | 6 | 7 | Sol | Sol | TUM | SE3 | 2031-10-10 | 2016-09-21 - 2016-09-21 | Ny anläggning | 1 | Rönninge | SALEM | STOCKHOLM
Högbergets Arne | 556696-6940 | Dala Vind AB | 1 ägare | 100 | 5000 | 5000 | 2000 | Vind | Landbaserad | FLN | SE3 | 2023-08-04 | 2008-08-04 - 2008-08-04 | Ny anläggning | 1 | BJURSÅS | FALUN | DALARNAS LÄN
Högbergets Denise | 556696-6940 | Dala Vind AB | 1 ägare | 100 | 5000 | 5000 | 2000 | Vind | Landbaserad | FLN | SE3 | 2023-08-07 | 2008-08-07 - 2008-08-07 | Ny anläggning | 1 | BJURSÅS | LEKSAND | DALARNAS LÄN
Högbergets Herman | 556696-6940 | Dala Vind AB | 1 ägare | 100 | 5000 | 5000 | 2000 | Vind | Landbaserad | FLN | SE3 | 2023-07-12 | 2008-07-12 - 2008-07-12 | Ny anläggning | 1 | BJURSÅS | LEKSAND | DALARNAS LÄN
Högbergets Ulrik | 556696-6940 | Dala Vind AB | 1 ägare | 100 | 5000 | 5000 | 2000 | Vind | Landbaserad | FLN | SE3 | 2023-08-05 | 2008-08-05 - 2008-08-05 | Ny anläggning | 1 | BJURSÅS | FALUN | DALARNAS LÄN
Högbergets Victoria | 556696-6940 | Dala Vind AB | 1 ägare | 100 | 5000 | 5000 | 2000 | Vind | Landbaserad | FLN | SE3 | 2023-07-14 | 2008-07-11 - 2008-07-11 | Ny anläggning | 1 | BJURSÅS | LEKSAND | DALARNAS LÄN
Högbovägen 295 | Privatperson | Privatperson | 1 ägare | 100 | 1 | 1 | 2 | Sol | Sol | SDV | SE3 | 2030-08-18 | 2013-08-20 - 2013-08-20 | Ny anläggning | 1 | Sandviken | SANDVIKEN | GÄVLEBORG
Höge Väg Vindkraftpark 1 | 556987-0933 | Vattenfall Höge Väg Vind AB | 1 ägare | 100 | 23776 | 23776 | 8400 | Vind | Landbaserad | SYD | SE4 | 2031-04-10 | 2016-04-11 - 2016-04-11 | Ny anläggning | 4 | Tollarp | KRISTIANSTAD | SKÅNE LÄN
Höge Väg Vindkraftpark 2 | 556987-0933 | Vattenfall Höge Väg Vind AB | 1 ägare | 100 | 23776 | 23776 | 8400 | Vind | Landbaserad | SYD | SE4 | 2031-04-10 | 2016-04-11 - 2016-04-11 | Ny anläggning | 4 | Tollarp | KRISTIANSTAD | SKÅNE LÄN
Höge Väg Vindkraftpark 3 | 556987-0933 | Vattenfall Höge Väg Vind AB | 1 ägare | 100 | 29720 | 29720 | 10500 | Vind | Landbaserad | SYD | SE4 | 2031-04-10 | 2016-04-11 - 2016-04-11 | Ny anläggning | 5 | Tollarp | KRISTIANSTAD | SKÅNE LÄN
Höge Väg Vindkraftpark 4 | 556987-0933 | Vattenfall Höge Väg Vind AB | 1 ägare | 100 | 29720 | 29720 | 10500 | Vind | Landbaserad | SYD | SE4 | 2031-04-10 | 2016-04-11 - 2016-04-11 | Ny anläggning | 5 | Tollarp | KRISTIANSTAD | SKÅNE LÄN
Högebo biogas | 556539-6214 | Högebo Gård AB | 1 ägare | 100 | 300 | 300 | 45 | Biobränsle / torv / fossilt | Kraftvärme | IKN | SE3 | 2025-06-03 | 2010-05-20 - 2010-05-20 | Ny anläggning | 1 | ÖSTERPLANA | GÖTENE | VÄSTRA GÖTALANDS LÄN
Högebro | 556875-0607 | Bruza Hydroelektriska AB | 1 ägare |  | 800 |  | 240 | Vatten | Vatten | SMN | SE3 | 2027-12-10 | 1990-01-01 - 1990-01-01 | Omfattande ombyggnad | 2 | EKSJÖ | EKSJÖ | JÖNKÖPING
Högens gård solel | Privatperson | Privatperson | 1 ägare | 100 | 20 | 20 | 21 | Sol | Sol | NHA | SE3 | 2029-07-09 | 2014-06-15 - 2014-06-15 | Ny anläggning | 1 | FRILLEÅS | KUNGSBACKA | HALLAND
Högenvägen 138 | Privatperson | Privatperson | 1 ägare | 100 | 6 | 6 | 7 | Sol | Sol | NHA | SE3 | 2030-06-15 | 2013-09-01 - 2013-09-01 | Ny anläggning | 1 | Frillesås | KUNGSBACKA | HALLAND
Högeströms Kraftstation | 556582-5063 | Elektroinstallationer i Påryd AB | 1 ägare | 100 | 1000 | 1000 | 230 | Vatten | Vatten | NBR | SE4 | 2027-10-08 | 2003-05-01 - 2003-05-01 | Omfattande ombyggnad | 1 | NYBRO | NYBRO | KALMAR
Högforsens kraftverk | 556424-0215 | Torrsjö Kraft AB | 1 ägare | 100 | 1700 | 1700 | 320 | Vatten | Vatten | HAM | SE2 | 2026-10-31 | 1918-01-01 - 1918-01-01 | Omfattande ombyggnad | 1 | Hammarstrand | RAGUNDA | JÄMTLAND
Höglunda sol | Privatperson | Privatperson | 1 ägare | 100 | 7 | 7 | 14 | Sol | Sol | VAL | SE3 | 2030-06-16 | 2014-09-01 - 2014-09-01 | Ny anläggning | 1 | Torsby | TORSBY | VÄRMLAND
Högryd Lantbruks AB | 556418-9438 | Högryd Lantbruks AB | 1 ägare | 100 | 720 | 720 | 99 | Biobränsle / torv / fossilt | Kraftvärme | SYL | SE4 | 2027-01-23 | 2012-01-05 - 2012-01-05 | Ny anläggning | 1 | HÖGRYD, TVÅÅKER | VARBERG | HALLAND
Högs Mellanväg 103-22 | Privatperson | Privatperson | 1 ägare | 100 | 17 | 17 | 15 | Sol | Sol | SKN | SE4 | 2031-06-21 | 2016-05-11 - 2016-05-11 | Ny anläggning | 1 | Kävlinge | KÄVLINGE | SKÅNE LÄN
Högsbyn 20 solkraft inmatning | Privatperson | Privatperson | 1 ägare | 100 | 22 | 22 | 24 | Sol | Sol | DAD | SE3 | 2029-03-17 | 2014-02-27 - 2014-02-27 | Ny anläggning | 1 | DALS LÅNGED | BENGTSFORS | VÄSTRA GÖTALANDS LÄN
Högseröd 215 | Privatperson | Privatperson | 1 ägare | 100 | 4 | 4 | 5 | Sol | Sol | RSJ | SE4 | 2031-05-01 | 2016-04-20 - 2016-04-20 | Ny anläggning | 1 | LOBERÖD | ESLÖV | SKÅNE LÄN
Högsmavägen 7 | Privatperson | Privatperson | 1 ägare | 100 | 4 | 4 | 4 | Sol | Sol | SKL | SE4 | 2030-06-15 | 2014-05-25 - 2014-05-25 | Ny anläggning | 1 | Glimåkra | ÖSTRA GÖINGE | SKÅNE LÄN
Högsta vind II | 556651-5457 | Högsta Vind i Uppsala AB | 1 ägare | 100 | 350 | 350 | 425 | Vind | Landbaserad | BJL | SE3 | 2019-04-29 | 2004-04-20 - 2008-07-11 | Ny anläggning | 2 | UPPSALA | UPPSALA | UPPSALA
Högstenavägen 3 microproduktion | Privatperson | Privatperson | 1 ägare | 100 | 10 | 10 | 10 | Sol | Sol | SGS | SE3 | 2030-01-21 | 2014-08-01 - 2014-08-01 | Ny anläggning | 1 | ESKILSTUNA | ESKILSTUNA | SÖDERMANLAND
Högtjärnsklack 1 | 556696-6940 | Dala Vind AB | 1 ägare | 100 | 5400 | 5400 | 2000 | Vind | Landbaserad | GAB | SE3 | 2027-09-26 | 2012-09-05 - 2012-09-05 | Ny anläggning | 1 | Garpenberg | HEDEMORA | DALARNAS LÄN
Högtjärnsklack 2 | 556696-6940 | Dala Vind AB | 1 ägare | 100 | 5400 | 5400 | 2000 | Vind | Landbaserad | GAB | SE3 | 2027-10-10 | 2012-09-04 - 2012-09-04 | Ny anläggning | 1 | Garpenberg | HEDEMORA | DALARNAS LÄN
Högtjärnsklack 3 | 556696-6940 | Dala Vind AB | 1 ägare | 100 | 5400 | 5400 | 2000 | Vind | Landbaserad | GAB | SE3 | 2027-09-27 | 2012-09-05 - 2012-09-05 | Ny anläggning | 1 | Garpenberg | HEDEMORA | DALARNAS LÄN
Högtjärnsklack 4 | 556696-6940 | Dala Vind AB | 1 ägare | 100 | 5400 | 5400 | 2000 | Vind | Landbaserad | GAB | SE3 | 2027-09-30 | 2012-09-08 - 2012-09-08 | Ny anläggning | 1 | Garpenberg | HEDEMORA | DALARNAS LÄN
Högtjärnsklack 5 | 556696-6940 | Dala Vind AB | 1 ägare | 100 | 5400 | 5400 | 2000 | Vind | Landbaserad | GAB | SE3 | 2027-10-16 | 2012-09-11 - 2012-09-11 | Ny anläggning | 1 | Garpenberg | HEDEMORA | DALARNAS LÄN
Högtjärnsklack 6 | 556696-6940 | Dala Vind AB | 1 ägare | 100 | 5400 | 5400 | 2000 | Vind | Landbaserad | GAB | SE3 | 2027-10-18 | 2012-09-12 - 2012-09-12 | Ny anläggning | 1 | Garpenberg | HEDEMORA | DALARNAS LÄN
Högtjärnsklack 7 | 556696-6940 | Dala Vind AB | 1 ägare | 100 | 5400 | 5400 | 2000 | Vind | Landbaserad | GAB | SE3 | 2027-10-18 | 2012-09-12 - 2012-09-12 | Ny anläggning | 1 | Garpenberg | HEDEMORA | DALARNAS LÄN
Högtorps Gård solkraft inmatning | 556613-8649 | Högtorps Gård AB | 1 ägare | 100 | 2 | 2 | 18 | Sol | Sol | VAG | SE3 | 2029-02-13 | 2013-12-12 - 2013-12-12 | Ny anläggning | 2 | STJÄRNHOV | GNESTA | SÖDERMANLAND
Högåsen | Privatperson | Privatperson | 1 ägare | 100 | 5 | 5 | 6 | Sol | Sol | SMS | SE4 | 2029-06-24 | 2014-04-04 - 2014-04-04 | Ny anläggning | 1 | FORSHEDA | SAKNAS | SAKNAS
Höjar sol | Privatperson | Privatperson | 1 ägare | 100 | 3 | 3 | 7 | Sol | Sol | HOG | SE4 | 2028-08-13 | 2012-11-08 - 2012-11-08 | Ny anläggning | 1 | Mjöhult | HÖGANÄS | SKÅNE LÄN
Höjdvind 1 | 556787-8953 | Höjdvind AB | 1 ägare | 100 | 6500 | 6500 | 2300 | Vind | Landbaserad | JML | SE2 | 2026-12-06 | 2011-11-28 - 2011-11-28 | Ny anläggning | 1 | RAFTSJÖHÖJDEN | STRÖMSUND | JÄMTLAND
Höjdvind 2 | 556787-8953 | Höjdvind AB | 1 ägare | 100 | 6500 | 6500 | 2300 | Vind | Landbaserad | JML | SE2 | 2026-12-06 | 2011-12-02 - 2011-12-02 | Ny anläggning | 1 | RAFTSJÖHÖJDEN | STRÖMSUND | JÄMTLAND
Höjdvind 3 | 556787-8953 | Höjdvind AB | 1 ägare | 100 | 6500 | 6500 | 2300 | Vind | Landbaserad | JML | SE2 | 2026-12-06 | 2011-11-30 - 2011-11-30 | Ny anläggning | 1 | RAFTSJÖHÖJDEN | STRÖMSUND | JÄMTLAND
Höjdvind 4 | 556787-8953 | Höjdvind AB | 1 ägare | 100 | 6500 | 6500 | 2300 | Vind | Landbaserad | JML | SE2 | 2026-12-06 | 2011-11-30 - 2011-11-30 | Ny anläggning | 1 | RAFTSJÖHÖJDEN | STRÖMSUND | JÄMTLAND
Hökabäcks gård | Privatperson | Privatperson | 1 ägare | 100 | 9 | 9 | 11 | Sol | Sol | SMS | SE4 | 2028-11-12 | 2013-11-05 - 2013-11-05 | Ny anläggning | 1 | BURSERYD | GISLAVED | JÖNKÖPING
Hökhult 31 solkraft inmatning | Privatperson | Privatperson | 1 ägare | 100 | 10 | 10 | 12 | Sol | Sol | SHD | SE3 | 2029-08-12 | 2014-07-14 - 2014-07-14 | Ny anläggning | 1 | Töllsjö | BOLLEBYGD | VÄSTRA GÖTALANDS LÄN
Hökhults gård 2 | Privatperson | Privatperson | 1 ägare | 100 | 2 | 2 | 5 | Sol | Sol | JNK | SE3 | 2031-04-11 | 2015-06-10 - 2015-06-10 | Ny anläggning | 1 | Jönköping | JÖNKÖPING | JÖNKÖPING
Hökstorp 1 | Privatperson | Privatperson | 1 ägare | 100 | 11 | 11 | 10 | Sol | Sol | VAR | SE3 | 2030-01-20 | 2014-10-10 - 2014-10-10 | Ny anläggning | 1 | VARA | VARA | VÄSTRA GÖTALANDS LÄN
Hökärr ladugårds sol | Privatperson | Privatperson | 1 ägare | 100 | 45 | 45 | 44 | Sol | Sol | IKN | SE3 | 2029-09-02 | 2014-07-18 - 2014-07-18 | Ny anläggning | 1 | NÄSHULTA | ESKILSTUNA | SÖDERMANLAND
Höljeryds vattenkraftstation | 556499-5404 | Nennesholms Energi Försäljning AB | 1 ägare | 100 | 600 | 600 | 160 | Vatten | Vatten | SMS | SE4 | 2031-03-17 | 1990-01-01 - 1990-01-01 | Omfattande ombyggnad | 1 | LÅNGARYDS FÖRSAMLING | HYLTE | HALLAND | Strömshultsån
Höljes | 556006-8230 | Fortum Sverige AB | 1 ägare | 1.56 | 634000 | 9890 | 128000 | Vatten | Produktionsökning | VML | SE3 | 2018-11-30 | 1961-01-01 - 1961-01-01 | Produktionsökning | 2 | HÖLJES | TORSBY | VÄRMLAND
Hölleforsen kraftstation | 556373-6775 | Vattenfall Indalsälven AB | 1 ägare | 1.96 | 734394 | 14394 | 139000 | Vatten | Produktionsökning | SN2 | SE2 | 2030-05-24 | 1949-12-09 - 1952-11-01 | Produktionsökning | 3 | SUNDSVALL | RAGUNDA | JÄMTLAND | Indalsälven
Höllviken 20:89 | Privatperson | Privatperson | 1 ägare | 100 | 6 | 6 | 6 | Sol | Sol | SKL | SE4 | 2030-12-16 | 2015-11-06 - 2015-11-06 | Ny anläggning | 1 | Höllviken | VELLINGE | SKÅNE LÄN
Hörby 2 Susan H | 556334-3853 | Åraslövs Foder AB | 1 ägare | 100 | 1500 | 1500 | 800 | Vind | Landbaserad | BLE | SE4 | 2022-09-17 | 2007-09-17 - 2007-09-17 | Ny anläggning | 1 | HÖRBY | SÖLVESBORG | BLEKINGE
Hörby Gård 2 södra | 769603-7089 | Sveriges Vindkraftkooperativ Ek För | 1 ägare | 100 | 5100 | 5100 | 2000 | Vind | Landbaserad | BLE | SE4 | 2027-05-30 | 2012-05-30 - 2012-05-30 | Ny anläggning | 1 | SÖLVESBORG | SÖLVESBORG | BLEKINGE
Hörby Susan H | 556334-3853 | Åraslövs Foder AB | 1 ägare | 100 | 1575 | 1575 | 800 | Vind | Landbaserad | BLE | SE4 | 2022-08-23 | 2007-08-15 - 2007-08-15 | Ny anläggning | 1 | SÖLVESBORG | SÖLVESBORG | BLEKINGE
Hörby Västra | 556334-3853 | Åraslövs Foder AB | 1 ägare | 100 | 1500 | 1500 | 800 | Vind | Landbaserad | BLE | SE4 | 2022-10-12 | 2007-08-28 - 2007-08-28 | Ny anläggning | 1 | SÖLVESBORG | SÖLVESBORG | BLEKINGE
Hörle kraftstation | 559011-7460 | Hörle Bruk AB | 1 ägare | 100 | 2000 | 2000 | 400 | Vatten | Vatten | VMO | SE4 | 2029-10-03 | 1922-05-01 - 1922-05-01 | Omfattande ombyggnad | 1 | VÄRNAMO | VÄRNAMO | JÖNKÖPING
Hörneborgsverket | 556019-1750 | Övik Energi AB | 1 ägare | 100 | 150000 | 150000 | 41000 | Biobränsle / torv / fossilt | Kraftvärme | OVK | SE2 | 2024-02-24 | 2009-02-24 - 2009-02-24 | Ny anläggning | 1 | DOMSJÖ | ÖRNSKÖLDSVIK | VÄSTERNORRLAND
Hörnefors Vindpark | 769602-8096 | Kvarkenvinden 1 Kooperativ ek för | 1 ägare | 100 | 5300 | 5300 | 2000 | Vind | Landbaserad | UME | SE2 | 2025-01-22 | 2009-06-12 - 2009-06-12 | Ny anläggning | 1 | HÖRNFORS | UMEÅ | VÄSTERBOTTEN
Hörnefors Vindpark verk 1 | 556500-2408 | AB Bostaden i Umeå | 1 ägare | 100 | 5300 | 5300 | 2000 | Vind | Landbaserad | UME | SE2 | 2024-09-09 | 2009-06-12 - 2009-06-12 | Ny anläggning | 1 | HÖRNEFORS | UMEÅ | VÄSTERBOTTEN
Hörnefors Vindpark verk 10 | 556649-3127 | Umeå Energi Sol Vind & Vatten AB | 1 ägare | 100 | 5300 | 5300 | 2000 | Vind | Landbaserad | UME | SE2 | 2025-01-20 | 2009-12-20 - 2009-12-20 | Ny anläggning | 1 | HÖRNEFORS | UMEÅ | VÄSTERBOTTEN
Hörnefors Vindpark verk 11 | 556649-3127 | Umeå Energi Sol Vind & Vatten AB | 1 ägare | 100 | 5300 | 5300 | 2000 | Vind | Landbaserad | UME | SE2 | 2025-01-20 | 2009-12-20 - 2009-12-20 | Ny anläggning | 1 | HÖRNEFORS | UMEÅ | VÄSTERBOTTEN
Hörnefors Vindpark verk 2 | 556500-2408 | AB Bostaden i Umeå | 1 ägare | 100 | 5300 | 5300 | 2000 | Vind | Landbaserad | UME | SE2 | 2024-09-09 | 2009-06-12 - 2009-06-12 | Ny anläggning | 1 | HÖRNFORS | UMEÅ | VÄSTERBOTTEN
Hörnefors Vindpark verk 4 | 556500-2408 | AB Bostaden i Umeå | 1 ägare | 100 | 5300 | 5300 | 2000 | Vind | Landbaserad | UME | SE2 | 2024-09-09 | 2009-06-12 - 2009-06-12 | Ny anläggning | 1 | HÖRNEFORS | UMEÅ | VÄSTERBOTTEN
Hörnefors Vindpark verk 5 | 556500-2408 | AB Bostaden i Umeå | 1 ägare | 100 | 5300 | 5300 | 2000 | Vind | Landbaserad | UME | SE2 | 2024-09-09 | 2009-06-12 - 2009-06-12 | Ny anläggning | 1 | HÖRNEFORS | UMEÅ | VÄSTERBOTTEN
Hörnefors Vindpark verk 6 | 556280-4178 | AB Lokalen i Umeå | 1 ägare | 100 | 5300 | 5300 | 2000 | Vind | Landbaserad | UME | SE2 | 2024-09-09 | 2009-06-12 - 2009-06-12 | Ny anläggning | 1 | HÖRNEFORS | UMEÅ | VÄSTERBOTTEN
Hörnefors vindpark verk 7 | 556649-3127 | Umeå Energi Sol Vind & Vatten AB | 1 ägare | 100 | 5300 | 5300 | 2000 | Vind | Landbaserad | UME | SE2 | 2025-01-20 | 2009-12-20 - 2009-12-20 | Ny anläggning | 1 | HÖRNEFORS | UMEÅ | VÄSTERBOTTEN
Hörnefors Vindpark verk 8 | 556649-3127 | Umeå Energi Sol Vind & Vatten AB | 1 ägare | 100 | 5300 | 5300 | 2000 | Vind | Landbaserad | UME | SE2 | 2025-01-20 | 2009-12-20 - 2009-12-20 | Ny anläggning | 1 | HÖRNEFORS | UMEÅ | VÄSTERBOTTEN
Hörnefors Vindpark verk 9 | 556649-3127 | Umeå Energi Sol Vind & Vatten AB | 1 ägare | 100 | 5300 | 5300 | 2000 | Vind | Landbaserad | UME | SE2 | 2025-01-20 | 2009-12-20 - 2009-12-20 | Ny anläggning | 1 | HÖRNEFORS | UMEÅ | VÄSTERBOTTEN
Hörsta Solkraft | Privatperson | Privatperson | 1 ägare | 100 | 13 | 13 | 15 | Sol | Sol | NRL | SE3 | 2031-09-01 | 2016-07-13 - 2016-07-13 | Ny anläggning | 1 | Kumla | KUMLA | ÖREBRO
ICA Färgelanda | 556207-1257 | Magnus & Daniel Livsmedel AB | 1 ägare | 100 | 40 | 40 | 40 | Sol | Sol | IKN | SE3 | 2031-07-26 | 2016-07-08 - 2016-07-08 | Ny anläggning | 1 | Färgelanda | FÄRGELANDA | VÄSTRA GÖTALANDS LÄN
Ida 37 | Privatperson | Privatperson | 1 ägare | 100 | 8 | 8 | 9 | Sol | Sol | HBG | SE4 | 2029-05-21 | 2013-05-22 - 2013-05-22 | Ny anläggning | 1 | ALLERUM | HELSINGBORG | SKÅNE LÄN
Idemåla 6 | Privatperson | Privatperson | 1 ägare | 100 | 12 | 12 | 12 | Sol | Sol | SMS | SE4 | 2030-04-13 | 2015-02-19 - 2015-02-19 | Ny anläggning | 1 | 362 94 | TINGSRYD | KRONOBERG
Idensväg | Privatperson | Privatperson | 1 ägare | 100 | 10 | 10 | 10 | Sol | Sol | BMA | SE4 | 2030-02-22 | 2014-07-02 - 2014-07-02 | Ny anläggning | 1 | BROMÖLLA | BROMÖLLA | SKÅNE LÄN
Idhult 20 | 556758-8933 | Arise Wind Farm 4 AB | 1 ägare | 100 | 4500 | 4500 | 2000 | Vind | Landbaserad | IKN | SE4 | 2026-01-13 | 2011-01-12 - 2011-01-12 | Ny anläggning | 1 | ÅLEM | MÖNSTERÅS | KALMAR
Idhult 22 | 556758-8933 | Arise Wind Farm 4 AB | 1 ägare | 100 | 4500 | 4500 | 2000 | Vind | Landbaserad | IKN | SE4 | 2026-01-12 | 2011-01-12 - 2011-01-12 | Ny anläggning | 1 | Ålem | MÖNSTERÅS | KALMAR
Idhult 27 | 556758-8933 | Arise Wind Farm 4 AB | 1 ägare | 100 | 4500 | 4500 | 2000 | Vind | Landbaserad | IKN | SE4 | 2026-01-12 | 2011-01-13 - 2011-01-13 | Ny anläggning | 1 | ÅLEM | MÖNSTERÅS | KALMAR
Idhult 29 | 556758-8933 | Arise Wind Farm 4 AB | 1 ägare | 100 | 4500 | 4500 | 2000 | Vind | Landbaserad | IKN | SE4 | 2026-01-12 | 2011-01-12 - 2011-01-12 | Ny anläggning | 1 | ÅLEM | MÖNSTERÅS | KALMAR
Idhult 34 | 556758-8933 | Arise Wind Farm 4 AB | 1 ägare | 100 | 4500 | 4500 | 2000 | Vind | Landbaserad | IKN | SE4 | 2026-01-12 | 2011-01-12 - 2011-01-12 | Ny anläggning | 1 | ÅLEM | MÖNSTERÅS | KALMAR
Idhult 38 | 556758-8933 | Arise Wind Farm 4 AB | 1 ägare | 100 | 4500 | 4500 | 2000 | Vind | Landbaserad | IKN | SE4 | 2026-01-12 | 2011-01-12 - 2011-01-12 | Ny anläggning | 1 | ÅLEM | MÖNSTERÅS | KALMAR
Idhult 39 | 556758-8933 | Arise Wind Farm 4 AB | 1 ägare | 100 | 4500 | 4500 | 2000 | Vind | Landbaserad | IKN | SE4 | 2026-01-12 | 2011-01-12 - 2011-01-12 | Ny anläggning | 1 | ÅLEM | MÖNSTERÅS | KALMAR
Idhult 40 | 556758-8933 | Arise Wind Farm 4 AB | 1 ägare | 100 | 4500 | 4500 | 2000 | Vind | Landbaserad | IKN | SE4 | 2031-11-14 | 2011-01-12 - 2011-01-12 | Ny anläggning | 1 | ÅLEM | MÖNSTERÅS | KALMAR
Idrottsgatan 16 | Privatperson | Privatperson | 1 ägare | 100 | 5 | 5 | 10 | Sol | Sol | SKL | SE4 | 2031-05-15 | 2016-05-01 - 2016-05-01 | Ny anläggning | 1 | BORRBY | SIMRISHAMN | SKÅNE LÄN
Idrottsvägen 31 | Privatperson | Privatperson | 1 ägare | 100 | 4 | 4 | 4 | Sol | Sol | FLN | SE3 | 2031-10-31 | 2016-10-13 - 2016-10-13 | Ny anläggning | 1 | Falun | FALUN | DALARNAS LÄN
Idrottsvägen6 | Privatperson | Privatperson | 1 ägare | 100 | 5 | 5 | 6 | Sol | Sol | BRL | SE3 | 2031-09-12 | 2016-08-16 - 2016-08-16 | Ny anläggning | 1 | Borlänge | BORLÄNGE | DALARNAS LÄN
iduns gränd solkraft inmatning | Privatperson | Privatperson | 1 ägare | 100 | 3 | 3 | 3 | Sol | Sol | VAG | SE3 | 2031-02-11 | 2016-02-04 - 2016-02-04 | Ny anläggning | 1 | gnesta | GNESTA | SÖDERMANLAND
Igelsta kraftvärmeverk | 556400-3175 | Söderenergi AB | 1 ägare | 100 | 550000 | 550000 | 88000 | Biobränsle / torv / fossilt | Kraftvärme | IKN | SE3 | 2024-11-11 | 2009-11-11 - 2009-11-11 | Ny anläggning | 1 | SÖDERTÄLJE | SÖDERTÄLJE | STOCKHOLM
Iggesund G6 | 556001-3301 | Holmen AB | 1 ägare | 94.21 | 342897 | 323043 | 75000 | Biobränsle / torv / fossilt | Produktionsökning | IKN | SE2 | 2023-11-11 | 1967-01-01 - 1967-01-01 | Produktionsökning | 1 | IGGESUND | HUDIKSVALL | GÄVLEBORG
Iggesunds Kraftstation | 556001-3301 | Holmen AB | 1 ägare | 100 | 23000 | 23000 | 5300 | Vatten | Vatten | IKN | SE2 | 2024-12-10 | 2009-11-06 - 2009-11-06 | Ny anläggning | 1 | IGGESUND | HUDIKSVALL | GÄVLEBORG | Iggesundsån
Iglasjön 1 - 8 | 556924-5094 | Eolus Vindpark Tolv AB | 1 ägare | 100 | 74096 | 74096 | 26400 | Vind | Landbaserad | NHA | SE3 | 2031-10-17 | 2016-09-25 - 2016-11-30 | Ny anläggning | 8 | Åsa | KUNGSBACKA | HALLAND
IK1 Stadsforsen | 556373-6775 | Vattenfall Indalsälven AB | 1 ägare | 2.15 | 841288 | 18088 | 132550 | Vatten | Produktionsökning | SN2 | SE2 | 2020-12-13 | 1939-11-17 - 1952-05-05 | Produktionsökning | 3 | SUNDSVALL | RAGUNDA | JÄMTLAND
IK11 Torpshammar G1 | 556810-1520 | Vattenfall Vattenkraft AB | 1 ägare | 0.42 | 180000 | 756 | 60300 | Vatten | Produktionsökning | ANN | SE2 | 2026-01-09 | 1975-10-01 - 1975-10-01 | Produktionsökning | 1 | Torpshammar | ÅNGE | VÄSTERNORRLAND | Gimån
IK11 Torpshammar G2 | 556810-1520 | Vattenfall Vattenkraft AB | 1 ägare | 0.42 | 181512 | 762 | 56600 | Vatten | Produktionsökning | ANN | SE2 | 2026-01-09 | 1943-07-19 - 1943-07-19 | Produktionsökning | 1 | Torpshammar | ÅNGE | VÄSTERNORRLAND | Gimån
IK2 Midskog | 556373-6775 | Vattenfall Indalsälven AB | 1 ägare | 1.18 | 733651 | 8657 | 157000 | Vatten | Produktionsökning | SN2 | SE2 | 2029-08-11 | 1944-07-08 - 1955-10-21 | Produktionsökning | 3 | SUNDSVALL | RAGUNDA | JÄMTLAND | Indalsälven
IK32 Nämforsen G1 | 556810-1520 | Vattenfall Vattenkraft AB | 1 ägare | 0.03 | 151000 | 45 | 28050 | Vatten | Produktionsökning | NFO | SE2 | 2025-11-06 | 1946-11-20 - 1946-11-20 | Produktionsökning | 1 | NÄSÅKER | SOLLEFTEÅ | VÄSTERNORRLAND | Ångermanälven
IK32 Nämforsen G2 | 556810-1520 | Vattenfall Vattenkraft AB | 1 ägare | 0.03 | 151 | 0 | 28050 | Vatten | Produktionsökning | NFO | SE2 | 2026-12-05 | 1947-07-31 - 1947-07-31 | Produktionsökning | 1 | NÄSÅKER | SOLLEFTEÅ | VÄSTERNORRLAND | Ångermanälven
IK32 Nämforsen G3 | 556810-1520 | Vattenfall Vattenkraft AB | 1 ägare | 0.03 | 453000 | 136 | 58500 | Vatten | Produktionsökning | NFO | SE2 | 2025-11-06 | 1973-11-23 - 1973-11-23 | Produktionsökning | 1 | NÄSÅKER | SOLLEFTEÅ | VÄSTERNORRLAND | Ångermanälven
IK33 Kilforsen G1-G2 | 556810-1520 | Vattenfall Vattenkraft AB | 1 ägare | 1.94 | 933101 | 18102 | 203000 | Vatten | Produktionsökning | SN2 | SE2 | 2019-12-20 | 1953-07-23 - 1954-04-14 | Produktionsökning | 2 | NÄMFORSEN | SOLLEFTEÅ | VÄSTERNORRLAND | Fjällsjöälven
IK33 Kilforsen G2-G3 | 556810-1520 | Vattenfall Vattenkraft AB | 1 ägare | 1.94 | 933101 | 18102 | 212400 | Vatten | Produktionsökning | SN2 | SE2 | 2019-12-10 | 1953-04-02 - 1953-07-23 | Produktionsökning | 2 | NÄSÅKER | SOLLEFTEÅ | VÄSTERNORRLAND | Fjällsjöälven
IK34 Lasele G1 | 556810-1520 | Vattenfall Vattenkraft AB | 1 ägare | 1.34 | 667873 | 8949 | 74800 | Vatten | Produktionsökning | SN2 | SE2 | 2024-12-02 | 1956-09-08 - 1956-09-08 | Produktionsökning | 1 | NÄSÅKER | SOLLEFTEÅ | VÄSTERNORRLAND | Ångermanälven
IK34 Lasele G2 | 556810-1520 | Vattenfall Vattenkraft AB | 1 ägare | 1.34 | 333937 | 4475 | 74800 | Vatten | Produktionsökning | SN2 | SE2 | 2024-12-02 | 1956-11-30 - 1956-11-30 | Produktionsökning | 1 | NÄSÅKER | SOLLEFTEÅ | VÄSTERNORRLAND | Ångermanälven
IK35 Långbjörn | 556810-1520 | Vattenfall Vattenkraft AB | 1 ägare | 0.31 | 430669 | 1335 | 96900 | Vatten | Produktionsökning | SN2 | SE2 | 2022-09-27 | 1959-10-06 - 1960-01-28 | Produktionsökning | 2 | NÄSÅKER | SOLLEFTEÅ | VÄSTERNORRLAND | Ångermanälven
IK36 Stalon | 556810-1520 | Vattenfall Vattenkraft AB | 1 ägare | 3.84 | 548068 | 21046 | 130200 | Vatten | Produktionsökning | AMN | SE2 | 2020-02-28 | 1961-09-09 - 1961-09-09 | Produktionsökning | 1 | MALGOMAJ | VILHELMINA | VÄSTERBOTTEN | Ångermanälven
IK7 Näverede | 556373-6775 | Vattenfall Indalsälven AB | 1 ägare | 8.84 | 348833 | 30837 | 75600 | Vatten | Produktionsökning | SN2 | SE2 | 2019-01-20 | 1955-09-02 - 1955-11-14 | Produktionsökning | 2 | STUGUN | RAGUNDA | JÄMTLAND | Indalsälven
IK8 Stugun | 556373-6775 | Vattenfall Indalsälven AB | 1 ägare | 0.28 | 181000 | 507 | 45500 | Vatten | Produktionsökning | STU | SE2 | 2023-02-08 | 1956-06-07 - 1956-12-19 | Produktionsökning | 2 | STUGUN | RAGUNDA | JÄMTLAND | Indalsälven
IK9 Järkvissle | 556373-6775 | Vattenfall Indalsälven AB | 1 ägare | 3.85 | 451369 | 17378 | 96500 | Vatten | Produktionsökning | JKE | SE2 | 2022-10-08 | 1959-09-24 - 1959-12-09 | Produktionsökning | 2 | JÄRKVISSLE | SUNDSVALL | VÄSTERNORRLAND | Indalsälven
IKN Winden 45 | Privatperson | Privatperson | 1 ägare | 100 | 80 | 80 | 44 | Vind | Landbaserad | IKN | SE4 | 2027-02-09 | 2012-01-02 - 2012-01-02 | Ny anläggning | 1 | VEJBY | ÄNGELHOLM | SKÅNE LÄN
Ileberg 1, Tärnmåsen | 556817-6167 | Orust Drift AB | 1 ägare | 100 | 5500 | 5500 | 2000 | Vind | Landbaserad | ORT | SE3 | 2025-10-20 | 2010-10-18 - 2010-10-18 | Ny anläggning | 1 | HENÅN | ORUST | VÄSTRA GÖTALANDS LÄN
Ileberg 2, Skedstorken | 556817-6167 | Orust Drift AB | 1 ägare | 100 | 5500 | 5500 | 2000 | Vind | Landbaserad | ORT | SE3 | 2025-10-20 | 2010-10-19 - 2010-10-19 | Ny anläggning | 1 | HENÅN | ORUST | VÄSTRA GÖTALANDS LÄN
Ileberg 3, Storlabben | 556817-6167 | Orust Drift AB | 1 ägare | 100 | 5500 | 5500 | 2000 | Vind | Landbaserad | ORT | SE3 | 2025-10-20 | 2010-10-19 - 2010-10-19 | Ny anläggning | 1 | HENÅN | ORUST | VÄSTRA GÖTALANDS LÄN
Ilinka Söderberg - Boningshus | Privatperson | Privatperson | 1 ägare | 100 | 4 | 4 | 5 | Sol | Sol | LER | SE3 | 2030-09-28 | 2013-08-09 - 2013-08-09 | Ny anläggning | 1 | LEKSAND | LEKSAND | DALARNAS LÄN
Illinka Söderberg - Garage | Privatperson | Privatperson | 1 ägare | 100 | 8 | 8 | 8 | Sol | Sol | LER | SE3 | 2030-09-28 | 2013-08-09 - 2013-08-09 | Ny anläggning | 1 | LEKSAND | LEKSAND | DALARNAS LÄN
IMMI solceller | Privatperson | Privatperson | 1 ägare | 100 | 6 | 6 | 6 | Sol | Sol | LRM | SE3 | 2031-07-06 | 2016-06-22 - 2016-06-22 | Ny anläggning | 1 | Lerum | LERUM | VÄSTRA GÖTALANDS LÄN
Ingalunda, Sandby Strand | Privatperson | Privatperson | 1 ägare | 100 | 4 | 4 | 5 | Sol | Sol | SKL | SE4 | 2029-05-05 | 2014-03-17 - 2014-03-17 | Ny anläggning | 1 | Borrby | SIMRISHAMN | SKÅNE LÄN
Ingas väg 8 | Privatperson | Privatperson | 1 ägare | 100 | 8 | 8 | 8 | Sol | Sol | LHM | SE4 | 2031-06-13 | 2016-06-09 - 2016-06-09 | Ny anläggning | 1 | Båstad | BÅSTAD | SKÅNE LÄN
Ingeborg | Privatperson | Privatperson | 1 ägare | 100 | 5100 | 5100 | 2000 | Vind | Landbaserad | SKL | SE4 | 2025-07-05 | 2010-06-29 - 2010-06-29 | Ny anläggning | 1 | EVERÖD | KRISTIANSTAD | SKÅNE LÄN
Ingefäran | Privatperson | Privatperson | 2 ägare | 100 | 5 | 5 | 5 | Sol | Sol | KKA | SE4 | 2030-03-08 | 2014-03-14 - 2014-03-14 | Ny anläggning | 1 | Karlskrona | KARLSKRONA | BLEKINGE
Ingelsta 12 | Privatperson | Privatperson | 1 ägare | 100 | 8 | 8 | 7 | Sol | Sol | NRL | SE3 | 2031-05-26 | 2014-05-21 - 2014-05-21 | Ny anläggning | 1 | Vintrosa | ÖREBRO | ÖREBRO
Ingemar Jaegtnes Kestorp Produktion | Privatperson | Privatperson | 1 ägare |  | 4 |  | 3 | Sol, Vind | Landbaserad, Sol | ROY | SE4 | 2026-06-16 | 2011-06-01 - 2011-06-01 | Ny anläggning | 2 | RÖDEBY | KARLSKRONA | BLEKINGE
Ingemarsgården 1 | Privatperson | Privatperson | 1 ägare | 100 | 19 | 19 | 21 | Sol | Sol | VAR | SE3 | 2031-10-05 | 2016-09-23 - 2016-09-23 | Ny anläggning | 1 | Vara | VARA | VÄSTRA GÖTALANDS LÄN
Inger2 | Privatperson | Privatperson | 1 ägare | 100 | 2 | 2 | 2 | Sol | Sol | SKV | SE4 | 2028-11-17 | 2013-10-23 - 2013-10-23 | Ny anläggning | 1 | Löddeköpinge | KÄVLINGE | SKÅNE LÄN
Ingvarsvägen 12 solkraft | Privatperson | Privatperson | 2 ägare | 100 | 8 | 8 | 8 | Sol | Sol | SGS | SE3 | 2029-10-22 | 2014-08-01 - 2014-08-01 | Ny anläggning | 1 | STRÄNGNÄS | STRÄNGNÄS | SÖDERMANLAND
Innegårds El | Privatperson | Privatperson | 1 ägare | 100 | 16 | 16 | 17 | Sol | Sol | IKN | SE2 | 2030-10-12 | 2015-09-28 - 2015-09-28 | Ny anläggning | 1 | BJURÅKER | HUDIKSVALL | GÄVLEBORG
Innosund AB_1 | 556781-8686 | Innosund AB | 1 ägare | 100 | 2 | 2 | 2 | Sol | Sol | JML | SE2 | 2030-02-22 | 2011-08-01 - 2011-08-01 | Ny anläggning | 1 | Oviken | BERG | JÄMTLAND
IO Solar | Privatperson | Privatperson | 1 ägare | 100 | 6 | 6 | 6 | Sol | Sol | HMD | SE4 | 2029-07-03 | 2014-06-06 - 2014-06-06 | Ny anläggning | 1 | HALMSTAD | HALMSTAD | HALLAND
Iris 7 | Privatperson | Privatperson | 1 ägare | 100 | 7 | 7 | 7 | Sol | Sol | NVS | SE4 | 2029-06-10 | 2014-01-01 - 2014-01-01 | Ny anläggning | 1 | BJUV | BJUV | SKÅNE LÄN
Isberget I | 556466-5312 | Farmarenergi i Åtvidaberg AB-FÅAB | 1 ägare | 100 | 1600 | 1600 | 850 | Vind | Landbaserad | MBY | SE3 | 2020-01-04 | 2005-01-01 - 2005-01-01 | Ny anläggning | 1 | SKÄNNINGE | MJÖLBY | ÖSTERGÖTLAND
Isberget II | 556667-8941 | Skonberga Vind AB | 1 ägare | 100 | 1600 | 1600 | 850 | Vind | Landbaserad | MBY | SE3 | 2020-01-04 | 2005-01-03 - 2005-01-03 | Ny anläggning | 1 | SKÄNNINGE | MJÖLBY | ÖSTERGÖTLAND
Isberget III | 556664-3234 | Isberget Vindkraft AB | 1 ägare | 100 | 1600 | 1600 | 850 | Vind | Landbaserad | MBY | SE3 | 2020-01-04 | 2005-01-04 - 2005-01-04 | Ny anläggning | 1 | SKÄNNINGE | MJÖLBY | ÖSTERGÖTLAND
Isgrannatorp 1 (NÖ) | 556787-6833 | Isgrannatorp Drift AB | 1 ägare | 100 | 4600 | 4600 | 2000 | Vind | Landbaserad | SKL | SE4 | 2024-10-21 | 2009-10-21 - 2009-10-21 | Ny anläggning | 1 | ISGRANNATORP | KRISTIANSTAD | SKÅNE LÄN
Isgrannatorp 2 (Mitten) | 556787-6833 | Isgrannatorp Drift AB | 1 ägare | 100 | 4600 | 4600 | 2000 | Vind | Landbaserad | SKL | SE4 | 2024-10-19 | 2009-10-19 - 2009-10-19 | Ny anläggning | 1 | ISGRANNATORP | KRISTIANSTAD | SKÅNE LÄN
Isgrannatorp 3 (SV) | 556787-6833 | Isgrannatorp Drift AB | 1 ägare | 100 | 4600 | 4600 | 2000 | Vind | Landbaserad | SKL | SE4 | 2024-10-21 | 2009-10-21 - 2009-10-21 | Ny anläggning | 1 | ISGRANNATORP | KRISTIANSTAD | SKÅNE LÄN
Isiegården | 556638-7824 | Isiegården Vind AB | 1 ägare | 100 | 1720 | 1720 | 750 | Vind | Landbaserad | SKL | SE4 | 2018-05-01 | 2003-08-01 - 2003-08-01 | Ny anläggning | 1 | KLAGSTORP | TRELLEBORG | SKÅNE LÄN
Istad 1, Ängshöken | 556680-5676 | Istad Wind Power Management AB | 1 ägare | 100 | 5400 | 5400 | 2000 | Vind | Landbaserad | OLD | SE4 | 2022-05-22 | 2007-04-26 - 2007-04-26 | Ny anläggning | 1 | ST ISTAD | BORGHOLM | KALMAR
Istad 2, Rödbenan | 556680-5676 | Istad Wind Power Management AB | 1 ägare | 100 | 5400 | 5400 | 2000 | Vind | Landbaserad | OLD | SE4 | 2022-05-22 | 2007-04-26 - 2007-04-26 | Ny anläggning | 1 | ST ISTAD | BORGHOLM | KALMAR
Istad 3, Grönbenan | 556680-5676 | Istad Wind Power Management AB | 1 ägare | 100 | 5400 | 5400 | 2000 | Vind | Landbaserad | OLD | SE4 | 2022-05-22 | 2007-04-26 - 2007-04-26 | Ny anläggning | 1 | ST ISTAD | BORGHOLM | KALMAR
Istad 4, Tofsvipan | 556680-5676 | Istad Wind Power Management AB | 1 ägare | 100 | 5400 | 5400 | 2000 | Vind | Landbaserad | OLD | SE4 | 2022-05-22 | 2007-04-26 - 2007-04-26 | Ny anläggning | 1 | STORA ISTAD | BORGHOLM | KALMAR
Istad 5, Kornknarren | 556680-5676 | Istad Wind Power Management AB | 1 ägare | 100 | 5400 | 5400 | 2000 | Vind | Landbaserad | OLD | SE4 | 2022-05-22 | 2007-04-26 - 2007-04-26 | Ny anläggning | 1 | STORA ISTAD | BORGHOLM | KALMAR
IT-Shoppen | Privatperson | Privatperson | 1 ägare | 100 | 7 | 7 | 7 | Sol | Sol | SKL | SE4 | 2029-03-25 | 2014-02-28 - 2014-02-28 | Ny anläggning | 1 | SIBBHULT | ÖSTRA GÖINGE | SKÅNE LÄN
JAD-WTG001 | 556733-6481 | Jädraås Vindkraft AB | 1 ägare | 100 | 8800 | 8800 | 3000 | Vind | Landbaserad | IKN | SE2 | 2027-10-09 | 2012-10-10 - 2012-10-10 | Ny anläggning | 1 | Järbo | OCKELBO | GÄVLEBORG
JAD-WTG002 | 556733-6481 | Jädraås Vindkraft AB | 1 ägare | 100 | 8800 | 8800 | 3000 | Vind | Landbaserad | IKN | SE2 | 2027-10-09 | 2012-10-10 - 2012-10-10 | Ny anläggning | 1 | Järbo | OCKELBO | GÄVLEBORG
JAD-WTG003 | 556733-6481 | Jädraås Vindkraft AB | 1 ägare | 100 | 8800 | 8800 | 3000 | Vind | Landbaserad | IKN | SE2 | 2027-10-09 | 2012-10-09 - 2012-10-09 | Ny anläggning | 1 | Järbo | OCKELBO | GÄVLEBORG
JAD-WTG004 | 556733-6481 | Jädraås Vindkraft AB | 1 ägare | 100 | 8800 | 8800 | 3000 | Vind | Landbaserad | IKN | SE2 | 2027-10-16 | 2012-10-16 - 2012-10-16 | Ny anläggning | 1 | Järbo | OCKELBO | GÄVLEBORG
JAD-WTG005 | 556733-6481 | Jädraås Vindkraft AB | 1 ägare | 100 | 8800 | 8800 | 3000 | Vind | Landbaserad | IKN | SE2 | 2027-10-09 | 2012-10-09 - 2012-10-09 | Ny anläggning | 1 | Järbo | OCKELBO | GÄVLEBORG
JAD-WTG006 | 556733-6481 | Jädraås Vindkraft AB | 1 ägare | 100 | 8800 | 8800 | 3000 | Vind | Landbaserad | IKN | SE2 | 2027-10-09 | 2012-10-10 - 2012-10-10 | Ny anläggning | 1 | Järbo | OCKELBO | GÄVLEBORG
JAD-WTG007 | 556733-6481 | Jädraås Vindkraft AB | 1 ägare | 100 | 8800 | 8800 | 3000 | Vind | Landbaserad | IKN | SE2 | 2027-10-09 | 2012-10-10 - 2012-10-10 | Ny anläggning | 1 | Järbo | OCKELBO | GÄVLEBORG
JAD-WTG008 | 556733-6481 | Jädraås Vindkraft AB | 1 ägare | 100 | 8800 | 8800 | 3000 | Vind | Landbaserad | IKN | SE2 | 2027-10-09 | 2012-10-10 - 2012-10-10 | Ny anläggning | 1 | Järbo | OCKELBO | GÄVLEBORG
JAD-WTG009 | 556733-6481 | Jädraås Vindkraft AB | 1 ägare | 100 | 8800 | 8800 | 3000 | Vind | Landbaserad | IKN | SE2 | 2027-10-09 | 2012-10-10 - 2012-10-10 | Ny anläggning | 1 | Järbo | OCKELBO | GÄVLEBORG
JAD-WTG010 | 556733-6481 | Jädraås Vindkraft AB | 1 ägare | 100 | 8800 | 8800 | 3000 | Vind | Landbaserad | IKN | SE2 | 2027-10-09 | 2012-10-10 - 2012-10-10 | Ny anläggning | 1 | Järbo | OCKELBO | GÄVLEBORG
JAD-WTG011 | 556733-6481 | Jädraås Vindkraft AB | 1 ägare | 100 | 8800 | 8800 | 3000 | Vind | Landbaserad | IKN | SE2 | 2027-10-10 | 2012-10-11 - 2012-10-11 | Ny anläggning | 1 | Järbo | OCKELBO | GÄVLEBORG
JAD-WTG012 | 556733-6481 | Jädraås Vindkraft AB | 1 ägare | 100 | 8800 | 8800 | 3000 | Vind | Landbaserad | IKN | SE2 | 2027-10-21 | 2012-10-19 - 2012-10-19 | Ny anläggning | 1 | Järbo | OCKELBO | GÄVLEBORG
JAD-WTG013 | 556733-6481 | Jädraås Vindkraft AB | 1 ägare | 100 | 8800 | 8800 | 3000 | Vind | Landbaserad | IKN | SE2 | 2027-10-30 | 2012-10-31 - 2012-10-31 | Ny anläggning | 1 | Järbo | OCKELBO | GÄVLEBORG
JAD-WTG014 | 556733-6481 | Jädraås Vindkraft AB | 1 ägare | 100 | 8800 | 8800 | 3000 | Vind | Landbaserad | IKN | SE2 | 2027-10-24 | 2012-10-24 - 2012-10-24 | Ny anläggning | 1 | Järbo | OCKELBO | GÄVLEBORG
JAD-WTG015 | 556733-6481 | Jädraås Vindkraft AB | 1 ägare | 100 | 8800 | 8800 | 3000 | Vind | Landbaserad | IKN | SE2 | 2027-10-31 | 2012-10-31 - 2012-10-31 | Ny anläggning | 1 | Järbo | OCKELBO | GÄVLEBORG
JAD-WTG016 | 556733-6481 | Jädraås Vindkraft AB | 1 ägare | 100 | 8800 | 8800 | 3000 | Vind | Landbaserad | IKN | SE2 | 2027-10-24 | 2012-10-24 - 2012-10-24 | Ny anläggning | 1 | Järbo | OCKELBO | GÄVLEBORG
JAD-WTG017 | 556733-6481 | Jädraås Vindkraft AB | 1 ägare | 100 | 8800 | 8800 | 3000 | Vind | Landbaserad | IKN | SE2 | 2027-10-21 | 2012-10-21 - 2012-10-21 | Ny anläggning | 1 | Järbo | OCKELBO | GÄVLEBORG
JAD-WTG018 | 556733-6481 | Jädraås Vindkraft AB | 1 ägare | 100 | 8800 | 8800 | 3000 | Vind | Landbaserad | IKN | SE2 | 2027-11-05 | 2012-11-01 - 2012-11-01 | Ny anläggning | 1 | Järbo | OCKELBO | GÄVLEBORG
JAD-WTG019 | 556733-6481 | Jädraås Vindkraft AB | 1 ägare | 100 | 8800 | 8800 | 3000 | Vind | Landbaserad | IKN | SE2 | 2027-10-31 | 2012-10-31 - 2012-10-31 | Ny anläggning | 1 | Järbo | OCKELBO | GÄVLEBORG
JAD-WTG021 | 556733-6481 | Jädraås Vindkraft AB | 1 ägare | 100 | 8800 | 8800 | 3000 | Vind | Landbaserad | IKN | SE2 | 2027-11-12 | 2012-11-12 - 2012-11-12 | Ny anläggning | 1 | Järbo | OCKELBO | GÄVLEBORG
JAD-WTG022 | 556733-6481 | Jädraås Vindkraft AB | 1 ägare | 100 | 8800 | 8800 | 3000 | Vind | Landbaserad | IKN | SE2 | 2027-11-12 | 2012-11-12 - 2012-11-12 | Ny anläggning | 1 | Järbo | OCKELBO | GÄVLEBORG
JAD-WTG023 | 556733-6481 | Jädraås Vindkraft AB | 1 ägare | 100 | 8800 | 8800 | 3000 | Vind | Landbaserad | IKN | SE2 | 2027-11-25 | 2012-11-23 - 2012-11-23 | Ny anläggning | 1 | Järbo | OCKELBO | GÄVLEBORG
JAD-WTG024 | 556733-6481 | Jädraås Vindkraft AB | 1 ägare | 100 | 8800 | 8800 | 3000 | Vind | Landbaserad | IKN | SE2 | 2027-11-19 | 2012-11-17 - 2012-11-17 | Ny anläggning | 1 | Järbo | OCKELBO | GÄVLEBORG
JAD-WTG025 | 556733-6481 | Jädraås Vindkraft AB | 1 ägare | 100 | 8800 | 8800 | 3000 | Vind | Landbaserad | IKN | SE2 | 2027-11-14 | 2012-11-14 - 2012-11-14 | Ny anläggning | 1 | Järbo | OCKELBO | GÄVLEBORG
JAD-WTG026 | 556733-6481 | Jädraås Vindkraft AB | 1 ägare | 100 | 8800 | 8800 | 3000 | Vind | Landbaserad | IKN | SE2 | 2027-11-26 | 2012-11-23 - 2012-11-23 | Ny anläggning | 1 | Järbo | OCKELBO | GÄVLEBORG
JAD-WTG027 | 556733-6481 | Jädraås Vindkraft AB | 1 ägare | 100 | 8800 | 8800 | 3000 | Vind | Landbaserad | IKN | SE2 | 2028-01-17 | 2013-01-18 - 2013-01-18 | Ny anläggning | 1 | Järbo | OCKELBO | GÄVLEBORG
JAD-WTG028 | 556733-6481 | Jädraås Vindkraft AB | 1 ägare | 100 | 8800 | 8800 | 3000 | Vind | Landbaserad | IKN | SE2 | 2027-11-29 | 2012-11-29 - 2012-11-29 | Ny anläggning | 1 | Järbo | OCKELBO | GÄVLEBORG
JAD-WTG029 | 556733-6481 | Jädraås Vindkraft AB | 1 ägare | 100 | 8800 | 8800 | 3000 | Vind | Landbaserad | IKN | SE2 | 2028-01-10 | 2013-01-11 - 2013-01-11 | Ny anläggning | 1 | Järbo | OCKELBO | GÄVLEBORG
JAD-WTG030 | 556733-6481 | Jädraås Vindkraft AB | 1 ägare | 100 | 8800 | 8800 | 3000 | Vind | Landbaserad | IKN | SE2 | 2027-12-05 | 2012-12-01 - 2012-12-01 | Ny anläggning | 1 | Järbo | OCKELBO | GÄVLEBORG
JAD-WTG031 | 556733-6481 | Jädraås Vindkraft AB | 1 ägare | 100 | 8800 | 8800 | 3000 | Vind | Landbaserad | IKN | SE2 | 2027-11-29 | 2012-11-28 - 2012-11-28 | Ny anläggning | 1 | Järbo | OCKELBO | GÄVLEBORG
JAD-WTG032 | 556733-6481 | Jädraås Vindkraft AB | 1 ägare | 100 | 8800 | 8800 | 3000 | Vind | Landbaserad | IKN | SE2 | 2027-12-05 | 2012-12-01 - 2012-12-01 | Ny anläggning | 1 | Järbo | OCKELBO | GÄVLEBORG
JAD-WTG033 | 556733-6481 | Jädraås Vindkraft AB | 1 ägare | 100 | 8800 | 8800 | 3000 | Vind | Landbaserad | IKN | SE2 | 2027-11-29 | 2012-11-28 - 2012-11-28 | Ny anläggning | 1 | Järbo | OCKELBO | GÄVLEBORG
JAD-WTG034 | 556733-6481 | Jädraås Vindkraft AB | 1 ägare | 100 | 8800 | 8800 | 3000 | Vind | Landbaserad | IKN | SE2 | 2027-12-06 | 2012-12-05 - 2012-12-05 | Ny anläggning | 1 | Järbo | OCKELBO | GÄVLEBORG
JAD-WTG035 | 556733-6481 | Jädraås Vindkraft AB | 1 ägare | 100 | 8800 | 8800 | 3000 | Vind | Landbaserad | IKN | SE2 | 2028-03-24 | 2013-03-24 - 2013-03-24 | Ny anläggning | 1 | Järbo | OCKELBO | GÄVLEBORG
JAD-WTG036 | 556733-6481 | Jädraås Vindkraft AB | 1 ägare | 100 | 8800 | 8800 | 3000 | Vind | Landbaserad | IKN | SE2 | 2027-12-09 | 2012-12-07 - 2012-12-07 | Ny anläggning | 1 | Järbo | OCKELBO | GÄVLEBORG
JAD-WTG037 | 556733-6481 | Jädraås Vindkraft AB | 1 ägare | 100 | 8800 | 8800 | 3000 | Vind | Landbaserad | IKN | SE2 | 2028-02-19 | 2013-02-12 - 2013-02-12 | Ny anläggning | 1 | Järbo | OCKELBO | GÄVLEBORG
JAD-WTG038 | 556733-6481 | Jädraås Vindkraft AB | 1 ägare | 100 | 8800 | 8800 | 3000 | Vind | Landbaserad | IKN | SE2 | 2027-12-06 | 2012-12-06 - 2012-12-06 | Ny anläggning | 1 | Järbo | OCKELBO | GÄVLEBORG
JAD-WTG039 | 556733-6481 | Jädraås Vindkraft AB | 1 ägare | 100 | 8800 | 8800 | 3000 | Vind | Landbaserad | IKN | SE2 | 2028-03-24 | 2013-03-21 - 2013-03-21 | Ny anläggning | 1 | Järbo | OCKELBO | GÄVLEBORG
JAD-WTG040 | 556733-6481 | Jädraås Vindkraft AB | 1 ägare | 100 | 8800 | 8800 | 3000 | Vind | Landbaserad | IKN | SE2 | 2028-03-24 | 2013-03-21 - 2013-03-21 | Ny anläggning | 1 | Järbo | OCKELBO | GÄVLEBORG
JAD-WTG041 | 556733-6481 | Jädraås Vindkraft AB | 1 ägare | 100 | 8800 | 8800 | 3000 | Vind | Landbaserad | IKN | SE2 | 2027-12-13 | 2012-12-12 - 2012-12-12 | Ny anläggning | 1 | Järbo | OCKELBO | GÄVLEBORG
JAD-WTG042 | 556733-6481 | Jädraås Vindkraft AB | 1 ägare | 100 | 8800 | 8800 | 3000 | Vind | Landbaserad | IKN | SE2 | 2028-03-12 | 2013-03-12 - 2013-03-12 | Ny anläggning | 1 | Järbo | OCKELBO | GÄVLEBORG
JAD-WTG043 | 556733-6481 | Jädraås Vindkraft AB | 1 ägare | 100 | 8800 | 8800 | 3000 | Vind | Landbaserad | IKN | SE2 | 2028-03-12 | 2013-03-12 - 2013-03-12 | Ny anläggning | 1 | Järbo | OCKELBO | GÄVLEBORG
JAD-WTG068 | 556733-6481 | Jädraås Vindkraft AB | 1 ägare | 100 | 8800 | 8800 | 3000 | Vind | Landbaserad | IKN | SE2 | 2027-10-10 | 2012-10-11 - 2012-10-11 | Ny anläggning | 1 | Järbo | OCKELBO | GÄVLEBORG
Jakobsbergsgatan 21 | Privatperson | Privatperson | 1 ägare | 100 | 4 | 4 | 5 | Sol | Sol | VLS | SE3 | 2030-11-22 | 2014-02-27 - 2014-02-27 | Ny anläggning | 1 | Västerås | VÄSTERÅS | VÄSTMANLAND
Jaktlyckan 9 Solkraft Domsjö | Privatperson | Privatperson | 1 ägare | 100 | 10 | 10 | 10 | Sol | Sol | GDB | SE2 | 2031-09-27 | 2016-09-14 - 2016-09-14 | Ny anläggning | 1 | Domsjö | ÖRNSKÖLDSVIK | VÄSTERNORRLAND
Jaktstigen 13 | Privatperson | Privatperson | 1 ägare | 100 | 8 | 8 | 8 | Sol | Sol | NHA | SE3 | 2031-07-24 | 2016-06-22 - 2016-08-08 | Ny anläggning | 2 | Onsala | KUNGSBACKA | HALLAND
Jakttagaren 8 | Privatperson | Privatperson | 1 ägare | 100 | 8 | 8 | 7 | Sol | Sol | LNK | SE3 | 2030-01-11 | 2013-08-15 - 2013-08-15 | Ny anläggning | 1 | LINKÖPING | LINKÖPING | ÖSTERGÖTLAND
Jan Lindberg | Privatperson | Privatperson | 2 ägare | 100 | 15 | 15 | 15 | Sol | Sol | IKN | SE3 | 2029-03-24 | 2014-03-07 - 2014-03-07 | Ny anläggning | 1 | HELSINGBORG | HERRLJUNGA | VÄSTRA GÖTALANDS LÄN
Janssons väg 5 | Privatperson | Privatperson | 1 ägare | 100 | 4 | 4 | 8 | Sol | Sol | LHM | SE4 | 2030-06-28 | 2015-06-15 - 2015-06-15 | Ny anläggning | 1 | Skottorp | LAHOLM | HALLAND
JBA Mölla | 556816-5541 | IMEA Vind AB | 3 ägare | 100 | 5300 | 5300 | 2000 | Vind | Landbaserad | SKL | SE4 | 2026-12-08 | 2011-12-08 - 2011-12-08 | Ny anläggning | 1 | VINNINGE | SVEDALA | SKÅNE LÄN
Jenny Hill | 556484-7167 | Lyckås Vind AB | 4 ägare | 100 | 5300 | 5300 | 2300 | Vind | Landbaserad | SKL | SE4 | 2025-08-11 | 2010-08-11 - 2010-08-11 | Ny anläggning | 1 | YSTAD | YSTAD | SKÅNE LÄN
Jeppestigen 3 | Privatperson | Privatperson | 1 ägare | 100 | 5 | 5 | 5 | Sol | Sol | NHA | SE3 | 2030-12-02 | 2015-11-22 - 2015-11-22 | Ny anläggning | 1 | Brännö | GÖTEBORG | VÄSTRA GÖTALANDS LÄN
JFelleverans | Privatperson | Privatperson | 1 ägare | 100 | 3 | 3 | 4 | Sol | Sol | STH | SE3 | 2030-01-13 | 2013-09-20 - 2013-09-20 | Ny anläggning | 1 | HÄSSELBY | STOCKHOLM | STOCKHOLM
JG Solar | Privatperson | Privatperson | 1 ägare | 100 | 22 | 22 | 24 | Sol | Sol | IKN | SE3 | 2030-05-19 | 2015-04-28 - 2015-04-28 | Ny anläggning | 1 | Landsbro | VETLANDA | JÖNKÖPING
JH Solar | Privatperson | Privatperson | 1 ägare | 100 | 5 | 5 | 6 | Sol | Sol | HLD | SE4 | 2029-07-27 | 2014-06-25 - 2014-06-25 | Ny anläggning | 1 | HAVERDAL | HALMSTAD | HALLAND
Jimmy Sahlberg | Privatperson | Privatperson | 1 ägare | 100 | 25 | 25 | 32 | Sol | Sol | KUV | SE3 | 2030-05-24 | 2015-04-30 - 2015-04-30 | Ny anläggning | 1 | Jörlanda | STENUNGSUND | VÄSTRA GÖTALANDS LÄN
JL solel | Privatperson | Privatperson | 1 ägare | 100 | 10 | 10 | 12 | Sol | Sol | UPP | SE3 | 2031-11-20 | 2016-06-21 - 2016-06-21 | Ny anläggning | 1 | UPPSALA | UPPSALA | UPPSALA
JNSolar | Privatperson | Privatperson | 1 ägare | 100 | 21 | 21 | 21 | Sol | Sol | JML | SE2 | 2029-08-13 | 2014-07-24 - 2014-07-24 | Ny anläggning | 1 | Nor | BRÄCKE | JÄMTLAND
Joakim Lindahl | Privatperson | Privatperson | 1 ägare |  | 7 |  | 13 | Sol, Vind | Landbaserad, Sol | RBY | SE4 | 2031-04-24 | 2016-02-24 - 2016-04-22 | Ny anläggning | 2 | Ronneby | RONNEBY | BLEKINGE
Johan Willins Gata 3 Sol | 556362-6794 | Göteborg Energi AB | 1 ägare | 100 | 32 | 32 | 36 | Sol | Sol | IKN | SE3 | 2031-07-10 | 2014-06-26 - 2014-06-26 | Ny anläggning | 3 | Göteborg | GÖTEBORG | VÄSTRA GÖTALANDS LÄN
Johannes KVV | 556527-3512 | Gävle Kraftvärme AB | 1 ägare | 100 | 80000 | 80000 | 23900 | Biobränsle / torv / fossilt | Kraftvärme | GVL | SE3 | 2020-11-25 | 2005-11-25 - 2005-11-25 | Ny anläggning | 1 | GÄVLE | GÄVLE | GÄVLEBORG
Johannesbergs Gårdsväg | Privatperson | Privatperson | 1 ägare | 100 | 80 | 80 | 44 | Vind | Landbaserad | IKN | SE3 | 2028-02-18 | 2013-02-15 - 2013-02-15 | Ny anläggning | 1 | Väddö | NORRTÄLJE | STOCKHOLM
johannesv | Privatperson | Privatperson | 1 ägare | 100 | 12 | 12 | 12 | Sol | Sol | IKN | SE3 | 2030-06-23 | 2015-05-28 - 2015-05-28 | Ny anläggning | 1 | Huskvarna | JÖNKÖPING | JÖNKÖPING
Johannisholm | 556006-8230 | Fortum Sverige AB | 1 ägare | 100 | 10000 | 10000 | 1500 | Vatten | Vatten | VNB | SE3 | 2018-09-02 | 2003-08-08 - 2003-08-08 | Ny anläggning | 1 | MORA | MORA | DALARNAS LÄN | Dalälven
Johans Solkraft | Privatperson | Privatperson | 1 ägare | 100 | 20 | 20 | 26 | Sol | Sol | IKN | SE3 | 2029-07-23 | 2014-07-02 - 2014-07-02 | Ny anläggning | 2 | Frillesås | KUNGSBACKA | HALLAND
Jokkmokksliden 1 | 556016-2561 | Skellefteå Kraft AB | 1 ägare | 100 | 8000 | 8000 | 2500 | Vind | Landbaserad | IKN | SE1 | 2027-06-19 | 2012-06-18 - 2012-06-18 | Ny anläggning | 1 | MALÅ | MALÅ | VÄSTERBOTTEN
Jokkmokksliden 10 | 556016-2561 | Skellefteå Kraft AB | 1 ägare | 100 | 8000 | 8000 | 2500 | Vind | Landbaserad | IKN | SE1 | 2028-04-08 | 2013-04-04 - 2013-04-04 | Ny anläggning | 1 | Jokkmokksliden | MALÅ | VÄSTERBOTTEN
Jokkmokksliden 2 | 556016-2561 | Skellefteå Kraft AB | 1 ägare | 100 | 8000 | 8000 | 2500 | Vind | Landbaserad | IKN | SE1 | 2027-06-19 | 2012-06-18 - 2012-06-18 | Ny anläggning | 1 | MALÅ | MALÅ | VÄSTERBOTTEN
Jokkmokksliden 3 | 556016-2561 | Skellefteå Kraft AB | 1 ägare | 100 | 8000 | 8000 | 2500 | Vind | Landbaserad | IKN | SE1 | 2028-04-08 | 2013-04-04 - 2013-04-04 | Ny anläggning | 1 | Jokkmokksliden | MALÅ | VÄSTERBOTTEN
Jokkmokksliden 4 | 556016-2561 | Skellefteå Kraft AB | 1 ägare | 100 | 8000 | 8000 | 2500 | Vind | Landbaserad | IKN | SE1 | 2028-04-08 | 2013-04-04 - 2013-04-04 | Ny anläggning | 1 | Jokkmokksliden | MALÅ | VÄSTERBOTTEN
Jokkmokksliden 5 | 556016-2561 | Skellefteå Kraft AB | 1 ägare | 100 | 8000 | 8000 | 2500 | Vind | Landbaserad | IKN | SE1 | 2028-04-08 | 2012-06-18 - 2012-06-18 | Ny anläggning | 1 | Jokkmokksliden | MALÅ | VÄSTERBOTTEN
Jokkmokksliden 6 | 556016-2561 | Skellefteå Kraft AB | 1 ägare | 100 | 8000 | 8000 | 2500 | Vind | Landbaserad | IKN | SE1 | 2028-04-08 | 2013-04-04 - 2013-04-04 | Ny anläggning | 1 | Jokkmokksliden | MALÅ | VÄSTERBOTTEN
Jokkmokksliden 7 | 556016-2561 | Skellefteå Kraft AB | 1 ägare | 100 | 8000 | 8000 | 2500 | Vind | Landbaserad | IKN | SE1 | 2028-04-08 | 2013-04-04 - 2013-04-04 | Ny anläggning | 1 | Jokkmokksliden | MALÅ | VÄSTERBOTTEN
Jokkmokksliden 8 | 556016-2561 | Skellefteå Kraft AB | 1 ägare | 100 | 8000 | 8000 | 2500 | Vind | Landbaserad | IKN | SE1 | 2028-04-08 | 2013-04-04 - 2013-04-04 | Ny anläggning | 1 | Jokkmokksliden | MALÅ | VÄSTERBOTTEN
Jokkmokksliden 9 | 556016-2561 | Skellefteå Kraft AB | 1 ägare | 100 | 8000 | 8000 | 2500 | Vind | Landbaserad | IKN | SE1 | 2028-04-08 | 2013-04-04 - 2013-04-04 | Ny anläggning | 1 | Jokkmokksliden | MALÅ | VÄSTERBOTTEN
Jokksbäckens Kraftverk | 556649-7854 | Tjernkraft Hog AB | 1 ägare | 100 | 2500 | 2500 | 750 | Vatten | Vatten | UMO | SE2 | 2030-12-03 | 2002-11-20 - 2002-11-20 | Omfattande ombyggnad | 1 | TÄRNABY | STORUMAN | VÄSTERBOTTEN | Jokksbäcken
Jolina | Privatperson | Privatperson | 1 ägare | 100 | 5 | 5 | 5 | Sol | Sol | VBS | SE3 | 2031-08-10 | 2016-08-10 - 2016-08-10 | Ny anläggning | 1 | Varberg | VARBERG | HALLAND
Jollevagen6 | Privatperson | Privatperson | 1 ägare | 100 | 5 | 5 | 5 | Sol | Sol | LDK | SE3 | 2029-06-30 | 2014-06-16 - 2014-06-16 | Ny anläggning | 1 | Lidköping | LIDKÖPING | VÄSTRA GÖTALANDS LÄN
Jonasboberget | 556765-7522 | Vallerstad Vind AB | 1 ägare | 100 | 11000 | 11000 | 4000 | Vind | Landbaserad | SMS | SE4 | 2024-12-22 | 2010-01-01 - 2010-01-01 | Ny anläggning | 2 | VÄRNAMO | VÄRNAMO | JÖNKÖPING
Jonastorp solkraft | Privatperson | Privatperson | 1 ägare | 100 | 16 | 16 | 16 | Sol | Sol | TDO | SE1 | 2028-09-12 | 2013-07-11 - 2013-07-11 | Ny anläggning | 1 | Pajala | PAJALA | NORRBOTTEN
Jonsbo solel | Privatperson | Privatperson | 1 ägare | 100 | 20 | 20 | 20 | Sol | Sol | SKV | SE4 | 2029-08-31 | 2014-06-13 - 2014-06-13 | Ny anläggning | 1 | SÖDERVIDINGE | KÄVLINGE | SKÅNE LÄN
Jonsbyn solel | Privatperson | Privatperson | 1 ägare | 100 | 3 | 3 | 3 | Sol | Sol | VAL | SE3 | 2030-11-15 | 2015-10-15 - 2015-10-15 | Ny anläggning | 1 | Molkom | KARLSTAD | VÄRMLAND
Jordbergs sol01 | 556054-3927 | AB Jordberga Gård | 1 ägare | 100 | 20 | 20 | 20 | Sol | Sol | IKN | SE4 | 2029-06-01 | 2014-04-10 - 2014-04-10 | Ny anläggning | 1 | Klagstorp | TRELLEBORG | SKÅNE LÄN
Jordboen | 556343-8208 | Ekovind AB | 1 ägare | 100 | 3700 | 3700 | 2000 | Vind | Landbaserad | RSJ | SE4 | 2019-08-02 | 2004-08-02 - 2004-08-02 | Ny anläggning | 1 | ESLÖV | HÖÖR | SKÅNE LÄN
Jordbro kraftvärmeverk | 556036-2138 | Vattenfall AB | 1 ägare | 100 | 123000 | 123000 | 20290 | Biobränsle / torv / fossilt | Kraftvärme | IKN | SE3 | 2025-07-23 | 2010-07-19 - 2010-07-19 | Ny anläggning | 1 | JORDBRO | HANINGE | STOCKHOLM
Josätra 70 | Privatperson | Privatperson | 1 ägare | 100 | 4 | 4 | 6 | Sol | Sol | MLG | SE3 | 2031-03-29 | 2012-10-24 - 2012-10-24 | Ny anläggning | 1 | Sälen | MALUNG-SÄLEN | DALARNAS LÄN
Jre 1:41 Hangvar Gotland | Privatperson | Privatperson | 1 ägare | 100 | 8 | 8 | 8 | Sol | Sol | GTL | SE3 | 2030-11-03 | 2015-10-24 - 2015-10-24 | Ny anläggning | 1 | HANGVAR | GOTLAND | GOTLAND
Json Sol | Privatperson | Privatperson | 1 ägare | 100 | 10 | 10 | 10 | Sol | Sol | SJB | SE4 | 2031-09-22 | 2016-09-13 - 2016-09-13 | Ny anläggning | 1 | Sjöbo | SJÖBO | SKÅNE LÄN
JT Solar | Privatperson | Privatperson | 1 ägare | 100 | 4 | 4 | 5 | Sol | Sol | BRS | SE3 | 2029-05-13 | 2014-04-03 - 2014-04-03 | Ny anläggning | 1 | BORÅS | BORÅS | VÄSTRA GÖTALANDS LÄN
Juktan Vindkraftpark 1 | 556987-0958 | Vattenfall Juktan Vind AB | 1 ägare | 100 | 8000 | 8000 | 3200 | Vind | Landbaserad | IKN | SE2 | 2031-03-20 | 2016-03-16 - 2016-03-16 | Ny anläggning | 1 | Juktan | SORSELE | VÄSTERBOTTEN
Juktan Vindkraftpark 2 | 556987-0958 | Vattenfall Juktan Vind AB | 1 ägare | 100 | 8000 | 8000 | 3200 | Vind | Landbaserad | IKN | SE2 | 2031-03-20 | 2016-03-16 - 2016-03-16 | Ny anläggning | 1 | Juktan | SORSELE | VÄSTERBOTTEN
Juktan Vindkraftpark 3 | 556987-0958 | Vattenfall Juktan Vind AB | 1 ägare | 100 | 8000 | 8000 | 3200 | Vind | Landbaserad | IKN | SE2 | 2031-03-20 | 2016-03-16 - 2016-03-16 | Ny anläggning | 1 | Juktan | SORSELE | VÄSTERBOTTEN
Juktan Vindkraftpark 4 | 556987-0958 | Vattenfall Juktan Vind AB | 1 ägare | 100 | 8000 | 8000 | 3200 | Vind | Landbaserad | IKN | SE2 | 2031-03-20 | 2016-03-16 - 2016-03-16 | Ny anläggning | 1 | Juktan | SORSELE | VÄSTERBOTTEN
Juktan Vindkraftpark 5 | 556987-0958 | Vattenfall Juktan Vind AB | 1 ägare | 100 | 8000 | 8000 | 3200 | Vind | Landbaserad | IKN | SE2 | 2031-03-20 | 2016-03-16 - 2016-03-16 | Ny anläggning | 1 | Juktan | SORSELE | VÄSTERBOTTEN
Juktan Vindkraftpark 6 | 556987-0958 | Vattenfall Juktan Vind AB | 1 ägare | 100 | 8000 | 8000 | 3200 | Vind | Landbaserad | IKN | SE2 | 2031-03-20 | 2016-03-16 - 2016-03-16 | Ny anläggning | 1 | Juktan | SORSELE | VÄSTERBOTTEN
Juktan Vindkraftpark 7 | 556987-0958 | Vattenfall Juktan Vind AB | 1 ägare | 100 | 8000 | 8000 | 3200 | Vind | Landbaserad | IKN | SE2 | 2031-03-20 | 2016-03-16 - 2016-03-16 | Ny anläggning | 1 | Juktan | SORSELE | VÄSTERBOTTEN
Juktan Vindkraftpark 8 | 556987-0958 | Vattenfall Juktan Vind AB | 1 ägare | 100 | 8000 | 8000 | 3200 | Vind | Landbaserad | IKN | SE2 | 2031-03-20 | 2016-03-16 - 2016-03-16 | Ny anläggning | 1 | Juktan | SORSELE | VÄSTERBOTTEN
Juktan Vindkraftpark 9 | 556987-0958 | Vattenfall Juktan Vind AB | 1 ägare | 100 | 8000 | 8000 | 3200 | Vind | Landbaserad | IKN | SE2 | 2031-03-20 | 2016-03-16 - 2016-03-16 | Ny anläggning | 1 | Juktan | SORSELE | VÄSTERBOTTEN
Jularp 102 | Privatperson | Privatperson | 1 ägare | 100 | 8 | 8 | 8 | Sol | Sol | HOR | SE4 | 2031-05-03 | 2015-05-02 - 2015-05-02 | Ny anläggning | 1 | Höör | SAKNAS | SAKNAS
Julita Vind 1 | 556391-1931 | Äs Maskintjänst AB | 2 ägare | 100 | 1600 | 1600 | 800 | Vind | Landbaserad | KHB | SE3 | 2024-05-26 | 2009-05-26 - 2009-05-26 | Ny anläggning | 1 | JULITA | KATRINEHOLM | SÖDERMANLAND
JULIUS | Privatperson | Privatperson | 1 ägare | 100 | 5 | 5 | 7 | Sol | Sol | VAL | SE3 | 2028-10-01 | 2013-09-24 - 2013-09-24 | Ny anläggning | 1 | GRÄNGESBERG | LUDVIKA | DALARNAS LÄN
Jungavägen 3 | Privatperson | Privatperson | 1 ägare | 100 | 9 | 9 | 9 | Sol | Sol | IKN | SE3 | 2029-06-08 | 2014-05-20 - 2014-05-20 | Ny anläggning | 1 | Kvänum | VARA | VÄSTRA GÖTALANDS LÄN
Jungerholmarna | 556621-9761 | Ålem Energi Kraft AB | 1 ägare | 55.7 | 800 | 446 | 140 | Vatten | Produktionsökning | SMS | SE4 | 2021-12-31 | 1892-01-01 - 1892-01-01 | Produktionsökning | 1 | TIMMERNABBEN | MÖNSTERÅS | KALMAR | Emån
Jungmannen 1 | 556646-7089 | Vasakronan Jungmannen 1 AB | 1 ägare | 100 | 29 | 29 | 29 | Sol | Sol | IKN | SE4 | 2031-04-28 | 2016-02-29 - 2016-02-29 | Ny anläggning | 1 | Malmö | MALMÖ | SKÅNE LÄN
Jungmannen 7 Solel | Privatperson | Privatperson | 1 ägare | 100 | 7 | 7 | 7 | Sol | Sol | KKA | SE4 | 2030-06-29 | 2015-05-22 - 2015-05-22 | Ny anläggning | 1 | Karlskrona | KARLSKRONA | BLEKINGE
Jungs-Åsa 1 | 556935-0506 | Wind Farms Västra Götaland AB | 1 ägare | 100 | 5780 | 5780 | 2000 | Vind | Landbaserad | KVM | SE3 | 2029-04-01 | 2014-04-02 - 2014-04-02 | Ny anläggning | 1 | Kvänum | VARA | VÄSTRA GÖTALANDS LÄN
Jungs-Åsa 2 | 556935-0506 | Wind Farms Västra Götaland AB | 1 ägare | 100 | 5780 | 5780 | 2000 | Vind | Landbaserad | KVM | SE3 | 2029-04-13 | 2014-04-01 - 2014-04-01 | Ny anläggning | 1 | Kvänum | VARA | VÄSTRA GÖTALANDS LÄN
Jungs-Åsa 3 | 556935-0506 | Wind Farms Västra Götaland AB | 1 ägare | 100 | 5780 | 5780 | 2000 | Vind | Landbaserad | KVM | SE3 | 2029-04-14 | 2014-04-14 - 2014-04-14 | Ny anläggning | 1 | Kvänum | VARA | VÄSTRA GÖTALANDS LÄN
Jungs-Åsa 4 | 556935-0506 | Wind Farms Västra Götaland AB | 1 ägare | 100 | 5780 | 5780 | 2000 | Vind | Landbaserad | KVM | SE3 | 2029-04-13 | 2014-04-11 - 2014-04-11 | Ny anläggning | 1 | Kvänum | VARA | VÄSTRA GÖTALANDS LÄN
Jungs-Åsa 5 | 556935-0506 | Wind Farms Västra Götaland AB | 1 ägare | 100 | 5780 | 5780 | 2000 | Vind | Landbaserad | KVM | SE3 | 2029-04-13 | 2014-04-11 - 2014-04-11 | Ny anläggning | 1 | Kvänum | VARA | VÄSTRA GÖTALANDS LÄN
Jungs-Åsa 6 | 556935-0506 | Wind Farms Västra Götaland AB | 1 ägare | 100 | 5780 | 5780 | 2000 | Vind | Landbaserad | KVM | SE3 | 2029-03-31 | 2014-04-01 - 2014-04-01 | Ny anläggning | 1 | Kvänum | VARA | VÄSTRA GÖTALANDS LÄN
Jupitergränd 5 | Privatperson | Privatperson | 1 ägare | 100 | 7 | 7 | 8 | Sol | Sol | HMD | SE4 | 2028-09-15 | 2013-08-20 - 2013-08-20 | Ny anläggning | 1 | HALMSTAD | HALMSTAD | HALLAND
Jutas El | Privatperson | Privatperson | 1 ägare | 100 | 12 | 12 | 12 | Sol | Sol | GBG | SE3 | 2031-07-11 | 2016-07-08 - 2016-07-08 | Ny anläggning | 1 | Västra Frölunda | GÖTEBORG | VÄSTRA GÖTALANDS LÄN
Jäderfors | 559026-3603 | Bohus Vattenkraft AB | 1 ägare | 100 | 300 | 300 | 80 | Vatten | Vatten | UVA | SE3 | 2018-07-22 | 1919-01-01 - 1919-01-01 | Omfattande ombyggnad | 1 | VÄNERSBORG | VÄNERSBORG | VÄSTRA GÖTALANDS LÄN
Jäntansväg8 | Privatperson | Privatperson | 1 ägare | 100 | 8 | 8 | 8 | Sol | Sol | BOO | SE3 | 2031-08-02 | 2016-03-02 - 2016-03-02 | Ny anläggning | 1 | Saltsjö-Boo | NACKA | STOCKHOLM
Järmunderöd 1 Syd | 556755-6351 | Wallenstam Vindkraft Munkedal AB | 1 ägare | 100 | 5300 | 5300 | 2000 | Vind | Landbaserad | DAD | SE3 | 2027-05-14 | 2012-05-11 - 2012-05-11 | Ny anläggning | 1 | UDDEVALL | MUNKEDAL | VÄSTRA GÖTALANDS LÄN
Järmunderöd 2 Mitt | 556755-6351 | Wallenstam Vindkraft Munkedal AB | 1 ägare | 100 | 5300 | 5300 | 2000 | Vind | Landbaserad | DAD | SE3 | 2027-05-14 | 2012-05-11 - 2012-05-11 | Ny anläggning | 1 | UDDEVALLA | MUNKEDAL | VÄSTRA GÖTALANDS LÄN
Järmunderöd 3 Norr | 556755-6351 | Wallenstam Vindkraft Munkedal AB | 1 ägare | 100 | 5300 | 5300 | 2000 | Vind | Landbaserad | DAD | SE3 | 2027-05-14 | 2012-05-14 - 2012-05-14 | Ny anläggning | 1 | UDDEVALLA | MUNKEDAL | VÄSTRA GÖTALANDS LÄN
JÄRNA-SKILLEBY | 815600-3462 | Stiftelsen Skillebyholms Odlingar | 1 ägare | 100 | 31 | 31 | 33 | Sol | Sol | IKN | SE3 | 2031-08-28 | 2016-08-25 - 2016-08-25 | Ny anläggning | 1 | Järna | SÖDERTÄLJE | STOCKHOLM
JÄRNA-SKÄVE | 802426-2332 | Norrbyvälle Gård Stiftelse | 1 ägare | 100 | 56 | 56 | 68 | Sol | Sol | IKN | SE3 | 2031-10-16 | 2016-09-23 - 2016-09-23 | Ny anläggning | 1 | Järna | SÖDERTÄLJE | STOCKHOLM
Järnmalmsvägen 19 | Privatperson | Privatperson | 1 ägare | 100 | 3 | 3 | 5 | Sol | Sol | OGO | SE3 | 2027-07-31 | 2012-03-07 - 2012-03-07 | Ny anläggning | 1 | KOLMÅRDEN | NORRKÖPING | ÖSTERGÖTLAND
Järns-Bön | Privatperson | Privatperson | 1 ägare | 100 | 1900 | 1900 | 800 | Vind | Landbaserad | DAD | SE3 | 2022-11-08 | 2007-11-08 - 2007-11-08 | Ny anläggning | 1 | MELLERUD | MELLERUD | VÄSTRA GÖTALANDS LÄN
Järnvägsgatan 18 solproduktion | Privatperson | Privatperson | 1 ägare | 100 | 1 | 1 | 8 | Sol | Sol | MBY | SE3 | 2031-09-27 | 2014-02-27 - 2014-02-27 | Ny anläggning | 1 | FORNÅSA | MOTALA | ÖSTERGÖTLAND
Järpströmmens kraftstation | 556006-8230 | Fortum Sverige AB | 2 ägare | 0.59 | 420000 | 2478 | 120000 | Vatten | Produktionsökning | JPS | SE2 | 2027-08-19 | 1944-01-01 - 1944-01-01 | Produktionsökning | 3 | Järpen | ÅRE | JÄMTLAND | Indalsälven
Järsnäs | Privatperson | Privatperson | 1 ägare | 100 | 13 | 13 | 14 | Sol | Sol | SMN | SE3 | 2029-10-05 | 2014-09-25 - 2014-09-25 | Ny anläggning | 1 | LEKEREYD | JÖNKÖPING | JÖNKÖPING
Jättene Neregården | Privatperson | Privatperson | 1 ägare | 100 | 9 | 9 | 9 | Sol | Sol | FBN | SE3 | 2030-06-29 | 2015-04-27 - 2015-04-27 | Ny anläggning | 1 | FALKÖPING | FALKÖPING | VÄSTRA GÖTALANDS LÄN
Jöns Björn | Privatperson | Privatperson | 1 ägare | 100 | 4 | 4 | 5 | Sol | Sol | VNB | SE3 | 2030-04-06 | 2014-07-19 - 2014-07-19 | Ny anläggning | 1 | NÅS | VANSBRO | DALARNAS LÄN
Jöns Pumpare | 556100-9852 | Kraftringen Energi AB (publ) | 1 ägare | 100 | 4500 | 4500 | 2300 | Vind | Landbaserad | SKL | SE4 | 2024-08-13 | 2009-05-22 - 2009-05-22 | Ny anläggning | 1 | EVERÖD | TOMELILLA | SKÅNE LÄN
Jönses Täppa | Privatperson | Privatperson | 1 ägare | 100 | 12 | 12 | 12 | Sol | Sol | LER | SE3 | 2030-06-24 | 2014-05-27 - 2014-05-27 | Ny anläggning | 1 | LEKSAND | LEKSAND | DALARNAS LÄN
Jörgen Arvidsson | Privatperson | Privatperson | 1 ägare | 100 | 15 | 15 | 16 | Sol | Sol | IKN | SE4 | 2029-05-18 | 2014-05-06 - 2014-05-06 | Ny anläggning | 1 | SKÄRHUS | HÖRBY | SKÅNE LÄN
K_1_12 | Privatperson | Privatperson | 1 ägare | 100 | 7 | 7 | 7 | Sol | Sol | SMS | SE4 | 2030-09-21 | 2015-07-13 - 2015-07-13 | Ny anläggning | 1 | Kalvsvik | VÄXJÖ | KRONOBERG
K-A1 | Privatperson | Privatperson | 1 ägare | 100 | 10 | 10 | 10 | Sol | Sol | ROY | SE4 | 2030-05-31 | 2015-05-01 - 2015-05-01 | Ny anläggning | 1 | Rödeby | KARLSKRONA | BLEKINGE
Kabeluddsvägen 16 | 716419-6508 | Brf Kabeludden | 1 ägare | 100 | 55 | 55 | 57 | Sol | Sol | IKN | SE3 | 2029-10-19 | 2014-06-13 - 2014-06-13 | Ny anläggning | 1 | TÄBY | TÄBY | STOCKHOLM
Kabeluddsvägen 24 | 716419-6508 | Brf Kabeludden | 1 ägare | 100 | 33 | 33 | 36 | Sol | Sol | IKN | SE3 | 2029-10-19 | 2014-06-13 - 2014-06-13 | Ny anläggning | 1 | TÄBY | TÄBY | STOCKHOLM
Kabeluddsvägen 4 | 716419-6508 | Brf Kabeludden | 1 ägare | 100 | 33 | 33 | 36 | Sol | Sol | IKN | SE3 | 2029-10-19 | 2014-06-13 - 2014-06-13 | Ny anläggning | 1 | TÄBY | TÄBY | STOCKHOLM
Kaggelstorp 1 | Privatperson | Privatperson | 1 ägare | 100 | 9 | 9 | 22 | Sol | Sol | SLD | SE3 | 2031-08-29 | 2016-07-22 - 2016-07-22 | Ny anläggning | 1 | Skövde | SKÖVDE | VÄSTRA GÖTALANDS LÄN
Kaggården | 556448-9820 | Lidbil Fastighet Vara AB | 1 ägare | 100 | 1600 | 1600 | 800 | Vind | Landbaserad | KVM | SE3 | 2024-05-25 | 2009-05-11 - 2009-05-11 | Ny anläggning | 1 | LARV | VARA | VÄSTRA GÖTALANDS LÄN
Kaglehem4 | Privatperson | Privatperson | 1 ägare | 100 | 7 | 7 | 7 | Sol | Sol | MMO | SE4 | 2028-02-10 | 2012-12-04 - 2012-12-04 | Ny anläggning | 1 | Oxie | MALMÖ | SKÅNE LÄN
Kaj Solar | Privatperson | Privatperson | 1 ägare | 100 | 10 | 10 | 12 | Sol | Sol | HLD | SE4 | 2029-05-13 | 2014-04-09 - 2014-04-09 | Ny anläggning | 1 | ÅLED | HALMSTAD | HALLAND
Kall sol | Privatperson | Privatperson | 1 ägare | 100 | 4 | 4 | 7 | Sol | Sol | VBG | SE3 | 2031-09-18 | 2016-06-30 - 2016-06-30 | Ny anläggning | 1 | Varberg | VARBERG | HALLAND
Kalliokoski_hus | Privatperson | Privatperson | 1 ägare | 100 | 8 | 8 | 8 | Sol | Sol | GNF | SE3 | 2031-03-07 | 2016-02-17 - 2016-02-17 | Ny anläggning | 1 | SIFFERBO | GAGNEF | DALARNAS LÄN
Kallkällegatan 18 sol | Privatperson | Privatperson | 1 ägare | 100 | 4 | 4 | 4 | Sol | Sol | GBG | SE3 | 2031-11-30 | 2016-11-24 - 2016-11-24 | Ny anläggning | 1 | Göteborg | GÖTEBORG | VÄSTRA GÖTALANDS LÄN
Kalmar, Kvilla | Privatperson | Privatperson | 1 ägare | 100 | 10 | 10 | 11 | Sol | Sol | SMS | SE4 | 2031-10-03 | 2016-07-01 - 2016-07-01 | Ny anläggning | 1 | Kalmar | KALMAR | KALMAR
Kalmarsund Vind | 769613-9661 | Kalmarsund Vind ek för | 1 ägare | 100 | 2200 | 2200 | 800 | Vind | Landbaserad | OLD | SE4 | 2021-06-26 | 2006-06-21 - 2006-06-21 | Ny anläggning | 1 | DEGERHAMN | MÖRBYLÅNGA | KALMAR
Kalvestad Eko | Privatperson | Privatperson | 3 ägare | 100 | 90 | 90 | 90 | Sol | Sol | IKN | SE3 | 2029-05-05 | 2013-09-25 - 2013-09-25 | Ny anläggning | 1 | VADSTENA | VADSTENA | ÖSTERGÖTLAND
Kambo 114 | Privatperson | Privatperson | 1 ägare | 100 | 5 | 5 | 6 | Sol | Sol | HLD | SE4 | 2028-09-24 | 2013-08-13 - 2013-08-13 | Ny anläggning | 1 | HYLTEBRUK | HYLTE | HALLAND
Kampetorp | Privatperson | Privatperson | 1 ägare | 100 | 2 | 2 | 3 | Sol | Sol | DAD | SE3 | 2030-11-18 | 2015-08-18 - 2015-08-18 | Ny anläggning | 1 | Bullaren | TANUM | VÄSTRA GÖTALANDS LÄN
Kanalvägen 3 | Privatperson | Privatperson | 2 ägare | 100 | 5 | 5 | 5 | Sol | Sol | VBG | SE3 | 2031-11-02 | 2016-09-16 - 2016-09-16 | Ny anläggning | 1 | Tvååker | VARBERG | HALLAND
Kansli och reception | 556591-1806 | Swerige-Danmark Hus AB | 1 ägare | 100 | 10 | 10 | 11 | Sol | Sol | SMN | SE3 | 2030-02-17 | 2014-12-16 - 2014-12-16 | Ny anläggning | 1 | RAMKVILLA | VETLANDA | JÖNKÖPING
Kappa Kraftliner | 556040-5960 | Smurfit Kappa | 1 ägare | 43.1 | 342300 | 147531 | 52000 | Biobränsle / torv / fossilt | Produktionsökning | VFN | SE1 | 2022-05-06 | 1962-01-01 - 2007-05-01 | Produktionsökning | 2 | PITEÅ | PITEÅ | NORRBOTTEN
Kaprifolvägen 1 | 556497-8293 | Eksta Bostads AB | 1 ägare | 100 | 13 | 13 | 16 | Sol | Sol | KBA | SE3 | 2031-08-28 | 2014-10-20 - 2014-10-20 | Ny anläggning | 1 | Kungsbacka | KUNGSBACKA | HALLAND
Kaprifolvägen 3 | 556497-8293 | Eksta Bostads AB | 1 ägare | 100 | 30 | 30 | 34 | Sol | Sol | KBA | SE3 | 2031-09-04 | 2014-10-20 - 2014-10-20 | Ny anläggning | 1 | Kungsbacka | KUNGSBACKA | HALLAND
Kaprifolvägen 7 | 556497-8293 | Eksta Bostads AB | 1 ägare | 100 | 34 | 34 | 35 | Sol | Sol | KBA | SE3 | 2031-08-28 | 2015-01-29 - 2015-01-29 | Ny anläggning | 1 | Kungsbacka | KUNGSBACKA | HALLAND
Kaptensberget 1 | 556796-9844 | Wind Farms Götaland Svealand AB | 1 ägare | 100 | 5700 | 5700 | 2300 | Vind | Landbaserad | HOF | SE3 | 2027-10-10 | 2012-10-01 - 2012-10-01 | Ny anläggning | 1 | Hofors | HOFORS | GÄVLEBORG
Kaptensberget 2 | 556796-9844 | Wind Farms Götaland Svealand AB | 1 ägare | 100 | 5700 | 5700 | 2300 | Vind | Landbaserad | HOF | SE3 | 2027-10-10 | 2012-09-25 - 2012-09-25 | Ny anläggning | 1 | Hofors | HOFORS | GÄVLEBORG
Kaptensberget 3 | 556796-9844 | Wind Farms Götaland Svealand AB | 1 ägare | 100 | 5700 | 5700 | 2300 | Vind | Landbaserad | HOF | SE3 | 2027-10-10 | 2012-10-01 - 2012-10-01 | Ny anläggning | 1 | Hofors | HOFORS | GÄVLEBORG
Kaptensberget 4 | 556796-9844 | Wind Farms Götaland Svealand AB | 1 ägare | 100 | 5700 | 5700 | 2300 | Vind | Landbaserad | HOF | SE3 | 2027-10-16 | 2012-10-01 - 2012-10-01 | Ny anläggning | 1 | Hofors | HOFORS | GÄVLEBORG
Kaptensgatan 5 | Privatperson | Privatperson | 1 ägare | 100 | 9 | 9 | 8 | Sol | Sol | OLD | SE4 | 2029-05-07 | 2014-04-02 - 2014-04-02 | Ny anläggning | 1 | FÄRJESTADEN | MÖRBYLÅNGA | KALMAR
Kardborren 14 | 556097-5863 | Accus AB | 1 ägare | 100 | 26 | 26 | 28 | Sol | Sol | IKN | SE4 | 2031-12-19 | 2016-06-15 - 2016-06-15 | Ny anläggning | 1 | MALMÖ | MALMÖ | SKÅNE LÄN
Karin Vind - Bjälbo 3:5 | 556900-5365 | Wettern Energi AB | 1 ägare | 100 | 2150 | 2150 | 800 | Vind | Landbaserad | MBY | SE3 | 2024-04-07 | 2008-12-17 - 2008-12-17 | Ny anläggning | 1 | Skänninge | MJÖLBY | ÖSTERGÖTLAND
Karlberg Solkraft | Privatperson | Privatperson | 1 ägare | 100 | 2 | 2 | 3 | Sol | Sol | SYM | SE3 | 2029-11-30 | 2014-09-18 - 2014-09-18 | Ny anläggning | 1 | Stallarholmen | STRÄNGNÄS | SÖDERMANLAND
Karlebo Storgård | Privatperson | Privatperson | 2 ägare | 100 | 80 | 80 | 80 | Sol | Sol | IKN | SE3 | 2029-03-25 | 2014-03-24 - 2014-03-24 | Ny anläggning | 1 | Linköping | LINKÖPING | ÖSTERGÖTLAND
Karleby vindkraftverk | Privatperson | Privatperson | 3 ägare | 100 | 1950 | 1950 | 800 | Vind | Landbaserad | VAN | SE3 | 2024-02-03 | 2009-02-02 - 2009-02-02 | Ny anläggning | 1 | VÄDERSTAD | MJÖLBY | ÖSTERGÖTLAND
Karlebytorp vind 2 | Privatperson | Privatperson | 1 ägare | 100 | 1875 | 1875 | 850 | Vind | Landbaserad | VAN | SE3 | 2024-01-21 | 2009-01-21 - 2009-01-21 | Ny anläggning | 1 | KARLEBYTORP | MJÖLBY | ÖSTERGÖTLAND
Karlebytorp vind 3 | 556738-7609 | Vindkraft i Varnäs AB | 1 ägare | 100 | 1875 | 1875 | 850 | Vind | Landbaserad | VAN | SE3 | 2024-01-21 | 2009-01-21 - 2009-01-21 | Ny anläggning | 1 | KARLEBYTORP | MJÖLBY | ÖSTERGÖTLAND
Karlemåla Ekdala | Privatperson | Privatperson | 1 ägare | 100 | 20 | 20 | 46 | Sol | Sol | OGO | SE3 | 2031-05-26 | 2016-05-04 - 2016-05-04 | Ny anläggning | 1 | Linköping | LINKÖPING | ÖSTERGÖTLAND
Karlsarvet Siljansnäsvägen 40 | Privatperson | Privatperson | 1 ägare | 100 | 1 | 1 | 1 | Sol | Sol | LER | SE3 | 2030-11-11 | 2014-10-01 - 2014-10-01 | Ny anläggning | 1 | Leksand | LEKSAND | DALARNAS LÄN
Karlsberg Gård | Privatperson | Privatperson | 1 ägare | 100 | 12 | 12 | 12 | Sol | Sol | HLD | SE4 | 2031-02-21 | 2015-09-28 - 2015-09-28 | Ny anläggning | 1 | Tvååker | VARBERG | HALLAND
Karlsberg Gård B&B | Privatperson | Privatperson | 1 ägare | 100 | 17 | 17 | 17 | Sol | Sol | HLD | SE4 | 2031-02-21 | 2015-07-02 - 2015-07-02 | Ny anläggning | 1 | Tvååker | VARBERG | HALLAND
Karlsfält 2 | 559022-2583 | Slättens Vind AB | 2 ägare | 100 | 1600 | 1600 | 800 | Vind | Landbaserad | DAD | SE3 | 2022-04-13 | 2007-04-13 - 2007-04-13 | Ny anläggning | 1 | MELLERUD | MELLERUD | VÄSTRA GÖTALANDS LÄN
Karlsfält 3 | 559022-2583 | Slättens Vind AB | 2 ägare | 100 | 1600 | 1600 | 800 | Vind | Landbaserad | DAD | SE3 | 2022-04-13 | 2007-04-13 - 2007-04-13 | Ny anläggning | 1 | MELLERUD | MELLERUD | VÄSTRA GÖTALANDS LÄN
Karlsgränd sol produktion | Privatperson | Privatperson | 1 ägare | 100 | 2 | 2 | 3 | Sol | Sol | SMN | SE3 | 2029-09-08 | 2013-11-21 - 2013-11-21 | Ny anläggning | 1 | Myresjö | VETLANDA | JÖNKÖPING
Karlskoga Kraftvärmeverk | 556507-4308 | Karlskoga Kraftvärmeverk AB | 1 ägare | 100 | 25000 | 25000 | 15000 | Biobränsle / torv / fossilt | Kraftvärme | KSA | SE3 | 2019-11-16 | 2004-11-15 - 2004-11-15 | Ny anläggning | 1 | KARLSKOGA | KARLSKOGA | ÖREBRO
Karlskronavikskvägen 12 Solkraft | Privatperson | Privatperson | 1 ägare | 100 | 8 | 8 | 9 | Sol | Sol | TUM | SE3 | 2029-03-25 | 2014-02-26 - 2014-02-26 | Ny anläggning | 1 | RÖNNINGE | SALEM | STOCKHOLM
Karlslund 1407 Solkraft | Privatperson | Privatperson | 1 ägare | 100 | 10 | 10 | 10 | Sol | Sol | DAD | SE3 | 2029-05-13 | 2014-04-11 - 2014-04-11 | Ny anläggning | 1 | Säffle | SÄFFLE | VÄRMLAND
Karlslundsgatan 4 | 556489-0274 | Aktiebolaget Vänersborgsbostäder | 1 ägare | 100 | 28 | 28 | 31 | Sol | Sol | IKN | SE3 | 2031-10-02 | 2016-09-30 - 2016-09-30 | Ny anläggning | 1 | Vänersborg | VÄNERSBORG | VÄSTRA GÖTALANDS LÄN
Karolinavägen 14 Produktion | Privatperson | Privatperson | 1 ägare | 100 | 1 | 1 | 2 | Sol | Sol | TRH | SE3 | 2029-10-20 | 2013-06-01 - 2013-06-01 | Ny anläggning | 1 | TROLLHÄTTAN | TROLLHÄTTAN | VÄSTRA GÖTALANDS LÄN
Karryd Vind | 769618-6597 | Karrydvind ek för | 1 ägare | 100 | 1700 | 1700 | 800 | Vind | Landbaserad | SMS | SE4 | 2026-10-21 | 2011-09-01 - 2011-09-01 | Ny anläggning | 1 | KARRYD | VÄXJÖ | KRONOBERG
Karsbo skola | Privatperson | Privatperson | 1 ägare | 100 | 6 | 6 | 6 | Sol | Sol | NOB | SE3 | 2030-06-28 | 2015-05-19 - 2015-05-19 | Ny anläggning | 1 | Norberg | NORBERG | VÄSTMANLAND
Karsholm | 556814-1070 | Karsholms Vindkraft AB | 1 ägare | 100 | 5680 | 5680 | 2050 | Vind | Landbaserad | IKN | SE4 | 2027-12-06 | 2012-11-19 - 2012-11-19 | Ny anläggning | 1 | Kristianstad | KRISTIANSTAD | SKÅNE LÄN
Karsholm Verk 2 | 556814-1070 | Karsholms Vindkraft AB | 1 ägare | 100 | 5680 | 5680 | 2050 | Vind | Landbaserad | IKN | SE4 | 2027-12-06 | 2012-11-28 - 2012-11-28 | Ny anläggning | 1 | Karsholm | KRISTIANSTAD | SKÅNE LÄN
Karsholm Verk 3 | 556814-1070 | Karsholms Vindkraft AB | 1 ägare | 100 | 5680 | 5680 | 2050 | Vind | Landbaserad | IKN | SE4 | 2027-12-06 | 2012-11-21 - 2012-11-21 | Ny anläggning | 1 | Karsholm | KRISTIANSTAD | SKÅNE LÄN
Karsholm Verk 4 | 556814-1070 | Karsholms Vindkraft AB | 1 ägare | 100 | 5680 | 5680 | 2050 | Vind | Landbaserad | IKN | SE4 | 2027-12-06 | 2012-11-28 - 2012-11-28 | Ny anläggning | 1 | KARSHOLM | KRISTIANSTAD | SKÅNE LÄN
Karsholm Verk 5 | 556814-1070 | Karsholms Vindkraft AB | 1 ägare | 100 | 5680 | 5680 | 2050 | Vind | Landbaserad | IKN | SE4 | 2027-12-06 | 2012-11-24 - 2012-11-24 | Ny anläggning | 1 | KARSHOLM | KRISTIANSTAD | SKÅNE LÄN
Karstorp | Privatperson | Privatperson | 2 ägare | 100 | 4 | 4 | 4 | Sol | Sol | SKA | SE3 | 2028-06-17 | 2012-11-14 - 2012-11-14 | Ny anläggning | 1 | Skara | SKARA | VÄSTRA GÖTALANDS LÄN
Karstorp 1 Väst | 556775-1432 | Wallenstam Vindkraft Karstorp AB | 1 ägare | 100 | 5100 | 5100 | 2000 | Vind | Landbaserad | ARD | SE3 | 2027-03-23 | 2012-03-23 - 2012-03-23 | Ny anläggning | 1 | SKARA | SKARA | VÄSTRA GÖTALANDS LÄN
Karstorp 2 Mitt | 556775-1432 | Wallenstam Vindkraft Karstorp AB | 1 ägare | 100 | 5100 | 5100 | 2000 | Vind | Landbaserad | ARD | SE3 | 2027-03-23 | 2012-03-23 - 2012-03-23 | Ny anläggning | 1 | SKARA | SKARA | VÄSTRA GÖTALANDS LÄN
Karstorp 3 Ost | 556775-1432 | Wallenstam Vindkraft Karstorp AB | 1 ägare | 100 | 5100 | 5100 | 2000 | Vind | Landbaserad | ARD | SE3 | 2027-03-23 | 2012-03-23 - 2012-03-23 | Ny anläggning | 1 | SKARA | SKARA | VÄSTRA GÖTALANDS LÄN
Karstorps vindkraftverk inmatning | Privatperson | Privatperson | 1 ägare | 100 | 1300 | 1300 | 800 | Vind | Landbaserad | SLD | SE3 | 2022-06-19 | 2007-06-19 - 2007-06-19 | Ny anläggning | 1 | HJO | HJO | VÄSTRA GÖTALANDS LÄN
Kartbacken | Privatperson | Privatperson | 1 ägare | 100 | 5 | 5 | 8 | Sol | Sol | FLN | SE3 | 2030-06-29 | 2013-10-27 - 2013-10-27 | Ny anläggning | 1 | Sundborn | FALUN | DALARNAS LÄN
Karup Nygård | Privatperson | Privatperson | 1 ägare | 100 | 4 | 4 | 5 | Sol | Sol | SKL | SE4 | 2028-09-15 | 2013-09-04 - 2013-09-04 | Ny anläggning | 1 | BLENTARP | SJÖBO | SKÅNE LÄN
Kaspiska Vind | 556645-7999 | Kaspiska Vind AB | 1 ägare | 100 | 1500 | 1500 | 850 | Vind | Landbaserad | KKB | SE3 | 2018-05-01 | 2003-06-14 - 2003-06-14 | Ny anläggning | 1 | LUNDSBRUNN | GÖTENE | VÄSTRA GÖTALANDS LÄN
Kassören | 556491-8299 | HSB Grannskapsgårdar AB | 1 ägare | 100 | 32 | 32 | 35 | Sol | Sol | IKN | SE3 | 2030-03-29 | 2014-12-01 - 2014-12-01 | Ny anläggning | 1 | LINKÖPING | LINKÖPING | ÖSTERGÖTLAND
Katrina av Kattlunds | 556509-6954 | Grötlingbo Möbelfabrik AB | 1 ägare | 100 | 250 | 250 | 150 | Vind | Landbaserad | GTL | SE3 | 2026-03-23 | 2011-03-21 - 2011-03-21 | Ny anläggning | 1 | HAVDHEM | GOTLAND | GOTLAND
Katrinebergs Gård | Privatperson | Privatperson | 1 ägare | 100 | 34 | 34 | 38 | Sol | Sol | IKN | SE3 | 2030-09-30 | 2014-06-01 - 2014-06-01 | Ny anläggning | 1 | VÄSTERÅS | VÄSTERÅS | VÄSTMANLAND
Katslösa 9:3 verk 1 | Privatperson | Privatperson | 2 ägare | 100 | 30 | 30 | 12 | Vind | Landbaserad | IKN | SE4 | 2023-11-26 | 2008-07-25 - 2008-07-25 | Ny anläggning | 1 | RYDEBÄCK | HELSINGBORG | SKÅNE LÄN
Kattfot 8 | Privatperson | Privatperson | 1 ägare | 100 | 8 | 8 | 8 | Sol | Sol | OGO | SE3 | 2030-06-21 | 2015-05-01 - 2015-05-01 | Ny anläggning | 1 | NorrköpingOGO | NORRKÖPING | ÖSTERGÖTLAND
Kattorp | 556930-7597 | Kattorp Vind AB | 1 ägare | 100 | 5300 | 5300 | 2000 | Vind | Landbaserad | VAN | SE3 | 2028-11-04 | 2013-11-04 - 2013-11-04 | Ny anläggning | 1 | BORGHAMN | VADSTENA | ÖSTERGÖTLAND
Kattrumpstullen 5 | 556581-7870 | Micasa Fastigheter i Stockholm AB | 1 ägare | 100 | 25 | 25 | 30 | Sol | Sol | IKN | SE3 | 2025-11-01 | 2010-09-17 - 2010-09-17 | Ny anläggning | 1 | STOCKHOLM | STOCKHOLM | STOCKHOLM
Kattstrupeforsen | 556001-6064 | Jämtkraft AB | 1 ägare | 0.84 | 286390 | 2406 | 62000 | Vatten | Produktionsökning | JMT | SE2 | 2031-06-14 | 1941-01-01 - 1956-01-01 | Produktionsökning | 3 | KROKOM | KROKOM | JÄMTLAND | Indalsälven
Kavelmora sol | Privatperson | Privatperson | 1 ägare | 100 | 4 | 4 | 6 | Sol | Sol | FLN | SE3 | 2030-05-06 | 2014-04-01 - 2014-04-01 | Ny anläggning | 1 | Falun | FALUN | DALARNAS LÄN
Kavlanda | Privatperson | Privatperson | 1 ägare | 100 | 10 | 10 | 11 | Sol | Sol | DAD | SE3 | 2029-03-27 | 2013-09-24 - 2013-09-24 | Ny anläggning | 1 | Uddevalla | UDDEVALLA | VÄSTRA GÖTALANDS LÄN
Kavlåsvägen 43A Sol | Privatperson | Privatperson | 1 ägare | 100 | 4 | 4 | 5 | Sol | Sol | ALS | SE3 | 2031-07-07 | 2016-07-01 - 2016-07-01 | Ny anläggning | 1 | Alingsås | ALINGSÅS | VÄSTRA GÖTALANDS LÄN
Kavlåsvägen 47B | Privatperson | Privatperson | 1 ägare | 100 | 4 | 4 | 3 | Sol | Sol | ALS | SE3 | 2031-08-24 | 2016-07-01 - 2016-07-01 | Ny anläggning | 1 | Alingsås | ALINGSÅS | VÄSTRA GÖTALANDS LÄN
Kavlåsvägen 49A Produktion | Privatperson | Privatperson | 1 ägare | 100 | 4 | 4 | 4 | Sol | Sol | ALS | SE3 | 2031-07-11 | 2016-07-01 - 2016-07-01 | Ny anläggning | 1 | Alingsås | ALINGSÅS | VÄSTRA GÖTALANDS LÄN
KB Mejeriet | 916768-7459 | Fastigheten Mejeriet KB | 1 ägare | 100 | 30 | 30 | 27 | Sol | Sol | LUN | SE4 | 2030-08-10 | 2015-05-25 - 2015-05-25 | Ny anläggning | 1 | BJÄRRED | LOMMA | SKÅNE LÄN
Kedjebohammar | 556230-5879 | Relatera AB | 1 ägare | 100 | 400 | 400 | 90 | Vatten | Vatten | BGO | SE3 | 2027-09-30 | 1996-01-01 - 1996-01-01 | Omfattande ombyggnad | 2 | SKINNSKATTEBERG | SKINNSKATTEBERG | VÄSTMANLAND
Kellerupdals Gård | Privatperson | Privatperson | 1 ägare | 100 | 15 | 15 | 15 | Sol | Sol | NVS | SE4 | 2027-06-01 | 2012-05-23 - 2012-05-23 | Ny anläggning | 1 | KATTARP | HELSINGBORG | SKÅNE LÄN
Kellstorps Vind | 556836-8319 | Kellstorps Vind AB | 1 ägare | 100 | 6500 | 6500 | 2000 | Vind | Landbaserad | SKL | SE4 | 2027-05-21 | 2012-05-16 - 2012-05-16 | Ny anläggning | 1 | KLAGSTORP | TRELLEBORG | SKÅNE LÄN
Kennedy Solel | Privatperson | Privatperson | 2 ägare | 100 | 6 | 6 | 6 | Sol | Sol | HDG | SE3 | 2030-08-16 | 2015-08-17 - 2015-08-17 | Ny anläggning | 1 | Huddinge | HUDDINGE | STOCKHOLM
KennyPowers | Privatperson | Privatperson | 1 ägare | 100 | 1300 | 1300 | 950 | Vind | Landbaserad | GBN | SE3 | 2028-11-25 | 2013-11-18 - 2013-11-18 | Ny anläggning | 1 | Vike Sandbacken | KRISTINEHAMN | VÄRMLAND
Kerstin Espman | Privatperson | Privatperson | 1 ägare | 100 | 8 | 8 | 8 | Sol | Sol | TBY | SE3 | 2031-03-03 | 2016-01-20 - 2016-01-20 | Ny anläggning | 1 | Täby | TÄBY | STOCKHOLM
Kestorp 110 | Privatperson | Privatperson | 1 ägare | 100 | 6 | 6 | 6 | Sol | Sol | ROY | SE4 | 2029-09-02 | 2014-08-18 - 2014-08-18 | Ny anläggning | 1 | RÖDEBY | KARLSKRONA | BLEKINGE
K-holm Götg 33 | Privatperson | Privatperson | 1 ägare | 100 | 6 | 6 | 6 | Sol | Sol | KHB | SE3 | 2029-01-09 | 2012-11-01 - 2012-11-01 | Ny anläggning | 1 | Katrineholm | KATRINEHOLM | SÖDERMANLAND
Kiaby 1 | Privatperson | Privatperson | 2 ägare | 100 | 10 | 10 | 10 | Sol | Sol | SKL | SE4 | 2027-11-05 | 2012-09-03 - 2012-09-03 | Ny anläggning | 1 | Kiaby | KRISTIANSTAD | SKÅNE LÄN
Kiaby 1 | 556711-2015 | Vardar Vind AB | 1 ägare | 100 | 4833 | 4833 | 2000 | Vind | Landbaserad | IKN | SE4 | 2026-12-07 | 2011-12-06 - 2011-12-06 | Ny anläggning | 1 | KIABY | KRISTIANSTAD | SKÅNE LÄN
Kiaby 2 | 556711-2015 | Vardar Vind AB | 1 ägare | 100 | 4833 | 4833 | 2000 | Vind | Landbaserad | IKN | SE4 | 2026-12-07 | 2011-12-06 - 2011-12-06 | Ny anläggning | 1 | KIABY | KRISTIANSTAD | SKÅNE LÄN
Kiaby 3 | 556711-2015 | Vardar Vind AB | 1 ägare | 100 | 4833 | 4833 | 2000 | Vind | Landbaserad | IKN | SE4 | 2026-12-07 | 2011-12-06 - 2011-12-06 | Ny anläggning | 1 | KIABY | KRISTIANSTAD | SKÅNE LÄN
Kidövägen 1 Listerby | Privatperson | Privatperson | 1 ägare | 100 | 4 | 4 | 4 | Sol | Sol | BLE | SE4 | 2029-04-02 | 2014-02-05 - 2014-02-05 | Ny anläggning | 1 | Listerby | RONNEBY | BLEKINGE
Kil verk 1 | 556782-8305 | Kil Vind AB | 1 ägare | 100 | 5667 | 5667 | 2000 | Vind | Landbaserad | NBL | SE3 | 2024-08-12 | 2009-08-12 - 2009-08-12 | Ny anläggning | 1 | KIL | TANUM | VÄSTRA GÖTALANDS LÄN
Kil verk 2 | 556782-8305 | Kil Vind AB | 1 ägare | 100 | 5667 | 5667 | 2000 | Vind | Landbaserad | NBL | SE3 | 2024-08-12 | 2009-08-12 - 2009-08-12 | Ny anläggning | 1 | KIL | TANUM | VÄSTRA GÖTALANDS LÄN
Kil verk 3 | 556782-8305 | Kil Vind AB | 1 ägare | 100 | 5667 | 5667 | 2000 | Vind | Landbaserad | NBL | SE3 | 2024-08-20 | 2009-08-20 - 2009-08-20 | Ny anläggning | 1 | KIL | TANUM | VÄSTRA GÖTALANDS LÄN
Kil verk 4 | 556782-8305 | Kil Vind AB | 1 ägare | 100 | 5667 | 5667 | 2000 | Vind | Landbaserad | NBL | SE3 | 2024-08-20 | 2009-08-20 - 2009-08-20 | Ny anläggning | 1 | KIL | TANUM | VÄSTRA GÖTALANDS LÄN
Kilagården 1 NO | 556773-8025 | Wallenstam Vindkraft Kilagården AB | 1 ägare | 100 | 5300 | 5300 | 2000 | Vind | Landbaserad | ARD | SE3 | 2027-04-17 | 2012-04-17 - 2012-04-17 | Ny anläggning | 1 | SKARA | SKARA | VÄSTRA GÖTALANDS LÄN
Kilagården 2 S | 556773-8025 | Wallenstam Vindkraft Kilagården AB | 1 ägare | 100 | 5300 | 5300 | 2000 | Vind | Landbaserad | ARD | SE3 | 2027-04-17 | 2012-04-17 - 2012-04-17 | Ny anläggning | 1 | SKARA | SKARA | VÄSTRA GÖTALANDS LÄN
Kilagården 3 NV | 556773-8025 | Wallenstam Vindkraft Kilagården AB | 1 ägare | 100 | 5300 | 5300 | 2000 | Vind | Landbaserad | ARD | SE3 | 2027-04-17 | 2012-04-17 - 2012-04-17 | Ny anläggning | 1 | SKARA | SKARA | VÄSTRA GÖTALANDS LÄN
Killingssol | Privatperson | Privatperson | 1 ägare | 100 | 6 | 6 | 6 | Sol | Sol | NHA | SE3 | 2031-11-23 | 2016-11-08 - 2016-11-08 | Ny anläggning | 1 | Billdal | GÖTEBORG | VÄSTRA GÖTALANDS LÄN
Kilån | 556871-8547 | Kilafors Kraftverk AB | 1 ägare | 100 | 300 | 300 | 180 | Vatten | Vatten | HAL | SE2 | 2025-10-31 | 2007-11-01 - 2007-11-01 | Omfattande ombyggnad | 1 | BOLLNÄS | BOLLNÄS | GÄVLEBORG
Kimholmen | Privatperson | Privatperson | 1 ägare | 100 | 3 | 3 | 3 | Sol | Sol | VAG | SE3 | 2029-05-27 | 2014-05-10 - 2014-05-10 | Ny anläggning | 1 | TROSA | TROSA | SÖDERMANLAND
Kingelstad | 556752-9770 | Kingelstad Vind AB | 1 ägare | 100 | 2200 | 2200 | 800 | Vind | Landbaserad | SKV | SE4 | 2024-03-18 | 2009-03-07 - 2009-03-07 | Ny anläggning | 1 | VALLÅKRA | HELSINGBORG | SKÅNE LÄN
Kinnareds nedre krv | 556928-7369 | Fröslida Kraft AB | 1 ägare | 100 | 1250 | 1250 | 300 | Vatten | Vatten | HLD | SE4 | 2030-05-26 | 1999-10-05 - 1999-10-05 | Omfattande ombyggnad | 1 | KINNARED | HYLTE | HALLAND | Västerån
KIPPE 3:2 | Privatperson | Privatperson | 1 ägare | 100 | 20 | 20 | 21 | Sol | Sol | IKN | SE3 | 2030-04-26 | 2015-04-04 - 2015-04-04 | Ny anläggning | 1 | LJUNG | HERRLJUNGA | VÄSTRA GÖTALANDS LÄN
Klackbergsvägen 62 | Privatperson | Privatperson | 1 ägare | 100 | 5 | 5 | 5 | Sol | Sol | NOB | SE3 | 2031-03-13 | 2016-02-15 - 2016-02-15 | Ny anläggning | 1 | Norberg | NORBERG | VÄSTMANLAND
Klackeborg 1 | 556093-1593 | Mjölby-Svartådalen Energi AB | 1 ägare | 100 | 5400 | 5400 | 2000 | Vind | Landbaserad | MBY | SE3 | 2025-10-04 | 2010-10-01 - 2010-10-01 | Ny anläggning | 1 | SKÄNNINGE | MJÖLBY | ÖSTERGÖTLAND
Klackeborg 2 | 556093-1593 | Mjölby-Svartådalen Energi AB | 1 ägare | 100 | 5400 | 5400 | 2000 | Vind | Landbaserad | MBY | SE3 | 2025-10-04 | 2010-10-01 - 2010-10-01 | Ny anläggning | 1 | SKÄNNINGE | MJÖLBY | ÖSTERGÖTLAND
Klackeborg 3 | 556093-1593 | Mjölby-Svartådalen Energi AB | 1 ägare | 100 | 5400 | 5400 | 2000 | Vind | Landbaserad | MBY | SE3 | 2025-10-04 | 2010-10-01 - 2010-10-01 | Ny anläggning | 1 | SKÄNNINGE | MJÖLBY | ÖSTERGÖTLAND
Klagshams Reningsverk | 222000-2378 | Va Syd | 1 ägare | 100 | 800 | 800 | 95 | Biobränsle / torv / fossilt | Industriellt mottryck | IKN | SE4 | 2025-11-10 | 2010-08-12 - 2010-08-12 | Ny anläggning | 1 | MALMÖ | MALMÖ | SKÅNE LÄN
Klagstorp 1:12 | Privatperson | Privatperson | 1 ägare | 100 | 14 | 14 | 14 | Sol | Sol | OLS | SE4 | 2031-09-13 | 2015-06-07 - 2015-06-07 | Ny anläggning | 1 | Näsum | BROMÖLLA | SKÅNE LÄN
Klanan kraft | Privatperson | Privatperson | 2 ägare | 100 | 20 | 20 | 20 | Sol | Sol | SMN | SE3 | 2029-04-08 | 2014-04-02 - 2014-04-02 | Ny anläggning | 1 | Bäckaby | VETLANDA | JÖNKÖPING
Klarbärsvägen 16 | Privatperson | Privatperson | 1 ägare | 100 | 2 | 2 | 5 | Sol | Sol | OGO | SE3 | 2031-07-13 | 2016-06-20 - 2016-06-20 | Ny anläggning | 1 | Åby | NORRKÖPING | ÖSTERGÖTLAND
Klarbärsvägen 3 | Privatperson | Privatperson | 1 ägare | 100 | 7 | 7 | 7 | Sol | Sol | MDL | SE3 | 2031-05-11 | 2016-04-05 - 2016-04-05 | Ny anläggning | 1 | Pixbo | HÄRRYDA | VÄSTRA GÖTALANDS LÄN
Klasaröds Gård | Privatperson | Privatperson | 1 ägare | 100 | 22 | 22 | 24 | Sol | Sol | IKN | SE4 | 2031-06-08 | 2016-05-06 - 2016-05-06 | Ny anläggning | 1 | BLEUTARP | SJÖBO | SKÅNE LÄN
Klastorp 14:3 | Privatperson | Privatperson | 1 ägare | 100 | 100 | 100 | 45 | Vind | Landbaserad | IKN | SE3 | 2028-10-24 | 2013-09-26 - 2013-09-26 | Ny anläggning | 1 | KLASTORP | VAXHOLM | STOCKHOLM
Klastorpsvägen 4 | Privatperson | Privatperson | 1 ägare | 100 | 6 | 6 | 6 | Sol | Sol | VBS | SE3 | 2031-09-05 | 2016-05-31 - 2016-05-31 | Ny anläggning | 1 | TRÖNNINGE | VARBERG | HALLAND
Klemedstorp 1 (SO) | 556909-1720 | Aligera Vind Tre AB | 1 ägare | 100 | 6000 | 6000 | 2000 | Vind | Landbaserad | RSJ | SE4 | 2024-12-03 | 2009-12-01 - 2009-12-01 | Ny anläggning | 1 | ESLÖV | ESLÖV | SKÅNE LÄN
Klemedstorp 2 (SV) | Privatperson | Privatperson | 1 ägare | 100 | 6000 | 6000 | 2000 | Vind | Landbaserad | RSJ | SE4 | 2024-12-03 | 2009-12-01 - 2009-12-01 | Ny anläggning | 1 | ESLÖV | ESLÖV | SKÅNE LÄN
Klemedstorp 3 (NO) | 556796-5792 | Eslövs Vind AB | 1 ägare | 100 | 6000 | 6000 | 2000 | Vind | Landbaserad | RSJ | SE4 | 2024-12-03 | 2009-12-01 - 2009-12-01 | Ny anläggning | 1 | HURVA | ESLÖV | SKÅNE LÄN
Klemedstorp 4 (NV) | 556909-1720 | Aligera Vind Tre AB | 1 ägare | 100 | 6000 | 6000 | 2000 | Vind | Landbaserad | RSJ | SE4 | 2025-01-15 | 2010-01-15 - 2010-01-15 | Ny anläggning | 1 | ESLÖV | ESLÖV | SKÅNE LÄN
Klev 123, SolEl Produktion | Privatperson | Privatperson | 2 ägare | 100 | 17 | 17 | 18 | Sol | Sol | BJL | SE3 | 2031-03-22 | 2014-10-23 - 2014-10-23 | Ny anläggning | 1 | Alunda | ÖSTHAMMAR | UPPSALA
Kleva Bygata 6 Mörbylånga | Privatperson | Privatperson | 1 ägare | 100 | 3 | 3 | 3 | Sol | Sol | OLD | SE4 | 2030-08-17 | 2015-07-22 - 2015-07-22 | Ny anläggning | 1 | Kleva | MÖRBYLÅNGA | KALMAR
Klevberget | 556686-1141 | Klevberget Vind AB | 1 ägare | 100 | 1800 | 1800 | 800 | Vind | Landbaserad | NBL | SE3 | 2021-02-20 | 2006-02-20 - 2006-02-20 | Ny anläggning | 1 | HÄLLEVADSHOLM | MUNKEDAL | VÄSTRA GÖTALANDS LÄN
Klinte nr 2 | 556217-2097 | Växthuset Linds AB | 5 ägare | 100 | 5000 | 5000 | 2000 | Vind | Landbaserad | GTL | SE3 | 2024-07-21 | 2009-07-21 - 2009-07-21 | Ny anläggning | 1 | KLINTEHAMN | GOTLAND | GOTLAND
Klinte nr 3 | 556171-8296 | Siral Förvaltning AB | 4 ägare | 100 | 5000 | 5000 | 2000 | Vind | Landbaserad | GTL | SE3 | 2024-07-21 | 2009-07-21 - 2009-07-21 | Ny anläggning | 1 | KLINTEHAMN | GOTLAND | GOTLAND
Klinte nr 4 | 556453-2819 | Slitevind AB | 1 ägare | 100 | 5000 | 5000 | 2000 | Vind | Landbaserad | GTL | SE3 | 2024-07-21 | 2009-07-21 - 2009-07-21 | Ny anläggning | 1 | KLINTEHAMN | GOTLAND | GOTLAND
Klinte nr 5 | 556453-2819 | Slitevind AB | 1 ägare | 100 | 5000 | 5000 | 2000 | Vind | Landbaserad | GTL | SE3 | 2024-07-21 | 2009-07-21 - 2009-07-21 | Ny anläggning | 1 | KLINTEHAMN | GOTLAND | GOTLAND
Klinte nr 6 | 556401-1442 | JD Jönsson AB | 3 ägare | 100 | 5000 | 5000 | 2000 | Vind | Landbaserad | GTL | SE3 | 2024-07-21 | 2009-07-21 - 2009-07-21 | Ny anläggning | 1 | KLINTEHAMN | GOTLAND | GOTLAND
Klinten Storhöjdsvägen 45 | Privatperson | Privatperson | 2 ägare | 100 | 3 | 3 | 3 | Sol | Sol | FPD | SE3 | 2031-04-11 | 2016-03-10 - 2016-03-10 | Ny anläggning | 1 | Filipstad | FILIPSTAD | VÄRMLAND
Klockarbo Västeråker solkraft | Privatperson | Privatperson | 2 ägare | 100 | 4 | 4 | 5 | Sol | Sol | UPP | SE3 | 2028-09-24 | 2013-07-30 - 2013-07-30 | Ny anläggning | 1 | UPPSALA | UPPSALA | UPPSALA
Klockare14 | Privatperson | Privatperson | 2 ägare | 100 | 6 | 6 | 7 | Sol | Sol | BLE | SE4 | 2031-10-03 | 2016-06-08 - 2016-06-08 | Ny anläggning | 1 | Nättraby | KARLSKRONA | BLEKINGE
Klockaregården | Privatperson | Privatperson | 1 ägare | 100 | 13 | 13 | 16 | Sol | Sol | SKL | SE4 | 2031-02-21 | 2015-01-11 - 2015-01-11 | Ny anläggning | 1 | Borrby | SIMRISHAMN | SKÅNE LÄN
Klockaregården 1:2 | Privatperson | Privatperson | 1 ägare | 100 | 5 | 5 | 4 | Sol | Sol | VAN | SE3 | 2030-01-19 | 2014-12-15 - 2014-12-15 | Ny anläggning | 1 | MALEXANDER | BOXHOLM | ÖSTERGÖTLAND
Klockarevägen 13 A | Privatperson | Privatperson | 1 ägare | 100 | 6 | 6 | 6 | Sol | Sol | SKN | SE4 | 2030-09-01 | 2015-07-01 - 2015-07-01 | Ny anläggning | 1 | Södra Sandby | LUND | SKÅNE LÄN
Klågerup 1-91649 | 556796-0033 | Klågerup Kraft AB | 1 ägare | 100 | 6000 | 6000 | 2050 | Vind | Landbaserad | IKN | SE4 | 2026-12-06 | 2011-10-15 - 2011-10-15 | Ny anläggning | 1 | KLÅGERUP | SVEDALA | SKÅNE LÄN
Klågerup 2-91650 | 556796-0033 | Klågerup Kraft AB | 1 ägare | 100 | 6000 | 6000 | 2050 | Vind | Landbaserad | IKN | SE4 | 2026-12-06 | 2011-10-15 - 2011-10-15 | Ny anläggning | 1 | KLÅGERUP | SVEDALA | SKÅNE LÄN
Klågerup 3-91651 | 556796-0033 | Klågerup Kraft AB | 1 ägare | 100 | 6000 | 6000 | 2050 | Vind | Landbaserad | IKN | SE4 | 2026-12-06 | 2011-10-15 - 2011-10-15 | Ny anläggning | 1 | KLÅGERUP | SVEDALA | SKÅNE LÄN
Klämman | 556876-6736 | Klämman Vind AB | 1 ägare | 100 | 23700 | 23700 | 6600 | Vind | Landbaserad | SMS | SE4 | 2030-12-20 | 2015-12-17 - 2015-12-17 | Ny anläggning | 2 | Reftele | GISLAVED | JÖNKÖPING
Kläppe 217 | Privatperson | Privatperson | 1 ägare | 100 | 12 | 12 | 28 | Sol | Sol | JML | SE2 | 2031-11-29 | 2016-09-16 - 2016-09-16 | Ny anläggning | 1 | Hallen | ÅRE | JÄMTLAND
Kläppe 3:21 | Privatperson | Privatperson | 1 ägare | 100 | 6 | 6 | 15 | Sol | Sol | JML | SE2 | 2031-11-29 | 2016-09-16 - 2016-09-16 | Ny anläggning | 1 | Hallen | ÅRE | JÄMTLAND
Klövervägen | Privatperson | Privatperson | 1 ägare | 100 | 6 | 6 | 6 | Sol | Sol | LHM | SE4 | 2029-05-26 | 2014-04-01 - 2014-04-01 | Ny anläggning | 1 | Hasslöv | LAHOLM | HALLAND
Klöverön 3:35 sol | Privatperson | Privatperson | 1 ägare | 100 | 8 | 8 | 8 | Sol | Sol | MSD | SE3 | 2031-12-05 | 2016-11-26 - 2016-11-26 | Ny anläggning | 1 | MARSTRAND | KUNGÄLV | VÄSTRA GÖTALANDS LÄN
Klövsta Solkraft inmatning | Privatperson | Privatperson | 1 ägare | 100 | 11 | 11 | 11 | Sol | Sol | VAG | SE3 | 2028-07-28 | 2013-07-18 - 2014-07-18 | Ny anläggning | 2 | Gnesta | GNESTA | SÖDERMANLAND
KNA 1-4-6-9-10 | 556938-6864 | EON Wind Sweden AB | 1 ägare | 100 | 22140 | 22140 | 10000 | Vind | Landbaserad | SYD | SE4 | 2027-04-11 | 2012-03-09 - 2012-03-30 | Ny anläggning | 5 | KNÄRED | LAHOLM | HALLAND
KNA 2-3-5-7-8 | 556938-6864 | EON Wind Sweden AB | 1 ägare | 100 | 22140 | 22140 | 10000 | Vind | Landbaserad | SYD | SE4 | 2027-04-11 | 2012-03-14 - 2012-03-26 | Ny anläggning | 5 | KNÄRED | LAHOLM | HALLAND
Knaparydsvägen 48 | Privatperson | Privatperson | 1 ägare | 100 | 0 | 0 | 2 | Sol | Sol | NHA | SE3 | 2031-02-03 | 2015-09-01 - 2015-09-01 | Ny anläggning | 1 | Onsala | KUNGSBACKA | HALLAND
Knapegården | Privatperson | Privatperson | 1 ägare | 100 | 1 | 1 | 13 | Sol | Sol | SMS | SE4 | 2030-11-09 | 2015-05-19 - 2015-05-19 | Ny anläggning | 1 | Rockneby | KALMAR | KALMAR
knappstad 404 | Privatperson | Privatperson | 1 ägare | 100 | 10 | 10 | 10 | Sol | Sol | KST | SE3 | 2031-05-03 | 2016-04-13 - 2016-04-13 | Ny anläggning | 1 | karlstad | KARLSTAD | VÄRMLAND
Knarrarnäs 2 | 556474-0123 | Vasakronan Fastigheter AB | 1 ägare | 100 | 125 | 125 | 159 | Sol | Sol | IKN | SE3 | 2031-04-20 | 2016-01-25 - 2016-01-25 | Ny anläggning | 1 | Kista | STOCKHOLM | STOCKHOLM
Knippbodarna 108 | Privatperson | Privatperson | 1 ägare | 100 | 9 | 9 | 9 | Sol | Sol | LER | SE3 | 2031-09-20 | 2016-07-06 - 2016-07-06 | Ny anläggning | 1 | INSJÖN | LEKSAND | DALARNAS LÄN
Knippleskärsgatan 10 | Privatperson | Privatperson | 1 ägare | 100 | 10 | 10 | 10 | Sol | Sol | GBG | SE3 | 2031-10-17 | 2016-09-26 - 2016-09-26 | Ny anläggning | 1 | Västra Frölunda | GÖTEBORG | VÄSTRA GÖTALANDS LÄN
Knislinge | 556026-3120 | Sydkraft Hydropower AB | 1 ägare | 46.5 | 7420 | 3450 | 1569 | Vatten | Produktionsökning | SYD | SE4 | 2030-01-27 | 1976-09-15 - 2013-10-24 | Produktionsökning | 3 | KNISLINGE | ÖSTRA GÖINGE | SKÅNE LÄN
Knivingaryds Kraftstation | 556582-5063 | Elektroinstallationer i Påryd AB | 1 ägare | 24.1 | 900 | 217 | 200 | Vatten | Produktionsökning | NBR | SE4 | 2019-08-29 | 2003-08-01 - 2003-08-01 | Produktionsökning | 1 | NYBRO | NYBRO | KALMAR | Alsterån
Knivingsdalsgatan 12 | Privatperson | Privatperson | 1 ägare | 100 | 6 | 6 | 6 | Sol | Sol | LNK | SE3 | 2031-08-22 | 2016-08-12 - 2016-08-12 | Ny anläggning | 1 | Ljungsbro | LINKÖPING | ÖSTERGÖTLAND
Knut Pederssons Väg 32 | Privatperson | Privatperson | 1 ägare | 100 | 5 | 5 | 5 | Sol | Sol | FLN | SE3 | 2030-10-11 | 2015-09-16 - 2015-09-16 | Ny anläggning | 1 | Falun | FALUN | DALARNAS LÄN
Knuts Kulle 1 | 556886-5991 | Knuts Kulle Vindpark AB | 1 ägare | 100 | 6100 | 6100 | 2000 | Vind | Landbaserad | SMS | SE4 | 2028-06-18 | 2013-06-05 - 2013-06-05 | Ny anläggning | 1 | ÅSENHÖGA | GNOSJÖ | JÖNKÖPING
Knuts Kulle 2 | 556886-5991 | Knuts Kulle Vindpark AB | 1 ägare | 100 | 6100 | 6100 | 2000 | Vind | Landbaserad | SMS | SE4 | 2028-06-12 | 2013-06-13 - 2013-06-13 | Ny anläggning | 1 | ÅSENHÖGA | GNOSJÖ | JÖNKÖPING
Knuts Kulle 3 | 556886-5991 | Knuts Kulle Vindpark AB | 1 ägare | 100 | 6100 | 6100 | 2000 | Vind | Landbaserad | SMS | SE4 | 2028-06-17 | 2013-06-18 - 2013-06-18 | Ny anläggning | 1 | ÅSENHÖGA | GNOSJÖ | JÖNKÖPING
Knytta 220 | Privatperson | Privatperson | 1 ägare | 100 | 10 | 10 | 10 | Sol | Sol | JML | SE2 | 2030-08-03 | 2015-06-08 - 2015-06-08 | Ny anläggning | 1 | Frösön | ÖSTERSUND | JÄMTLAND
Koberg 10 Solkraft | 556575-4909 | Gåsevadholms Fideikommiss AB | 1 ägare | 100 | 196 | 196 | 201 | Sol | Sol | GTA | SE3 | 2031-05-24 | 2016-03-08 - 2016-03-08 | Ny anläggning | 1 | Sollebrunn | TROLLHÄTTAN | VÄSTRA GÖTALANDS LÄN
Kolla KV17 | 556497-8293 | Eksta Bostads AB | 1 ägare | 100 | 20 | 20 | 23 | Sol | Sol | NHA | SE3 | 2031-08-28 | 2014-08-26 - 2014-08-26 | Ny anläggning | 1 | Kungsbacka | KUNGSBACKA | HALLAND
Kollbogården | 556657-8547 | Kilabackens Vind AB | 1 ägare | 100 | 1500 | 1500 | 850 | Vind | Landbaserad | KKB | SE3 | 2019-11-17 | 2004-11-01 - 2004-11-01 | Ny anläggning | 1 | LUNDSBRUNN | GÖTENE | VÄSTRA GÖTALANDS LÄN
Kollbogården 2 | 769000-0612 | Götene Elförening ek för | 1 ägare | 100 | 5000 | 5000 | 2000 | Vind | Landbaserad | KKB | SE3 | 2025-08-03 | 2010-07-30 - 2010-07-30 | Ny anläggning | 1 | LUNDSBRUNN | GÖTENE | VÄSTRA GÖTALANDS LÄN
Kolonivägen Sol | Privatperson | Privatperson | 1 ägare | 100 | 4 | 4 | 4 | Sol | Sol | NHA | SE3 | 2031-09-18 | 2016-07-01 - 2016-07-01 | Ny anläggning | 1 | Åsa | KUNGSBACKA | HALLAND
Komedianten 4 | 716418-7127 | Bostadsrättsföreningen Komedianten 4 | 1 ägare | 100 | 10 | 10 | 10 | Sol | Sol | STH | SE3 | 2029-08-18 | 2014-08-10 - 2014-08-10 | Ny anläggning | 1 | Stockholm | STOCKHOLM | STOCKHOLM
Kommerberget Pelle | 769603-7089 | Sveriges Vindkraftkooperativ Ek För | 1 ägare | 100 | 5300 | 5300 | 2000 | Vind | Landbaserad | JML | SE2 | 2025-11-01 | 2010-10-15 - 2010-10-15 | Ny anläggning | 1 | FALKENBERG | FALKENBERG | HALLAND
Kommunförrådet | 212000-0225 | Sigtuna kommun | 1 ägare | 100 | 40 | 40 | 42 | Sol | Sol | SIG | SE3 | 2031-10-05 | 2016-09-13 - 2016-09-13 | Ny anläggning | 1 | MÄRSTA | SIGTUNA | STOCKHOLM
Kommunförvaltning | 556087-6038 | Vöfab | 1 ägare | 100 | 30 | 30 | 28 | Sol | Sol | IKN | SE4 | 2027-10-17 | 2011-01-01 - 2011-01-01 | Ny anläggning | 1 | Växjö | VÄXJÖ | KRONOBERG
Kommunhuset | 212000-1785 | Storfors kommun | 1 ägare | 100 | 7 | 7 | 7 | Sol | Sol | IKN | SE3 | 2030-08-31 | 2013-03-15 - 2013-03-15 | Ny anläggning | 1 | Storfors | STORFORS | VÄRMLAND
Kommunhuset | 556019-3350 | Höörs Fastighets AB | 1 ägare | 100 | 36 | 36 | 39 | Sol | Sol | IKN | SE4 | 2029-11-24 | 2014-08-01 - 2014-08-01 | Ny anläggning | 1 | Höör | HÖÖR | SKÅNE LÄN
Konungsö Kvarn | Privatperson | Privatperson | 1 ägare | 100 | 40 | 40 | 10 | Vatten | Vatten | JNK | SE3 | 2029-02-05 | 2013-11-22 - 2013-11-22 | Ny anläggning | 1 | JÖNKÖPING | JÖNKÖPING | JÖNKÖPING | Ubbarpsån
Kopparhammaren 2 Hus 31-33 | 556603-1067 | Klövern Ström AB | 1 ägare | 100 | 88 | 88 | 88 | Sol | Sol | IKN | SE3 | 2030-09-13 | 2014-09-01 - 2014-09-01 | Ny anläggning | 1 | Norrköping | NORRKÖPING | ÖSTERGÖTLAND
Kopparåsen 28 | Privatperson | Privatperson | 1 ägare | 100 | 14 | 14 | 12 | Sol | Sol | NHA | SE3 | 2031-11-09 | 2016-09-30 - 2016-09-30 | Ny anläggning | 1 | Billdal | GÖTEBORG | VÄSTRA GÖTALANDS LÄN
Kornberga Kvarn | Privatperson | Privatperson | 1 ägare | 100 | 60 | 60 | 10 | Vatten | Vatten | SMS | SE4 | 2028-01-24 | 2012-09-06 - 2012-09-06 | Ny anläggning | 1 | Hallaryd | ÄLMHULT | KRONOBERG
Kornhults Kvarn | Privatperson | Privatperson | 1 ägare | 100 | 200 | 200 | 60 | Vatten | Vatten | IKN | SE4 | 2025-11-18 | 1980-01-01 - 1980-01-01 | Ny anläggning | 1 | HISHULT | LAHOLM | HALLAND | Smedjeån
Kornmanstorp 114 | Privatperson | Privatperson | 2 ägare | 100 | 4 | 4 | 5 | Sol | Sol | SAH | SE3 | 2028-11-28 | 2009-09-10 - 2013-07-14 | Ny anläggning | 3 | SALA | SALA | VÄSTMANLAND
Korpfjällets vindkraftanläggning 2 | 556775-1556 | Korpfjället Vind AB | 1 ägare | 100 | 24000 | 24000 | 6900 | Vind | Landbaserad | URM | SE3 | 2026-11-29 | 2011-11-29 - 2011-12-03 | Ny anläggning | 3 | VANSBRO | VANSBRO | DALARNAS LÄN
Korpfjällets vindkraftanläggning 3 | 556775-1556 | Korpfjället Vind AB | 1 ägare | 100 | 22000 | 22000 | 6900 | Vind | Landbaserad | URM | SE3 | 2026-12-06 | 2011-12-05 - 2011-12-07 | Ny anläggning | 3 | ÄPPELBO | MALUNG-SÄLEN | DALARNAS LÄN
Korpfjällets vindkraftanläggning 1 | 556775-1556 | Korpfjället Vind AB | 1 ägare | 100 | 23000 | 23000 | 6900 | Vind | Landbaserad | URM | SE3 | 2026-11-24 | 2011-11-23 - 2011-12-08 | Ny anläggning | 3 | ÄPPELBO | VANSBRO | DALARNAS LÄN
Korpskogsgatan 66 | Privatperson | Privatperson | 1 ägare | 100 | 3 | 3 | 7 | Sol | Sol | OLD | SE4 | 2030-10-04 | 2014-07-14 - 2014-07-14 | Ny anläggning | 1 | LÖTTORP | BORGHOLM | KALMAR
Korshamnsvägen 24 | Privatperson | Privatperson | 1 ägare | 100 | 7 | 7 | 9 | Sol | Sol | NHA | SE3 | 2031-12-28 | 2016-12-08 - 2016-12-08 | Ny anläggning | 1 | VALLDA | KUNGSBACKA | HALLAND
Korstaverket G 2 | 556478-6647 | Sundsvall Energi AB | 1 ägare | 100 | 5000 | 5000 | 21000 | Biobränsle / torv / fossilt | Industriellt mottryck | IKN | SE2 | 2022-02-08 | 2006-12-20 - 2006-12-20 | Ny anläggning | 1 | SUNDSVALL | SUNDSVALL | VÄSTERNORRLAND
Korsån | Privatperson | Privatperson | 1 ägare | 100 | 350 | 350 | 128 | Vatten | Vatten | FLN | SE3 | 2026-10-26 | 2000-01-01 - 2000-01-01 | Omfattande ombyggnad | 1 | ENVIKEN | FALUN | DALARNAS LÄN
Korsån 58 | Privatperson | Privatperson | 1 ägare | 100 | 5 | 5 | 5 | Sol | Sol | FLN | SE3 | 2031-01-21 | 2015-03-25 - 2015-03-25 | Ny anläggning | 1 | Hofors | FALUN | DALARNAS LÄN
Krabbvägen 9 | Privatperson | Privatperson | 1 ägare | 100 | 2 | 2 | 2 | Sol | Sol | LYS | SE3 | 2030-04-19 | 2014-12-01 - 2014-12-01 | Ny anläggning | 1 | LYSEKIL | LYSEKIL | VÄSTRA GÖTALANDS LÄN
Kraftstationen | 556698-9249 | Kraftstationen Fastighets AB i Motala | 1 ägare | 100 | 16 | 16 | 17 | Sol | Sol | IKN | SE3 | 2031-09-19 | 2016-06-20 - 2016-06-20 | Ny anläggning | 1 | Motala | MOTALA | ÖSTERGÖTLAND
Kraftstationen Sperlingsholm | 556182-8905 | Sperlingsholms Gods AB | 1 ägare | 100 | 7000 | 7000 | 2000 | Vatten | Vatten | HLD | SE4 | 2031-02-09 | 2000-01-01 - 2000-01-01 | Omfattande ombyggnad | 2 | HALMSTAD | HALMSTAD | HALLAND | Nissan
Kraftwerk Nordhamnen | Privatperson | Privatperson | 1 ägare | 100 | 9 | 9 | 9 | Sol | Sol | ORT | SE3 | 2030-10-07 | 2015-09-17 - 2015-09-17 | Ny anläggning | 1 | Henån | ORUST | VÄSTRA GÖTALANDS LÄN
Kraftverket i Lövängen | Privatperson | Privatperson | 1 ägare | 100 | 9 | 9 | 11 | Sol | Sol | LNK | SE3 | 2028-07-24 | 2013-03-05 - 2013-03-05 | Ny anläggning | 1 | VIKINGSTAD | LINKÖPING | ÖSTERGÖTLAND
Kraftvägen 19 | Privatperson | Privatperson | 2 ägare | 100 | 8 | 8 | 8 | Sol | Sol | STH | SE3 | 2028-04-18 | 2011-07-21 - 2011-07-21 | Ny anläggning | 1 | ÄLVSJÖ | STOCKHOLM | STOCKHOLM
Kraftvärmeverket Eldaren | 556063-9683 | Tidaholms Energi AB | 1 ägare | 100 | 8000 | 8000 | 2200 | Biobränsle / torv / fossilt | Kraftvärme | THM | SE3 | 2023-04-16 | 2008-04-16 - 2008-04-16 | Ny anläggning | 1 | TIDAHOLM | TIDAHOLM | VÄSTRA GÖTALANDS LÄN
Kraftvärmeverket Nynäshamn | 556511-9210 | Värmevärden i Nynäshamn AB | 1 ägare | 100 | 6500 | 6500 | 1400 | Biobränsle / torv / fossilt | Industriellt mottryck | IKN | SE3 | 2018-12-17 | 2003-11-20 - 2003-11-20 | Ny anläggning | 1 | NYNÄSHAMN | NYNÄSHAMN | STOCKHOLM
Kraftvärmeverket Torsvik Block 2 | 556015-3354 | Jönköping Energi AB | 1 ägare | 100 | 130000 | 130000 | 35000 | Biobränsle / torv / fossilt | Kraftvärme | JNK | SE3 | 2030-02-11 | 2015-02-02 - 2015-02-02 | Ny anläggning | 1 | JÖNKÖPING | JÖNKÖPING | JÖNKÖPING
Kramsäng solcell | Privatperson | Privatperson | 1 ägare | 100 | 6 | 6 | 8 | Sol | Sol | SMN | SE3 | 2031-02-10 | 2014-11-06 - 2014-11-06 | Ny anläggning | 1 | Nässjö | NÄSSJÖ | JÖNKÖPING
Krattens solenergi | Privatperson | Privatperson | 1 ägare | 100 | 9 | 9 | 9 | Sol | Sol | SKL | SE4 | 2031-10-02 | 2016-06-03 - 2016-06-03 | Ny anläggning | 1 | Östra Grevie | VELLINGE | SKÅNE LÄN
Kristallen | 212000-1132 | Lunds kommun | 1 ägare | 100 | 70 | 70 | 70 | Sol | Sol | IKN | SE4 | 2030-09-30 | 2015-09-21 - 2015-09-21 | Ny anläggning | 1 | Lund | LUND | SKÅNE LÄN
Kristianstad Hovby Vindkraftverk | 556013-6391 | Skånska Energi AB | 1 ägare | 100 | 500 | 500 | 450 | Vind | Landbaserad | SYL | SE4 | 2023-01-25 | 2007-02-01 - 2007-02-01 | Ny anläggning | 2 | KRISTIANSTAD | KRISTIANSTAD | SKÅNE LÄN
Kristianstad Råby Gård | Privatperson | Privatperson | 1 ägare | 100 | 70 | 70 | 45 | Vind | Landbaserad | IKN | SE4 | 2029-05-25 | 2014-05-01 - 2014-05-01 | Ny anläggning | 1 | KRISTIANSTAD | KRISTIANSTAD | SKÅNE LÄN
Kristina Hallquist solceller | Privatperson | Privatperson | 1 ägare | 100 | 16 | 16 | 17 | Sol | Sol | JML | SE2 | 2031-09-07 | 2016-06-09 - 2016-06-09 | Ny anläggning | 1 | Fåker | ÖSTERSUND | JÄMTLAND
Kristinehedsverket | 556528-3248 | Halmstads Energi & Miljö AB | 1 ägare | 100 | 6400 | 6400 | 10000 | Biobränsle / torv / fossilt | Kraftvärme | HMD | SE4 | 2020-07-18 | 2003-06-01 - 2003-06-01 | Ny anläggning | 1 | HALMSTAD | HALMSTAD | HALLAND
Kristoffer 7 | Privatperson | Privatperson | 1 ägare | 100 | 6 | 6 | 7 | Sol | Sol | BRL | SE3 | 2031-06-06 | 2016-05-09 - 2016-05-09 | Ny anläggning | 1 | Borlänge | BORLÄNGE | DALARNAS LÄN
Krogsfalls gård | Privatperson | Privatperson | 1 ägare | 100 | 10 | 10 | 12 | Sol | Sol | OGO | SE3 | 2031-01-19 | 2015-03-23 - 2015-03-23 | Ny anläggning | 1 | Rimforsa | KINDA | ÖSTERGÖTLAND
KROKA | 556527-5020 | Bjäre Kraft Energi AB | 1 ägare | 100 | 1800 | 1800 | 850 | Vind | Landbaserad | SMS | SE4 | 2019-11-08 | 2004-11-01 - 2004-11-01 | Ny anläggning | 1 | SÖDERÅKER | TORSÅS | KALMAR
Kroknäs kraftstation AB | 556884-1273 | Kroknäs Kraftstation AB | 1 ägare | 100 | 1500 | 1500 | 250 | Vatten | Vatten | UMA | SE2 | 2029-05-11 | 2013-02-23 - 2013-02-23 | Ny anläggning | 1 | Kroknäs | UMEÅ | VÄSTERBOTTEN | Sävarån (Biflöde)
Krokom 1 | Privatperson | Privatperson | 1 ägare | 100 | 11 | 11 | 11 | Sol | Sol | JML | SE2 | 2030-03-25 | 2014-11-11 - 2014-11-11 | Ny anläggning | 1 | Krokom | KROKOM | JÄMTLAND
Kroksbo 315 | Privatperson | Privatperson | 1 ägare | 100 | 14 | 14 | 15 | Sol | Sol | HBY | SE3 | 2030-10-15 | 2015-09-29 - 2015-09-29 | Ny anläggning | 1 | Runhällen | HEBY | VÄSTMANLAND
Kroksgård | Privatperson | Privatperson | 1 ägare | 100 | 6 | 6 | 6 | Sol | Sol | JML | SE2 | 2030-02-15 | 2014-06-10 - 2014-06-10 | Ny anläggning | 1 | SVÄRSÄTT | KROKOM | JÄMTLAND
Krokstorp Hjärtum | Privatperson | Privatperson | 1 ägare | 100 | 7 | 7 | 15 | Sol | Sol | HJM | SE3 | 2031-11-20 | 2016-11-04 - 2016-11-04 | Ny anläggning | 1 | Hjärtum | LILLA EDET | VÄSTRA GÖTALANDS LÄN
Krokstorp Sol 1 | Privatperson | Privatperson | 1 ägare | 100 | 30 | 30 | 30 | Sol | Sol | IKN | SE4 | 2030-04-23 | 2014-07-01 - 2014-07-01 | Ny anläggning | 1 | PÅARP | HELSINGBORG | SKÅNE LÄN
Krokstorp Sol 2 | Privatperson | Privatperson | 1 ägare | 100 | 20 | 20 | 20 | Sol | Sol | IKN | SE4 | 2030-04-26 | 2014-07-01 - 2014-07-01 | Ny anläggning | 1 | PÅARP | HELSINGBORG | SKÅNE LÄN
Krokströmmens kraftverk | 556006-8230 | Fortum Sverige AB | 2 ägare | 0.42 | 522000 | 2192 | 113000 | Vatten | Produktionsökning | IKN | SE2 | 2021-03-23 | 1952-01-01 - 1952-01-01 | Produktionsökning | 3 | YTTERHOGDAL | HÄRJEDALEN | JÄMTLAND | Ljusnan
Krokåker, Nösslinge By 43 | Privatperson | Privatperson | 1 ägare | 100 | 6 | 6 | 7 | Sol | Sol | VBS | SE3 | 2031-04-13 | 2014-06-02 - 2014-06-02 | Ny anläggning | 1 | SKÄLLINGE | VARBERG | HALLAND
Kronbergs Solel | Privatperson | Privatperson | 2 ägare | 100 | 4 | 4 | 8 | Sol | Sol | LER | SE3 | 2028-06-09 | 2012-06-13 - 2012-06-13 | Ny anläggning | 1 | VIKARBYN | RÄTTVIK | DALARNAS LÄN
Kronsborg Norrköping | Privatperson | Privatperson | 1 ägare | 100 | 14 | 14 | 14 | Sol | Sol | IKN | SE3 | 2028-07-24 | 2013-05-23 - 2013-05-23 | Ny anläggning | 1 | NORRKÖPING | NORRKÖPING | ÖSTERGÖTLAND
Krontofta 310 solkraft inmatning | Privatperson | Privatperson | 1 ägare | 100 | 5 | 5 | 6 | Sol | Sol | SGD | SE3 | 2030-12-28 | 2015-10-12 - 2015-10-12 | Ny anläggning | 1 | Ödsmål | STENUNGSUND | VÄSTRA GÖTALANDS LÄN
Kroon 2 | 559018-8685 | Sjöstorp Vind AB | 1 ägare | 100 | 1800 | 1800 | 850 | Vind | Landbaserad | VAN | SE3 | 2031-08-31 | 2016-07-27 - 2016-07-27 | Ny anläggning | 1 | Ödeshög | ÖDESHÖG | ÖSTERGÖTLAND
Kroppa 1:23 | Privatperson | Privatperson | 1 ägare | 100 | 10 | 10 | 11 | Sol | Sol | VAL | SE3 | 2030-10-25 | 2015-07-01 - 2015-07-01 | Ny anläggning | 1 | Filipstad | FILIPSTAD | VÄRMLAND
Kroppa 1:71 | Privatperson | Privatperson | 1 ägare | 100 | 8 | 8 | 9 | Sol | Sol | VAL | SE3 | 2030-11-08 | 2015-07-01 - 2015-07-01 | Ny anläggning | 1 | Filipstad | FILIPSTAD | VÄRMLAND
Kryddkrassegatan 3 | Privatperson | Privatperson | 1 ägare | 100 | 8 | 8 | 7 | Sol | Sol | GBG | SE3 | 2031-07-06 | 2016-07-04 - 2016-07-04 | Ny anläggning | 1 | Angered | SAKNAS | SAKNAS
Kryssaren 8 | Privatperson | Privatperson | 1 ägare | 100 | 6 | 6 | 7 | Sol | Sol | LHM | SE4 | 2031-04-13 | 2016-04-06 - 2016-04-06 | Ny anläggning | 1 | Laholm | LAHOLM | HALLAND
Kråkedalen 1 (NV) | 556802-3385 | Dalboslättens Vind AB | 1 ägare | 100 | 5350 | 5350 | 2000 | Vind | Landbaserad | DAD | SE3 | 2025-11-11 | 2010-11-10 - 2010-11-10 | Ny anläggning | 1 | MELLERUD | MELLERUD | VÄSTRA GÖTALANDS LÄN
Kråkedalen 2 (SO) | 556802-3385 | Dalboslättens Vind AB | 1 ägare | 100 | 5350 | 5350 | 2000 | Vind | Landbaserad | DAD | SE3 | 2025-11-11 | 2010-11-10 - 2010-11-10 | Ny anläggning | 1 | MELLERUD | MELLERUD | VÄSTRA GÖTALANDS LÄN
Kråketorp | Privatperson | Privatperson | 1 ägare | 100 | 7 | 7 | 7 | Sol | Sol | OLD | SE4 | 2031-03-21 | 2015-07-03 - 2015-07-03 | Ny anläggning | 1 | Färjestaden | MÖRBYLÅNGA | KALMAR
Kråkvreten | Privatperson | Privatperson | 1 ägare | 100 | 3 | 3 | 3 | Sol | Sol | KHB | SE3 | 2030-11-15 | 2015-10-07 - 2015-10-07 | Ny anläggning | 1 | NÄSHULTA | ESKILSTUNA | SÖDERMANLAND
Krånged produktion | Privatperson | Privatperson | 1 ägare | 100 | 8 | 8 | 10 | Sol | Sol | ALL | SE2 | 2028-10-30 | 2013-09-06 - 2013-09-06 | Ny anläggning | 1 | SOLLEFTEÅ | SOLLEFTEÅ | VÄSTERNORRLAND
Krångede G1 G2 G5 G6 | 556006-8230 | Fortum Sverige AB | 1 ägare | 1.68 | 1081600 | 18171 | 165600 | Vatten | Produktionsökning | IKN | SE2 | 2022-08-28 | 1936-07-01 - 1936-07-01 | Produktionsökning | 4 | RAGUNDA | RAGUNDA | JÄMTLAND | Indalsälven
Krångede G3 G4 | 556006-8230 | Fortum Sverige AB | 1 ägare | 1.68 | 540800 | 9085 | 82800 | Vatten | Produktionsökning | ST2 | SE2 | 2022-08-28 | 1936-07-01 - 1936-07-01 | Produktionsökning | 2 | RAGUNDA | RAGUNDA | JÄMTLAND | Indalsälven
Kräklingbo 2 | 556728-1489 | Torsburgen Vind AB | 1 ägare | 100 | 7000 | 7000 | 2000 | Vind | Landbaserad | GTL | SE3 | 2031-10-09 | 2016-10-05 - 2016-10-05 | Ny anläggning | 1 | Katthammarsvik | GOTLAND | GOTLAND
Kräklingbo Vind Verk 1 | 556821-9918 | Kräklingbo Vind AB | 1 ägare | 100 | 5761 | 5761 | 2000 | Vind | Landbaserad | GTL | SE3 | 2026-11-11 | 2011-10-24 - 2011-10-24 | Ny anläggning | 1 | KATTHAMMARSVIK | GOTLAND | GOTLAND
Kuddbygränd 10 | 556035-0067 | AB Familjebostäder | 1 ägare | 100 | 17 | 17 | 19 | Sol | Sol | IKN | SE3 | 2031-05-12 | 2014-04-09 - 2014-04-09 | Ny anläggning | 1 | Rinkeby | STOCKHOLM | STOCKHOLM
Kuddbygränd 8 | 556035-0067 | AB Familjebostäder | 1 ägare | 100 | 21 | 21 | 23 | Sol | Sol | IKN | SE3 | 2031-05-12 | 2014-04-09 - 2014-04-09 | Ny anläggning | 1 | Rinkeby | STOCKHOLM | STOCKHOLM
Kulla | Privatperson | Privatperson | 1 ägare | 100 | 39 | 39 | 39 | Sol | Sol | VAN | SE3 | 2029-09-17 | 2013-10-25 - 2013-10-25 | Ny anläggning | 1 | BOXHOLM | BOXHOLM | ÖSTERGÖTLAND
Kulla Gård solkraft Soludden | Privatperson | Privatperson | 1 ägare | 100 | 12 | 12 | 14 | Sol | Sol | VAN | SE3 | 2029-09-17 | 2013-10-25 - 2013-10-25 | Ny anläggning | 1 | BOXHOLM | BOXHOLM | ÖSTERGÖTLAND
Kulla Slottet Solkraft | Privatperson | Privatperson | 1 ägare | 100 | 11 | 11 | 9 | Sol | Sol | VAN | SE3 | 2029-09-17 | 2013-10-25 - 2013-10-25 | Ny anläggning | 1 | BOXHOLM | BOXHOLM | ÖSTERGÖTLAND
Kulla Södergård Solkraft inmatning | Privatperson | Privatperson | 1 ägare | 100 | 5 | 5 | 5 | Sol | Sol | VAN | SE3 | 2029-07-03 | 2014-05-26 - 2014-05-26 | Ny anläggning | 1 | BORENSBERG | MOTALA | ÖSTERGÖTLAND
Kullagård | Privatperson | Privatperson | 1 ägare | 100 | 45 | 45 | 45 | Sol | Sol | IKN | SE3 | 2031-07-11 | 2014-11-01 - 2014-11-01 | Ny anläggning | 1 | Gistad | LINKÖPING | ÖSTERGÖTLAND
Kullagårds Kraftverk | 556089-9832 | Minikraft i Veddige AB | 1 ägare | 100 | 3200 | 3200 | 440 | Vatten | Vatten | VBS | SE3 | 2030-06-16 | 1985-01-01 - 1985-01-01 | Omfattande ombyggnad | 1 | VEDDINGE | VARBERG | HALLAND | Viskan
Kullanders SolEl | Privatperson | Privatperson | 1 ägare | 100 | 17 | 17 | 20 | Sol | Sol | HLD | SE4 | 2030-10-25 | 2015-09-30 - 2015-09-30 | Ny anläggning | 1 | Ullared | FALKENBERG | HALLAND
Kullavikcentrum | 556497-8293 | Eksta Bostads AB | 1 ägare | 100 | 17 | 17 | 18 | Sol | Sol | NHA | SE3 | 2031-08-30 | 2015-09-16 - 2015-09-16 | Ny anläggning | 1 | Kullavik | KUNGSBACKA | HALLAND
Kullen 2:2 | Privatperson | Privatperson | 1 ägare | 100 | 30 | 30 | 30 | Sol | Sol | IKN | SE3 | 2029-01-09 | 2013-10-01 - 2013-10-01 | Ny anläggning | 1 | HERRLJUNGA | HERRLJUNGA | VÄSTRA GÖTALANDS LÄN
Kullen 2:2B | Privatperson | Privatperson | 1 ägare | 100 | 25 | 25 | 27 | Sol | Sol | IKN | SE3 | 2029-09-03 | 2014-08-15 - 2015-04-01 | Ny anläggning | 2 | Herrljunga | HERRLJUNGA | VÄSTRA GÖTALANDS LÄN
Kullen 5 | Privatperson | Privatperson | 1 ägare | 100 | 5 | 5 | 6 | Sol | Sol | SDT | SE3 | 2027-10-10 | 2012-08-15 - 2012-08-15 | Ny anläggning | 1 | Södertälje | SÖDERTÄLJE | STOCKHOLM
Kullsgardsvagen39HallA | 556719-6638 | Join Me Fastighetsförvaltning och Marinteknik AB | 1 ägare | 100 | 110 | 110 | 111 | Sol | Sol | IKN | SE4 | 2031-07-24 | 2016-07-20 - 2016-07-20 | Ny anläggning | 1 | Laholm | LAHOLM | HALLAND
Kullsgardsvagen39HallB | 556719-6638 | Join Me Fastighetsförvaltning och Marinteknik AB | 1 ägare | 100 | 110 | 110 | 119 | Sol | Sol | IKN | SE4 | 2031-07-24 | 2016-07-20 - 2016-07-20 | Ny anläggning | 1 | Laholm | LAHOLM | HALLAND
Kulåravägen 6 | Privatperson | Privatperson | 1 ägare | 100 | 15 | 15 | 8 | Sol | Sol | MOR | SE3 | 2030-05-12 | 2015-03-09 - 2015-03-09 | Ny anläggning | 1 | SOLLERÖN | MORA | DALARNAS LÄN
Kumla Ekeby Solcell | Privatperson | Privatperson | 1 ägare | 100 | 3 | 3 | 3 | Sol | Sol | NRL | SE3 | 2030-03-04 | 2012-08-01 - 2012-08-01 | Ny anläggning | 1 | KUMLA | KUMLA | ÖREBRO
Kumla kvarn | 556339-1910 | Kumla Kvarn AB | 1 ägare | 100 | 200 | 200 | 90 | Vatten | Vatten | LNK | SE3 | 2018-12-03 | 2003-11-26 - 2003-11-26 | Ny anläggning | 1 | LINGHEM | LINKÖPING | ÖSTERGÖTLAND | Kumlaån
Kummelby | Privatperson | Privatperson | 1 ägare | 100 | 24 | 24 | 25 | Sol | Sol | IKN | SE3 | 2029-04-09 | 2014-03-01 - 2014-03-01 | Ny anläggning | 1 | NORRKÖPING | NORRKÖPING | ÖSTERGÖTLAND
Kummelgatan 11 | Privatperson | Privatperson | 1 ägare | 100 | 7 | 7 | 10 | Sol | Sol | SUV | SE2 | 2030-05-04 | 2014-10-01 - 2014-10-01 | Ny anläggning | 1 | Sundsvall | SUNDSVALL | VÄSTERNORRLAND
Kummelnäs 28:10 | Privatperson | Privatperson | 1 ägare | 100 | 9 | 9 | 10 | Sol | Sol | BOO | SE3 | 2029-06-24 | 2014-06-16 - 2014-06-16 | Ny anläggning | 1 | SALTSJÖ BOO | NACKA | STOCKHOLM
Kumminstigen 5 | Privatperson | Privatperson | 1 ägare | 100 | 5 | 5 | 5 | Sol | Sol | HLD | SE4 | 2028-07-21 | 2013-07-05 - 2013-07-05 | Ny anläggning | 1 | Falkenberg | FALKENBERG | HALLAND
Kung Håkon | Privatperson | Privatperson | 1 ägare | 100 | 10 | 10 | 10 | Sol | Sol | GBG | SE3 | 2031-11-15 | 2016-11-01 - 2016-11-01 | Ny anläggning | 1 | GÖTEBORG | GÖTEBORG | VÄSTRA GÖTALANDS LÄN
Kungsbro Gård | Privatperson | Privatperson | 1 ägare | 100 | 31 | 31 | 31 | Sol | Sol | VAN | SE3 | 2028-01-23 | 2012-10-01 - 2012-10-01 | Ny anläggning | 1 | VRETA KLOSTER | LINKÖPING | ÖSTERGÖTLAND
Kungsfors G1 | 556194-9784 | Västerbergslagens Kraft AB | 1 ägare | 100 | 1200 | 1200 | 298 | Vatten | Vatten | KOB | SE3 | 2027-11-04 | 1926-01-01 - 1926-01-01 | Omfattande ombyggnad | 1 | STÄLLBERG | LJUSNARSBERG | ÖREBRO
Kungsfågelvägen 6 Solel | Privatperson | Privatperson | 1 ägare | 100 | 9 | 9 | 10 | Sol | Sol | SMN | SE3 | 2030-07-20 | 2015-06-05 - 2015-06-05 | Ny anläggning | 1 | Nässjö | NÄSSJÖ | JÖNKÖPING
Kungsgården 6 | Privatperson | Privatperson | 1 ägare | 100 | 7 | 7 | 9 | Sol | Sol | KVM | SE3 | 2030-06-14 | 2015-03-01 - 2015-03-01 | Ny anläggning | 1 | Kvänum | VARA | VÄSTRA GÖTALANDS LÄN
Kungshult | Privatperson | Privatperson | 1 ägare | 100 | 220 | 220 | 220 | Sol | Sol | HBG | SE4 | 2030-06-15 | 2015-05-08 - 2015-05-08 | Ny anläggning | 1 | Helsingborg | HELSINGBORG | SKÅNE LÄN
Kungsmadskolan | 556087-6038 | Vöfab | 1 ägare | 100 | 100 | 100 | 130 | Sol | Sol | IKN | SE4 | 2027-10-17 | 2009-10-01 - 2009-10-01 | Ny anläggning | 1 | Växjö | VÄXJÖ | KRONOBERG
Kungsvägen 71 | Privatperson | Privatperson | 1 ägare | 100 | 4 | 4 | 5 | Sol | Sol | UMD | SE2 | 2030-03-22 | 2013-12-02 - 2013-12-02 | Ny anläggning | 1 | nORDMALING | NORDMALING | VÄSTERBOTTEN
Kungsära Bjuggsta 8 solkraft | Privatperson | Privatperson | 1 ägare | 100 | 5 | 5 | 5 | Sol | Sol | UPV | SE3 | 2031-06-20 | 2015-09-22 - 2015-09-22 | Ny anläggning | 1 | Västerås | VÄSTERÅS | VÄSTMANLAND
kUNGSÄTER by 14 | Privatperson | Privatperson | 2 ägare | 100 | 11 | 11 | 12 | Sol | Sol | VBN | SE3 | 2030-09-30 | 2015-09-17 - 2015-09-17 | Ny anläggning | 1 | KUNGSÄTER | VARBERG | HALLAND
Kuskbostadens solkraft | Privatperson | Privatperson | 1 ägare | 100 | 10 | 10 | 10 | Sol | Sol | VAN | SE3 | 2029-02-02 | 2013-11-16 - 2013-11-16 | Ny anläggning | 1 | LINKÖPING | LINKÖPING | ÖSTERGÖTLAND
Kv Ljuset hus H | 556401-2374 | AB Alingsåshem | 1 ägare | 100 | 7 | 7 | 10 | Sol | Sol | IKN | SE3 | 2029-09-08 | 2013-01-23 - 2013-01-23 | Ny anläggning | 1 | Alingsås | ALINGSÅS | VÄSTRA GÖTALANDS LÄN
Kv Spinnhuset 9 | 556731-1294 | Spinnhuset Fastighets AB | 1 ägare | 100 | 76 | 76 | 91 | Sol | Sol | IKN | SE3 | 2031-12-20 | 2016-01-27 - 2016-01-27 | Ny anläggning | 5 | Norrköping | NORRKÖPING | ÖSTERGÖTLAND
Kvantenburg 1 | 556715-5642 | Dalslands Vind AB | 1 ägare | 100 | 5600 | 5600 | 2000 | Vind | Landbaserad | DAD | SE3 | 2023-05-15 | 2008-05-15 - 2008-05-15 | Ny anläggning | 1 | MELLERUD | MELLERUD | VÄSTRA GÖTALANDS LÄN
Kvantenburg 2 | 556488-8518 | Mölndal Energi AB | 1 ägare | 100 | 5600 | 5600 | 2000 | Vind | Landbaserad | DAD | SE3 | 2023-05-15 | 2008-05-15 - 2008-05-15 | Ny anläggning | 1 | MELLERUD | MELLERUD | VÄSTRA GÖTALANDS LÄN
Kvarnbacken produktion | Privatperson | Privatperson | 1 ägare | 100 | 4 | 4 | 4 | Sol | Sol | TRH | SE3 | 2028-09-16 | 2012-03-23 - 2012-03-23 | Ny anläggning | 1 | Trollhättan | TROLLHÄTTAN | VÄSTRA GÖTALANDS LÄN
Kvarnbråten 1:8 | 556356-0423 | Väbo AB | 1 ägare | 100 | 1350 | 1350 | 800 | Vind | Landbaserad | GBN | SE3 | 2021-12-27 | 2006-11-29 - 2006-11-29 | Ny anläggning | 1 | KRISTINEHAMN | KRISTINEHAMN | VÄRMLAND
Kvarndammen, Lannafors | Privatperson | Privatperson | 1 ägare | 100 | 10 | 10 | 45 | Vatten | Vatten | GBN | SE3 | 2019-02-15 | 2004-02-01 - 2004-02-01 | Ny anläggning | 1 | VINTROSA | ÖREBRO | ÖREBRO
Kvarndammsvägen 27 | Privatperson | Privatperson | 1 ägare | 100 | 12 | 12 | 12 | Sol | Sol | NHA | SE3 | 2029-09-21 | 2014-08-05 - 2014-08-05 | Ny anläggning | 1 | BUA | VARBERG | HALLAND
Kvarned | 556141-5505 | Turbosun AB | 1 ägare | 37 | 274 | 101 | 50 | Vatten | Produktionsökning | VAL | SE3 | 2025-08-31 | 1917-01-01 - 1917-01-01 | Produktionsökning | 1 | ÅMOTFORS | EDA | VÄRMLAND
Kvarnen | 556929-3037 | Kvarnen Vindkraft AB | 1 ägare | 100 | 1500 | 1500 | 800 | Vind | Landbaserad | KKB | SE3 | 2022-05-05 | 2007-05-05 - 2007-05-05 | Ny anläggning | 1 | LUNDSBRUNN | SKARA | VÄSTRA GÖTALANDS LÄN
Kvarnfallet | 556669-7552 | Strömfallet AB | 1 ägare | 100 | 3500 | 3500 | 1250 | Vatten | Vatten | ESK | SE3 | 2027-12-19 | 1960-01-01 - 1960-01-01 | Omfattande ombyggnad | 2 | Torshälla | ESKILSTUNA | SÖDERMANLAND | Eskilstunaån
Kvarnfallsvägen17-Linköping | Privatperson | Privatperson | 1 ägare | 100 | 5 | 5 | 5 | Sol | Sol | LNK | SE3 | 2031-11-24 | 2016-11-19 - 2016-11-19 | Ny anläggning | 1 | Linköping | LINKÖPING | ÖSTERGÖTLAND
Kvarnforsens kraftverk | 556015-4691 | Härjeåns Kraft AB | 1 ägare | 100 | 30200 | 30200 | 4988 | Vatten | Vatten | HJN | SE2 | 2021-08-27 | 2005-09-13 - 2005-09-13 | Ny anläggning | 1 | SVEG | HÄRJEDALEN | JÄMTLAND
Kvarngårdens Biogas | 556877-4516 | LOGP AB | 1 ägare | 100 | 2500 | 2500 | 290 | Biobränsle / torv / fossilt | Kraftvärme | IKN | SE4 | 2028-01-02 | 2013-01-02 - 2013-01-02 | Ny anläggning | 1 | Långås | FALKENBERG | HALLAND
Kvarnhagen 46 | Privatperson | Privatperson | 1 ägare | 100 | 2 | 2 | 2 | Sol | Sol | VXO | SE4 | 2031-03-17 | 2016-02-01 - 2016-02-01 | Ny anläggning | 1 | Växjö | VÄXJÖ | KRONOBERG
Kvarnheden 1 | Privatperson | Privatperson | 1 ägare | 100 | 16 | 16 | 18 | Sol | Sol | KVM | SE3 | 2031-07-24 | 2015-09-09 - 2015-09-09 | Ny anläggning | 1 | Edsvära | VARA | VÄSTRA GÖTALANDS LÄN
Kvarnstugan | Privatperson | Privatperson | 1 ägare | 100 | 38 | 38 | 15 | Vatten | Vatten | IKN | SE3 | 2023-11-27 | 1980-11-22 - 1980-11-22 | Omfattande ombyggnad | 1 | JÄRNFORSEN | HULTSFRED | KALMAR | Sällevadsån
Kvarnsvedjans elkraft | Privatperson | Privatperson | 1 ägare | 100 | 70 | 70 | 22 | Vatten | Vatten | UMA | SE2 | 2023-04-15 | 2008-03-15 - 2008-03-15 | Ny anläggning | 1 | TAVELSJÖ | UMEÅ | VÄSTERBOTTEN | Rödån
Kvarntorp | Privatperson | Privatperson | 1 ägare | 100 | 9 | 9 | 10 | Sol | Sol | IKN | SE3 | 2028-06-09 | 2013-04-26 - 2013-04-26 | Ny anläggning | 1 | ÅTORP | DEGERFORS | ÖREBRO
Kvarntorps gård 110 solkraft inmatn | Privatperson | Privatperson | 1 ägare | 100 | 18 | 18 | 17 | Sol | Sol | VAN | SE3 | 2031-06-16 | 2016-05-02 - 2016-05-02 | Ny anläggning | 1 | ASKERSUND | ASKERSUND | ÖREBRO
Kvarntäkt 25 | Privatperson | Privatperson | 2 ägare | 100 | 12 | 12 | 13 | Sol | Sol | FLN | SE3 | 2030-09-01 | 2014-04-17 - 2014-04-17 | Ny anläggning | 1 | Svärdsjö | FALUN | DALARNAS LÄN
Kvilla VKV 1 | 232100-0198 | Landstinget Gävleborg | 1 ägare | 100 | 8000 | 8000 | 3000 | Vind | Landbaserad | SMS | SE4 | 2029-04-06 | 2014-04-04 - 2014-04-04 | Ny anläggning | 1 | TORSÅS | TORSÅS | KALMAR
Kvilla VKV 2 | 232100-0198 | Landstinget Gävleborg | 1 ägare | 100 | 8000 | 8000 | 3000 | Vind | Landbaserad | SMS | SE4 | 2029-04-21 | 2014-04-17 - 2014-04-17 | Ny anläggning | 1 | TORSÅS | TORSÅS | KALMAR
Kvilla VKV 3 | 556909-1688 | Aligera Vind Två AB | 1 ägare | 100 | 8000 | 8000 | 3000 | Vind | Landbaserad | SMS | SE4 | 2029-04-27 | 2014-04-25 - 2014-04-25 | Ny anläggning | 1 | TORSÅS | TORSÅS | KALMAR
Kvilla VKV 4 | 556909-1688 | Aligera Vind Två AB | 1 ägare | 100 | 8000 | 8000 | 3000 | Vind | Landbaserad | SMS | SE4 | 2029-04-09 | 2014-04-09 - 2014-04-09 | Ny anläggning | 1 | TORSÅS | TORSÅS | KALMAR
Kvilla VKV 5 | 556909-1688 | Aligera Vind Två AB | 1 ägare | 100 | 8000 | 8000 | 3000 | Vind | Landbaserad | SMS | SE4 | 2029-04-27 | 2014-04-25 - 2014-04-25 | Ny anläggning | 1 | TORSÅS | TORSÅS | KALMAR
Kvilla VKV 6 | 556909-1688 | Aligera Vind Två AB | 1 ägare | 100 | 8000 | 8000 | 3000 | Vind | Landbaserad | SMS | SE4 | 2029-05-04 | 2014-04-30 - 2014-04-30 | Ny anläggning | 1 | TORSÅS | TORSÅS | KALMAR
Kvismaren 2 | 769610-7247 | Kvismardalens Vind ek för | 1 ägare | 100 | 1400 | 1400 | 800 | Vind | Landbaserad | NRL | SE3 | 2021-10-20 | 2006-10-20 - 2006-10-20 | Ny anläggning | 1 | ODENSBACKEN | ÖREBRO | ÖREBRO
Kvismaren 3 | 769610-7247 | Kvismardalens Vind ek för | 1 ägare | 100 | 1550 | 1550 | 800 | Vind | Landbaserad | NRL | SE3 | 2026-05-02 | 2010-10-04 - 2010-10-04 | Ny anläggning | 1 | ODENSBACKEN | ÖREBRO | ÖREBRO
Kvismarn | 769610-7247 | Kvismardalens Vind ek för | 1 ägare | 100 | 1450 | 1450 | 850 | Vind | Landbaserad | NRL | SE3 | 2019-03-26 | 2004-03-25 - 2004-03-25 | Ny anläggning | 1 | ODENSBACKEN | ÖREBRO | ÖREBRO
KVP3 | 556196-4965 | Gällivare Energi AB | 1 ägare | 100 | 30000 | 30000 | 8400 | Biobränsle / torv / fossilt | Kraftvärme | IKN | SE1 | 2025-10-15 | 2010-09-01 - 2010-09-01 | Ny anläggning | 1 | GÄLLIVARE | GÄLLIVARE | NORRBOTTEN
KVV Torsvik | 556015-3354 | Jönköping Energi AB | 1 ägare | 100 | 0 | 0 | 14000 | Biobränsle / torv / fossilt | Kraftvärme | JNK | SE3 | 2021-12-05 | 2006-12-01 - 2006-12-01 | Ny anläggning | 1 | JÖNKÖPING | JÖNKÖPING | JÖNKÖPING
KVV6 | 556016-9095 | AB Fortum Värme samägt med Stockholms stad | 1 ägare | 65.4 | 79344 | 51891 | 148200 | Biobränsle / torv / fossilt | Produktionsökning | IKN | SE3 | 2024-12-31 | 1990-01-01 - 1990-01-01 | Produktionsökning | 3 | STOCKHOLM | STOCKHOLM | STOCKHOLM
Kvänum Badene 2 | 556889-0015 | Kvänum Badene Vind AB | 1 ägare | 100 | 5500 | 5500 | 2000 | Vind | Landbaserad | KVM | SE3 | 2027-10-10 | 2012-10-08 - 2012-10-08 | Ny anläggning | 1 | Kvänum | VARA | VÄSTRA GÖTALANDS LÄN
Kvänum Badene 3 | 556889-0015 | Kvänum Badene Vind AB | 1 ägare | 100 | 5500 | 5500 | 2300 | Vind | Landbaserad | KVM | SE3 | 2027-10-10 | 2012-10-04 - 2012-10-04 | Ny anläggning | 1 | Kvänum | VARA | VÄSTRA GÖTALANDS LÄN
Kvänum Badene 4 | 556889-0015 | Kvänum Badene Vind AB | 1 ägare | 100 | 5500 | 5500 | 2000 | Vind | Landbaserad | KVM | SE3 | 2027-11-06 | 2012-11-06 - 2012-11-06 | Ny anläggning | 1 | Kvänum | VARA | VÄSTRA GÖTALANDS LÄN
Kvänum Badene Vind | 556889-0015 | Kvänum Badene Vind AB | 1 ägare | 100 | 5500 | 5500 | 6000 | Vind | Landbaserad | KVM | SE3 | 2027-09-16 | 2012-09-07 - 2012-10-08 | Ny anläggning | 3 | Kvänum | VARA | VÄSTRA GÖTALANDS LÄN
Kyleberg I | Privatperson | Privatperson | 1 ägare | 100 | 1750 | 1750 | 850 | Vind | Landbaserad | VAN | SE3 | 2020-11-10 | 2005-11-10 - 2005-11-10 | Ny anläggning | 1 | VÄDERSTAD | ÖDESHÖG | ÖSTERGÖTLAND
Kyleberg II | Privatperson | Privatperson | 1 ägare | 100 | 1750 | 1750 | 850 | Vind | Landbaserad | VAN | SE3 | 2020-11-01 | 2005-11-11 - 2005-11-11 | Ny anläggning | 1 | VÄDERSTAD | ÖDESHÖG | ÖSTERGÖTLAND
Kylebergs sol västra | Privatperson | Privatperson | 1 ägare | 100 | 25 | 25 | 25 | Sol | Sol | VAN | SE3 | 2031-09-18 | 2016-09-06 - 2016-09-06 | Ny anläggning | 1 | VÄDERSTAD | ÖDESHÖG | ÖSTERGÖTLAND
Kylebergs sol östra | Privatperson | Privatperson | 1 ägare | 100 | 25 | 25 | 25 | Sol | Sol | VAN | SE3 | 2031-09-18 | 2016-09-06 - 2016-09-06 | Ny anläggning | 1 | VÄDERSTAD | ÖDESHÖG | ÖSTERGÖTLAND
Kylsäters Solenergi | Privatperson | Privatperson | 1 ägare | 100 | 18 | 18 | 20 | Sol | Sol | DAD | SE3 | 2028-10-13 | 2013-10-11 - 2013-10-11 | Ny anläggning | 1 | FÄRGELANDA | FÄRGELANDA | VÄSTRA GÖTALANDS LÄN
Kylsäters Vindkraftverk | Privatperson | Privatperson | 1 ägare | 100 | 100 | 100 | 130 | Vind | Landbaserad | DAD | SE3 | 2020-08-30 | 2005-08-29 - 2005-08-29 | Ny anläggning | 1 | FÄRGELANDA | FÄRGELANDA | VÄSTRA GÖTALANDS LÄN
Kymbo Spelaregården solkraft | Privatperson | Privatperson | 1 ägare | 100 | 16 | 16 | 16 | Sol | Sol | SLD | SE3 | 2031-08-04 | 2016-07-01 - 2016-07-01 | Ny anläggning | 1 | Falköping | TIDAHOLM | VÄSTRA GÖTALANDS LÄN
Kynholmen 4 | Privatperson | Privatperson | 1 ägare | 100 | 17 | 17 | 17 | Sol | Sol | IKN | SE3 | 2031-04-11 | 2016-03-29 - 2016-03-29 | Ny anläggning | 1 | NÄSSJÖ | NÄSSJÖ | JÖNKÖPING
Kyrkberget T2-T11 | 556001-6064 | Jämtkraft AB | 1 ägare | 100 | 73000 | 73000 | 23000 | Vind | Landbaserad | VNB | SE3 | 2026-01-11 | 2011-01-11 - 2011-01-11 | Ny anläggning | 10 | ÖSTERSUND | MORA | DALARNAS LÄN
Kyrkbyn 556 | Privatperson | Privatperson | 1 ägare | 100 | 15 | 15 | 15 | Sol | Sol | IKN | SE4 | 2028-06-10 | 2013-03-18 - 2013-03-18 | Ny anläggning | 1 | HÄSTVEDA | HÄSSLEHOLM | SKÅNE LÄN
Kyrkeby Solel | Privatperson | Privatperson | 1 ägare | 100 | 11 | 11 | 11 | Sol | Sol | KUV | SE3 | 2031-10-02 | 2016-07-15 - 2016-07-15 | Ny anläggning | 1 | Jörlanda | STENUNGSUND | VÄSTRA GÖTALANDS LÄN
Kyrketorps Vindkraft | Privatperson | Privatperson | 1 ägare | 100 | 100 | 100 | 150 | Vind | Landbaserad | GBN | SE3 | 2019-09-10 | 2004-08-31 - 2004-08-31 | Ny anläggning | 1 | MOHOLM | TÖREBODA | VÄSTRA GÖTALANDS LÄN
Kyrkogatan 9 solkraft inmatning | Privatperson | Privatperson | 1 ägare | 100 | 7 | 7 | 7 | Sol | Sol | DAD | SE3 | 2030-04-28 | 2015-04-09 - 2015-04-09 | Ny anläggning | 1 | MELLERUD | MELLERUD | VÄSTRA GÖTALANDS LÄN
Kyrkvägen 17 solkraft inmatning | Privatperson | Privatperson | 1 ägare | 100 | 12 | 12 | 12 | Sol | Sol | SYM | SE3 | 2029-06-12 | 2014-06-09 - 2014-06-09 | Ny anläggning | 1 | ÅKERS STYCKEBRUK | STRÄNGNÄS | SÖDERMANLAND
Kyrkvägen 23 | Privatperson | Privatperson | 1 ägare | 100 | 6 | 6 | 8 | Sol | Sol | SMS | SE4 | 2030-10-26 | 2015-09-21 - 2015-09-21 | Ny anläggning | 1 | Tånnö | VÄRNAMO | JÖNKÖPING
Kyrkängen 801 solkraft inmatning | 556529-6216 | Miljöpress i Nossebro AB | 1 ägare | 100 | 18 | 18 | 20 | Sol | Sol | IKN | SE3 | 2028-10-24 | 2013-09-02 - 2013-09-02 | Ny anläggning | 1 | NOSSEBRO | ESSUNGA | VÄSTRA GÖTALANDS LÄN
Kyviksvägen 76 sol | Privatperson | Privatperson | 1 ägare | 100 | 15 | 15 | 15 | Sol | Sol | NHA | SE3 | 2031-07-03 | 2016-06-10 - 2016-06-10 | Ny anläggning | 1 | Kullavik | GÖTEBORG | VÄSTRA GÖTALANDS LÄN
Kållandsö Solvalla | Privatperson | Privatperson | 1 ägare | 100 | 19 | 19 | 18 | Sol | Sol | LDK | SE3 | 2030-08-19 | 2015-07-01 - 2015-07-01 | Ny anläggning | 1 | Lidköping | LIDKÖPING | VÄSTRA GÖTALANDS LÄN
Kåphult 13 | 556732-8942 | Arise Wind Farm 1 AB | 1 ägare | 100 | 6700 | 6700 | 2500 | Vind | Landbaserad | IKN | SE4 | 2026-02-01 | 2011-03-09 - 2011-03-09 | Ny anläggning | 1 | KNÄRED | LAHOLM | HALLAND
Kåphult 14 | 556732-8942 | Arise Wind Farm 1 AB | 1 ägare | 100 | 6700 | 6700 | 2500 | Vind | Landbaserad | IKN | SE4 | 2026-03-04 | 2011-03-04 - 2011-03-04 | Ny anläggning | 1 | KNÄRED | LAHOLM | HALLAND
Kåphult 15 | 556732-8942 | Arise Wind Farm 1 AB | 1 ägare | 100 | 6700 | 6700 | 2500 | Vind | Landbaserad | IKN | SE4 | 2026-03-12 | 2011-03-12 - 2011-03-12 | Ny anläggning | 1 | KNÄRED | LAHOLM | HALLAND
Kåphult 18 | 556732-8942 | Arise Wind Farm 1 AB | 1 ägare | 100 | 6700 | 6700 | 2500 | Vind | Landbaserad | IKN | SE4 | 2026-02-16 | 2011-02-16 - 2011-02-16 | Ny anläggning | 1 | KNÄRED | LAHOLM | HALLAND
Kåphult 20 | 556732-8942 | Arise Wind Farm 1 AB | 1 ägare | 100 | 6700 | 6700 | 2500 | Vind | Landbaserad | IKN | SE4 | 2026-02-10 | 2011-02-10 - 2011-02-10 | Ny anläggning | 1 | KNÄRED | LAHOLM | HALLAND
Kåphult 208 | Privatperson | Privatperson | 1 ägare | 100 | 10 | 10 | 10 | Sol | Sol | LHM | SE4 | 2029-09-11 | 2014-07-08 - 2014-07-08 | Ny anläggning | 1 | KNÄRED | LAHOLM | HALLAND
Kåphult 21 | 556732-8942 | Arise Wind Farm 1 AB | 1 ägare | 100 | 6700 | 6700 | 2500 | Vind | Landbaserad | IKN | SE4 | 2026-01-28 | 2011-01-28 - 2011-01-28 | Ny anläggning | 1 | KNÄRED | LAHOLM | HALLAND
Kåphult 22 | 556732-8942 | Arise Wind Farm 1 AB | 1 ägare | 100 | 6700 | 6700 | 2500 | Vind | Landbaserad | IKN | SE4 | 2026-02-14 | 2011-02-14 - 2011-02-14 | Ny anläggning | 1 | KNÄRED | LAHOLM | HALLAND
Kårehamn KRA A01-A08 | 556937-6535 | EON Wind Karehamn AB | 1 ägare | 100 | 88504 | 88504 | 24600 | Vind | Havsbaserad | SYD | SE4 | 2028-07-21 | 2013-07-20 - 2013-08-01 | Ny anläggning | 8 | Kårehamn | BORGHOLM | KALMAR
KÅREHAMN KRA A09-A16 | 556937-6535 | EON Wind Karehamn AB | 1 ägare | 100 | 88504 | 88504 | 24600 | Vind | Havsbaserad | SYD | SE4 | 2028-08-13 | 2013-08-08 - 2013-08-11 | Ny anläggning | 8 | Kårehamn | BORGHOLM | KALMAR
Kårekulla | Privatperson | Privatperson | 1 ägare | 100 | 9 | 9 | 10 | Sol | Sol | SMN | SE3 | 2031-06-20 | 2016-06-14 - 2016-06-14 | Ny anläggning | 1 | Kårekulla | NÄSSJÖ | JÖNKÖPING
Kårkulla Power Plant 1 | Privatperson | Privatperson | 2 ägare | 100 | 5 | 5 | 4 | Sol | Sol | NRL | SE3 | 2028-11-07 | 2012-04-02 - 2012-04-02 | Ny anläggning | 1 | Östansjö | HALLSBERG | ÖREBRO
Kåtebo | 916413-8845 | Kåtebo Gård HB | 1 ägare | 100 | 19 | 19 | 19 | Sol | Sol | IKN | SE3 | 2029-12-01 | 2014-05-01 - 2014-05-01 | Ny anläggning | 1 | Brokind | LINKÖPING | ÖSTERGÖTLAND
Källafors Kraftstation | 556909-4393 | Bjärke Energi Källafors AB | 1 ägare | 100 | 2500 | 2500 | 810 | Vatten | Vatten | ALS | SE3 | 2025-04-30 | 2010-05-01 - 2014-12-21 | Omfattande ombyggnad | 2 | ALINGSÅS | ALINGSÅS | VÄSTRA GÖTALANDS LÄN
Källbosol | Privatperson | Privatperson | 1 ägare | 100 | 12 | 12 | 12 | Sol | Sol | MMO | SE4 | 2029-01-15 | 2014-01-02 - 2014-01-02 | Ny anläggning | 1 | Malmö | MALMÖ | SKÅNE LÄN
Källeberg 1 Sydost | 556793-6512 | Källeberg Vind AB | 1 ägare | 100 | 6000 | 6000 | 2000 | Vind | Landbaserad | FBN | SE3 | 2025-07-05 | 2010-07-02 - 2010-07-02 | Ny anläggning | 1 | FALKÖPING | FALKÖPING | VÄSTRA GÖTALANDS LÄN
Källeberg 2 Mittost | 556793-6512 | Källeberg Vind AB | 1 ägare | 100 | 6000 | 6000 | 2000 | Vind | Landbaserad | FBN | SE3 | 2025-07-28 | 2010-07-27 - 2010-07-27 | Ny anläggning | 1 | FALKÖPING | FALKÖPING | VÄSTRA GÖTALANDS LÄN
Källeberg 3 Nordost | 556793-6512 | Källeberg Vind AB | 1 ägare | 100 | 6000 | 6000 | 2000 | Vind | Landbaserad | FBN | SE3 | 2025-07-22 | 2010-07-22 - 2010-07-22 | Ny anläggning | 1 | FALKÖPING | FALKÖPING | VÄSTRA GÖTALANDS LÄN
Källeberg 4 Sydväst | 556362-6794 | Göteborg Energi AB | 1 ägare | 100 | 6000 | 6000 | 2000 | Vind | Landbaserad | FBN | SE3 | 2025-07-28 | 2010-07-27 - 2010-07-27 | Ny anläggning | 1 | FALKÖPING | FALKÖPING | VÄSTRA GÖTALANDS LÄN
Källeberg 5 Nordväst | 556793-6512 | Källeberg Vind AB | 1 ägare | 100 | 6000 | 6000 | 2000 | Vind | Landbaserad | FBN | SE3 | 2025-07-19 | 2010-07-19 - 2010-07-19 | Ny anläggning | 1 | FALKÖPING | FALKÖPING | VÄSTRA GÖTALANDS LÄN
Källebäcksmåla 102 | Privatperson | Privatperson | 1 ägare | 100 | 9 | 9 | 9 | Sol | Sol | SMS | SE4 | 2031-02-09 | 2016-01-18 - 2016-01-18 | Ny anläggning | 1 | Källebäcksmåla | KALMAR | KALMAR
Källegården 1 | Privatperson | Privatperson | 1 ägare | 100 | 20 | 20 | 20 | Sol | Sol | THM | SE3 | 2031-08-30 | 2016-05-25 - 2016-05-25 | Ny anläggning | 1 | Tidaholm | TIDAHOLM | VÄSTRA GÖTALANDS LÄN
Källehöjdsgatan 6 | Privatperson | Privatperson | 1 ägare | 100 | 10 | 10 | 11 | Sol | Sol | GBG | SE3 | 2031-10-27 | 2016-10-26 - 2016-10-26 | Ny anläggning | 1 | Hisings-Backa | GÖTEBORG | VÄSTRA GÖTALANDS LÄN
Källgatan | Privatperson | Privatperson | 1 ägare | 100 | 5 | 5 | 10 | Sol | Sol | VAN | SE3 | 2029-03-20 | 2014-03-05 - 2014-03-07 | Ny anläggning | 2 | Borensberg | MOTALA | ÖSTERGÖTLAND
Källingby 93 | Privatperson | Privatperson | 1 ägare | 100 | 16 | 16 | 16 | Sol | Sol | UPO | SE3 | 2031-11-27 | 2016-10-20 - 2016-10-20 | Ny anläggning | 1 | Knutby | UPPSALA | UPPSALA
Källsjöns Kraftverk | 556670-2501 | Källsjöns Kraft AB | 1 ägare | 100 | 950 | 950 | 240 | Vatten | Vatten | ALL | SE2 | 2027-12-03 | 1978-01-01 - 1978-01-01 | Omfattande ombyggnad | 1 | SOLLEFTEÅ | SOLLEFTEÅ | VÄSTERNORRLAND
Källstorp 125 | Privatperson | Privatperson | 1 ägare | 100 | 14 | 14 | 15 | Sol | Sol | NHA | SE3 | 2030-05-05 | 2015-04-24 - 2015-04-24 | Ny anläggning | 1 | Väröbacka | VARBERG | HALLAND
Källsvikk 30 | Privatperson | Privatperson | 1 ägare | 100 | 4 | 4 | 4 | Sol | Sol | SDT | SE3 | 2031-01-24 | 2015-10-16 - 2015-10-16 | Ny anläggning | 1 | Nykvarn | NYKVARN | STOCKHOLM
Källtorp | 969704-2449 | Spiran Stockholm KB | 1 ägare | 100 | 2 | 2 | 2 | Sol | Sol | JRA | SE3 | 2030-06-24 | 2015-04-22 - 2015-04-22 | Ny anläggning | 1 | Nacka | NACKA | STOCKHOLM
Källtorp Tarsta | Privatperson | Privatperson | 1 ägare | 100 | 100 | 100 | 75 | Vind | Landbaserad | NRL | SE3 | 2021-06-02 | 2006-05-15 - 2006-05-15 | Ny anläggning | 1 | PÅLSBODA | HALLSBERG | ÖREBRO
Källunge sol-el | Privatperson | Privatperson | 1 ägare | 100 | 8 | 8 | 9 | Sol | Sol | GTL | SE3 | 2027-12-20 | 2012-05-04 - 2012-05-04 | Ny anläggning | 1 | VISBY | GOTLAND | GOTLAND
Källvägen 16 | Privatperson | Privatperson | 1 ägare | 100 | 9 | 9 | 9 | Sol | Sol | OLS | SE4 | 2030-04-08 | 2014-09-19 - 2014-09-19 | Ny anläggning | 1 | SÖLVESBORG | BROMÖLLA | SKÅNE LÄN
Källvägen 3 solkraft | Privatperson | Privatperson | 1 ägare | 100 | 9 | 9 | 10 | Sol | Sol | SYM | SE3 | 2030-06-15 | 2015-06-01 - 2015-06-01 | Ny anläggning | 2 | ÅKERS STYCKEBRUK | STRÄNGNÄS | SÖDERMANLAND
Källvägen 5 solkraft inmatning | Privatperson | Privatperson | 1 ägare | 100 | 9 | 9 | 10 | Sol | Sol | BGO | SE3 | 2028-10-27 | 2013-10-12 - 2013-10-12 | Ny anläggning | 1 | SKINNSKATTEBERG | SKINNSKATTEBERG | VÄSTMANLAND
Kämperöd 1:111 | Privatperson | Privatperson | 1 ägare | 100 | 7 | 7 | 8 | Sol | Sol | NBL | SE3 | 2029-06-22 | 2014-06-01 - 2014-06-01 | Ny anläggning | 1 | FJÄLLBACKA | TANUM | VÄSTRA GÖTALANDS LÄN
Käringetorp | Privatperson | Privatperson | 1 ägare | 100 | 11 | 11 | 14 | Sol | Sol | OGO | SE3 | 2029-03-24 | 2014-03-05 - 2014-03-05 | Ny anläggning | 1 | HORN | VIMMERBY | KALMAR
Kärlingesund 1:24 | Privatperson | Privatperson | 1 ägare | 100 | 7 | 7 | 7 | Sol | Sol | DAD | SE3 | 2031-11-13 | 2015-10-15 - 2015-10-15 | Ny anläggning | 1 | UDDEVALLA | UDDEVALLA | VÄSTRA GÖTALANDS LÄN
Kärralund solkraft | Privatperson | Privatperson | 1 ägare | 100 | 19 | 19 | 65 | Sol | Sol | SHD | SE3 | 2029-02-10 | 2014-01-20 - 2014-01-20 | Ny anläggning | 3 | ÖXABÄCK | MARK | VÄSTRA GÖTALANDS LÄN
Kärrets Gård II | 556166-9465 | AB Pelarsalen | 1 ägare | 100 | 1700 | 1700 | 850 | Vind | Landbaserad | HLD | SE4 | 2018-12-18 | 2003-11-25 - 2003-11-25 | Ny anläggning | 1 | LÅNGNÄS | FALKENBERG | HALLAND
Kärrgatan 5 flahult 42:4 | Privatperson | Privatperson | 1 ägare | 100 | 2 | 2 | 2 | Sol | Sol | JNK | SE3 | 2030-08-18 | 2013-05-13 - 2013-05-13 | Ny anläggning | 1 | Norrahammar | JÖNKÖPING | JÖNKÖPING
Kärrsångaren | Privatperson | Privatperson | 1 ägare | 100 | 10 | 10 | 10 | Sol | Sol | IKN | SE4 | 2029-11-04 | 2014-10-03 - 2014-10-03 | Ny anläggning | 1 | VÄRNAMO | VÄRNAMO | JÖNKÖPING
Kärsö Magasinet Solkraft | 556399-8516 | Evajo AB | 1 ägare | 100 | 20 | 20 | 20 | Sol | Sol | IKN | SE3 | 2031-10-20 | 2016-09-22 - 2016-09-22 | Ny anläggning | 1 | Ekerö | EKERÖ | STOCKHOLM
Kättbo Kraftverk | 884400-1696 | Kättbo Stifteslags Besparningsskog | 1 ägare | 100 | 675 | 675 | 160 | Vatten | Vatten | VNB | SE3 | 2024-02-18 | 2009-02-13 - 2009-02-13 | Ny anläggning | 1 | KÄTTBO | MORA | DALARNAS LÄN | Kättbosjön
Kättgrind 17 | Privatperson | Privatperson | 1 ägare | 100 | 4 | 4 | 5 | Sol | Sol | BJL | SE3 | 2031-04-27 | 2016-04-01 - 2016-04-01 | Ny anläggning | 1 | Kättgrind Björkling | UPPSALA | UPPSALA
Köjen 1 vindkraft inmatning | 556884-4848 | Bixia ProWin AB | 1 ägare | 100 | 5300 | 5300 | 2000 | Vind | Landbaserad | ARD | SE3 | 2028-08-20 | 2013-08-17 - 2013-08-17 | Ny anläggning | 1 | SKARA | SKARA | VÄSTRA GÖTALANDS LÄN
Köjkeberget Anders A | 556731-4694 | Wallenstam Vindkraft Köjkeberget AB | 1 ägare | 100 | 15600 | 15600 | 6000 | Vind | Landbaserad | RBF | SE3 | 2023-12-15 | 2008-12-12 - 2008-12-12 | Ny anläggning | 3 | SÄFSEN | VANSBRO | DALARNAS LÄN
Kölaby Sverkilstorp | Privatperson | Privatperson | 1 ägare | 100 | 7 | 7 | 7 | Sol | Sol | FBN | SE3 | 2030-06-28 | 2015-06-15 - 2015-06-15 | Ny anläggning | 1 | Trädet | ULRICEHAMN | VÄSTRA GÖTALANDS LÄN
Kölinge SolEl Produktion | Privatperson | Privatperson | 1 ägare | 100 | 4 | 4 | 6 | Sol | Sol | BJL | SE3 | 2031-09-05 | 2014-04-10 - 2014-04-10 | Ny anläggning | 1 | Alunda | UPPSALA | UPPSALA
Kölsillre | 556017-0259 | Ytterhogdals Elektriska Kraft AB | 1 ägare | 100 | 6000 | 6000 | 1000 | Vatten | Vatten | ANE | SE2 | 2021-02-12 | 2006-02-13 - 2006-02-13 | Ny anläggning | 1 | YTTERHOGDAL | ÅNGE | VÄSTERNORRLAND | LJUNGAN
Köpmangatan 3 solceller | 556048-2019 | LudvikaHem AB | 1 ägare | 100 | 23 | 23 | 25 | Sol | Sol | VBL | SE3 | 2029-09-29 | 2014-09-08 - 2014-09-08 | Ny anläggning | 1 | LUDVIKA | LUDVIKA | DALARNAS LÄN
Körsbärsvägen 27 | Privatperson | Privatperson | 1 ägare | 100 | 6 | 6 | 7 | Sol | Sol | SKN | SE4 | 2031-02-28 | 2016-02-16 - 2016-02-16 | Ny anläggning | 1 | Flyinge | ESLÖV | SKÅNE LÄN
Körtingsberg Solar Power Plant | Privatperson | Privatperson | 1 ägare | 100 | 5 | 5 | 6 | Sol | Sol | NRL | SE3 | 2031-10-10 | 2016-09-15 - 2016-09-15 | Ny anläggning | 1 | Vretstorp | HALLSBERG | ÖREBRO
L & Y solel | Privatperson | Privatperson | 1 ägare | 100 | 6 | 6 | 6 | Sol | Sol | GBG | SE3 | 2031-05-29 | 2013-07-01 - 2013-07-01 | Ny anläggning | 2 | Västra Frölunda | GÖTEBORG | VÄSTRA GÖTALANDS LÄN
L154 Lindödjupsvägen | Privatperson | Privatperson | 1 ägare | 100 | 1 | 1 | 2 | Sol | Sol | VVI | SE3 | 2029-05-05 | 2013-06-19 - 2013-06-19 | Ny anläggning | 1 | Västervik | VÄSTERVIK | KALMAR
Labbarp solenergi | Privatperson | Privatperson | 1 ägare | 100 | 25 | 25 | 25 | Sol | Sol | SLD | SE3 | 2031-04-17 | 2015-10-20 - 2015-10-20 | Ny anläggning | 1 | Bankeryd | JÖNKÖPING | JÖNKÖPING
Ladugård | Privatperson | Privatperson | 1 ägare | 100 | 33 | 33 | 33 | Sol | Sol | JML | SE2 | 2031-05-10 | 2016-05-02 - 2016-05-02 | Ny anläggning | 1 | DVÄRSÄTT | KROKOM | JÄMTLAND
Laduvägen 20 solkraft inmatning | Privatperson | Privatperson | 1 ägare | 100 | 1 | 1 | 4 | Sol | Sol | UPP | SE3 | 2031-02-16 | 2016-01-26 - 2016-01-26 | Ny anläggning | 1 | Uppsala | UPPSALA | UPPSALA
Lagga Moralund, solkraft inmatning | Privatperson | Privatperson | 1 ägare | 100 | 3 | 3 | 3 | Sol | Sol | UPP | SE3 | 2029-12-08 | 2014-11-27 - 2014-11-27 | Ny anläggning | 1 | Uppsala | KNIVSTA | UPPSALA
Lagmansberga 21 | 769616-9684 | Lagmansberga Tvåan Vind Kooperativ Ek för | 1 ägare | 100 | 1900 | 1900 | 800 | Vind | Landbaserad | MBY | SE3 | 2023-11-20 | 2008-11-20 - 2008-11-20 | Ny anläggning | 1 | SKÄNNINGE | MJÖLBY | ÖSTERGÖTLAND
Lagmansberga 22 | 769616-9684 | Lagmansberga Tvåan Vind Kooperativ Ek för | 1 ägare | 100 | 1900 | 1900 | 800 | Vind | Landbaserad | MBY | SE3 | 2023-11-20 | 2008-11-20 - 2008-11-20 | Ny anläggning | 1 | SKÄNNINGE | MJÖLBY | ÖSTERGÖTLAND
Lagmansberga 23 | 769616-9684 | Lagmansberga Tvåan Vind Kooperativ Ek för | 1 ägare | 100 | 1900 | 1900 | 800 | Vind | Landbaserad | MBY | SE3 | 2023-11-21 | 2008-11-21 - 2008-11-21 | Ny anläggning | 1 | SKÄNNINGE | MJÖLBY | ÖSTERGÖTLAND
Lagmansholms Kraftverk | 764000-1041 | Föreningen Lagmansholms Kraftverk upa | 1 ägare | 100 | 2200 | 2200 | 530 | Vatten | Vatten | SHD | SE3 | 2028-10-20 | 1938-01-01 - 1938-01-01 | Omfattande ombyggnad | 1 | VÅRGÅRDA | VÅRGÅRDA | VÄSTRA GÖTALANDS LÄN
LAHO | Privatperson | Privatperson | 1 ägare | 100 | 12 | 12 | 12 | Sol | Sol | AHB | SE4 | 2030-09-16 | 2015-08-26 - 2015-08-26 | Ny anläggning | 1 | ÄNGELHOLM | ÄNGELHOLM | SKÅNE LÄN
Lakegatan 21 | Privatperson | Privatperson | 1 ägare | 100 | 11 | 11 | 11 | Sol | Sol | GBG | SE3 | 2031-01-17 | 2015-09-09 - 2015-09-09 | Ny anläggning | 1 | Västra Frölunda | GÖTEBORG | VÄSTRA GÖTALANDS LÄN
Lammevad | Privatperson | Privatperson | 2 ägare | 100 | 1600 | 1600 | 800 | Vind | Landbaserad | THM | SE3 | 2020-09-09 | 2005-09-10 - 2005-09-10 | Ny anläggning | 1 | TIDAHOLM | TIDAHOLM | VÄSTRA GÖTALANDS LÄN
Landernäs | 556186-5659 | Landernäs Marmor Eftr AB | 1 ägare | 100 | 300 | 300 | 300 | Sol | Sol | LUN | SE4 | 2030-07-01 | 2015-07-01 - 2015-07-01 | Ny anläggning | 1 | Lund | LUND | SKÅNE LÄN
Landsvägen 1826 | Privatperson | Privatperson | 1 ägare | 100 | 18 | 18 | 12 | Sol | Sol | SKL | SE4 | 2029-08-07 | 2014-05-06 - 2014-05-06 | Ny anläggning | 1 | Alstad | TRELLEBORG | SKÅNE LÄN
Laneborg solproduktion | Privatperson | Privatperson | 1 ägare | 100 | 5 | 5 | 5 | Sol | Sol | OLD | SE4 | 2030-06-01 | 2015-05-27 - 2015-05-27 | Ny anläggning | 1 | Löttorp | BORGHOLM | KALMAR
Lane-Ryrs Berg 170 | Privatperson | Privatperson | 1 ägare | 100 | 4 | 4 | 5 | Sol | Sol | DAD | SE3 | 2030-01-11 | 2013-11-20 - 2013-11-20 | Ny anläggning | 1 | Uddevalla | UDDEVALLA | VÄSTRA GÖTALANDS LÄN
Langen 11 | Privatperson | Privatperson | 1 ägare | 100 | 12 | 12 | 12 | Sol | Sol | LDK | SE3 | 2031-05-29 | 2010-04-30 - 2010-04-30 | Ny anläggning | 1 | Lidköping | LIDKÖPING | VÄSTRA GÖTALANDS LÄN
Lanthandeln i Agunnaryd AB | 556820-5180 | Lanthandeln I Agunnaryd AB | 1 ägare | 100 | 32 | 32 | 25 | Sol | Sol | IKN | SE4 | 2031-03-03 | 2016-02-29 - 2016-02-29 | Ny anläggning | 1 | Agunnaryd | LJUNGBY | KRONOBERG
Lappvattshedens kvarn G2 | 556462-0309 | Lappvattshedens Kvarn AB | 1 ägare | 100 | 550 | 550 | 200 | Vatten | Vatten | IKN | SE1 | 2027-11-30 | 1987-01-01 - 1987-01-01 | Omfattande ombyggnad | 1 | BURTRÄSK | SKELLEFTEÅ | VÄSTERBOTTEN | Bureälven
Lars Lindahl | Privatperson | Privatperson | 1 ägare | 100 | 17 | 17 | 15 | Sol | Sol | IKN | SE4 | 2029-09-11 | 2014-09-09 - 2014-09-09 | Ny anläggning | 1 | MARIEHOLM | ESLÖV | SKÅNE LÄN
Larsbo solkraft | Privatperson | Privatperson | 1 ägare | 100 | 35 | 35 | 36 | Sol | Sol | UPN | SE3 | 2031-07-11 | 2016-04-15 - 2016-04-15 | Ny anläggning | 1 | Lasrbo | TIERP | UPPSALA
Larslarsbacken Tuna 128 | Privatperson | Privatperson | 1 ägare | 100 | 9 | 9 | 10 | Sol | Sol | MEL | SE2 | 2029-10-13 | 2014-07-03 - 2014-07-03 | Ny anläggning | 1 | LJUSTORP | TIMRÅ | VÄSTERNORRLAND
Larsolofsgården Vättlösa | 556427-3299 | Limmergårds Lantbruk AB | 1 ägare | 100 | 5000 | 5000 | 2000 | Vind | Landbaserad | KKB | SE3 | 2024-09-15 | 2008-08-03 - 2008-08-03 | Ny anläggning | 1 | GÖTENE | GÖTENE | VÄSTRA GÖTALANDS LÄN
Larssons Residence | Privatperson | Privatperson | 2 ägare | 100 | 4 | 4 | 4 | Sol | Sol | LNK | SE3 | 2030-10-25 | 2015-10-01 - 2015-10-01 | Ny anläggning | 1 | Linköping | LINKÖPING | ÖSTERGÖTLAND
lasse | Privatperson | Privatperson | 1 ägare | 100 | 8 | 8 | 9 | Sol | Sol | BRS | SE3 | 2031-11-06 | 2016-09-27 - 2016-09-27 | Ny anläggning | 1 | Borås | BORÅS | VÄSTRA GÖTALANDS LÄN
Latikberg | 556743-1175 | Svevind AB | 1 ägare | 100 | 2200 | 2200 | 800 | Vind | Landbaserad | VMA | SE2 | 2026-01-10 | 2011-01-01 - 2011-01-01 | Ny anläggning | 1 | LATIKBERG | VILHELMINA | VÄSTERBOTTEN
Lavan | Privatperson | Privatperson | 1 ägare | 100 | 9 | 9 | 12 | Sol | Sol | SUV | SE2 | 2030-10-18 | 2015-08-20 - 2015-08-20 | Ny anläggning | 1 | SUNDSVALL | SUNDSVALL | VÄSTERNORRLAND
Lavgatan 4 | Privatperson | Privatperson | 2 ägare | 100 | 4 | 4 | 7 | Sol | Sol | SIG | SE3 | 2030-10-22 | 2015-07-01 - 2015-07-01 | Ny anläggning | 1 | Sigtuna | SIGTUNA | STOCKHOLM
Laxarby kraftstation | Privatperson | Privatperson | 1 ägare | 80.4 | 400 | 322 | 92 | Vatten | Produktionsökning | DAD | SE3 | 2023-09-11 | 2006-11-17 - 2006-11-17 | Produktionsökning | 1 | BENGTSFORS | BENGTSFORS | VÄSTRA GÖTALANDS LÄN
Laxede kraftstation | 556810-1520 | Vattenfall Vattenkraft AB | 1 ägare | 1.33 | 896922 | 11929 | 231000 | Vatten | Produktionsökning | VFN | SE1 | 2031-07-31 | 1962-11-22 - 1986-12-19 | Produktionsökning | 3 | VUOLLERIM | BODEN | NORRBOTTEN | Luleälven
Laxviksvägen 2 | Privatperson | Privatperson | 1 ägare | 100 | 9 | 9 | 10 | Sol | Sol | HLD | SE4 | 2028-07-21 | 2013-07-03 - 2013-07-03 | Ny anläggning | 1 | Halmstad | HALMSTAD | HALLAND
Laxöringens kraftstation | 556528-2240 | Filipstad Energi AB | 1 ägare | 100 | 2400 | 2400 | 450 | Vatten | Vatten | FPD | SE3 | 2028-10-24 | 2013-10-25 - 2013-10-25 | Omfattande ombyggnad | 1 | FILIPSTAD | FILIPSTAD | VÄRMLAND | Lersjön Svartälven
Lebro Vind uttag 1 | Privatperson | Privatperson | 1 ägare | 100 | 90 | 90 | 44 | Vind | Landbaserad | VAG | SE3 | 2030-05-03 | 2013-09-12 - 2013-09-12 | Ny anläggning | 1 | GNESTA | GNESTA | SÖDERMANLAND
Legeved 1 väst | 556949-4320 | Legeved Vind AB | 1 ägare | 100 | 5950 | 5950 | 1800 | Vind | Landbaserad | SKL | SE4 | 2029-10-29 | 2014-10-30 - 2014-10-30 | Ny anläggning | 1 | Fjälkinge | KRISTIANSTAD | SKÅNE LÄN
Legeved 2 öst | 556949-4320 | Legeved Vind AB | 1 ägare | 100 | 5950 | 5950 | 1800 | Vind | Landbaserad | SKL | SE4 | 2029-11-02 | 2014-11-03 - 2014-11-03 | Ny anläggning | 1 | Fjälkinge | KRISTIANSTAD | SKÅNE LÄN
Legro solpaneler | Privatperson | Privatperson | 1 ägare | 100 | 10 | 10 | 12 | Sol | Sol | SKV | SE4 | 2030-05-12 | 2015-05-11 - 2015-05-11 | Ny anläggning | 1 | Häljarp | LANDSKRONA | SKÅNE LÄN
Lemesjö kraftstation | Privatperson | Privatperson | 1 ägare | 100 | 600 | 600 | 132 | Vatten | Vatten | GDB | SE2 | 2024-11-23 | 2009-11-23 - 2009-11-23 | Ny anläggning | 1 | TREHÖRNINGSJÖ | ÖRNSKÖLDSVIK | VÄSTERNORRLAND | Husån
Lemmån | 556832-2654 | ÄSI Produktion AB | 1 ägare | 100 | 2500 | 2500 | 670 | Vatten | Vatten | AVD | SE3 | 2031-07-07 | 1989-10-11 - 1989-10-11 | Omfattande ombyggnad | 1 | SÄRNA | MORA | DALARNAS LÄN | Lemmån
Lemnhult Borsaskögel | 556711-9564 | Lemnhult Energi AB | 1 ägare | 100 | 87000 | 87000 | 30000 | Vind | Landbaserad | SYD | SE4 | 2027-11-14 | 2012-11-13 - 2013-03-13 | Ny anläggning | 10 | Korsberga | VETLANDA | JÖNKÖPING
Lemnhult Hagasjön | 556711-9564 | Lemnhult Energi AB | 1 ägare | 100 | 87000 | 87000 | 30000 | Vind | Landbaserad | SYD | SE4 | 2028-01-15 | 2012-11-24 - 2013-03-27 | Ny anläggning | 10 | Korsberga | VETLANDA | JÖNKÖPING
Lemnhult Mörkahål | 556711-9564 | Lemnhult Energi AB | 1 ägare | 100 | 78300 | 78300 | 27300 | Vind | Landbaserad | SYD | SE4 | 2028-01-13 | 2012-12-27 - 2016-10-20 | Omfattande ombyggnad | 9 | Korsberga | VETLANDA | JÖNKÖPING
Lemnhult Valdsberg | 556711-9564 | Lemnhult Energi AB | 1 ägare | 100 | 26000 | 26000 | 9000 | Vind | Landbaserad | SYD | SE4 | 2028-04-17 | 2013-04-05 - 2013-04-12 | Ny anläggning | 3 | Korsberga | VETLANDA | JÖNKÖPING
Lemunda 125 | Privatperson | Privatperson | 1 ägare | 100 | 5 | 5 | 5 | Sol | Sol | VAN | SE3 | 2029-06-08 | 2014-06-03 - 2014-06-03 | Ny anläggning | 1 | MOTALA | MOTALA | ÖSTERGÖTLAND
Lennart Johansson | Privatperson | Privatperson | 1 ägare | 100 | 15 | 15 | 14 | Sol | Sol | SMS | SE4 | 2030-08-11 | 2014-06-10 - 2014-06-10 | Ny anläggning | 1 | STRÖMNÄSBRUK | MARKARYD | KRONOBERG
Lerbackavägen 3 | Privatperson | Privatperson | 2 ägare | 100 | 10 | 10 | 11 | Sol | Sol | HMD | SE4 | 2031-01-18 | 2015-10-21 - 2015-10-21 | Ny anläggning | 1 | Halmstad | HALMSTAD | HALLAND
Leringsforsen kraftstation | 556810-1520 | Vattenfall Vattenkraft AB | 1 ägare | 0.54 | 33000 | 178 | 9000 | Vatten | Produktionsökning | ANN | SE2 | 2030-01-14 | 1944-11-20 - 1944-11-20 | Produktionsökning | 1 | SUNDSVALL | ÅNGE | VÄSTERNORRLAND
Lerkaka 1 | 556912-1345 | Lerkaka Vindkraft AB | 1 ägare | 100 | 4900 | 4900 | 2000 | Vind | Landbaserad | OLD | SE4 | 2028-06-24 | 2013-06-25 - 2013-06-25 | Ny anläggning | 1 | FÄRJESTADEN | BORGHOLM | KALMAR
Lerkaka 2 | 556912-1345 | Lerkaka Vindkraft AB | 1 ägare | 100 | 4900 | 4900 | 2000 | Vind | Landbaserad | OLD | SE4 | 2028-06-24 | 2013-06-25 - 2013-06-25 | Ny anläggning | 1 | FÄRJESTADEN | BORGHOLM | KALMAR
Lerkaka 3 | 556912-1345 | Lerkaka Vindkraft AB | 1 ägare | 100 | 4900 | 4900 | 2000 | Vind | Landbaserad | OLD | SE4 | 2028-06-30 | 2013-07-01 - 2013-07-01 | Ny anläggning | 1 | FÄRJESTADEN | BORGHOLM | KALMAR
Lerkaka 4 | 556912-1345 | Lerkaka Vindkraft AB | 1 ägare | 100 | 4900 | 4900 | 2000 | Vind | Landbaserad | OLD | SE4 | 2028-07-01 | 2013-07-02 - 2013-07-02 | Ny anläggning | 1 | FÄRJESTADEN | BORGHOLM | KALMAR
Lerkaka 5 | 556912-1345 | Lerkaka Vindkraft AB | 1 ägare | 100 | 4900 | 4900 | 2000 | Vind | Landbaserad | OLD | SE4 | 2028-07-01 | 2013-07-02 - 2013-07-02 | Ny anläggning | 1 | FÄRJESTADEN | BORGHOLM | KALMAR
Lernbo kraftstation | 556194-9784 | Västerbergslagens Kraft AB | 1 ägare | 100 | 28000 | 28000 | 7000 | Vatten | Vatten | VBL | SE3 | 2024-11-05 | 2009-11-05 - 2009-11-05 | Ny anläggning | 2 | LERNBO | SMEDJEBACKEN | DALARNAS LÄN
Leråkern Solkraft | Privatperson | Privatperson | 1 ägare | 100 | 12 | 12 | 13 | Sol | Sol | IKN | SE3 | 2030-05-25 | 2015-05-09 - 2015-05-09 | Ny anläggning | 1 | Strängnäs | STRÄNGNÄS | SÖDERMANLAND
Leråkra Lantbruk AB | Privatperson | Privatperson | 1 ägare | 100 | 40 | 40 | 40 | Sol | Sol | IKN | SE4 | 2031-05-29 | 2016-05-26 - 2016-05-26 | Ny anläggning | 1 | RONNEBY | RONNEBY | BLEKINGE
Lexsjöbo Kraftstation | Privatperson | Privatperson | 1 ägare | 20.8 | 40 | 8 | 17 | Vatten | Produktionsökning | VBL | SE3 | 2028-06-26 | 2011-12-13 - 2011-12-13 | Produktionsökning | 1 | LEXSJÖBO | SMEDJEBACKEN | DALARNAS LÄN | Lexen
Lextorp | 556194-6921 | Trollhättan Energi AB | 1 ägare | 100 | 22000 | 22000 | 3650 | Biobränsle / torv / fossilt | Kraftvärme | IKN | SE3 | 2021-01-13 | 2006-01-12 - 2006-01-12 | Ny anläggning | 1 | TROLLHÄTTAN | TROLLHÄTTAN | VÄSTRA GÖTALANDS LÄN
Lida 17 Solproduktion | Privatperson | Privatperson | 1 ägare | 100 | 3 | 3 | 5 | Sol | Sol | SDT | SE3 | 2030-10-21 | 2015-09-01 - 2015-09-01 | Ny anläggning | 1 | Södertälje | SÖDERTÄLJE | STOCKHOLM
Lida Gård Solkraft inmatning | Privatperson | Privatperson | 1 ägare | 100 | 9 | 9 | 14 | Sol | Sol | NYD | SE3 | 2031-07-04 | 2014-06-01 - 2014-06-01 | Ny anläggning | 1 | Vrena | NYKÖPING | SÖDERMANLAND
Lidingö Gräset 7 | Privatperson | Privatperson | 1 ägare | 100 | 3 | 3 | 4 | Sol | Sol | LDG | SE3 | 2028-05-26 | 2012-12-20 - 2012-12-20 | Ny anläggning | 1 | LIDINGÖ | LIDINGÖ | STOCKHOLM
Liesvägen12 | Privatperson | Privatperson | 1 ägare | 100 | 10 | 10 | 10 | Sol | Sol | JML | SE2 | 2030-08-09 | 2015-06-14 - 2015-06-14 | Ny anläggning | 1 | ASPÅS | KROKOM | JÄMTLAND
Liljeholmen 3 | Privatperson | Privatperson | 1 ägare | 100 | 4 | 4 | 5 | Sol | Sol | VTL | SE3 | 2029-01-22 | 2014-01-01 - 2014-01-01 | Ny anläggning | 1 | VETLANDA | VETLANDA | JÖNKÖPING
Lilla Björn 4A Produktion | Privatperson | Privatperson | 1 ägare | 100 | 4 | 4 | 5 | Sol | Sol | GBG | SE3 | 2031-06-21 | 2016-06-01 - 2016-06-01 | Ny anläggning | 1 | Göteborg | GÖTEBORG | VÄSTRA GÖTALANDS LÄN
Lilla Dicka 19 | Privatperson | Privatperson | 1 ägare | 100 | 0 | 0 | 6 | Sol | Sol | AVE | SE3 | 2030-11-01 | 2015-08-19 - 2015-08-19 | Ny anläggning | 1 | Fors | AVESTA | DALARNAS LÄN
Lilla Edsåsvägen 11 solkraft | Privatperson | Privatperson | 1 ägare | 100 | 4 | 4 | 4 | Sol | Sol | SHD | SE3 | 2031-03-01 | 2015-08-27 - 2015-08-27 | Ny anläggning | 1 | Edsås | ALINGSÅS | VÄSTRA GÖTALANDS LÄN
Lilla Främsbacka 50 | Privatperson | Privatperson | 1 ägare | 100 | 13 | 13 | 14 | Sol | Sol | FLN | SE3 | 2030-11-09 | 2013-10-14 - 2013-10-14 | Ny anläggning | 1 | Falun | FALUN | DALARNAS LÄN
Lilla Hem | Privatperson | Privatperson | 1 ägare | 100 | 6 | 6 | 6 | Sol | Sol | SKV | SE4 | 2029-03-16 | 2014-02-24 - 2014-02-24 | Ny anläggning | 1 | ASMUNDTORP | LANDSKRONA | SKÅNE LÄN
Lilla Kulleryd VK | 556883-5507 | Kulleryd Kraft AB | 1 ägare | 100 | 7 | 7 | 2200 | Vind | Landbaserad | BLE | SE4 | 2028-10-08 | 2013-10-01 - 2013-10-01 | Ny anläggning | 1 | RONNEBY | RONNEBY | BLEKINGE
Lilla Lundby Solkraft | Privatperson | Privatperson | 1 ägare | 100 | 9 | 9 | 9 | Sol | Sol | SYM | SE3 | 2030-12-28 | 2015-10-22 - 2015-10-22 | Ny anläggning | 1 | Stallarholmen | STRÄNGNÄS | SÖDERMANLAND
Lilla Lunden | 556303-6416 | Skaraborgs Oljedepå AB | 1 ägare | 100 | 1800 | 1800 | 800 | Vind | Landbaserad | KKB | SE3 | 2024-12-04 | 2009-12-04 - 2009-12-04 | Ny anläggning | 1 | LUNDSBRUNN | GÖTENE | VÄSTRA GÖTALANDS LÄN
Lilla Lunden | 556676-9203 | Stenökra AB | 1 ägare | 100 | 1500 | 1500 | 800 | Vind | Landbaserad | KKB | SE3 | 2020-10-18 | 2005-10-14 - 2005-10-14 | Ny anläggning | 1 | LUNDSBRUNN | GÖTENE | VÄSTRA GÖTALANDS LÄN
Lilla Lunnabol | Privatperson | Privatperson | 1 ägare | 100 | 9 | 9 | 11 | Sol | Sol | NSB | SE3 | 2031-10-03 | 2016-08-28 - 2016-08-28 | Ny anläggning | 1 | Kyrkås | ESSUNGA | VÄSTRA GÖTALANDS LÄN
Lilla Nordanskog | Privatperson | Privatperson | 1 ägare | 100 | 10 | 10 | 10 | Sol | Sol | SMS | SE4 | 2031-07-24 | 2016-07-14 - 2016-07-14 | Ny anläggning | 1 | Forsheda | VÄRNAMO | JÖNKÖPING
Lilla Risby Pl 270 | Privatperson | Privatperson | 1 ägare | 100 | 4 | 4 | 4 | Sol | Sol | KUV | SE3 | 2028-04-24 | 2012-10-01 - 2012-10-01 | Ny anläggning | 1 | HÅLTA | KUNGÄLV | VÄSTRA GÖTALANDS LÄN
Lilla Siglajus | 556796-6303 | HR Vind AB | 1 ägare | 100 | 13000 | 13000 | 3600 | Vind | Landbaserad | GTL | SE3 | 2024-03-25 | 2009-03-02 - 2009-03-23 | Ny anläggning | 2 | NÄS | GOTLAND | GOTLAND
Lilla slingan 36 | Privatperson | Privatperson | 1 ägare | 100 | 5 | 5 | 7 | Sol | Sol | SOT | SE3 | 2030-12-07 | 2015-10-20 - 2015-10-20 | Ny anläggning | 1 | Sollentuna | SOLLENTUNA | STOCKHOLM
Lilla Stenbrohult | Privatperson | Privatperson | 1 ägare | 100 | 7 | 7 | 7 | Sol | Sol | SMS | SE4 | 2031-05-01 | 2016-02-15 - 2016-02-15 | Ny anläggning | 1 | Stenbrohult | ÄLMHULT | KRONOBERG
Lilla Stenlid 16 B | Privatperson | Privatperson | 1 ägare | 100 | 4 | 4 | 4 | Sol | Sol | BJR | SE4 | 2029-05-07 | 2014-04-17 - 2014-04-17 | Ny anläggning | 1 | TOREKOV | BÅSTAD | SKÅNE LÄN
Lilla Ugerup | Privatperson | Privatperson | 1 ägare | 100 | 28 | 28 | 30 | Sol | Sol | SKL | SE4 | 2029-07-07 | 2014-03-10 - 2014-03-10 | Ny anläggning | 1 | GÅRDS KÖPINGE | KRISTIANSTAD | SKÅNE LÄN
Lilla Utsiktsvägen 7 | Privatperson | Privatperson | 1 ägare | 100 | 7 | 7 | 7 | Sol | Sol | SGD | SE3 | 2031-10-26 | 2016-10-26 - 2016-10-26 | Ny anläggning | 1 | Stenungsund | STENUNGSUND | VÄSTRA GÖTALANDS LÄN
Lilla Utsiktsvägen 9 | Privatperson | Privatperson | 1 ägare | 100 | 7 | 7 | 7 | Sol | Sol | SGD | SE3 | 2031-10-26 | 2016-10-10 - 2016-10-10 | Ny anläggning | 1 | Stenungsund | STENUNGSUND | VÄSTRA GÖTALANDS LÄN
Lilla Våghals | Privatperson | Privatperson | 1 ägare | 100 | 10 | 10 | 9 | Sol | Sol | KUV | SE3 | 2029-08-24 | 2014-07-01 - 2014-07-01 | Ny anläggning | 1 | KUNGÄLV | KUNGÄLV | VÄSTRA GÖTALANDS LÄN
Lillebo Solkraft | Privatperson | Privatperson | 1 ägare | 100 | 7 | 7 | 8 | Sol | Sol | VXO | SE4 | 2029-06-25 | 2014-06-19 - 2014-06-19 | Ny anläggning | 1 | VÄXJÖ | VÄXJÖ | KRONOBERG
Lillesjöverket | 556010-7004 | Uddevalla Kraft AB Lillesjöverket | 1 ägare | 100 | 2000 | 2000 | 10000 | Biobränsle / torv / fossilt | Kraftvärme | UVA | SE3 | 2025-12-06 | 2010-12-15 - 2010-12-15 | Ny anläggning | 1 | UDDEVALLA | UDDEVALLA | VÄSTRA GÖTALANDS LÄN
Lilletummensväg 14E | Privatperson | Privatperson | 1 ägare | 100 | 14 | 14 | 14 | Sol | Sol | GBG | SE3 | 2031-10-02 | 2016-09-28 - 2016-09-28 | Ny anläggning | 1 | Torslanda | GÖTEBORG | VÄSTRA GÖTALANDS LÄN
Lillgrund WPP A-01 | 556581-4273 | Vattenfall Vindkraft Sverige AB | 1 ägare | 100 | 7000 | 7000 | 2300 | Vind | Havsbaserad | LGR | SE4 | 2022-10-20 | 2007-10-20 - 2007-10-20 | Ny anläggning | 1 | ÖRESUND | MALMÖ | SKÅNE LÄN
Lillgrund WPP A-02 | 556581-4273 | Vattenfall Vindkraft Sverige AB | 1 ägare | 100 | 7000 | 7000 | 2300 | Vind | Havsbaserad | LGR | SE4 | 2022-10-20 | 2007-10-20 - 2007-10-20 | Ny anläggning | 1 | ÖRESUND | MALMÖ | SKÅNE LÄN
Lillgrund WPP A-03 | 556581-4273 | Vattenfall Vindkraft Sverige AB | 1 ägare | 100 | 7000 | 7000 | 2300 | Vind | Havsbaserad | LGR | SE4 | 2022-10-22 | 2007-10-21 - 2007-10-21 | Ny anläggning | 1 | ÖRESUND | MALMÖ | SKÅNE LÄN
Lillgrund WPP A-04 | 556581-4273 | Vattenfall Vindkraft Sverige AB | 1 ägare | 100 | 7000 | 7000 | 2300 | Vind | Havsbaserad | LGR | SE4 | 2022-10-23 | 2007-10-22 - 2007-10-22 | Ny anläggning | 1 | ÖRESUND | MALMÖ | SKÅNE LÄN
Lillgrund WPP A-05 | 556581-4273 | Vattenfall Vindkraft Sverige AB | 1 ägare | 100 | 7000 | 7000 | 2300 | Vind | Havsbaserad | LGR | SE4 | 2022-10-24 | 2007-10-24 - 2007-10-24 | Ny anläggning | 1 | ÖRESUND | MALMÖ | SKÅNE LÄN
Lillgrund WPP A-06 | 556581-4273 | Vattenfall Vindkraft Sverige AB | 1 ägare | 100 | 7000 | 7000 | 2300 | Vind | Havsbaserad | LGR | SE4 | 2022-10-22 | 2007-10-22 - 2007-10-22 | Ny anläggning | 1 | ÖRESUND | MALMÖ | SKÅNE LÄN
Lillgrund WPP A-07 | 556581-4273 | Vattenfall Vindkraft Sverige AB | 1 ägare | 100 | 7000 | 7000 | 2300 | Vind | Havsbaserad | LGR | SE4 | 2022-10-23 | 2007-10-22 - 2007-10-22 | Ny anläggning | 1 | ÖRESUND | MALMÖ | SKÅNE LÄN
Lillgrund WPP B-01 | 556581-4273 | Vattenfall Vindkraft Sverige AB | 1 ägare | 100 | 7000 | 7000 | 2300 | Vind | Havsbaserad | LGR | SE4 | 2022-11-04 | 2007-11-04 - 2007-11-04 | Ny anläggning | 1 | ÖRESUND | MALMÖ | SKÅNE LÄN
Lillgrund WPP B-02 | 556581-4273 | Vattenfall Vindkraft Sverige AB | 1 ägare | 100 | 7000 | 7000 | 2300 | Vind | Havsbaserad | LGR | SE4 | 2022-11-04 | 2007-11-04 - 2007-11-04 | Ny anläggning | 1 | ÖRESUND | MALMÖ | SKÅNE LÄN
Lillgrund WPP B-03 | 556581-4273 | Vattenfall Vindkraft Sverige AB | 1 ägare | 100 | 7000 | 7000 | 2300 | Vind | Havsbaserad | LGR | SE4 | 2022-11-04 | 2007-11-04 - 2007-11-04 | Ny anläggning | 1 | ÖRESUND | MALMÖ | SKÅNE LÄN
Lillgrund WPP B-04 | 556581-4273 | Vattenfall Vindkraft Sverige AB | 1 ägare | 100 | 7000 | 7000 | 2300 | Vind | Havsbaserad | LGR | SE4 | 2022-11-04 | 2007-11-04 - 2007-11-04 | Ny anläggning | 1 | ÖRESUND | MALMÖ | SKÅNE LÄN
Lillgrund WPP B-05 | 556581-4273 | Vattenfall Vindkraft Sverige AB | 1 ägare | 100 | 7000 | 7000 | 2300 | Vind | Havsbaserad | LGR | SE4 | 2022-11-08 | 2007-11-08 - 2007-11-08 | Ny anläggning | 1 | ÖRESUND | MALMÖ | SKÅNE LÄN
Lillgrund WPP B-06 | 556581-4273 | Vattenfall Vindkraft Sverige AB | 1 ägare | 100 | 7000 | 7000 | 2300 | Vind | Havsbaserad | LGR | SE4 | 2022-11-08 | 2007-11-08 - 2007-11-08 | Ny anläggning | 1 | ÖRESUND | MALMÖ | SKÅNE LÄN
Lillgrund WPP B-07 | 556581-4273 | Vattenfall Vindkraft Sverige AB | 1 ägare | 100 | 7000 | 7000 | 2300 | Vind | Havsbaserad | LGR | SE4 | 2022-10-23 | 2007-10-23 - 2007-10-23 | Ny anläggning | 1 | ÖRESUND | MALMÖ | SKÅNE LÄN
Lillgrund WPP B-08 | 556581-4273 | Vattenfall Vindkraft Sverige AB | 1 ägare | 100 | 7000 | 7000 | 2300 | Vind | Havsbaserad | LGR | SE4 | 2022-10-20 | 2007-10-20 - 2007-10-20 | Ny anläggning | 1 | ÖRESUND | MALMÖ | SKÅNE LÄN
Lillgrund WPP C-01 | 556581-4273 | Vattenfall Vindkraft Sverige AB | 1 ägare | 100 | 7000 | 7000 | 2300 | Vind | Havsbaserad | LGR | SE4 | 2022-11-17 | 2007-11-17 - 2007-11-17 | Ny anläggning | 1 | ÖRESUND | MALMÖ | SKÅNE LÄN
Lillgrund WPP C-02 | 556581-4273 | Vattenfall Vindkraft Sverige AB | 1 ägare | 100 | 7000 | 7000 | 2300 | Vind | Havsbaserad | LGR | SE4 | 2022-11-21 | 2007-11-20 - 2007-11-20 | Ny anläggning | 1 | ÖRESUND | MALMÖ | SKÅNE LÄN
Lillgrund WPP C-03 | 556581-4273 | Vattenfall Vindkraft Sverige AB | 1 ägare | 100 | 7000 | 7000 | 2300 | Vind | Havsbaserad | LGR | SE4 | 2022-11-21 | 2007-11-20 - 2007-11-20 | Ny anläggning | 1 | ÖRESUND | MALMÖ | SKÅNE LÄN
Lillgrund WPP C-04 | 556581-4273 | Vattenfall Vindkraft Sverige AB | 1 ägare | 100 | 7000 | 7000 | 2300 | Vind | Havsbaserad | LGR | SE4 | 2022-11-26 | 2007-11-24 - 2007-11-24 | Ny anläggning | 1 | ÖRESUND | MALMÖ | SKÅNE LÄN
Lillgrund WPP C-05 | 556581-4273 | Vattenfall Vindkraft Sverige AB | 1 ägare | 100 | 7000 | 7000 | 2300 | Vind | Havsbaserad | LGR | SE4 | 2022-11-25 | 2007-11-24 - 2007-11-24 | Ny anläggning | 1 | ÖRESUND | MALMÖ | SKÅNE LÄN
Lillgrund WPP C-06 | 556581-4273 | Vattenfall Vindkraft Sverige AB | 1 ägare | 100 | 7000 | 7000 | 2300 | Vind | Havsbaserad | LGR | SE4 | 2022-11-08 | 2007-11-08 - 2007-11-08 | Ny anläggning | 1 | ÖRESUND | MALMÖ | SKÅNE LÄN
Lillgrund WPP C-07 | 556581-4273 | Vattenfall Vindkraft Sverige AB | 1 ägare | 100 | 7000 | 7000 | 2300 | Vind | Havsbaserad | LGR | SE4 | 2022-11-08 | 2007-11-08 - 2007-11-08 | Ny anläggning | 1 | ÖRESUND | MALMÖ | SKÅNE LÄN
Lillgrund WPP C-08 | 556581-4273 | Vattenfall Vindkraft Sverige AB | 1 ägare | 100 | 7000 | 7000 | 2300 | Vind | Havsbaserad | LGR | SE4 | 2022-11-17 | 2007-11-17 - 2007-11-17 | Ny anläggning | 1 | ÖRESUND | MALMÖ | SKÅNE LÄN
Lillgrund WPP D-01 | 556581-4273 | Vattenfall Vindkraft Sverige AB | 1 ägare | 100 | 7000 | 7000 | 2300 | Vind | Havsbaserad | LGR | SE4 | 2022-12-04 | 2007-12-04 - 2007-12-04 | Ny anläggning | 1 | ÖRESUND | MALMÖ | SKÅNE LÄN
Lillgrund WPP D-02 | 556581-4273 | Vattenfall Vindkraft Sverige AB | 1 ägare | 100 | 7000 | 7000 | 2300 | Vind | Havsbaserad | LGR | SE4 | 2022-12-04 | 2007-12-04 - 2007-12-04 | Ny anläggning | 1 | ÖRESUND | MALMÖ | SKÅNE LÄN
Lillgrund WPP D-03 | 556581-4273 | Vattenfall Vindkraft Sverige AB | 1 ägare | 100 | 7000 | 7000 | 2300 | Vind | Havsbaserad | LGR | SE4 | 2022-12-12 | 2007-12-11 - 2007-12-11 | Ny anläggning | 1 | ÖRESUND | MALMÖ | SKÅNE LÄN
Lillgrund WPP D-04 | 556581-4273 | Vattenfall Vindkraft Sverige AB | 1 ägare | 100 | 7000 | 7000 | 2300 | Vind | Havsbaserad | LGR | SE4 | 2022-12-12 | 2007-12-11 - 2007-12-11 | Ny anläggning | 1 | ÖRESUND | MALMÖ | SKÅNE LÄN
Lillgrund WPP D-06 | 556581-4273 | Vattenfall Vindkraft Sverige AB | 1 ägare | 100 | 7000 | 7000 | 2300 | Vind | Havsbaserad | LGR | SE4 | 2022-11-21 | 2007-11-20 - 2007-11-20 | Ny anläggning | 1 | ÖRESUND | MALMÖ | SKÅNE LÄN
Lillgrund WPP D-07 | 556581-4273 | Vattenfall Vindkraft Sverige AB | 1 ägare | 100 | 7000 | 7000 | 2300 | Vind | Havsbaserad | LGR | SE4 | 2022-11-25 | 2007-11-24 - 2007-11-24 | Ny anläggning | 1 | ÖRESUND | MALMÖ | SKÅNE LÄN
Lillgrund WPP D-08 | 556581-4273 | Vattenfall Vindkraft Sverige AB | 1 ägare | 100 | 7000 | 7000 | 2300 | Vind | Havsbaserad | LGR | SE4 | 2022-11-13 | 2007-11-13 - 2007-11-13 | Ny anläggning | 1 | ÖRESUND | MALMÖ | SKÅNE LÄN
Lillgrund WPP E-01 | 556581-4273 | Vattenfall Vindkraft Sverige AB | 1 ägare | 100 | 7000 | 7000 | 2300 | Vind | Havsbaserad | LGR | SE4 | 2022-10-04 | 2007-10-04 - 2007-10-04 | Ny anläggning | 1 | ÖRESUND | MALMÖ | SKÅNE LÄN
Lillgrund WPP E-02 | 556581-4273 | Vattenfall Vindkraft Sverige AB | 1 ägare | 100 | 7000 | 7000 | 2300 | Vind | Havsbaserad | LGR | SE4 | 2022-10-04 | 2007-10-04 - 2007-10-04 | Ny anläggning | 1 | ÖRESUND | MALMÖ | SKÅNE LÄN
Lillgrund WPP E-03 | 556581-4273 | Vattenfall Vindkraft Sverige AB | 1 ägare | 100 | 7000 | 7000 | 2300 | Vind | Havsbaserad | LGR | SE4 | 2022-10-04 | 2007-10-04 - 2007-10-04 | Ny anläggning | 1 | ÖRESUND | MALMÖ | SKÅNE LÄN
Lillgrund WPP E-04 | 556581-4273 | Vattenfall Vindkraft Sverige AB | 1 ägare | 100 | 7000 | 7000 | 2300 | Vind | Havsbaserad | LGR | SE4 | 2022-12-12 | 2007-12-11 - 2007-12-11 | Ny anläggning | 1 | ÖRESUND | MALMÖ | SKÅNE LÄN
Lillgrund WPP E-06 | 556581-4273 | Vattenfall Vindkraft Sverige AB | 1 ägare | 100 | 7000 | 7000 | 2300 | Vind | Havsbaserad | LGR | SE4 | 2022-12-04 | 2007-12-04 - 2007-12-04 | Ny anläggning | 1 | ÖRESUND | MALMÖ | SKÅNE LÄN
Lillgrund WPP E-07 | 556581-4273 | Vattenfall Vindkraft Sverige AB | 1 ägare | 100 | 7000 | 7000 | 2300 | Vind | Havsbaserad | LGR | SE4 | 2022-11-28 | 2007-11-29 - 2007-11-29 | Ny anläggning | 1 | ÖRESUND | MALMÖ | SKÅNE LÄN
Lillgrund WPP F-02 | 556581-4273 | Vattenfall Vindkraft Sverige AB | 1 ägare | 100 | 7000 | 7000 | 2300 | Vind | Havsbaserad | LGR | SE4 | 2022-10-04 | 2007-10-04 - 2007-10-04 | Ny anläggning | 1 | ÖRESUND | MALMÖ | SKÅNE LÄN
Lillgrund WPP F-03 | 556581-4273 | Vattenfall Vindkraft Sverige AB | 1 ägare | 100 | 7000 | 7000 | 2300 | Vind | Havsbaserad | LGR | SE4 | 2022-10-06 | 2007-10-06 - 2007-10-06 | Ny anläggning | 1 | ÖRESUND | MALMÖ | SKÅNE LÄN
Lillgrund WPP F-04 | 556581-4273 | Vattenfall Vindkraft Sverige AB | 1 ägare | 100 | 7000 | 7000 | 2300 | Vind | Havsbaserad | LGR | SE4 | 2022-12-20 | 2007-12-20 - 2007-12-20 | Ny anläggning | 1 | ÖRESUND | MALMÖ | SKÅNE LÄN
Lillgrund WPP F-05 | 556581-4273 | Vattenfall Vindkraft Sverige AB | 1 ägare | 100 | 7000 | 7000 | 2300 | Vind | Havsbaserad | LGR | SE4 | 2022-12-21 | 2007-12-20 - 2007-12-20 | Ny anläggning | 1 | ÖRESUND | MALMÖ | SKÅNE LÄN
Lillgrund WPP F-06 | 556581-4273 | Vattenfall Vindkraft Sverige AB | 1 ägare | 100 | 7000 | 7000 | 2300 | Vind | Havsbaserad | LGR | SE4 | 2022-12-21 | 2007-12-20 - 2007-12-20 | Ny anläggning | 1 | ÖRESUND | MALMÖ | SKÅNE LÄN
Lillgrund WPP G-02 | 556581-4273 | Vattenfall Vindkraft Sverige AB | 1 ägare | 100 | 7000 | 7000 | 2300 | Vind | Havsbaserad | LGR | SE4 | 2022-10-08 | 2007-10-08 - 2007-10-08 | Ny anläggning | 1 | ÖRESUND | MALMÖ | SKÅNE LÄN
Lillgrund WPP G-03 | 556581-4273 | Vattenfall Vindkraft Sverige AB | 1 ägare | 100 | 7000 | 7000 | 2300 | Vind | Havsbaserad | LGR | SE4 | 2022-10-07 | 2007-10-07 - 2007-10-07 | Ny anläggning | 1 | ÖRESUND | MALMÖ | SKÅNE LÄN
Lillgrund WPP G-04 | 556581-4273 | Vattenfall Vindkraft Sverige AB | 1 ägare | 100 | 7000 | 7000 | 2300 | Vind | Havsbaserad | LGR | SE4 | 2022-12-20 | 2007-12-19 - 2007-12-19 | Ny anläggning | 1 | ÖRESUND | MALMÖ | SKÅNE LÄN
Lillgrund WPP G-05 | 556581-4273 | Vattenfall Vindkraft Sverige AB | 1 ägare | 100 | 7000 | 7000 | 2300 | Vind | Havsbaserad | LGR | SE4 | 2022-12-21 | 2007-12-20 - 2007-12-20 | Ny anläggning | 1 | ÖRESUND | MALMÖ | SKÅNE LÄN
Lillgrund WPP H-02 | 556581-4273 | Vattenfall Vindkraft Sverige AB | 1 ägare | 100 | 7000 | 7000 | 2300 | Vind | Havsbaserad | LGR | SE4 | 2022-10-05 | 2007-10-05 - 2007-10-05 | Ny anläggning | 1 | ÖRESUND | MALMÖ | SKÅNE LÄN
Lillgrund WPP H-03 | 556581-4273 | Vattenfall Vindkraft Sverige AB | 1 ägare | 100 | 7000 | 7000 | 2300 | Vind | Havsbaserad | LGR | SE4 | 2022-10-08 | 2007-10-08 - 2007-10-08 | Ny anläggning | 1 | ÖRESUND | MALMÖ | SKÅNE LÄN
Lillgrund WPP H-04 | 556581-4273 | Vattenfall Vindkraft Sverige AB | 1 ägare | 100 | 7000 | 7000 | 2300 | Vind | Havsbaserad | LGR | SE4 | 2022-10-06 | 2007-10-06 - 2007-10-06 | Ny anläggning | 1 | ÖRESUND | MALMÖ | SKÅNE LÄN
Lillkyrka, Kärsta 203 | Privatperson | Privatperson | 1 ägare | 100 | 8 | 8 | 8 | Sol | Sol | NRL | SE3 | 2031-10-17 | 2016-09-05 - 2016-09-05 | Ny anläggning | 1 | Lillkyrka | ÖREBRO | ÖREBRO
Liltslena Östra Vällinge 13 | 556458-8977 | Fibrite AB | 1 ägare | 100 | 12 | 12 | 13 | Sol | Sol | UPV | SE3 | 2031-05-19 | 2016-04-28 - 2016-04-28 | Ny anläggning | 1 | GRILLBY | ENKÖPING | UPPSALA
Linbastavägen 8 | Privatperson | Privatperson | 1 ägare | 100 | 18 | 18 | 18 | Sol | Sol | NHA | SE3 | 2031-05-18 | 2016-05-10 - 2016-05-10 | Ny anläggning | 1 | KUNGSBACKA | KUNGSBACKA | HALLAND
Lind Mellangård 2 | Privatperson | Privatperson | 1 ägare | 100 | 31 | 31 | 31 | Sol | Sol | IKN | SE3 | 2029-08-05 | 2014-07-25 - 2014-07-25 | Ny anläggning | 1 | Vikingstad | LINKÖPING | ÖSTERGÖTLAND
Lindberg del 2 | Privatperson | Privatperson | 2 ägare | 100 | 15 | 15 | 16 | Sol | Sol | IKN | SE4 | 2029-06-29 | 2014-06-19 - 2014-06-19 | Ny anläggning | 1 | Helsingborg | HELSINGBORG | SKÅNE LÄN
Lindebovägen 2 | Privatperson | Privatperson | 1 ägare | 100 | 5 | 5 | 5 | Sol | Sol | OLD | SE4 | 2028-06-17 | 2013-06-03 - 2013-06-03 | Ny anläggning | 1 | FÄRJESTADEN | BORGHOLM | KALMAR
Lindeskolan L-Huset | 556639-6684 | Fastigheter i Linde AB | 1 ägare | 100 | 40 | 40 | 40 | Sol | Sol | LDB | SE3 | 2030-09-21 | 2015-06-01 - 2015-06-01 | Ny anläggning | 1 | Lindesberg | LINDESBERG | ÖREBRO
Lindesnäsvägen 7, Karlshamn | Privatperson | Privatperson | 1 ägare | 100 | 4 | 4 | 5 | Sol | Sol | KKA | SE4 | 2031-10-13 | 2016-07-06 - 2016-07-06 | Ny anläggning | 1 | Karlskrona | KARLSKRONA | BLEKINGE
Lindholmen Gård | Privatperson | Privatperson | 1 ägare | 100 | 40 | 40 | 40 | Sol | Sol | NHA | SE3 | 2031-04-27 | 2015-07-07 - 2015-07-07 | Ny anläggning | 1 | Vallda | KUNGSBACKA | HALLAND
Lindholmsvägen 32 | Privatperson | Privatperson | 1 ägare | 100 | 4 | 4 | 4 | Sol | Sol | GBG | SE3 | 2031-11-13 | 2016-10-28 - 2016-10-28 | Ny anläggning | 1 | Göteborg | GÖTEBORG | VÄSTRA GÖTALANDS LÄN
Lindlöt 22 | Privatperson | Privatperson | 1 ägare | 100 | 9 | 9 | 9 | Sol | Sol | VAT | SE3 | 2030-03-22 | 2014-05-05 - 2014-05-05 | Ny anläggning | 1 | VALLENTUNA | VALLENTUNA | STOCKHOLM
Lindsholm | Privatperson | Privatperson | 1 ägare | 100 | 10 | 10 | 11 | Sol | Sol | SMS | SE4 | 2031-09-19 | 2016-03-22 - 2016-03-22 | Ny anläggning | 1 | Moheda | ALVESTA | KRONOBERG
Lindvägen 12 | Privatperson | Privatperson | 1 ägare | 100 | 4 | 4 | 4 | Sol | Sol | SKV | SE4 | 2031-05-15 | 2016-04-30 - 2016-04-30 | Ny anläggning | 1 | LUDVIGSBORG | HÖRBY | SKÅNE LÄN
Lindåsen Kraftstation | Privatperson | Privatperson | 1 ägare | 100 | 110 | 110 | 25 | Vatten | Vatten | LED | SE3 | 2023-07-31 | 1930-01-01 - 1930-01-01 | Omfattande ombyggnad | 1 | NÖDINGE | ALE | VÄSTRA GÖTALANDS LÄN | Sjöer
Lindärva 1 SO | 556869-6560 | Mossängens Vind AB | 1 ägare | 100 | 1900 | 1900 | 850 | Vind | Landbaserad | ARD | SE3 | 2027-02-14 | 2012-02-14 - 2012-02-14 | Ny anläggning | 1 | LIDKÖPING | LIDKÖPING | VÄSTRA GÖTALANDS LÄN
Lindärva 2 NV | 556869-6560 | Mossängens Vind AB | 1 ägare | 100 | 1900 | 1900 | 850 | Vind | Landbaserad | ARD | SE3 | 2027-02-14 | 2012-02-14 - 2012-02-14 | Ny anläggning | 1 | LIDKÖPING | LIDKÖPING | VÄSTRA GÖTALANDS LÄN
Lingbo Vackerdalsberget | 556794-6420 | Lingbo SPW AB | 1 ägare | 100 | 19000 | 19000 | 6000 | Vind | Landbaserad | HAR | SE2 | 2027-03-29 | 2012-03-28 - 2012-03-28 | Ny anläggning | 3 | LINGBO | OCKELBO | GÄVLEBORG
Lingonet 15 | Privatperson | Privatperson | 1 ägare | 100 | 10 | 10 | 11 | Sol | Sol | SAH | SE3 | 2031-12-05 | 2016-09-01 - 2016-09-01 | Ny anläggning | 1 | SALA | SALA | VÄSTMANLAND
Lingonvägen 15 | 556406-2718 | Lindesbergs Bostäder AB | 1 ägare | 100 | 40 | 40 | 40 | Sol | Sol | LDB | SE3 | 2030-09-15 | 2015-06-01 - 2015-06-01 | Ny anläggning | 1 | Lindesberg | LINDESBERG | ÖREBRO
Linkuladalen 11 | Privatperson | Privatperson | 1 ägare | 100 | 5 | 5 | 5 | Sol | Sol | NHA | SE3 | 2030-04-08 | 2014-09-24 - 2014-09-24 | Ny anläggning | 1 | STYRSÖ | GÖTEBORG | VÄSTRA GÖTALANDS LÄN
Linnean 2 | Privatperson | Privatperson | 1 ägare | 100 | 12 | 12 | 13 | Sol | Sol | SIG | SE3 | 2029-01-16 | 2014-01-17 - 2014-01-17 | Ny anläggning | 1 | SIGTUNA | SAKNAS | SAKNAS
Linnean 7 | Privatperson | Privatperson | 1 ägare | 100 | 2 | 2 | 2 | Sol | Sol | AHB | SE4 | 2031-08-23 | 2016-08-17 - 2016-08-17 | Ny anläggning | 1 | Munka-Ljungby | ÄNGELHOLM | SKÅNE LÄN
Linneberga kraftstation | 556247-5789 | Laholms Stenhuggeri AB | 1 ägare | 100 | 1200 | 1200 | 330 | Vatten | Vatten | IKN | SE4 | 2026-12-14 | 2011-12-15 - 2011-12-15 | Omfattande ombyggnad | 1 | MARBÄCK | HALMSTAD | HALLAND
Linnebo 1 | 556387-8361 | Bohusvind AB | 1 ägare | 100 | 5500 | 5500 | 2000 | Vind | Landbaserad | DAD | SE3 | 2026-04-18 | 2011-04-16 - 2011-04-16 | Ny anläggning | 1 | BOKENÄS UDDEVALLA | UDDEVALLA | VÄSTRA GÖTALANDS LÄN
Linnégatan | Privatperson | Privatperson | 1 ägare | 100 | 8 | 8 | 8 | Sol | Sol | SMS | SE4 | 2031-12-01 | 2016-12-02 - 2016-12-02 | Ny anläggning | 1 | Hovmantorp | LESSEBO | KRONOBERG
Linnekulla 2:1 | Privatperson | Privatperson | 1 ägare | 100 | 10 | 10 | 10 | Sol | Sol | SKL | SE4 | 2031-06-26 | 2013-06-12 - 2013-06-12 | Ny anläggning | 1 | Tollarp | KRISTIANSTAD | SKÅNE LÄN
Linners Vindbruk | 556732-8140 | Linnérs Vindbruk AB | 1 ägare | 100 | 4800 | 4800 | 2000 | Vind | Landbaserad | SMS | SE4 | 2027-12-12 | 2012-12-11 - 2012-12-11 | Ny anläggning | 1 | Lenhovda | UPPVIDINGE | KRONOBERG
Linvägen 16 Fjärås | Privatperson | Privatperson | 1 ägare | 100 | 10 | 10 | 11 | Sol | Sol | NHA | SE3 | 2030-06-22 | 2015-06-01 - 2015-06-01 | Ny anläggning | 1 | Fjärås | KUNGSBACKA | HALLAND
Litoberget | Privatperson | Privatperson | 1 ägare | 100 | 21 | 21 | 21 | Sol | Sol | ALL | SE2 | 2029-12-01 | 2014-09-08 - 2014-09-08 | Ny anläggning | 1 | Docksta | KRAMFORS | VÄSTERNORRLAND
Litorina 9 | Privatperson | Privatperson | 1 ägare | 100 | 10 | 10 | 11 | Sol | Sol | HOG | SE4 | 2031-01-06 | 2016-01-04 - 2016-01-04 | Ny anläggning | 1 | JONSTORP | HÖGANÄS | SKÅNE LÄN
LJ Solar | Privatperson | Privatperson | 1 ägare | 100 | 6 | 6 | 5 | Sol | Sol | HLD | SE4 | 2031-07-04 | 2016-07-01 - 2016-07-01 | Ny anläggning | 1 | HALMSTAD | HALMSTAD | HALLAND
Ljunga solel | Privatperson | Privatperson | 1 ägare | 100 | 46 | 46 | 45 | Sol | Sol | IKN | SE3 | 2028-11-04 | 2013-06-06 - 2013-06-06 | Ny anläggning | 1 | SÄVSJÖ | SÄVSJÖ | JÖNKÖPING
Ljungby Kraftstation | 556192-4332 | Ljungby Energi AB | 1 ägare |  | 9982 |  | 2400 | Vatten | Vatten | LBY | SE4 | 2031-06-05 | 1940-01-01 - 1953-01-01 | Omfattande ombyggnad | 4 | LJUNGBY | LJUNGBY | KRONOBERG | Lagan
Ljungbyvägen 72 | Privatperson | Privatperson | 1 ägare | 100 | 3 | 3 | 6 | Sol | Sol | HLD | SE4 | 2031-10-13 | 2016-10-01 - 2016-10-01 | Ny anläggning | 1 | Halmstad | HALMSTAD | HALLAND
Ljunghusen 15:4 | Privatperson | Privatperson | 1 ägare | 100 | 8 | 8 | 8 | Sol | Sol | SKL | SE4 | 2029-03-20 | 2014-03-12 - 2014-03-12 | Ny anläggning | 1 | Höllviken | VELLINGE | SKÅNE LÄN
Ljungs säteri | Privatperson | Privatperson | 3 ägare | 100 | 110 | 110 | 110 | Sol | Sol | IKN | SE3 | 2029-05-05 | 2013-10-21 - 2013-10-21 | Ny anläggning | 1 | LJUNGSBRO | LINKÖPING | ÖSTERGÖTLAND
Ljungsjöverket | 556192-4332 | Ljungby Energi AB | 1 ägare | 100 | 13200 | 13200 | 4600 | Biobränsle / torv / fossilt | Kraftvärme | LBY | SE4 | 2020-12-19 | 2005-01-01 - 2006-01-01 | Ny anläggning | 2 | LJUNGBY | LJUNGBY | KRONOBERG
Ljungskula | Privatperson | Privatperson | 1 ägare | 100 | 20 | 20 | 20 | Sol | Sol | IKN | SE4 | 2029-09-22 | 2014-08-18 - 2014-08-18 | Ny anläggning | 1 | Hörby | HÖRBY | SKÅNE LÄN
Ljungstorp sol | Privatperson | Privatperson | 2 ägare | 100 | 7 | 7 | 8 | Sol | Sol | VBS | SE3 | 2030-11-19 | 2015-07-30 - 2015-07-30 | Ny anläggning | 1 | Gödestad | VARBERG | HALLAND
Ljungå kraftverk | Privatperson | Privatperson | 1 ägare | 100 | 4800 | 4800 | 1250 | Vatten | Vatten | ANE | SE2 | 2023-01-08 | 2008-01-08 - 2008-01-08 | Ny anläggning | 1 | LJUNGÅ | BRÄCKE | JÄMTLAND | Ljungån
Ljungås | Privatperson | Privatperson | 1 ägare | 100 | 1500 | 1500 | 800 | Vind | Landbaserad | GBN | SE3 | 2024-01-05 | 2008-12-02 - 2008-12-02 | Ny anläggning | 1 | MOHOLM | TÖREBODA | VÄSTRA GÖTALANDS LÄN
Ljurs kvarn kraftstation | 556917-1282 | Ljurs Kvarn AB | 1 ägare | 100 | 400 | 400 | 70 | Vatten | Vatten | SHD | SE3 | 2030-04-17 | 1960-01-01 - 1960-01-01 | Omfattande ombyggnad | 1 | VÅRGÅRDA | VÅRGÅRDA | VÄSTRA GÖTALANDS LÄN
LL Solar | Privatperson | Privatperson | 1 ägare | 100 | 5 | 5 | 7 | Sol | Sol | HLD | SE4 | 2029-07-13 | 2014-06-09 - 2014-06-09 | Ny anläggning | 1 | GULLBRANDSTORP | HALMSTAD | HALLAND
LMK 01 | 556687-8400 | Lilla Marieholms Kraft AB | 1 ägare | 100 | 5500 | 5500 | 2300 | Vind | Landbaserad | SKL | SE4 | 2025-10-19 | 2010-10-07 - 2010-10-07 | Ny anläggning | 1 | SVEDALA | SVEDALA | SKÅNE LÄN
LO skolan Åkersberga | 812000-5569 | Föreningen LOs folkhögskola Runö | 1 ägare | 100 | 100 | 100 | 99 | Sol | Sol | IKN | SE3 | 2028-10-09 | 2013-06-19 - 2013-06-19 | Ny anläggning | 1 | Åkersberga | ÖSTERÅKER | STOCKHOLM
Lobonäs kraftverk | 556823-7589 | Lobonäs Kraft AB | 1 ägare | 86.3 | 1400 | 1208 | 250 | Vatten | Produktionsökning | HAL | SE2 | 2029-09-21 | 1929-01-01 - 1929-01-01 | Produktionsökning | 1 | LJUSDAL | OVANÅKER | GÄVLEBORG | Loån
Lockne-Bleka 4:3 | Privatperson | Privatperson | 1 ägare | 100 | 21 | 21 | 22 | Sol | Sol | JML | SE2 | 2030-10-26 | 2013-07-01 - 2013-07-01 | Ny anläggning | 1 | Tandsbyn | ÖSTERSUND | JÄMTLAND
Lodjursvägen 10 | Privatperson | Privatperson | 1 ägare | 100 | 8 | 8 | 9 | Sol | Sol | STR | SE3 | 2031-09-05 | 2016-09-01 - 2016-09-01 | Ny anläggning | 1 | Säter | SÄTER | DALARNAS LÄN
Loederuplokalfoerening | 738800-2284 | Löderups Lokalförening Ek förening | 1 ägare | 100 | 110 | 110 | 100 | Sol | Sol | IKN | SE4 | 2030-12-06 | 2015-07-06 - 2015-07-06 | Ny anläggning | 1 | Löderup | YSTAD | SKÅNE LÄN
Loftvägen 4 | Privatperson | Privatperson | 1 ägare | 100 | 5 | 5 | 5 | Sol | Sol | SAH | SE3 | 2031-11-02 | 2016-09-28 - 2016-09-28 | Ny anläggning | 1 | SALA | SALA | VÄSTMANLAND
Loke 3:18 | Privatperson | Privatperson | 1 ägare | 100 | 9 | 9 | 10 | Sol | Sol | JML | SE2 | 2030-11-02 | 2012-12-10 - 2012-12-10 | Ny anläggning | 1 | Tandsbyn | ÖSTERSUND | JÄMTLAND
Loket | 556305-6059 | BAE Systems Hägglunds AB | 1 ägare | 100 | 312 | 312 | 380 | Sol | Sol | OVK | SE2 | 2030-11-15 | 2015-10-05 - 2015-10-05 | Ny anläggning | 1 | Örnsköldsvik | ÖRNSKÖLDSVIK | VÄSTERNORRLAND
Lokevägen 43 | Privatperson | Privatperson | 1 ägare | 100 | 3 | 3 | 7 | Sol | Sol | TBY | SE3 | 2031-05-09 | 2016-05-01 - 2016-05-01 | Ny anläggning | 1 | Täby | TÄBY | STOCKHOLM
Loo Tvärslätt 229 | Privatperson | Privatperson | 1 ägare | 100 | 3 | 3 | 5 | Sol | Sol | BKE | SE3 | 2031-11-02 | 2016-10-04 - 2016-10-04 | Ny anläggning | 1 | Sollebrunn | ALINGSÅS | VÄSTRA GÖTALANDS LÄN
Losvägen 3 | Privatperson | Privatperson | 1 ägare | 100 | 4 | 4 | 5 | Sol | Sol | HJN | SE2 | 2031-09-28 | 2016-09-14 - 2016-09-14 | Ny anläggning | 1 | Kårböle | LJUSDAL | GÄVLEBORG
Lotterängs Gård | Privatperson | Privatperson | 1 ägare | 100 | 40 | 40 | 45 | Sol | Sol | IKN | SE3 | 2030-02-25 | 2014-08-01 - 2014-08-01 | Ny anläggning | 3 | VALLENTUNA | VALLENTUNA | STOCKHOLM
Louisebergsvägen 20 | Privatperson | Privatperson | 1 ägare | 100 | 10 | 10 | 10 | Sol | Sol | LUN | SE4 | 2030-06-16 | 2015-06-05 - 2015-06-05 | Ny anläggning | 1 | Staffanstorp | STAFFANSTORP | SKÅNE LÄN
Lovene 1 | 556729-4433 | Freja Agri AB | 1 ägare | 100 | 1800 | 1800 | 800 | Vind | Landbaserad | LDK | SE3 | 2022-07-11 | 2007-07-06 - 2007-07-06 | Ny anläggning | 1 | LOVENE | LIDKÖPING | VÄSTRA GÖTALANDS LÄN
Lovene 3 | 556779-0067 | LoVind AB | 1 ägare | 100 | 1800 | 1800 | 800 | Vind | Landbaserad | LDK | SE3 | 2024-04-14 | 2009-04-14 - 2009-04-14 | Ny anläggning | 1 | LOVENE | LIDKÖPING | VÄSTRA GÖTALANDS LÄN
Loviselundsvägen 1 Solkraft | Privatperson | Privatperson | 1 ägare | 100 | 12 | 12 | 13 | Sol | Sol | FLE | SE3 | 2031-10-17 | 2016-08-01 - 2016-08-01 | Ny anläggning | 1 | Flen | FLEN | SÖDERMANLAND
L-PG El | Privatperson | Privatperson | 1 ägare | 100 | 43 | 43 | 44 | Sol | Sol | IKN | SE3 | 2029-06-08 | 2014-04-03 - 2014-04-03 | Ny anläggning | 1 | VARBERG | VARBERG | HALLAND
LRM735999201000178911 | Privatperson | Privatperson | 1 ägare | 100 | 1 | 1 | 1 | Sol | Sol | LRM | SE3 | 2031-05-02 | 2014-10-24 - 2014-10-24 | Ny anläggning | 1 | FLODA | LERUM | VÄSTRA GÖTALANDS LÄN
LT Solar | Privatperson | Privatperson | 1 ägare | 100 | 5 | 5 | 5 | Sol | Sol | HLD | SE4 | 2029-07-21 | 2014-05-20 - 2014-05-20 | Ny anläggning | 1 | Harplinge | HALMSTAD | HALLAND
Lucie | Privatperson | Privatperson | 2 ägare | 100 | 8 | 8 | 12 | Sol | Sol | SKL | SE4 | 2029-08-24 | 2014-07-16 - 2014-07-16 | Ny anläggning | 1 | Nybrostrand | YSTAD | SKÅNE LÄN
Ludvika G1 | 556194-9784 | Västerbergslagens Kraft AB | 1 ägare | 100 | 13000 | 13000 | 3600 | Vatten | Vatten | VBL | SE3 | 2022-10-15 | 2007-10-16 - 2007-10-16 | Omfattande ombyggnad | 1 | LUDVIKA | LUDVIKA | DALARNAS LÄN | Kolbäcksån
Ludvika Åkerskogen 3 | Privatperson | Privatperson | 1 ägare | 100 | 5 | 5 | 5 | Sol | Sol | VBL | SE3 | 2031-05-29 | 2016-05-09 - 2016-05-09 | Ny anläggning | 1 | Ludvika | LUDVIKA | DALARNAS LÄN
Lugnet 732 | Privatperson | Privatperson | 1 ägare | 100 | 15 | 15 | 15 | Sol | Sol | GTL | SE3 | 2031-01-18 | 2015-03-12 - 2015-03-12 | Ny anläggning | 1 | Stånga | GOTLAND | GOTLAND
Lugnet solkraft inmatning Månstad | Privatperson | Privatperson | 1 ägare | 100 | 10 | 10 | 10 | Sol | Sol | SHD | SE3 | 2031-01-13 | 2015-10-28 - 2015-10-28 | Ny anläggning | 1 | Månstad | TRANEMO | VÄSTRA GÖTALANDS LÄN
Lukas 6 | Privatperson | Privatperson | 1 ägare | 100 | 10 | 10 | 9 | Sol | Sol | SKL | SE4 | 2029-03-30 | 2014-03-12 - 2014-03-12 | Ny anläggning | 1 | Simrishamn | SIMRISHAMN | SKÅNE LÄN
Lummervägen 10 | Privatperson | Privatperson | 1 ägare | 100 | 4 | 4 | 5 | Sol | Sol | SKL | SE4 | 2031-10-05 | 2014-08-01 - 2014-08-01 | Ny anläggning | 1 | Hässleholm | HÄSSLEHOLM | SKÅNE LÄN
Lundbyskog solkraft inmatning | Privatperson | Privatperson | 1 ägare | 100 | 3 | 3 | 4 | Sol | Sol | VIG | SE3 | 2030-11-03 | 2015-10-21 - 2015-10-21 | Ny anläggning | 1 | Vingåker | VINGÅKER | SÖDERMANLAND
Lundbytorp | Privatperson | Privatperson | 2 ägare | 100 | 5 | 5 | 6 | Sol | Sol | OLD | SE4 | 2027-03-29 | 2011-06-09 - 2011-06-09 | Ny anläggning | 1 | LUNDBYTORP | BORGHOLM | KALMAR
Lundeby 4721 | Privatperson | Privatperson | 1 ägare | 100 | 4 | 4 | 2 | Vind | Landbaserad | OLD | SE4 | 2029-11-19 | 2014-08-01 - 2014-08-01 | Ny anläggning | 1 | Löttorp | BORGHOLM | KALMAR
Lunden 2 | 769610-3923 | Vindkraftens Vänner Lunden Björklund ek för | 1 ägare | 100 | 300 | 300 | 225 | Vind | Landbaserad | TRH | SE3 | 2019-05-24 | 2004-04-25 - 2004-04-25 | Ny anläggning | 1 | TROLLHÄTTAN | TROLLHÄTTAN | VÄSTRA GÖTALANDS LÄN
Lundquist | Privatperson | Privatperson | 1 ägare | 100 | 3 | 3 | 3 | Sol | Sol | NHA | SE3 | 2030-08-16 | 2015-07-08 - 2015-07-08 | Ny anläggning | 1 | Lindome | MÖLNDAL | VÄSTRA GÖTALANDS LÄN
Lundsgården | 556132-1620 | Ramlösa Tekniska AB | 1 ägare | 100 | 43 | 43 | 43 | Sol | Sol | IKN | SE4 | 2028-07-07 | 2013-06-24 - 2013-06-24 | Ny anläggning | 1 | KATTARP | HELSINGBORG | SKÅNE LÄN
Lundåkra 3 elcert | 556938-6864 | EON Wind Sweden AB | 1 ägare | 100 | 7050 | 7050 | 2500 | Vind | Landbaserad | IKN | SE4 | 2023-11-11 | 2008-11-12 - 2008-11-12 | Ny anläggning | 1 | LANDSKRONA | LANDSKRONA | SKÅNE LÄN
Lundåkra 4 | 556938-6864 | EON Wind Sweden AB | 1 ägare | 100 | 7050 | 7050 | 2500 | Vind | Landbaserad | LKA | SE4 | 2023-12-12 | 2008-10-27 - 2008-10-27 | Ny anläggning | 1 | LANDSKRONA | LANDSKRONA | SKÅNE LÄN
Lunnaberg | Privatperson | Privatperson | 1 ägare | 100 | 2 | 2 | 2 | Sol | Sol | NHA | SE3 | 2028-09-17 | 2013-04-13 - 2013-04-13 | Ny anläggning | 1 | VALLDA | KUNGSBACKA | HALLAND
Lunnagården | Privatperson | Privatperson | 1 ägare | 100 | 10 | 10 | 10 | Sol | Sol | ROY | SE4 | 2029-05-21 | 2013-01-15 - 2013-01-15 | Ny anläggning | 1 | Karlskrona | KARLSKRONA | BLEKINGE
Lunnahöja Såg & Kraft | Privatperson | Privatperson | 1 ägare | 100 | 350 | 350 | 100 | Vatten | Vatten | SNM | SE4 | 2022-09-12 | 2007-09-12 - 2007-09-12 | Ny anläggning | 1 | HÄSSLEHOLM | HÄSSLEHOLM | SKÅNE LÄN | Mellbyån
Lunnegården-PV | Privatperson | Privatperson | 1 ägare | 100 | 12 | 12 | 13 | Sol | Sol | IKN | SE3 | 2031-10-17 | 2016-10-10 - 2016-10-10 | Ny anläggning | 1 | Torslanda | GÖTEBORG | VÄSTRA GÖTALANDS LÄN
Lunnergårdens solsida | Privatperson | Privatperson | 2 ägare | 100 | 8 | 8 | 8 | Sol | Sol | SOT | SE3 | 2031-10-25 | 2016-08-12 - 2016-08-12 | Ny anläggning | 1 | Sollentuna | SOLLENTUNA | STOCKHOLM
Lurås | Privatperson | Privatperson | 1 ägare | 100 | 5 | 5 | 6 | Sol | Sol | HJM | SE3 | 2030-01-13 | 2014-09-03 - 2014-09-03 | Ny anläggning | 1 | Lilla Edet | LILLA EDET | VÄSTRA GÖTALANDS LÄN
Luveryd 1 | Privatperson | Privatperson | 1 ägare | 100 | 10 | 10 | 10 | Sol | Sol | IKN | SE4 | 2029-09-21 | 2014-08-30 - 2014-08-30 | Ny anläggning | 1 | RYDAHOLM | VÄRNAMO | JÖNKÖPING
LW Solar | Privatperson | Privatperson | 1 ägare | 100 | 4 | 4 | 5 | Sol | Sol | HLD | SE4 | 2029-07-07 | 2014-05-02 - 2014-05-02 | Ny anläggning | 1 | FALKENBERG | FALKENBERG | HALLAND
LY 505 | Privatperson | Privatperson | 1 ägare | 100 | 4 | 4 | 5 | Sol | Sol | HLD | SE4 | 2028-06-13 | 2012-12-19 - 2012-12-19 | Ny anläggning | 1 | STENINGE | HALMSTAD | HALLAND
Lyby 1 | 212000-3013 | Knivsta kommun | 1 ägare | 100 | 5200 | 5200 | 2000 | Vind | Landbaserad | RSJ | SE4 | 2024-05-29 | 2009-05-29 - 2009-05-29 | Ny anläggning | 1 | LYBY | HÖRBY | SKÅNE LÄN
Lyby 2-Svingan 1 | Privatperson | Privatperson | 5 ägare | 100 | 5200 | 5200 | 2000 | Vind | Landbaserad | RSJ | SE4 | 2024-07-10 | 2009-07-10 - 2009-07-10 | Ny anläggning | 1 | LYBY | HÖRBY | SKÅNE LÄN
Lyby 3 | Privatperson | Privatperson | 1 ägare | 100 | 5200 | 5200 | 2000 | Vind | Landbaserad | RSJ | SE4 | 2026-08-23 | 2011-08-22 - 2011-08-22 | Ny anläggning | 1 | HÖRBY | HÖRBY | SKÅNE LÄN
Lyckan | Privatperson | Privatperson | 1 ägare | 100 | 15 | 15 | 15 | Sol | Sol | HLD | SE4 | 2029-05-18 | 2014-04-16 - 2014-04-16 | Ny anläggning | 2 | ULLARED | FALKENBERG | HALLAND
Lyckan 10 fläktrum | 916587-3424 | Nisseshus NR 1 HB | 1 ägare | 100 | 40 | 40 | 46 | Sol | Sol | IKN | SE3 | 2031-06-06 | 2015-12-15 - 2015-12-15 | Ny anläggning | 1 | STOCKHOLM | STOCKHOLM | STOCKHOLM
Lyckan 10-1 | Privatperson | Privatperson | 1 ägare | 100 | 13 | 13 | 12 | Sol | Sol | IKN | SE4 | 2030-12-29 | 2015-12-17 - 2015-12-17 | Ny anläggning | 1 | Eslöv | ESLÖV | SKÅNE LÄN
Lycke Vind | 556399-8557 | Sahlströms Jordbruk AB | 1 ägare | 100 | 1200 | 1200 | 850 | Vind | Landbaserad | MYN | SE3 | 2021-11-30 | 2006-11-30 - 2006-11-30 | Ny anläggning | 1 | SKARA | SKARA | VÄSTRA GÖTALANDS LÄN
Lyckebo | Privatperson | Privatperson | 1 ägare | 100 | 3 | 3 | 3 | Sol | Sol | HDG | SE3 | 2030-06-15 | 2015-06-12 - 2015-06-12 | Ny anläggning | 1 | SEGELTORP | HUDDINGE | STOCKHOLM
Lyckedal | Privatperson | Privatperson | 1 ägare | 100 | 5 | 5 | 5 | Sol | Sol | HMD | SE4 | 2028-10-14 | 2013-09-23 - 2013-09-23 | Ny anläggning | 1 | HALMSTAD | HALMSTAD | HALLAND
Lyckås Vind | 556551-2711 | Vettinge Lantbruks AB | 1 ägare | 100 | 75 | 75 | 43 | Vind | Landbaserad | KPN | SE4 | 2028-02-13 | 2012-11-09 - 2012-11-09 | Ny anläggning | 1 | Klippan | KLIPPAN | SKÅNE LÄN
Lydde Gård solkraft inmatning | 969687-4057 | HB Silas Logikvarter | 1 ägare | 100 | 15 | 15 | 18 | Sol | Sol | SHD | SE3 | 2031-01-26 | 2012-08-27 - 2012-08-27 | Ny anläggning | 1 | Kinna | MARK | VÄSTRA GÖTALANDS LÄN
Lyngby 1 Rose-Marie G | 556701-4716 | Wallenstam Vindkraft Hanöbukten AB | 1 ägare | 100 | 5500 | 5500 | 2000 | Vind | Landbaserad | SKL | SE4 | 2022-10-18 | 2007-10-18 - 2007-10-18 | Ny anläggning | 1 | LYNGBY | KRISTIANSTAD | SKÅNE LÄN
Lyngby 2 Rose-Marie G | 556701-4716 | Wallenstam Vindkraft Hanöbukten AB | 1 ägare | 100 | 6200 | 6200 | 1800 | Vind | Landbaserad | SKL | SE4 | 2022-08-23 | 2007-08-15 - 2007-08-15 | Ny anläggning | 1 | LYNGBY | KRISTIANSTAD | SKÅNE LÄN
Lyngby 3 NO | 556701-4716 | Wallenstam Vindkraft Hanöbukten AB | 1 ägare | 100 | 5100 | 5100 | 2000 | Vind | Landbaserad | SKL | SE4 | 2025-06-21 | 2010-06-21 - 2010-06-21 | Ny anläggning | 1 | EVERÖD | KRISTIANSTAD | SKÅNE LÄN
Långareds Kvarn Kraftstation | Privatperson | Privatperson | 1 ägare | 66.6 | 446 | 297 | 145 | Vatten | Produktionsökning | SHD | SE3 | 2027-09-30 | 1931-01-01 - 1931-01-01 | Produktionsökning | 1 | VÅRGÅRDA | VÅRGÅRDA | VÄSTRA GÖTALANDS LÄN
Långasjö Östregård | Privatperson | Privatperson | 1 ägare | 100 | 18 | 18 | 18 | Sol | Sol | IKN | SE4 | 2031-03-13 | 2016-03-07 - 2016-03-07 | Ny anläggning | 1 | Långasjö | EMMABODA | KALMAR
Långberget 1 Väst | 556816-6580 | Samkraft Långberget AB | 1 ägare | 100 | 5300 | 5300 | 2000 | Vind | Landbaserad | HAL | SE2 | 2025-12-27 | 2010-12-27 - 2010-12-27 | Ny anläggning | 1 | ARBRÅ | BOLLNÄS | GÄVLEBORG
Långberget 2 mitt | 556816-6580 | Samkraft Långberget AB | 1 ägare | 100 | 5300 | 5300 | 2000 | Vind | Landbaserad | HAL | SE2 | 2026-02-15 | 2011-02-15 - 2011-02-15 | Ny anläggning | 1 | ARBRÅ | BOLLNÄS | GÄVLEBORG
Långberget 3 Öst | 556816-6580 | Samkraft Långberget AB | 1 ägare | 100 | 5300 | 5300 | 2000 | Vind | Landbaserad | HAL | SE2 | 2025-12-27 | 2010-12-27 - 2010-12-27 | Ny anläggning | 1 | ARBRÅ | BOLLNÄS | GÄVLEBORG
Långby Gård | Privatperson | Privatperson | 1 ägare | 100 | 56 | 56 | 56 | Sol | Sol | IKN | SE2 | 2029-12-15 | 2014-11-27 - 2014-11-27 | Ny anläggning | 1 | NÄSVIKEN | HUDIKSVALL | GÄVLEBORG
Långbänken 1 | 716419-6516 | Brf Långbänken | 1 ägare | 100 | 33 | 33 | 33 | Sol | Sol | IKN | SE3 | 2029-10-21 | 2014-06-01 - 2014-06-01 | Ny anläggning | 1 | TÄBY | TÄBY | STOCKHOLM
Långbänken 2 | 716419-6516 | Brf Långbänken | 1 ägare | 100 | 33 | 33 | 33 | Sol | Sol | IKN | SE3 | 2029-10-21 | 2014-06-01 - 2014-06-01 | Ny anläggning | 1 | TÄBY | TÄBY | STOCKHOLM
Långe Janne | 556341-6923 | Elplanering Väst Jan G Andersson AB | 1 ägare | 100 | 20 | 20 | 15 | Vind | Landbaserad | DAD | SE3 | 2025-02-01 | 2009-11-06 - 2009-11-06 | Ny anläggning | 1 | BRÅLANDA | VÄNERSBORG | VÄSTRA GÖTALANDS LÄN
Långed | 556810-1520 | Vattenfall Vattenkraft AB | 1 ägare | 100 | 35000 | 35000 | 8600 | Vatten | Vatten | VFV | SE3 | 2031-03-28 | 2016-03-29 - 2016-03-29 | Omfattande ombyggnad | 2 | DALS LÅNGED | BENGTSFORS | VÄSTRA GÖTALANDS LÄN | Upperudsälven
Långedragsvägen_52 | Privatperson | Privatperson | 1 ägare | 100 | 5 | 5 | 5 | Sol | Sol | GBG | SE3 | 2031-09-12 | 2016-09-05 - 2016-09-05 | Ny anläggning | 1 | Västra Frölunda | GÖTEBORG | VÄSTRA GÖTALANDS LÄN
Långgarn Storholmen | Privatperson | Privatperson | 1 ägare | 100 | 2 | 2 | 3 | Sol | Sol | TYR | SE3 | 2031-09-26 | 2016-08-19 - 2016-08-19 | Ny anläggning | 1 | Västerhaninge | HANINGE | STOCKHOLM
Långgatan 34 C | Privatperson | Privatperson | 1 ägare | 100 | 2 | 2 | 2 | Sol | Sol | KST | SE3 | 2030-10-27 | 2015-05-25 - 2015-05-25 | Ny anläggning | 1 | Karlstad | KARLSTAD | VÄRMLAND
Långgölsmåla Kraftstation | 556275-8341 | Olofströms Energiservice AB | 1 ägare | 100 | 5500 | 5500 | 1450 | Vatten | Vatten | SYD | SE4 | 2030-02-08 | 1931-01-01 - 1931-01-01 | Omfattande ombyggnad | 1 | LÅNGGÖLSMÅLA | RONNEBY | BLEKINGE
Långhult Biogas i Habo kommun | 556809-7025 | Långhult Biogas AB | 1 ägare | 100 | 400 | 400 | 75 | Biobränsle / torv / fossilt | Övrig | IKN | SE3 | 2026-09-26 | 2011-06-01 - 2011-06-01 | Ny anläggning | 1 | LÅNGHULT | HABO | JÖNKÖPING
Långmarken 1 | 559032-9636 | Långmarken Wind AB | 1 ägare | 100 | 10000 | 10000 | 3300 | Vind | Landbaserad | KRH | SE3 | 2031-12-13 | 2016-12-07 - 2016-12-07 | Ny anläggning | 1 | Kristinehamn | KRISTINEHAMN | VÄRMLAND
Långmarken 2 | 559032-9636 | Långmarken Wind AB | 1 ägare | 100 | 10000 | 10000 | 3300 | Vind | Landbaserad | KRH | SE3 | 2031-11-29 | 2016-11-28 - 2016-11-28 | Ny anläggning | 1 | Krsitinehamn | KRISTINEHAMN | VÄRMLAND
Långmarken 6 | 232100-0073 | Landstinget i Kalmar län | 1 ägare | 100 | 10000 | 10000 | 3300 | Vind | Landbaserad | KRH | SE3 | 2031-11-06 | 2016-11-02 - 2016-11-02 | Ny anläggning | 1 | Kristinehamn | KRISTINEHAMN | VÄRMLAND
Långsjö 115 solkraft inmatning | Privatperson | Privatperson | 1 ägare | 100 | 22 | 22 | 27 | Sol | Sol | DAD | SE3 | 2031-12-01 | 2016-11-10 - 2016-11-10 | Ny anläggning | 1 | Vänersborg | VÄNERSBORG | VÄSTRA GÖTALANDS LÄN
Långsjöns kraft | Privatperson | Privatperson | 1 ägare | 100 | 6 | 6 | 6 | Sol | Sol | AKB | SE3 | 2028-07-21 | 2013-06-25 - 2013-06-25 | Ny anläggning | 1 | Åkerberga | ÖSTERÅKER | STOCKHOLM
Långsjövägen | Privatperson | Privatperson | 1 ägare | 100 | 6 | 6 | 8 | Sol | Sol | UPO | SE3 | 2030-03-16 | 2014-05-23 - 2014-05-23 | Ny anläggning | 1 | Almunge | UPPSALA | UPPSALA
Långskogen 207 | Privatperson | Privatperson | 1 ägare | 100 | 3 | 3 | 3 | Sol | Sol | MBY | SE3 | 2030-05-03 | 2015-04-03 - 2015-04-03 | Ny anläggning | 1 | MOTALA | MOTALA | ÖSTERGÖTLAND
Långskogens avfallsanläggning | 212000-1876 | Filipstads kommun | 1 ägare | 100 | 700 | 700 | 100 | Biobränsle / torv / fossilt | Övrig | IKN | SE3 | 2026-03-15 | 2011-01-19 - 2011-01-19 | Ny anläggning | 1 | FILIPSTAD | FILIPSTAD | VÄRMLAND
Långströmmen Kraftstation | 556006-8230 | Fortum Sverige AB | 2 ägare | 4.97 | 264900 | 13166 | 56000 | Vatten | Produktionsökning | HJD | SE2 | 2019-11-28 | 1961-01-01 - 1961-01-01 | Produktionsökning | 2 | Ytterhogdal | HÄRJEDALEN | JÄMTLAND | Ljusnan
Långsvängen 20 solkraft inmatning | Privatperson | Privatperson | 1 ägare | 100 | 8 | 8 | 11 | Sol | Sol | TUM | SE3 | 2030-03-16 | 2015-02-28 - 2015-02-28 | Ny anläggning | 1 | Tumba | BOTKYRKA | STOCKHOLM
Långsvängen 28 solkraft inmatning | Privatperson | Privatperson | 1 ägare | 100 | 3 | 3 | 3 | Sol | Sol | TUM | SE3 | 2030-11-15 | 2015-10-26 - 2015-10-26 | Ny anläggning | 1 | Tumba | BOTKYRKA | STOCKHOLM
Långviksvägen 12 Kalmar | Privatperson | Privatperson | 1 ägare | 100 | 4 | 4 | 4 | Sol | Sol | KMR | SE4 | 2031-03-03 | 2016-02-24 - 2016-02-24 | Ny anläggning | 1 | Kalmar | KALMAR | KALMAR
Långås 4 | 556482-9553 | Jyreva Invest AB | 2 ägare | 100 | 5100 | 5100 | 2000 | Vind | Landbaserad | HLD | SE4 | 2022-12-14 | 2007-12-14 - 2007-12-14 | Ny anläggning | 1 | LÅNGÅSEN | FALKENBERG | HALLAND
Långås nr 1 | 556552-9301 | Ating AB | 3 ägare | 100 | 5100 | 5100 | 2000 | Vind | Landbaserad | HLD | SE4 | 2022-12-14 | 2007-12-14 - 2007-12-14 | Ny anläggning | 1 | LÅNGÅS | FALKENBERG | HALLAND
Långås nr 2 | 556871-9560 | Wenvind AB | 1 ägare | 100 | 5100 | 5100 | 2000 | Vind | Landbaserad | HLD | SE4 | 2022-12-11 | 2007-12-11 - 2007-12-11 | Ny anläggning | 1 | LÅNGÅSEN | FALKENBERG | HALLAND
Långås nr 3 | 556217-2097 | Växthuset Linds AB | 3 ägare | 100 | 5100 | 5100 | 2000 | Vind | Landbaserad | HLD | SE4 | 2022-12-12 | 2007-12-12 - 2007-12-12 | Ny anläggning | 1 | LÅNGÅS | FALKENBERG | HALLAND
Långåsa | Privatperson | Privatperson | 1 ägare | 100 | 8 | 8 | 10 | Sol | Sol | SMN | SE3 | 2031-02-28 | 2015-06-09 - 2015-06-09 | Ny anläggning | 1 | Nässjö | NÄSSJÖ | JÖNKÖPING
Långåvålen | 556967-2511 | Långåvålen Vindkraft AB | 1 ägare | 100 | 32000 | 32000 | 14000 | Vind | Landbaserad | HJN | SE2 | 2020-10-07 | 2005-10-06 - 2009-10-06 | Ny anläggning | 7 | - | HÄRJEDALEN | JÄMTLAND
Långänget 210 | Privatperson | Privatperson | 1 ägare | 100 | 2 | 2 | 2 | Sol | Sol | ALL | SE2 | 2029-06-02 | 2013-09-05 - 2013-09-05 | Ny anläggning | 1 | Noraström | KRAMFORS | VÄSTERNORRLAND
Långöre 1 | 556769-5993 | Billtjärn Energi AB | 1 ägare | 100 | 2184 | 2184 | 800 | Vind | Landbaserad | OLD | SE4 | 2023-06-04 | 2008-06-04 - 2008-06-04 | Ny anläggning | 1 | KÖPINGSVIK | BORGHOLM | KALMAR
Långöre 2 Herman | 556688-2683 | FR Ramström Vind AB | 1 ägare | 100 | 2500 | 2500 | 800 | Vind | Landbaserad | OLD | SE4 | 2025-07-23 | 2010-07-23 - 2010-07-23 | Ny anläggning | 1 | LÅNGÖRE | BORGHOLM | KALMAR
Långöre verk 3 (norr) | 556900-5365 | Wettern Energi AB | 1 ägare | 100 | 2500 | 2500 | 800 | Vind | Landbaserad | OLD | SE4 | 2025-08-19 | 2010-08-18 - 2010-08-18 | Ny anläggning | 1 | KÖPINGSVIK | BORGHOLM | KALMAR
Lårstad 1 | Privatperson | Privatperson | 6 ägare | 100 | 5400 | 5400 | 2000 | Vind | Landbaserad | VAN | SE3 | 2025-05-03 | 2010-04-21 - 2010-04-21 | Ny anläggning | 1 | FÅGELSTA | MOTALA | ÖSTERGÖTLAND
Lårstad 2 | 556503-2629 | Boxholms Gård AB | 3 ägare | 100 | 5400 | 5400 | 2000 | Vind | Landbaserad | VAN | SE3 | 2025-05-03 | 2010-04-21 - 2010-04-21 | Ny anläggning | 1 | FÅGELSTA | MOTALA | ÖSTERGÖTLAND
Låssby 1:36 | Privatperson | Privatperson | 2 ägare | 100 | 12 | 12 | 11 | Sol | Sol | GBG | SE3 | 2030-08-10 | 2015-06-15 - 2015-06-15 | Ny anläggning | 1 | Torslanda | GÖTEBORG | VÄSTRA GÖTALANDS LÄN
Låssbyn Järn solkraft | Privatperson | Privatperson | 1 ägare | 100 | 30 | 30 | 30 | Sol | Sol | IKN | SE3 | 2029-05-14 | 2014-04-14 - 2014-04-14 | Ny anläggning | 1 | MELLEREUD | MELLERUD | VÄSTRA GÖTALANDS LÄN
Längjum 1 | 556843-8690 | Längjum Kraft AB | 1 ägare | 100 | 5000 | 5000 | 2000 | Vind | Landbaserad | KVM | SE3 | 2026-04-04 | 2011-03-23 - 2011-03-23 | Ny anläggning | 1 | LÄNGJUM | VARA | VÄSTRA GÖTALANDS LÄN
Längjum 2 | 556843-8690 | Längjum Kraft AB | 1 ägare | 100 | 5000 | 5000 | 2000 | Vind | Landbaserad | KVM | SE3 | 2026-04-04 | 2011-03-23 - 2011-03-23 | Ny anläggning | 1 | LÄNGJUM | VARA | VÄSTRA GÖTALANDS LÄN
Längjum 3 | 556843-8690 | Längjum Kraft AB | 1 ägare | 100 | 5000 | 5000 | 2000 | Vind | Landbaserad | KVM | SE3 | 2026-04-04 | 2011-03-23 - 2011-03-23 | Ny anläggning | 1 | LÄNGJUM | VARA | VÄSTRA GÖTALANDS LÄN
Lännersta 1:346 | Privatperson | Privatperson | 1 ägare | 100 | 5 | 5 | 7 | Sol | Sol | BOO | SE3 | 2030-12-14 | 2015-08-03 - 2015-08-03 | Ny anläggning | 1 | Saltsjö-Boo | NACKA | STOCKHOLM
Länsvägen 13 solkraft | Privatperson | Privatperson | 1 ägare | 100 | 6 | 6 | 5 | Sol | Sol | VAN | SE3 | 2028-07-28 | 2013-05-31 - 2013-05-31 | Ny anläggning | 1 | Tjällmo | MOTALA | ÖSTERGÖTLAND
Lärarvägen 7 | Privatperson | Privatperson | 1 ägare | 100 | 8 | 8 | 9 | Sol | Sol | SKN | SE4 | 2031-06-19 | 2016-05-25 - 2016-05-25 | Ny anläggning | 1 | Torna Hällestad | LUND | SKÅNE LÄN
Lärbo Gård | Privatperson | Privatperson | 1 ägare | 100 | 6 | 6 | 6 | Sol | Sol | SMN | SE3 | 2030-04-15 | 2015-02-23 - 2015-02-23 | Ny anläggning | 1 | GAMLEBY | VÄSTERVIK | KALMAR
Lärbro 1 | 556794-5935 | Lärbro SPW AB | 1 ägare | 100 | 5800 | 5800 | 2000 | Vind | Landbaserad | GTL | SE3 | 2026-02-16 | 2011-02-15 - 2011-02-15 | Ny anläggning | 1 | LÄRBRO | GOTLAND | GOTLAND
Lärbro 2 | 556595-6249 | Röcklingers Handelsträdgård AB | 1 ägare | 100 | 5800 | 5800 | 2000 | Vind | Landbaserad | GTL | SE3 | 2026-04-18 | 2011-04-18 - 2011-04-18 | Ny anläggning | 1 | LÄRBRO | GOTLAND | GOTLAND
Lärkbodavägen 6 | Privatperson | Privatperson | 1 ägare | 100 | 10 | 10 | 11 | Sol | Sol | UPS | SE3 | 2030-09-30 | 2015-07-06 - 2015-07-06 | Ny anläggning | 1 | Bro | UPPLANDS-BRO | STOCKHOLM
Lärkbodavägen 9 | Privatperson | Privatperson | 1 ägare | 100 | 6 | 6 | 7 | Sol | Sol | UPS | SE3 | 2028-04-15 | 2012-06-27 - 2012-06-27 | Ny anläggning | 1 | BRO | UPPLANDS-BRO | STOCKHOLM
Lärkstigen 16 | Privatperson | Privatperson | 1 ägare | 100 | 4 | 4 | 4 | Sol | Sol | ANG | SE3 | 2030-03-16 | 2014-04-08 - 2014-04-08 | Ny anläggning | 1 | Årjäng | ÅRJÄNG | VÄRMLAND
Löddeköpinge, Odlarevägen 54 | Privatperson | Privatperson | 1 ägare | 100 | 10 | 10 | 10 | Sol | Sol | SKV | SE4 | 2031-01-10 | 2015-12-14 - 2015-12-14 | Ny anläggning | 1 | Löddeköpinge | KÄVLINGE | SKÅNE LÄN
Löfdahls Sol | Privatperson | Privatperson | 1 ägare | 100 | 9 | 9 | 10 | Sol | Sol | HBG | SE4 | 2030-07-05 | 2015-05-26 - 2015-05-26 | Ny anläggning | 1 | Helsingborg | HELSINGBORG | SKÅNE LÄN
Lökängen 6 Solelprduktion | Privatperson | Privatperson | 1 ägare | 100 | 4 | 4 | 5 | Sol | Sol | SDT | SE3 | 2031-06-26 | 2016-05-23 - 2016-05-23 | Ny anläggning | 1 | Nykvarn | NYKVARN | STOCKHOLM
Lönhult | 556102-9918 | Spargodt AB | 1 ägare | 100 | 1850 | 1850 | 850 | Vind | Landbaserad | HOG | SE4 | 2020-11-03 | 2005-10-07 - 2005-10-07 | Ny anläggning | 1 | HÖGANÄS | HÖGANÄS | SKÅNE LÄN
Lönhult410Sol | Privatperson | Privatperson | 1 ägare | 100 | 10 | 10 | 10 | Sol | Sol | SKL | SE4 | 2031-12-18 | 2015-05-08 - 2015-05-08 | Ny anläggning | 1 | Brösarp | TOMELILLA | SKÅNE LÄN
Lönneborg 1 NV | 556989-3034 | Lönneborg Vind AB | 1 ägare | 100 | 5600 | 5600 | 2000 | Vind | Landbaserad | BLE | SE4 | 2029-09-21 | 2014-09-19 - 2014-09-19 | Ny anläggning | 1 | Sölvesborg | SÖLVESBORG | BLEKINGE
Lönneborg 2 SO | 556989-3034 | Lönneborg Vind AB | 1 ägare | 100 | 5600 | 5600 | 2000 | Vind | Landbaserad | BLE | SE4 | 2029-09-16 | 2014-09-15 - 2014-09-15 | Ny anläggning | 1 | Sölvesborg | SÖLVESBORG | BLEKINGE
Lörby 10 | 556717-7232 | Erikahuset AB | 1 ägare | 100 | 5000 | 5000 | 2000 | Vind | Landbaserad | BLE | SE4 | 2026-05-03 | 2011-05-03 - 2011-05-03 | Ny anläggning | 1 | LÖRBY | SÖLVESBORG | BLEKINGE
Lörby 4 | 559019-4451 | ITOO AB | 1 ägare | 100 | 1750 | 1750 | 800 | Vind | Landbaserad | BLE | SE4 | 2024-10-19 | 2009-10-19 - 2009-10-19 | Ny anläggning | 1 | SÖLVESBORG | SÖLVESBORG | BLEKINGE
Lörby 5 | 556419-9734 | Amo Energi AB | 1 ägare | 100 | 1750 | 1750 | 800 | Vind | Landbaserad | BLE | SE4 | 2024-10-29 | 2009-10-29 - 2009-10-29 | Ny anläggning | 1 | LÖRBY | SÖLVESBORG | BLEKINGE
Lörby 6 | 769606-5171 | Blekinge Vindkraft ek för | 1 ägare | 100 | 1750 | 1750 | 800 | Vind | Landbaserad | BLE | SE4 | 2024-11-13 | 2009-11-13 - 2009-11-13 | Ny anläggning | 1 | LÖRBY | SÖLVESBORG | BLEKINGE
Lörby 7 | 556376-9784 | SG Axelssons Lantbruk i Mjällby AB | 1 ägare | 100 | 1750 | 1750 | 800 | Vind | Landbaserad | BLE | SE4 | 2024-11-13 | 2009-11-13 - 2009-11-13 | Ny anläggning | 1 | LÖRBY | SÖLVESBORG | BLEKINGE
Lörby 8 | 556389-3956 | Eolus Vind AB | 1 ägare | 100 | 5000 | 5000 | 2000 | Vind | Landbaserad | BLE | SE4 | 2026-05-09 | 2011-05-09 - 2011-05-09 | Ny anläggning | 1 | LÖRBY | SÖLVESBORG | BLEKINGE
Lörby 9 | 556717-7232 | Erikahuset AB | 1 ägare | 100 | 5000 | 5000 | 2000 | Vind | Landbaserad | BLE | SE4 | 2026-04-20 | 2011-04-19 - 2011-04-19 | Ny anläggning | 1 | LÖRBY | SÖLVESBORG | BLEKINGE
Lörby Krok o Toke | 556343-8208 | Ekovind AB | 1 ägare | 100 | 2500 | 2500 | 2000 | Vind | Landbaserad | BLE | SE4 | 2019-01-29 | 2003-11-15 - 2006-09-15 | Ny anläggning | 3 | SÖLVESBORG | SÖLVESBORG | BLEKINGE
Lördagsgatan 4 | Privatperson | Privatperson | 1 ägare | 100 | 10 | 10 | 10 | Sol | Sol | LKA | SE4 | 2030-08-03 | 2015-06-05 - 2015-06-05 | Ny anläggning | 1 | Landskrona | LANDSKRONA | SKÅNE LÄN
Lötstugan 1:2 | Privatperson | Privatperson | 1 ägare | 100 | 9 | 9 | 11 | Sol | Sol | SYM | SE3 | 2031-10-09 | 2016-09-28 - 2016-09-28 | Ny anläggning | 1 | Hållsta | ESKILSTUNA | SÖDERMANLAND
Lövberg 124 | Privatperson | Privatperson | 1 ägare | 100 | 6 | 6 | 7 | Sol | Sol | MEL | SE2 | 2031-09-27 | 2015-11-01 - 2015-11-01 | Ny anläggning | 1 | LJUSTORP | TIMRÅ | VÄSTERNORRLAND
Lövsand 1 | Privatperson | Privatperson | 1 ägare | 100 | 2 | 2 | 2 | Sol | Sol | ING | SE3 | 2031-04-03 | 2015-06-01 - 2015-06-01 | Ny anläggning | 1 | DANDERYD | DANDERYD | STOCKHOLM
Lövsta Strand 30 | Privatperson | Privatperson | 1 ägare | 100 | 5 | 5 | 5 | Sol | Sol | VAG | SE3 | 2028-07-08 | 2013-06-27 - 2013-06-27 | Ny anläggning | 1 | Vagnhärad | TROSA | SÖDERMANLAND
Lövudden Åsvedal | Privatperson | Privatperson | 1 ägare | 100 | 10 | 10 | 10 | Sol | Sol | OGO | SE3 | 2029-12-01 | 2014-10-31 - 2014-10-31 | Ny anläggning | 1 | Valdemarsvik | SAKNAS | SAKNAS
Lövåsen | 556528-2117 | Säter Energi AB | 1 ägare | 100 | 480 | 480 | 165 | Vatten | Vatten | STR | SE3 | 2028-01-30 | 1963-01-01 - 1963-01-01 | Omfattande ombyggnad | 1 | STORA SKEDVI | SÄTER | DALARNAS LÄN
Lövängsvägen 50 | Privatperson | Privatperson | 1 ägare | 100 | 4 | 4 | 11 | Sol | Sol | SDV | SE3 | 2031-07-26 | 2016-07-25 - 2016-07-25 | Ny anläggning | 1 | Sandviken | SANDVIKEN | GÄVLEBORG
MA Solar | Privatperson | Privatperson | 1 ägare | 100 | 36 | 36 | 41 | Sol | Sol | IKN | SE4 | 2029-07-30 | 2014-07-01 - 2014-07-01 | Ny anläggning | 4 | Laholm | LAHOLM | HALLAND
Maderna | Privatperson | Privatperson | 1 ägare | 100 | 2 | 2 | 6 | Sol | Sol | NHA | SE3 | 2031-07-24 | 2016-06-01 - 2016-06-01 | Ny anläggning | 1 | Sätila | MARK | VÄSTRA GÖTALANDS LÄN
MadHens Solkraft Österslöv | Privatperson | Privatperson | 1 ägare | 100 | 6 | 6 | 7 | Sol | Sol | SKL | SE4 | 2030-11-15 | 2015-10-15 - 2015-10-15 | Ny anläggning | 1 | Kristianstad | KRISTIANSTAD | SKÅNE LÄN
Maevaara 1 | 556909-4732 | Maevaara Vind AB | 1 ägare | 100 | 10208 | 10208 | 3000 | Vind | Landbaserad | BBN | SE1 | 2030-03-09 | 2015-03-06 - 2015-03-06 | Ny anläggning | 1 | Korpilombolo | PAJALA | NORRBOTTEN
Maevaara 10 | 556909-4732 | Maevaara Vind AB | 1 ägare | 100 | 10208 | 10208 | 3000 | Vind | Landbaserad | BBN | SE1 | 2029-12-17 | 2014-12-18 - 2014-12-18 | Ny anläggning | 1 | Korpilombolo | PAJALA | NORRBOTTEN
Maevaara 11 | 556909-4732 | Maevaara Vind AB | 1 ägare | 100 | 10208 | 10208 | 3000 | Vind | Landbaserad | BBN | SE1 | 2029-12-14 | 2014-12-12 - 2014-12-12 | Ny anläggning | 1 | Korpilombolo | PAJALA | NORRBOTTEN
Maevaara 12 | 556909-4732 | Maevaara Vind AB | 1 ägare | 100 | 10208 | 10208 | 3000 | Vind | Landbaserad | BBN | SE1 | 2029-12-07 | 2014-12-05 - 2014-12-05 | Ny anläggning | 1 | Korpilombolo | PAJALA | NORRBOTTEN
Maevaara 13 | 556909-4732 | Maevaara Vind AB | 1 ägare | 100 | 10208 | 10208 | 3000 | Vind | Landbaserad | BBN | SE1 | 2030-02-24 | 2015-02-25 - 2015-02-25 | Ny anläggning | 1 | Korpilombolo | ÖVERTORNEÅ | NORRBOTTEN
Maevaara 14 | 556909-4732 | Maevaara Vind AB | 1 ägare | 100 | 10208 | 10208 | 3000 | Vind | Landbaserad | BBN | SE1 | 2030-01-06 | 2014-12-19 - 2014-12-19 | Ny anläggning | 1 | Korpilombolo | ÖVERTORNEÅ | NORRBOTTEN
Maevaara 15 | 556909-4732 | Maevaara Vind AB | 1 ägare | 100 | 10208 | 10208 | 3000 | Vind | Landbaserad | BBN | SE1 | 2030-02-12 | 2015-02-10 - 2015-02-10 | Ny anläggning | 1 | Korpilombolo | ÖVERTORNEÅ | NORRBOTTEN
Maevaara 16 | 556909-4732 | Maevaara Vind AB | 1 ägare | 100 | 10208 | 10208 | 3000 | Vind | Landbaserad | BBN | SE1 | 2030-02-12 | 2015-02-10 - 2015-02-10 | Ny anläggning | 1 | Korpilombolo | ÖVERTORNEÅ | NORRBOTTEN
Maevaara 17 | 556909-4732 | Maevaara Vind AB | 1 ägare | 100 | 10208 | 10208 | 3000 | Vind | Landbaserad | BBN | SE1 | 2030-01-06 | 2014-12-19 - 2014-12-19 | Ny anläggning | 1 | Korpilombolo | ÖVERTORNEÅ | NORRBOTTEN
Maevaara 18 | 556909-4732 | Maevaara Vind AB | 1 ägare | 100 | 10208 | 10208 | 3000 | Vind | Landbaserad | BBN | SE1 | 2029-12-17 | 2014-12-18 - 2014-12-18 | Ny anläggning | 1 | Korpilombolo | ÖVERTORNEÅ | NORRBOTTEN
Maevaara 19 | 556909-4732 | Maevaara Vind AB | 1 ägare | 100 | 10208 | 10208 | 3000 | Vind | Landbaserad | BBN | SE1 | 2030-01-06 | 2014-12-19 - 2014-12-19 | Ny anläggning | 1 | Korpilombolo | ÖVERTORNEÅ | NORRBOTTEN
Maevaara 2 | 556909-4732 | Maevaara Vind AB | 1 ägare | 100 | 10208 | 10208 | 3000 | Vind | Landbaserad | BBN | SE1 | 2030-03-18 | 2015-03-17 - 2015-03-17 | Ny anläggning | 1 | Korpilombolo | PAJALA | NORRBOTTEN
Maevaara 20 | 556909-4732 | Maevaara Vind AB | 1 ägare | 100 | 10208 | 10208 | 3000 | Vind | Landbaserad | BBN | SE1 | 2030-01-06 | 2014-12-19 - 2014-12-19 | Ny anläggning | 1 | Korpilombolo | ÖVERTORNEÅ | NORRBOTTEN
Maevaara 21 | 556909-4732 | Maevaara Vind AB | 1 ägare | 100 | 10208 | 10208 | 3000 | Vind | Landbaserad | BBN | SE1 | 2030-01-06 | 2014-12-19 - 2014-12-19 | Ny anläggning | 1 | Korpilombolo | ÖVERTORNEÅ | NORRBOTTEN
Maevaara 22 | 556909-4732 | Maevaara Vind AB | 1 ägare | 100 | 10208 | 10208 | 3000 | Vind | Landbaserad | BBN | SE1 | 2029-12-17 | 2014-12-18 - 2014-12-18 | Ny anläggning | 1 | Korpilombolo | ÖVERTORNEÅ | NORRBOTTEN
Maevaara 23 | 556909-4732 | Maevaara Vind AB | 1 ägare | 100 | 10208 | 10208 | 3000 | Vind | Landbaserad | BBN | SE1 | 2029-12-14 | 2014-12-12 - 2014-12-12 | Ny anläggning | 1 | Korpilombolo | ÖVERTORNEÅ | NORRBOTTEN
Maevaara 24 | 556909-4732 | Maevaara Vind AB | 1 ägare | 100 | 10208 | 10208 | 3000 | Vind | Landbaserad | BBN | SE1 | 2029-12-02 | 2014-12-02 - 2014-12-02 | Ny anläggning | 1 | Korpilombolo | ÖVERTORNEÅ | NORRBOTTEN
Maevaara 25 | 556995-8878 | Maevaara Vind 2 AB | 1 ägare | 100 | 10770 | 10770 | 3300 | Vind | Landbaserad | BBN | SE1 | 2031-10-18 | 2016-10-17 - 2016-10-17 | Ny anläggning | 1 | Övertorneå | ÖVERTORNEÅ | NORRBOTTEN
Maevaara 26 | 556995-8878 | Maevaara Vind 2 AB | 1 ägare | 100 | 10770 | 10770 | 3300 | Vind | Landbaserad | BBN | SE1 | 2031-10-18 | 2016-10-17 - 2016-10-17 | Ny anläggning | 1 | Övertorneå | ÖVERTORNEÅ | NORRBOTTEN
Maevaara 27 | 556995-8878 | Maevaara Vind 2 AB | 1 ägare | 100 | 10770 | 10770 | 3300 | Vind | Landbaserad | BBN | SE1 | 2031-10-18 | 2016-10-17 - 2016-10-17 | Ny anläggning | 1 | Övertorneå | ÖVERTORNEÅ | NORRBOTTEN
Maevaara 28 | 556995-8878 | Maevaara Vind 2 AB | 1 ägare | 100 | 10770 | 10770 | 3300 | Vind | Landbaserad | BBN | SE1 | 2031-10-18 | 2016-10-17 - 2016-10-17 | Ny anläggning | 1 | Övertorneå | ÖVERTORNEÅ | NORRBOTTEN
Maevaara 29 | 556995-8878 | Maevaara Vind 2 AB | 1 ägare | 100 | 10770 | 10770 | 3300 | Vind | Landbaserad | BBN | SE1 | 2031-10-18 | 2016-10-17 - 2016-10-17 | Ny anläggning | 1 | Övertorneå | ÖVERTORNEÅ | NORRBOTTEN
Maevaara 3 | 556909-4732 | Maevaara Vind AB | 1 ägare | 100 | 10208 | 10208 | 3000 | Vind | Landbaserad | BBN | SE1 | 2030-03-09 | 2015-03-06 - 2015-03-06 | Ny anläggning | 1 | Korpilombolo | PAJALA | NORRBOTTEN
Maevaara 30 | 556995-8878 | Maevaara Vind 2 AB | 1 ägare | 100 | 10770 | 10770 | 3300 | Vind | Landbaserad | BBN | SE1 | 2031-10-18 | 2016-10-17 - 2016-10-17 | Ny anläggning | 1 | ÖVERTORNEÅ | ÖVERTORNEÅ | NORRBOTTEN
Maevaara 31 | 556995-8878 | Maevaara Vind 2 AB | 1 ägare | 100 | 10770 | 10770 | 3300 | Vind | Landbaserad | BBN | SE1 | 2031-10-18 | 2016-10-17 - 2016-10-17 | Ny anläggning | 1 | ÖVERTORNEÅ | ÖVERTORNEÅ | NORRBOTTEN
Maevaara 32 | 556995-8878 | Maevaara Vind 2 AB | 1 ägare | 100 | 10770 | 10770 | 3300 | Vind | Landbaserad | BBN | SE1 | 2031-10-18 | 2016-10-17 - 2016-10-17 | Ny anläggning | 1 | ÖVERTORNEÅ | ÖVERTORNEÅ | NORRBOTTEN
Maevaara 33 | 556995-8878 | Maevaara Vind 2 AB | 1 ägare | 100 | 10770 | 10770 | 3300 | Vind | Landbaserad | BBN | SE1 | 2031-10-18 | 2016-10-17 - 2016-10-17 | Ny anläggning | 1 | ÖVERTORNEÅ | ÖVERTORNEÅ | NORRBOTTEN
Maevaara 34 | 556995-8878 | Maevaara Vind 2 AB | 1 ägare | 100 | 10770 | 10770 | 3300 | Vind | Landbaserad | BBN | SE1 | 2031-10-18 | 2016-10-17 - 2016-10-17 | Ny anläggning | 1 | ÖVERTORNEÅ | ÖVERTORNEÅ | NORRBOTTEN
Maevaara 4 | 556909-4732 | Maevaara Vind AB | 1 ägare | 100 | 10208 | 10208 | 3000 | Vind | Landbaserad | BBN | SE1 | 2030-03-09 | 2015-03-06 - 2015-03-06 | Ny anläggning | 1 | Korpilombolo | PAJALA | NORRBOTTEN
Maevaara 5 | 556909-4732 | Maevaara Vind AB | 1 ägare | 100 | 10208 | 10208 | 3000 | Vind | Landbaserad | BBN | SE1 | 2030-03-09 | 2015-03-06 - 2015-03-06 | Ny anläggning | 1 | Korpilombolo | PAJALA | NORRBOTTEN
Maevaara 6 | 556909-4732 | Maevaara Vind AB | 1 ägare | 100 | 10208 | 10208 | 3000 | Vind | Landbaserad | BBN | SE1 | 2030-02-24 | 2015-02-25 - 2015-02-25 | Ny anläggning | 1 | Korpilombolo | PAJALA | NORRBOTTEN
Maevaara 7 | 556909-4732 | Maevaara Vind AB | 1 ägare | 100 | 10208 | 10208 | 3000 | Vind | Landbaserad | BBN | SE1 | 2030-02-24 | 2015-02-25 - 2015-02-25 | Ny anläggning | 1 | Korpilombolo | PAJALA | NORRBOTTEN
Maevaara 8 | 556909-4732 | Maevaara Vind AB | 1 ägare | 100 | 10208 | 10208 | 3000 | Vind | Landbaserad | BBN | SE1 | 2030-03-29 | 2015-03-27 - 2015-03-27 | Ny anläggning | 1 | Korpilombolo | PAJALA | NORRBOTTEN
Maevaara 9 | 556909-4732 | Maevaara Vind AB | 1 ägare | 100 | 10208 | 10208 | 3000 | Vind | Landbaserad | BBN | SE1 | 2030-02-24 | 2015-02-25 - 2015-02-25 | Ny anläggning | 1 | Korpilombolo | PAJALA | NORRBOTTEN
Magiska Teatern | Privatperson | Privatperson | 1 ägare | 100 | 9 | 9 | 9 | Sol | Sol | NRL | SE3 | 2031-05-24 | 2016-05-19 - 2016-05-19 | Ny anläggning | 1 | Vretstorp | HALLSBERG | ÖREBRO
Maglasäte Biogas | 556538-3808 | Maglasäte Gård AB | 1 ägare | 100 | 2190 | 2190 | 250 | Biobränsle / torv / fossilt | Övrig | KPN | SE4 | 2027-09-26 | 2012-09-25 - 2012-09-25 | Ny anläggning | 1 | Höör | HÖÖR | SKÅNE LÄN
Magnus Ladulås | 556341-8028 | Bjälbo Lantbruks AB | 1 ägare | 100 | 2000 | 2000 | 800 | Vind | Landbaserad | MBY | SE3 | 2023-12-02 | 2008-12-01 - 2008-12-01 | Ny anläggning | 1 | SKÄNNINGEN BJÄLBO | MJÖLBY | ÖSTERGÖTLAND
Majblomman 5, Helsingborg | Privatperson | Privatperson | 1 ägare | 100 | 3 | 3 | 3 | Sol | Sol | HBG | SE4 | 2031-09-05 | 2016-08-31 - 2016-08-31 | Ny anläggning | 1 | Helsingborg | HELSINGBORG | SKÅNE LÄN
Majes | Privatperson | Privatperson | 1 ägare | 100 | 16 | 16 | 16 | Sol | Sol | VBS | SE3 | 2030-08-09 | 2015-05-18 - 2015-05-18 | Ny anläggning | 1 | Åskloster | VARBERG | HALLAND
Majsan | Privatperson | Privatperson | 1 ägare | 100 | 6 | 6 | 7 | Sol | Sol | JNK | SE3 | 2030-08-12 | 2015-06-23 - 2015-06-23 | Ny anläggning | 1 | Jönköping | JÖNKÖPING | JÖNKÖPING
Malgräva 2:11 Vindkraftverk | Privatperson | Privatperson | 1 ägare | 100 | 1400 | 1400 | 850 | Vind | Landbaserad | NRL | SE3 | 2026-03-15 | 2011-03-13 - 2011-03-13 | Ny anläggning | 1 | ODENSBAKCEN | ÖREBRO | ÖREBRO
Malgräva 604 | Privatperson | Privatperson | 1 ägare | 100 | 6 | 6 | 6 | Sol | Sol | NRL | SE3 | 2031-05-09 | 2013-07-03 - 2013-07-03 | Ny anläggning | 1 | ODENSBACKEN | ÖREBRO | ÖREBRO
Mallbacken 338 | 556247-9591 | Trollenergi AB | 1 ägare | 100 | 500 | 500 | 250 | Vatten | Vatten | VAL | SE3 | 2027-05-31 | 2012-05-30 - 2012-05-30 | Ny anläggning | 1 | LYSVIK | SUNNE | VÄRMLAND | Björkan
Malma Dental AB | 556282-1727 | Malma Dental AB | 1 ägare | 100 | 5 | 5 | 5 | Sol | Sol | FLE | SE3 | 2029-08-04 | 2014-07-19 - 2014-07-19 | Ny anläggning | 1 | Malmköping | FLEN | SÖDERMANLAND
Malma Höga 104 | Privatperson | Privatperson | 1 ägare | 100 | 19 | 19 | 21 | Sol | Sol | NSB | SE3 | 2031-07-17 | 2016-07-04 - 2016-07-04 | Ny anläggning | 1 | Nossebro | ESSUNGA | VÄSTRA GÖTALANDS LÄN
Malmbacken 4 | Privatperson | Privatperson | 1 ägare | 100 | 5 | 5 | 7 | Sol | Sol | FLN | SE3 | 2031-06-27 | 2016-06-10 - 2016-06-10 | Ny anläggning | 1 | Falun | FALUN | DALARNAS LÄN
Malmborg Sol | Privatperson | Privatperson | 1 ägare | 100 | 12 | 12 | 13 | Sol | Sol | SKL | SE4 | 2030-08-24 | 2015-08-06 - 2015-08-06 | Ny anläggning | 1 | Klippan | KLIPPAN | SKÅNE LÄN
Malmus Solar | Privatperson | Privatperson | 1 ägare | 100 | 3 | 3 | 3 | Sol | Sol | ESK | SE3 | 2031-10-06 | 2016-09-08 - 2016-09-08 | Ny anläggning | 1 | Eskilstuna | ESKILSTUNA | SÖDERMANLAND
Malmö Avfallskraftvärmeverk L 4 | 556187-0410 | SYSAV - Sydskånes Avfallsaktiebolag | 1 ägare | 100 | 29000 | 29000 | 20800 | Biobränsle / torv / fossilt | Industriellt mottryck | IKN | SE4 | 2023-10-15 | 2008-06-06 - 2008-06-06 | Ny anläggning | 1 | MALMÖ | MALMÖ | SKÅNE LÄN
Malmö Live koncerthus | 212000-1124 | Malmö stad | 1 ägare | 100 | 71 | 71 | 69 | Sol | Sol | IKN | SE4 | 2031-10-06 | 2014-12-15 - 2014-12-15 | Ny anläggning | 1 | Malmö | MALMÖ | SKÅNE LÄN
Malövägen 5 | Privatperson | Privatperson | 1 ägare | 100 | 9 | 9 | 11 | Sol | Sol | NHA | SE3 | 2029-11-18 | 2012-07-01 - 2012-07-01 | Ny anläggning | 1 | ONSALA | KUNGSBACKA | HALLAND
Mamma mu | Privatperson | Privatperson | 1 ägare | 100 | 1 | 1 | 1 | Sol | Sol | BLE | SE4 | 2028-05-27 | 2012-01-28 - 2012-01-28 | Ny anläggning | 1 | HASSLÖ | KARLSKRONA | BLEKINGE
Manfred | Privatperson | Privatperson | 1 ägare | 100 | 3 | 3 | 3 | Sol | Sol | LHM | SE4 | 2029-02-16 | 2013-10-12 - 2013-10-12 | Ny anläggning | 1 | MELLBYSTRAND | LAHOLM | HALLAND
Manni | Privatperson | Privatperson | 1 ägare | 100 | 8 | 8 | 9 | Sol | Sol | LHM | SE4 | 2031-03-29 | 2015-10-29 - 2015-10-29 | Ny anläggning | 1 | Veinge | LAHOLM | HALLAND
Mantalsvägen Solel | Privatperson | Privatperson | 1 ägare | 100 | 38 | 38 | 40 | Sol | Sol | IKN | SE4 | 2031-10-31 | 2016-09-27 - 2016-09-27 | Ny anläggning | 1 | Lörby | SÖLVESBORG | BLEKINGE
Margretetorp 21:11 | Privatperson | Privatperson | 1 ägare | 100 | 6 | 6 | 7 | Sol | Sol | AHB | SE4 | 2030-03-11 | 2014-05-19 - 2014-05-19 | Ny anläggning | 1 | Hjärnarp | ÄNGELHOLM | SKÅNE LÄN
Maria Sol (Mejaren) | 212000-1157 | Helsingborgs stad | 1 ägare | 100 | 12 | 12 | 16 | Sol | Sol | HBG | SE4 | 2031-11-06 | 2015-03-03 - 2015-03-03 | Ny anläggning | 1 | Helsingborg | HELSINGBORG | SKÅNE LÄN
Mariedal 14 | Privatperson | Privatperson | 2 ägare | 100 | 6 | 6 | 13 | Sol | Sol | VBG | SE3 | 2030-05-06 | 2015-04-09 - 2015-04-09 | Ny anläggning | 1 | VARBERG | VARBERG | HALLAND
Mariedalsgatan 64 | Privatperson | Privatperson | 1 ägare | 100 | 5 | 5 | 6 | Sol | Sol | LNK | SE3 | 2029-02-16 | 2013-07-17 - 2013-07-17 | Ny anläggning | 1 | Linköping | LINKÖPING | ÖSTERGÖTLAND
Mariefredsvägen 3solkraft inmatning | Privatperson | Privatperson | 1 ägare | 100 | 5 | 5 | 5 | Sol | Sol | VAG | SE3 | 2030-05-05 | 2015-04-24 - 2015-04-24 | Ny anläggning | 1 | Gnesta | GNESTA | SÖDERMANLAND
Marieholm 3 | 556187-0543 | Nier Maskin AB | 1 ägare | 100 | 2200 | 2200 | 800 | Vind | Landbaserad | RSJ | SE4 | 2023-06-02 | 2008-04-30 - 2008-04-30 | Ny anläggning | 1 | MARIEHOLM | ESLÖV | SKÅNE LÄN
Marieholm 4 | Privatperson | Privatperson | 1 ägare | 100 | 2200 | 2200 | 800 | Vind | Landbaserad | RSJ | SE4 | 2023-06-02 | 2008-05-05 - 2008-05-05 | Ny anläggning | 1 | MARIEHOLM | ESLÖV | SKÅNE LÄN
Marielund Solkraft | Privatperson | Privatperson | 1 ägare | 100 | 5 | 5 | 8 | Sol | Sol | UPO | SE3 | 2027-11-12 | 2010-10-01 - 2010-10-01 | Ny anläggning | 1 | Uppsala | UPPSALA | UPPSALA
Marjarp 2 | 556014-6663 | Falbygdens Energi AB | 1 ägare | 100 | 16000 | 16000 | 2300 | Biobränsle / torv / fossilt | Kraftvärme | FBN | SE3 | 2028-07-08 | 2013-06-20 - 2013-06-20 | Ny anläggning | 1 | Falköping | FALKÖPING | VÄSTRA GÖTALANDS LÄN
Markarydsol | Privatperson | Privatperson | 1 ägare | 100 | 11 | 11 | 11 | Sol | Sol | SMS | SE4 | 2030-04-27 | 2015-04-09 - 2015-04-09 | Ny anläggning | 1 | MARKARYD | MARKARYD | KRONOBERG
Marknadsplatsen 3 | 556049-1432 | MKB Fastighets Aktiebolag | 1 ägare | 100 | 20 | 20 | 21 | Sol | Sol | IKN | SE4 | 2030-04-06 | 2014-02-05 - 2014-02-05 | Ny anläggning | 1 | MALMÖ | MALMÖ | SKÅNE LÄN
Markus Lundh | Privatperson | Privatperson | 1 ägare | 100 | 9 | 9 | 9 | Sol | Sol | NHA | SE3 | 2031-12-06 | 2016-11-15 - 2016-11-15 | Ny anläggning | 1 | Hovås | GÖTEBORG | VÄSTRA GÖTALANDS LÄN
Marmorvägen 8 | Privatperson | Privatperson | 1 ägare | 100 | 4 | 4 | 4 | Sol | Sol | SKL | SE4 | 2031-06-07 | 2016-05-01 - 2016-05-01 | Ny anläggning | 1 | Yngsjö | KRISTIANSTAD | SKÅNE LÄN
Marsael | Privatperson | Privatperson | 1 ägare | 100 | 5 | 5 | 5 | Sol | Sol | SKV | SE4 | 2031-04-12 | 2016-03-31 - 2016-03-31 | Ny anläggning | 1 | Glemmingebro | YSTAD | SKÅNE LÄN
Marums Kraftstation | Privatperson | Privatperson | 1 ägare | 100 | 1000 | 1000 | 355 | Vatten | Vatten | ARD | SE3 | 2026-01-02 | 1966-01-01 - 1966-01-01 | Omfattande ombyggnad | 1 | SKARA | SKARA | VÄSTRA GÖTALANDS LÄN | Flian från Hornborgasjön
Maskinteknik LTH | 556459-9156 | Akademiska Hus AB | 1 ägare | 100 | 180 | 180 | 191 | Sol | Sol | IKN | SE4 | 2030-02-25 | 2014-10-15 - 2014-10-15 | Ny anläggning | 1 | LUND | LUND | SKÅNE LÄN
Mastens väg 22 | Privatperson | Privatperson | 1 ägare | 100 | 6 | 6 | 7 | Sol | Sol | HLD | SE4 | 2029-07-06 | 2014-06-10 - 2014-06-10 | Ny anläggning | 1 | GULLBRANDSTORP | HALMSTAD | HALLAND
Matberga 1:3 | Privatperson | Privatperson | 1 ägare | 100 | 10 | 10 | 10 | Sol | Sol | IKN | SE4 | 2028-09-15 | 2013-08-06 - 2013-08-06 | Ny anläggning | 1 | HÄSTVEDA | HÄSSLEHOLM | SKÅNE LÄN
Mathias Tillman | Privatperson | Privatperson | 1 ägare | 100 | 13 | 13 | 13 | Sol | Sol | KVI | SE4 | 2030-05-04 | 2014-12-03 - 2014-12-03 | Ny anläggning | 1 | FÄRLÖV | KRISTIANSTAD | SKÅNE LÄN
Max IV Byggnad E | 556786-2155 | Fastighets AB ML4 | 1 ägare | 100 | 86 | 86 | 108 | Sol | Sol | IKN | SE4 | 2029-12-09 | 2014-09-19 - 2014-09-19 | Ny anläggning | 1 | LUND | LUND | SKÅNE LÄN
ME Produktion Sjöhagsvägen | 556554-1504 | Mälarenergi Elnät AB | 1 ägare | 100 | 2 | 2 | 2 | Sol | Sol | IKN | SE3 | 2026-04-20 | 2011-04-01 - 2011-04-01 | Ny anläggning | 2 | VÄSTERÅS | VÄSTERÅS | VÄSTMANLAND
Medhamra 1 | Privatperson | Privatperson | 3 ägare | 100 | 5700 | 5700 | 2000 | Vind | Landbaserad | VAN | SE3 | 2025-01-29 | 2010-01-28 - 2010-01-28 | Ny anläggning | 1 | MEDHMRA | VADSTENA | ÖSTERGÖTLAND
Medhamra 2 | Privatperson | Privatperson | 3 ägare | 100 | 5700 | 5700 | 2000 | Vind | Landbaserad | VAN | SE3 | 2025-01-29 | 2010-01-28 - 2010-01-28 | Ny anläggning | 1 | MEDHAMRA | VADSTENA | ÖSTERGÖTLAND
Mejselvägen 5 | Privatperson | Privatperson | 1 ägare | 100 | 2 | 2 | 6 | Sol | Sol | SDT | SE3 | 2031-06-06 | 2016-03-24 - 2016-03-24 | Ny anläggning | 1 | Nykvarn | NYKVARN | STOCKHOLM
Mek solföljare 1 | Privatperson | Privatperson | 1 ägare | 100 | 2 | 2 | 2 | Sol | Sol | RBY | SE4 | 2029-04-01 | 2011-03-01 - 2013-02-01 | Ny anläggning | 2 | Ronneby | RONNEBY | BLEKINGE
Mellangård | Privatperson | Privatperson | 1 ägare | 100 | 9 | 9 | 9 | Sol | Sol | SMS | SE4 | 2029-10-08 | 2014-06-18 - 2014-06-18 | Ny anläggning | 1 | VITTARYD | LJUNGBY | KRONOBERG
Mellangårdsvägen 15a Solkraft inmat | Privatperson | Privatperson | 1 ägare | 100 | 4 | 4 | 4 | Sol | Sol | DRV | SE3 | 2027-11-18 | 2012-03-12 - 2012-03-12 | Ny anläggning | 1 | Tyresö | TYRESÖ | STOCKHOLM
Mellan-Restad 440 | Privatperson | Privatperson | 1 ägare | 100 | 6 | 6 | 12 | Sol | Sol | KUV | SE3 | 2031-05-01 | 2016-04-26 - 2016-04-26 | Ny anläggning | 1 | Kungälv | KUNGÄLV | VÄSTRA GÖTALANDS LÄN
Mellansjö 2:1 | 969635-6121 | Nedergårdens Förvaltning HB | 1 ägare | 100 | 1800 | 1800 | 850 | Vind | Landbaserad | AKB | SE3 | 2020-05-10 | 2005-05-10 - 2005-05-10 | Ny anläggning | 1 | LJUSTERÖ | ÖSTERÅKER | STOCKHOLM
Mellby 108:6 solproduktion | Privatperson | Privatperson | 1 ägare | 100 | 10 | 10 | 10 | Sol | Sol | PTE | SE3 | 2031-09-12 | 2016-08-29 - 2016-08-29 | Ny anläggning | 1 | Partille | PARTILLE | VÄSTRA GÖTALANDS LÄN
Mellbyvägen 126, Västergård | Privatperson | Privatperson | 1 ägare | 100 | 7 | 7 | 7 | Sol | Sol | BKE | SE3 | 2031-11-08 | 2016-10-19 - 2016-10-19 | Ny anläggning | 1 | Sollebrunn | ALINGSÅS | VÄSTRA GÖTALANDS LÄN
Mellbyvägen 132 Västergård | Privatperson | Privatperson | 1 ägare | 100 | 7 | 7 | 7 | Sol | Sol | BKE | SE3 | 2031-10-18 | 2016-10-17 - 2016-10-17 | Ny anläggning | 1 | Sollebrunn | ALINGSÅS | VÄSTRA GÖTALANDS LÄN
Mellböda 93 | Privatperson | Privatperson | 1 ägare | 100 | 4 | 4 | 7 | Sol | Sol | OLD | SE4 | 2031-12-14 | 2016-12-14 - 2016-12-14 | Ny anläggning | 1 | Löttorp | BORGHOLM | KALMAR
Mellerud hagen 5:3 (Gösta) | 556669-6026 | Vänervind AB | 1 ägare | 100 | 1650 | 1650 | 850 | Vind | Landbaserad | DAD | SE3 | 2020-05-20 | 2005-05-20 - 2005-05-20 | Ny anläggning | 1 | MELLERUD | MELLERUD | VÄSTRA GÖTALANDS LÄN
Mellsa Vind 1 | 769620-2063 | MellsaVind ek för | 1 ägare | 100 | 1580 | 1580 | 800 | Vind | Landbaserad | NRL | SE3 | 2025-12-02 | 2010-09-11 - 2010-09-11 | Ny anläggning | 1 | STORA MELLÖSA | ÖREBRO | ÖREBRO
Melongatan 11 B solkraft inmatning | Privatperson | Privatperson | 1 ägare | 100 | 5 | 5 | 5 | Sol | Sol | UPP | SE3 | 2029-06-03 | 2014-05-23 - 2014-05-23 | Ny anläggning | 1 | Uppsala | UPPSALA | UPPSALA
Melongatan 5 | Privatperson | Privatperson | 1 ägare | 100 | 5 | 5 | 5 | Sol | Sol | GBG | SE3 | 2031-05-16 | 2016-05-11 - 2016-05-11 | Ny anläggning | 1 | VÄSTRA FRÖLUNDA | GÖTEBORG | VÄSTRA GÖTALANDS LÄN
Menhammar Ladan | 556399-8516 | Evajo AB | 1 ägare | 100 | 25 | 25 | 24 | Sol | Sol | IKN | SE3 | 2030-10-22 | 2015-09-08 - 2015-09-08 | Ny anläggning | 1 | Ekerö | EKERÖ | STOCKHOLM
Menhammar Utestallet | 556399-8516 | Evajo AB | 1 ägare | 100 | 30 | 30 | 29 | Sol | Sol | IKN | SE3 | 2030-10-22 | 2015-09-08 - 2015-09-08 | Ny anläggning | 1 | Ekerö | EKERÖ | STOCKHOLM
Menuetten 6 | Privatperson | Privatperson | 1 ägare | 100 | 6 | 6 | 6 | Sol | Sol | TBY | SE3 | 2031-06-15 | 2015-05-04 - 2015-05-04 | Ny anläggning | 1 | Täby | TÄBY | STOCKHOLM
Metallvägen(Lg Neon 2 Black) | Privatperson | Privatperson | 1 ägare | 100 | 11 | 11 | 11 | Sol | Sol | MEL | SE2 | 2031-11-28 | 2016-11-04 - 2016-11-04 | Ny anläggning | 1 | Njurunda | SUNDSVALL | VÄSTERNORRLAND
Mickelvål Sol | Privatperson | Privatperson | 1 ägare | 100 | 7 | 7 | 7 | Sol | Sol | MOR | SE3 | 2030-06-28 | 2015-04-28 - 2015-04-28 | Ny anläggning | 1 | Orsa | ORSA | DALARNAS LÄN
MickesEl1 | Privatperson | Privatperson | 1 ägare | 100 | 10 | 10 | 20 | Sol | Sol | JML | SE2 | 2029-06-22 | 2012-06-20 - 2012-06-20 | Ny anläggning | 1 | TANDSBYN | ÖSTERSUND | JÄMTLAND
Middagsberget verk1 Jeanette Wallén | 556731-8950 | Middagsberget Vindkraft AB | 1 ägare | 100 | 8300 | 8300 | 3000 | Vind | Landbaserad | IKN | SE2 | 2027-10-21 | 2012-10-15 - 2012-10-15 | Ny anläggning | 1 | Åsarna | BERG | JÄMTLAND
Middagsberget verk2 Jeanette Wallén | 556731-8950 | Middagsberget Vindkraft AB | 1 ägare | 100 | 8300 | 8300 | 3000 | Vind | Landbaserad | IKN | SE2 | 2027-10-21 | 2012-10-15 - 2012-10-15 | Ny anläggning | 1 | Åsarna | BERG | JÄMTLAND
Middagsberget verk3 Jeanette Wallén | 556731-8950 | Middagsberget Vindkraft AB | 1 ägare | 100 | 8300 | 8300 | 3000 | Vind | Landbaserad | IKN | SE2 | 2027-10-21 | 2012-10-15 - 2012-10-15 | Ny anläggning | 1 | Åsarna | BERG | JÄMTLAND
Mikroproduktion Aspö Åsby 2:3 | Privatperson | Privatperson | 1 ägare | 100 | 9 | 9 | 9 | Sol | Sol | SGS | SE3 | 2030-06-28 | 2015-05-08 - 2015-05-08 | Ny anläggning | 1 | Strängnäs | STRÄNGNÄS | SÖDERMANLAND
Millingstorp vind | Privatperson | Privatperson | 2 ägare | 100 | 1800 | 1800 | 850 | Vind | Landbaserad | VAN | SE3 | 2023-07-18 | 2008-07-18 - 2008-07-18 | Ny anläggning | 1 | ÖDESHÖG | ÖDESHÖG | ÖSTERGÖTLAND
Millv. 1 | Privatperson | Privatperson | 1 ägare | 100 | 4 | 4 | 4 | Sol | Sol | MOR | SE3 | 2030-10-19 | 2015-06-05 - 2015-06-05 | Ny anläggning | 1 | Mora | MORA | DALARNAS LÄN
MINEL | Privatperson | Privatperson | 1 ägare | 100 | 3 | 3 | 5 | Sol | Sol | GBG | SE3 | 2030-03-30 | 2012-12-20 - 2012-12-20 | Ny anläggning | 1 | VÄSTRA FRÖLUNDA | GÖTEBORG | VÄSTRA GÖTALANDS LÄN
Minna Ratinen | Privatperson | Privatperson | 1 ägare | 100 | 6 | 6 | 6 | Sol | Sol | LED | SE3 | 2031-05-29 | 2015-11-01 - 2015-11-01 | Ny anläggning | 1 | Surte | ALE | VÄSTRA GÖTALANDS LÄN
Minnesberg 1:22 | Privatperson | Privatperson | 1 ägare | 100 | 6 | 6 | 6 | Sol | Sol | SKL | SE4 | 2031-06-29 | 2012-04-01 - 2012-04-01 | Ny anläggning | 1 | Trelleborg | TRELLEBORG | SKÅNE LÄN
Minsjö ladugård | Privatperson | Privatperson | 1 ägare | 100 | 20 | 20 | 45 | Sol | Sol | IKN | SE3 | 2031-07-05 | 2016-02-06 - 2016-02-06 | Ny anläggning | 1 | NORRKÖPING | SÖDERKÖPING | ÖSTERGÖTLAND
Minsjö Säteri | Privatperson | Privatperson | 1 ägare | 100 | 20 | 20 | 43 | Sol | Sol | IKN | SE3 | 2031-02-10 | 2016-02-04 - 2016-02-06 | Ny anläggning | 2 | NORRKÖPING | SÖDERKÖPING | ÖSTERGÖTLAND
MinSol:1 | Privatperson | Privatperson | 1 ägare | 100 | 1 | 1 | 2 | Sol | Sol | OGO | SE3 | 2030-06-16 | 2014-09-16 - 2014-09-16 | Ny anläggning | 1 | Åby | NORRKÖPING | ÖSTERGÖTLAND
misSLUrry, SLU Biogas | 202100-2817 | Sveriges Lantbruksuniversitet SLU | 1 ägare | 100 | 3600 | 3600 | 527 | Biobränsle / torv / fossilt | Övrig | IKN | SE3 | 2028-02-14 | 2013-01-01 - 2013-01-01 | Ny anläggning | 1 | Uppsala | UPPSALA | UPPSALA
Mistelås | Privatperson | Privatperson | 1 ägare | 100 | 4 | 4 | 4 | Sol | Sol | SMS | SE4 | 2029-10-15 | 2014-10-07 - 2014-10-07 | Ny anläggning | 1 | RYDAHOLM | ALVESTA | KRONOBERG
Mjärdevi Vind | 556758-5061 | Drakejorden Vind AB | 1 ägare | 100 | 4900 | 4900 | 2000 | Vind | Landbaserad | VAN | SE3 | 2026-08-24 | 2011-08-22 - 2011-08-22 | Ny anläggning | 1 | MJÖLBY | MJÖLBY | ÖSTERGÖTLAND
Mjölby Kraftvärmeverk | 556093-1593 | Mjölby-Svartådalen Energi AB | 1 ägare | 100 | 45000 | 45000 | 10800 | Biobränsle / torv / fossilt | Kraftvärme | MBY | SE3 | 2030-12-06 | 2015-12-04 - 2015-12-04 | Ny anläggning | 1 | Mjölby | MJÖLBY | ÖSTERGÖTLAND
MMO735999114011102304, E-ON | Privatperson | Privatperson | 1 ägare | 100 | 4 | 4 | 4 | Sol | Sol | MMO | SE4 | 2029-08-18 | 2014-05-06 - 2014-05-06 | Ny anläggning | 1 | Malmö | MALMÖ | SKÅNE LÄN
MO Solar | Privatperson | Privatperson | 1 ägare | 100 | 15 | 15 | 15 | Sol | Sol | HLD | SE4 | 2029-11-04 | 2014-06-24 - 2014-06-24 | Ny anläggning | 1 | GLOMMEN | FALKENBERG | HALLAND
Mobacken Solkraft | Privatperson | Privatperson | 1 ägare | 100 | 3 | 3 | 8 | Sol | Sol | NYD | SE3 | 2031-09-26 | 2016-09-20 - 2016-09-20 | Ny anläggning | 1 | Nyköping | NYKÖPING | SÖDERMANLAND
Mofalla Laggarbolet | Privatperson | Privatperson | 1 ägare | 100 | 1500 | 1500 | 850 | Vind | Landbaserad | SLD | SE3 | 2019-01-20 | 2003-12-10 - 2003-12-10 | Ny anläggning | 1 | HJO | HJO | VÄSTRA GÖTALANDS LÄN
Moforsen | 556026-3120 | Sydkraft Hydropower AB | 1 ägare | 1 | 651297 | 6513 | 145000 | Vatten | Produktionsökning | ST2 | SE2 | 2029-09-22 | 1967-01-01 - 1968-01-01 | Produktionsökning | 3 | Näsåker | SAKNAS | SAKNAS | Ångermanälven
Molander i Nyhus Biogas | 556793-0283 | Molander i Nyhus AB | 1 ägare | 100 | 70 | 70 | 30 | Biobränsle / torv / fossilt | Övrig | IKN | SE2 | 2031-04-20 | 2015-05-28 - 2015-05-28 | Ny anläggning | 1 | SVENSTAVIK | BERG | JÄMTLAND
MOM-WTG001 | 556833-1507 | Mombyåsen Wind Farm AB | 1 ägare | 100 | 10890 | 10890 | 3450 | Vind | Landbaserad | IKN | SE3 | 2031-11-21 | 2016-11-18 - 2016-11-18 | Ny anläggning | 1 | Årshammar | SANDVIKEN | GÄVLEBORG
MOM-WTG002 | 556833-1507 | Mombyåsen Wind Farm AB | 1 ägare | 100 | 10890 | 10890 | 3450 | Vind | Landbaserad | IKN | SE3 | 2031-11-21 | 2016-11-18 - 2016-11-18 | Ny anläggning | 1 | Årshammar | SANDVIKEN | GÄVLEBORG
MOM-WTG004 | 556833-1507 | Mombyåsen Wind Farm AB | 1 ägare | 100 | 10890 | 10890 | 3450 | Vind | Landbaserad | IKN | SE3 | 2031-11-21 | 2016-11-18 - 2016-11-18 | Ny anläggning | 1 | Årshammar | SANDVIKEN | GÄVLEBORG
MOM-WTG005 | 556833-1507 | Mombyåsen Wind Farm AB | 1 ägare | 100 | 10890 | 10890 | 3450 | Vind | Landbaserad | IKN | SE3 | 2031-11-21 | 2016-11-18 - 2016-11-18 | Ny anläggning | 1 | Årshammar | SANDVIKEN | GÄVLEBORG
MOM-WTG006 | 556833-1507 | Mombyåsen Wind Farm AB | 1 ägare | 100 | 10890 | 10890 | 3450 | Vind | Landbaserad | IKN | SE3 | 2031-11-21 | 2016-11-18 - 2016-11-18 | Ny anläggning | 1 | Årshammar | SANDVIKEN | GÄVLEBORG
MOM-WTG007 | 556833-1507 | Mombyåsen Wind Farm AB | 1 ägare | 100 | 10890 | 10890 | 3450 | Vind | Landbaserad | IKN | SE3 | 2031-11-21 | 2016-11-18 - 2016-11-18 | Ny anläggning | 1 | Årshammar | SANDVIKEN | GÄVLEBORG
MOM-WTG009 | 556833-1507 | Mombyåsen Wind Farm AB | 1 ägare | 100 | 10890 | 10890 | 3300 | Vind | Landbaserad | IKN | SE3 | 2031-11-21 | 2016-11-18 - 2016-11-18 | Ny anläggning | 1 | Årshammar | SANDVIKEN | GÄVLEBORG
MOM-WTG010 | 556833-1507 | Mombyåsen Wind Farm AB | 1 ägare | 100 | 10890 | 10890 | 3450 | Vind | Landbaserad | IKN | SE3 | 2031-11-21 | 2016-11-18 - 2016-11-18 | Ny anläggning | 1 | Årshammar | SANDVIKEN | GÄVLEBORG
MOM-WTG011 | 556833-1507 | Mombyåsen Wind Farm AB | 1 ägare | 100 | 10890 | 10890 | 3300 | Vind | Landbaserad | IKN | SE3 | 2031-11-21 | 2016-11-18 - 2016-11-18 | Ny anläggning | 1 | Årshammar | SANDVIKEN | GÄVLEBORG
MOM-WTG012 | 556833-1507 | Mombyåsen Wind Farm AB | 1 ägare | 100 | 10890 | 10890 | 3450 | Vind | Landbaserad | IKN | SE3 | 2031-11-21 | 2016-11-18 - 2016-11-18 | Ny anläggning | 1 | Årshammar | SANDVIKEN | GÄVLEBORG
Mon 13 | 556101-5107 | Hemfosa i Värnamo Fastigheter AB | 1 ägare | 100 | 20 | 20 | 20 | Sol | Sol | IKN | SE4 | 2029-05-06 | 2013-08-22 - 2013-08-22 | Ny anläggning | 1 | VÄRNAMO | VÄRNAMO | JÖNKÖPING
Mon Östagattv 8 Siljansnäs | Privatperson | Privatperson | 1 ägare | 100 | 9 | 9 | 11 | Sol | Sol | LER | SE3 | 2030-09-30 | 2015-08-01 - 2015-08-01 | Ny anläggning | 1 | Siljansnäs | LEKSAND | DALARNAS LÄN
MON-A01 | 556765-5716 | Södra Vind AB | 1 ägare | 100 | 5600 | 5600 | 2300 | Vind | Landbaserad | IKN | SE4 | 2026-01-10 | 2011-01-01 - 2011-01-01 | Ny anläggning | 1 | MÖNSTERÅS | MÖNSTERÅS | KALMAR
MON-A02 | 556765-5716 | Södra Vind AB | 1 ägare | 100 | 5600 | 5600 | 2300 | Vind | Landbaserad | IKN | SE4 | 2026-01-10 | 2011-01-01 - 2011-01-01 | Ny anläggning | 1 | MÖNSTERÅS | MÖNSTERÅS | KALMAR
MON-A03 | 556765-5716 | Södra Vind AB | 1 ägare | 100 | 5600 | 5600 | 2300 | Vind | Landbaserad | IKN | SE4 | 2026-01-10 | 2011-01-01 - 2011-01-01 | Ny anläggning | 1 | MÖNSTERÅS | MÖNSTERÅS | KALMAR
MON-A04 | 556765-5716 | Södra Vind AB | 1 ägare | 100 | 5600 | 5600 | 2300 | Vind | Landbaserad | IKN | SE4 | 2026-01-10 | 2011-01-01 - 2011-01-01 | Ny anläggning | 1 | MÖNSTERÅS | MÖNSTERÅS | KALMAR
MON-A05 | 556765-5716 | Södra Vind AB | 1 ägare | 100 | 5600 | 5600 | 2300 | Vind | Landbaserad | IKN | SE4 | 2026-01-10 | 2011-01-01 - 2011-01-01 | Ny anläggning | 1 | MÖNSTERÅS | MÖNSTERÅS | KALMAR
MON-A06 | 556765-5716 | Södra Vind AB | 1 ägare | 100 | 5600 | 5600 | 2300 | Vind | Landbaserad | IKN | SE4 | 2026-01-12 | 2011-01-01 - 2011-01-01 | Ny anläggning | 1 | MÖNSTERÅS | MÖNSTERÅS | KALMAR
Mondi | 556114-9138 | Mondi Dynäs AB | 1 ägare | 65 | 127452 | 82844 | 21100 | Biobränsle / torv / fossilt | Produktionsökning | IKN | SE2 | 2022-01-16 | 1978-01-01 - 1978-01-01 | Produktionsökning | 1 | VÄJA | KRAMFORS | VÄSTERNORRLAND
Monsun Solar World | 556153-0014 | Monsun Air System Aktiebolag | 1 ägare | 100 | 10 | 10 | 16 | Sol | Sol | LED | SE3 | 2030-06-09 | 2015-04-17 - 2015-04-17 | Ny anläggning | 1 | Skepplanda | ALE | VÄSTRA GÖTALANDS LÄN
Montören | 556046-8885 | Karlskogahem AB | 1 ägare | 100 | 120 | 120 | 133 | Sol | Sol | IKN | SE3 | 2031-10-10 | 2016-06-16 - 2016-06-16 | Ny anläggning | 1 | Karlskoga | KARLSKOGA | ÖREBRO
Montörsgatan 6 | Privatperson | Privatperson | 1 ägare | 100 | 3 | 3 | 3 | Sol | Sol | GBG | SE3 | 2031-03-09 | 2016-02-29 - 2016-02-29 | Ny anläggning | 1 | Västra Frölunda | GÖTEBORG | VÄSTRA GÖTALANDS LÄN
Mora 45 | Privatperson | Privatperson | 1 ägare | 100 | 8 | 8 | 8 | Sol | Sol | SDT | SE3 | 2029-06-23 | 2014-05-01 - 2014-05-01 | Ny anläggning | 1 | JÄRNA | SÖDERTÄLJE | STOCKHOLM
Morlandstegen 670 | Privatperson | Privatperson | 1 ägare | 100 | 9 | 9 | 20 | Sol | Sol | ORT | SE3 | 2031-07-06 | 2016-07-01 - 2016-07-01 | Ny anläggning | 1 | Henån | ORUST | VÄSTRA GÖTALANDS LÄN
Mortorp vkv 1 | 556909-1688 | Aligera Vind Två AB | 1 ägare | 100 | 8000 | 8000 | 3000 | Vind | Landbaserad | SMS | SE4 | 2029-06-03 | 2014-06-02 - 2014-06-02 | Ny anläggning | 1 | VASSMOLÖSA | KALMAR | KALMAR
Mortorp VKV 5 | 232100-0214 | Regionförbundet Jämtlands Län | 1 ägare | 100 | 8000 | 8000 | 3000 | Vind | Landbaserad | SMS | SE4 | 2029-04-01 | 2014-03-01 - 2014-03-01 | Ny anläggning | 1 | Vassmolösa | KALMAR | KALMAR
Mortorp VKV 6 | 556909-1688 | Aligera Vind Två AB | 1 ägare | 100 | 8000 | 8000 | 3000 | Vind | Landbaserad | SMS | SE4 | 2029-04-01 | 2014-03-01 - 2014-03-01 | Ny anläggning | 1 | Vassmolösa | KALMAR | KALMAR
Mosebacke Solar plant | Privatperson | Privatperson | 1 ägare | 100 | 5 | 5 | 6 | Sol | Sol | GBN | SE3 | 2030-06-07 | 2015-04-22 - 2015-04-22 | Ny anläggning | 1 | Fjugesta | LEKEBERG | ÖREBRO
Mosjö 1 | Privatperson | Privatperson | 2 ägare | 100 | 5500 | 5500 | 2400 | Vind | Landbaserad | NRL | SE3 | 2028-03-21 | 2013-03-20 - 2013-03-20 | Ny anläggning | 1 | Örebro | ÖREBRO | ÖREBRO
Mosjö 2 Kyrkeby | Privatperson | Privatperson | 1 ägare | 100 | 5500 | 5500 | 2400 | Vind | Landbaserad | NRL | SE3 | 2028-04-21 | 2013-04-15 - 2013-04-15 | Ny anläggning | 1 | Örebro | ÖREBRO | ÖREBRO
Moskogen | 556636-7792 | Kalmar Energi Värme AB | 1 ägare | 100 | 130000 | 130000 | 35000 | Biobränsle / torv / fossilt | Kraftvärme | IKN | SE4 | 2025-01-11 | 2010-01-11 - 2010-01-11 | Ny anläggning | 1 | KALMAR | KALMAR | KALMAR
Mossebol | 559022-2583 | Slättens Vind AB | 6 ägare | 100 | 1500 | 1500 | 850 | Vind | Landbaserad | DAD | SE3 | 2020-11-14 | 2005-09-10 - 2005-09-10 | Ny anläggning | 1 | MELLERUD | MELLERUD | VÄSTRA GÖTALANDS LÄN
Mossebol 2 | 556802-3385 | Dalboslättens Vind AB | 1 ägare | 100 | 5500 | 5500 | 2000 | Vind | Landbaserad | DAD | SE3 | 2025-12-02 | 2010-12-02 - 2010-12-02 | Ny anläggning | 1 | MELLERUD | MELLERUD | VÄSTRA GÖTALANDS LÄN
Mosskullestigen 8A | Privatperson | Privatperson | 1 ägare | 100 | 3 | 3 | 3 | Sol | Sol | GBG | SE3 | 2031-11-29 | 2016-11-15 - 2016-11-15 | Ny anläggning | 1 | Torslanda | GÖTEBORG | VÄSTRA GÖTALANDS LÄN
Mosslanda 3:5 | Privatperson | Privatperson | 1 ägare | 100 | 17 | 17 | 17 | Sol | Sol | IKN | SE3 | 2029-03-16 | 2014-02-10 - 2014-02-10 | Ny anläggning | 1 | HERRLJUNGA | HERRLJUNGA | VÄSTRA GÖTALANDS LÄN
Mossvägen 4 Tak 4 | 556422-4938 | Team ET AB | 1 ägare | 100 | 122 | 122 | 170 | Sol | Sol | IKN | SE3 | 2031-03-03 | 2016-01-23 - 2016-01-23 | Ny anläggning | 1 | Järfälla | JÄRFÄLLA | STOCKHOLM
Mostorps gård | 556506-9639 | Mostorps Gård AB | 1 ägare | 100 | 800 | 800 | 120 | Vatten | Vatten | IKN | SE4 | 2027-02-01 | 1963-01-01 - 1963-01-01 | Omfattande ombyggnad | 1 | GETINE | FALKENBERG | HALLAND
Mosås Bodekullsvägen 25 | Privatperson | Privatperson | 1 ägare | 100 | 5 | 5 | 7 | Sol | Sol | NRL | SE3 | 2031-03-09 | 2016-03-02 - 2016-03-02 | Ny anläggning | 1 | Örebro | ÖREBRO | ÖREBRO
Mota | Privatperson | Privatperson | 1 ägare | 100 | 10 | 10 | 21 | Sol | Sol | NYD | SE3 | 2031-10-10 | 2016-09-01 - 2016-09-01 | Ny anläggning | 1 | Björkvik | KATRINEHOLM | SÖDERMANLAND
Motala Bergsättersverken BP5 | 556036-2138 | Vattenfall AB | 1 ägare | 100 | 24000 | 24000 | 3750 | Biobränsle / torv / fossilt | Kraftvärme | IKN | SE3 | 2021-11-03 | 2006-10-05 - 2006-10-05 | Ny anläggning | 1 | MOTALA | MOTALA | ÖSTERGÖTLAND
Movind af Mortorp | 769621-3250 | Telge Energi Vind ek för | 1 ägare | 100 | 6760 | 6760 | 2500 | Vind | Landbaserad | SMS | SE4 | 2028-01-16 | 2012-10-15 - 2012-10-15 | Ny anläggning | 1 | Vassmolösa | KALMAR | KALMAR
MP Solar | Privatperson | Privatperson | 1 ägare | 100 | 10 | 10 | 11 | Sol | Sol | VBS | SE3 | 2029-05-27 | 2014-04-29 - 2014-04-29 | Ny anläggning | 1 | ÅKLOSTER | VARBERG | HALLAND
MPA | Privatperson | Privatperson | 1 ägare | 100 | 5 | 5 | 5 | Sol | Sol | VLS | SE3 | 2029-01-29 | 2013-05-06 - 2013-05-06 | Ny anläggning | 1 | Västerås | VÄSTERÅS | VÄSTMANLAND
MTB A27 | 556706-3507 | Statkraft SCA Vind AB | 1 ägare | 100 | 7756 | 7756 | 2500 | Vind | Landbaserad | IKN | SE2 | 2029-04-27 | 2014-04-28 - 2014-04-28 | Ny anläggning | 1 | Sjöbygden | BRÄCKE | JÄMTLAND
MTB A28 | 556706-3507 | Statkraft SCA Vind AB | 1 ägare | 100 | 7756 | 7756 | 2500 | Vind | Landbaserad | IKN | SE2 | 2029-04-27 | 2014-04-28 - 2014-04-28 | Ny anläggning | 1 | Sjöbygden | BRÄCKE | JÄMTLAND
MTB A29 | 556706-3507 | Statkraft SCA Vind AB | 1 ägare | 100 | 7756 | 7756 | 2500 | Vind | Landbaserad | IKN | SE2 | 2029-04-27 | 2014-04-28 - 2014-04-28 | Ny anläggning | 1 | Sjöbygden | BRÄCKE | JÄMTLAND
MTB A34 | 556706-3507 | Statkraft SCA Vind AB | 1 ägare | 100 | 7756 | 7756 | 2500 | Vind | Landbaserad | IKN | SE2 | 2029-04-27 | 2014-04-28 - 2014-04-28 | Ny anläggning | 1 | Sjöbygden | BRÄCKE | JÄMTLAND
MTB A35 | 556706-3507 | Statkraft SCA Vind AB | 1 ägare | 100 | 7756 | 7756 | 2500 | Vind | Landbaserad | IKN | SE2 | 2029-04-27 | 2014-04-28 - 2014-04-28 | Ny anläggning | 1 | Sjöbygden | BRÄCKE | JÄMTLAND
MTB A36 | 556706-3507 | Statkraft SCA Vind AB | 1 ägare | 100 | 7600 | 7600 | 2300 | Vind | Landbaserad | IKN | SE2 | 2029-04-27 | 2014-04-28 - 2014-04-28 | Ny anläggning | 1 | Sjöbygden | BRÄCKE | JÄMTLAND
MTB A37 | 556706-3507 | Statkraft SCA Vind AB | 1 ägare | 100 | 7600 | 7600 | 2300 | Vind | Landbaserad | IKN | SE2 | 2029-04-27 | 2014-04-28 - 2014-04-28 | Ny anläggning | 1 | Sjöbygden | BRÄCKE | JÄMTLAND
MTB B10 | 556706-3507 | Statkraft SCA Vind AB | 1 ägare | 100 | 7756 | 7756 | 2500 | Vind | Landbaserad | IKN | SE2 | 2029-04-27 | 2014-04-28 - 2014-04-28 | Ny anläggning | 1 | Sjöbygden | BRÄCKE | JÄMTLAND
MTB B16 | 556706-3507 | Statkraft SCA Vind AB | 1 ägare | 100 | 7756 | 7756 | 2500 | Vind | Landbaserad | IKN | SE2 | 2029-04-27 | 2014-04-28 - 2014-04-28 | Ny anläggning | 1 | Sjöbygden | BRÄCKE | JÄMTLAND
MTB B17 | 556706-3507 | Statkraft SCA Vind AB | 1 ägare | 100 | 7756 | 7756 | 2500 | Vind | Landbaserad | IKN | SE2 | 2029-04-27 | 2014-04-28 - 2014-04-28 | Ny anläggning | 1 | Sjöbygden | BRÄCKE | JÄMTLAND
MTB B18 | 556706-3507 | Statkraft SCA Vind AB | 1 ägare | 100 | 7756 | 7756 | 2500 | Vind | Landbaserad | IKN | SE2 | 2029-04-27 | 2014-04-28 - 2014-04-28 | Ny anläggning | 1 | Sjöbygden | BRÄCKE | JÄMTLAND
MTB B25 | 556706-3507 | Statkraft SCA Vind AB | 1 ägare | 100 | 7756 | 7756 | 2500 | Vind | Landbaserad | IKN | SE2 | 2029-04-27 | 2014-04-28 - 2014-04-28 | Ny anläggning | 1 | Sjöbygden | BRÄCKE | JÄMTLAND
MTB B26 | 556706-3507 | Statkraft SCA Vind AB | 1 ägare | 100 | 7756 | 7756 | 2500 | Vind | Landbaserad | IKN | SE2 | 2029-04-27 | 2014-04-28 - 2014-04-28 | Ny anläggning | 1 | Sjöbygden | BRÄCKE | JÄMTLAND
MTB B33 | 556706-3507 | Statkraft SCA Vind AB | 1 ägare | 100 | 7756 | 7756 | 2500 | Vind | Landbaserad | IKN | SE2 | 2029-04-27 | 2014-04-28 - 2014-04-28 | Ny anläggning | 1 | Sjöbygden | BRÄCKE | JÄMTLAND
MTB C19 | 556706-3507 | Statkraft SCA Vind AB | 1 ägare | 100 | 7756 | 7756 | 2500 | Vind | Landbaserad | IKN | SE2 | 2029-04-27 | 2014-04-28 - 2014-04-28 | Ny anläggning | 1 | Sjöbygden | BRÄCKE | JÄMTLAND
MTB C20 | 556706-3507 | Statkraft SCA Vind AB | 1 ägare | 100 | 7756 | 7756 | 2500 | Vind | Landbaserad | IKN | SE2 | 2029-04-27 | 2014-04-28 - 2014-04-28 | Ny anläggning | 1 | Sjöbygden | BRÄCKE | JÄMTLAND
MTB C21 | 556706-3507 | Statkraft SCA Vind AB | 1 ägare | 100 | 7756 | 7756 | 2500 | Vind | Landbaserad | IKN | SE2 | 2029-04-27 | 2014-04-28 - 2014-04-28 | Ny anläggning | 1 | Sjöbygden | BRÄCKE | JÄMTLAND
MTB C22 | 556706-3507 | Statkraft SCA Vind AB | 1 ägare | 100 | 7756 | 7756 | 2500 | Vind | Landbaserad | IKN | SE2 | 2029-04-27 | 2014-04-28 - 2014-04-28 | Ny anläggning | 1 | Sjöbygden | BRÄCKE | JÄMTLAND
MTB C23 | 556706-3507 | Statkraft SCA Vind AB | 1 ägare | 100 | 7756 | 7756 | 2500 | Vind | Landbaserad | IKN | SE2 | 2029-04-27 | 2014-04-28 - 2014-04-28 | Ny anläggning | 1 | Sjöbygden | BRÄCKE | JÄMTLAND
MTB C30 | 556706-3507 | Statkraft SCA Vind AB | 1 ägare | 100 | 7756 | 7756 | 2500 | Vind | Landbaserad | IKN | SE2 | 2029-04-27 | 2014-04-28 - 2014-04-28 | Ny anläggning | 1 | Sjöbygden | BRÄCKE | JÄMTLAND
MTB C31 | 556706-3507 | Statkraft SCA Vind AB | 1 ägare | 100 | 7756 | 7756 | 2500 | Vind | Landbaserad | IKN | SE2 | 2029-04-27 | 2014-04-28 - 2014-04-28 | Ny anläggning | 1 | Sjöbygden | BRÄCKE | JÄMTLAND
MTB C32 | 556706-3507 | Statkraft SCA Vind AB | 1 ägare | 100 | 7756 | 7756 | 2500 | Vind | Landbaserad | IKN | SE2 | 2029-04-27 | 2014-04-28 - 2014-04-28 | Ny anläggning | 1 | Sjöbygden | BRÄCKE | JÄMTLAND
MTB D08 | 556706-3507 | Statkraft SCA Vind AB | 1 ägare | 100 | 7756 | 7756 | 2500 | Vind | Landbaserad | IKN | SE2 | 2029-04-27 | 2014-04-28 - 2014-04-28 | Ny anläggning | 1 | Sjöbygden | BRÄCKE | JÄMTLAND
MTB D09 | 556706-3507 | Statkraft SCA Vind AB | 1 ägare | 100 | 7756 | 7756 | 2500 | Vind | Landbaserad | IKN | SE2 | 2029-04-27 | 2014-04-28 - 2014-04-28 | Ny anläggning | 1 | Sjöbygden | BRÄCKE | JÄMTLAND
MTB D11 | 556706-3507 | Statkraft SCA Vind AB | 1 ägare | 100 | 7756 | 7756 | 2500 | Vind | Landbaserad | IKN | SE2 | 2029-04-27 | 2014-04-28 - 2014-04-28 | Ny anläggning | 1 | Sjöbygden | BRÄCKE | JÄMTLAND
MTB D12 | 556706-3507 | Statkraft SCA Vind AB | 1 ägare | 100 | 7756 | 7756 | 2500 | Vind | Landbaserad | IKN | SE2 | 2029-04-27 | 2014-04-28 - 2014-04-28 | Ny anläggning | 1 | Sjöbygden | BRÄCKE | JÄMTLAND
MTB D13 | 556706-3507 | Statkraft SCA Vind AB | 1 ägare | 100 | 7756 | 7756 | 2500 | Vind | Landbaserad | IKN | SE2 | 2029-04-27 | 2014-04-28 - 2014-04-28 | Ny anläggning | 1 | Sjöbygden | BRÄCKE | JÄMTLAND
MTB D14 | 556706-3507 | Statkraft SCA Vind AB | 1 ägare | 100 | 7756 | 7756 | 2500 | Vind | Landbaserad | IKN | SE2 | 2029-04-27 | 2014-04-28 - 2014-04-28 | Ny anläggning | 1 | Sjöbygden | BRÄCKE | JÄMTLAND
MTB D15 | 556706-3507 | Statkraft SCA Vind AB | 1 ägare | 100 | 7756 | 7756 | 2500 | Vind | Landbaserad | IKN | SE2 | 2029-04-27 | 2014-04-28 - 2014-04-28 | Ny anläggning | 1 | Sjöbygden | BRÄCKE | JÄMTLAND
MTB D24 | 556706-3507 | Statkraft SCA Vind AB | 1 ägare | 100 | 7756 | 7756 | 2500 | Vind | Landbaserad | IKN | SE2 | 2029-04-27 | 2014-04-28 - 2014-04-28 | Ny anläggning | 1 | Sjöbygden | BRÄCKE | JÄMTLAND
MTB E01 | 556706-3507 | Statkraft SCA Vind AB | 1 ägare | 100 | 7756 | 7756 | 2500 | Vind | Landbaserad | IKN | SE2 | 2029-04-27 | 2014-04-28 - 2014-04-28 | Ny anläggning | 1 | Sjöbygden | BRÄCKE | JÄMTLAND
MTB E02 | 556706-3507 | Statkraft SCA Vind AB | 1 ägare | 100 | 7756 | 7756 | 2500 | Vind | Landbaserad | IKN | SE2 | 2029-04-27 | 2014-04-28 - 2014-04-28 | Ny anläggning | 1 | Sjöbygden | BRÄCKE | JÄMTLAND
MTB E03 | 556706-3507 | Statkraft SCA Vind AB | 1 ägare | 100 | 7756 | 7756 | 2500 | Vind | Landbaserad | IKN | SE2 | 2029-04-27 | 2014-04-28 - 2014-04-28 | Ny anläggning | 1 | Sjöbygden | BRÄCKE | JÄMTLAND
MTB E04 | 556706-3507 | Statkraft SCA Vind AB | 1 ägare | 100 | 7756 | 7756 | 2500 | Vind | Landbaserad | IKN | SE2 | 2029-04-27 | 2014-04-28 - 2014-04-28 | Ny anläggning | 1 | Sjöbygden | BRÄCKE | JÄMTLAND
MTB E05 | 556706-3507 | Statkraft SCA Vind AB | 1 ägare | 100 | 7756 | 7756 | 2500 | Vind | Landbaserad | IKN | SE2 | 2029-04-27 | 2014-04-28 - 2014-04-28 | Ny anläggning | 1 | Sjöbygden | BRÄCKE | JÄMTLAND
MTB E06 | 556706-3507 | Statkraft SCA Vind AB | 1 ägare | 100 | 7756 | 7756 | 2500 | Vind | Landbaserad | IKN | SE2 | 2029-04-27 | 2014-04-28 - 2014-04-28 | Ny anläggning | 1 | Sjöbygden | BRÄCKE | JÄMTLAND
MTB E07 | 556706-3507 | Statkraft SCA Vind AB | 1 ägare | 100 | 7756 | 7756 | 2500 | Vind | Landbaserad | IKN | SE2 | 2029-04-27 | 2014-04-28 - 2014-04-28 | Ny anläggning | 1 | Sjöbygden | BRÄCKE | JÄMTLAND
Mulakull | Privatperson | Privatperson | 1 ägare | 100 | 5 | 5 | 5 | Sol | Sol | IKN | SE3 | 2028-09-02 | 2013-08-14 - 2013-08-14 | Ny anläggning | 1 | Smålandsstenar | GISLAVED | JÖNKÖPING
Muleröd 123 5.5 PIKO | Privatperson | Privatperson | 1 ägare | 100 | 5 | 5 | 6 | Sol | Sol | HJM | SE3 | 2028-10-29 | 2013-10-13 - 2013-10-13 | Ny anläggning | 1 | HJÄRTUM | LILLA EDET | VÄSTRA GÖTALANDS LÄN
Mullberget torn 1 | 556892-3311 | Mullbergs Vindpark AB | 1 ägare | 100 | 9500 | 9500 | 3000 | Vind | Landbaserad | MUL | SE2 | 2029-01-12 | 2014-01-01 - 2014-01-01 | Ny anläggning | 1 | Rätan | BERG | JÄMTLAND
Mullberget torn 10 | 556892-3311 | Mullbergs Vindpark AB | 1 ägare | 100 | 9500 | 9500 | 3000 | Vind | Landbaserad | MUL | SE2 | 2029-01-12 | 2014-01-01 - 2014-01-01 | Ny anläggning | 1 | Rätan | BERG | JÄMTLAND
Mullberget torn 11 | 556892-3311 | Mullbergs Vindpark AB | 1 ägare | 100 | 9500 | 9500 | 3000 | Vind | Landbaserad | MUL | SE2 | 2029-01-12 | 2014-01-01 - 2014-01-01 | Ny anläggning | 1 | Rätan | BERG | JÄMTLAND
Mullberget torn 12 | 556892-3311 | Mullbergs Vindpark AB | 1 ägare | 100 | 9500 | 9500 | 3000 | Vind | Landbaserad | MUL | SE2 | 2029-01-12 | 2014-01-01 - 2014-01-01 | Ny anläggning | 1 | Rätan | BERG | JÄMTLAND
Mullberget torn 13 | 556892-3311 | Mullbergs Vindpark AB | 1 ägare | 100 | 9500 | 9500 | 3000 | Vind | Landbaserad | MUL | SE2 | 2029-01-12 | 2014-01-01 - 2014-01-01 | Ny anläggning | 1 | Rätan | BERG | JÄMTLAND
Mullberget torn 14 | 556892-3311 | Mullbergs Vindpark AB | 1 ägare | 100 | 9500 | 9500 | 3000 | Vind | Landbaserad | MUL | SE2 | 2029-01-12 | 2014-01-01 - 2014-01-01 | Ny anläggning | 1 | Rätan | BERG | JÄMTLAND
Mullberget torn 15 | 556892-3311 | Mullbergs Vindpark AB | 1 ägare | 100 | 9500 | 9500 | 3000 | Vind | Landbaserad | MUL | SE2 | 2029-01-12 | 2014-01-01 - 2014-01-01 | Ny anläggning | 1 | Rätan | BERG | JÄMTLAND
Mullberget torn 16 | 556892-3311 | Mullbergs Vindpark AB | 1 ägare | 100 | 9500 | 9500 | 3000 | Vind | Landbaserad | MUL | SE2 | 2029-01-12 | 2014-01-01 - 2014-01-01 | Ny anläggning | 1 | Rätan | BERG | JÄMTLAND
Mullberget torn 17 | 556892-3311 | Mullbergs Vindpark AB | 1 ägare | 100 | 9500 | 9500 | 3000 | Vind | Landbaserad | MUL | SE2 | 2029-01-12 | 2014-01-01 - 2014-01-01 | Ny anläggning | 1 | Rätan | BERG | JÄMTLAND
Mullberget torn 18 | 556892-3311 | Mullbergs Vindpark AB | 1 ägare | 100 | 9500 | 9500 | 3000 | Vind | Landbaserad | MUL | SE2 | 2029-01-12 | 2014-01-01 - 2014-01-01 | Ny anläggning | 1 | Rätan | BERG | JÄMTLAND
Mullberget torn 19 | 556892-3311 | Mullbergs Vindpark AB | 1 ägare | 100 | 9500 | 9500 | 3000 | Vind | Landbaserad | MUL | SE2 | 2029-01-12 | 2014-01-01 - 2014-01-01 | Ny anläggning | 1 | Rätan | BERG | JÄMTLAND
Mullberget torn 2 | 556892-3311 | Mullbergs Vindpark AB | 1 ägare | 100 | 9500 | 9500 | 3000 | Vind | Landbaserad | MUL | SE2 | 2029-01-12 | 2014-01-01 - 2014-01-01 | Ny anläggning | 1 | Rätan | BERG | JÄMTLAND
Mullberget torn 20 | 556892-3311 | Mullbergs Vindpark AB | 1 ägare | 100 | 9500 | 9500 | 3000 | Vind | Landbaserad | MUL | SE2 | 2029-01-12 | 2014-01-01 - 2014-01-01 | Ny anläggning | 1 | Rätan | BERG | JÄMTLAND
Mullberget torn 21 | 556892-3311 | Mullbergs Vindpark AB | 1 ägare | 100 | 9500 | 9500 | 3000 | Vind | Landbaserad | MUL | SE2 | 2029-01-12 | 2014-01-01 - 2014-01-01 | Ny anläggning | 1 | Rätan | BERG | JÄMTLAND
Mullberget torn 22 | 556892-3311 | Mullbergs Vindpark AB | 1 ägare | 100 | 9500 | 9500 | 3000 | Vind | Landbaserad | MUL | SE2 | 2029-01-12 | 2014-01-01 - 2014-01-01 | Ny anläggning | 1 | Rätan | BERG | JÄMTLAND
Mullberget torn 23 | 556892-3311 | Mullbergs Vindpark AB | 1 ägare | 100 | 9500 | 9500 | 3000 | Vind | Landbaserad | MUL | SE2 | 2029-01-12 | 2014-01-01 - 2014-01-01 | Ny anläggning | 1 | Rätan | BERG | JÄMTLAND
Mullberget torn 24 | 556892-3311 | Mullbergs Vindpark AB | 1 ägare | 100 | 9500 | 9500 | 3000 | Vind | Landbaserad | MUL | SE2 | 2029-01-12 | 2014-01-01 - 2014-01-01 | Ny anläggning | 1 | Rätan | BERG | JÄMTLAND
Mullberget torn 25 | 556892-3311 | Mullbergs Vindpark AB | 1 ägare | 100 | 9500 | 9500 | 3000 | Vind | Landbaserad | MUL | SE2 | 2029-01-12 | 2014-01-01 - 2014-01-01 | Ny anläggning | 1 | Rätan | BERG | JÄMTLAND
Mullberget torn 26 | 556892-3311 | Mullbergs Vindpark AB | 1 ägare | 100 | 9500 | 9500 | 3000 | Vind | Landbaserad | MUL | SE2 | 2029-01-12 | 2014-01-01 - 2014-01-01 | Ny anläggning | 1 | Rätan | BERG | JÄMTLAND
Mullberget torn 3 | 556892-3311 | Mullbergs Vindpark AB | 1 ägare | 100 | 9500 | 9500 | 3000 | Vind | Landbaserad | MUL | SE2 | 2029-01-12 | 2014-01-01 - 2014-01-01 | Ny anläggning | 1 | Rätan | BERG | JÄMTLAND
Mullberget torn 4 | 556892-3311 | Mullbergs Vindpark AB | 1 ägare | 100 | 9500 | 9500 | 3000 | Vind | Landbaserad | MUL | SE2 | 2029-01-12 | 2014-01-01 - 2014-01-01 | Ny anläggning | 1 | Rätan | BERG | JÄMTLAND
Mullberget torn 5 | 556892-3311 | Mullbergs Vindpark AB | 1 ägare | 100 | 9500 | 9500 | 3000 | Vind | Landbaserad | MUL | SE2 | 2029-01-12 | 2014-01-01 - 2014-01-01 | Ny anläggning | 1 | Rätan | BERG | JÄMTLAND
Mullberget torn 6 | 556892-3311 | Mullbergs Vindpark AB | 1 ägare | 100 | 9500 | 9500 | 3000 | Vind | Landbaserad | MUL | SE2 | 2029-01-12 | 2014-01-01 - 2014-01-01 | Ny anläggning | 1 | Rätan | BERG | JÄMTLAND
Mullberget torn 7 | 556892-3311 | Mullbergs Vindpark AB | 1 ägare | 100 | 9500 | 9500 | 3000 | Vind | Landbaserad | MUL | SE2 | 2029-01-12 | 2014-01-01 - 2014-01-01 | Ny anläggning | 1 | Rätan | BERG | JÄMTLAND
Mullberget torn 8 | 556892-3311 | Mullbergs Vindpark AB | 1 ägare | 100 | 9500 | 9500 | 3000 | Vind | Landbaserad | MUL | SE2 | 2029-01-12 | 2014-01-01 - 2014-01-01 | Ny anläggning | 1 | Rätan | BERG | JÄMTLAND
Mullberget torn 9 | 556892-3311 | Mullbergs Vindpark AB | 1 ägare | 100 | 9500 | 9500 | 3000 | Vind | Landbaserad | MUL | SE2 | 2029-01-12 | 2014-01-01 - 2014-01-01 | Ny anläggning | 1 | Rätan | BERG | JÄMTLAND
Mundekulla 2:7 | Privatperson | Privatperson | 1 ägare | 100 | 15 | 15 | 19 | Sol | Sol | IKN | SE4 | 2028-09-15 | 2013-07-19 - 2013-07-19 | Ny anläggning | 1 | LÅNGASJÖ | EMMABODA | KALMAR
Mungseröd 1 | 556328-3026 | Mungseröds Vindpark AB | 1 ägare | 100 | 1500 | 1500 | 1500 | Vind | Landbaserad | NBL | SE3 | 2021-02-02 | 2006-01-31 - 2006-01-31 | Ny anläggning | 1 | TANUMSHEDE | TANUM | VÄSTRA GÖTALANDS LÄN
Mungseröd 2 | 556328-3026 | Mungseröds Vindpark AB | 1 ägare | 100 | 2800 | 2800 | 1500 | Vind | Landbaserad | NBL | SE3 | 2021-02-02 | 2006-01-30 - 2006-01-30 | Ny anläggning | 1 | TANUMSHED | TANUM | VÄSTRA GÖTALANDS LÄN
Mungseröd 3 | 556328-3026 | Mungseröds Vindpark AB | 1 ägare | 100 | 2800 | 2800 | 1500 | Vind | Landbaserad | NBL | SE3 | 2021-02-02 | 2006-01-27 - 2006-01-27 | Ny anläggning | 1 | TANUMSHED | TANUM | VÄSTRA GÖTALANDS LÄN
Mungseröd 4 | 556328-3026 | Mungseröds Vindpark AB | 1 ägare | 100 | 2800 | 2800 | 1500 | Vind | Landbaserad | NBL | SE3 | 2021-02-02 | 2006-01-29 - 2006-01-29 | Ny anläggning | 1 | TANUMSHEDE | TANUM | VÄSTRA GÖTALANDS LÄN
Mungseröd 5 | 556328-3026 | Mungseröds Vindpark AB | 1 ägare | 100 | 2800 | 2800 | 1500 | Vind | Landbaserad | NBL | SE3 | 2021-02-02 | 2006-01-24 - 2006-01-24 | Ny anläggning | 1 | TANUMSHEDE | TANUM | VÄSTRA GÖTALANDS LÄN
Mungseröd 6 | 556328-3026 | Mungseröds Vindpark AB | 1 ägare | 100 | 2800 | 2800 | 1500 | Vind | Landbaserad | NBL | SE3 | 2021-01-18 | 2006-01-18 - 2006-01-18 | Ny anläggning | 1 | TANUMSHEDE | TANUM | VÄSTRA GÖTALANDS LÄN
Mungseröd etapp 2 | 556925-8113 | ewz Atlantic Sverige AB | 1 ägare | 100 | 50800 | 50800 | 14400 | Vind | Landbaserad | NBL | SE3 | 2029-09-30 | 2014-09-30 - 2014-10-20 | Ny anläggning | 8 | TANUMSHEDE | TANUM | VÄSTRA GÖTALANDS LÄN
Munkagård | 556408-3060 | Munkagårds Egendom AB | 1 ägare | 100 | 60 | 60 | 69 | Sol | Sol | IKN | SE4 | 2029-11-24 | 2014-08-29 - 2014-08-29 | Ny anläggning | 1 | Morup | FALKENBERG | HALLAND
Munkagård 1 | 556524-3010 | Varberg Energimarknad AB | 1 ägare | 100 | 5000 | 5000 | 2000 | Vind | Landbaserad | VBG | SE3 | 2021-12-20 | 2006-12-20 - 2006-12-20 | Ny anläggning | 1 | VARBERG | VARBERG | HALLAND
Munkagård 2 | 769604-8300 | Varbergsvind ek för | 1 ägare | 100 | 5000 | 5000 | 2000 | Vind | Landbaserad | VBG | SE3 | 2021-12-20 | 2006-12-20 - 2006-12-20 | Ny anläggning | 1 | VARBERG | VARBERG | HALLAND
Munkagård 3 | 556524-3010 | Varberg Energimarknad AB | 1 ägare | 100 | 5000 | 5000 | 2000 | Vind | Landbaserad | VBG | SE3 | 2021-12-20 | 2006-12-20 - 2006-12-20 | Ny anläggning | 1 | VARBERG | VARBERG | HALLAND
Munkakvarns kraftstation | 916703-9206 | Iton HB | 1 ägare | 100 | 900 | 900 | 95 | Vatten | Vatten | SMN | SE3 | 2030-08-24 | 1926-04-01 - 1926-04-01 | Omfattande ombyggnad | 1 | ANEBY | ANEBY | JÖNKÖPING | Noån
Munkebo vind kraftverk | 556698-2632 | Klöverenergi AB | 1 ägare | 100 | 1800 | 1800 | 800 | Vind | Landbaserad | SLD | SE3 | 2022-06-05 | 2007-06-01 - 2007-06-01 | Ny anläggning | 1 | HJO | HJO | VÄSTRA GÖTALANDS LÄN
Munkegärdeverket | 556083-2064 | Kungälv Energi AB | 1 ägare | 100 | 12000 | 12000 | 3070 | Biobränsle / torv / fossilt | Kraftvärme | KUV | SE3 | 2021-01-11 | 2006-01-11 - 2006-01-11 | Ny anläggning | 1 | KUNGÄLV | KUNGÄLV | VÄSTRA GÖTALANDS LÄN
Munkfors Energi AB | 556193-5106 | Munkfors Energi AB | 1 ägare | 100 | 10000 | 10000 | 2100 | Biobränsle / torv / fossilt | Kraftvärme | IKN | SE3 | 2026-11-21 | 2011-11-18 - 2011-11-18 | Ny anläggning | 1 | MUNKFORS | MUNKFORS | VÄRMLAND
Munksjö Aspa Bruk Powerbox | 556064-6498 | Munksjö Aspa Bruk AB | 1 ägare | 100 | 4000 | 4000 | 675 | Biobränsle / torv / fossilt | Övrig | IKN | SE3 | 2024-10-02 | 2009-10-01 - 2009-10-01 | Ny anläggning | 1 | ASPABRUK | ASKERSUND | ÖREBRO
Munksjö Paper AB | 556117-9044 | Munksjö Paper AB | 1 ägare | 100 | 28000 | 28000 | 4500 | Biobränsle / torv / fossilt | Industriellt mottryck | IKN | SE3 | 2024-01-12 | 2009-01-09 - 2009-01-09 | Ny anläggning | 1 | BILLINGSFORS | BENGTSFORS | VÄSTRA GÖTALANDS LÄN
Munktorps Ekeby | Privatperson | Privatperson | 1 ägare | 100 | 6 | 6 | 7 | Sol | Sol | VLS | SE3 | 2030-01-25 | 2013-04-19 - 2013-04-19 | Ny anläggning | 1 | Köping | KÖPING | VÄSTMANLAND
Munstorp Vindkraft | 556747-8531 | Vindwal AB | 1 ägare | 100 | 1500 | 1500 | 800 | Vind | Landbaserad | MYN | SE3 | 2022-06-04 | 2007-06-04 - 2007-06-04 | Ny anläggning | 1 | SKARA | SKARA | VÄSTRA GÖTALANDS LÄN
Museröd 537 47396 HENÅN | Privatperson | Privatperson | 1 ägare | 100 | 10 | 10 | 14 | Sol | Sol | ORT | SE3 | 2029-02-17 | 2013-12-23 - 2013-12-23 | Ny anläggning | 1 | Henån | ORUST | VÄSTRA GÖTALANDS LÄN
MX Fastigheter | 556928-6221 | MX Fastigheter AB | 1 ägare | 100 | 15 | 15 | 15 | Sol | Sol | JML | SE2 | 2031-05-24 | 2015-11-23 - 2015-11-23 | Ny anläggning | 1 | Östersund | ÖSTERSUND | JÄMTLAND
Myren | Privatperson | Privatperson | 1 ägare | 100 | 500 | 500 | 360 | Vind | Landbaserad | GTL | SE3 | 2025-09-03 | 2010-09-01 - 2010-09-03 | Ny anläggning | 2 | LJUGARN | GOTLAND | GOTLAND
Myrran 7 | Privatperson | Privatperson | 1 ägare | 100 | 13 | 13 | 14 | Sol | Sol | ESK | SE3 | 2031-03-22 | 2016-03-17 - 2016-03-17 | Ny anläggning | 1 | Eskilstuna | ESKILSTUNA | SÖDERMANLAND
Målajord | Privatperson | Privatperson | 1 ägare | 100 | 1030 | 1030 | 600 | Vind | Landbaserad | SMS | SE4 | 2019-05-27 | 2004-05-27 - 2004-05-27 | Ny anläggning | 1 | ROTTNE | VÄXJÖ | KRONOBERG
Målaren 7 | Privatperson | Privatperson | 1 ägare | 100 | 6 | 6 | 6 | Sol | Sol | SMB | SE3 | 2031-10-03 | 2016-09-08 - 2016-09-08 | Ny anläggning | 1 | Smedjebacken | SMEDJEBACKEN | DALARNAS LÄN
Målsryds solel | Privatperson | Privatperson | 1 ägare | 100 | 7 | 7 | 7 | Sol | Sol | BRS | SE3 | 2030-07-08 | 2015-05-28 - 2015-05-28 | Ny anläggning | 3 | MÅLSRYD | BORÅS | VÄSTRA GÖTALANDS LÄN
Månsabovägen 13 solkraft inmatning | Privatperson | Privatperson | 1 ägare | 100 | 8 | 8 | 8 | Sol | Sol | SKR | SE3 | 2029-06-08 | 2014-05-29 - 2014-05-29 | Ny anläggning | 1 | SKILLINGARYD | VAGGERYD | JÖNKÖPING
Månskensvägen 3 | Privatperson | Privatperson | 1 ägare | 100 | 4 | 4 | 9 | Sol | Sol | NHA | SE3 | 2031-10-20 | 2016-10-10 - 2016-10-10 | Ny anläggning | 1 | ÅSA | KUNGSBACKA | HALLAND
Månsta 2:41 | Privatperson | Privatperson | 1 ägare | 100 | 16 | 16 | 18 | Sol | Sol | JML | SE2 | 2030-12-14 | 2015-11-23 - 2015-11-23 | Ny anläggning | 1 | Fåker | ÖSTERSUND | JÄMTLAND
Mårsta Solar Plant | Privatperson | Privatperson | 1 ägare | 100 | 15 | 15 | 16 | Sol | Sol | NRL | SE3 | 2030-11-22 | 2015-11-04 - 2015-11-04 | Ny anläggning | 1 | Kumla | KUMLA | ÖREBRO
Mårtanberg Carl von Linné gatu 23 | Privatperson | Privatperson | 1 ägare | 100 | 6 | 6 | 6 | Sol | Sol | LER | SE3 | 2031-09-19 | 2016-08-18 - 2016-08-18 | Ny anläggning | 1 | Rättvik | RÄTTVIK | DALARNAS LÄN
Mårtensklack 1 Thomas Dahl | 556791-7710 | Wallenstam Vindkraft Vettåsen AB | 1 ägare | 100 | 6250 | 6250 | 2300 | Vind | Landbaserad | IKN | SE2 | 2027-02-08 | 2012-02-06 - 2012-02-06 | Ny anläggning | 1 | OCKELBO | OCKELBO | GÄVLEBORG
Mårtensklack 2 Thomas Dahl | 556791-7710 | Wallenstam Vindkraft Vettåsen AB | 1 ägare | 100 | 6250 | 6250 | 2300 | Vind | Landbaserad | IKN | SE2 | 2027-02-08 | 2012-02-06 - 2012-02-06 | Ny anläggning | 1 | OCKELBO | OCKELBO | GÄVLEBORG
Mårtensklack 3 Thomas Dahl | 556791-7710 | Wallenstam Vindkraft Vettåsen AB | 1 ägare | 100 | 6250 | 6250 | 2300 | Vind | Landbaserad | IKN | SE2 | 2027-02-08 | 2012-02-06 - 2012-02-06 | Ny anläggning | 1 | OCKELBO | OCKELBO | GÄVLEBORG
Mårtensklack 4 Thomas Dahl | 556791-7710 | Wallenstam Vindkraft Vettåsen AB | 1 ägare | 100 | 6250 | 6250 | 2300 | Vind | Landbaserad | IKN | SE2 | 2027-02-08 | 2012-02-06 - 2012-02-06 | Ny anläggning | 1 | OCKELBO | OCKELBO | GÄVLEBORG
Mälarvägen 10 solkraft | Privatperson | Privatperson | 1 ägare | 100 | 9 | 9 | 9 | Sol | Sol | SYM | SE3 | 2028-10-13 | 2013-10-01 - 2013-10-01 | Ny anläggning | 1 | STALLARHOLMEN | STRÄNGNÄS | SÖDERMANLAND
Mälby 114 776 90 Hedemora | Privatperson | Privatperson | 1 ägare | 100 | 6 | 6 | 6 | Sol | Sol | HDB | SE3 | 2031-10-10 | 2016-09-09 - 2016-09-09 | Ny anläggning | 1 | Hedemora | HEDEMORA | DALARNAS LÄN
Mäldvägen 22 A | Privatperson | Privatperson | 1 ägare | 100 | 3 | 3 | 7 | Sol | Sol | KRS | SE4 | 2030-10-27 | 2015-10-02 - 2015-10-02 | Ny anläggning | 1 | Kristianstad | KRISTIANSTAD | SKÅNE LÄN
Mäshult | Privatperson | Privatperson | 1 ägare | 100 | 70 | 70 | 71 | Sol | Sol | VBS | SE3 | 2031-07-10 | 2016-06-22 - 2016-06-22 | Ny anläggning | 1 | Skällinge | VARBERG | HALLAND
Mässingberget 1 | 556950-1561 | Mässingberget Vind AB | 1 ägare | 100 | 6873 | 6873 | 2000 | Vind | Landbaserad | MOR | SE3 | 2029-11-30 | 2014-11-27 - 2014-11-27 | Ny anläggning | 1 | Orsa | ORSA | DALARNAS LÄN
Mässingberget 10 | 556950-1561 | Mässingberget Vind AB | 1 ägare | 100 | 6873 | 6873 | 2000 | Vind | Landbaserad | MOR | SE3 | 2029-11-30 | 2014-11-28 - 2014-11-28 | Ny anläggning | 1 | Orsa | ORSA | DALARNAS LÄN
Mässingberget 11 | 556928-9423 | Polarkraft AB | 1 ägare | 100 | 6873 | 6873 | 2000 | Vind | Landbaserad | MOR | SE3 | 2029-11-30 | 2014-11-28 - 2014-11-28 | Ny anläggning | 1 | Orsa | ORSA | DALARNAS LÄN
Mässingberget 2 | 769622-5577 | Egen kraft i Sverige Ekonomisk förening | 1 ägare | 100 | 6873 | 6873 | 2000 | Vind | Landbaserad | MOR | SE3 | 2029-11-30 | 2014-11-27 - 2014-11-27 | Ny anläggning | 1 | Orsa | OSBY | SKÅNE LÄN
Mässingberget 3 | 556950-1561 | Mässingberget Vind AB | 1 ägare | 100 | 6873 | 6873 | 2000 | Vind | Landbaserad | MOR | SE3 | 2029-11-30 | 2014-11-27 - 2014-11-27 | Ny anläggning | 1 | Orsa | ORSA | DALARNAS LÄN
Mässingberget 4 | 556508-4448 | Älvsborgsvind AB (publ) | 1 ägare | 100 | 6873 | 6873 | 2000 | Vind | Landbaserad | MOR | SE3 | 2029-12-07 | 2014-12-05 - 2014-12-05 | Ny anläggning | 1 | Orsa | ORSA | DALARNAS LÄN
Mässingberget 5 | 556950-1561 | Mässingberget Vind AB | 1 ägare | 100 | 6873 | 6873 | 2000 | Vind | Landbaserad | MOR | SE3 | 2029-11-30 | 2014-11-27 - 2014-11-27 | Ny anläggning | 1 | Orsa | ORSA | DALARNAS LÄN
Mässingberget 6 | 556950-1561 | Mässingberget Vind AB | 1 ägare | 100 | 6873 | 6873 | 2000 | Vind | Landbaserad | MOR | SE3 | 2029-11-30 | 2014-11-27 - 2014-11-27 | Ny anläggning | 1 | Orsa | ORSA | DALARNAS LÄN
Mässingberget 7 | 556950-1561 | Mässingberget Vind AB | 1 ägare | 100 | 6873 | 6873 | 2000 | Vind | Landbaserad | MOR | SE3 | 2029-11-30 | 2014-11-28 - 2014-11-28 | Ny anläggning | 1 | Orsa | ORSA | DALARNAS LÄN
Mässingberget 8 | 556950-1561 | Mässingberget Vind AB | 1 ägare | 100 | 6873 | 6873 | 2000 | Vind | Landbaserad | MOR | SE3 | 2029-11-30 | 2014-11-27 - 2014-11-27 | Ny anläggning | 1 | Orsa | ORSA | DALARNAS LÄN
Mässingberget 9 | 556950-1561 | Mässingberget Vind AB | 1 ägare | 100 | 6873 | 6873 | 2000 | Vind | Landbaserad | MOR | SE3 | 2029-11-30 | 2014-12-01 - 2014-12-01 | Ny anläggning | 1 | Orsa | ORSA | DALARNAS LÄN
Möckelsjö Energi | 969715-3592 | Möckelsjö Energi HB | 1 ägare | 100 | 33000 | 33000 | 12500 | Vind | Landbaserad | SUR | SE2 | 2024-09-10 | 2009-09-01 - 2009-09-15 | Ny anläggning | 5 | ÖVERSKOG | HÄRNÖSAND | VÄSTERNORRLAND
Möllebacken 1, 2, 3 | 556334-3853 | Åraslövs Foder AB | 1 ägare |  | 2400 |  | 1800 | Vind | Landbaserad | SKL | SE4 | 2024-08-14 | 2002-11-08 - 2009-08-15 | Ny anläggning | 3 | KRISTIANSTAD | KRISTIANSTAD | SKÅNE LÄN
Möllegården Giraffe Sol | 556100-9852 | Kraftringen Energi AB (publ) | 1 ägare | 100 | 7 | 7 | 7 | Sol | Sol | IKN | SE4 | 2031-08-23 | 2016-04-29 - 2016-04-29 | Ny anläggning | 1 | LUND | LUND | SKÅNE LÄN
Möllegården Giraffe Vind | 556100-9852 | Kraftringen Energi AB (publ) | 1 ägare | 100 | 7 | 7 | 4 | Vind | Landbaserad | IKN | SE4 | 2031-08-23 | 2016-04-29 - 2016-04-29 | Ny anläggning | 1 | LUND | LUND | SKÅNE LÄN
Mölndals Knutpunkt | 556558-5873 | Västtrafik AB | 1 ägare | 100 | 22 | 22 | 31 | Sol | Sol | IKN | SE3 | 2027-12-20 | 2012-08-16 - 2012-08-16 | Ny anläggning | 1 | Mölndal | MÖLNDAL | VÄSTRA GÖTALANDS LÄN
Mönarp | 556856-3901 | SEBB WIND AB | 1 ägare | 100 | 6800 | 6800 | 3200 | Vind | Landbaserad | FBN | SE3 | 2026-03-17 | 2011-03-23 - 2011-04-28 | Ny anläggning | 4 | SLUTARP | FALKÖPING | VÄSTRA GÖTALANDS LÄN
Mönarp 1 | Privatperson | Privatperson | 1 ägare | 100 | 1900 | 1900 | 950 | Vind | Landbaserad | FBN | SE3 | 2019-11-04 | 2003-10-17 - 2003-10-17 | Ny anläggning | 1 | Slutarp | FALKÖPING | VÄSTRA GÖTALANDS LÄN
Mönarp 2 | Privatperson | Privatperson | 1 ägare | 100 | 1900 | 1900 | 950 | Vind | Landbaserad | FBN | SE3 | 2019-11-04 | 2003-10-17 - 2003-10-17 | Ny anläggning | 1 | Slutarp | FALKÖPING | VÄSTRA GÖTALANDS LÄN
Mönstervägen 13 | Privatperson | Privatperson | 1 ägare | 100 | 14 | 14 | 14 | Sol | Sol | NHA | SE3 | 2031-05-17 | 2016-05-11 - 2016-05-11 | Ny anläggning | 1 | Onsala | KUNGSBACKA | HALLAND
Mörby Tyskegård | Privatperson | Privatperson | 1 ägare | 100 | 43 | 43 | 43 | Sol | Sol | IKN | SE3 | 2028-06-12 | 2013-04-29 - 2013-04-29 | Ny anläggning | 1 | MJÖLBY | MJÖLBY | ÖSTERGÖTLAND
Mörkagården 1 | 556658-2101 | Vindsone AB | 1 ägare | 100 | 1650 | 1650 | 850 | Vind | Landbaserad | KVM | SE3 | 2019-09-01 | 2004-08-31 - 2004-08-31 | Ny anläggning | 1 | KVÄNUM | VARA | VÄSTRA GÖTALANDS LÄN
Mörkagården 2 | 556708-5302 | M A Vind AB | 1 ägare | 100 | 1650 | 1650 | 800 | Vind | Landbaserad | KVM | SE3 | 2021-10-13 | 2006-10-03 - 2006-10-03 | Ny anläggning | 1 | KVÄNUM | VARA | VÄSTRA GÖTALANDS LÄN
Mörkagården 3 | Privatperson | Privatperson | 2 ägare | 100 | 1650 | 1650 | 800 | Vind | Landbaserad | KVM | SE3 | 2021-11-13 | 2006-10-03 - 2006-10-03 | Ny anläggning | 1 | KVÄNUM | VARA | VÄSTRA GÖTALANDS LÄN
Mörkagården 4 | 556778-6271 | Lumbers Vind AB | 1 ägare | 100 | 5800 | 5800 | 2000 | Vind | Landbaserad | KVM | SE3 | 2024-10-12 | 2009-10-01 - 2009-10-01 | Ny anläggning | 1 | KVÄNUM | VARA | VÄSTRA GÖTALANDS LÄN
Mörkåsen 1 Syd | 556089-9832 | Minikraft i Veddige AB | 1 ägare | 100 | 6510 | 6510 | 2000 | Vind | Landbaserad | MEL | SE2 | 2027-10-17 | 2012-10-09 - 2012-10-09 | Ny anläggning | 1 | Bergsjö | NORDANSTIG | GÄVLEBORG
Mörkåsen 2 mitt | 556884-4780 | Samkraft Grännsjön AB | 1 ägare | 100 | 6694 | 6694 | 2000 | Vind | Landbaserad | MEL | SE2 | 2027-10-17 | 2012-10-09 - 2012-10-09 | Ny anläggning | 1 | Bergsjö | NORDANSTIG | GÄVLEBORG
Mörkåsen 3 Nord | 556233-5900 | Huge Fastigheter AB | 1 ägare | 100 | 6964 | 6964 | 2000 | Vind | Landbaserad | MEL | SE2 | 2027-10-17 | 2012-10-09 - 2012-10-09 | Ny anläggning | 1 | Bergsjö | NORDANSTIG | GÄVLEBORG
Mörmon 33:1 | 916831-5134 | Kommanditbolaget Täppan 3+4 | 1 ägare | 100 | 40 | 40 | 40 | Sol | Sol | IKN | SE3 | 2030-07-01 | 2015-06-12 - 2015-06-12 | Ny anläggning | 1 | SKOGHALL | HAMMARÖ | VÄRMLAND
Mörrum 14:27 | Privatperson | Privatperson | 1 ägare | 100 | 6 | 6 | 7 | Sol | Sol | OLS | SE4 | 2031-12-05 | 2014-10-01 - 2014-10-01 | Ny anläggning | 1 | Mörrum | KARLSHAMN | BLEKINGE
N Rimshult 10 | Privatperson | Privatperson | 2 ägare | 100 | 6 | 6 | 7 | Sol | Sol | SMS | SE4 | 2031-03-21 | 2016-03-14 - 2016-03-14 | Ny anläggning | 1 | Ryd | TINGSRYD | KRONOBERG
N.R.N Sol | Privatperson | Privatperson | 1 ägare | 100 | 10 | 10 | 10 | Sol | Sol | SKL | SE4 | 2030-08-24 | 2015-08-06 - 2015-08-06 | Ny anläggning | 1 | Klippan | KLIPPAN | SKÅNE LÄN
N137141 Vrången Södra | 556778-9705 | Vrångens Kraft AB | 1 ägare | 100 | 36000 | 36000 | 13800 | Vind | Landbaserad | SYD | SE4 | 2028-01-06 | 2012-11-20 - 2012-12-20 | Ny anläggning | 6 | Korsberga | VETLANDA | JÖNKÖPING
N8 Slitevind 35 | 556453-2819 | Slitevind AB | 1 ägare | 100 | 7300 | 7300 | 3000 | Vind | Landbaserad | GTL | SE3 | 2026-10-21 | 2011-10-19 - 2011-10-19 | Ny anläggning | 1 | HAVDHEM | GOTLAND | GOTLAND
N9 Slitevind 36 | 556453-2819 | Slitevind AB | 1 ägare | 100 | 7300 | 7300 | 3000 | Vind | Landbaserad | GTL | SE3 | 2026-10-21 | 2011-10-19 - 2011-10-19 | Ny anläggning | 1 | HAVDHEM | GOTLAND | GOTLAND
Nacka Igelboda 21:8 | Privatperson | Privatperson | 1 ägare | 100 | 3 | 3 | 4 | Sol | Sol | IKN | SE3 | 2029-06-03 | 2013-07-01 - 2013-07-01 | Ny anläggning | 1 | Saltsjöbaden | NACKA | STOCKHOLM
Naglarp | 556462-6439 | Rajo Fastighets AB | 1 ägare | 100 | 3100 | 3100 | 1600 | Vind | Landbaserad | FBN | SE3 | 2021-03-23 | 2006-03-23 - 2009-02-13 | Ny anläggning | 2 | KINNARP | FALKÖPING | VÄSTRA GÖTALANDS LÄN
Narvegatan 4 | Privatperson | Privatperson | 1 ägare | 100 | 17 | 17 | 17 | Sol | Sol | IKN | SE4 | 2030-11-15 | 2015-09-29 - 2015-09-29 | Ny anläggning | 1 | vellinge | VELLINGE | SKÅNE LÄN
Nasta Solkraftverk | Privatperson | Privatperson | 1 ägare | 100 | 10 | 10 | 11 | Sol | Sol | NRL | SE3 | 2031-05-01 | 2016-03-01 - 2016-03-01 | Ny anläggning | 1 | GLANSHAMMAR | ÖREBRO | ÖREBRO
Nattfjärilen 3 | Privatperson | Privatperson | 1 ägare | 100 | 12 | 12 | 13 | Sol | Sol | LNK | SE3 | 2030-10-15 | 2013-06-22 - 2013-06-22 | Ny anläggning | 1 | Linköping | LINKÖPING | ÖSTERGÖTLAND
Neanberg 1 Norr | 556817-9567 | Neanberg Vind AB | 1 ägare | 100 | 5000 | 5000 | 2000 | Vind | Landbaserad | NBL | SE3 | 2025-12-13 | 2010-12-13 - 2010-12-13 | Ny anläggning | 1 | SKEE | STRÖMSTAD | VÄSTRA GÖTALANDS LÄN
Neanberg 2 Mitten | 556817-9567 | Neanberg Vind AB | 1 ägare | 100 | 5000 | 5000 | 2000 | Vind | Landbaserad | NBL | SE3 | 2025-12-10 | 2010-12-10 - 2010-12-10 | Ny anläggning | 1 | STRÖMSTAD | STRÖMSTAD | VÄSTRA GÖTALANDS LÄN
Neanberg 3 Söder | 556817-9567 | Neanberg Vind AB | 1 ägare | 100 | 5000 | 5000 | 2000 | Vind | Landbaserad | NBL | SE3 | 2025-12-10 | 2010-12-10 - 2010-12-10 | Ny anläggning | 1 | STRÖMSTAD | STRÖMSTAD | VÄSTRA GÖTALANDS LÄN
Nedergården | 969635-6121 | Nedergårdens Förvaltning HB | 1 ägare | 100 | 35 | 35 | 38 | Sol | Sol | IKN | SE3 | 2030-01-06 | 2011-11-01 - 2011-11-01 | Ny anläggning | 1 | Ljusterö | ÖSTERÅKER | STOCKHOLM
Nederhögen 762 | Privatperson | Privatperson | 1 ägare | 100 | 24 | 24 | 27 | Sol | Sol | BRG | SE2 | 2031-04-04 | 2016-03-29 - 2016-03-29 | Ny anläggning | 1 | Rätan | BERG | JÄMTLAND
Nedre Ahla 113 | Privatperson | Privatperson | 1 ägare | 100 | 13 | 13 | 13 | Sol | Sol | LHM | SE4 | 2031-08-23 | 2016-08-11 - 2016-08-11 | Ny anläggning | 1 | Laholm | LAHOLM | HALLAND
Nedre Gärdsjö, Rättvik 25:3 | Privatperson | Privatperson | 1 ägare | 100 | 5 | 5 | 5 | Sol | Sol | LER | SE3 | 2028-07-08 | 2013-07-08 - 2013-07-08 | Ny anläggning | 1 | Rättvik | RÄTTVIK | DALARNAS LÄN
Nedre Lianeforsen | Privatperson | Privatperson | 1 ägare | 100 | 160 | 160 | 45 | Vatten | Vatten | VAL | SE3 | 2030-09-29 | 1998-07-01 - 1998-07-01 | Omfattande ombyggnad | 1 | ÅRJÄNG | ÅRJÄNG | VÄRMLAND | Liane Älven
Nedre Tjärna 306 | Privatperson | Privatperson | 1 ägare | 100 | 4 | 4 | 4 | Sol | Sol | GNF | SE3 | 2031-09-12 | 2016-08-15 - 2016-08-15 | Ny anläggning | 1 | GAGNEF | GAGNEF | DALARNAS LÄN
Nedre Tångvägen 5 | Privatperson | Privatperson | 1 ägare | 100 | 3 | 3 | 5 | Sol | Sol | NHA | SE3 | 2031-09-04 | 2016-07-01 - 2016-07-01 | Ny anläggning | 1 | Onsala | KUNGSBACKA | HALLAND
Nennesholm kraftstation G1 | 556499-5404 | Nennesholms Energi Försäljning AB | 1 ägare | 100 | 300 | 300 | 72 | Vatten | Vatten | IKN | SE3 | 2025-10-05 | 1981-01-01 - 1981-01-01 | Omfattande ombyggnad | 1 | REFTELE | GISLAVED | JÖNKÖPING | Anderstorpsån
Newport one | Privatperson | Privatperson | 1 ägare | 100 | 7 | 7 | 8 | Sol | Sol | ALL | SE2 | 2029-05-27 | 2013-12-11 - 2013-12-11 | Ny anläggning | 1 | BJÄRTRÅ | KRAMFORS | VÄSTERNORRLAND
Newton | Privatperson | Privatperson | 1 ägare | 100 | 2000 | 2000 | 800 | Vind | Landbaserad | SLD | SE3 | 2020-09-20 | 2005-09-20 - 2005-09-20 | Ny anläggning | 1 | VÄRSÅS | SKÖVDE | VÄSTRA GÖTALANDS LÄN
Nicolaiskolan | 212000-1157 | Helsingborgs stad | 1 ägare | 100 | 12 | 12 | 19 | Sol | Sol | IKN | SE4 | 2028-04-03 | 2013-01-12 - 2013-01-12 | Ny anläggning | 1 | Helsningborg | HELSINGBORG | SKÅNE LÄN
nileviproduktion | Privatperson | Privatperson | 1 ägare | 100 | 3 | 3 | 3 | Sol | Sol | OLD | SE4 | 2031-07-06 | 2016-06-30 - 2016-06-30 | Ny anläggning | 1 | Glömminge | MÖRBYLÅNGA | KALMAR
Nils Ebbesgårdsgatan 10, 434 36 Kun | Privatperson | Privatperson | 1 ägare | 100 | 9 | 9 | 9 | Sol | Sol | NHA | SE3 | 2031-02-28 | 2016-02-04 - 2016-02-04 | Ny anläggning | 1 | Kungsbacka | KUNGSBACKA | HALLAND
Nils Ericsson Terminalen | 556558-5873 | Västtrafik AB | 1 ägare | 100 | 20 | 20 | 31 | Sol | Sol | IKN | SE3 | 2027-12-06 | 2012-08-16 - 2012-08-16 | Ny anläggning | 1 | Göteborg | GÖTEBORG | VÄSTRA GÖTALANDS LÄN
Nilzéns väg 5 | Privatperson | Privatperson | 1 ägare | 100 | 5 | 5 | 7 | Sol | Sol | OHN | SE4 | 2031-10-13 | 2016-09-19 - 2016-09-19 | Ny anläggning | 1 | Oskarshamn | OSKARSHAMN | KALMAR
Njura | 556026-3120 | Sydkraft Hydropower AB | 1 ägare | 100 | 8500 | 8500 | 2940 | Vatten | Vatten | SKL | SE4 | 2027-12-19 | 1962-09-15 - 1962-09-15 | Omfattande ombyggnad | 2 | NJURA | ÖSTRA GÖINGE | SKÅNE LÄN | Helgeå
NK1 Stornorrfors G1-G2 | 556810-1520 | Vattenfall Vattenkraft AB | 2 ägare | 1.88 | 1138414 | 21402 | 279500 | Vatten | Produktionsökning | UMN | SE2 | 2021-09-14 | 1958-12-17 - 2006-05-11 | Produktionsökning | 2 | UMEÅ | UMEÅ | VÄSTERBOTTEN | Umeälven
NK1 Stornorrfors G3-G4 | 556810-1520 | Vattenfall Vattenkraft AB | 2 ägare | 1.88 | 1138414 | 21402 | 320400 | Vatten | Produktionsökning | SN2 | SE2 | 2021-09-14 | 1959-05-14 - 1985-10-31 | Produktionsökning | 2 | UMEÅ | UMEÅ | VÄSTERBOTTEN | Umeälven
NK1 Stornorrfors G5 | 556810-1520 | Vattenfall Vattenkraft AB | 2 ägare | 100 | 11700 | 11700 | 4500 | Vatten | Vatten | UMA | SE2 | 2025-05-24 | 2010-05-20 - 2010-05-20 | Ny anläggning | 1 | STORNORRFORS | UMEÅ | VÄSTERBOTTEN
NK2 Pengfors | 556810-1520 | Vattenfall Vattenkraft AB | 1 ägare | 1.94 | 244652 | 4746 | 60000 | Vatten | Produktionsökning | UMN | SE2 | 2030-09-06 | 1954-06-01 - 1954-06-01 | Produktionsökning | 3 | Pengfors | VÄNNÄS | VÄSTERBOTTEN | Umeälven
NK25 Vargfors | 556810-1520 | Vattenfall Vattenkraft AB | 1 ägare | 1.58 | 452162 | 7144 | 122100 | Vatten | Produktionsökning | SN2 | SE2 | 2025-01-05 | 1961-01-01 - 1987-11-27 | Produktionsökning | 2 | LULEÅ | NORSJÖ | VÄSTERBOTTEN | Skellefteälven
NK28 Bastusel | 556810-1520 | Vattenfall Vattenkraft AB | 1 ägare | 1.52 | 557473 | 8474 | 120000 | Vatten | Produktionsökning | VFN | SE1 | 2020-02-23 | 1973-03-15 - 1973-03-15 | Produktionsökning | 1 | MALÅ | MALÅ | VÄSTERBOTTEN | Skellefteälven
NK53 Gejmån | 556810-1520 | Vattenfall Vattenkraft AB | 1 ägare | 1.08 | 265000 | 2862 | 65700 | Vatten | Produktionsökning | UMN | SE2 | 2023-08-22 | 1970-01-11 - 1970-01-11 | Produktionsökning | 1 | STORUMAN | STORUMAN | VÄSTERBOTTEN | Umeälven
NK54 Abelvattnet | 556810-1520 | Vattenfall Vattenkraft AB | 1 ägare | 100 | 14200 | 14200 | 4600 | Vatten | Vatten | UMO | SE2 | 2026-06-01 | 2011-01-08 - 2011-01-08 | Ny anläggning | 1 | ABELVATTNET | STORUMAN | VÄSTERBOTTEN | Umeälven
NK6 Grundfors | 556810-1520 | Vattenfall Vattenkraft AB | 1 ägare | 3.66 | 492002 | 18007 | 103500 | Vatten | Produktionsökning | UMN | SE2 | 2019-11-23 | 1958-06-16 - 1959-09-24 | Produktionsökning | 2 | STORUMAN | STORUMAN | VÄSTERBOTTEN | 474000
NK7 Stensele | 556810-1520 | Vattenfall Vattenkraft AB | 1 ägare | 4.51 | 259704 | 11713 | 57600 | Vatten | Produktionsökning | UMN | SE2 | 2024-04-08 | 1960-09-30 - 1960-09-30 | Produktionsökning | 1 | STORUMAN | STORUMAN | VÄSTERBOTTEN | Umeälven
Nolby Vind | Privatperson | Privatperson | 1 ägare | 100 | 1800 | 1800 | 800 | Vind | Landbaserad | VAL | SE3 | 2021-10-02 | 2006-10-13 - 2006-10-13 | Ny anläggning | 1 | KARLSTAD | KARLSTAD | VÄRMLAND
Noltorp | Privatperson | Privatperson | 1 ägare | 100 | 2 | 2 | 2 | Sol | Sol | KKB | SE3 | 2031-07-14 | 2014-04-01 - 2014-04-01 | Ny anläggning | 1 | Hällekis | GÖTENE | VÄSTRA GÖTALANDS LÄN
Nolvik 1:38 | Privatperson | Privatperson | 1 ägare | 100 | 9 | 9 | 9 | Sol | Sol | AKB | SE3 | 2031-07-17 | 2016-06-01 - 2016-06-01 | Ny anläggning | 1 | Ljusterö | ÖSTERÅKER | STOCKHOLM
Nolåsen | Privatperson | Privatperson | 1 ägare | 100 | 50 | 50 | 55 | Vind | Landbaserad | TBA | SE3 | 2020-03-15 | 2005-03-15 - 2005-03-15 | Ny anläggning | 1 | TÖREBODA | TÖREBODA | VÄSTRA GÖTALANDS LÄN
Nolängsvägen 7 | Privatperson | Privatperson | 1 ägare | 100 | 12 | 12 | 3 | Sol | Sol | GBG | SE3 | 2031-06-06 | 2013-07-06 - 2013-07-06 | Ny anläggning | 1 | Angered | GÖTEBORG | VÄSTRA GÖTALANDS LÄN
Nor | Privatperson | Privatperson | 1 ägare | 100 | 4 | 4 | 7 | Sol | Sol | AVE | SE3 | 2029-09-28 | 2014-08-20 - 2014-08-20 | Ny anläggning | 1 | Folkärna | AVESTA | DALARNAS LÄN
Nora Lantbruks solcellsanläggning | 556569-9872 | Nora Lantbruk AB | 1 ägare | 100 | 57 | 57 | 58 | Sol | Sol | ALL | SE2 | 2029-05-19 | 2014-03-25 - 2014-03-25 | Ny anläggning | 2 | NORASTRÖM | KRAMFORS | VÄSTERNORRLAND
Nordanberg | Privatperson | Privatperson | 1 ägare | 100 | 20 | 20 | 20 | Sol | Sol | JML | SE2 | 2029-12-15 | 2013-08-04 - 2013-08-04 | Ny anläggning | 1 | Tandsbyn | ÖSTERSUND | JÄMTLAND
NORDEN SOLAR | Privatperson | Privatperson | 1 ägare | 100 | 17 | 17 | 17 | Sol | Sol | KPN | SE4 | 2028-11-17 | 2013-10-25 - 2013-10-25 | Ny anläggning | 1 | KLIPPAN | KLIPPAN | SKÅNE LÄN
Norderön 124 | Privatperson | Privatperson | 1 ägare | 100 | 3 | 3 | 3 | Sol | Sol | JML | SE2 | 2030-06-21 | 2015-06-18 - 2015-06-18 | Ny anläggning | 1 | Frösön | ÖSTERSUND | JÄMTLAND
Norderön 126 | Privatperson | Privatperson | 1 ägare | 100 | 18 | 18 | 18 | Sol | Sol | JML | SE2 | 2030-03-01 | 2014-05-28 - 2014-05-28 | Ny anläggning | 1 | Frösön | ÖSTERSUND | JÄMTLAND
Norderöns - Ålsta 3:16 | Privatperson | Privatperson | 1 ägare | 100 | 4 | 4 | 4 | Sol | Sol | JML | SE2 | 2030-05-12 | 2014-09-09 - 2014-09-09 | Ny anläggning | 1 | Norerön | ÖSTERSUND | JÄMTLAND
Nordic Solar | Privatperson | Privatperson | 1 ägare | 100 | 4 | 4 | 6 | Sol | Sol | NHA | SE3 | 2031-05-30 | 2014-05-01 - 2014-05-01 | Ny anläggning | 1 | Åsa | KUNGSBACKA | HALLAND
NordKvarn Kraftstation | Privatperson | Privatperson | 2 ägare | 100 | 80 | 80 | 57 | Vatten | Vatten | SLD | SE3 | 2024-09-30 | 1993-03-22 - 1993-03-22 | Omfattande ombyggnad | 1 | ÅSARP | FALKÖPING | VÄSTRA GÖTALANDS LÄN | Ätran
Nordmarkshyttan 1:254 | Privatperson | Privatperson | 1 ägare | 100 | 1 | 1 | 1 | Sol | Sol | VAL | SE3 | 2026-04-14 | 2010-12-01 - 2010-12-01 | Ny anläggning | 1 | FILIPSTAD | FILIPSTAD | VÄRMLAND
Nordsjö Heby Solkraft | Privatperson | Privatperson | 1 ägare | 100 | 2 | 2 | 2 | Sol | Sol | HBY | SE3 | 2029-04-09 | 2014-04-05 - 2014-04-05 | Ny anläggning | 1 | HEBY | HEBY | VÄSTMANLAND
Nordsol | Privatperson | Privatperson | 1 ägare | 100 | 25 | 25 | 25 | Sol | Sol | LED | SE3 | 2028-11-27 | 2013-05-14 - 2013-05-14 | Ny anläggning | 1 | SKEPPLANDA | ALE | VÄSTRA GÖTALANDS LÄN
Nordtorpet | Privatperson | Privatperson | 1 ägare | 100 | 20 | 20 | 20 | Sol | Sol | FBN | SE3 | 2029-10-13 | 2014-08-07 - 2014-08-07 | Ny anläggning | 1 | Blidsberg | ULRICEHAMN | VÄSTRA GÖTALANDS LÄN
Nore Runmarö Solkraft inmatning | Privatperson | Privatperson | 1 ägare | 100 | 1 | 1 | 11 | Sol | Sol | VMD | SE3 | 2030-06-15 | 2015-05-27 - 2015-05-27 | Ny anläggning | 1 | Runmarö | VÄRMDÖ | STOCKHOLM
Norr Edsten | Privatperson | Privatperson | 1 ägare | 100 | 20 | 20 | 20 | Sol | Sol | IKN | SE3 | 2031-05-10 | 2016-04-30 - 2016-04-30 | Ny anläggning | 1 | Fjällbacka | TANUM | VÄSTRA GÖTALANDS LÄN
Norr Lövsta | Privatperson | Privatperson | 1 ägare | 100 | 12 | 12 | 26 | Sol | Sol | VLS | SE3 | 2031-07-12 | 2016-04-20 - 2016-04-20 | Ny anläggning | 1 | Västerås | VÄSTERÅS | VÄSTMANLAND
Norra Ekekullsvägen 13 | Privatperson | Privatperson | 1 ägare | 100 | 10 | 10 | 10 | Sol | Sol | NHA | SE3 | 2031-08-08 | 2016-07-21 - 2016-07-21 | Ny anläggning | 1 | Kullavik | KUNGSBACKA | HALLAND
Norra Gåsekilsv 5 | Privatperson | Privatperson | 1 ägare | 100 | 8 | 8 | 8 | Sol | Sol | NHA | SE3 | 2031-05-25 | 2016-04-28 - 2016-04-28 | Ny anläggning | 1 | ONSALA | KUNGSBACKA | HALLAND
Norra Heden 116 | Privatperson | Privatperson | 1 ägare | 100 | 14 | 14 | 14 | Sol | Sol | BGO | SE3 | 2030-09-22 | 2015-05-26 - 2015-05-26 | Ny anläggning | 1 | MÖKLINTA | SALA | VÄSTMANLAND
Norra Hökhult 7 Gläntan | Privatperson | Privatperson | 1 ägare | 100 | 8 | 8 | 8 | Sol | Sol | JNK | SE3 | 2028-12-19 | 2013-12-13 - 2013-12-13 | Ny anläggning | 1 | Jönköping | JÖNKÖPING | JÖNKÖPING
Norra Kallbodavägen 51 | Privatperson | Privatperson | 1 ägare | 100 | 3 | 3 | 7 | Sol | Sol | UPO | SE3 | 2030-10-28 | 2015-08-01 - 2015-08-01 | Ny anläggning | 1 | HERRÄNG | NORRTÄLJE | STOCKHOLM
Norra Nordslättsvägen 6 | Privatperson | Privatperson | 1 ägare | 100 | 7 | 7 | 6 | Sol | Sol | GBG | SE3 | 2031-09-11 | 2016-08-25 - 2016-08-25 | Ny anläggning | 1 | Säve | GÖTEBORG | VÄSTRA GÖTALANDS LÄN
Norra Rasgärde 2 Solkraft | Privatperson | Privatperson | 1 ägare | 100 | 21 | 21 | 23 | Sol | Sol | VLS | SE3 | 2031-01-24 | 2015-12-31 - 2015-12-31 | Ny anläggning | 1 | Köping | KÖPING | VÄSTMANLAND
Norra Saltsjönäsvägen 17 | Privatperson | Privatperson | 1 ägare | 100 | 14 | 14 | 13 | Sol | Sol | GBG | SE3 | 2031-04-03 | 2016-04-01 - 2016-04-01 | Ny anläggning | 1 | VÄSTRA FRÖLUNDA | GÖTEBORG | VÄSTRA GÖTALANDS LÄN
Norra Vinön 108 | 875002-0839 | Vinöns Kultur- & Hembygdsförening | 1 ägare | 100 | 7 | 7 | 7 | Sol | Sol | NRL | SE3 | 2026-09-05 | 2011-08-29 - 2011-08-29 | Ny anläggning | 1 | VINÖN | ÖREBRO | ÖREBRO
Norrby bergsväg 17 | Privatperson | Privatperson | 1 ägare | 100 | 3 | 3 | 2 | Sol | Sol | DRV | SE3 | 2031-03-06 | 2011-12-31 - 2011-12-31 | Ny anläggning | 1 | NORRBY | HANINGE | STOCKHOLM
Norrby solkraft inmatning | Privatperson | Privatperson | 1 ägare | 100 | 8 | 8 | 9 | Sol | Sol | UPO | SE3 | 2031-08-28 | 2016-02-08 - 2016-02-08 | Ny anläggning | 1 | ALMUNGE | UPPSALA | UPPSALA
Norregård 2 | Privatperson | Privatperson | 1 ägare | 100 | 15 | 15 | 15 | Sol | Sol | SMS | SE4 | 2031-01-18 | 2015-08-07 - 2015-08-07 | Ny anläggning | 1 | Tolg | VÄXJÖ | KRONOBERG
Norreholm | Privatperson | Privatperson | 1 ägare | 100 | 19 | 19 | 19 | Sol | Sol | IKN | SE4 | 2030-05-06 | 2015-04-27 - 2015-04-27 | Ny anläggning | 1 | FLYINGE | ESLÖV | SKÅNE LÄN
Norrekås 1 | Privatperson | Privatperson | 1 ägare | 100 | 8 | 8 | 6 | Sol | Sol | SKL | SE4 | 2031-12-11 | 2016-11-25 - 2016-11-25 | Ny anläggning | 1 | BORRBY | SIMRISHAMN | SKÅNE LÄN
Norrgårdsgatan 13 | Privatperson | Privatperson | 1 ägare | 100 | 4 | 4 | 4 | Sol | Sol | HBY | SE3 | 2030-05-11 | 2014-09-05 - 2014-09-05 | Ny anläggning | 1 | HEBY | HEBY | VÄSTMANLAND
Norrmarken Gryta | Privatperson | Privatperson | 1 ägare | 100 | 8 | 8 | 8 | Sol | Sol | UPO | SE3 | 2031-11-20 | 2016-08-31 - 2016-08-31 | Ny anläggning | 1 | NORRTÄLJE | NORRTÄLJE | STOCKHOLM
Norrtorpsvägen 23 | Privatperson | Privatperson | 1 ägare | 100 | 4 | 4 | 3 | Sol | Sol | UPP | SE3 | 2031-08-24 | 2016-06-29 - 2016-06-29 | Ny anläggning | 1 | Uppsala | UPPSALA | UPPSALA
Norråvägen 3 B solkraft inmatning | Privatperson | Privatperson | 1 ägare | 100 | 4 | 4 | 4 | Sol | Sol | HDG | SE3 | 2029-08-24 | 2014-08-15 - 2014-08-15 | Ny anläggning | 1 | Farsta | HUDDINGE | STOCKHOLM
Norrängsvägen 18 | Privatperson | Privatperson | 1 ägare | 100 | 1 | 1 | 3 | Sol | Sol | SGS | SE3 | 2031-04-25 | 2016-04-01 - 2016-04-01 | Ny anläggning | 1 | STRÄNGNÄS | STRÄNGNÄS | SÖDERMANLAND
NorröSolproduktion | Privatperson | Privatperson | 1 ägare | 100 | 4 | 4 | 3 | Sol | Sol | TYR | SE3 | 2031-09-21 | 2016-07-22 - 2016-07-22 | Ny anläggning | 1 | Nynäshamn | HANINGE | STOCKHOLM
NorthPower | Privatperson | Privatperson | 1 ägare | 100 | 10 | 10 | 11 | Sol | Sol | VBG | SE3 | 2031-07-06 | 2016-06-17 - 2016-06-17 | Ny anläggning | 1 | Varberg | VARBERG | HALLAND
Norups gård i Östra Göinge | 556405-9029 | Norups Gård AB | 1 ägare | 100 | 400 | 400 | 60 | Biobränsle / torv / fossilt | Övrig | IKN | SE4 | 2026-05-18 | 2011-05-09 - 2011-05-09 | Ny anläggning | 1 | KNISLINJE | ÖSTRA GÖINGE | SKÅNE LÄN
Novahuset | 202100-2924 | Örebro universitet | 1 ägare | 100 | 35 | 35 | 43 | Sol | Sol | IKN | SE3 | 2031-09-07 | 2016-05-10 - 2016-05-10 | Ny anläggning | 1 | Örebro | ÖREBRO | ÖREBRO
Nr 41760822 | Privatperson | Privatperson | 1 ägare | 100 | 200 | 200 | 225 | Vind | Landbaserad | NRL | SE3 | 2018-09-29 | 2003-09-05 - 2003-09-05 | Ny anläggning | 1 | PÅLSBODA | HALLSBERG | ÖREBRO
NRJs solel Grönstensvägen 8 | Privatperson | Privatperson | 1 ägare | 100 | 11 | 11 | 13 | Sol | Sol | NRL | SE3 | 2030-06-07 | 2015-06-03 - 2015-06-03 | Ny anläggning | 1 | ÖREBRO | ÖREBRO | ÖREBRO
Nurmesjärvi Solkraftverk | Privatperson | Privatperson | 1 ägare | 100 | 7 | 7 | 7 | Sol | Sol | NRL | SE3 | 2030-12-14 | 2015-12-09 - 2015-12-09 | Ny anläggning | 1 | Östansjö | HALLSBERG | ÖREBRO
Nya Gansparken WTG 1, WTG 2 & WTG 3 | 556748-9876 | Gansnäs driftbolag AB | 1 ägare | 100 | 19500 | 19500 | 4500 | Vind | Landbaserad | GTL | SE3 | 2024-03-20 | 2009-03-20 - 2009-12-11 | Ny anläggning | 3 | HAVDEM | GOTLAND | GOTLAND
Nya Gansparken WTG 4 | 556748-9876 | Gansnäs driftbolag AB | 1 ägare | 100 | 6500 | 6500 | 1800 | Vind | Landbaserad | GTL | SE3 | 2024-03-20 | 2009-03-20 - 2009-03-20 | Ny anläggning | 1 | HAVDEM | GOTLAND | GOTLAND
Nya Gärstad | 556004-9727 | Tekniska verken i Linköping AB | 1 ägare | 100 | 7000 | 7000 | 19000 | Biobränsle / torv / fossilt | Kraftvärme | LNK | SE3 | 2019-12-01 | 2004-12-01 - 2004-12-01 | Ny anläggning | 1 | LINKÖPING | LINKÖPING | ÖSTERGÖTLAND
Nya Nordåsvägen 80 | Privatperson | Privatperson | 1 ägare | 100 | 2 | 2 | 2 | Sol | Sol | LRM | SE3 | 2029-10-26 | 2014-05-01 - 2014-05-01 | Ny anläggning | 1 | FLODA | LERUM | VÄSTRA GÖTALANDS LÄN
Nya skottorp Biogas | Privatperson | Privatperson | 1 ägare | 100 | 1100 | 1100 | 130 | Biobränsle / torv / fossilt | Kraftvärme | IKN | SE4 | 2026-10-07 | 2011-09-16 - 2011-09-16 | Ny anläggning | 1 | LAHOLM | LAHOLM | HALLAND
nya timmerö v 3a boxholm | Privatperson | Privatperson | 1 ägare | 100 | 4 | 4 | 5 | Sol | Sol | VAN | SE3 | 2029-03-04 | 2014-02-25 - 2014-02-25 | Ny anläggning | 1 | boxholm | BOXHOLM | ÖSTERGÖTLAND
Nya Timmerövägen 31 solkraft inmatn | Privatperson | Privatperson | 1 ägare | 100 | 11 | 11 | 12 | Sol | Sol | VAN | SE3 | 2029-03-04 | 2014-03-01 - 2014-03-01 | Ny anläggning | 1 | Boxholm | BOXHOLM | ÖSTERGÖTLAND
Nyamölla kraftverk | Privatperson | Privatperson | 1 ägare | 100 | 500 | 500 | 110 | Vatten | Vatten | AHB | SE4 | 2026-01-11 | 2011-01-01 - 2011-01-01 | Ny anläggning | 1 | ÄNGELHOLM | ÄNGELHOLM | SKÅNE LÄN
Nybo | Privatperson | Privatperson | 1 ägare | 100 | 5 | 5 | 5 | Sol | Sol | HLD | SE4 | 2030-01-25 | 2014-06-04 - 2014-06-04 | Ny anläggning | 1 | KALV | SVENLJUNGA | VÄSTRA GÖTALANDS LÄN
Nybrogatan 12 solkraft inmatning | Privatperson | Privatperson | 1 ägare | 100 | 6 | 6 | 6 | Sol | Sol | AML | SE3 | 2029-08-11 | 2014-08-01 - 2014-08-01 | Ny anläggning | 1 | Åmål | ÅMÅL | VÄSTRA GÖTALANDS LÄN
Nybäcksdalen | Privatperson | Privatperson | 1 ägare | 100 | 2 | 2 | 3 | Sol | Sol | BRL | SE3 | 2028-09-08 | 2013-04-18 - 2013-04-18 | Ny anläggning | 1 | bORLÄNGE | BORLÄNGE | DALARNAS LÄN
Nyckelpigegatan 7 | Privatperson | Privatperson | 1 ägare | 100 | 3 | 3 | 3 | Sol | Sol | EKG | SE3 | 2029-11-09 | 2014-10-15 - 2014-10-15 | Ny anläggning | 1 | Enköping | ENKÖPING | UPPSALA
Nyckeltorp verk 1 Gun Karlsson | 556935-0357 | Wallenstam Vindkraft Nyckeltorp AB | 1 ägare | 100 | 5300 | 5300 | 2000 | Vind | Landbaserad | ARD | SE3 | 2029-05-27 | 2014-05-27 - 2014-05-27 | Ny anläggning | 1 | Skara | SKARA | VÄSTRA GÖTALANDS LÄN
Nyckeltorp verk 2 Gun Karlsson | 556935-0357 | Wallenstam Vindkraft Nyckeltorp AB | 1 ägare | 100 | 5300 | 5300 | 2000 | Vind | Landbaserad | ARD | SE3 | 2029-06-02 | 2014-05-27 - 2014-05-27 | Ny anläggning | 1 | Skara | SKARA | VÄSTRA GÖTALANDS LÄN
Nyckeltorp verk 3 Gun Karlsson | 556935-0357 | Wallenstam Vindkraft Nyckeltorp AB | 1 ägare | 100 | 5300 | 5300 | 2000 | Vind | Landbaserad | ARD | SE3 | 2029-06-02 | 2014-05-27 - 2014-05-27 | Ny anläggning | 1 | Skara | SKARA | VÄSTRA GÖTALANDS LÄN
Nygatan 3 | Privatperson | Privatperson | 1 ägare | 100 | 12 | 12 | 11 | Sol | Sol | VBS | SE3 | 2030-09-22 | 2015-08-28 - 2015-08-28 | Ny anläggning | 1 | VEDDINGE | VARBERG | HALLAND
Nygget solkraft | Privatperson | Privatperson | 1 ägare | 100 | 11 | 11 | 12 | Sol | Sol | SYM | SE3 | 2031-10-30 | 2016-10-11 - 2016-10-11 | Ny anläggning | 1 | Björnlunda | GNESTA | SÖDERMANLAND
Nygård | Privatperson | Privatperson | 1 ägare | 100 | 10 | 10 | 10 | Sol | Sol | IKN | SE4 | 2028-09-03 | 2013-08-02 - 2013-08-02 | Ny anläggning | 1 | TULLSTORP | TRELLEBORG | SKÅNE LÄN
Nygård 1 | Privatperson | Privatperson | 1 ägare | 100 | 64 | 64 | 69 | Sol | Sol | IKN | SE3 | 2031-07-24 | 2016-07-19 - 2016-07-19 | Ny anläggning | 1 | Nykvarn | NYKVARN | STOCKHOLM
nygårdavägen 9 | Privatperson | Privatperson | 1 ägare | 100 | 10 | 10 | 21 | Sol | Sol | HOG | SE4 | 2029-03-13 | 2014-02-25 - 2014-02-25 | Ny anläggning | 1 | Höganäs | HÖGANÄS | SKÅNE LÄN
Nygården, Karlsfält vindkraftverk | 559022-2583 | Slättens Vind AB | 2 ägare | 100 | 1700 | 1700 | 850 | Vind | Landbaserad | DAD | SE3 | 2019-09-02 | 2004-09-02 - 2004-09-02 | Ny anläggning | 1 | MELLERUD | MELLERUD | VÄSTRA GÖTALANDS LÄN
Nygårdens solenergi | Privatperson | Privatperson | 1 ägare | 100 | 30 | 30 | 30 | Sol | Sol | JML | SE2 | 2029-09-03 | 2014-08-14 - 2014-08-14 | Ny anläggning | 1 | Aspås | KROKOM | JÄMTLAND
Nygårds Solel | Privatperson | Privatperson | 1 ägare | 100 | 14 | 14 | 19 | Sol | Sol | VLS | SE3 | 2028-02-14 | 2012-12-04 - 2012-12-04 | Ny anläggning | 1 | Orresta | VÄSTERÅS | VÄSTMANLAND
Nygårdshus 1 | 556590-1120 | Universal Energy AB | 1 ägare | 100 | 4200 | 4200 | 1500 | Vind | Landbaserad | RSJ | SE4 | 2019-09-20 | 2004-09-20 - 2004-09-20 | Ny anläggning | 1 | ESLÖV | ESLÖV | SKÅNE LÄN
Nygårdshus 2 | Privatperson | Privatperson | 1 ägare | 100 | 4200 | 4200 | 1500 | Vind | Landbaserad | RSJ | SE4 | 2019-10-08 | 2004-10-01 - 2004-10-01 | Ny anläggning | 1 | ESLÖV | ESLÖV | SKÅNE LÄN
Nygårdshus 3 | Privatperson | Privatperson | 1 ägare | 100 | 4200 | 4200 | 2000 | Vind | Landbaserad | RSJ | SE4 | 2019-10-11 | 2004-10-11 - 2004-10-11 | Ny anläggning | 1 | ESLÖV | ESLÖV | SKÅNE LÄN
Nygårdshus 4 | 556330-9763 | AB Viola Tricolor | 1 ägare | 100 | 4200 | 4200 | 1500 | Vind | Landbaserad | RSJ | SE4 | 2019-10-08 | 2004-10-10 - 2004-10-10 | Ny anläggning | 1 | ESLÖV | ESLÖV | SKÅNE LÄN
Nygårdshus 5 | 556532-8142 | Intellithing AB | 1 ägare | 100 | 4200 | 4200 | 1500 | Vind | Landbaserad | RSJ | SE4 | 2019-09-20 | 2004-09-20 - 2004-09-20 | Ny anläggning | 1 | ESLÖV | ESLÖV | SKÅNE LÄN
Nygårdshus 6 | 556619-4766 | P Olofsson Energi AB | 1 ägare | 100 | 4800 | 4800 | 2300 | Vind | Landbaserad | RSJ | SE4 | 2024-07-09 | 2009-07-09 - 2009-07-09 | Ny anläggning | 1 | ESLÖV | ESLÖV | SKÅNE LÄN
Nyhyttan-A | Privatperson | Privatperson | 1 ägare | 100 | 10 | 10 | 11 | Sol | Sol | NRL | SE3 | 2031-11-13 | 2016-07-11 - 2016-07-11 | Ny anläggning | 1 | Storå | LINDESBERG | ÖREBRO
Nyköping-NAS | 916516-6761 | NAS Fastighetsförvatlning Kommanditbolag | 1 ägare | 100 | 68 | 68 | 74 | Sol | Sol | IKN | SE3 | 2031-12-06 | 2016-11-03 - 2016-11-03 | Ny anläggning | 1 | Nyköping | NYKÖPING | SÖDERMANLAND
Nyland Solel | Privatperson | Privatperson | 1 ägare | 100 | 8 | 8 | 10 | Sol | Sol | ALL | SE2 | 2029-04-13 | 2013-11-06 - 2013-11-06 | Ny anläggning | 1 | LÅNGSELE | SOLLEFTEÅ | VÄSTERNORRLAND
Nyland724 | Privatperson | Privatperson | 1 ägare | 100 | 6 | 6 | 6 | Sol | Sol | JML | SE2 | 2031-07-18 | 2016-06-22 - 2016-06-22 | Ny anläggning | 1 | Järpen | ÅRE | JÄMTLAND
Nymästargatan 12 Solkraft Inmatn | 559039-2790 | MFAB 1 AB | 1 ägare | 100 | 80 | 80 | 85 | Sol | Sol | SIG | SE3 | 2031-10-03 | 2016-07-05 - 2016-07-05 | Ny anläggning | 1 | Märsta | SIGTUNA | STOCKHOLM
Nysätravägen solkraft inmatning | Privatperson | Privatperson | 1 ägare | 100 | 3 | 3 | 6 | Sol | Sol | IKN | SE3 | 2028-10-30 | 2013-10-08 - 2013-10-08 | Ny anläggning | 1 | Örsundsbro | ENKÖPING | UPPSALA
Nytorpsgatan 19 | Privatperson | Privatperson | 1 ägare | 100 | 6 | 6 | 8 | Sol | Sol | SAH | SE3 | 2030-06-01 | 2012-10-23 - 2012-10-23 | Ny anläggning | 1 | SALA | SALA | VÄSTMANLAND
Nytorpsvägen 30, 19135 SOLLENTUNA | Privatperson | Privatperson | 1 ägare | 100 | 8 | 8 | 6 | Sol | Sol | SOT | SE3 | 2031-03-28 | 2015-10-19 - 2015-10-19 | Ny anläggning | 1 | SOLLENTUNA | SOLLENTUNA | STOCKHOLM
Nyvallasåsen 2 Nord | 556884-0762 | Nyvallsåsen Drift AB | 1 ägare | 100 | 5900 | 5900 | 2000 | Vind | Landbaserad | MEL | SE2 | 2027-10-17 | 2012-10-10 - 2012-10-10 | Ny anläggning | 1 | Bergsjö | NORDMALING | VÄSTERBOTTEN
Nyvallsåsen 1 Syd | 556884-0762 | Nyvallsåsen Drift AB | 1 ägare | 100 | 5900 | 5900 | 2000 | Vind | Landbaserad | MEL | SE2 | 2027-10-17 | 2012-10-18 - 2012-10-18 | Ny anläggning | 1 | Bergsjö | NORDANSTIG | GÄVLEBORG
Nyvelius Solar Power Plant | Privatperson | Privatperson | 1 ägare | 100 | 9 | 9 | 9 | Sol | Sol | NRL | SE3 | 2031-06-07 | 2016-05-25 - 2016-05-25 | Ny anläggning | 1 | Kumla | KUMLA | ÖREBRO
Nyåkersgatan 6 | Privatperson | Privatperson | 1 ägare | 100 | 4 | 4 | 2 | Sol | Sol | SAH | SE3 | 2030-05-31 | 2012-01-23 - 2012-01-23 | Ny anläggning | 1 | Sala | SALA | VÄSTMANLAND
Nåntuna backe 54 solkraft inmatning | Privatperson | Privatperson | 1 ägare | 100 | 2 | 2 | 3 | Sol | Sol | UPP | SE3 | 2025-11-05 | 2010-10-18 - 2010-10-18 | Ny anläggning | 1 | UPPSALA | UPPSALA | UPPSALA
Näckrosen | Privatperson | Privatperson | 1 ägare | 100 | 10 | 10 | 11 | Sol | Sol | HOG | SE4 | 2029-12-15 | 2014-12-02 - 2014-12-02 | Ny anläggning | 1 | VIKEN | HÖGANÄS | SKÅNE LÄN
Näktergalen 5 | Privatperson | Privatperson | 1 ägare | 100 | 18 | 18 | 20 | Sol | Sol | IKN | SE4 | 2031-06-12 | 2015-11-01 - 2015-11-01 | Ny anläggning | 1 | Knislinge | ÖSTRA GÖINGE | SKÅNE LÄN
Närefors 1 NV | 556802-3328 | Närvind AB | 1 ägare | 100 | 5500 | 5500 | 2000 | Vind | Landbaserad | LDK | SE3 | 2025-07-01 | 2010-06-30 - 2010-06-30 | Ny anläggning | 1 | JÄRPÅS | LIDKÖPING | VÄSTRA GÖTALANDS LÄN
Närefors 2 | 556802-3328 | Närvind AB | 1 ägare | 100 | 5500 | 5500 | 2000 | Vind | Landbaserad | LDK | SE3 | 2025-08-19 | 2010-08-18 - 2010-08-18 | Ny anläggning | 1 | JÄRPÅS | LIDKÖPING | VÄSTRA GÖTALANDS LÄN
Näs Bärsta solkraft inmatning | Privatperson | Privatperson | 1 ägare | 100 | 5 | 5 | 5 | Sol | Sol | UPP | SE3 | 2029-10-07 | 2014-09-22 - 2014-09-22 | Ny anläggning | 1 | Uppsala | UPPSALA | UPPSALA
Näs kraftstation | 556578-0516 | Svaneholm Energi AB | 1 ägare | 100 | 3300 | 3300 | 600 | Vatten | Vatten | SFE | SE3 | 2027-12-19 | 2000-01-01 - 2000-01-01 | Omfattande ombyggnad | 1 | SVANSKOG | SÄFFLE | VÄRMLAND
Näs Svensgård 28 | Privatperson | Privatperson | 1 ägare | 100 | 2 | 2 | 3 | Sol | Sol | JNK | SE3 | 2029-11-26 | 2013-10-23 - 2013-10-23 | Ny anläggning | 1 | Visingsö | JÖNKÖPING | JÖNKÖPING
Näsaforsens kraftverk | 556001-6064 | Jämtkraft AB | 1 ägare | 6 | 65000 | 3900 | 15000 | Vatten | Produktionsökning | JML | SE2 | 2024-07-21 | 1975-01-01 - 1975-01-01 | Produktionsökning | 1 | FÖLLINGE | KROKOM | JÄMTLAND
Näsby 4 | Privatperson | Privatperson | 1 ägare | 100 | 4 | 4 | 4 | Sol | Sol | DRV | SE3 | 2027-12-17 | 2012-05-23 - 2012-05-23 | Ny anläggning | 1 | Tyresö | TYRESÖ | STOCKHOLM
Näsbyholm 1 | 556571-8151 | Universal Wind AB | 1 ägare | 100 | 5200 | 5200 | 2300 | Vind | Landbaserad | SKL | SE4 | 2024-02-05 | 2009-02-05 - 2009-02-05 | Ny anläggning | 1 | SKURUP | TRELLEBORG | SKÅNE LÄN
Näsbyholm 2 | 556619-4766 | P Olofsson Energi AB | 1 ägare | 100 | 5200 | 5200 | 2300 | Vind | Landbaserad | SKL | SE4 | 2024-02-21 | 2009-02-21 - 2009-02-21 | Ny anläggning | 1 | SKURUP | TRELLEBORG | SKÅNE LÄN
Näsbyholm 3 | 556744-6157 | Näsby Vind I AB | 1 ägare | 100 | 5200 | 5200 | 2300 | Vind | Landbaserad | SKL | SE4 | 2024-02-12 | 2009-02-12 - 2009-02-12 | Ny anläggning | 1 | SKURUP | TRELLEBORG | SKÅNE LÄN
Näsbyholm 4 | 556743-9392 | Näsby Vind II AB | 1 ägare | 100 | 5200 | 5200 | 2300 | Vind | Landbaserad | SKL | SE4 | 2024-02-06 | 2009-02-06 - 2009-02-06 | Ny anläggning | 1 | SKURUP | TRELLEBORG | SKÅNE LÄN
Näsbyn 310 | Privatperson | Privatperson | 1 ägare | 100 | 5 | 5 | 10 | Sol | Sol | HAL | SE2 | 2031-08-24 | 2016-08-02 - 2016-08-02 | Ny anläggning | 1 | Delsbo | HUDIKSVALL | GÄVLEBORG
Näset | Privatperson | Privatperson | 1 ägare | 100 | 4 | 4 | 8 | Sol | Sol | ALL | SE2 | 2031-02-18 | 2015-07-05 - 2015-07-05 | Ny anläggning | 1 | DOCKSTA | KRAMFORS | VÄSTERNORRLAND
Näshulta Kvarn | Privatperson | Privatperson | 1 ägare | 100 | 700 | 700 | 180 | Vatten | Vatten | SBV | SE3 | 2026-11-27 | 2011-11-28 - 2011-11-28 | Omfattande ombyggnad | 1 | NÄSHULTA | ESKILSTUNA | SÖDERMANLAND | Näshultasjön - Hjälmaren
Nässjöstrand 30 | Privatperson | Privatperson | 1 ägare | 100 | 8 | 8 | 8 | Sol | Sol | GNF | SE3 | 2031-07-14 | 2016-06-30 - 2016-06-30 | Ny anläggning | 1 | Djurås | GAGNEF | DALARNAS LÄN
Nästorp sol | Privatperson | Privatperson | 1 ägare | 100 | 11 | 11 | 11 | Sol | Sol | NRL | SE3 | 2030-04-21 | 2015-01-17 - 2015-01-17 | Ny anläggning | 1 | FJUGESTA | LEKEBERG | ÖREBRO
Näsudden 7 | 556561-9276 | Sjölunda Vindkraftpark AB | 1 ägare | 100 | 2300 | 2300 | 1000 | Vind | Landbaserad | GTL | SE3 | 2027-04-01 | 2001-07-13 - 2001-07-13 | Omfattande ombyggnad | 1 | SLITE | GOTLAND | GOTLAND
Näsudden III | 556581-4273 | Vattenfall Vindkraft Sverige AB | 1 ägare | 100 | 6570 | 6570 | 2500 | Vind | Landbaserad | GTL | SE3 | 2024-08-21 | 2009-04-02 - 2009-04-02 | Ny anläggning | 1 | HAVDHEM | GOTLAND | GOTLAND
Näsudden Väst N1 | 556655-4803 | Näsudden Väst Administration AB | 1 ägare | 100 | 7500 | 7500 | 3000 | Vind | Landbaserad | GTL | SE3 | 2026-10-17 | 2011-10-14 - 2011-10-14 | Ny anläggning | 1 | HAVDHEM | GOTLAND | GOTLAND
Näsudden Väst N10 | 556655-4803 | Näsudden Väst Administration AB | 1 ägare | 100 | 7500 | 7500 | 3000 | Vind | Landbaserad | GTL | SE3 | 2026-10-17 | 2011-10-05 - 2011-10-05 | Ny anläggning | 1 | HAVDHEM | GOTLAND | GOTLAND
Näsudden Väst N11 | 556655-4803 | Näsudden Väst Administration AB | 1 ägare | 100 | 7500 | 7500 | 3000 | Vind | Landbaserad | GTL | SE3 | 2026-10-18 | 2011-10-05 - 2011-10-05 | Ny anläggning | 1 | HAVDHEM | GOTLAND | GOTLAND
Näsudden Väst N12 | 556655-4803 | Näsudden Väst Administration AB | 1 ägare | 100 | 7500 | 7500 | 3000 | Vind | Landbaserad | GTL | SE3 | 2026-10-18 | 2011-10-05 - 2011-10-05 | Ny anläggning | 1 | HAVDHEM | GOTLAND | GOTLAND
Näsudden Väst N2 | 556655-4803 | Näsudden Väst Administration AB | 1 ägare | 100 | 7500 | 7500 | 3000 | Vind | Landbaserad | GTL | SE3 | 2026-10-18 | 2011-10-14 - 2011-10-14 | Ny anläggning | 1 | HAVDHEM | GOTLAND | GOTLAND
Näsudden Väst N3 | 556655-4803 | Näsudden Väst Administration AB | 1 ägare | 100 | 7500 | 7500 | 3000 | Vind | Landbaserad | GTL | SE3 | 2026-10-18 | 2011-10-14 - 2011-10-14 | Ny anläggning | 1 | HAVDHEM | GOTLAND | GOTLAND
Näsudden Väst N4 | 556655-4803 | Näsudden Väst Administration AB | 1 ägare | 100 | 7500 | 7500 | 3000 | Vind | Landbaserad | GTL | SE3 | 2026-10-17 | 2011-10-05 - 2011-10-05 | Ny anläggning | 1 | HAVDHEM | GOTLAND | GOTLAND
Näsudden Väst N5 | 556655-4803 | Näsudden Väst Administration AB | 1 ägare | 100 | 7500 | 7500 | 3000 | Vind | Landbaserad | GTL | SE3 | 2026-10-17 | 2011-10-05 - 2011-10-05 | Ny anläggning | 1 | HAVDHEM | GOTLAND | GOTLAND
Näsudden Väst N6 | 556655-4803 | Näsudden Väst Administration AB | 1 ägare | 100 | 7500 | 7500 | 3000 | Vind | Landbaserad | GTL | SE3 | 2026-10-17 | 2011-10-05 - 2011-10-05 | Ny anläggning | 1 | HAVDHEM | GOTLAND | GOTLAND
Näsudden Väst N7 | 556655-4803 | Näsudden Väst Administration AB | 1 ägare | 100 | 7500 | 7500 | 3000 | Vind | Landbaserad | GTL | SE3 | 2026-10-17 | 2011-10-14 - 2011-10-14 | Ny anläggning | 1 | HAVDHEM | GOTLAND | GOTLAND
Näsum 5-45 sol | Privatperson | Privatperson | 1 ägare | 100 | 5 | 5 | 5 | Sol | Sol | OLS | SE4 | 2030-05-18 | 2014-07-15 - 2014-07-15 | Ny anläggning | 1 | NÄSUM | BROMÖLLA | SKÅNE LÄN
Nättorp sol | Privatperson | Privatperson | 1 ägare | 100 | 33 | 33 | 33 | Sol | Sol | IKN | SE3 | 2030-04-06 | 2015-02-20 - 2015-02-20 | Ny anläggning | 1 | Lidköping | LIDKÖPING | VÄSTRA GÖTALANDS LÄN
Näverkorgen 4 | Privatperson | Privatperson | 1 ägare | 100 | 7 | 7 | 7 | Sol | Sol | SFE | SE3 | 2030-11-17 | 2015-11-12 - 2015-11-12 | Ny anläggning | 1 | Säffle | SÄFFLE | VÄRMLAND
Nävragöls EL | 556091-5463 | AB Nävragöl El | 1 ägare | 100 | 10 | 10 | 11 | Sol | Sol | ROY | SE4 | 2028-08-26 | 2011-11-30 - 2011-11-30 | Ny anläggning | 1 | HOLMSJÖ | KARLSKRONA | BLEKINGE
Nävsta Biogas | 556292-4802 | Näfsta Gård i Selånger AB | 1 ägare | 100 | 650 | 650 | 75 | Biobränsle / torv / fossilt | Kraftvärme | IKN | SE2 | 2026-10-04 | 2011-09-15 - 2011-09-15 | Ny anläggning | 1 | SUNDSVALL | SUNDSVALL | VÄSTERNORRLAND
Nääs solkraft inmatning | Privatperson | Privatperson | 1 ägare | 100 | 5 | 5 | 7 | Sol | Sol | VAN | SE3 | 2030-02-02 | 2015-01-09 - 2015-01-09 | Ny anläggning | 1 | Borensberg | MOTALA | ÖSTERGÖTLAND
Nääs Säteri | Privatperson | Privatperson | 1 ägare | 100 | 49 | 49 | 41 | Sol | Sol | IKN | SE3 | 2028-06-25 | 2012-11-29 - 2012-11-29 | Ny anläggning | 1 | Tranås | TRANÅS | JÖNKÖPING
Nöbbelöv 10:5 | Privatperson | Privatperson | 1 ägare | 100 | 10 | 10 | 10 | Sol | Sol | SKN | SE4 | 2031-03-28 | 2016-01-01 - 2016-01-01 | Ny anläggning | 1 | Eslöv | ESLÖV | SKÅNE LÄN
Nöbble I | Privatperson | Privatperson | 1 ägare | 100 | 1600 | 1600 | 800 | Vind | Landbaserad | SMS | SE4 | 2020-11-21 | 2005-11-21 - 2005-11-21 | Ny anläggning | 1 | ROCKNEBY | KALMAR | KALMAR
Nöbble Solpark | 769632-3182 | Nöbble Solpark Drift Ekonomisk förening | 1 ägare | 100 | 600 | 600 | 524 | Sol | Sol | SMS | SE4 | 2031-07-07 | 2016-06-08 - 2016-06-08 | Ny anläggning | 19 | Rockneby | KALMAR | KALMAR
Nötåsen 1 | 212000-1124 | Malmö stad | 1 ägare | 100 | 7530 | 7530 | 2000 | Vind | Landbaserad | MEL | SE2 | 2029-10-12 | 2014-10-13 - 2014-10-13 | Ny anläggning | 1 | Liden | SUNDSVALL | VÄSTERNORRLAND
Nötåsen 2 | 556137-3589 | Uppsalahem AB | 1 ägare | 100 | 7530 | 7530 | 2000 | Vind | Landbaserad | MEL | SE2 | 2029-09-16 | 2014-09-17 - 2014-09-17 | Ny anläggning | 1 | Liden | SUNDSVALL | VÄSTERNORRLAND
Nötåsen 3 | 212000-0035 | Värmdö kommun | 1 ägare | 100 | 7530 | 7530 | 2000 | Vind | Landbaserad | MEL | SE2 | 2029-08-25 | 2014-08-26 - 2014-08-26 | Ny anläggning | 1 | Liden | SUNDSVALL | VÄSTERNORRLAND
Nötåsen 4 | 556967-7544 | Emåbygdens Vind AB | 1 ägare | 100 | 7530 | 7530 | 2000 | Vind | Landbaserad | MEL | SE2 | 2029-10-12 | 2014-10-13 - 2014-10-13 | Ny anläggning | 1 | Liden | SUNDSVALL | VÄSTERNORRLAND
O0007008 KC | 556459-9156 | Akademiska Hus AB | 1 ägare | 100 | 14 | 14 | 15 | Sol | Sol | IKN | SE3 | 2030-06-24 | 2015-06-01 - 2015-06-01 | Ny anläggning | 1 | GÖTEBORG | GÖTEBORG | VÄSTRA GÖTALANDS LÄN
O0007023 SB2 | 556459-9156 | Akademiska Hus AB | 1 ägare | 100 | 32 | 32 | 40 | Sol | Sol | IKN | SE3 | 2031-10-24 | 2016-10-20 - 2016-10-20 | Ny anläggning | 1 | Göteborg | GÖTEBORG | VÄSTRA GÖTALANDS LÄN
O0015002 Handels | 556459-9156 | Akademiska Hus AB | 1 ägare | 100 | 29 | 29 | 35 | Sol | Sol | IKN | SE3 | 2030-09-21 | 2015-09-01 - 2015-09-01 | Ny anläggning | 1 | GÖTEBORG | GÖTEBORG | VÄSTRA GÖTALANDS LÄN
Obbola 20:4 | 556147-1003 | SCA Obbola AB | 1 ägare | 100 | 120000 | 120000 | 25000 | Biobränsle / torv / fossilt | Industriellt mottryck | IKN | SE2 | 2022-11-14 | 2007-11-15 - 2007-11-15 | Omfattande ombyggnad | 1 | OBBOLA | UMEÅ | VÄSTERBOTTEN
Oberga 1 Norr | 556853-8986 | Oberga Vind AB | 1 ägare | 100 | 5000 | 5000 | 2000 | Vind | Landbaserad | SMN | SE3 | 2026-09-09 | 2011-09-09 - 2011-09-09 | Ny anläggning | 1 | TRANÅS | TRANÅS | JÖNKÖPING
Oberga 2 Syd | 556853-8986 | Oberga Vind AB | 1 ägare | 100 | 5000 | 5000 | 2000 | Vind | Landbaserad | SMN | SE3 | 2026-09-08 | 2011-09-08 - 2011-09-08 | Ny anläggning | 1 | TRANÅS | TRANÅS | JÖNKÖPING
OBV 2 Hjällö | 769607-7366 | OBV 2 i Otterbäcken ek för | 1 ägare | 100 | 1700 | 1700 | 900 | Vind | Landbaserad | AMS | SE3 | 2020-10-26 | 2005-06-26 - 2005-06-26 | Ny anläggning | 1 | HOVA | HJO | VÄSTRA GÖTALANDS LÄN
Oceanen | 556528-3248 | Halmstads Energi & Miljö AB | 1 ägare | 100 | 16000 | 16000 | 4000 | Biobränsle / torv / fossilt | Kraftvärme | HMD | SE4 | 2023-10-01 | 2008-10-01 - 2008-10-01 | Ny anläggning | 1 | HALMSTAD | HALMSTAD | HALLAND
Octowood G1 | 556110-3358 | Octowood AB | 1 ägare | 100 | 800 | 800 | 170 | Biobränsle / torv / fossilt | Kraftvärme | IKN | SE2 | 2023-01-15 | 2008-01-15 - 2008-01-15 | Ny anläggning | 1 | KÄLARNE | BRÄCKE | JÄMTLAND
Odarslöv | 556633-0998 | Lundaslättens Vindfabrik AB | 1 ägare | 100 | 1380 | 1380 | 6000 | Vind | Landbaserad | SKN | SE4 | 2021-07-25 | 2006-07-25 - 2006-08-09 | Ny anläggning | 3 | ESLÖV | ESLÖV | SKÅNE LÄN
Odarslöv 4 | 212000-0225 | Sigtuna kommun | 1 ägare | 100 | 5400 | 5400 | 2300 | Vind | Landbaserad | SKN | SE4 | 2023-07-14 | 2008-07-14 - 2008-07-14 | Ny anläggning | 1 | LUND | LUND | SKÅNE LÄN
Odarslöv 5-6 | 556049-4865 | Kopparstaden AB | 1 ägare | 100 | 10800 | 10800 | 4600 | Vind | Landbaserad | SKN | SE4 | 2023-07-18 | 2008-07-18 - 2008-07-25 | Ny anläggning | 2 | LUND | LUND | SKÅNE LÄN
Odens Gränd 4 | Privatperson | Privatperson | 1 ägare | 100 | 2 | 2 | 3 | Sol | Sol | VAG | SE3 | 2030-04-12 | 2015-03-09 - 2015-03-09 | Ny anläggning | 1 | GNESTA | GNESTA | SÖDERMANLAND
Odensgränd6 | Privatperson | Privatperson | 1 ägare | 100 | 5 | 5 | 6 | Sol | Sol | VAG | SE3 | 2028-06-25 | 2013-06-20 - 2013-08-15 | Ny anläggning | 2 | GNESTA | GNESTA | SÖDERMANLAND
Odensåker 11:1 | Privatperson | Privatperson | 1 ägare | 100 | 2 | 2 | 4 | Sol | Sol | GBN | SE3 | 2031-07-05 | 2016-05-18 - 2016-05-18 | Ny anläggning | 1 | Väring | MARIESTAD | VÄSTRA GÖTALANDS LÄN
Odenvägen 39 | Privatperson | Privatperson | 2 ägare | 100 | 5 | 5 | 10 | Sol | Sol | FBG | SE4 | 2030-09-30 | 2015-06-09 - 2015-06-09 | Ny anläggning | 2 | Falkenberg | FALKENBERG | HALLAND
Odlarstugan 5 Produktion | Privatperson | Privatperson | 1 ägare | 100 | 9 | 9 | 11 | Sol | Sol | ESK | SE3 | 2030-07-29 | 2015-04-08 - 2015-04-08 | Ny anläggning | 1 | Eskilstuna | ESKILSTUNA | SÖDERMANLAND
Ofelia af Stora Farsnäs | 556863-6095 | Stora Farsnäs Drift AB | 1 ägare | 100 | 6200 | 6200 | 2500 | Vind | Landbaserad | SHD | SE3 | 2027-03-26 | 2012-01-12 - 2012-01-12 | Ny anläggning | 1 | ÖXABÄCK | MARK | VÄSTRA GÖTALANDS LÄN
Offsalavägen 5 | Privatperson | Privatperson | 1 ägare | 100 | 10 | 10 | 7 | Sol | Sol | SDV | SE3 | 2030-08-09 | 2015-07-13 - 2015-07-13 | Ny anläggning | 1 | Storvik | SANDVIKEN | GÄVLEBORG
OGF A33 | 556903-4829 | Statkraft SCA Vind II AB | 1 ägare | 100 | 9710 | 9710 | 3200 | Vind | Landbaserad | IKN | SE2 | 2030-03-23 | 2015-03-01 - 2015-03-01 | Ny anläggning | 1 | RAMSELE | RAGUNDA | JÄMTLAND
OGF A34 | 556903-4829 | Statkraft SCA Vind II AB | 1 ägare | 100 | 9710 | 9710 | 3200 | Vind | Landbaserad | IKN | SE2 | 2030-03-23 | 2015-03-01 - 2015-03-01 | Ny anläggning | 1 | Ramsele | RAGUNDA | JÄMTLAND
OGF A35 | 556903-4829 | Statkraft SCA Vind II AB | 1 ägare | 100 | 9710 | 9710 | 3200 | Vind | Landbaserad | IKN | SE2 | 2030-03-23 | 2015-03-01 - 2015-03-01 | Ny anläggning | 1 | Ramsele | SOLLEFTEÅ | VÄSTERNORRLAND
OGF A36 | 556903-4829 | Statkraft SCA Vind II AB | 1 ägare | 100 | 9710 | 9710 | 3200 | Vind | Landbaserad | IKN | SE2 | 2030-03-23 | 2015-03-01 - 2015-03-01 | Ny anläggning | 1 | Ramsele | SOLLEFTEÅ | VÄSTERNORRLAND
OGF A37 | 556903-4829 | Statkraft SCA Vind II AB | 1 ägare | 100 | 9710 | 9710 | 3200 | Vind | Landbaserad | IKN | SE2 | 2030-03-23 | 2015-03-01 - 2015-03-01 | Ny anläggning | 1 | Ramsele | RAGUNDA | JÄMTLAND
OGF A38 | 556903-4829 | Statkraft SCA Vind II AB | 1 ägare | 100 | 9710 | 9710 | 3200 | Vind | Landbaserad | IKN | SE2 | 2030-03-23 | 2015-03-01 - 2015-03-01 | Ny anläggning | 1 | Ramsele | RAGUNDA | JÄMTLAND
OGF A39 | 556903-4829 | Statkraft SCA Vind II AB | 1 ägare | 100 | 9710 | 9710 | 3200 | Vind | Landbaserad | IKN | SE2 | 2030-03-23 | 2015-03-01 - 2015-03-01 | Ny anläggning | 1 | Ramsele | RAGUNDA | JÄMTLAND
OGF A40 | 556903-4829 | Statkraft SCA Vind II AB | 1 ägare | 100 | 9710 | 9710 | 3200 | Vind | Landbaserad | IKN | SE2 | 2030-03-23 | 2015-03-01 - 2015-03-01 | Ny anläggning | 1 | Ramsele | RAGUNDA | JÄMTLAND
OGF B17 | 556903-4829 | Statkraft SCA Vind II AB | 1 ägare | 100 | 9710 | 9710 | 3200 | Vind | Landbaserad | IKN | SE2 | 2030-03-23 | 2015-03-01 - 2015-03-01 | Ny anläggning | 1 | Ramsele | RAGUNDA | JÄMTLAND
OGF B23 | 556903-4829 | Statkraft SCA Vind II AB | 1 ägare | 100 | 9710 | 9710 | 3200 | Vind | Landbaserad | IKN | SE2 | 2030-03-23 | 2015-03-01 - 2015-03-01 | Ny anläggning | 1 | Ramsele | RAGUNDA | JÄMTLAND
OGF B26 | 556903-4829 | Statkraft SCA Vind II AB | 1 ägare | 100 | 9710 | 9710 | 3200 | Vind | Landbaserad | IKN | SE2 | 2030-03-23 | 2015-03-01 - 2015-03-01 | Ny anläggning | 1 | Ramsele | RAGUNDA | JÄMTLAND
OGF B28 | 556903-4829 | Statkraft SCA Vind II AB | 1 ägare | 100 | 9710 | 9710 | 3200 | Vind | Landbaserad | IKN | SE2 | 2030-03-23 | 2015-03-01 - 2015-03-01 | Ny anläggning | 1 | Ramsele | RAGUNDA | JÄMTLAND
OGF B29 | 556903-4829 | Statkraft SCA Vind II AB | 1 ägare | 100 | 9710 | 9710 | 3200 | Vind | Landbaserad | IKN | SE2 | 2030-03-23 | 2015-03-01 - 2015-03-01 | Ny anläggning | 1 | Ramsele | RAGUNDA | JÄMTLAND
OGF B30 | 556903-4829 | Statkraft SCA Vind II AB | 1 ägare | 100 | 9710 | 9710 | 3200 | Vind | Landbaserad | IKN | SE2 | 2030-03-19 | 2015-03-01 - 2015-03-01 | Ny anläggning | 1 | Ramsele | RAGUNDA | JÄMTLAND
OGF B31 | 556903-4829 | Statkraft SCA Vind II AB | 1 ägare | 100 | 9710 | 9710 | 3200 | Vind | Landbaserad | IKN | SE2 | 2030-03-19 | 2015-03-01 - 2015-03-01 | Ny anläggning | 1 | Ramsele | RAGUNDA | JÄMTLAND
OGF C15 | 556903-4829 | Statkraft SCA Vind II AB | 1 ägare | 100 | 9710 | 9710 | 3200 | Vind | Landbaserad | IKN | SE2 | 2030-03-19 | 2015-03-01 - 2015-03-01 | Ny anläggning | 1 | Ramsele | STRÖMSUND | JÄMTLAND
OGF C19 | 556903-4829 | Statkraft SCA Vind II AB | 1 ägare | 100 | 9710 | 9710 | 3200 | Vind | Landbaserad | IKN | SE2 | 2030-03-19 | 2015-03-01 - 2015-03-01 | Ny anläggning | 1 | Ramsele | STRÖMSUND | JÄMTLAND
OGF C20 | 556903-4829 | Statkraft SCA Vind II AB | 1 ägare | 100 | 9710 | 9710 | 3200 | Vind | Landbaserad | IKN | SE2 | 2030-03-19 | 2015-03-01 - 2015-03-01 | Ny anläggning | 1 | Ramsele | STRÖMSUND | JÄMTLAND
OGF C21 | 556903-4829 | Statkraft SCA Vind II AB | 1 ägare | 100 | 9710 | 9710 | 3200 | Vind | Landbaserad | IKN | SE2 | 2030-03-19 | 2015-03-01 - 2015-03-01 | Ny anläggning | 1 | Ramsele | STRÖMSUND | JÄMTLAND
OGF C22 | 556903-4829 | Statkraft SCA Vind II AB | 1 ägare | 100 | 9710 | 9710 | 3200 | Vind | Landbaserad | IKN | SE2 | 2030-03-19 | 2015-03-01 - 2015-03-01 | Ny anläggning | 1 | Ramsele | STRÖMSUND | JÄMTLAND
OGF C24 | 556903-4829 | Statkraft SCA Vind II AB | 1 ägare | 100 | 9710 | 9710 | 3200 | Vind | Landbaserad | IKN | SE2 | 2030-03-19 | 2015-03-01 - 2015-03-01 | Ny anläggning | 1 | Ramsele | STRÖMSUND | JÄMTLAND
OGF C25 | 556903-4829 | Statkraft SCA Vind II AB | 1 ägare | 100 | 9710 | 9710 | 3200 | Vind | Landbaserad | IKN | SE2 | 2030-03-19 | 2015-03-01 - 2015-03-01 | Ny anläggning | 1 | Ramsele | STRÖMSUND | JÄMTLAND
OGF D01 | 556903-4829 | Statkraft SCA Vind II AB | 1 ägare | 100 | 9710 | 9710 | 3200 | Vind | Landbaserad | IKN | SE2 | 2030-03-18 | 2015-03-01 - 2015-03-01 | Ny anläggning | 1 | Ramsele | STRÖMSUND | JÄMTLAND
OGF D02 | 556903-4829 | Statkraft SCA Vind II AB | 1 ägare | 100 | 9710 | 9710 | 3200 | Vind | Landbaserad | IKN | SE2 | 2030-03-18 | 2015-03-01 - 2015-03-01 | Ny anläggning | 1 | Ramsele | STRÖMSUND | JÄMTLAND
OGF D06 | 556903-4829 | Statkraft SCA Vind II AB | 1 ägare | 100 | 9710 | 9710 | 3200 | Vind | Landbaserad | IKN | SE2 | 2030-03-18 | 2015-03-01 - 2015-03-01 | Ny anläggning | 1 | Ramsele | STRÖMSUND | JÄMTLAND
OGF D11 | 556903-4829 | Statkraft SCA Vind II AB | 1 ägare | 100 | 9710 | 9710 | 3200 | Vind | Landbaserad | IKN | SE2 | 2030-03-18 | 2015-03-01 - 2015-03-01 | Ny anläggning | 1 | Ramsele | STRÖMSUND | JÄMTLAND
OGF D13 | 556903-4829 | Statkraft SCA Vind II AB | 1 ägare | 100 | 9710 | 9710 | 3200 | Vind | Landbaserad | IKN | SE2 | 2030-03-18 | 2015-03-01 - 2015-03-01 | Ny anläggning | 1 | Ramsele | STRÖMSUND | JÄMTLAND
OGF E03 | 556903-4829 | Statkraft SCA Vind II AB | 1 ägare | 100 | 9710 | 9710 | 3200 | Vind | Landbaserad | IKN | SE2 | 2030-03-18 | 2015-03-01 - 2015-03-01 | Ny anläggning | 1 | Ramsele | STRÖMSUND | JÄMTLAND
OGF E04 | 556903-4829 | Statkraft SCA Vind II AB | 1 ägare | 100 | 9710 | 9710 | 3200 | Vind | Landbaserad | IKN | SE2 | 2030-03-18 | 2015-03-01 - 2015-03-01 | Ny anläggning | 1 | Ramsele | SOLLEFTEÅ | VÄSTERNORRLAND
OGF E05 | 556903-4829 | Statkraft SCA Vind II AB | 1 ägare | 100 | 9710 | 9710 | 3200 | Vind | Landbaserad | IKN | SE2 | 2030-03-18 | 2015-03-01 - 2015-03-01 | Ny anläggning | 1 | Ramsele | SOLLEFTEÅ | VÄSTERNORRLAND
OGF E09 | 556903-4829 | Statkraft SCA Vind II AB | 1 ägare | 100 | 9710 | 9710 | 3200 | Vind | Landbaserad | IKN | SE2 | 2030-03-15 | 2015-03-01 - 2015-03-01 | Ny anläggning | 1 | Ramsele | RAGUNDA | JÄMTLAND
OGF E10 | 556903-4829 | Statkraft SCA Vind II AB | 1 ägare | 100 | 9710 | 9710 | 3200 | Vind | Landbaserad | IKN | SE2 | 2030-03-15 | 2015-03-01 - 2015-03-01 | Ny anläggning | 1 | Ramsele | SOLLEFTEÅ | VÄSTERNORRLAND
OGF E18 | 556903-4829 | Statkraft SCA Vind II AB | 1 ägare | 100 | 9710 | 9710 | 3200 | Vind | Landbaserad | IKN | SE2 | 2030-03-15 | 2015-03-01 - 2015-03-01 | Ny anläggning | 1 | Ramsele | RAGUNDA | JÄMTLAND
Olas Gård | Privatperson | Privatperson | 1 ägare | 100 | 17 | 17 | 17 | Sol | Sol | NHA | SE3 | 2029-07-10 | 2014-07-11 - 2014-07-11 | Ny anläggning | 1 | ANNEBERG | KUNGSBACKA | HALLAND
Oldhammer | Privatperson | Privatperson | 1 ägare | 100 | 4 | 4 | 5 | Sol | Sol | MOR | SE3 | 2031-07-12 | 2016-06-29 - 2016-06-29 | Ny anläggning | 1 | Orsa | ORSA | DALARNAS LÄN
Oljeberget | Privatperson | Privatperson | 1 ägare | 100 | 3 | 3 | 5 | Sol | Sol | VAL | SE3 | 2030-09-21 | 2015-07-30 - 2015-07-30 | Ny anläggning | 1 | KARLSTAD | KARLSTAD | VÄRMLAND
Oljehamnens Sol | 556430-1736 | Åstorp Metallteknik | 1 ägare | 100 | 14 | 14 | 14 | Sol | Sol | MMO | SE4 | 2030-08-17 | 2015-07-31 - 2015-07-31 | Ny anläggning | 1 | Malmö | MALMÖ | SKÅNE LÄN
Ollebacken 2 | 769618-1010 | Ollebacken vind Ek för | 1 ägare | 100 | 5200 | 5200 | 2000 | Vind | Landbaserad | JML | SE2 | 2026-09-05 | 2011-09-05 - 2011-09-05 | Ny anläggning | 1 | OLLEBACKEN | STRÖMSUND | JÄMTLAND
Ollebacken 3 Alfa | 556841-3404 | Esbjörnsson Energi AB | 10 ägare | 100 | 5200 | 5200 | 2000 | Vind | Landbaserad | JML | SE2 | 2026-07-28 | 2011-07-28 - 2011-07-28 | Ny anläggning | 1 | OLLEBACKEN | STRÖMSUND | JÄMTLAND
Ollebacken 4 Beta | 556497-3211 | Sven Eriks Skog & Transport AB | 14 ägare | 100 | 5200 | 5200 | 2000 | Vind | Landbaserad | JML | SE2 | 2026-09-05 | 2011-09-05 - 2011-09-05 | Ny anläggning | 1 | OLLEBACKEN | STRÖMSUND | JÄMTLAND
Ollebacken 5 Gamma | 556721-7004 | Nilssons Vind i Offerdal AB | 13 ägare | 100 | 5200 | 5200 | 2000 | Vind | Landbaserad | JML | SE2 | 2026-08-24 | 2011-08-15 - 2011-08-15 | Ny anläggning | 1 | OLLEBACKEN | STRÖMSUND | JÄMTLAND
Ollebacken 6 Delta | 769618-1010 | Ollebacken vind Ek för | 9 ägare | 100 | 5200 | 5200 | 2000 | Vind | Landbaserad | JML | SE2 | 2026-07-28 | 2011-07-28 - 2011-07-28 | Ny anläggning | 1 | OLLEBACKEN | STRÖMSUND | JÄMTLAND
Ollebacken 7 Epsilon | 769619-7420 | Jamtkulingen ek för | 14 ägare | 100 | 5200 | 5200 | 2000 | Vind | Landbaserad | JML | SE2 | 2026-07-28 | 2011-07-28 - 2011-07-28 | Ny anläggning | 1 | OLLEBACKEN | STRÖMSUND | JÄMTLAND
Olofsberg | Privatperson | Privatperson | 1 ägare | 100 | 16 | 16 | 11 | Vind | Landbaserad | OLN | SE4 | 2026-10-10 | 2011-10-07 - 2011-10-07 | Ny anläggning | 1 | KIVIK | SIMRISHAMN | SKÅNE LÄN
Olofsfält 1 | Privatperson | Privatperson | 1 ägare | 100 | 5680 | 5680 | 2300 | Vind | Landbaserad | SKL | SE4 | 2031-08-28 | 2016-08-26 - 2016-08-26 | Ny anläggning | 1 | Hammenhög | SIMRISHAMN | SKÅNE LÄN
Olofsgården kraftstation | Privatperson | Privatperson | 1 ägare | 100 | 40 | 40 | 22 | Vatten | Vatten | IKN | SE3 | 2019-10-14 | 2004-01-01 - 2004-01-01 | Ny anläggning | 1 | BOLLEBYGDEN | BOLLEBYGD | VÄSTRA GÖTALANDS LÄN
Olpers Biogas | Privatperson | Privatperson | 1 ägare | 100 | 150 | 150 | 20 | Biobränsle / torv / fossilt | Kraftvärme | HAL | SE2 | 2026-02-07 | 2010-12-10 - 2010-12-10 | Ny anläggning | 1 | FÄRILA | LJUSDAL | GÄVLEBORG
Olsgården Kallinge | 556518-3943 | AB Ronnebyhus | 1 ägare | 100 | 200 | 200 | 205 | Sol | Sol | RBY | SE4 | 2029-03-12 | 2014-03-10 - 2014-03-10 | Ny anläggning | 1 | Kallinge | RONNEBY | BLEKINGE
Olssons solceller | Privatperson | Privatperson | 1 ägare | 100 | 5 | 5 | 5 | Sol | Sol | ESJ | SE3 | 2029-05-20 | 2014-03-28 - 2014-03-28 | Ny anläggning | 1 | Eksjö | EKSJÖ | JÖNKÖPING
Olstorp Vallestad | Privatperson | Privatperson | 1 ägare | 100 | 44 | 44 | 50 | Sol | Sol | IKN | SE3 | 2029-10-28 | 2014-10-10 - 2014-10-10 | Ny anläggning | 1 | SKÄNNINGE | MJÖLBY | ÖSTERGÖTLAND
One Sol | Privatperson | Privatperson | 1 ägare | 100 | 5 | 5 | 5 | Sol | Sol | SMS | SE4 | 2029-07-07 | 2014-07-03 - 2014-07-03 | Ny anläggning | 1 | Killeberg | OSBY | SKÅNE LÄN
Onyxium Q 300 W | Privatperson | Privatperson | 1 ägare | 100 | 6 | 6 | 8 | Sol | Sol | ESK | SE3 | 2028-11-28 | 2013-11-15 - 2013-11-15 | Ny anläggning | 1 | ESKILSTUNA | ESKILSTUNA | SÖDERMANLAND
Operetten 19, Umeå | Privatperson | Privatperson | 1 ägare | 100 | 8 | 8 | 8 | Sol | Sol | UMA | SE2 | 2031-09-18 | 2015-05-30 - 2016-07-22 | Ny anläggning | 2 | Umeå | UMEÅ | VÄSTERBOTTEN
Opptuna Solkraft | Privatperson | Privatperson | 1 ägare | 100 | 12 | 12 | 13 | Sol | Sol | SYM | SE3 | 2030-08-09 | 2015-06-02 - 2015-06-02 | Ny anläggning | 1 | Stallarholmen | STRÄNGNÄS | SÖDERMANLAND
Oranievägen 5 | Privatperson | Privatperson | 1 ägare | 100 | 4 | 4 | 4 | Sol | Sol | EKO | SE3 | 2030-06-28 | 2015-05-22 - 2015-05-22 | Ny anläggning | 1 | Ekerö | EKERÖ | STOCKHOLM
Orga Kvarn | 556606-9638 | Orga Kvarn AB | 1 ägare | 100 | 150 | 150 | 45 | Vatten | Vatten | IKN | SE3 | 2025-07-08 | 2009-11-12 - 2009-11-12 | Ny anläggning | 1 | SKÄRBLACKA | NORRKÖPING | ÖSTERGÖTLAND | Glan
Orgelfabriken | Privatperson | Privatperson | 1 ägare | 100 | 41 | 41 | 47 | Sol | Sol | HRA | SE3 | 2029-12-02 | 2014-08-21 - 2014-08-21 | Ny anläggning | 1 | MÖLNLYCKE | HÄRRYDA | VÄSTRA GÖTALANDS LÄN
ORI A01 | 556938-6864 | EON Wind Sweden AB | 1 ägare | 100 | 5133 | 5133 | 2000 | Vind | Landbaserad | LHM | SE4 | 2026-05-16 | 2011-04-18 - 2011-04-18 | Ny anläggning | 1 | ÖRINGE | KUNGÄLV | VÄSTRA GÖTALANDS LÄN
ORI A02 | 556938-6864 | EON Wind Sweden AB | 1 ägare | 100 | 5133 | 5133 | 2000 | Vind | Landbaserad | LHM | SE4 | 2026-05-16 | 2011-04-18 - 2011-04-18 | Ny anläggning | 1 | ÖRINGE | LAHOLM | HALLAND
ORI A03 | 556938-6864 | EON Wind Sweden AB | 1 ägare | 100 | 5133 | 5133 | 2000 | Vind | Landbaserad | LHM | SE4 | 2026-05-16 | 2011-04-18 - 2011-04-18 | Ny anläggning | 1 | ÖRINGE | LAHOLM | HALLAND
Orienteringsstigen 61 | Privatperson | Privatperson | 1 ägare | 100 | 4 | 4 | 9 | Sol | Sol | SDT | SE3 | 2030-12-31 | 2016-01-27 - 2016-01-27 | Ny anläggning | 1 | Södertälje | SÖDERTÄLJE | STOCKHOLM
Orkanvägen | Privatperson | Privatperson | 1 ägare | 100 | 15 | 15 | 12 | Sol | Sol | IKN | SE3 | 2027-05-22 | 2012-04-26 - 2012-04-26 | Ny anläggning | 1 | LINKÖPING | LINKÖPING | ÖSTERGÖTLAND
Ormastorps solkraft | Privatperson | Privatperson | 1 ägare | 100 | 12 | 12 | 14 | Sol | Sol | NVS | SE4 | 2030-09-21 | 2015-08-17 - 2015-08-17 | Ny anläggning | 1 | ÅSTORP | ÅSTORP | SKÅNE LÄN
Ormestad 366 Solkraft | Privatperson | Privatperson | 1 ägare | 100 | 6 | 6 | 6 | Sol | Sol | DAD | SE3 | 2031-08-14 | 2016-08-10 - 2016-08-10 | Ny anläggning | 1 | Uddevalla | UDDEVALLA | VÄSTRA GÖTALANDS LÄN
Ornunga | Privatperson | Privatperson | 1 ägare | 100 | 40 | 40 | 30 | Vind | Landbaserad | HLJ | SE3 | 2020-06-03 | 2005-05-01 - 2005-05-01 | Ny anläggning | 1 | VÅRGÅRDA | VÅRGÅRDA | VÄSTRA GÖTALANDS LÄN
Ornövägen 19 | Privatperson | Privatperson | 1 ägare | 100 | 2 | 2 | 5 | Sol | Sol | TYR | SE3 | 2031-08-29 | 2016-08-17 - 2016-08-17 | Ny anläggning | 1 | DALARÖ | HANINGE | STOCKHOLM
Orp | Privatperson | Privatperson | 1 ägare | 100 | 2 | 2 | 10 | Sol | Sol | OGO | SE3 | 2031-07-04 | 2016-06-28 - 2016-06-28 | Ny anläggning | 1 | Norrköping | NORRKÖPING | ÖSTERGÖTLAND
Orrgården Oviken | 893200-7456 | Ovikens Bygdegårdsförening | 1 ägare | 100 | 10 | 10 | 10 | Sol | Sol | JML | SE2 | 2028-09-29 | 2013-08-09 - 2013-08-09 | Ny anläggning | 1 | OVIKEN | BERG | JÄMTLAND
Orrkullen | Privatperson | Privatperson | 1 ägare | 100 | 8 | 8 | 8 | Sol | Sol | OGO | SE3 | 2031-05-08 | 2016-03-21 - 2016-03-21 | Ny anläggning | 1 | Horn | KINDA | ÖSTERGÖTLAND
Orrnäs 100 | Privatperson | Privatperson | 1 ägare | 100 | 13 | 13 | 14 | Sol | Sol | BGO | SE3 | 2030-06-30 | 2015-04-14 - 2015-04-14 | Ny anläggning | 1 | Västerfärnebo | SALA | VÄSTMANLAND
Orrnäs Kraftstation | 556729-5323 | Orrnäs Elektriska AB | 1 ägare | 100 | 550 | 550 | 137 | Vatten | Vatten | VAN | SE3 | 2023-06-10 | 2008-06-11 - 2008-06-11 | Omfattande ombyggnad | 1 | ÖDESHÖG | ÖDESHÖG | ÖSTERGÖTLAND | Ornäsån
Orrnäs Lantbruket | Privatperson | Privatperson | 1 ägare | 100 | 30 | 30 | 35 | Sol | Sol | VAN | SE3 | 2030-08-17 | 2015-01-20 - 2015-01-20 | Ny anläggning | 1 | Ödeshög | SAKNAS | SAKNAS
Orup 2 | Privatperson | Privatperson | 1 ägare | 100 | 4000 | 4000 | 1800 | Vind | Landbaserad | RSJ | SE4 | 2019-08-02 | 2004-08-02 - 2004-08-02 | Ny anläggning | 1 | ESLÖV | HÖÖR | SKÅNE LÄN
Orup 3 | Privatperson | Privatperson | 3 ägare | 100 | 4000 | 4000 | 1800 | Vind | Landbaserad | RSJ | SE4 | 2019-08-02 | 2004-08-02 - 2004-08-02 | Ny anläggning | 1 | ESLÖV | HÖÖR | SKÅNE LÄN
Orust Röra-Häröd 1:12 | Privatperson | Privatperson | 1 ägare | 100 | 34 | 34 | 17 | Sol | Sol | ORT | SE3 | 2027-11-18 | 2012-07-04 - 2012-07-04 | Ny anläggning | 1 | HENÅN | ORUST | VÄSTRA GÖTALANDS LÄN
Orust Röra-Häröd 1:5 | Privatperson | Privatperson | 1 ägare | 100 | 16 | 16 | 18 | Sol | Sol | ORT | SE3 | 2028-01-17 | 2012-08-11 - 2012-08-11 | Ny anläggning | 1 | HENÅN | ORUST | VÄSTRA GÖTALANDS LÄN
Orvenbo 155 | Privatperson | Privatperson | 1 ägare | 100 | 6 | 6 | 6 | Sol | Sol | HBY | SE3 | 2030-11-26 | 2015-05-21 - 2015-05-21 | Ny anläggning | 1 | Heby | HEBY | VÄSTMANLAND
Osbergsgatan 12 | Privatperson | Privatperson | 1 ägare | 100 | 12 | 12 | 12 | Sol | Sol | GBG | SE3 | 2031-07-06 | 2016-07-05 - 2016-07-05 | Ny anläggning | 1 | VÄSTRA FRÖLUNDA | GÖTEBORG | VÄSTRA GÖTALANDS LÄN
Osbyclaes | Privatperson | Privatperson | 1 ägare | 100 | 4 | 4 | 4 | Sol | Sol | SKL | SE4 | 2027-12-16 | 2012-05-20 - 2012-05-20 | Ny anläggning | 1 | Osby | OSBY | SKÅNE LÄN
Oskar | Privatperson | Privatperson | 1 ägare | 100 | 1 | 1 | 6 | Sol | Sol | SKL | SE4 | 2030-10-28 | 2014-04-17 - 2014-04-17 | Ny anläggning | 1 | Skillinge | SIMRISHAMN | SKÅNE LÄN
Oskarsbergsvägen 8 inmatning | Privatperson | Privatperson | 1 ägare | 100 | 6 | 6 | 6 | Sol | Sol | BGO | SE3 | 2027-11-14 | 2012-10-22 - 2012-10-22 | Ny anläggning | 1 | Ransta | SALA | VÄSTMANLAND
Oskarshamn Filen 1 | Privatperson | Privatperson | 1 ägare | 100 | 5 | 5 | 5 | Sol | Sol | OHN | SE4 | 2031-10-17 | 2014-04-28 - 2014-04-28 | Ny anläggning | 1 | Oskarshamn | OSKARSHAMN | KALMAR
Oskarshög | Privatperson | Privatperson | 1 ägare | 100 | 100 | 100 | 44 | Vind | Landbaserad | IKN | SE4 | 2029-04-01 | 2014-03-13 - 2014-03-13 | Ny anläggning | 1 | Gärsnäs | SIMRISHAMN | SKÅNE LÄN
Oskarströms Nedre enhet 1 och 2 | 556524-3010 | Varberg Energimarknad AB | 1 ägare | 100 | 1500 | 1500 | 400 | Vatten | Vatten | VBG | SE3 | 2021-03-09 | 2006-03-10 - 2006-03-10 | Ny anläggning | 2 | N-Enslöv | HALMSTAD | HALLAND | Nissan
Oslogatan 10 | 556043-6429 | AB Svenska Bostäder | 1 ägare | 100 | 24 | 24 | 28 | Sol | Sol | IKN | SE3 | 2030-04-21 | 2014-03-04 - 2014-03-04 | Ny anläggning | 1 | KISTA | STOCKHOLM | STOCKHOLM
Oslogatan 11 | 556043-6429 | AB Svenska Bostäder | 1 ägare | 100 | 24 | 24 | 28 | Sol | Sol | IKN | SE3 | 2030-04-21 | 2014-06-10 - 2014-06-10 | Ny anläggning | 1 | KISTA | STOCKHOLM | STOCKHOLM
Oslogatan 22 | 556043-6429 | AB Svenska Bostäder | 1 ägare | 100 | 30 | 30 | 35 | Sol | Sol | IKN | SE3 | 2030-04-21 | 2014-03-04 - 2014-03-04 | Ny anläggning | 1 | KISTA | STOCKHOLM | STOCKHOLM
Oslogatan 24 | 556043-6429 | AB Svenska Bostäder | 1 ägare | 100 | 29 | 29 | 34 | Sol | Sol | IKN | SE3 | 2030-04-21 | 2014-03-04 - 2014-03-04 | Ny anläggning | 1 | KISTA | STOCKHOLM | STOCKHOLM
Oslogatan 27 | 556043-6429 | AB Svenska Bostäder | 1 ägare | 100 | 16 | 16 | 19 | Sol | Sol | IKN | SE3 | 2030-05-12 | 2014-03-04 - 2014-03-04 | Ny anläggning | 1 | Kista | STOCKHOLM | STOCKHOLM
Oslogatan 38 | 556043-6429 | AB Svenska Bostäder | 1 ägare | 100 | 24 | 24 | 27 | Sol | Sol | IKN | SE3 | 2030-04-21 | 2014-03-04 - 2014-03-04 | Ny anläggning | 1 | KISTA | STOCKHOLM | STOCKHOLM
Oståkersvägen 26 Mora | Privatperson | Privatperson | 1 ägare | 100 | 5 | 5 | 5 | Sol | Sol | MOR | SE3 | 2030-06-24 | 2015-05-07 - 2015-05-07 | Ny anläggning | 1 | Mora | MORA | DALARNAS LÄN
Osvald | 556758-7927 | Klockrike Vind AB | 1 ägare | 100 | 1700 | 1700 | 800 | Vind | Landbaserad | VAN | SE3 | 2024-10-06 | 2009-10-03 - 2009-10-03 | Ny anläggning | 1 | KLOCKRIKE | MOTALA | ÖSTERGÖTLAND
Ottossons Mölla | 556614-5354 | Ottosson Färgmakeri AB | 1 ägare | 100 | 100 | 100 | 25 | Vind | Landbaserad | IKN | SE4 | 2023-09-19 | 2008-08-20 - 2008-08-20 | Ny anläggning | 1 | GENARP | LUND | SKÅNE LÄN
Ottossons Sol | 556855-7127 | Kärrvallen 11 i Genarp AB | 1 ägare | 100 | 20 | 20 | 20 | Sol | Sol | IKN | SE4 | 2028-04-22 | 2013-04-19 - 2013-04-19 | Ny anläggning | 1 | Genarp | LUND | SKÅNE LÄN
Ova Vind | 556669-6745 | Ova Vind AB | 1 ägare | 100 | 1500 | 1500 | 850 | Vind | Landbaserad | KKB | SE3 | 2020-01-12 | 2005-01-10 - 2005-01-10 | Ny anläggning | 1 | LUNDSBRUNN | GÖTENE | VÄSTRA GÖTALANDS LÄN
Ova Vind 2 | 556669-6745 | Ova Vind AB | 1 ägare | 100 | 2000 | 2000 | 1000 | Vind | Landbaserad | KKB | SE3 | 2021-10-16 | 2006-10-16 - 2006-10-16 | Ny anläggning | 1 | KÄLLBY | GÖTENE | VÄSTRA GÖTALANDS LÄN
Ova Vind 3 | 556669-6745 | Ova Vind AB | 1 ägare | 100 | 5000 | 5000 | 2000 | Vind | Landbaserad | KKB | SE3 | 2025-11-24 | 2010-11-19 - 2010-11-19 | Ny anläggning | 1 | LUNDSBRUNN | GÖTENE | VÄSTRA GÖTALANDS LÄN
Oxelgatan 9 E | Privatperson | Privatperson | 1 ägare | 100 | 2 | 2 | 3 | Sol | Sol | UPP | SE3 | 2031-05-09 | 2016-03-24 - 2016-03-24 | Ny anläggning | 1 | UPPSALA | UPPSALA | UPPSALA
Oxenstiernas väg 26 solkraft | Privatperson | Privatperson | 1 ägare | 100 | 5 | 5 | 5 | Sol | Sol | VMD | SE3 | 2029-02-09 | 2014-01-08 - 2014-01-08 | Ny anläggning | 1 | Gustavsberg | VÄRMDÖ | STOCKHOLM
Oxhult 1 | 556732-8942 | Arise Wind Farm 1 AB | 1 ägare | 100 | 6000 | 6000 | 2000 | Vind | Landbaserad | KPH | SE4 | 2024-05-28 | 2009-05-28 - 2009-05-28 | Ny anläggning | 1 | LAHOLM | LAHOLM | HALLAND
Oxhult 10 | 556732-8942 | Arise Wind Farm 1 AB | 1 ägare | 100 | 6000 | 6000 | 2000 | Vind | Landbaserad | KPH | SE4 | 2024-05-28 | 2009-05-28 - 2009-05-28 | Ny anläggning | 1 | LAHOLM | LAHOLM | HALLAND
Oxhult 11 | 556732-8942 | Arise Wind Farm 1 AB | 1 ägare | 100 | 6000 | 6000 | 2000 | Vind | Landbaserad | KPH | SE4 | 2024-05-28 | 2009-05-28 - 2009-05-28 | Ny anläggning | 1 | LAHOLM | LAHOLM | HALLAND
Oxhult 12 | 556732-8942 | Arise Wind Farm 1 AB | 1 ägare | 100 | 6000 | 6000 | 2000 | Vind | Landbaserad | KPH | SE4 | 2024-05-28 | 2009-05-28 - 2009-05-28 | Ny anläggning | 1 | LAHOLM | LAHOLM | HALLAND
Oxhult 2 | 556732-8942 | Arise Wind Farm 1 AB | 1 ägare | 100 | 6000 | 6000 | 2000 | Vind | Landbaserad | KPH | SE4 | 2024-05-28 | 2009-05-28 - 2009-05-28 | Ny anläggning | 1 | LAHOLM | LAHOLM | HALLAND
Oxhult 3 | 556732-8942 | Arise Wind Farm 1 AB | 1 ägare | 100 | 6000 | 6000 | 2000 | Vind | Landbaserad | KPH | SE4 | 2024-05-28 | 2009-05-28 - 2009-05-28 | Ny anläggning | 1 | LAHOLM | LAHOLM | HALLAND
Oxhult 4 | 556732-8942 | Arise Wind Farm 1 AB | 1 ägare | 100 | 6000 | 6000 | 2000 | Vind | Landbaserad | KPH | SE4 | 2024-05-28 | 2009-05-28 - 2009-05-28 | Ny anläggning | 1 | LAHOLM | LAHOLM | HALLAND
Oxhult 5 | 556732-8942 | Arise Wind Farm 1 AB | 1 ägare | 100 | 6000 | 6000 | 2000 | Vind | Landbaserad | KPH | SE4 | 2024-05-28 | 2009-06-02 - 2009-06-02 | Ny anläggning | 1 | LAHOLM | LAHOLM | HALLAND
Oxhult 6 | 556732-8942 | Arise Wind Farm 1 AB | 1 ägare | 100 | 6000 | 6000 | 2000 | Vind | Landbaserad | KPH | SE4 | 2024-05-28 | 2009-05-28 - 2009-05-28 | Ny anläggning | 1 | LAHOLM | LAHOLM | HALLAND
Oxhult 7 | 556732-8942 | Arise Wind Farm 1 AB | 1 ägare | 100 | 6000 | 6000 | 2000 | Vind | Landbaserad | KPH | SE4 | 2024-05-28 | 2009-05-28 - 2009-05-28 | Ny anläggning | 1 | LAHOLM | LAHOLM | HALLAND
Oxhult 8 | 556732-8942 | Arise Wind Farm 1 AB | 1 ägare | 100 | 6000 | 6000 | 2000 | Vind | Landbaserad | KPH | SE4 | 2024-05-28 | 2009-05-28 - 2009-05-28 | Ny anläggning | 1 | LAHOLM | LAHOLM | HALLAND
Oxhult 9 | 556732-8942 | Arise Wind Farm 1 AB | 1 ägare | 100 | 6000 | 6000 | 2000 | Vind | Landbaserad | KPH | SE4 | 2024-05-28 | 2009-05-28 - 2009-05-28 | Ny anläggning | 1 | LAHOLM | LAHOLM | HALLAND
Oxön Tomt 23 solkraft | Privatperson | Privatperson | 1 ägare | 100 | 1 | 1 | 2 | Sol | Sol | VMD | SE3 | 2030-04-28 | 2012-08-01 - 2012-08-01 | Ny anläggning | 1 | VÄRMDÖ | VÄRMDÖ | STOCKHOLM
P6 Södra Vakten | 556332-7955 | Tranås Energi AB | 1 ägare | 100 | 32000 | 32000 | 7680 | Biobränsle / torv / fossilt | Kraftvärme | TNS | SE3 | 2029-11-04 | 2014-10-01 - 2014-10-01 | Ny anläggning | 1 | Tranås | TRANÅS | JÖNKÖPING
P7 | 556533-4611 | Katrinefors Kraftvärme AB | 1 ägare | 100 | 35000 | 35000 | 7700 | Biobränsle / torv / fossilt | Kraftvärme | MAI | SE3 | 2030-01-12 | 2015-01-01 - 2015-01-01 | Ny anläggning | 1 | Mariestad | MARIESTAD | VÄSTRA GÖTALANDS LÄN
pafruktkivik | 556546-8518 | PA Frukt AB | 1 ägare | 100 | 18 | 18 | 17 | Sol | Sol | IKN | SE4 | 2031-06-21 | 2016-05-19 - 2016-05-19 | Ny anläggning | 1 | Kivik | SIMRISHAMN | SKÅNE LÄN
Palettskolan | 212000-1132 | Lunds kommun | 1 ägare | 100 | 55 | 55 | 56 | Sol | Sol | IKN | SE4 | 2029-10-01 | 2014-07-01 - 2014-07-01 | Ny anläggning | 1 | LUND | LUND | SKÅNE LÄN
Paljakobergets Gunilla | 556696-6940 | Dala Vind AB | 1 ägare | 100 | 2700 | 2700 | 1000 | Vind | Landbaserad | VBL | SE3 | 2023-01-31 | 2008-01-30 - 2008-01-30 | Ny anläggning | 1 | GRÄNGESBERG | LUDVIKA | DALARNAS LÄN
Palm Sol | Privatperson | Privatperson | 1 ägare | 100 | 12 | 12 | 13 | Sol | Sol | GBN | SE3 | 2030-11-01 | 2015-10-01 - 2015-10-01 | Ny anläggning | 1 | Fjugesta | LEKEBERG | ÖREBRO
Palmagården solkraft inmatning | Privatperson | Privatperson | 1 ägare | 100 | 3 | 3 | 4 | Sol | Sol | SHD | SE3 | 2031-05-18 | 2012-11-22 - 2012-11-22 | Ny anläggning | 1 | Länghem | TRANEMO | VÄSTRA GÖTALANDS LÄN
Palmér | Privatperson | Privatperson | 1 ägare | 100 | 15 | 15 | 12 | Sol | Sol | GBN | SE3 | 2029-06-08 | 2014-05-21 - 2014-05-21 | Ny anläggning | 1 | Mullhyttan | LEKEBERG | ÖREBRO
Paradiset | Privatperson | Privatperson | 1 ägare | 100 | 6 | 6 | 6 | Sol | Sol | IKN | SE2 | 2029-06-29 | 2012-11-01 - 2012-11-01 | Ny anläggning | 1 | SVENSBYN | ROBERTSFORS | VÄSTERBOTTEN
Paradisisk El | Privatperson | Privatperson | 1 ägare | 100 | 9 | 9 | 10 | Sol | Sol | VMD | SE3 | 2027-09-04 | 2012-08-09 - 2012-08-09 | Ny anläggning | 1 | Värmdö | VÄRMDÖ | STOCKHOLM
Passadvindsvägen 22 | Privatperson | Privatperson | 2 ägare | 100 | 10 | 10 | 10 | Sol | Sol | LNK | SE3 | 2029-06-16 | 2014-04-08 - 2014-04-08 | Ny anläggning | 1 | Linköping | LINKÖPING | ÖSTERGÖTLAND
Pasta | Privatperson | Privatperson | 1 ägare | 100 | 12 | 12 | 12 | Sol | Sol | VLS | SE3 | 2028-06-04 | 2013-05-28 - 2013-05-28 | Ny anläggning | 1 | VÄSTERÅS | VÄSTERÅS | VÄSTMANLAND
Pastorn 11 | Privatperson | Privatperson | 1 ägare | 100 | 2 | 2 | 3 | Sol | Sol | HDG | SE3 | 2031-03-16 | 2012-09-21 - 2012-09-21 | Ny anläggning | 1 | Huddinge | HUDDINGE | STOCKHOLM
Patric och Agnetas solel | Privatperson | Privatperson | 1 ägare | 100 | 10 | 10 | 9 | Sol | Sol | KMR | SE4 | 2030-11-15 | 2015-10-20 - 2015-10-20 | Ny anläggning | 1 | Elverslösa | KALMAR | KALMAR
Paulina 10 solel | Privatperson | Privatperson | 1 ägare | 100 | 3 | 3 | 3 | Sol | Sol | MMO | SE4 | 2030-09-14 | 2015-08-15 - 2015-08-15 | Ny anläggning | 1 | Limhamn | MALMÖ | SKÅNE LÄN
Paulsgård | Privatperson | Privatperson | 1 ägare | 100 | 90 | 90 | 44 | Vind | Landbaserad | IKN | SE4 | 2027-03-20 | 2012-02-17 - 2012-02-17 | Ny anläggning | 1 | NÖBBELÖV | KRISTIANSTAD | SKÅNE LÄN
PC Filen 1 | 556188-7125 | Lidköpings Värmeverk AB Lidköping Energi | 1 ägare | 100 | 1500 | 1500 | 6000 | Biobränsle / torv / fossilt | Kraftvärme | LDK | SE3 | 2023-07-28 | 2008-07-28 - 2008-07-28 | Ny anläggning | 1 | LIDKÖPING | LIDKÖPING | VÄSTRA GÖTALANDS LÄN
PC Stickan P6 | 556107-7248 | Njudung Energi Vetlanda AB | 1 ägare | 100 | 26000 | 26000 | 7000 | Biobränsle / torv / fossilt | Kraftvärme | VTL | SE3 | 2028-01-02 | 2013-01-02 - 2013-01-02 | Ny anläggning | 1 | Vetlanda | VETLANDA | JÖNKÖPING
PC Väster Katrineholm | 556004-9727 | Tekniska verken i Linköping AB | 1 ägare | 100 | 28000 | 28000 | 5400 | Biobränsle / torv / fossilt | Kraftvärme | KHB | SE3 | 2024-01-07 | 2009-01-07 - 2009-01-07 | Ny anläggning | 1 | KATRINEHOLM | KATRINEHOLM | SÖDERMANLAND
PCXPREZZ SMA 12000TL | Privatperson | Privatperson | 1 ägare | 100 | 10 | 10 | 12 | Sol | Sol | MMO | SE4 | 2029-04-27 | 2013-05-24 - 2013-05-24 | Ny anläggning | 1 | Arlöv | BURLÖV | SKÅNE LÄN
PE Solar | Privatperson | Privatperson | 1 ägare | 100 | 14 | 14 | 14 | Sol | Sol | FBG | SE4 | 2030-07-01 | 2014-06-30 - 2014-06-30 | Ny anläggning | 1 | Falkenberg | FALKENBERG | HALLAND
Peckåsens kraftstation | 774000-0315 | Hensgårds Elektriska Ek För | 1 ägare | 100 | 350 | 350 | 100 | Vatten | Vatten | VAL | SE3 | 2029-07-31 | 1918-01-01 - 1918-01-01 | Omfattande ombyggnad | 1 | V ÄMTERVIK | SUNNE | VÄRMLAND
Pepparrotslyckan | Privatperson | Privatperson | 2 ägare | 100 | 10 | 10 | 10 | Sol | Sol | PTE | SE3 | 2031-07-10 | 2016-07-06 - 2016-07-06 | Ny anläggning | 1 | ÖJERSJÖ | PARTILLE | VÄSTRA GÖTALANDS LÄN
Pepparvägen 27 | 556052-5551 | Swema AB | 1 ägare | 100 | 28 | 28 | 31 | Sol | Sol | IKN | SE3 | 2029-06-02 | 2014-05-22 - 2014-05-22 | Ny anläggning | 1 | HÖKARÄNGEN | STOCKHOLM | STOCKHOLM
Peppinge produkter | 556394-0898 | Peppinge Produkter AB | 1 ägare | 100 | 95 | 95 | 97 | Sol | Sol | IKN | SE4 | 2031-12-06 | 2016-11-28 - 2016-11-28 | Ny anläggning | 1 | Löderup | YSTAD | SKÅNE LÄN
Pepsi | Privatperson | Privatperson | 1 ägare | 100 | 6 | 6 | 6 | Sol | Sol | LED | SE3 | 2031-06-06 | 2016-05-25 - 2016-05-25 | Ny anläggning | 1 | Skepplanda | ALE | VÄSTRA GÖTALANDS LÄN
Per Ström | Privatperson | Privatperson | 1 ägare | 100 | 4 | 4 | 4 | Sol | Sol | SKL | SE4 | 2028-01-03 | 2012-08-07 - 2012-08-07 | Ny anläggning | 1 | Lönsboda | OSBY | SKÅNE LÄN
Percilia | Privatperson | Privatperson | 2 ägare | 100 | 4 | 4 | 4 | Sol | Sol | JRA | SE3 | 2031-01-10 | 2015-09-22 - 2015-09-22 | Ny anläggning | 1 | Nacka | NACKA | STOCKHOLM
Per-Olofsgården | Privatperson | Privatperson | 1 ägare | 100 | 39 | 39 | 41 | Sol | Sol | IKN | SE3 | 2031-12-20 | 2016-11-21 - 2016-11-21 | Ny anläggning | 2 | GÖTENE | GÖTENE | VÄSTRA GÖTALANDS LÄN
Persberg Skogstorp solkraft inmatni | Privatperson | Privatperson | 1 ägare | 100 | 4 | 4 | 5 | Sol | Sol | VIG | SE3 | 2029-06-09 | 2014-05-19 - 2014-05-19 | Ny anläggning | 1 | Vingåker | VINGÅKER | SÖDERMANLAND
Persboskolan gymnastiksal | 212000-2080 | Västerås Stad | 1 ägare | 100 | 27 | 27 | 26 | Sol | Sol | IKN | SE3 | 2029-02-23 | 2013-12-20 - 2013-12-20 | Ny anläggning | 1 | Västerås | VÄSTERÅS | VÄSTMANLAND
Persboskolan huvudentré | 212000-2080 | Västerås Stad | 1 ägare | 100 | 16 | 16 | 15 | Sol | Sol | IKN | SE3 | 2029-02-23 | 2013-12-20 - 2013-12-20 | Ny anläggning | 1 | Västerås | VÄSTERÅS | VÄSTMANLAND
Perssons Paradis solel | Privatperson | Privatperson | 1 ägare | 100 | 20 | 20 | 17 | Sol | Sol | SKL | SE4 | 2029-10-20 | 2014-06-16 - 2014-06-16 | Ny anläggning | 1 | Löderup | YSTAD | SKÅNE LÄN
PETER ALMQVIST | Privatperson | Privatperson | 1 ägare | 100 | 4 | 4 | 5 | Sol | Sol | SKL | SE4 | 2031-01-25 | 2014-06-16 - 2014-06-16 | Ny anläggning | 1 | Munka Ljungby | ÄNGELHOLM | SKÅNE LÄN
Peter Jonssons v 7 | Privatperson | Privatperson | 1 ägare | 100 | 5 | 5 | 5 | Sol | Sol | SMS | SE4 | 2030-11-18 | 2015-11-05 - 2015-11-05 | Ny anläggning | 1 | Läckeby | KALMAR | KALMAR
Peter Stenbring | Privatperson | Privatperson | 1 ägare | 100 | 13 | 13 | 13 | Sol | Sol | IKN | SE4 | 2029-06-16 | 2014-05-01 - 2014-05-01 | Ny anläggning | 1 | KIVIK | SIMRISHAMN | SKÅNE LÄN
Petersbergsvägen 27 | Privatperson | Privatperson | 1 ägare | 100 | 10 | 10 | 10 | Sol | Sol | DAD | SE3 | 2030-09-01 | 2015-06-12 - 2015-06-12 | Ny anläggning | 1 | Vänersborg | VÄNERSBORG | VÄSTRA GÖTALANDS LÄN
Petersborg 1 | Privatperson | Privatperson | 1 ägare | 100 | 1600 | 1600 | 800 | Vind | Landbaserad | SMS | SE4 | 2024-03-04 | 2009-03-04 - 2009-03-04 | Ny anläggning | 1 | LINDSHAMMAR | UPPVIDINGE | KRONOBERG
Petersborg 2 | Privatperson | Privatperson | 1 ägare | 100 | 1600 | 1600 | 800 | Vind | Landbaserad | SMS | SE4 | 2024-03-04 | 2009-03-04 - 2009-03-04 | Ny anläggning | 1 | LINDSHAMMAR | UPPVIDINGE | KRONOBERG
Petsons 37 | Privatperson | Privatperson | 1 ägare | 100 | 9 | 9 | 10 | Sol | Sol | BJR | SE4 | 2031-06-16 | 2016-04-01 - 2016-04-01 | Ny anläggning | 1 | VEJBYSTRAND | ÄNGELHOLM | SKÅNE LÄN
Piko Kostal | Privatperson | Privatperson | 1 ägare | 100 | 7 | 7 | 7 | Sol | Sol | GTA | SE3 | 2030-10-05 | 2015-08-20 - 2015-08-20 | Ny anläggning | 1 | LÖDÖSE | LILLA EDET | VÄSTRA GÖTALANDS LÄN
Piltorpsskolan Väster | 212000-2080 | Västerås Stad | 1 ägare | 100 | 20 | 20 | 19 | Sol | Sol | IKN | SE3 | 2028-05-05 | 2013-04-19 - 2013-04-19 | Ny anläggning | 1 | Västerås | VÄSTERÅS | VÄSTMANLAND
Piltorpsskolan Öster | 212000-2080 | Västerås Stad | 1 ägare | 100 | 35 | 35 | 35 | Sol | Sol | IKN | SE3 | 2028-05-05 | 2013-04-19 - 2013-04-19 | Ny anläggning | 1 | Västerås | VÄSTERÅS | VÄSTMANLAND
Pimpstensvägen 3 TAK | Privatperson | Privatperson | 1 ägare | 100 | 2 | 2 | 2 | Sol | Sol | STH | SE3 | 2031-07-11 | 2012-12-07 - 2012-12-07 | Ny anläggning | 1 | BROMMA | STOCKHOLM | STOCKHOLM
Piparåns Kraftverk | 783200-0579 | Envikens Elkraft ek för | 1 ägare | 100 | 7000 | 7000 | 1100 | Vatten | Vatten | ENV | SE3 | 2028-07-02 | 1982-10-21 - 1982-10-21 | Omfattande ombyggnad | 1 | ENVIKEN | FALUN | DALARNAS LÄN
Piteenergi Solpark | 556330-9227 | AB PiteEnergi | 1 ägare | 100 | 28 | 28 | 20 | Sol | Sol | IKN | SE1 | 2027-09-04 | 2011-11-20 - 2011-11-20 | Ny anläggning | 1 | Piteå | PITEÅ | NORRBOTTEN
Pixtafallet | Privatperson | Privatperson | 1 ägare | 100 | 150 | 150 | 60 | Vatten | Vatten | VAL | SE3 | 2027-02-28 | 1978-01-01 - 1978-01-01 | Omfattande ombyggnad | 1 | ÅRJÄNG | ÅRJÄNG | VÄRMLAND
PJ Solar | Privatperson | Privatperson | 1 ägare | 100 | 10 | 10 | 10 | Sol | Sol | HLD | SE4 | 2029-07-15 | 2014-03-28 - 2014-03-28 | Ny anläggning | 1 | GLOMMEN | FALKENBERG | HALLAND
PK1 Porjus | 556810-1520 | Vattenfall Vattenkraft AB | 1 ägare | 0.11 | 1234316 | 1358 | 480600 | Vatten | Produktionsökning | VFN | SE1 | 2024-08-14 | 1975-04-20 - 1980-08-01 | Produktionsökning | 2 | PORJUS | JOKKMOKK | NORRBOTTEN | Stora Luleälven
PK2 Harsprånget G1-G3 | 556810-1520 | Vattenfall Vattenkraft AB | 1 ägare | 0.5 | 114213 | 571 | 312500 | Vatten | Produktionsökning | SN1 | SE1 | 2022-03-15 | 1951-03-11 - 1952-03-31 | Produktionsökning | 3 | PORJUS | JOKKMOKK | NORRBOTTEN
PK2 Harsprånget G4 | 556810-1520 | Vattenfall Vattenkraft AB | 1 ägare | 0.5 | 571064 | 2855 | 180000 | Vatten | Produktionsökning | VFN | SE1 | 2022-03-15 | 1978-10-10 - 1978-10-10 | Produktionsökning | 1 | PORJUS | JOKKMOKK | NORRBOTTEN | Stora Luleälven
PK2 Harsprånget G5 | 556810-1520 | Vattenfall Vattenkraft AB | 1 ägare | 0.5 | 571064 | 2855 | 475000 | Vatten | Produktionsökning | SN1 | SE1 | 2022-03-15 | 1980-09-24 - 1980-09-24 | Produktionsökning | 1 | PORJUS | JOKKMOKK | NORRBOTTEN | Stora Luleälven
PK3 Ligga G1 | 556810-1520 | Vattenfall Vattenkraft AB | 1 ägare | 1 | 202000 | 2020 | 75000 | Vatten | Produktionsökning | SN1 | SE1 | 2021-08-15 | 1954-09-22 - 1954-09-22 | Produktionsökning | 1 | PORJUS | JOKKMOKK | NORRBOTTEN | Stora Luleälven
PK3 Ligga G2 | 556810-1520 | Vattenfall Vattenkraft AB | 1 ägare | 1 | 792788 | 7928 | 76000 | Vatten | Produktionsökning | SN1 | SE1 | 2021-08-15 | 1954-07-04 - 1954-07-04 | Produktionsökning | 1 | PORJUS | JOKKMOKK | NORRBOTTEN | Stora Luleälven
PK3 Ligga G3 | 556810-1520 | Vattenfall Vattenkraft AB | 1 ägare | 1 | 661000 | 6610 | 175750 | Vatten | Produktionsökning | SN1 | SE1 | 2021-08-15 | 1982-04-05 - 1982-04-05 | Produktionsökning | 1 | PORJUS | JOKKMOKK | NORRBOTTEN | Stora Luleälven
PK4 Messaure | 556810-1520 | Vattenfall Vattenkraft AB | 1 ägare | 1.7 | 1851441 | 31474 | 446100 | Vatten | Produktionsökning | VFN | SE1 | 2021-07-07 | 1963-07-31 - 1984-01-27 | Produktionsökning | 3 | VUOLLERIM | JOKKMOKK | NORRBOTTEN | Stora Lule älv
PK44 Randi | 556810-1520 | Vattenfall Vattenkraft AB | 1 ägare | 0.3 | 226680 | 680 | 85000 | Vatten | Produktionsökning | VFN | SE1 | 2024-08-12 | 1976-09-17 - 1976-09-17 | Produktionsökning | 1 | VUOLLERIM | JOKKMOKK | NORRBOTTEN | Lilla Luleälven
PK45 Akkats | 556810-1520 | Vattenfall Vattenkraft AB | 1 ägare | 0.56 | 565000 | 3164 | 158000 | Vatten | Produktionsökning | VFN | SE1 | 2026-10-19 | 1973-10-05 - 1973-10-05 | Produktionsökning | 1 | VUOLLERIM | JOKKMOKK | NORRBOTTEN
PK46 Letsi | 556810-1520 | Vattenfall Vattenkraft AB | 1 ägare | 0.58 | 1857388 | 10773 | 434700 | Vatten | Produktionsökning | SN1 | SE1 | 2024-12-16 | 1967-03-19 - 1970-11-06 | Produktionsökning | 3 | VUOLLERIM | JOKKMOKK | NORRBOTTEN | Lilla Lule älv
PK5 Porsi | 556810-1520 | Vattenfall Vattenkraft AB | 1 ägare | 0.25 | 1147886 | 2870 | 274000 | Vatten | Produktionsökning | VFN | SE1 | 2020-06-08 | 1962-01-20 - 2001-04-10 | Produktionsökning | 3 | VUOLLERIM | JOKKMOKK | NORRBOTTEN | Stora Lule älv
PK51 Ritsem | 556810-1520 | Vattenfall Vattenkraft AB | 1 ägare | 2.04 | 491023 | 10017 | 304000 | Vatten | Produktionsökning | SN1 | SE1 | 2024-07-01 | 1978-02-16 - 1978-02-16 | Produktionsökning | 1 | PORJUS | GÄLLIVARE | NORRBOTTEN | Stora Luleälven
PK52 Vietas | 556810-1520 | Vattenfall Vattenkraft AB | 1 ägare | 0.09 | 1123970 | 1012 | 306000 | Vatten | Produktionsökning | SN1 | SE1 | 2024-07-07 | 1971-07-08 - 1972-01-27 | Produktionsökning | 2 | PORJUS | GÄLLIVARE | NORRBOTTEN | Stora Luleälven
PL Solar | Privatperson | Privatperson | 1 ägare | 100 | 5 | 5 | 6 | Sol | Sol | KUB | SE3 | 2030-03-01 | 2015-01-30 - 2015-01-30 | Ny anläggning | 1 | HOVÅS | GÖTEBORG | VÄSTRA GÖTALANDS LÄN
Planagården | Privatperson | Privatperson | 1 ägare | 100 | 26 | 26 | 30 | Sol | Sol | IKN | SE4 | 2029-06-26 | 2014-06-18 - 2014-06-18 | Ny anläggning | 2 | Kattarp | HELSINGBORG | SKÅNE LÄN
Planeten | Privatperson | Privatperson | 1 ägare | 100 | 10 | 10 | 10 | Sol | Sol | HDG | SE3 | 2031-09-01 | 2016-03-15 - 2016-03-15 | Ny anläggning | 1 | Huddinge | HUDDINGE | STOCKHOLM
Plogsbo | Privatperson | Privatperson | 1 ägare | 100 | 20 | 20 | 22 | Sol | Sol | GAB | SE3 | 2031-03-14 | 2016-02-26 - 2016-02-26 | Ny anläggning | 1 | Garpenberg | HEDEMORA | DALARNAS LÄN
Plogvägen 18 | Privatperson | Privatperson | 1 ägare | 100 | 3 | 3 | 3 | Sol | Sol | EKO | SE3 | 2029-12-15 | 2014-10-01 - 2014-10-01 | Ny anläggning | 1 | SVARTSJÖ | EKERÖ | STOCKHOLM
Plogvägen 28 | Privatperson | Privatperson | 1 ägare | 100 | 2 | 2 | 2 | Sol | Sol | EKO | SE3 | 2030-08-12 | 2014-06-30 - 2014-06-30 | Ny anläggning | 1 | Svartsjö | EKERÖ | STOCKHOLM
Plommonstigen 6 | Privatperson | Privatperson | 1 ägare | 100 | 14 | 14 | 14 | Sol | Sol | SKL | SE4 | 2029-09-21 | 2014-08-14 - 2014-08-14 | Ny anläggning | 1 | TORMESTORP | HÄSSLEHOLM | SKÅNE LÄN
Plommonvägen 131 solkraft inmatning | Privatperson | Privatperson | 2 ägare | 100 | 4 | 4 | 6 | Sol | Sol | UPO | SE3 | 2027-12-20 | 2012-12-03 - 2012-12-03 | Ny anläggning | 1 | Knivsta | SAKNAS | SAKNAS
Plångsta_PV1 | Privatperson | Privatperson | 1 ägare | 100 | 5 | 5 | 5 | Sol | Sol | SGS | SE3 | 2029-03-25 | 2013-11-20 - 2013-11-20 | Ny anläggning | 1 | Strängnäs | STRÄNGNÄS | SÖDERMANLAND
Plöjaregatan 102 | 556041-6850 | AB Stångåstaden | 1 ägare | 100 | 26 | 26 | 29 | Sol | Sol | LNK | SE3 | 2030-03-15 | 2014-03-18 - 2014-03-18 | Ny anläggning | 1 | LINKÖPING | LINKÖPING | ÖSTERGÖTLAND
Plöjaregatan 104 | 556041-6850 | AB Stångåstaden | 1 ägare | 100 | 26 | 26 | 29 | Sol | Sol | LNK | SE3 | 2030-03-15 | 2014-03-18 - 2014-03-18 | Ny anläggning | 1 | LINKÖPING | LINKÖPING | ÖSTERGÖTLAND
Plöjaregatan 47 | 556041-6850 | AB Stångåstaden | 1 ägare | 100 | 26 | 26 | 29 | Sol | Sol | LNK | SE3 | 2030-03-15 | 2014-03-31 - 2014-03-31 | Ny anläggning | 1 | LINKÖPING | LINKÖPING | ÖSTERGÖTLAND
Plöjaregatan 50 | 556041-6850 | AB Stångåstaden | 1 ägare | 100 | 26 | 26 | 29 | Sol | Sol | LNK | SE3 | 2030-03-15 | 2014-03-31 - 2014-03-31 | Ny anläggning | 1 | LINKÖPING | LINKÖPING | ÖSTERGÖTLAND
PoB Energi AB | 556662-6296 | P & B Energi i Aneby AB | 1 ägare | 100 | 2500 | 2500 | 655 | Biobränsle / torv / fossilt | Kraftvärme | IKN | SE3 | 2026-11-29 | 2010-12-31 - 2010-12-31 | Ny anläggning | 1 | ANEBY | ANEBY | JÖNKÖPING
Polarbröd AB | 556168-8705 | Polarbröd | 1 ägare | 100 | 54 | 54 | 54 | Sol | Sol | IKN | SE1 | 2031-02-15 | 2016-01-01 - 2016-01-01 | Ny anläggning | 1 | Älvsbyn | ÄLVSBYN | NORRBOTTEN
Pomonagatan 24 Solkraft inmatning, | Privatperson | Privatperson | 1 ägare | 100 | 10 | 10 | 10 | Sol | Sol | OHM | SE3 | 2031-09-22 | 2016-09-09 - 2016-09-09 | Ny anläggning | 1 | Östhammar | ÖSTHAMMAR | UPPSALA
Poppelgården 1 | 823902-0020 | Liljeholmens folkhögskola | 1 ägare | 100 | 18 | 18 | 19 | Sol | Sol | IKN | SE3 | 2029-10-06 | 2014-08-08 - 2014-08-08 | Ny anläggning | 1 | RIMFORSA | KINDA | ÖSTERGÖTLAND
Porsvägen 1 A | Privatperson | Privatperson | 1 ägare | 100 | 8 | 8 | 30 | Sol | Sol | TUM | SE3 | 2031-10-24 | 2016-10-01 - 2016-10-01 | Ny anläggning | 1 | Huddinge | BOTKYRKA | STOCKHOLM
Postvägen 1 solkraft | Privatperson | Privatperson | 1 ägare | 100 | 8 | 8 | 8 | Sol | Sol | VMD | SE3 | 2029-08-31 | 2014-08-01 - 2016-08-01 | Ny anläggning | 2 | VÄRMDÖ | VÄRMDÖ | STOCKHOLM
PPAM | Privatperson | Privatperson | 1 ägare | 100 | 4 | 4 | 6 | Sol | Sol | NHA | SE3 | 2030-06-15 | 2014-07-01 - 2014-07-01 | Ny anläggning | 1 | VALLDA | KUNGSBACKA | HALLAND
PRA A01 | 556938-6864 | EON Wind Sweden AB | 1 ägare | 100 | 5060 | 5060 | 2000 | Vind | Landbaserad | GTA | SE3 | 2026-03-11 | 2011-02-24 - 2011-02-24 | Ny anläggning | 1 | LILLA EDET | LILLA EDET | VÄSTRA GÖTALANDS LÄN
PRA A02 | 556938-6864 | EON Wind Sweden AB | 1 ägare | 100 | 5060 | 5060 | 2000 | Vind | Landbaserad | GTA | SE3 | 2026-03-11 | 2011-02-24 - 2011-02-24 | Ny anläggning | 1 | LILLA EDET | LILLA EDET | VÄSTRA GÖTALANDS LÄN
PRA A03 | 556938-6864 | EON Wind Sweden AB | 1 ägare | 100 | 5060 | 5060 | 2000 | Vind | Landbaserad | GTA | SE3 | 2026-03-11 | 2011-02-24 - 2011-02-24 | Ny anläggning | 1 | LILLA EDET | LILLA EDET | VÄSTRA GÖTALANDS LÄN
Preppen | 969684-0983 | Fastighten Blå Tomten HB | 1 ägare | 100 | 138 | 138 | 145 | Sol | Sol | IKN | SE3 | 2031-06-08 | 2015-12-10 - 2015-12-10 | Ny anläggning | 1 | Västra Frölunda | GÖTEBORG | VÄSTRA GÖTALANDS LÄN
Prickplan | Privatperson | Privatperson | 1 ägare | 100 | 5 | 5 | 6 | Sol | Sol | SMS | SE4 | 2028-07-03 | 2013-05-29 - 2013-05-29 | Ny anläggning | 1 | Revsudden | KALMAR | KALMAR
Prinsfors kraftstation | Privatperson | Privatperson | 1 ägare | 100 | 200 | 200 | 50 | Vatten | Vatten | IKN | SE3 | 2027-10-22 | 1942-01-01 - 1942-01-01 | Omfattande ombyggnad | 1 | BODAFORS | NÄSSJÖ | JÖNKÖPING
Priorn | 556675-2423 | Vasakronan Priorinnan AB | 1 ägare | 100 | 58 | 58 | 60 | Sol | Sol | MMO | SE4 | 2028-04-09 | 2013-03-01 - 2013-03-01 | Ny anläggning | 1 | Malmö | MALMÖ | SKÅNE LÄN
Pripps väg 10 solkraft inmatning | Privatperson | Privatperson | 1 ägare | 100 | 7 | 7 | 7 | Sol | Sol | HDG | SE3 | 2031-05-18 | 2016-05-13 - 2016-08-26 | Ny anläggning | 2 | Huddinge | HUDDINGE | STOCKHOLM
Privat sol clas | Privatperson | Privatperson | 1 ägare | 100 | 6 | 6 | 7 | Sol | Sol | NRL | SE3 | 2031-04-24 | 2013-08-05 - 2013-08-05 | Ny anläggning | 1 | Örebro | ÖREBRO | ÖREBRO
Privat sol Magnus Kjellander | Privatperson | Privatperson | 1 ägare | 100 | 10 | 10 | 10 | Sol | Sol | FBN | SE3 | 2031-05-18 | 2016-04-28 - 2016-04-28 | Ny anläggning | 1 | Floby | FALKÖPING | VÄSTRA GÖTALANDS LÄN
Produktion Kvilla 505 | Privatperson | Privatperson | 1 ägare | 100 | 5 | 5 | 9 | Sol | Sol | TOS | SE4 | 2031-07-05 | 2015-12-02 - 2015-12-02 | Ny anläggning | 1 | Torsås | TORSÅS | KALMAR
Proferssorn 6 | 556579-3923 | Willhem Malmö AB | 1 ägare | 100 | 78 | 78 | 82 | Sol | Sol | IKN | SE4 | 2030-09-20 | 2015-09-07 - 2015-09-07 | Ny anläggning | 1 | Malmö | MALMÖ | SKÅNE LÄN
Prostvägen | Privatperson | Privatperson | 1 ägare | 100 | 6 | 6 | 6 | Sol | Sol | SKL | SE4 | 2031-10-18 | 2016-10-13 - 2016-10-13 | Ny anläggning | 1 | Glimåkra | ÖSTRA GÖINGE | SKÅNE LÄN
Prästgatan 5 | Privatperson | Privatperson | 1 ägare | 100 | 6 | 6 | 3 | Sol | Sol | NBL | SE3 | 2031-02-28 | 2015-12-22 - 2015-12-22 | Ny anläggning | 1 | Strömstad | STRÖMSTAD | VÄSTRA GÖTALANDS LÄN
Prästgården | Privatperson | Privatperson | 1 ägare | 100 | 2000 | 2000 | 800 | Vind | Landbaserad | FBN | SE3 | 2023-12-19 | 2008-12-18 - 2008-12-18 | Ny anläggning | 1 | Falköping | FALKÖPING | VÄSTRA GÖTALANDS LÄN
Prästgårdsgatan 13 | 717600-3494 | Brf Majgården | 1 ägare | 100 | 35 | 35 | 37 | Sol | Sol | UPP | SE3 | 2031-06-19 | 2015-11-05 - 2015-11-05 | Ny anläggning | 2 | Uppsala | UPPSALA | UPPSALA
Prästgårdsängens förskola | 556497-8293 | Eksta Bostads AB | 1 ägare | 100 | 8 | 8 | 31 | Sol | Sol | NHA | SE3 | 2028-02-11 | 2011-08-15 - 2011-08-15 | Ny anläggning | 1 | Fjäräs | KUNGSBACKA | HALLAND
Prästkragen 1 | Privatperson | Privatperson | 2 ägare | 100 | 7 | 7 | 10 | Sol | Sol | TUM | SE3 | 2026-07-04 | 2010-03-01 - 2011-06-01 | Ny anläggning | 2 | TULLING | BOTKYRKA | STOCKHOLM
prästvägen15 | Privatperson | Privatperson | 1 ägare | 100 | 6 | 6 | 6 | Sol | Sol | JML | SE2 | 2030-04-21 | 2013-08-06 - 2013-08-06 | Ny anläggning | 1 | Ås | KROKOM | JÄMTLAND
Pukan 29 | Privatperson | Privatperson | 1 ägare | 100 | 3 | 3 | 3 | Sol | Sol | LUN | SE4 | 2030-05-06 | 2015-04-22 - 2015-04-22 | Ny anläggning | 1 | LUND | LUND | SKÅNE LÄN
Påarp 2325 | Privatperson | Privatperson | 1 ägare | 100 | 11 | 11 | 12 | Sol | Sol | IKN | SE4 | 2030-01-28 | 2014-12-20 - 2014-12-20 | Ny anläggning | 1 | HÄSTVEDA | HÄSSLEHOLM | SKÅNE LÄN
Påboda Norr verk 2 | 556733-7844 | Aranea Energi AB | 1 ägare | 100 | 5000 | 5000 | 2000 | Vind | Landbaserad | SMS | SE4 | 2025-01-25 | 2010-01-22 - 2010-01-22 | Ny anläggning | 1 | SÖDERÅKRA | TORSÅS | KALMAR
Påboda Söder verk 1 | 556291-6162 | S-Kon Fastigheter AB | 1 ägare | 100 | 5000 | 5000 | 2000 | Vind | Landbaserad | SMS | SE4 | 2025-01-25 | 2010-01-22 - 2010-01-22 | Ny anläggning | 1 | PÅBODA | TORSÅS | KALMAR
Påboda-Ragnabo 1 syd | 556879-1742 | Påboda Vind AB | 1 ägare | 100 | 5600 | 5600 | 2000 | Vind | Landbaserad | SMS | SE4 | 2029-10-22 | 2014-10-23 - 2014-10-23 | Ny anläggning | 1 | Söderåkra | TORSÅS | KALMAR
Påboda-Ragnabo 2 norr | 556879-1742 | Påboda Vind AB | 1 ägare | 100 | 5600 | 5600 | 2000 | Vind | Landbaserad | SMS | SE4 | 2029-10-19 | 2014-10-15 - 2014-10-15 | Ny anläggning | 1 | Söderåkra | TORSÅS | KALMAR
Påskarp Sörgården | Privatperson | Privatperson | 1 ägare | 100 | 20 | 20 | 20 | Sol | Sol | IKN | SE3 | 2031-07-18 | 2016-06-11 - 2016-06-11 | Ny anläggning | 1 | Påskarp Nässjö | NÄSSJÖ | JÖNKÖPING
Påtebo solkraft inmatning | Privatperson | Privatperson | 1 ägare | 100 | 0 | 0 | 3 | Sol | Sol | SHD | SE3 | 2030-11-29 | 2015-10-21 - 2015-10-21 | Ny anläggning | 1 | Hillared | SVENLJUNGA | VÄSTRA GÖTALANDS LÄN
Pärlanda | Privatperson | Privatperson | 1 ägare | 100 | 23 | 23 | 23 | Sol | Sol | IKN | SE4 | 2031-12-14 | 2016-12-08 - 2016-12-08 | Ny anläggning | 1 | HAMMENHÖG | SIMRISHAMN | SKÅNE LÄN
Pärongränd 10 solkraft inmatning | Privatperson | Privatperson | 1 ägare | 100 | 6 | 6 | 6 | Sol | Sol | TYR | SE3 | 2029-09-07 | 2013-07-04 - 2013-07-04 | Ny anläggning | 1 | Tyresö | TYRESÖ | STOCKHOLM
Päronvägen 23, Åkarp | Privatperson | Privatperson | 1 ägare | 100 | 11 | 11 | 12 | Sol | Sol | MMO | SE4 | 2029-10-13 | 2014-10-07 - 2014-10-07 | Ny anläggning | 1 | Åkarp | BURLÖV | SKÅNE LÄN
Pärsgården | Privatperson | Privatperson | 1 ägare | 100 | 13 | 13 | 13 | Sol | Sol | BRG | SE2 | 2031-11-22 | 2016-08-10 - 2016-08-10 | Ny anläggning | 1 | RÄTAN | BERG | JÄMTLAND
Qvarntorp Götene | Privatperson | Privatperson | 1 ägare | 100 | 22 | 22 | 23 | Sol | Sol | IKN | SE3 | 2030-03-30 | 2015-03-13 - 2015-03-13 | Ny anläggning | 1 | Österäng | GÖTENE | VÄSTRA GÖTALANDS LÄN
R0025001 Hus G-1 | 556459-9156 | Akademiska Hus AB | 1 ägare | 100 | 80 | 80 | 74 | Sol | Sol | IKN | SE3 | 2030-06-24 | 2015-05-29 - 2015-05-29 | Ny anläggning | 1 | SKÖVDE | SKÖVDE | VÄSTRA GÖTALANDS LÄN
R0025001 Hus G-2 | 556459-9156 | Akademiska Hus AB | 1 ägare | 100 | 80 | 80 | 74 | Sol | Sol | IKN | SE3 | 2030-06-24 | 2015-05-29 - 2015-05-29 | Ny anläggning | 1 | SKÖVDE | SKÖVDE | VÄSTRA GÖTALANDS LÄN
Rackeby alelund | 556626-6762 | Valex Plast AB | 1 ägare | 100 | 14 | 14 | 16 | Sol | Sol | IKN | SE3 | 2029-06-23 | 2014-04-25 - 2014-04-25 | Ny anläggning | 1 | LIDKÖPING | LIDKÖPING | VÄSTRA GÖTALANDS LÄN
Raftasten | 556394-3181 | Raftastens Jordbruks AB | 1 ägare | 100 | 3000 | 3000 | 800 | Vind | Landbaserad | SKL | SE4 | 2027-06-20 | 2012-06-19 - 2012-06-19 | Ny anläggning | 1 | 276 35 BORRBY | SIMRISHAMN | SKÅNE LÄN
Raftsjöhöjden 1:7 Strömsund | 769612-8318 | Hällingarna Vind ek för | 1 ägare | 100 | 2000 | 2000 | 800 | Vind | Landbaserad | JML | SE2 | 2021-09-18 | 2006-09-15 - 2006-09-15 | Ny anläggning | 1 | HAMMERDAL | STRÖMSUND | JÄMTLAND
Ramdala 1 Syd | Privatperson | Privatperson | 1 ägare | 100 | 5500 | 5500 | 2000 | Vind | Landbaserad | BLE | SE4 | 2025-05-26 | 2010-05-19 - 2010-05-19 | Ny anläggning | 1 | RAMDALA | KARLSKRONA | BLEKINGE
Ramdala 2 Norr | Privatperson | Privatperson | 1 ägare | 100 | 5500 | 5500 | 2000 | Vind | Landbaserad | BLE | SE4 | 2025-06-02 | 2010-06-02 - 2010-06-02 | Ny anläggning | 1 | RAMDALA | KARLSKRONA | BLEKINGE
Rammeldalsberget T1 | 556824-8834 | Rammeldalsberget Vindkraft AB | 1 ägare | 100 | 7000 | 7000 | 2625 | Vind | Landbaserad | ALL | SE2 | 2031-06-06 | 2016-06-07 - 2016-06-07 | Ny anläggning | 1 | BJÄRTÅ | KRAMFORS | VÄSTERNORRLAND
Rammeldalsberget T2 | 556824-8834 | Rammeldalsberget Vindkraft AB | 1 ägare | 100 | 7000 | 7000 | 2625 | Vind | Landbaserad | ALL | SE2 | 2031-06-06 | 2016-06-07 - 2016-06-07 | Ny anläggning | 1 | BJÄRTÅ | KRAMFORS | VÄSTERNORRLAND
Rammeldalsberget T3 | 556824-8834 | Rammeldalsberget Vindkraft AB | 1 ägare | 100 | 7000 | 7000 | 2625 | Vind | Landbaserad | ALL | SE2 | 2031-06-06 | 2016-06-07 - 2016-06-07 | Ny anläggning | 1 | BJÄRTÅ | KRAMFORS | VÄSTERNORRLAND
Rammeldalsberget T4 | 556824-8834 | Rammeldalsberget Vindkraft AB | 1 ägare | 100 | 7000 | 7000 | 2625 | Vind | Landbaserad | ALL | SE2 | 2031-06-06 | 2016-06-07 - 2016-06-07 | Ny anläggning | 1 | BJÄRTÅ | KRAMFORS | VÄSTERNORRLAND
Rammeldalsberget T5 | 556824-8834 | Rammeldalsberget Vindkraft AB | 1 ägare | 100 | 7000 | 7000 | 2625 | Vind | Landbaserad | ALL | SE2 | 2031-06-06 | 2016-06-07 - 2016-06-07 | Ny anläggning | 1 | BJÄRTÅ | KRAMFORS | VÄSTERNORRLAND
Rammeldalsberget T6 | 556824-8834 | Rammeldalsberget Vindkraft AB | 1 ägare | 100 | 7000 | 7000 | 2625 | Vind | Landbaserad | ALL | SE2 | 2031-06-06 | 2016-06-07 - 2016-06-07 | Ny anläggning | 1 | BJÄRTÅ | KRAMFORS | VÄSTERNORRLAND
Ramnebacken 94 | Privatperson | Privatperson | 1 ägare | 100 | 3 | 3 | 4 | Sol | Sol | GBG | SE3 | 2031-11-29 | 2016-03-01 - 2016-03-01 | Ny anläggning | 1 | Agnesberg | GÖTEBORG | VÄSTRA GÖTALANDS LÄN
Ramsdal Svanvik | Privatperson | Privatperson | 1 ägare | 100 | 8 | 8 | 8 | Sol | Sol | OGO | SE3 | 2028-07-24 | 2013-07-23 - 2013-07-23 | Ny anläggning | 1 | Valdermarsvik | VALDEMARSVIK | ÖSTERGÖTLAND
Ramsele RSE1 | 556026-3120 | Sydkraft Hydropower AB | 1 ägare | 1.6 | 443790 | 7101 | 190000 | Vatten | Produktionsökning | ST2 | SE2 | 2030-05-31 | 1958-01-01 - 1958-01-01 | Produktionsökning | 3 | Ramsele | SOLLEFTEÅ | VÄSTERNORRLAND | Faxälven
Ramsele RSE2 | 556026-3120 | Sydkraft Hydropower AB | 1 ägare | 1.6 | 443790 | 7101 | 190000 | Vatten | Produktionsökning | ST2 | SE2 | 2030-05-31 | 1958-01-01 - 1958-01-01 | Produktionsökning | 3 | Ramsele | SOLLEFTEÅ | VÄSTERNORRLAND | Faxälven
Ramskogsvägen 235 | Privatperson | Privatperson | 1 ägare | 100 | 4 | 4 | 7 | Sol | Sol | DRV | SE3 | 2031-08-30 | 2016-08-22 - 2016-08-22 | Ny anläggning | 1 | Haninge | HANINGE | STOCKHOLM
Ramsnäs 1 | 556925-8113 | ewz Atlantic Sverige AB | 1 ägare | 100 | 6540 | 6540 | 2000 | Vind | Landbaserad | GBN | SE3 | 2029-06-26 | 2014-06-27 - 2014-06-27 | Ny anläggning | 1 | Finnerödja | LAXÅ | ÖREBRO
Ramsnäs 2 | 556925-8113 | ewz Atlantic Sverige AB | 1 ägare | 100 | 6540 | 6540 | 2000 | Vind | Landbaserad | GBN | SE3 | 2029-06-29 | 2014-06-30 - 2014-06-30 | Ny anläggning | 1 | Finnerödja | LAXÅ | ÖREBRO
Ramsnäs 3 | 556925-8113 | ewz Atlantic Sverige AB | 1 ägare | 100 | 6540 | 6540 | 2000 | Vind | Landbaserad | GBN | SE3 | 2029-06-24 | 2014-06-24 - 2014-06-24 | Ny anläggning | 1 | Finnerödja | LAXÅ | ÖREBRO
Ramsnäs 4 | 556925-8113 | ewz Atlantic Sverige AB | 1 ägare | 100 | 6540 | 6540 | 2000 | Vind | Landbaserad | GBN | SE3 | 2029-06-22 | 2014-06-23 - 2014-06-23 | Ny anläggning | 1 | Finnerödja | LAXÅ | ÖREBRO
Ramsnäs 5 | 556925-8113 | ewz Atlantic Sverige AB | 1 ägare | 100 | 5080 | 5080 | 1800 | Vind | Landbaserad | GBN | SE3 | 2029-06-18 | 2014-06-19 - 2014-06-19 | Ny anläggning | 1 | Finnerödja | LAXÅ | ÖREBRO
Ramsnäs 6 | 556925-8113 | ewz Atlantic Sverige AB | 1 ägare | 100 | 5080 | 5080 | 1800 | Vind | Landbaserad | GBN | SE3 | 2029-06-15 | 2014-06-16 - 2014-06-16 | Ny anläggning | 1 | Finnerödja | LAXÅ | ÖREBRO
Ramsnäs 7 | 556925-8113 | ewz Atlantic Sverige AB | 1 ägare | 100 | 5080 | 5080 | 1800 | Vind | Landbaserad | GBN | SE3 | 2029-06-15 | 2014-06-16 - 2014-06-16 | Ny anläggning | 1 | Finnerödja | LAXÅ | ÖREBRO
Ramsåsa 2 | Privatperson | Privatperson | 1 ägare | 100 | 1700 | 1700 | 800 | Vind | Landbaserad | SKL | SE4 | 2021-02-28 | 2006-02-27 - 2006-02-27 | Ny anläggning | 1 | TOMELILLA | TOMELILLA | SKÅNE LÄN
Ramsåsa 3 | Privatperson | Privatperson | 1 ägare | 100 | 1800 | 1800 | 800 | Vind | Landbaserad | SKL | SE4 | 2026-12-05 | 2011-12-02 - 2011-12-02 | Ny anläggning | 1 | TOMELILLA | TOMELILLA | SKÅNE LÄN
Ranebo | Privatperson | Privatperson | 1 ägare | 100 | 18 | 18 | 18 | Sol | Sol | KUV | SE3 | 2031-10-02 | 2015-12-01 - 2015-12-01 | Ny anläggning | 1 | Jörlanda | STENUNGSUND | VÄSTRA GÖTALANDS LÄN
Rangeltorp | Privatperson | Privatperson | 1 ägare | 100 | 1600 | 1600 | 800 | Vind | Landbaserad | VAR | SE3 | 2022-06-14 | 2007-06-14 - 2007-06-14 | Ny anläggning | 1 | VARA | VARA | VÄSTRA GÖTALANDS LÄN
Rankhyttan 48 | Privatperson | Privatperson | 1 ägare | 100 | 9 | 9 | 9 | Sol | Sol | FLN | SE3 | 2031-03-08 | 2016-02-22 - 2016-02-22 | Ny anläggning | 1 | Falun | FALUN | DALARNAS LÄN
Ranneberg Sol | Privatperson | Privatperson | 1 ägare | 100 | 4 | 4 | 4 | Sol | Sol | UVA | SE3 | 2030-11-19 | 2015-10-20 - 2015-10-20 | Ny anläggning | 1 | Ljungskile | UDDEVALLA | VÄSTRA GÖTALANDS LÄN
Rannevägen 41 | Privatperson | Privatperson | 1 ägare | 100 | 8 | 8 | 10 | Sol | Sol | VBS | SE3 | 2030-04-15 | 2012-09-28 - 2013-08-24 | Ny anläggning | 3 | VARBERG | VARBERG | HALLAND
Ransta Lugnet 110 solkraft inmatnin | Privatperson | Privatperson | 1 ägare | 100 | 6 | 6 | 6 | Sol | Sol | BGO | SE3 | 2031-04-24 | 2015-10-16 - 2015-10-16 | Ny anläggning | 1 | Ransta | SALA | VÄSTMANLAND
Ranstad Enebacken | Privatperson | Privatperson | 1 ägare | 100 | 11 | 11 | 13 | Sol | Sol | FBN | SE3 | 2029-04-22 | 2014-04-07 - 2014-04-07 | Ny anläggning | 1 | Stenstorp | FALKÖPING | VÄSTRA GÖTALANDS LÄN
Ranstad Solbacken | Privatperson | Privatperson | 1 ägare | 100 | 4 | 4 | 4 | Sol | Sol | FBN | SE3 | 2028-09-04 | 2013-08-16 - 2013-08-16 | Ny anläggning | 1 | STENSTORP | FALKÖPING | VÄSTRA GÖTALANDS LÄN
Ranstad Tallbacken | Privatperson | Privatperson | 1 ägare | 100 | 8 | 8 | 8 | Sol | Sol | FBN | SE3 | 2031-01-11 | 2014-08-08 - 2014-08-08 | Ny anläggning | 1 | Stenstorp | FALKÖPING | VÄSTRA GÖTALANDS LÄN
Rasjöbo | Privatperson | Privatperson | 1 ägare | 100 | 15 | 15 | 15 | Sol | Sol | STR | SE3 | 2031-09-04 | 2016-06-28 - 2016-06-28 | Ny anläggning | 1 | Stora Skedvi | SÄTER | DALARNAS LÄN
Rasjön 36 Gustafs | Privatperson | Privatperson | 1 ägare | 100 | 9 | 9 | 10 | Sol | Sol | STR | SE3 | 2030-08-10 | 2014-01-10 - 2014-01-10 | Ny anläggning | 1 | Gustafs | SÄTER | DALARNAS LÄN
Rasmus Af Sannersby | 556808-6028 | Hulta Vind AB | 1 ägare | 100 | 5700 | 5700 | 2000 | Vind | Landbaserad | HJM | SE3 | 2026-08-31 | 2011-08-29 - 2011-08-29 | Ny anläggning | 1 | LILLA EDET | LILLA EDET | VÄSTRA GÖTALANDS LÄN
Rastaborgsvägen 5 | Privatperson | Privatperson | 1 ägare | 100 | 3 | 3 | 6 | Sol | Sol | AKB | SE3 | 2030-06-21 | 2015-05-29 - 2015-05-29 | Ny anläggning | 1 | LJUSTERÖ | ÖSTERÅKER | STOCKHOLM
Rauseus Solar Power Plant | Privatperson | Privatperson | 1 ägare | 100 | 10 | 10 | 13 | Sol | Sol | NRL | SE3 | 2031-07-17 | 2016-04-04 - 2016-04-04 | Ny anläggning | 1 | Nora | NORA | ÖREBRO
Ravinvägen 11 Sol | Privatperson | Privatperson | 1 ägare | 100 | 6 | 6 | 6 | Sol | Sol | SKL | SE4 | 2031-07-10 | 2016-06-03 - 2016-06-03 | Ny anläggning | 1 | Blentarp | SJÖBO | SKÅNE LÄN
RBF Klippan hus nr 14 | 716406-2858 | RBF Klippanhus Nr 14 | 1 ägare | 100 | 45 | 45 | 47 | Sol | Sol | IKN | SE4 | 2028-10-27 | 2013-10-16 - 2013-10-16 | Ny anläggning | 3 | KLIPPAN | KLIPPAN | SKÅNE LÄN
RE Fastigheter Kapellet | Privatperson | Privatperson | 1 ägare | 100 | 78 | 78 | 78 | Sol | Sol | LNK | SE3 | 2031-12-14 | 2016-07-01 - 2016-07-01 | Ny anläggning | 1 | LINKÖPING | SAKNAS | SAKNAS
Redvägsborg 6:2 | Privatperson | Privatperson | 1 ägare | 100 | 18 | 18 | 18 | Sol | Sol | IKN | SE3 | 2029-06-03 | 2014-06-04 - 2014-06-04 | Ny anläggning | 1 | ULRICEHAMN | ULRICEHAMN | VÄSTRA GÖTALANDS LÄN
Rekasta 3:3 solkraft inmatning | Privatperson | Privatperson | 1 ägare | 100 | 5 | 5 | 5 | Sol | Sol | UPV | SE3 | 2029-09-24 | 2014-09-17 - 2014-09-17 | Ny anläggning | 1 | ENKÖPING | ENKÖPING | UPPSALA
Rekasta vind | Privatperson | Privatperson | 2 ägare | 100 | 23 | 23 | 15 | Vind | Landbaserad | UPV | SE3 | 2025-11-18 | 2010-10-04 - 2010-10-04 | Ny anläggning | 1 | ENKÖPING | ENKÖPING | UPPSALA
Rekord 2 | 556059-1868 | AB Runstenen-Gruppen | 1 ägare | 100 | 5000 | 5000 | 2000 | Vind | Landbaserad | VAR | SE3 | 2026-12-21 | 2011-12-20 - 2011-12-20 | Ny anläggning | 1 | VARA | VARA | VÄSTRA GÖTALANDS LÄN
Rekryten 7 | Privatperson | Privatperson | 1 ägare | 100 | 3 | 3 | 3 | Sol | Sol | STR | SE3 | 2030-09-23 | 2014-10-01 - 2014-10-01 | Ny anläggning | 1 | Säter | SÄTER | DALARNAS LÄN
Relingen 1 | 556474-0123 | Vasakronan Fastigheter AB | 1 ägare | 100 | 30 | 30 | 30 | Sol | Sol | IKN | SE4 | 2031-04-28 | 2016-02-29 - 2016-02-29 | Ny anläggning | 1 | Malmö | MALMÖ | SKÅNE LÄN
Remmarlöv 12:1 | Privatperson | Privatperson | 1 ägare | 100 | 26 | 26 | 26 | Sol | Sol | RSJ | SE4 | 2031-12-06 | 2016-11-03 - 2016-11-03 | Ny anläggning | 1 | Remmarlöv | ESLÖV | SKÅNE LÄN
Remmarlöv 15 | Privatperson | Privatperson | 1 ägare | 100 | 80 | 80 | 45 | Vind | Landbaserad | RSJ | SE4 | 2026-09-02 | 2010-12-20 - 2010-12-20 | Ny anläggning | 1 | ESLÖV | ESLÖV | SKÅNE LÄN
Remontvägen 9 | Privatperson | Privatperson | 1 ägare | 100 | 5 | 5 | 5 | Sol | Sol | JML | SE2 | 2031-08-30 | 2016-07-15 - 2016-07-15 | Ny anläggning | 1 | Östersund | ÖSTERSUND | JÄMTLAND
Renkes Solkraft | 916851-0437 | Renkesgården KB | 1 ägare | 100 | 13 | 13 | 15 | Sol | Sol | IKN | SE3 | 2027-11-05 | 2012-06-07 - 2012-09-06 | Ny anläggning | 2 | Frillesås | KUNGSBACKA | HALLAND
Renmansgårdens solenergi | Privatperson | Privatperson | 1 ägare | 100 | 5 | 5 | 5 | Sol | Sol | UMO | SE2 | 2031-08-04 | 2016-07-26 - 2016-07-26 | Ny anläggning | 1 | Blattnicksele | SORSELE | VÄSTERBOTTEN
Rensbo 210 | Privatperson | Privatperson | 1 ägare | 100 | 2 | 2 | 2 | Sol | Sol | HDB | SE3 | 2029-08-17 | 2013-03-31 - 2013-03-31 | Ny anläggning | 1 | Rensbo | HEDEMORA | DALARNAS LÄN
Reslöv 841 | Privatperson | Privatperson | 1 ägare | 100 | 18 | 18 | 15 | Sol | Sol | IKN | SE4 | 2029-05-05 | 2014-04-17 - 2014-04-17 | Ny anläggning | 1 | MARIEHOLM | ESLÖV | SKÅNE LÄN
Revinge skola | 212000-1132 | Lunds kommun | 1 ägare | 100 | 15 | 15 | 16 | Sol | Sol | IKN | SE4 | 2031-03-22 | 2016-03-01 - 2016-03-01 | Ny anläggning | 1 | Revinge | LUND | SKÅNE LÄN
Revsund 155 | Privatperson | Privatperson | 1 ägare | 100 | 12 | 12 | 24 | Sol | Sol | JML | SE2 | 2031-09-05 | 2016-08-05 - 2016-08-05 | Ny anläggning | 1 | Gällö | BRÄCKE | JÄMTLAND
Ribbingsnäs | Privatperson | Privatperson | 1 ägare | 100 | 36 | 36 | 43 | Sol | Sol | IKN | SE3 | 2029-09-14 | 2014-07-08 - 2014-07-08 | Ny anläggning | 1 | FORSERUM | NÄSSJÖ | JÖNKÖPING
Ribbohyttan | Privatperson | Privatperson | 1 ägare | 100 | 4 | 4 | 4 | Sol | Sol | GBN | SE3 | 2030-03-15 | 2013-10-15 - 2013-10-15 | Ny anläggning | 1 | FJUGESTA | LEKEBERG | ÖREBRO
Ringblommegatan 14 | Privatperson | Privatperson | 1 ägare | 100 | 6 | 6 | 6 | Sol | Sol | IKN | SE3 | 2030-04-20 | 2014-09-01 - 2014-09-01 | Ny anläggning | 1 | VÄSTRA FRÖLUNDA | GÖTEBORG | VÄSTRA GÖTALANDS LÄN
Ringby Gård | Privatperson | Privatperson | 1 ägare | 100 | 50 | 50 | 50 | Sol | Sol | IKN | SE3 | 2031-07-31 | 2016-06-23 - 2016-06-23 | Ny anläggning | 1 | Kareby | KUNGÄLV | VÄSTRA GÖTALANDS LÄN
Ringtowns | Privatperson | Privatperson | 1 ägare | 100 | 5 | 5 | 5 | Sol | Sol | KKA | SE4 | 2031-09-26 | 2016-09-06 - 2016-09-06 | Ny anläggning | 1 | Karlskrona | KARLSKRONA | BLEKINGE
Ringvägen 3 | Privatperson | Privatperson | 1 ägare | 100 | 8 | 8 | 11 | Sol | Sol | FLN | SE3 | 2030-10-18 | 2015-08-07 - 2015-08-07 | Ny anläggning | 1 | FALUN | FALUN | DALARNAS LÄN
Ringövägen 82 | Privatperson | Privatperson | 1 ägare | 100 | 8 | 8 | 6 | Sol | Sol | KKA | SE4 | 2031-06-01 | 2016-04-14 - 2016-04-14 | Ny anläggning | 1 | Lyckeby | KARLSKRONA | BLEKINGE
Rinkaby 1:8 | Privatperson | Privatperson | 1 ägare | 100 | 5 | 5 | 5 | Sol | Sol | SMS | SE4 | 2029-10-19 | 2013-11-05 - 2013-11-05 | Ny anläggning | 1 | TÄVELSÅS | VÄXJÖ | KRONOBERG
Ripfors solkraft inmatning | Privatperson | Privatperson | 1 ägare | 100 | 4 | 4 | 8 | Sol | Sol | DAD | SE3 | 2031-03-02 | 2015-11-16 - 2015-11-16 | Ny anläggning | 2 | Fengersfors | ÅMÅL | VÄSTRA GÖTALANDS LÄN
Riskullaverket | 556488-8518 | Mölndal Energi AB | 1 ägare | 100 | 132000 | 132000 | 27200 | Biobränsle / torv / fossilt | Kraftvärme | IKN | SE3 | 2024-11-05 | 2009-11-05 - 2009-11-05 | Ny anläggning | 1 | MÖLNDAL | MÖLNDAL | VÄSTRA GÖTALANDS LÄN
Ristomta | Privatperson | Privatperson | 1 ägare | 100 | 5 | 5 | 4 | Sol | Sol | NHN | SE3 | 2030-02-25 | 2015-01-07 - 2015-01-07 | Ny anläggning | 1 | Sorunda | NYNÄSHAMN | STOCKHOLM
Risträsk 1 | 556865-4924 | Risträsk Vind AB | 1 ägare | 100 | 2500 | 2500 | 800 | Vind | Landbaserad | VMA | SE2 | 2027-10-16 | 2012-10-17 - 2012-10-17 | Ny anläggning | 1 | Risträsk | VILHELMINA | VÄSTERBOTTEN
Ritaregränden | Privatperson | Privatperson | 1 ägare | 100 | 8 | 8 | 9 | Sol | Sol | LUN | SE4 | 2031-08-28 | 2016-07-01 - 2016-07-01 | Ny anläggning | 1 | Lund | LUND | SKÅNE LÄN
RJ Solar | Privatperson | Privatperson | 1 ägare | 100 | 6 | 6 | 7 | Sol | Sol | LHM | SE4 | 2029-10-05 | 2014-09-17 - 2014-09-17 | Ny anläggning | 1 | MELLBYSTRAND | LAHOLM | HALLAND
Robertsdal VK1 | 556812-3169 | von Görtz Vind AB | 1 ägare | 100 | 5500 | 5500 | 2300 | Vind | Landbaserad | SKL | SE4 | 2027-07-17 | 2012-07-13 - 2012-07-13 | Ny anläggning | 1 | YSTAD | YSTAD | SKÅNE LÄN
Robertsdal VK2 | 556812-3169 | von Görtz Vind AB | 1 ägare | 100 | 5500 | 5500 | 2300 | Vind | Landbaserad | SKL | SE4 | 2027-07-16 | 2012-07-13 - 2012-07-13 | Ny anläggning | 1 | YSTAD | YSTAD | SKÅNE LÄN
Robertsdal VK3 | 556812-3169 | von Görtz Vind AB | 1 ägare | 100 | 5500 | 5500 | 2300 | Vind | Landbaserad | SKL | SE4 | 2027-07-16 | 2012-07-13 - 2012-07-13 | Ny anläggning | 1 | YSTAD | YSTAD | SKÅNE LÄN
Robin Jones | Privatperson | Privatperson | 1 ägare | 100 | 8 | 8 | 8 | Sol | Sol | FLN | SE3 | 2030-08-03 | 2014-03-24 - 2014-03-24 | Ny anläggning | 1 | Falun | FALUN | DALARNAS LÄN
Rockagården Vind | 556887-7251 | Rockagården Vind AB | 1 ägare | 100 | 5500 | 5500 | 2000 | Vind | Landbaserad | KVM | SE3 | 2027-11-06 | 2012-11-06 - 2012-11-06 | Ny anläggning | 1 | Kvänum | VARA | VÄSTRA GÖTALANDS LÄN
Rocklunda solkraft | Privatperson | Privatperson | 1 ägare | 100 | 48 | 48 | 48 | Sol | Sol | IKN | SE3 | 2029-03-17 | 2014-03-13 - 2014-03-13 | Ny anläggning | 1 | MOTALA | MOTALA | ÖSTERGÖTLAND
Rockneby 1 | 556898-5161 | Rockneby Vind AB | 1 ägare | 100 | 5000 | 5000 | 1800 | Vind | Landbaserad | SMS | SE4 | 2027-08-14 | 2012-08-06 - 2012-08-06 | Ny anläggning | 1 | ROCKNEBY | KALMAR | KALMAR
Rockneby 2 | 556898-5161 | Rockneby Vind AB | 1 ägare | 100 | 5000 | 5000 | 1800 | Vind | Landbaserad | SMS | SE4 | 2027-08-14 | 2012-08-06 - 2012-08-06 | Ny anläggning | 1 | ROCKNEBY | KALMAR | KALMAR
Rockneby 3 | 556898-5161 | Rockneby Vind AB | 1 ägare | 100 | 5000 | 5000 | 1800 | Vind | Landbaserad | SMS | SE4 | 2027-08-14 | 2012-08-06 - 2012-08-06 | Ny anläggning | 1 | ROCKNEBY | KALMAR | KALMAR
Rockneby 4 | 556898-5161 | Rockneby Vind AB | 1 ägare | 100 | 5000 | 5000 | 1800 | Vind | Landbaserad | SMS | SE4 | 2027-08-17 | 2012-08-17 - 2012-08-17 | Ny anläggning | 1 | ROCKNEBY | KALMAR | KALMAR
Rockneby 5 | 556898-5161 | Rockneby Vind AB | 1 ägare | 100 | 5000 | 5000 | 1800 | Vind | Landbaserad | SMS | SE4 | 2027-08-17 | 2012-08-17 - 2012-08-17 | Ny anläggning | 1 | ROCKNEBY | KALMAR | KALMAR
Rodovålen 40 kV | 556242-1387 | Agrivind AB | 1 ägare | 100 | 18000 | 18000 | 6000 | Vind | Landbaserad | HJN | SE2 | 2025-06-08 | 2010-05-26 - 2010-05-26 | Ny anläggning | 3 | VEMHÅN | HÄRJEDALEN | JÄMTLAND
Roerum814 | Privatperson | Privatperson | 1 ägare | 100 | 20 | 20 | 20 | Sol | Sol | IKN | SE4 | 2030-12-01 | 2013-10-01 - 2013-10-01 | Ny anläggning | 1 | Simrishamn | SIMRISHAMN | SKÅNE LÄN
Roijer 1:1 | Privatperson | Privatperson | 1 ägare | 100 | 6 | 6 | 7 | Sol | Sol | SKV | SE4 | 2031-08-14 | 2016-08-08 - 2016-08-08 | Ny anläggning | 1 | Löddeköpinge | KÄVLINGE | SKÅNE LÄN
Roland Tillman | Privatperson | Privatperson | 1 ägare | 100 | 12 | 12 | 13 | Sol | Sol | KVI | SE4 | 2030-05-04 | 2014-11-27 - 2014-11-27 | Ny anläggning | 1 | FÄRLÖV | KRISTIANSTAD | SKÅNE LÄN
Roland Tillman 2 | Privatperson | Privatperson | 1 ägare | 100 | 13 | 13 | 13 | Sol | Sol | KVI | SE4 | 2030-05-04 | 2014-11-25 - 2014-11-25 | Ny anläggning | 1 | FÄRLÖV | KRISTIANSTAD | SKÅNE LÄN
Rollsbovägen 25 | 556177-4562 | Ytterbygg AB | 1 ägare | 100 | 12 | 12 | 11 | Sol | Sol | IKN | SE3 | 2030-05-31 | 2015-05-29 - 2015-05-29 | Ny anläggning | 1 | KUNGÄLV | KUNGÄLV | VÄSTRA GÖTALANDS LÄN
Rolsberga 824 | Privatperson | Privatperson | 1 ägare | 100 | 12 | 12 | 14 | Sol | Sol | IKN | SE4 | 2030-03-01 | 2014-10-16 - 2014-10-16 | Ny anläggning | 1 | HÖÖR | HÖÖR | SKÅNE LÄN
Roman | Privatperson | Privatperson | 2 ägare | 100 | 9 | 9 | 9 | Sol | Sol | NVS | SE4 | 2031-08-10 | 2016-08-08 - 2016-08-08 | Ny anläggning | 1 | BILLESHOLM | BJUV | SKÅNE LÄN
Ronalds elpark | Privatperson | Privatperson | 1 ägare | 100 | 4 | 4 | 5 | Sol | Sol | KSA | SE3 | 2031-11-13 | 2016-06-28 - 2016-06-28 | Ny anläggning | 1 | Kristinehamn | STORFORS | VÄRMLAND
Ronneby | 556026-3120 | Sydkraft Hydropower AB | 1 ägare | 7.1 | 8710 | 618 | 1500 | Vatten | Produktionsökning | RBY | SE4 | 2027-07-29 | 1950-01-01 - 1950-01-01 | Produktionsökning | 1 | Ronneby | RONNEBY | BLEKINGE
Ronstens7kW | Privatperson | Privatperson | 1 ägare | 100 | 5 | 5 | 7 | Sol | Sol | EKO | SE3 | 2029-06-17 | 2014-05-13 - 2014-05-13 | Ny anläggning | 1 | Färentuna | EKERÖ | STOCKHOLM
Ronäs | Privatperson | Privatperson | 1 ägare | 100 | 10 | 10 | 10 | Sol | Sol | ORT | SE3 | 2031-04-24 | 2012-08-13 - 2012-08-13 | Ny anläggning | 1 | Varekil | ORUST | VÄSTRA GÖTALANDS LÄN
Rosa | 556371-7080 | Östbäck Lantbruk i Vara AB | 1 ägare | 100 | 2000 | 2000 | 1000 | Vind | Landbaserad | KVM | SE3 | 2020-03-02 | 2005-03-02 - 2005-03-02 | Ny anläggning | 1 | VARA | VARA | VÄSTRA GÖTALANDS LÄN
Rosenbergsvägen 17 | Privatperson | Privatperson | 1 ägare | 100 | 7 | 7 | 7 | Sol | Sol | SYM | SE3 | 2031-03-20 | 2016-02-12 - 2016-02-12 | Ny anläggning | 1 | Strängnäs | STRÄNGNÄS | SÖDERMANLAND
Rosenbjelkes väg 11 | Privatperson | Privatperson | 1 ägare | 100 | 2 | 2 | 5 | Sol | Sol | SOT | SE3 | 2030-10-29 | 2015-10-20 - 2015-10-20 | Ny anläggning | 1 | Sollentuna | SOLLENTUNA | STOCKHOLM
Rosenborg Priarp 57591 Eksjö | Privatperson | Privatperson | 1 ägare | 100 | 4 | 4 | 4 | Sol | Sol | SMN | SE3 | 2031-02-18 | 2016-01-21 - 2016-01-21 | Ny anläggning | 1 | Eksjö | NÄSSJÖ | JÖNKÖPING
Rosendalsvägen 24 | Privatperson | Privatperson | 1 ägare | 100 | 5 | 5 | 6 | Sol | Sol | SMS | SE4 | 2031-05-02 | 2015-10-26 - 2015-10-26 | Ny anläggning | 1 | VITTARYD | LJUNGBY | KRONOBERG
Rosengatan 28 | Privatperson | Privatperson | 1 ägare | 100 | 3 | 3 | 3 | Sol | Sol | SAH | SE3 | 2030-05-12 | 2013-04-25 - 2013-04-25 | Ny anläggning | 1 | SALA | SALA | VÄSTMANLAND
Rosengatan 30 | Privatperson | Privatperson | 1 ägare | 100 | 4 | 4 | 4 | Sol | Sol | SAH | SE3 | 2030-05-11 | 2013-04-25 - 2013-04-25 | Ny anläggning | 1 | SALA | SALA | VÄSTMANLAND
Rosengatan 34-36 | 556497-8293 | Eksta Bostads AB | 1 ägare | 100 | 14 | 14 | 15 | Sol | Sol | KBA | SE3 | 2031-08-31 | 2015-05-25 - 2015-05-25 | Ny anläggning | 1 | Kungsbacka | KUNGSBACKA | HALLAND
Rosenlund | Privatperson | Privatperson | 1 ägare | 100 | 6 | 6 | 7 | Sol | Sol | VAN | SE3 | 2028-11-20 | 2013-09-29 - 2013-09-29 | Ny anläggning | 1 | Klockrike | MOTALA | ÖSTERGÖTLAND
Rosenquist sol | Privatperson | Privatperson | 1 ägare | 100 | 10 | 10 | 10 | Sol | Sol | HOG | SE4 | 2030-03-18 | 2015-02-18 - 2015-02-18 | Ny anläggning | 1 | STRANDBADEN | HÖGANÄS | SKÅNE LÄN
Rossviks Säteri | Privatperson | Privatperson | 1 ägare | 100 | 315 | 315 | 320 | Sol | Sol | IKN | SE3 | 2031-09-22 | 2015-07-10 - 2015-07-10 | Ny anläggning | 15 | Husby-Rekarne | ESKILSTUNA | SÖDERMANLAND
Rotarbolsol | Privatperson | Privatperson | 1 ägare | 100 | 40 | 40 | 40 | Sol | Sol | KHB | SE3 | 2029-09-21 | 2014-08-22 - 2014-08-22 | Ny anläggning | 4 | Näshulta | ESKILSTUNA | SÖDERMANLAND
Rotegatan 39 774 35 Avesta | Privatperson | Privatperson | 1 ägare | 100 | 3 | 3 | 3 | Sol | Sol | AVE | SE3 | 2031-07-24 | 2016-07-01 - 2016-07-01 | Ny anläggning | 1 | Avesta | AVESTA | DALARNAS LÄN
Rotenberg | 556705-5974 | RS Agrotec AB | 1 ägare | 100 | 100 | 100 | 100 | Sol | Sol | OGO | SE3 | 2028-10-06 | 2013-07-10 - 2013-07-10 | Ny anläggning | 1 | STENBY VIKBOLANDET | NORRTÄLJE | STOCKHOLM
Rotgatan 17 | Privatperson | Privatperson | 1 ägare | 100 | 11 | 11 | 11 | Sol | Sol | SJB | SE4 | 2030-11-01 | 2015-10-22 - 2015-10-22 | Ny anläggning | 1 | Sjöbo | SJÖBO | SKÅNE LÄN
Ruben energi | Privatperson | Privatperson | 1 ägare | 100 | 30 | 30 | 99 | Vind | Landbaserad | JML | SE2 | 2028-10-30 | 2012-05-01 - 2012-05-01 | Ny anläggning | 1 | ASPÅS | KROKOM | JÄMTLAND
Rud 75:2 | Privatperson | Privatperson | 1 ägare | 100 | 12 | 12 | 12 | Sol | Sol | GBG | SE3 | 2030-11-10 | 2015-10-08 - 2015-10-08 | Ny anläggning | 1 | Västra Frölunda | GÖTEBORG | VÄSTRA GÖTALANDS LÄN
Ruddammsgatan 16A | 556540-5163 | Vinerik Fastighets AB | 1 ägare | 100 | 6 | 6 | 12 | Sol | Sol | ESK | SE3 | 2030-01-18 | 2013-11-17 - 2013-11-17 | Ny anläggning | 1 | Eskilstuna | ESKILSTUNA | SÖDERMANLAND
Rundgången 10 solkraft inmatning | Privatperson | Privatperson | 1 ägare | 100 | 11 | 11 | 12 | Sol | Sol | VAN | SE3 | 2030-05-05 | 2015-04-27 - 2015-04-27 | Ny anläggning | 1 | Motala | MOTALA | ÖSTERGÖTLAND
Runemo Solenergi nr 1 | Privatperson | Privatperson | 1 ägare | 100 | 8 | 8 | 9 | Sol | Sol | IKN | SE2 | 2031-05-17 | 2015-10-22 - 2015-10-22 | Ny anläggning | 1 | Alfta | OVANÅKER | GÄVLEBORG
Runnsäter | Privatperson | Privatperson | 2 ägare | 100 | 60 | 60 | 43 | Vind | Landbaserad | IKN | SE3 | 2028-02-29 | 2012-12-23 - 2012-12-23 | Ny anläggning | 1 | Högsäter | FÄRGELANDA | VÄSTRA GÖTALANDS LÄN
Runsbäck 812 produktion | Privatperson | Privatperson | 1 ägare | 100 | 3 | 3 | 4 | Sol | Sol | OLD | SE4 | 2031-04-17 | 2014-08-01 - 2014-08-01 | Ny anläggning | 1 | FÄRJESTADEN | MÖRBYLÅNGA | KALMAR
Runtuna Åkra Solkraft | Privatperson | Privatperson | 1 ägare | 100 | 57 | 57 | 58 | Sol | Sol | IKN | SE3 | 2031-12-13 | 2016-11-17 - 2016-11-17 | Ny anläggning | 4 | Nyköping | NYKÖPING | SÖDERMANLAND
Rupstjärn 2:1 | Privatperson | Privatperson | 1 ägare | 100 | 20 | 20 | 20 | Sol | Sol | FLN | SE3 | 2030-05-26 | 2015-05-01 - 2015-05-01 | Ny anläggning | 1 | Sundborn | FALUN | DALARNAS LÄN
Russvägen 10 | Privatperson | Privatperson | 1 ägare | 100 | 9 | 9 | 10 | Sol | Sol | IKN | SE3 | 2030-08-26 | 2015-08-26 - 2015-08-26 | Ny anläggning | 1 | Jönköping | JÖNKÖPING | JÖNKÖPING
Rute Fardume 1:7 | Privatperson | Privatperson | 1 ägare | 100 | 7 | 7 | 7 | Sol | Sol | GTL | SE3 | 2030-10-05 | 2015-08-19 - 2015-08-19 | Ny anläggning | 1 | Lärbro | GOTLAND | GOTLAND
Ry 1:60 | Privatperson | Privatperson | 1 ägare | 100 | 7 | 7 | 8 | Sol | Sol | HLD | SE4 | 2031-02-18 | 2014-03-13 - 2014-03-13 | Ny anläggning | 1 | Långås | FALKENBERG | HALLAND
Ryd Produktion | 556202-7341 | Rydhé Impex AB | 1 ägare | 100 | 372 | 372 | 400 | Sol | Sol | SMS | SE4 | 2031-11-24 | 2016-10-24 - 2016-10-24 | Ny anläggning | 1 | HAMNREDA | LJUNGBY | KRONOBERG
Ryda | 556679-0860 | Ryda Vind AB | 1 ägare | 100 | 1500 | 1500 | 850 | Vind | Landbaserad | VAR | SE3 | 2020-01-27 | 2005-01-10 - 2005-01-10 | Ny anläggning | 1 | VARA | VARA | VÄSTRA GÖTALANDS LÄN
Ryda 2 | 556679-0860 | Ryda Vind AB | 1 ägare | 100 | 2000 | 2000 | 1000 | Vind | Landbaserad | VAR | SE3 | 2024-04-27 | 2009-02-20 - 2009-02-20 | Ny anläggning | 1 | VARA | VARA | VÄSTRA GÖTALANDS LÄN
Ryda Liden ladugård | Privatperson | Privatperson | 1 ägare | 100 | 21 | 21 | 20 | Sol | Sol | IKN | SE3 | 2030-09-01 | 2015-08-12 - 2015-08-12 | Ny anläggning | 1 | Sätila | MARK | VÄSTRA GÖTALANDS LÄN
Ryda Liden verkstad | Privatperson | Privatperson | 1 ägare | 100 | 14 | 14 | 12 | Sol | Sol | IKN | SE3 | 2030-09-01 | 2015-08-12 - 2015-08-12 | Ny anläggning | 1 | Sätila | MARK | VÄSTRA GÖTALANDS LÄN
Ryda Skattegården 7 | Privatperson | Privatperson | 1 ägare | 100 | 10 | 10 | 10 | Sol | Sol | VAR | SE3 | 2031-03-02 | 2015-05-01 - 2015-05-01 | Ny anläggning | 1 | Vara | VARA | VÄSTRA GÖTALANDS LÄN
Rydal | 556810-1520 | Vattenfall Vattenkraft AB | 1 ägare | 100 | 2960 | 2960 | 680 | Vatten | Vatten | SHD | SE3 | 2030-12-09 | 1928-03-01 - 1928-03-01 | Omfattande ombyggnad | 1 | RYDAL | MARK | VÄSTRA GÖTALANDS LÄN | Viskan
Ryd-Rönnerum 1 | 556844-5612 | Ryd-Rönnerum Drift AB | 1 ägare | 100 | 5500 | 5500 | 2000 | Vind | Landbaserad | OLD | SE4 | 2026-03-17 | 2011-03-16 - 2011-03-16 | Ny anläggning | 1 | RYD | MÖRBYLÅNGA | KALMAR
Ryd-Rönnerum 2 | 556844-5612 | Ryd-Rönnerum Drift AB | 1 ägare | 100 | 5500 | 5500 | 2000 | Vind | Landbaserad | OLD | SE4 | 2026-03-24 | 2011-03-24 - 2011-03-24 | Ny anläggning | 1 | RYD | MÖRBYLÅNGA | KALMAR
Ryd-Rönnerum 3 | 556844-5612 | Ryd-Rönnerum Drift AB | 1 ägare | 100 | 5500 | 5500 | 2000 | Vind | Landbaserad | OLD | SE4 | 2026-03-08 | 2011-03-08 - 2011-03-08 | Ny anläggning | 1 | RYD | BORGHOLM | KALMAR
Ryd-Rönnerum 4 | 556844-5612 | Ryd-Rönnerum Drift AB | 1 ägare | 100 | 5500 | 5500 | 2000 | Vind | Landbaserad | OLD | SE4 | 2026-03-21 | 2011-03-21 - 2011-03-21 | Ny anläggning | 1 | RYD | BORGHOLM | KALMAR
Ryd-Rönnerum 5 | 556844-5612 | Ryd-Rönnerum Drift AB | 1 ägare | 100 | 5500 | 5500 | 2000 | Vind | Landbaserad | OLD | SE4 | 2026-03-17 | 2011-03-16 - 2011-03-16 | Ny anläggning | 1 | RYD | BORGHOLM | KALMAR
Ryftes Sol | 556537-9236 | Ryftes Grönsaker AB | 1 ägare | 100 | 150 | 150 | 150 | Sol | Sol | GTL | SE3 | 2029-01-08 | 2014-01-08 - 2014-01-08 | Ny anläggning | 1 | VISBY | GOTLAND | GOTLAND
Rügenvägen 2 | Privatperson | Privatperson | 1 ägare | 100 | 3 | 3 | 3 | Sol | Sol | STH | SE3 | 2029-06-08 | 2014-05-15 - 2014-05-15 | Ny anläggning | 1 | ENSKEDE GÅRD | STOCKHOLM | STOCKHOLM
Ryket solkraft | Privatperson | Privatperson | 1 ägare | 100 | 39 | 39 | 40 | Sol | Sol | IKN | SE3 | 2030-07-08 | 2013-08-09 - 2013-08-09 | Ny anläggning | 1 | Ödeshög | ÖDESHÖG | ÖSTERGÖTLAND
Ryninga 107 | Privatperson | Privatperson | 1 ägare | 100 | 5 | 5 | 5 | Sol | Sol | FBN | SE3 | 2030-03-09 | 2014-03-12 - 2014-03-12 | Ny anläggning | 1 | TRÄDET | UMEÅ | VÄSTERBOTTEN
Ryningsnäs SRN 001 | 556283-8010 | Visby Energi AB | 1 ägare | 100 | 6200 | 6200 | 2500 | Vind | Landbaserad | SMS | SE4 | 2023-11-07 | 2008-10-30 - 2008-10-30 | Ny anläggning | 1 | HULTSFRED | HULTSFRED | KALMAR
Ryningsnäs SRN 002 | 556283-8010 | Visby Energi AB | 1 ägare | 100 | 6200 | 6200 | 2500 | Vind | Landbaserad | SMS | SE4 | 2023-11-07 | 2008-10-24 - 2008-10-24 | Ny anläggning | 1 | HULTSFRED | HULTSFRED | KALMAR
Ryssadalen | Privatperson | Privatperson | 1 ägare | 100 | 11 | 11 | 12 | Sol | Sol | IKN | SE3 | 2029-06-23 | 2014-06-13 - 2014-06-13 | Ny anläggning | 1 | HESTRA | GISLAVED | JÖNKÖPING
Ryttargårdskyrkan i Linköping | 822000-0874 | Ryttargårdskyrkan i Linköping | 1 ägare | 100 | 44 | 44 | 45 | Sol | Sol | IKN | SE3 | 2029-08-18 | 2014-04-14 - 2014-04-14 | Ny anläggning | 1 | LINKÖPING | LINKÖPING | ÖSTERGÖTLAND
Ryttarvägen 25 | Privatperson | Privatperson | 1 ägare | 100 | 7 | 7 | 7 | Sol | Sol | UPS | SE3 | 2030-10-21 | 2015-09-15 - 2015-09-15 | Ny anläggning | 1 | Jakobsberg | JÄRFÄLLA | STOCKHOLM
Ryttarvägen 26 | Privatperson | Privatperson | 1 ägare | 100 | 6 | 6 | 7 | Sol | Sol | FLN | SE3 | 2031-06-19 | 2016-05-25 - 2016-05-25 | Ny anläggning | 1 | Falun | FALUN | DALARNAS LÄN
Rytterås | 556767-9500 | Afsåns Vind AB | 1 ägare | 100 | 1800 | 1800 | 800 | Vind | Landbaserad | VAR | SE3 | 2023-04-29 | 2008-04-29 - 2008-04-29 | Ny anläggning | 1 | STORA LEVENE | VARA | VÄSTRA GÖTALANDS LÄN
Råbelöf vindkraft | 556732-8942 | Arise Wind Farm 1 AB | 1 ägare | 100 | 27500 | 27500 | 10000 | Vind | Landbaserad | SKL | SE4 | 2024-12-07 | 2009-12-02 - 2009-12-07 | Ny anläggning | 5 | RÅBELÖF | KRISTIANSTAD | SKÅNE LÄN
Rådhusrätten 290:4Magistratsvägen43 | 556050-4341 | Lunds kommun Fastighets AB | 1 ägare | 100 | 164 | 164 | 164 | Sol | Sol | IKN | SE4 | 2031-10-03 | 2016-08-26 - 2016-08-26 | Ny anläggning | 4 | Lund | LUND | SKÅNE LÄN
Rådhusrätten290:1Magistratsvägen1 | 556050-4341 | Lunds kommun Fastighets AB | 1 ägare | 100 | 154 | 154 | 154 | Sol | Sol | IKN | SE4 | 2031-10-03 | 2016-07-01 - 2016-07-01 | Ny anläggning | 3 | Lund | LUND | SKÅNE LÄN
Rådhusrätten290:1Magistratsvägen7 | 556050-4341 | Lunds kommun Fastighets AB | 1 ägare | 100 | 31 | 31 | 31 | Sol | Sol | IKN | SE4 | 2031-10-03 | 2016-06-30 - 2016-06-30 | Ny anläggning | 1 | Lund | LUND | SKÅNE LÄN
Rådhusrätten290:2Magistratsvägen13 | 556050-4341 | Lunds kommun Fastighets AB | 1 ägare | 100 | 119 | 119 | 119 | Sol | Sol | IKN | SE4 | 2031-10-03 | 2016-07-01 - 2016-07-01 | Ny anläggning | 3 | Lund | LUND | SKÅNE LÄN
Rådhusrätten290:2Magistratsvägen17 | 556050-4341 | Lunds kommun Fastighets AB | 1 ägare | 100 | 31 | 31 | 31 | Sol | Sol | IKN | SE4 | 2031-10-03 | 2016-06-30 - 2016-06-30 | Ny anläggning | 1 | Lund | LUND | SKÅNE LÄN
Rådhusrätten290:3Magistratsv23kont. | 556050-4341 | Lunds kommun Fastighets AB | 1 ägare | 100 | 30 | 30 | 30 | Sol | Sol | IKN | SE4 | 2031-10-03 | 2012-07-31 - 2012-07-31 | Ny anläggning | 1 | Lund | LUND | SKÅNE LÄN
Rådhusrätten290:3Magistratsvägen23 | 556050-4341 | Lunds kommun Fastighets AB | 1 ägare | 100 | 75 | 75 | 75 | Sol | Sol | LUN | SE4 | 2031-10-03 | 2016-08-25 - 2016-08-25 | Ny anläggning | 2 | Lund | LUND | SKÅNE LÄN
Rådhusrätten290:3Magistratsvägen27 | 556050-4341 | Lunds kommun Fastighets AB | 1 ägare | 100 | 31 | 31 | 31 | Sol | Sol | IKN | SE4 | 2031-10-03 | 2016-06-30 - 2016-06-30 | Ny anläggning | 1 | Lund | LUND | SKÅNE LÄN
Rådhusrätten290:4Magistratsvägen33 | 556050-4341 | Lunds kommun Fastighets AB | 1 ägare | 100 | 122 | 122 | 122 | Sol | Sol | IKN | SE4 | 2031-10-03 | 2016-08-25 - 2016-08-25 | Ny anläggning | 3 | Lund | LUND | SKÅNE LÄN
Rådhusrätten290:4Magistratsvägen37 | 556050-4341 | Lunds kommun Fastighets AB | 1 ägare | 100 | 31 | 31 | 31 | Sol | Sol | IKN | SE4 | 2031-10-03 | 2016-06-30 - 2016-06-30 | Ny anläggning | 1 | Lund | LUND | SKÅNE LÄN
Rådhusrätten290:4Magistratsvägen47 | 556050-4341 | Lunds kommun Fastighets AB | 1 ägare | 100 | 31 | 31 | 31 | Sol | Sol | IKN | SE4 | 2031-10-03 | 2016-06-30 - 2016-06-30 | Ny anläggning | 1 | Lund | LUND | SKÅNE LÄN
Rådjursstigen 11 | Privatperson | Privatperson | 1 ägare | 100 | 14 | 14 | 16 | Sol | Sol | LHM | SE4 | 2030-11-02 | 2015-10-15 - 2015-10-15 | Ny anläggning | 1 | Skummeslövstrand | LAHOLM | HALLAND
Rågåkra 643 | 556527-5020 | Bjäre Kraft Energi AB | 1 ägare | 100 | 8500 | 8500 | 3200 | Vind | Landbaserad | HOG | SE4 | 2030-05-25 | 2015-04-01 - 2015-04-01 | Ny anläggning | 1 | Höganas | HÖGANÄS | SKÅNE LÄN
Rågåkra 644 | 556527-5020 | Bjäre Kraft Energi AB | 1 ägare | 100 | 8500 | 8500 | 3200 | Vind | Landbaserad | HOG | SE4 | 2030-05-25 | 2015-04-08 - 2015-04-08 | Ny anläggning | 1 | Nyhamnsläge | HÖGANÄS | SKÅNE LÄN
Rålanda 2 Dan C | 556721-5206 | Wallenstam Vindkraft Rålanda AB | 1 ägare | 100 | 5500 | 5500 | 2000 | Vind | Landbaserad | DAD | SE3 | 2026-04-04 | 2011-04-04 - 2011-04-04 | Ny anläggning | 1 | RÅLANDA | UDDEVALLA | VÄSTRA GÖTALANDS LÄN
Rålanda 3 Dan C | 556721-5206 | Wallenstam Vindkraft Rålanda AB | 1 ägare | 100 | 5500 | 5500 | 2000 | Vind | Landbaserad | DAD | SE3 | 2026-04-20 | 2011-04-19 - 2011-04-19 | Ny anläggning | 1 | RÅLANDA | UDDEVALLA | VÄSTRA GÖTALANDS LÄN
Rålanda Dan C | 556389-3956 | Eolus Vind AB | 1 ägare | 100 | 1600 | 1600 | 800 | Vind | Landbaserad | DAD | SE3 | 2022-01-16 | 2006-11-08 - 2006-11-08 | Ny anläggning | 1 | UDDEVALLA | UDDEVALLA | VÄSTRA GÖTALANDS LÄN
Rålanda Östergård | Privatperson | Privatperson | 1 ägare | 100 | 17 | 17 | 15 | Sol | Sol | ORT | SE3 | 2028-12-10 | 2013-10-12 - 2013-10-12 | Ny anläggning | 1 | ELLÖS | ORUST | VÄSTRA GÖTALANDS LÄN
Råsa Sörgården | Privatperson | Privatperson | 1 ägare | 100 | 5 | 5 | 5 | Sol | Sol | SMN | SE3 | 2029-05-26 | 2014-05-20 - 2014-05-20 | Ny anläggning | 1 | Tranås | TRANÅS | JÖNKÖPING
Råsele 16 solkraft inmatning | Privatperson | Privatperson | 1 ägare | 100 | 6 | 6 | 6 | Sol | Sol | VMA | SE2 | 2030-10-18 | 2015-09-23 - 2015-09-23 | Ny anläggning | 1 | Råsele | VILHELMINA | VÄSTERBOTTEN
Råshön 1 | 556654-2154 | Vida Vind AB | 1 ägare | 100 | 4000 | 4000 | 1500 | Vind | Landbaserad | JML | SE2 | 2019-12-08 | 2004-12-01 - 2004-12-01 | Ny anläggning | 1 | SKARA | KROKOM | JÄMTLAND
Råshön 3 | 556654-2170 | Pure Wind AB | 1 ägare | 100 | 3600 | 3600 | 1500 | Vind | Landbaserad | JML | SE2 | 2019-12-08 | 2004-12-01 - 2004-12-01 | Ny anläggning | 1 | LIDKÖPING | LIDKÖPING | VÄSTRA GÖTALANDS LÄN
Råshön 4 | 556494-3370 | Skara Vindkraft AB | 1 ägare | 100 | 3500 | 3500 | 1500 | Vind | Landbaserad | JML | SE2 | 2019-12-20 | 2004-12-01 - 2004-12-01 | Ny anläggning | 1 | OFFERDAL | KROKOM | JÄMTLAND
Råshön 5 | 556494-3370 | Skara Vindkraft AB | 1 ägare | 100 | 3500 | 3500 | 1500 | Vind | Landbaserad | JML | SE2 | 2019-12-20 | 2004-12-01 - 2004-12-01 | Ny anläggning | 1 | OFFERDAL | KROKOM | JÄMTLAND
Råshön 6 | 556494-3370 | Skara Vindkraft AB | 1 ägare | 100 | 3500 | 3500 | 1500 | Vind | Landbaserad | JML | SE2 | 2019-12-20 | 2004-12-01 - 2004-12-01 | Ny anläggning | 1 | OFFERDAL | KROKOM | JÄMTLAND
Råshön 7 | Privatperson | Privatperson | 1 ägare | 100 | 3500 | 3500 | 1500 | Vind | Landbaserad | JML | SE2 | 2019-12-20 | 2004-12-01 - 2004-12-01 | Ny anläggning | 1 | OFFERDAL | KROKOM | JÄMTLAND
Råshön 8 | 769611-9515 | O2 el ek för | 1 ägare | 100 | 6000 | 6000 | 2000 | Vind | Landbaserad | JML | SE2 | 2024-10-14 | 2009-10-13 - 2009-10-13 | Ny anläggning | 1 | ÖSTERSUND | KROKOM | JÄMTLAND
Råshön Vindkraftanläggning Verk 2 | 769606-0719 | Offerdalsvind ek för | 1 ägare | 100 | 4319 | 4319 | 1500 | Vind | Landbaserad | JML | SE2 | 2019-11-30 | 2004-11-30 - 2004-11-30 | Ny anläggning | 1 | OFFERDAL | KROKOM | JÄMTLAND
Råslätts affärscentrum hus 11-090 | 556012-3704 | Bostads AB VätterHem | 1 ägare | 100 | 100 | 100 | 136 | Sol | Sol | JNK | SE3 | 2028-10-24 | 2013-06-28 - 2013-06-28 | Ny anläggning | 1 | JÖNKÖPING | JÖNKÖPING | JÖNKÖPING
Råsnäs 1:5 | 556179-6508 | Ålem Energi AB | 1 ägare | 100 | 19 | 19 | 21 | Sol | Sol | IKN | SE4 | 2028-06-24 | 2013-04-19 - 2013-04-19 | Ny anläggning | 1 | Timmernabben | MÖNSTERÅS | KALMAR
Råsudden | Privatperson | Privatperson | 1 ägare | 100 | 8 | 8 | 8 | Sol | Sol | NYD | SE3 | 2027-08-20 | 2012-08-15 - 2012-08-15 | Ny anläggning | 1 | NYKÖPING | NYKÖPING | SÖDERMANLAND
Räfsan 2 | 716402-1326 | Brf Terrassen i Katrineholm | 1 ägare | 100 | 20 | 20 | 23 | Sol | Sol | KHB | SE3 | 2029-11-05 | 2014-09-03 - 2014-09-03 | Ny anläggning | 1 | KATRINEHOLM | KATRINEHOLM | SÖDERMANLAND
Räfsnäs Solkraft | Privatperson | Privatperson | 1 ägare | 100 | 58 | 58 | 61 | Sol | Sol | IKN | SE3 | 2031-07-04 | 2016-06-01 - 2016-06-01 | Ny anläggning | 1 | Mariefred | STRÄNGNÄS | SÖDERMANLAND
Rämsbergets vindkraftanläggning | 556775-1556 | Korpfjället Vind AB | 1 ägare | 100 | 82000 | 82000 | 21000 | Vind | Landbaserad | URM | SE3 | 2029-02-23 | 2014-02-24 - 2014-04-08 | Ny anläggning | 7 | ÄPPELBO | MALUNG-SÄLEN | DALARNAS LÄN
Räpplinge 1 | Privatperson | Privatperson | 5 ägare | 100 | 5200 | 5200 | 2000 | Vind | Landbaserad | BHM | SE4 | 2026-09-30 | 2011-09-30 - 2011-09-30 | Ny anläggning | 1 | BORGHOLM | BORGHOLM | KALMAR
Räpplinge 2 | 556871-0767 | Svarteberga Vind AB | 1 ägare | 100 | 5200 | 5200 | 2000 | Vind | Landbaserad | BHM | SE4 | 2027-08-17 | 2012-08-15 - 2012-08-15 | Ny anläggning | 1 | BORGHOLM | BORGHOLM | KALMAR
Räpplinge 3 | 556165-9888 | Sabis AB | 3 ägare | 100 | 5200 | 5200 | 2000 | Vind | Landbaserad | BHM | SE4 | 2026-10-05 | 2011-10-05 - 2011-10-05 | Ny anläggning | 1 | BORGHOLM | BORGHOLM | KALMAR
Räpplinge 4 | 556871-0767 | Svarteberga Vind AB | 1 ägare | 100 | 5200 | 5200 | 2000 | Vind | Landbaserad | BHM | SE4 | 2026-11-22 | 2011-11-22 - 2011-11-22 | Ny anläggning | 1 | BORGHOLM | BORGHOLM | KALMAR
Rätan-Digerberget 1 Kaj L | 556731-9206 | Rätans - Digerberget Vindkraft AB | 1 ägare | 100 | 5560 | 5560 | 2300 | Vind | Landbaserad | IKN | SE2 | 2026-02-17 | 2011-02-17 - 2011-02-17 | Ny anläggning | 1 | BERG | BERG | JÄMTLAND
Rätan-Digerberget 2 Kaj L | 556731-9206 | Rätans - Digerberget Vindkraft AB | 1 ägare | 100 | 5560 | 5560 | 2300 | Vind | Landbaserad | IKN | SE2 | 2026-02-17 | 2011-02-17 - 2011-02-17 | Ny anläggning | 1 | BERG | BERG | JÄMTLAND
Rätan-Digerberget 3 Kaj L | 556731-9206 | Rätans - Digerberget Vindkraft AB | 1 ägare | 100 | 5560 | 5560 | 2300 | Vind | Landbaserad | IKN | SE2 | 2026-02-17 | 2011-02-17 - 2011-02-17 | Ny anläggning | 1 | BERG | BERG | JÄMTLAND
Rätan-Digerberget 4 Kaj L | 556731-9206 | Rätans - Digerberget Vindkraft AB | 1 ägare | 100 | 5560 | 5560 | 2300 | Vind | Landbaserad | IKN | SE2 | 2026-02-17 | 2011-02-17 - 2011-02-17 | Ny anläggning | 1 | BERG | BERG | JÄMTLAND
Rätan-Digerberget 5 Kaj L | 556731-9206 | Rätans - Digerberget Vindkraft AB | 1 ägare | 100 | 5560 | 5560 | 2300 | Vind | Landbaserad | IKN | SE2 | 2026-02-17 | 2011-02-17 - 2011-02-17 | Ny anläggning | 1 | BERG | BERG | JÄMTLAND
Rättarbodavägen 15 | Privatperson | Privatperson | 1 ägare | 100 | 4 | 4 | 10 | Sol | Sol | UPS | SE3 | 2031-11-01 | 2016-09-15 - 2016-09-15 | Ny anläggning | 1 | Bro | UPPLANDS-BRO | STOCKHOLM
Rävekullevägen 10 Sol | Privatperson | Privatperson | 1 ägare | 100 | 8 | 8 | 7 | Sol | Sol | IKN | SE3 | 2031-10-04 | 2016-09-19 - 2016-09-19 | Ny anläggning | 1 | Säve | GÖTEBORG | VÄSTRA GÖTALANDS LÄN
Rävkullen 1 | Privatperson | Privatperson | 1 ägare | 100 | 11 | 11 | 11 | Sol | Sol | UPS | SE3 | 2030-05-03 | 2015-04-30 - 2015-04-30 | Ny anläggning | 1 | Järfälla | STOCKHOLM | STOCKHOLM
Rävlanda | Privatperson | Privatperson | 1 ägare | 100 | 13 | 13 | 12 | Sol | Sol | ORT | SE3 | 2030-01-12 | 2014-12-16 - 2014-12-16 | Ny anläggning | 1 | Kålleskär | TJÖRN | VÄSTRA GÖTALANDS LÄN
Rävningen 2167 | Privatperson | Privatperson | 1 ägare | 100 | 2 | 2 | 5 | Sol | Sol | BDL | SE4 | 2031-06-02 | 2013-06-25 - 2013-06-25 | Ny anläggning | 1 | HÄSTVEDA | HÄSSLEHOLM | SKÅNE LÄN
Rävsjö vind 1 | Privatperson | Privatperson | 2 ägare | 100 | 1800 | 1800 | 850 | Vind | Landbaserad | VAN | SE3 | 2023-07-10 | 2008-07-10 - 2008-07-10 | Ny anläggning | 1 | MOTALA | MOTALA | ÖSTERGÖTLAND
Röbergsfjället A | 556717-9246 | Röbergsfjället Vind AB | 1 ägare | 100 | 17444 | 17444 | 6000 | Vind | Landbaserad | RBF | SE3 | 2022-11-17 | 2007-11-17 - 2007-12-05 | Ny anläggning | 3 | FLATBYN | VANSBRO | DALARNAS LÄN
Röbergsfjället B | 556717-9246 | Röbergsfjället Vind AB | 1 ägare | 100 | 30114 | 30114 | 10000 | Vind | Landbaserad | RBF | SE3 | 2022-11-30 | 2007-11-29 - 2007-12-13 | Ny anläggning | 5 | FLATBYN | VANSBRO | DALARNAS LÄN
Rödbo Idrottsgata 50 | Privatperson | Privatperson | 1 ägare | 100 | 16 | 16 | 18 | Sol | Sol | GBG | SE3 | 2031-09-19 | 2016-09-01 - 2016-09-01 | Ny anläggning | 1 | KUNGÄLV | GÖTEBORG | VÄSTRA GÖTALANDS LÄN
Röde | Privatperson | Privatperson | 2 ägare | 100 | 9 | 9 | 9 | Sol | Sol | JML | SE2 | 2030-03-09 | 2014-08-25 - 2014-08-25 | Ny anläggning | 1 | ALSEN | KROKOM | JÄMTLAND
Rödeby Karlskronavägen 38 | 556754-5339 | Rödeby Kraft AB | 1 ägare | 100 | 125 | 125 | 123 | Sol | Sol | ROY | SE4 | 2028-05-20 | 2013-05-20 - 2015-05-12 | Ny anläggning | 2 | Rödeby | KARLSKRONA | BLEKINGE
Rödja | Privatperson | Privatperson | 1 ägare | 100 | 40 | 40 | 30 | Vind | Landbaserad | IKN | SE3 | 2025-09-17 | 2010-09-01 - 2010-09-01 | Ny anläggning | 1 | RÖDJA | NÄSSJÖ | JÖNKÖPING
Rödmossa energi | Privatperson | Privatperson | 1 ägare | 100 | 24 | 24 | 23 | Sol | Sol | IKN | SE3 | 2030-08-18 | 2015-07-01 - 2015-07-01 | Ny anläggning | 1 | Virserum | HULTSFRED | KALMAR
Rödskärrsvägen 7 | Privatperson | Privatperson | 1 ägare | 100 | 10 | 10 | 10 | Sol | Sol | NHA | SE3 | 2031-08-09 | 2016-07-11 - 2016-07-11 | Ny anläggning | 1 | Vallda | KUNGSBACKA | HALLAND
Rödstahöjden verk 2 | 212000-0357 | Eskilstuna kommun | 2 ägare | 100 | 9200 | 9200 | 3300 | Vind | Landbaserad | ALL | SE2 | 2030-11-29 | 2015-11-19 - 2015-11-19 | Ny anläggning | 1 | Skärvsta | SOLLEFTEÅ | VÄSTERNORRLAND
Rödstahöjden verk 3 | 212000-0357 | Eskilstuna kommun | 2 ägare | 100 | 9200 | 9200 | 3300 | Vind | Landbaserad | ALL | SE2 | 2030-11-29 | 2015-11-19 - 2015-11-19 | Ny anläggning | 1 | Skärvsta | SOLLEFTEÅ | VÄSTERNORRLAND
Rödstahöjden verk 4 | 212000-0357 | Eskilstuna kommun | 2 ägare | 100 | 9200 | 9200 | 3300 | Vind | Landbaserad | ALL | SE2 | 2030-11-29 | 2015-11-19 - 2015-11-19 | Ny anläggning | 1 | Skärvsta | SOLLEFTEÅ | VÄSTERNORRLAND
Rödstahöjden verk 6 | 212000-0357 | Eskilstuna kommun | 2 ägare | 100 | 9200 | 9200 | 3300 | Vind | Landbaserad | ALL | SE2 | 2030-11-29 | 2015-11-19 - 2015-11-19 | Ny anläggning | 1 | Skärvsta | SOLLEFTEÅ | VÄSTERNORRLAND
Rödstahöjden vindkraftsanläggning 1 | 556967-8492 | Finja Energi AB | 1 ägare | 100 | 9200 | 9200 | 3300 | Vind | Landbaserad | ALL | SE2 | 2030-12-13 | 2015-12-08 - 2015-12-08 | Ny anläggning | 1 | sollefteå | SOLLEFTEÅ | VÄSTERNORRLAND
Rödstahöjden vindkraftsanläggning 5 | 556967-8492 | Finja Energi AB | 1 ägare | 100 | 9200 | 9200 | 3300 | Vind | Landbaserad | ALL | SE2 | 2030-12-13 | 2015-12-08 - 2015-12-08 | Ny anläggning | 1 | Sollefteå | SOLLEFTEÅ | VÄSTERNORRLAND
Rögle R-T1 | 556711-2015 | Vardar Vind AB | 1 ägare | 100 | 6872 | 6872 | 2850 | Vind | Landbaserad | NVS | SE4 | 2031-02-15 | 2016-02-09 - 2016-02-09 | Ny anläggning | 1 | Ängelholm | HELSINGBORG | SKÅNE LÄN
Rögle R-T3 | 556711-2015 | Vardar Vind AB | 1 ägare | 100 | 6794 | 6794 | 2850 | Vind | Landbaserad | NVS | SE4 | 2031-02-18 | 2016-02-12 - 2016-02-12 | Ny anläggning | 1 | Ängelholm | HELSINGBORG | SKÅNE LÄN
Rögle R-T4 | 556711-2015 | Vardar Vind AB | 1 ägare | 100 | 7035 | 7035 | 2850 | Vind | Landbaserad | NVS | SE4 | 2031-02-17 | 2016-02-12 - 2016-02-12 | Ny anläggning | 1 | Ängelholm | HELSINGBORG | SKÅNE LÄN
Rögle R-T5 | 556711-2015 | Vardar Vind AB | 1 ägare | 100 | 7113 | 7113 | 2850 | Vind | Landbaserad | NVS | SE4 | 2031-02-18 | 2016-02-15 - 2016-02-15 | Ny anläggning | 1 | Ängelholm | HELSINGBORG | SKÅNE LÄN
Rögle R-T7 | 556711-2015 | Vardar Vind AB | 1 ägare | 100 | 7394 | 7394 | 2850 | Vind | Landbaserad | NVS | SE4 | 2031-02-21 | 2016-02-17 - 2016-02-17 | Ny anläggning | 1 | Ängelholm | HELSINGBORG | SKÅNE LÄN
Rögle R-T8 | 556711-2015 | Vardar Vind AB | 1 ägare | 100 | 6918 | 6918 | 2850 | Vind | Landbaserad | NVS | SE4 | 2031-02-15 | 2016-02-09 - 2016-02-09 | Ny anläggning | 1 | Ängelholm | HELSINGBORG | SKÅNE LÄN
Rögle R-T9 | 556711-2015 | Vardar Vind AB | 1 ägare | 100 | 7231 | 7231 | 2850 | Vind | Landbaserad | NVS | SE4 | 2031-02-02 | 2016-01-28 - 2016-01-28 | Ny anläggning | 1 | ÄNGELHOLM | SAKNAS | SAKNAS
Rögle-T6 | 556711-2015 | Vardar Vind AB | 1 ägare | 100 | 7099 | 7099 | 2850 | Vind | Landbaserad | NVS | SE4 | 2031-02-11 | 2016-02-05 - 2016-02-05 | Ny anläggning | 1 | Ängelholm | HELSINGBORG | SKÅNE LÄN
Röinge, Lillgården | Privatperson | Privatperson | 1 ägare | 100 | 10 | 10 | 10 | Sol | Sol | HLD | SE4 | 2029-05-27 | 2014-05-05 - 2014-05-05 | Ny anläggning | 1 | Halmstad | HALMSTAD | HALLAND
Röke-Algustorp 1:17 | Privatperson | Privatperson | 1 ägare | 100 | 11 | 11 | 10 | Sol | Sol | SKL | SE4 | 2029-11-02 | 2014-09-18 - 2014-09-18 | Ny anläggning | 1 | RÖKE | HÄSSLEHOLM | SKÅNE LÄN
Rölunda Gård Bålsta | 556473-1494 | Håbo Vindkraft AB | 1 ägare | 100 | 250 | 250 | 150 | Vind | Landbaserad | UPS | SE3 | 2027-03-21 | 2012-01-23 - 2012-01-23 | Ny anläggning | 1 | BÅLSTA | HÅBO | UPPSALA
Röningsbacken 7 | Privatperson | Privatperson | 1 ägare | 100 | 3 | 3 | 3 | Sol | Sol | HJN | SE2 | 2031-05-10 | 2015-10-01 - 2015-10-01 | Ny anläggning | 1 | Bruksvallarna | HÄRJEDALEN | JÄMTLAND
Rönnbergsgato 3 | Privatperson | Privatperson | 1 ägare | 100 | 17 | 17 | 17 | Sol | Sol | STR | SE3 | 2031-01-24 | 2015-12-22 - 2015-12-22 | Ny anläggning | 1 | Gustafs | SÄTER | DALARNAS LÄN
Rönnbärsvägen 12 | Privatperson | Privatperson | 1 ägare | 100 | 4 | 4 | 4 | Sol | Sol | BJR | SE4 | 2029-09-11 | 2013-11-19 - 2013-11-19 | Ny anläggning | 1 | VEJBYSTRAND | ÄNGELHOLM | SKÅNE LÄN
Rönneberga backe 4 | Privatperson | Privatperson | 1 ägare | 100 | 10 | 10 | 10 | Sol | Sol | SKV | SE4 | 2029-11-05 | 2014-05-21 - 2014-05-21 | Ny anläggning | 1 | Landskrona | LANDSKRONA | SKÅNE LÄN
Rönneholms Mosse | 556214-7800 | Mellanskånes Renhållnings AB | 1 ägare | 100 | 150 | 150 | 20 | Biobränsle / torv / fossilt | Övrig | IKN | SE4 | 2027-09-16 | 2012-08-01 - 2012-08-01 | Ny anläggning | 1 | Steghag | ESLÖV | SKÅNE LÄN
Rönninge Torg 4 | 556517-9156 | Stadskronan Fastigheter AB | 1 ägare | 100 | 6 | 6 | 26 | Sol | Sol | TUM | SE3 | 2031-12-20 | 2014-06-01 - 2014-06-01 | Ny anläggning | 1 | Rönninge | SALEM | STOCKHOLM
Rönnvägen 10 | Privatperson | Privatperson | 1 ägare | 100 | 10 | 10 | 10 | Sol | Sol | UPV | SE3 | 2030-11-26 | 2015-11-25 - 2015-11-25 | Ny anläggning | 1 | Västerås | VÄSTERÅS | VÄSTMANLAND
Rönnvägen 24 | Privatperson | Privatperson | 1 ägare | 100 | 10 | 10 | 10 | Sol | Sol | JML | SE2 | 2030-02-22 | 2014-06-04 - 2014-06-04 | Ny anläggning | 1 | Frösön | ÖSTERSUND | JÄMTLAND
Rönåsa 1:8 Vänga solkraft inmatning | Privatperson | Privatperson | 1 ägare | 100 | 4 | 4 | 5 | Sol | Sol | SHD | SE3 | 2030-09-22 | 2015-09-23 - 2015-09-23 | Ny anläggning | 1 | Fristad | BORÅS | VÄSTRA GÖTALANDS LÄN
Rörlund | Privatperson | Privatperson | 1 ägare | 100 | 3 | 3 | 3 | Sol | Sol | HBY | SE3 | 2030-05-31 | 2014-02-24 - 2014-02-24 | Ny anläggning | 1 | Heby | HEBY | VÄSTMANLAND
Rörshult | Privatperson | Privatperson | 1 ägare | 100 | 65 | 65 | 65 | Sol | Sol | IKN | SE4 | 2031-11-08 | 2015-08-15 - 2015-08-15 | Ny anläggning | 1 | Älmeboda | TINGSRYD | KRONOBERG
Rörum Djupadal Sol | Privatperson | Privatperson | 1 ägare | 100 | 20 | 20 | 17 | Sol | Sol | IKN | SE4 | 2030-09-20 | 2015-04-28 - 2015-04-28 | Ny anläggning | 1 | Simrishamn | SIMRISHAMN | SKÅNE LÄN
Rörum Djupadal Vind | Privatperson | Privatperson | 1 ägare | 100 | 40 | 40 | 11 | Vind | Landbaserad | IKN | SE4 | 2030-08-31 | 2015-09-01 - 2015-09-01 | Ny anläggning | 1 | SIMRISHAMN | SIMRISHAMN | SKÅNE LÄN
Rösjönäs 1 | Privatperson | Privatperson | 1 ägare | 100 | 8 | 8 | 8 | Sol | Sol | SMS | SE4 | 2031-04-11 | 2014-06-05 - 2014-06-05 | Ny anläggning | 1 | Åseda | VETLANDA | JÖNKÖPING
Rössla Sol | Privatperson | Privatperson | 1 ägare | 100 | 4 | 4 | 5 | Sol | Sol | FLN | SE3 | 2030-08-11 | 2013-05-23 - 2013-05-23 | Ny anläggning | 1 | Bengtsheden 142 | FALUN | DALARNAS LÄN
Röstånga Vångs Sol-El | Privatperson | Privatperson | 1 ägare | 100 | 4 | 4 | 4 | Sol | Sol | KPN | SE4 | 2029-09-22 | 2014-05-23 - 2014-05-23 | Ny anläggning | 1 | Röstånga | SVALÖV | SKÅNE LÄN
Rösvägen 5 | Privatperson | Privatperson | 1 ägare | 100 | 10 | 10 | 11 | Sol | Sol | EKO | SE3 | 2031-10-30 | 2016-10-16 - 2016-10-16 | Ny anläggning | 1 | Ekerö | EKERÖ | STOCKHOLM
Rötgasanläggning Främbyverket | 556509-6731 | Falu Energi & Vatten AB | 1 ägare | 100 | 1900 | 1900 | 230 | Biobränsle / torv / fossilt | Övrig | FLN | SE3 | 2024-04-22 | 2009-04-17 - 2009-04-17 | Ny anläggning | 1 | FALUN | FALUN | DALARNAS LÄN
Rötorp Härad Mikroproduktion | Privatperson | Privatperson | 1 ägare | 100 | 15 | 15 | 16 | Sol | Sol | SGS | SE3 | 2030-08-09 | 2015-07-21 - 2015-07-21 | Ny anläggning | 1 | Rötorp Härad | STRÄNGNÄS | SÖDERMANLAND
Röviksvägen 8 | Privatperson | Privatperson | 1 ägare | 100 | 7 | 7 | 8 | Sol | Sol | OGO | SE3 | 2030-11-30 | 2015-11-16 - 2015-11-16 | Ny anläggning | 1 | Sankt Anna | SÖDERKÖPING | ÖSTERGÖTLAND
SA 1 Åled | Privatperson | Privatperson | 1 ägare | 100 | 2 | 2 | 3 | Sol | Sol | HLD | SE4 | 2028-01-29 | 2012-10-31 - 2012-10-31 | Ny anläggning | 1 | Åled | HALMSTAD | HALLAND
Sadelmakaren | Privatperson | Privatperson | 1 ägare | 100 | 2 | 2 | 3 | Sol | Sol | HSD | SE2 | 2030-08-10 | 2011-08-15 - 2011-08-15 | Ny anläggning | 1 | Härnösand | HÄRNÖSAND | VÄSTERNORRLAND
Sadelmakarvägen 25 | Privatperson | Privatperson | 1 ägare | 100 | 8 | 8 | 7 | Sol | Sol | ESK | SE3 | 2031-09-11 | 2016-08-29 - 2016-08-29 | Ny anläggning | 1 | Eskilstuna | ESKILSTUNA | SÖDERMANLAND
Sadelvägen 11 | Privatperson | Privatperson | 1 ägare | 100 | 5 | 5 | 5 | Sol | Sol | VBS | SE3 | 2028-04-22 | 2013-04-09 - 2013-04-09 | Ny anläggning | 1 | VARBERG | VARBERG | HALLAND
Sahlins | 556703-9168 | Sahlins på Österlen AB | 1 ägare | 100 | 67 | 67 | 60 | Sol | Sol | IKN | SE4 | 2031-03-31 | 2015-01-01 - 2015-01-01 | Ny anläggning | 1 | TOMELILLA | TOMELILLA | SKÅNE LÄN
Sala | 989200-4418 | Fastighetsbolaget Brödtorget & CO KB | 1 ägare | 100 | 70 | 70 | 78 | Sol | Sol | IKN | SE3 | 2029-10-12 | 2014-09-10 - 2014-09-10 | Ny anläggning | 2 | UPPSALA | UPPSALA | UPPSALA
Salaanläggning 2 | 769620-1172 | Solel i Sala & Heby ek för | 1 ägare | 100 | 35 | 35 | 38 | Sol | Sol | SAH | SE3 | 2027-09-12 | 2012-05-22 - 2012-05-22 | Ny anläggning | 1 | Sala | SALA | VÄSTMANLAND
Salaanläggningen 1 | 769620-1172 | Solel i Sala & Heby ek för | 1 ägare | 100 | 40 | 40 | 47 | Sol | Sol | SAH | SE3 | 2024-10-07 | 2009-09-30 - 2009-09-30 | Ny anläggning | 1 | SALA | SALA | VÄSTMANLAND
Salaanläggningen 2 | 769620-1172 | Solel i Sala & Heby ek för | 1 ägare | 100 | 35 | 35 | 36 | Sol | Sol | SAH | SE3 | 2026-07-04 | 2011-06-28 - 2011-06-28 | Ny anläggning | 1 | SALA | SALA | VÄSTMANLAND
Saldovägen 9 B | 556257-3310 | Tekno-Detaljer i Järfälla AB | 1 ägare | 100 | 150 | 150 | 167 | Sol | Sol | UPS | SE3 | 2030-03-08 | 2015-02-04 - 2015-02-04 | Ny anläggning | 1 | JÄRFÄLLA | JÄRFÄLLA | STOCKHOLM
Saleby 1 | 556719-4682 | Stenbrona Vindpark AB | 1 ägare | 100 | 5200 | 5200 | 2000 | Vind | Landbaserad | KVM | SE3 | 2022-02-06 | 2007-02-06 - 2007-02-06 | Ny anläggning | 1 | LIDKÖPING | LIDKÖPING | VÄSTRA GÖTALANDS LÄN
Saleby 2 | 556719-4682 | Stenbrona Vindpark AB | 1 ägare | 100 | 5200 | 5200 | 2000 | Vind | Landbaserad | KVM | SE3 | 2022-02-06 | 2007-02-06 - 2007-02-06 | Ny anläggning | 1 | LIDKÖPING | LIDKÖPING | VÄSTRA GÖTALANDS LÄN
Salomonsvägen 13 | Privatperson | Privatperson | 1 ägare | 100 | 3 | 3 | 4 | Sol | Sol | LHM | SE4 | 2028-10-13 | 2013-09-17 - 2013-09-17 | Ny anläggning | 1 | GENEVAD | LAHOLM | HALLAND
Salteå kraftverk | 556811-4291 | Kraft i Bäckland AB | 1 ägare | 100 | 950 | 950 | 380 | Vatten | Vatten | ALL | SE2 | 2030-11-09 | 1993-01-01 - 1993-01-01 | Omfattande ombyggnad | 2 | NYLAND | KRAMFORS | VÄSTERNORRLAND | Salteån
Salvetorp | Privatperson | Privatperson | 1 ägare | 100 | 23 | 23 | 23 | Sol | Sol | IKN | SE3 | 2030-03-31 | 2015-02-10 - 2015-02-10 | Ny anläggning | 1 | Mjölby | MJÖLBY | ÖSTERGÖTLAND
Salvetorp Vind | 556872-3232 | Salvetorp Vind AB | 1 ägare | 100 | 5000 | 5000 | 2000 | Vind | Landbaserad | VAN | SE3 | 2026-08-17 | 2011-08-13 - 2011-08-13 | Ny anläggning | 1 | MJÖLBY | MJÖLBY | ÖSTERGÖTLAND
Sanda 1:38 Solel | Privatperson | Privatperson | 1 ägare | 100 | 5 | 5 | 5 | Sol | Sol | BLE | SE4 | 2030-06-23 | 2015-05-22 - 2015-05-22 | Ny anläggning | 1 | STURKÖ | KARLSKRONA | BLEKINGE
Sandbacken 26 solkraft inmatning | Privatperson | Privatperson | 1 ägare | 100 | 4 | 4 | 7 | Sol | Sol | DAD | SE3 | 2031-05-26 | 2014-07-10 - 2014-07-10 | Ny anläggning | 1 | Uddevalla | UDDEVALLA | VÄSTRA GÖTALANDS LÄN
Sandby 2 | Privatperson | Privatperson | 2 ägare | 100 | 1450 | 1450 | 660 | Vind | Landbaserad | VAN | SE3 | 2031-11-10 | 1999-09-01 - 1999-09-01 | Omfattande ombyggnad | 1 | VADSTENA | VADSTENA | ÖSTERGÖTLAND
Sandhamn 32 | Privatperson | Privatperson | 1 ägare | 100 | 4 | 4 | 5 | Sol | Sol | BLE | SE4 | 2031-09-05 | 2016-08-12 - 2016-08-12 | Ny anläggning | 1 | Torhamn | KARLSKRONA | BLEKINGE
Sandsjöfors Mostorp | Privatperson | Privatperson | 2 ägare | 100 | 12 | 12 | 15 | Sol | Sol | IKN | SE3 | 2029-03-20 | 2013-05-16 - 2013-05-16 | Ny anläggning | 1 | SANDSJÖFORS | NÄSSJÖ | JÖNKÖPING
Sandsjövägen 9 438 92 Härryda | Privatperson | Privatperson | 1 ägare | 100 | 10 | 10 | 11 | Sol | Sol | HRA | SE3 | 2031-07-24 | 2016-05-01 - 2016-05-01 | Ny anläggning | 1 | Härryda | HÄRRYDA | VÄSTRA GÖTALANDS LÄN
Sandskäddevägen 26 | Privatperson | Privatperson | 1 ägare | 100 | 4 | 4 | 3 | Sol | Sol | HOG | SE4 | 2030-09-21 | 2015-08-31 - 2015-08-31 | Ny anläggning | 1 | NYHAMNSLÄGE | SAKNAS | SAKNAS
Sandstenen | Privatperson | Privatperson | 1 ägare | 100 | 45 | 45 | 50 | Sol | Sol | LUN | SE4 | 2027-11-13 | 2011-12-03 - 2011-12-03 | Ny anläggning | 1 | Lund | LUND | SKÅNE LÄN
Sandtäcksvägen 1 | Privatperson | Privatperson | 1 ägare | 100 | 7 | 7 | 8 | Sol | Sol | FLN | SE3 | 2031-06-07 | 2015-11-17 - 2015-11-17 | Ny anläggning | 1 | FALUN | FALUN | DALARNAS LÄN
Sandvik 1 | Privatperson | Privatperson | 1 ägare | 100 | 70 | 70 | 30 | Vind | Landbaserad | IKN | SE4 | 2026-03-18 | 2011-03-17 - 2011-03-17 | Ny anläggning | 1 | SANDVIK | KALMAR | KALMAR
Sandvik 3 | 556187-5203 | Växjö Energi AB | 1 ägare | 100 | 220000 | 220000 | 39600 | Biobränsle / torv / fossilt | Kraftvärme | IKN | SE4 | 2030-04-06 | 2015-04-01 - 2015-04-01 | Ny anläggning | 1 | VÄXJÖ | VÄXJÖ | KRONOBERG
Sandvikens gård solkraft inmatning | Privatperson | Privatperson | 1 ägare | 100 | 28 | 28 | 23 | Sol | Sol | VAN | SE3 | 2031-04-27 | 2016-04-25 - 2016-04-25 | Ny anläggning | 1 | LAXÅ | ASKERSUND | ÖREBRO
Sandvip | Privatperson | Privatperson | 1 ägare | 100 | 8 | 8 | 8 | Sol | Sol | SKL | SE4 | 2031-11-27 | 2016-09-20 - 2016-09-20 | Ny anläggning | 1 | Falsterbo | VELLINGE | SKÅNE LÄN
Sandvägen 4 | Privatperson | Privatperson | 1 ägare | 100 | 6 | 6 | 6 | Sol | Sol | SMS | SE4 | 2030-01-20 | 2014-11-04 - 2014-11-04 | Ny anläggning | 1 | ANDERSTORP | GISLAVED | JÖNKÖPING
Sandvägen 6 | Privatperson | Privatperson | 1 ägare | 100 | 8 | 8 | 9 | Sol | Sol | SMS | SE4 | 2029-08-24 | 2014-07-25 - 2014-07-25 | Ny anläggning | 1 | ANDERSTORP | GISLAVED | JÖNKÖPING
Sandvägen 8 | Privatperson | Privatperson | 1 ägare | 100 | 9 | 9 | 10 | Sol | Sol | SMS | SE4 | 2030-01-19 | 2014-11-04 - 2014-11-04 | Ny anläggning | 1 | ANDERSTORP | GISLAVED | JÖNKÖPING
Sandåker | Privatperson | Privatperson | 1 ägare | 100 | 175 | 175 | 105 | Vind | Landbaserad | VDM | SE3 | 2020-05-12 | 2005-05-12 - 2005-05-12 | Ny anläggning | 1 | VEDUM | VARA | VÄSTRA GÖTALANDS LÄN
Sankt Jörgens Allé 46 Sol | Privatperson | Privatperson | 1 ägare | 100 | 5 | 5 | 5 | Sol | Sol | GBG | SE3 | 2031-07-12 | 2016-07-13 - 2016-07-13 | Ny anläggning | 1 | Hisings Backa | GÖTEBORG | VÄSTRA GÖTALANDS LÄN
Sankt Olofsgatan 29 | Privatperson | Privatperson | 1 ägare | 100 | 3 | 3 | 6 | Sol | Sol | GBG | SE3 | 2031-07-31 | 2016-07-18 - 2016-07-18 | Ny anläggning | 1 | Göteborg | GÖTEBORG | VÄSTRA GÖTALANDS LÄN
Sannatorper | Privatperson | Privatperson | 1 ägare | 100 | 3 | 3 | 4 | Sol | Sol | NHA | SE3 | 2030-01-13 | 2014-11-14 - 2014-11-14 | Ny anläggning | 1 | Åsa | KUNGSBACKA | HALLAND
Sarahs sol | Privatperson | Privatperson | 1 ägare | 100 | 11 | 11 | 12 | Sol | Sol | NVS | SE4 | 2030-10-18 | 2015-10-06 - 2015-10-06 | Ny anläggning | 1 | Ekeby | BJUV | SKÅNE LÄN
Sareklints Solel | Privatperson | Privatperson | 1 ägare | 100 | 10 | 10 | 12 | Sol | Sol | KKA | SE4 | 2029-08-13 | 2014-07-08 - 2014-07-08 | Ny anläggning | 1 | Karlskrona | KARLSKRONA | BLEKINGE
SA-Solar | Privatperson | Privatperson | 1 ägare | 100 | 10 | 10 | 11 | Sol | Sol | HLD | SE4 | 2028-10-13 | 2013-08-16 - 2013-08-16 | Ny anläggning | 1 | ÅLED | HALMSTAD | HALLAND
Saxberget | 556571-5470 | Stena Renewable Energy AB | 1 ägare | 100 | 60000 | 60000 | 20000 | Vind | Landbaserad | VBL | SE3 | 2023-10-10 | 2008-09-11 - 2008-10-27 | Ny anläggning | 10 | GRÄNGESBERG | LUDVIKA | DALARNAS LÄN
Saxtorp 13:13 | Privatperson | Privatperson | 2 ägare | 100 | 2 | 2 | 2 | Sol | Sol | SKV | SE4 | 2029-11-12 | 2013-02-26 - 2013-02-26 | Ny anläggning | 1 | Saxtorp | LANDSKRONA | SKÅNE LÄN
Saxviken 119 | Privatperson | Privatperson | 1 ägare | 100 | 2 | 2 | 2 | Sol | Sol | HDB | SE3 | 2031-09-12 | 2016-08-18 - 2016-08-18 | Ny anläggning | 1 | DALA-HUSBY | HEDEMORA | DALARNAS LÄN
S-B Persson | Privatperson | Privatperson | 1 ägare | 100 | 20 | 20 | 20 | Sol | Sol | IKN | SE4 | 2030-05-04 | 2015-04-24 - 2015-04-24 | Ny anläggning | 1 | RYDSGÅRD | SKURUP | SKÅNE LÄN
sbs-järnaT19 | 556073-5614 | Aktiebolaget Järna Trä- & Byggvaror | 1 ägare | 100 | 59 | 59 | 66 | Sol | Sol | IKN | SE3 | 2031-04-05 | 2016-04-18 - 2016-04-18 | Ny anläggning | 1 | Järna | SÖDERTÄLJE | STOCKHOLM
sbs-ulricehamnk2 | 556101-5495 | Aktiebolaget Axel Lindblad & Son | 1 ägare | 100 | 35 | 35 | 40 | Sol | Sol | IKN | SE3 | 2030-11-15 | 2015-09-18 - 2015-09-18 | Ny anläggning | 1 | Ulricehamn | ULRICEHAMN | VÄSTRA GÖTALANDS LÄN
sbs-uppsalad11 | 262000-0683 | Stockholms Nation | 1 ägare | 100 | 21 | 21 | 28 | Sol | Sol | IKN | SE3 | 2030-12-27 | 2015-11-03 - 2015-11-03 | Ny anläggning | 1 | Uppsala | UPPSALA | UPPSALA
Scandic solceller | 556911-2872 | Hemfosa Vindruvan 22 Fastighets AB | 1 ägare | 100 | 15 | 15 | 18 | Sol | Sol | IKN | SE4 | 2029-05-06 | 2013-10-30 - 2013-10-30 | Ny anläggning | 1 | VÄRNAMO | VÄRNAMO | JÖNKÖPING
Seglargatan21 | Privatperson | Privatperson | 1 ägare | 100 | 4 | 4 | 5 | Sol | Sol | OGO | SE3 | 2031-10-30 | 2016-10-28 - 2016-10-28 | Ny anläggning | 1 | Norrköping | NORRKÖPING | ÖSTERGÖTLAND
Segmons kraftstation | Privatperson | Privatperson | 1 ägare | 100 | 75 | 75 | 15 | Vatten | Vatten | VAL | SE3 | 2024-07-31 | 2005-12-09 - 2005-12-09 | Ny anläggning | 1 | GRUMS | GRUMS | VÄRMLAND | Segmoälven
Segrells väg 11 | Privatperson | Privatperson | 1 ägare | 100 | 3 | 3 | 3 | Sol | Sol | SKL | SE4 | 2029-10-27 | 2014-07-03 - 2014-07-03 | Ny anläggning | 1 | KRISTIANSTAD | KRISTIANSTAD | SKÅNE LÄN
Selene | Privatperson | Privatperson | 1 ägare | 100 | 16 | 16 | 16 | Sol | Sol | ORT | SE3 | 2031-11-15 | 2016-09-09 - 2016-09-09 | Ny anläggning | 1 | FAGERFJÄLL | TJÖRN | VÄSTRA GÖTALANDS LÄN
Selja 292:1 | Privatperson | Privatperson | 1 ägare | 100 | 7 | 7 | 7 | Sol | Sol | MOR | SE3 | 2031-10-04 | 2016-09-22 - 2016-09-22 | Ny anläggning | 1 | Mora | MORA | DALARNAS LÄN
Selsfors G1 | 556016-2561 | Skellefteå Kraft AB | 1 ägare | 1.31 | 105353 | 1380 | 20000 | Vatten | Produktionsökning | SKF | SE1 | 2027-03-04 | 1942-06-06 - 1942-06-06 | Produktionsökning | 1 | SELSFORS | SKELLEFTEÅ | VÄSTERBOTTEN
Selsfors G2 | 556016-2561 | Skellefteå Kraft AB | 1 ägare | 1.31 | 155000 | 2031 | 38000 | Vatten | Produktionsökning | SKF | SE1 | 2027-03-04 | 1975-06-06 - 1975-06-06 | Produktionsökning | 1 | SELSFORS | SKELLEFTEÅ | VÄSTERBOTTEN
Semb | 556677-7644 | Susedalens Kraft AB | 1 ägare | 100 | 1600 | 1600 | 315 | Vatten | Vatten | HLD | SE4 | 2029-07-31 | 1929-01-01 - 1929-01-01 | Omfattande ombyggnad | 1 | ASIGE | FALKENBERG | HALLAND
Senneby solkraft inmatning | Privatperson | Privatperson | 1 ägare | 100 | 5 | 5 | 5 | Sol | Sol | UPO | SE3 | 2029-07-02 | 2014-06-18 - 2014-06-18 | Ny anläggning | 1 | VÄDDÖ | NORRTÄLJE | STOCKHOLM
Seskarö WT 1-5 | 556779-3848 | Bottenviken Vind AB | 1 ägare | 100 | 10000 | 10000 | 5000 | Vind | Landbaserad | TNN | SE1 | 2021-04-05 | 2006-04-05 - 2006-04-05 | Ny anläggning | 5 | HAPARANDA | HAPARANDA | NORRBOTTEN
SEVAB KVV | 556527-5764 | SEVAB Strängnäs Energi AB | 1 ägare | 100 | 35000 | 35000 | 9000 | Biobränsle / torv / fossilt | Kraftvärme | SGS | SE3 | 2023-12-16 | 2008-12-01 - 2008-12-01 | Ny anläggning | 1 | STRÄNGNÄS | STRÄNGNÄS | SÖDERMANLAND
Seved Ribbing | Privatperson | Privatperson | 1 ägare | 100 | 3 | 3 | 3 | Sol | Sol | LUN | SE4 | 2029-11-19 | 2014-10-01 - 2014-10-01 | Ny anläggning | 1 | Lund | LUND | SKÅNE LÄN
Sevesgård 6:2 | Privatperson | Privatperson | 1 ägare | 100 | 40 | 40 | 42 | Sol | Sol | IKN | SE3 | 2030-04-13 | 2015-03-26 - 2015-03-26 | Ny anläggning | 1 | STRÅVALLA | VARBERG | HALLAND
SG Solar | Privatperson | Privatperson | 1 ägare | 100 | 6 | 6 | 7 | Sol | Sol | HLD | SE4 | 2030-10-05 | 2015-06-15 - 2015-06-15 | Ny anläggning | 1 | Torup | HYLTE | HALLAND
Sibbarb 9 | Privatperson | Privatperson | 1 ägare | 100 | 8 | 8 | 9 | Sol | Sol | HLD | SE4 | 2030-08-09 | 2015-06-08 - 2015-06-08 | Ny anläggning | 1 | Sibbarb Tvååker | VARBERG | HALLAND
Sibeliusgången 2 | 556043-6429 | AB Svenska Bostäder | 1 ägare | 100 | 14 | 14 | 16 | Sol | Sol | IKN | SE3 | 2030-05-27 | 2014-08-19 - 2014-08-19 | Ny anläggning | 1 | Kista | STOCKHOLM | STOCKHOLM
Sibräcka 2:6 | Privatperson | Privatperson | 3 ägare | 100 | 1800 | 1800 | 850 | Vind | Landbaserad | ORT | SE3 | 2019-01-22 | 2004-01-14 - 2004-01-14 | Ny anläggning | 1 | SKÄRHAMN | TJÖRN | VÄSTRA GÖTALANDS LÄN
Sidensjö T1 | 556799-1806 | Sidensjö Vindkraft AB | 1 ägare | 100 | 8355 | 8355 | 3000 | Vind | Landbaserad | IKN | SE2 | 2030-08-16 | 2015-06-12 - 2015-06-12 | Ny anläggning | 1 | Sidensjö | ÖRNSKÖLDSVIK | VÄSTERNORRLAND
Sidensjö T10 | 556799-1806 | Sidensjö Vindkraft AB | 1 ägare | 100 | 8355 | 8355 | 3000 | Vind | Landbaserad | IKN | SE2 | 2030-08-12 | 2015-06-12 - 2015-06-12 | Ny anläggning | 1 | Sidensjö | ÖRNSKÖLDSVIK | VÄSTERNORRLAND
Sidensjö T11 | 556799-1806 | Sidensjö Vindkraft AB | 1 ägare | 100 | 8355 | 8355 | 3000 | Vind | Landbaserad | IKN | SE2 | 2030-08-12 | 2015-06-12 - 2015-06-12 | Ny anläggning | 1 | Sidensjö | ÖRNSKÖLDSVIK | VÄSTERNORRLAND
Sidensjö T12 | 556799-1806 | Sidensjö Vindkraft AB | 1 ägare | 100 | 8355 | 8355 | 3000 | Vind | Landbaserad | IKN | SE2 | 2030-08-12 | 2015-06-12 - 2015-06-12 | Ny anläggning | 1 | Sidensjö | ÖRNSKÖLDSVIK | VÄSTERNORRLAND
Sidensjö T13 | 556799-1806 | Sidensjö Vindkraft AB | 1 ägare | 100 | 8355 | 8355 | 3000 | Vind | Landbaserad | IKN | SE2 | 2030-08-12 | 2015-06-12 - 2015-06-12 | Ny anläggning | 1 | Sidensjö | ÖRNSKÖLDSVIK | VÄSTERNORRLAND
Sidensjö T14 | 556799-1806 | Sidensjö Vindkraft AB | 1 ägare | 100 | 8355 | 8355 | 3000 | Vind | Landbaserad | IKN | SE2 | 2030-08-12 | 2015-06-12 - 2015-06-12 | Ny anläggning | 1 | Sidensjö | ÖRNSKÖLDSVIK | VÄSTERNORRLAND
Sidensjö T15 | 556799-1806 | Sidensjö Vindkraft AB | 1 ägare | 100 | 8355 | 8355 | 3000 | Vind | Landbaserad | IKN | SE2 | 2030-08-12 | 2015-06-12 - 2015-06-12 | Ny anläggning | 1 | Sidensjö | ÖRNSKÖLDSVIK | VÄSTERNORRLAND
Sidensjö T16 | 556799-1806 | Sidensjö Vindkraft AB | 1 ägare | 100 | 8355 | 8355 | 3000 | Vind | Landbaserad | IKN | SE2 | 2030-08-16 | 2015-06-12 - 2015-06-12 | Ny anläggning | 1 | Sidensjö | ÖRNSKÖLDSVIK | VÄSTERNORRLAND
Sidensjö T17 | 556799-1806 | Sidensjö Vindkraft AB | 1 ägare | 100 | 8355 | 8355 | 3000 | Vind | Landbaserad | IKN | SE2 | 2030-08-16 | 2015-06-12 - 2015-06-12 | Ny anläggning | 1 | Sidensjö | ÖRNSKÖLDSVIK | VÄSTERNORRLAND
Sidensjö T18 | 556799-1806 | Sidensjö Vindkraft AB | 1 ägare | 100 | 8355 | 8355 | 3000 | Vind | Landbaserad | IKN | SE2 | 2030-08-16 | 2015-06-12 - 2015-06-12 | Ny anläggning | 1 | Sidensjö | ÖRNSKÖLDSVIK | VÄSTERNORRLAND
Sidensjö T19 | 556799-1806 | Sidensjö Vindkraft AB | 1 ägare | 100 | 8355 | 8355 | 3000 | Vind | Landbaserad | IKN | SE2 | 2030-08-16 | 2015-06-12 - 2015-06-12 | Ny anläggning | 1 | Sidensjö | ÖRNSKÖLDSVIK | VÄSTERNORRLAND
Sidensjö T2 | 556799-1806 | Sidensjö Vindkraft AB | 1 ägare | 100 | 8355 | 8355 | 3000 | Vind | Landbaserad | IKN | SE2 | 2030-08-16 | 2015-06-12 - 2015-06-12 | Ny anläggning | 1 | Sidensjö | ÖRNSKÖLDSVIK | VÄSTERNORRLAND
Sidensjö T20 | 556799-1806 | Sidensjö Vindkraft AB | 1 ägare | 100 | 8355 | 8355 | 3000 | Vind | Landbaserad | IKN | SE2 | 2030-08-16 | 2015-06-12 - 2015-06-12 | Ny anläggning | 1 | Sidensjö | ÖRNSKÖLDSVIK | VÄSTERNORRLAND
Sidensjö T21 | 556799-1806 | Sidensjö Vindkraft AB | 1 ägare | 100 | 8355 | 8355 | 3000 | Vind | Landbaserad | IKN | SE2 | 2030-08-16 | 2015-06-12 - 2015-06-12 | Ny anläggning | 1 | Sidensjö | ÖRNSKÖLDSVIK | VÄSTERNORRLAND
Sidensjö T22 | 556799-1806 | Sidensjö Vindkraft AB | 1 ägare | 100 | 8355 | 8355 | 3000 | Vind | Landbaserad | IKN | SE2 | 2030-08-16 | 2015-06-12 - 2015-06-12 | Ny anläggning | 1 | Sidensjö | ÖRNSKÖLDSVIK | VÄSTERNORRLAND
Sidensjö T23 | 556799-1806 | Sidensjö Vindkraft AB | 1 ägare | 100 | 8355 | 8355 | 3000 | Vind | Landbaserad | IKN | SE2 | 2030-08-16 | 2015-06-12 - 2015-06-12 | Ny anläggning | 1 | Sidensjö | ÖRNSKÖLDSVIK | VÄSTERNORRLAND
Sidensjö T24 | 556799-1806 | Sidensjö Vindkraft AB | 1 ägare | 100 | 8355 | 8355 | 3000 | Vind | Landbaserad | IKN | SE2 | 2030-08-16 | 2015-06-12 - 2015-06-12 | Ny anläggning | 1 | Sidensjö | ÖRNSKÖLDSVIK | VÄSTERNORRLAND
Sidensjö T25 | 556799-1806 | Sidensjö Vindkraft AB | 1 ägare | 100 | 8355 | 8355 | 3000 | Vind | Landbaserad | IKN | SE2 | 2030-08-16 | 2015-06-12 - 2015-06-12 | Ny anläggning | 1 | Sidensjö | ÖRNSKÖLDSVIK | VÄSTERNORRLAND
Sidensjö T26 | 556799-1806 | Sidensjö Vindkraft AB | 1 ägare | 100 | 8355 | 8355 | 3000 | Vind | Landbaserad | IKN | SE2 | 2030-08-16 | 2015-06-12 - 2015-06-12 | Ny anläggning | 1 | Sidensjö | ÖRNSKÖLDSVIK | VÄSTERNORRLAND
Sidensjö T27 | 556799-1806 | Sidensjö Vindkraft AB | 1 ägare | 100 | 8355 | 8355 | 3000 | Vind | Landbaserad | IKN | SE2 | 2030-08-16 | 2015-06-12 - 2015-06-12 | Ny anläggning | 1 | Sidensjö | ÖRNSKÖLDSVIK | VÄSTERNORRLAND
Sidensjö T3 | 556799-1806 | Sidensjö Vindkraft AB | 1 ägare | 100 | 8355 | 8355 | 3000 | Vind | Landbaserad | IKN | SE2 | 2030-08-16 | 2015-06-12 - 2015-06-12 | Ny anläggning | 1 | Sidensjö | ÖRNSKÖLDSVIK | VÄSTERNORRLAND
Sidensjö T31 | 556799-1806 | Sidensjö Vindkraft AB | 1 ägare | 100 | 8355 | 8355 | 3000 | Vind | Landbaserad | IKN | SE2 | 2030-08-16 | 2015-06-12 - 2015-06-12 | Ny anläggning | 1 | Sidensjö | ÖRNSKÖLDSVIK | VÄSTERNORRLAND
Sidensjö T33 | 556799-1806 | Sidensjö Vindkraft AB | 1 ägare | 100 | 8355 | 8355 | 3000 | Vind | Landbaserad | IKN | SE2 | 2030-08-16 | 2015-06-12 - 2015-06-12 | Ny anläggning | 1 | Sidensjö | ÖRNSKÖLDSVIK | VÄSTERNORRLAND
Sidensjö T34 | 556799-1806 | Sidensjö Vindkraft AB | 1 ägare | 100 | 8355 | 8355 | 3000 | Vind | Landbaserad | IKN | SE2 | 2030-08-16 | 2015-06-12 - 2015-06-12 | Ny anläggning | 1 | Sidensjö | ÖRNSKÖLDSVIK | VÄSTERNORRLAND
Sidensjö T35 | 556799-1806 | Sidensjö Vindkraft AB | 1 ägare | 100 | 8355 | 8355 | 3000 | Vind | Landbaserad | IKN | SE2 | 2030-08-16 | 2015-06-12 - 2015-06-12 | Ny anläggning | 1 | Sidensjö | ÖRNSKÖLDSVIK | VÄSTERNORRLAND
Sidensjö T36 | 556799-1806 | Sidensjö Vindkraft AB | 1 ägare | 100 | 8355 | 8355 | 3000 | Vind | Landbaserad | IKN | SE2 | 2030-06-28 | 2015-01-29 - 2015-01-29 | Ny anläggning | 1 | Sidensjö | ÖRNSKÖLDSVIK | VÄSTERNORRLAND
Sidensjö T37 | 556799-1806 | Sidensjö Vindkraft AB | 1 ägare | 100 | 8355 | 8355 | 3000 | Vind | Landbaserad | IKN | SE2 | 2030-06-28 | 2015-01-29 - 2015-01-29 | Ny anläggning | 1 | Sidensjö | ÖRNSKÖLDSVIK | VÄSTERNORRLAND
Sidensjö T38 | 556799-1806 | Sidensjö Vindkraft AB | 1 ägare | 100 | 8355 | 8355 | 3000 | Vind | Landbaserad | IKN | SE2 | 2030-06-28 | 2015-01-29 - 2015-01-29 | Ny anläggning | 1 | Sidensjö | ÖRNSKÖLDSVIK | VÄSTERNORRLAND
Sidensjö T39 | 556799-1806 | Sidensjö Vindkraft AB | 1 ägare | 100 | 8355 | 8355 | 3000 | Vind | Landbaserad | IKN | SE2 | 2030-06-28 | 2015-01-29 - 2015-01-29 | Ny anläggning | 1 | Sidensjö | ÖRNSKÖLDSVIK | VÄSTERNORRLAND
Sidensjö T4 | 556799-1806 | Sidensjö Vindkraft AB | 1 ägare | 100 | 8355 | 8355 | 3000 | Vind | Landbaserad | IKN | SE2 | 2030-08-16 | 2015-06-12 - 2015-06-12 | Ny anläggning | 1 | Sidensjö | ÖRNSKÖLDSVIK | VÄSTERNORRLAND
Sidensjö T40 | 556799-1806 | Sidensjö Vindkraft AB | 1 ägare | 100 | 8355 | 8355 | 3000 | Vind | Landbaserad | IKN | SE2 | 2030-06-28 | 2015-01-29 - 2015-01-29 | Ny anläggning | 1 | Sidensjö | ÖRNSKÖLDSVIK | VÄSTERNORRLAND
Sidensjö T41 | 556799-1806 | Sidensjö Vindkraft AB | 1 ägare | 100 | 8355 | 8355 | 3000 | Vind | Landbaserad | IKN | SE2 | 2030-06-28 | 2015-01-29 - 2015-01-29 | Ny anläggning | 1 | Sidensjö | ÖRNSKÖLDSVIK | VÄSTERNORRLAND
Sidensjö T42 | 556799-1806 | Sidensjö Vindkraft AB | 1 ägare | 100 | 8355 | 8355 | 3000 | Vind | Landbaserad | IKN | SE2 | 2030-06-28 | 2015-01-29 - 2015-01-29 | Ny anläggning | 1 | Sidensjö | ÖRNSKÖLDSVIK | VÄSTERNORRLAND
Sidensjö T43 | 556799-1806 | Sidensjö Vindkraft AB | 1 ägare | 100 | 8355 | 8355 | 3000 | Vind | Landbaserad | IKN | SE2 | 2030-06-28 | 2015-01-29 - 2015-01-29 | Ny anläggning | 1 | Sidensjö | ÖRNSKÖLDSVIK | VÄSTERNORRLAND
Sidensjö T44 | 556799-1806 | Sidensjö Vindkraft AB | 1 ägare | 100 | 8355 | 8355 | 3000 | Vind | Landbaserad | IKN | SE2 | 2030-06-28 | 2015-01-29 - 2015-01-29 | Ny anläggning | 1 | Sidensjö | ÖRNSKÖLDSVIK | VÄSTERNORRLAND
Sidensjö T45 | 556799-1806 | Sidensjö Vindkraft AB | 1 ägare | 100 | 8355 | 8355 | 3000 | Vind | Landbaserad | IKN | SE2 | 2030-06-28 | 2015-01-29 - 2015-01-29 | Ny anläggning | 1 | Sidensjö | ÖRNSKÖLDSVIK | VÄSTERNORRLAND
Sidensjö T46 | 556799-1806 | Sidensjö Vindkraft AB | 1 ägare | 100 | 8355 | 8355 | 3000 | Vind | Landbaserad | IKN | SE2 | 2030-06-28 | 2015-01-29 - 2015-01-29 | Ny anläggning | 1 | Sidensjö | ÖRNSKÖLDSVIK | VÄSTERNORRLAND
Sidensjö T47 | 556799-1806 | Sidensjö Vindkraft AB | 1 ägare | 100 | 8355 | 8355 | 3000 | Vind | Landbaserad | IKN | SE2 | 2030-06-28 | 2015-01-29 - 2015-01-29 | Ny anläggning | 1 | Sidensjö | ÖRNSKÖLDSVIK | VÄSTERNORRLAND
Sidensjö T48 | 556799-1806 | Sidensjö Vindkraft AB | 1 ägare | 100 | 8355 | 8355 | 3000 | Vind | Landbaserad | IKN | SE2 | 2030-06-28 | 2015-01-29 - 2015-01-29 | Ny anläggning | 1 | Sidensjö | ÖRNSKÖLDSVIK | VÄSTERNORRLAND
Sidensjö T49 | 556799-1806 | Sidensjö Vindkraft AB | 1 ägare | 100 | 8355 | 8355 | 3000 | Vind | Landbaserad | IKN | SE2 | 2030-06-28 | 2015-01-29 - 2015-01-29 | Ny anläggning | 1 | Sidensjö | ÖRNSKÖLDSVIK | VÄSTERNORRLAND
Sidensjö T5 | 556799-1806 | Sidensjö Vindkraft AB | 1 ägare | 100 | 8355 | 8355 | 3000 | Vind | Landbaserad | IKN | SE2 | 2030-08-16 | 2015-06-12 - 2015-06-12 | Ny anläggning | 1 | Sidensjö | ÖRNSKÖLDSVIK | VÄSTERNORRLAND
Sidensjö T50 | 556799-1806 | Sidensjö Vindkraft AB | 1 ägare | 100 | 8355 | 8355 | 3000 | Vind | Landbaserad | IKN | SE2 | 2030-06-28 | 2015-01-29 - 2015-01-29 | Ny anläggning | 1 | Sidensjö | ÖRNSKÖLDSVIK | VÄSTERNORRLAND
Sidensjö T51 | 556799-1806 | Sidensjö Vindkraft AB | 1 ägare | 100 | 8355 | 8355 | 3000 | Vind | Landbaserad | IKN | SE2 | 2030-06-28 | 2015-01-29 - 2015-01-29 | Ny anläggning | 1 | Sidensjö | ÖRNSKÖLDSVIK | VÄSTERNORRLAND
Sidensjö T52 | 556799-1806 | Sidensjö Vindkraft AB | 1 ägare | 100 | 8355 | 8355 | 3000 | Vind | Landbaserad | IKN | SE2 | 2030-06-28 | 2015-01-29 - 2015-01-29 | Ny anläggning | 1 | Sidensjö | ÖRNSKÖLDSVIK | VÄSTERNORRLAND
Sidensjö T6 | 556799-1806 | Sidensjö Vindkraft AB | 1 ägare | 100 | 8355 | 8355 | 3000 | Vind | Landbaserad | IKN | SE2 | 2030-08-16 | 2015-06-12 - 2015-06-12 | Ny anläggning | 1 | Sidensjö | ÖRNSKÖLDSVIK | VÄSTERNORRLAND
Sidensjö T7 | 556799-1806 | Sidensjö Vindkraft AB | 1 ägare | 100 | 8355 | 8355 | 3000 | Vind | Landbaserad | IKN | SE2 | 2030-08-16 | 2015-06-12 - 2015-06-12 | Ny anläggning | 1 | Sidensjö | ÖRNSKÖLDSVIK | VÄSTERNORRLAND
Sidensjö T8 | 556799-1806 | Sidensjö Vindkraft AB | 1 ägare | 100 | 8355 | 8355 | 3000 | Vind | Landbaserad | IKN | SE2 | 2030-08-16 | 2015-06-12 - 2015-06-12 | Ny anläggning | 1 | Sidensjö | ÖRNSKÖLDSVIK | VÄSTERNORRLAND
Sidensjö T9 | 556799-1806 | Sidensjö Vindkraft AB | 1 ägare | 100 | 8355 | 8355 | 3000 | Vind | Landbaserad | IKN | SE2 | 2030-08-12 | 2015-06-12 - 2015-06-12 | Ny anläggning | 1 | Sidensjö | ÖRNSKÖLDSVIK | VÄSTERNORRLAND
Sigtuna-Rölunda | Privatperson | Privatperson | 1 ägare | 100 | 43 | 43 | 45 | Sol | Sol | IKN | SE3 | 2031-12-15 | 2016-12-06 - 2016-12-06 | Ny anläggning | 1 | Häggeby | SIGTUNA | STOCKHOLM
Sil | 556026-3120 | Sydkraft Hydropower AB | 1 ägare | 0.32 | 60000 | 192 | 12000 | Vatten | Produktionsökning | ADL | SE2 | 2020-01-17 | 1976-01-01 - 1976-01-01 | Produktionsökning | 1 | SUNDSVALL | STRÖMSUND | JÄMTLAND
Silinge gård solkraft | Privatperson | Privatperson | 1 ägare | 100 | 5 | 5 | 5 | Sol | Sol | FLE | SE3 | 2031-09-27 | 2012-08-01 - 2012-08-01 | Ny anläggning | 1 | FLEN | FLEN | SÖDERMANLAND
Silkomhöjden 1 | 556639-2493 | Driftbolaget Silkomhöjden Vind AB | 1 ägare | 100 | 5200 | 5200 | 2000 | Vind | Landbaserad | RBF | SE3 | 2023-12-12 | 2008-12-12 - 2008-12-12 | Ny anläggning | 1 | SÄFSEN | LUDVIKA | DALARNAS LÄN
Silkomhöjden 2 | 556639-2493 | Driftbolaget Silkomhöjden Vind AB | 1 ägare | 100 | 5200 | 5200 | 2000 | Vind | Landbaserad | RBF | SE3 | 2023-12-12 | 2008-12-12 - 2008-12-12 | Ny anläggning | 1 | SÄFSEN | LUDVIKA | DALARNAS LÄN
Silkomhöjden 3 | 556639-2493 | Driftbolaget Silkomhöjden Vind AB | 1 ägare | 100 | 5200 | 5200 | 2000 | Vind | Landbaserad | RBF | SE3 | 2023-12-12 | 2008-12-12 - 2008-12-12 | Ny anläggning | 1 | SÄFSEN | VANSBRO | DALARNAS LÄN
Sillhävda | Privatperson | Privatperson | 1 ägare | 100 | 10 | 10 | 10 | Sol | Sol | ROY | SE4 | 2030-05-19 | 2015-05-01 - 2015-05-01 | Ny anläggning | 1 | Holmsjö | KARLSKRONA | BLEKINGE
Silon Stallarholmen solkraft | Privatperson | Privatperson | 1 ägare | 100 | 21 | 21 | 22 | Sol | Sol | IKN | SE3 | 2031-09-21 | 2016-06-14 - 2016-06-14 | Ny anläggning | 1 | STALLARHOLMEN | STRÄNGNÄS | SÖDERMANLAND
Silverhyttans kraftstation | Privatperson | Privatperson | 1 ägare | 100 | 100 | 100 | 25 | Vatten | Vatten | KSA | SE3 | 2019-01-06 | 2003-11-12 - 2003-11-12 | Ny anläggning | 1 | GRANBERGSDAL | KARLSKOGA | ÖREBRO | Trösälven
Silvers Väg 4 | Privatperson | Privatperson | 1 ägare | 100 | 7 | 7 | 7 | Sol | Sol | KUV | SE3 | 2031-02-16 | 2016-01-25 - 2016-01-25 | Ny anläggning | 1 | Kode | STENUNGSUND | VÄSTRA GÖTALANDS LÄN
Silversol | Privatperson | Privatperson | 1 ägare | 100 | 8 | 8 | 7 | Sol | Sol | SKV | SE4 | 2031-07-11 | 2016-07-03 - 2016-07-03 | Ny anläggning | 1 | Löddeköpinge | KÄVLINGE | SKÅNE LÄN
Simmatorp | Privatperson | Privatperson | 1 ägare | 100 | 5200 | 5200 | 2000 | Vind | Landbaserad | SKA | SE3 | 2025-03-09 | 2010-02-01 - 2010-02-01 | Ny anläggning | 1 | SKARA | SKARA | VÄSTRA GÖTALANDS LÄN
Simmatorp 3 | 556762-4365 | Magni Invest AB | 1 ägare | 100 | 5200 | 5200 | 2000 | Vind | Landbaserad | SKA | SE3 | 2025-01-22 | 2009-12-17 - 2009-12-17 | Ny anläggning | 1 | SKARA | SKARA | VÄSTRA GÖTALANDS LÄN
Simonsland | 556829-4044 | Simonsland Fabriken AB | 2 ägare | 100 | 100 | 100 | 115 | Sol | Sol | BRS | SE3 | 2027-07-09 | 2012-07-05 - 2012-07-05 | Ny anläggning | 1 | BORÅS | BORÅS | VÄSTRA GÖTALANDS LÄN
Simonsryd 7 | Privatperson | Privatperson | 1 ägare | 100 | 7 | 7 | 9 | Sol | Sol | SMS | SE4 | 2029-07-17 | 2013-12-13 - 2013-12-13 | Ny anläggning | 1 | Korsberga | VETLANDA | JÖNKÖPING
Simtuna Marby 1 solkraft inmatning | Privatperson | Privatperson | 1 ägare | 100 | 20 | 20 | 20 | Sol | Sol | UPV | SE3 | 2030-08-09 | 2015-06-05 - 2015-10-12 | Ny anläggning | 2 | Fjärdhundra | ENKÖPING | UPPSALA
Sindarve Solel | Privatperson | Privatperson | 1 ägare | 100 | 5 | 5 | 5 | Sol | Sol | GTL | SE3 | 2030-09-21 | 2015-07-29 - 2015-07-29 | Ny anläggning | 1 | STÅNGA | GOTLAND | GOTLAND
Sintorp 122 | Privatperson | Privatperson | 1 ägare | 100 | 7 | 7 | 9 | Sol | Sol | NHA | SE3 | 2028-07-21 | 2013-05-24 - 2013-05-24 | Ny anläggning | 1 | Frillesås | KUNGSBACKA | HALLAND
Sippedalsvägen 4 | Privatperson | Privatperson | 1 ägare | 100 | 6 | 6 | 6 | Sol | Sol | PTE | SE3 | 2031-03-10 | 2015-11-30 - 2015-11-30 | Ny anläggning | 1 | Partille | PARTILLE | VÄSTRA GÖTALANDS LÄN
Siriusvägen 33 solkraft inmatning | Privatperson | Privatperson | 1 ägare | 100 | 2 | 2 | 5 | Sol | Sol | MAF | SE1 | 2031-04-21 | 2016-03-31 - 2016-03-31 | Ny anläggning | 1 | Kiruna | KIRUNA | NORRBOTTEN
Sjisjka 1 | 556773-3422 | Sjisjka Vind AB | 1 ägare | 100 | 6800 | 6800 | 2600 | Vind | Landbaserad | SJN | SE1 | 2027-11-05 | 2012-11-06 - 2012-11-06 | Ny anläggning | 1 | Gällivare | SAKNAS | SAKNAS
Sjisjka 10 | 556773-3422 | Sjisjka Vind AB | 1 ägare | 100 | 6800 | 6800 | 2600 | Vind | Landbaserad | SJN | SE1 | 2027-10-11 | 2012-10-12 - 2012-10-12 | Ny anläggning | 1 | Gällivare | SAKNAS | SAKNAS
Sjisjka 11 | 556773-3422 | Sjisjka Vind AB | 1 ägare | 100 | 6800 | 6800 | 2600 | Vind | Landbaserad | SJN | SE1 | 2027-10-12 | 2012-10-13 - 2012-10-13 | Ny anläggning | 1 | Gällivare | SAKNAS | SAKNAS
Sjisjka 12 | 556773-3422 | Sjisjka Vind AB | 1 ägare | 100 | 6800 | 6800 | 2600 | Vind | Landbaserad | SJN | SE1 | 2027-10-01 | 2012-10-02 - 2012-10-02 | Ny anläggning | 1 | Gällivare | SAKNAS | SAKNAS
Sjisjka 13 | 556773-3422 | Sjisjka Vind AB | 1 ägare | 100 | 6800 | 6800 | 2600 | Vind | Landbaserad | SJN | SE1 | 2027-10-01 | 2012-10-02 - 2012-10-02 | Ny anläggning | 1 | Gällivare | SAKNAS | SAKNAS
Sjisjka 14 | 556773-3422 | Sjisjka Vind AB | 1 ägare | 100 | 6800 | 6800 | 2600 | Vind | Landbaserad | SJN | SE1 | 2027-09-28 | 2012-09-29 - 2012-09-29 | Ny anläggning | 1 | Gällivare | SAKNAS | SAKNAS
Sjisjka 15 | 556773-3422 | Sjisjka Vind AB | 1 ägare | 100 | 6800 | 6800 | 2600 | Vind | Landbaserad | SJN | SE1 | 2027-09-25 | 2012-09-26 - 2012-09-26 | Ny anläggning | 1 | Gällivare | SAKNAS | SAKNAS
Sjisjka 16 | 556773-3422 | Sjisjka Vind AB | 1 ägare | 100 | 6800 | 6800 | 2600 | Vind | Landbaserad | SJN | SE1 | 2027-09-25 | 2012-09-26 - 2012-09-26 | Ny anläggning | 1 | Gällivare | SAKNAS | SAKNAS
Sjisjka 17 | 556773-3422 | Sjisjka Vind AB | 1 ägare | 100 | 6800 | 6800 | 2600 | Vind | Landbaserad | SJN | SE1 | 2027-10-02 | 2012-10-03 - 2012-10-03 | Ny anläggning | 1 | Gällivare | SAKNAS | SAKNAS
Sjisjka 18 | 556773-3422 | Sjisjka Vind AB | 1 ägare | 100 | 6800 | 6800 | 2600 | Vind | Landbaserad | SJN | SE1 | 2027-10-02 | 2012-10-03 - 2012-10-03 | Ny anläggning | 1 | Gällivare | SAKNAS | SAKNAS
Sjisjka 19 | 556773-3422 | Sjisjka Vind AB | 1 ägare | 100 | 6800 | 6800 | 2600 | Vind | Landbaserad | SJN | SE1 | 2027-09-25 | 2012-09-26 - 2012-09-26 | Ny anläggning | 1 | Gällivare | GÄLLIVARE | NORRBOTTEN
Sjisjka 2 | 556773-3422 | Sjisjka Vind AB | 1 ägare | 100 | 6800 | 6800 | 2600 | Vind | Landbaserad | SJN | SE1 | 2027-10-26 | 2012-10-27 - 2012-10-27 | Ny anläggning | 1 | Gällivare | SAKNAS | SAKNAS
Sjisjka 20 | 556773-3422 | Sjisjka Vind AB | 1 ägare | 100 | 6800 | 6800 | 2600 | Vind | Landbaserad | SJN | SE1 | 2027-09-25 | 2012-09-26 - 2012-09-26 | Ny anläggning | 1 | Gällivare | SAKNAS | SAKNAS
Sjisjka 21 | 556773-3422 | Sjisjka Vind AB | 1 ägare | 100 | 6800 | 6800 | 2600 | Vind | Landbaserad | SJN | SE1 | 2027-09-25 | 2012-09-26 - 2012-09-26 | Ny anläggning | 1 | Sjisjka | SAKNAS | SAKNAS
Sjisjka 22 | 556773-3422 | Sjisjka Vind AB | 1 ägare | 100 | 6800 | 6800 | 2600 | Vind | Landbaserad | SJN | SE1 | 2027-09-19 | 2012-09-20 - 2012-09-20 | Ny anläggning | 1 | Gällivare | SAKNAS | SAKNAS
Sjisjka 23 | 556773-3422 | Sjisjka Vind AB | 1 ägare | 100 | 6800 | 6800 | 2600 | Vind | Landbaserad | SJN | SE1 | 2027-09-16 | 2012-09-17 - 2012-09-17 | Ny anläggning | 1 | Gällivare | SAKNAS | SAKNAS
Sjisjka 24 | 556773-3422 | Sjisjka Vind AB | 1 ägare | 100 | 6800 | 6800 | 2600 | Vind | Landbaserad | SJN | SE1 | 2027-09-14 | 2012-09-15 - 2012-09-15 | Ny anläggning | 1 | Gällivare | SAKNAS | SAKNAS
Sjisjka 25 | 556773-3422 | Sjisjka Vind AB | 1 ägare | 100 | 6800 | 6800 | 2600 | Vind | Landbaserad | SJN | SE1 | 2027-09-12 | 2012-09-13 - 2012-09-13 | Ny anläggning | 1 | Gällivare | SAKNAS | SAKNAS
Sjisjka 26 | 556773-3422 | Sjisjka Vind AB | 1 ägare | 100 | 6800 | 6800 | 2600 | Vind | Landbaserad | SJN | SE1 | 2027-09-09 | 2012-09-10 - 2012-09-10 | Ny anläggning | 1 | Gällivare | SAKNAS | SAKNAS
Sjisjka 27 | 556773-3422 | Sjisjka Vind AB | 1 ägare | 100 | 6800 | 6800 | 2600 | Vind | Landbaserad | SJN | SE1 | 2027-09-06 | 2012-09-07 - 2012-09-07 | Ny anläggning | 1 | Gällivare | SAKNAS | SAKNAS
Sjisjka 28 | 556773-3422 | Sjisjka Vind AB | 1 ägare | 100 | 6800 | 6800 | 2600 | Vind | Landbaserad | SJN | SE1 | 2027-09-05 | 2012-09-06 - 2012-09-06 | Ny anläggning | 1 | Gällivare | SAKNAS | SAKNAS
Sjisjka 29 | 556773-3422 | Sjisjka Vind AB | 1 ägare | 100 | 6800 | 6800 | 2600 | Vind | Landbaserad | SJN | SE1 | 2027-09-09 | 2012-09-04 - 2012-09-04 | Ny anläggning | 1 | Gällivare | GÄLLIVARE | NORRBOTTEN
Sjisjka 3 | 556773-3422 | Sjisjka Vind AB | 1 ägare | 100 | 6800 | 6800 | 2600 | Vind | Landbaserad | SJN | SE1 | 2027-11-02 | 2012-11-03 - 2012-11-03 | Ny anläggning | 1 | Gällivare | SAKNAS | SAKNAS
Sjisjka 30 | 556773-3422 | Sjisjka Vind AB | 1 ägare | 100 | 6800 | 6800 | 2600 | Vind | Landbaserad | SJN | SE1 | 2027-10-26 | 2012-10-27 - 2012-10-27 | Ny anläggning | 1 | Gällivare | SAKNAS | SAKNAS
Sjisjka 4 | 556773-3422 | Sjisjka Vind AB | 1 ägare | 100 | 6800 | 6800 | 2600 | Vind | Landbaserad | SJN | SE1 | 2027-10-22 | 2012-10-23 - 2012-10-23 | Ny anläggning | 1 | Gällivare | SAKNAS | SAKNAS
Sjisjka 5 | 556773-3422 | Sjisjka Vind AB | 1 ägare | 100 | 6800 | 6800 | 2600 | Vind | Landbaserad | SJN | SE1 | 2027-10-22 | 2012-10-23 - 2012-10-23 | Ny anläggning | 1 | Gällivare | SAKNAS | SAKNAS
Sjisjka 6 | 556773-3422 | Sjisjka Vind AB | 1 ägare | 100 | 6800 | 6800 | 2600 | Vind | Landbaserad | SJN | SE1 | 2027-10-18 | 2012-10-19 - 2012-10-19 | Ny anläggning | 1 | Gällivare | SAKNAS | SAKNAS
Sjisjka 7 | 556773-3422 | Sjisjka Vind AB | 1 ägare | 100 | 6800 | 6800 | 2600 | Vind | Landbaserad | SJN | SE1 | 2027-10-12 | 2012-10-13 - 2012-10-13 | Ny anläggning | 1 | Gällivare | SAKNAS | SAKNAS
Sjisjka 8 | 556773-3422 | Sjisjka Vind AB | 1 ägare | 100 | 6800 | 6800 | 2600 | Vind | Landbaserad | SJN | SE1 | 2027-10-18 | 2012-10-19 - 2012-10-19 | Ny anläggning | 1 | Gällivare | GÄLLIVARE | NORRBOTTEN
Sjisjka 9 | 556773-3422 | Sjisjka Vind AB | 1 ägare | 100 | 6800 | 6800 | 2600 | Vind | Landbaserad | SJN | SE1 | 2027-10-11 | 2012-10-12 - 2012-10-12 | Ny anläggning | 1 | Gällivare | SAKNAS | SAKNAS
Sjomark 17 | Privatperson | Privatperson | 1 ägare | 100 | 10 | 10 | 9 | Sol | Sol | IKN | SE3 | 2031-09-01 | 2016-08-30 - 2016-08-30 | Ny anläggning | 1 | Torslanda | GÖTEBORG | VÄSTRA GÖTALANDS LÄN
Sjunne Paulsson | Privatperson | Privatperson | 1 ägare | 100 | 23 | 23 | 23 | Sol | Sol | IKN | SE4 | 2029-11-17 | 2014-10-29 - 2014-10-29 | Ny anläggning | 1 | STAFFANSTORP | STAFFANSTORP | SKÅNE LÄN
Sjunnens kraftstation generator 1 | 556366-7483 | Sapa Profiler AB | 1 ägare | 100 | 3000 | 3000 | 960 | Vatten | Vatten | IKN | SE3 | 2027-09-06 | 1950-01-01 - 1950-01-01 | Omfattande ombyggnad | 1 | VETLANDA | VETLANDA | JÖNKÖPING
Sjunnens Kraftstation generator 2 | 556366-7483 | Sapa Profiler AB | 1 ägare | 100 | 2500 | 2500 | 700 | Vatten | Vatten | IKN | SE3 | 2027-09-06 | 1982-01-01 - 1982-01-01 | Omfattande ombyggnad | 1 | VETLANDA | VETLANDA | JÖNKÖPING | Emån
Sjöbacka Brandstorp Solkraft | Privatperson | Privatperson | 1 ägare | 100 | 5 | 5 | 4 | Sol | Sol | SLD | SE3 | 2027-10-18 | 2012-10-09 - 2012-10-09 | Ny anläggning | 1 | Brandstorp | HABO | JÖNKÖPING
Sjöboda Sol | Privatperson | Privatperson | 1 ägare | 100 | 10 | 10 | 10 | Sol | Sol | SMS | SE4 | 2030-11-24 | 2015-10-13 - 2015-10-13 | Ny anläggning | 1 | Traryd | MARKARYD | KRONOBERG
Sjöbredared solkraft inmatning | Privatperson | Privatperson | 1 ägare | 100 | 4 | 4 | 5 | Sol | Sol | SHD | SE3 | 2030-05-06 | 2013-10-02 - 2013-10-02 | Ny anläggning | 1 | Hökerum | ULRICEHAMN | VÄSTRA GÖTALANDS LÄN
Sjögattu 36 | 556798-0965 | Fastighetsbolaget Leksand Laknäs 18:29 AB | 1 ägare | 100 | 13 | 13 | 13 | Sol | Sol | LER | SE3 | 2031-07-04 | 2016-06-08 - 2016-06-08 | Ny anläggning | 1 | TÄLLBERG | LEKSAND | DALARNAS LÄN
Sjögestad Norrgård | 556424-8283 | Boodhs Lantbruk AB | 1 ägare | 100 | 28 | 28 | 28 | Sol | Sol | IKN | SE3 | 2028-11-03 | 2013-07-12 - 2013-07-12 | Ny anläggning | 1 | VIKINGSTAD | LINKÖPING | ÖSTERGÖTLAND
Sjögesätter 203 solkraft inmatning | Privatperson | Privatperson | 1 ägare | 100 | 5 | 5 | 5 | Sol | Sol | FSB | SE3 | 2029-04-02 | 2014-02-25 - 2014-02-25 | Ny anläggning | 1 | Norrköping | FINSPÅNG | ÖSTERGÖTLAND
Sjögetorp Solkraft | Privatperson | Privatperson | 1 ägare | 100 | 30 | 30 | 30 | Sol | Sol | NYD | SE3 | 2026-07-28 | 2011-07-27 - 2011-07-27 | Ny anläggning | 1 | KATRINEHOLM | KATRINEHOLM | SÖDERMANLAND
Sjögräsvägen 12 Svanebäck | Privatperson | Privatperson | 2 ägare | 100 | 5 | 5 | 5 | Sol | Sol | HOG | SE4 | 2029-01-20 | 2013-04-02 - 2013-04-02 | Ny anläggning | 1 | VIKEN | HÖGANÄS | SKÅNE LÄN
Sjögård 1 | Privatperson | Privatperson | 1 ägare | 100 | 12 | 12 | 15 | Sol | Sol | IKN | SE3 | 2028-08-22 | 2013-08-02 - 2013-08-02 | Ny anläggning | 1 | SMÅLANDSSTENAR | GISLAVED | JÖNKÖPING
Sjögården | Privatperson | Privatperson | 1 ägare | 100 | 10 | 10 | 10 | Sol | Sol | OGO | SE3 | 2031-11-06 | 2016-05-01 - 2016-05-01 | Ny anläggning | 1 | Rimforsa | KINDA | ÖSTERGÖTLAND
Sjökarby | Privatperson | Privatperson | 1 ägare | 100 | 12 | 12 | 13 | Sol | Sol | IKN | SE3 | 2028-01-08 | 2012-12-10 - 2012-12-10 | Ny anläggning | 1 | Åkersberga | ÖSTERÅKER | STOCKHOLM
Sjölin Azaleastigen | Privatperson | Privatperson | 1 ägare | 100 | 7 | 7 | 8 | Sol | Sol | IKN | SE3 | 2031-08-10 | 2016-07-25 - 2016-07-25 | Ny anläggning | 1 | Varberg | VARBERG | HALLAND
Sjömansvägen 4 | Privatperson | Privatperson | 1 ägare | 100 | 3 | 3 | 3 | Sol | Sol | SKV | SE4 | 2031-02-02 | 2016-01-29 - 2016-01-29 | Ny anläggning | 1 | Höör | HÖÖR | SKÅNE LÄN
Sjönevad 1:2 | Privatperson | Privatperson | 1 ägare | 100 | 12 | 12 | 14 | Sol | Sol | HLD | SE4 | 2028-03-25 | 2012-12-30 - 2012-12-30 | Ny anläggning | 1 | Vessigebro | FALKENBERG | HALLAND
Sjönevad 203 | Privatperson | Privatperson | 1 ägare | 100 | 20 | 20 | 20 | Sol | Sol | HLD | SE4 | 2030-01-26 | 2014-12-02 - 2014-12-02 | Ny anläggning | 1 | VESSINGEBRO | FALKENBERG | HALLAND
Sjöskogsvägen 35 solkraft inmatning | Privatperson | Privatperson | 1 ägare | 100 | 3 | 3 | 5 | Sol | Sol | NYD | SE3 | 2030-09-01 | 2015-08-13 - 2015-08-13 | Ny anläggning | 1 | Nävekvarn | NYKÖPING | SÖDERMANLAND
Sjösol | Privatperson | Privatperson | 1 ägare | 100 | 25 | 25 | 20 | Sol | Sol | IKN | SE3 | 2030-04-14 | 2014-10-01 - 2014-10-01 | Ny anläggning | 1 | VÄDDÖ | NORRTÄLJE | STOCKHOLM
Sjöströmsel | Privatperson | Privatperson | 1 ägare | 100 | 8 | 8 | 9 | Sol | Sol | HBG | SE4 | 2031-06-06 | 2016-06-02 - 2016-06-02 | Ny anläggning | 1 | Helsingborg | HELSINGBORG | SKÅNE LÄN
Sjöstugan Gula solkraft | Privatperson | Privatperson | 1 ägare | 100 | 4 | 4 | 5 | Sol | Sol | VMD | SE3 | 2029-07-15 | 2014-06-13 - 2014-06-13 | Ny anläggning | 1 | GUSTAVSBERG | VÄRMDÖ | STOCKHOLM
Sjöudden | Privatperson | Privatperson | 1 ägare | 100 | 10 | 10 | 10 | Sol | Sol | SMS | SE4 | 2030-05-26 | 2015-04-27 - 2015-04-27 | Ny anläggning | 1 | Moheda | ALVESTA | KRONOBERG
Sjövik 2:1 | Privatperson | Privatperson | 1 ägare | 100 | 23 | 23 | 25 | Sol | Sol | IKN | SE3 | 2031-07-14 | 2016-05-17 - 2016-05-17 | Ny anläggning | 1 | Bettna | FLEN | SÖDERMANLAND
Sjövind 1 Sjöhagens Gård | Privatperson | Privatperson | 1 ägare | 100 | 70 | 70 | 45 | Vind | Landbaserad | IKN | SE3 | 2028-09-14 | 2008-10-31 - 2008-10-31 | Omfattande ombyggnad | 1 | VÄDD 6 | NORRTÄLJE | STOCKHOLM
Sjövägen 29 | Privatperson | Privatperson | 1 ägare | 100 | 3 | 3 | 3 | Sol | Sol | AKB | SE3 | 2028-10-20 | 2012-12-01 - 2012-12-01 | Ny anläggning | 1 | Österskär | ÖSTERÅKER | STOCKHOLM
Sjöändan 1 | Privatperson | Privatperson | 1 ägare | 100 | 8 | 8 | 8 | Sol | Sol | SMS | SE4 | 2031-08-04 | 2016-07-05 - 2016-07-05 | Ny anläggning | 1 | Linneryd | TINGSRYD | KRONOBERG
SKA A01 | 556938-6864 | EON Wind Sweden AB | 1 ägare | 100 | 5715 | 5715 | 2000 | Vind | Landbaserad | SKL | SE4 | 2026-12-16 | 2011-12-12 - 2011-12-12 | Ny anläggning | 1 | SKABERSJÖ | SVEDALA | SKÅNE LÄN
SKA A02 | 556938-6864 | EON Wind Sweden AB | 1 ägare | 100 | 5715 | 5715 | 2000 | Vind | Landbaserad | SKL | SE4 | 2026-12-16 | 2011-12-13 - 2011-12-13 | Ny anläggning | 1 | SVEDALA | SVEDALA | SKÅNE LÄN
SKA A03 | 556938-6864 | EON Wind Sweden AB | 1 ägare | 100 | 5715 | 5715 | 2000 | Vind | Landbaserad | SKL | SE4 | 2026-12-16 | 2011-12-16 - 2011-12-16 | Ny anläggning | 1 | SVEDALA | SVEDALA | SKÅNE LÄN
SKA A04 | 556938-6864 | EON Wind Sweden AB | 1 ägare | 100 | 5715 | 5715 | 2000 | Vind | Landbaserad | SKL | SE4 | 2026-12-28 | 2011-12-21 - 2011-12-21 | Ny anläggning | 1 | SKABERSJÖ | SVEDALA | SKÅNE LÄN
SKA A05 | 556938-6864 | EON Wind Sweden AB | 1 ägare | 100 | 5715 | 5715 | 2000 | Vind | Landbaserad | SKL | SE4 | 2026-12-21 | 2011-12-19 - 2011-12-19 | Ny anläggning | 1 | SKABERSJÖ | SVEDALA | SKÅNE LÄN
Skaellsta 3:5 | Privatperson | Privatperson | 1 ägare | 100 | 18 | 18 | 17 | Sol | Sol | IKN | SE3 | 2031-09-19 | 2016-09-20 - 2016-09-20 | Ny anläggning | 1 | Jönåker | NYKÖPING | SÖDERMANLAND
Skaffars väg 7 | Privatperson | Privatperson | 1 ägare | 100 | 5 | 5 | 6 | Sol | Sol | BRL | SE3 | 2030-05-17 | 2013-01-01 - 2013-01-01 | Ny anläggning | 1 | Borlänge | BORLÄNGE | DALARNAS LÄN
Skaftarp Västergård | Privatperson | Privatperson | 2 ägare | 99.6 | 275 | 274 | 60 | Vatten | Produktionsökning | SMN | SE3 | 2031-11-13 | 2016-11-14 - 2016-11-14 | Produktionsökning | 2 | Sävsjö | NÄSSJÖ | JÖNKÖPING
Skaftets kraftstation | 556403-9815 | AB Guldkäppen | 1 ägare | 100 | 1400 | 1400 | 400 | Vatten | Vatten | SMN | SE3 | 2023-08-11 | 2008-08-11 - 2008-08-11 | Ny anläggning | 1 | GUNNEBO | VÄSTERVIK | KALMAR
Skallbergsskolan anl 1 | 212000-2080 | Västerås Stad | 1 ägare | 100 | 26 | 26 | 30 | Sol | Sol | IKN | SE3 | 2029-11-26 | 2014-06-25 - 2014-06-25 | Ny anläggning | 1 | VÄSTERÅS | VÄSTERÅS | VÄSTMANLAND
Skallbergsskolan anl 2 | 212000-2080 | Västerås Stad | 1 ägare | 100 | 14 | 14 | 16 | Sol | Sol | IKN | SE3 | 2029-11-26 | 2014-06-25 - 2014-06-25 | Ny anläggning | 1 | VÄSTERÅS | VÄSTERÅS | VÄSTMANLAND
Skallböle | 556730-7904 | Statkraft Sverige AB | 1 ägare | 2.12 | 219483 | 4653 | 51000 | Vatten | Produktionsökning | SUR | SE2 | 2030-11-29 | 1949-12-14 - 1949-12-14 | Produktionsökning | 3 | SUNDSVALL | SUNDSVALL | VÄSTERNORRLAND | Ljungan
Skalleberg 1 - Fågelås 3 | 556925-8113 | ewz Atlantic Sverige AB | 1 ägare | 100 | 6200 | 6200 | 2000 | Vind | Landbaserad | VFV | SE3 | 2030-01-06 | 2015-01-05 - 2015-01-05 | Ny anläggning | 1 | HJO | HJO | VÄSTRA GÖTALANDS LÄN
Skalleberg 10 - Bossgården 1 | 556925-8113 | ewz Atlantic Sverige AB | 1 ägare | 100 | 6200 | 6200 | 1800 | Vind | Landbaserad | VFV | SE3 | 2030-02-05 | 2015-02-03 - 2015-02-03 | Ny anläggning | 1 | HJO | HJO | VÄSTRA GÖTALANDS LÄN
Skalleberg 2 - Fågelås 1 | 556925-8113 | ewz Atlantic Sverige AB | 1 ägare | 100 | 6200 | 6200 | 2000 | Vind | Landbaserad | VFV | SE3 | 2030-01-22 | 2015-01-23 - 2015-01-23 | Ny anläggning | 1 | HJO | HJO | VÄSTRA GÖTALANDS LÄN
Skalleberg 3 - Hökenås 1 | 556925-8113 | ewz Atlantic Sverige AB | 1 ägare | 100 | 6200 | 6200 | 1800 | Vind | Landbaserad | VFV | SE3 | 2030-02-05 | 2015-02-03 - 2015-02-03 | Ny anläggning | 1 | HJO | HJO | VÄSTRA GÖTALANDS LÄN
Skalleberg 4 - Hökenås 2 | 556925-8113 | ewz Atlantic Sverige AB | 1 ägare | 100 | 6200 | 6200 | 1800 | Vind | Landbaserad | VFV | SE3 | 2030-02-15 | 2015-02-13 - 2015-02-13 | Ny anläggning | 1 | HJO | HJO | VÄSTRA GÖTALANDS LÄN
Skalleberg 5 - Hökensås 3 | 556925-8113 | ewz Atlantic Sverige AB | 1 ägare | 100 | 6200 | 6200 | 1800 | Vind | Landbaserad | VFV | SE3 | 2030-02-15 | 2015-02-13 - 2015-02-13 | Ny anläggning | 1 | HJO | HJO | VÄSTRA GÖTALANDS LÄN
Skalleberg 6 - Dunabolet 2 | 556925-8113 | ewz Atlantic Sverige AB | 1 ägare | 100 | 6200 | 6200 | 1800 | Vind | Landbaserad | VFV | SE3 | 2030-02-12 | 2015-02-10 - 2015-02-10 | Ny anläggning | 1 | HJO | HJO | VÄSTRA GÖTALANDS LÄN
Skalleberg 7 - Dunabolet 1 | 556925-8113 | ewz Atlantic Sverige AB | 1 ägare | 100 | 6200 | 6200 | 1800 | Vind | Landbaserad | VFV | SE3 | 2030-02-12 | 2015-02-10 - 2015-02-10 | Ny anläggning | 1 | HJO | HJO | VÄSTRA GÖTALANDS LÄN
Skalleberg 8 - Bossgården 3 | 556925-8113 | ewz Atlantic Sverige AB | 1 ägare | 100 | 6200 | 6200 | 1800 | Vind | Landbaserad | VFV | SE3 | 2030-02-12 | 2015-02-10 - 2015-02-10 | Ny anläggning | 1 | HJO | HJO | VÄSTRA GÖTALANDS LÄN
Skalleberg 9 - Bossgården 2 | 556925-8113 | ewz Atlantic Sverige AB | 1 ägare | 100 | 6200 | 6200 | 1800 | Vind | Landbaserad | VFV | SE3 | 2030-02-05 | 2015-02-03 - 2015-02-03 | Ny anläggning | 1 | HJO | HJO | VÄSTRA GÖTALANDS LÄN
Skallkroksvägen 7 | Privatperson | Privatperson | 1 ägare | 100 | 3 | 3 | 8 | Sol | Sol | HLD | SE4 | 2030-12-28 | 2014-03-01 - 2014-03-01 | Ny anläggning | 1 | Haverdal | HALMSTAD | HALLAND
Skallmeja 4:7 | 556685-3346 | Västervind i Skallmeja AB | 1 ägare | 100 | 1700 | 1700 | 800 | Vind | Landbaserad | ARD | SE3 | 2020-11-23 | 2005-11-20 - 2005-11-20 | Ny anläggning | 1 | SKARA | SKARA | VÄSTRA GÖTALANDS LÄN
Skalltorp | Privatperson | Privatperson | 1 ägare | 100 | 1500 | 1500 | 900 | Vind | Landbaserad | KHB | SE3 | 2027-10-23 | 2012-08-28 - 2012-08-28 | Ny anläggning | 1 | Julita | KATRINEHOLM | SÖDERMANLAND
Skansbacken, Ordenshuset | 802503-2635 | IOGT-NTO 2014 Brödralag | 1 ägare | 100 | 8 | 8 | 9 | Sol | Sol | VNB | SE3 | 2031-10-27 | 2016-10-05 - 2016-10-05 | Ny anläggning | 1 | NÅS | VANSBRO | DALARNAS LÄN
Skarhult 5 | 556761-6148 | Lejesta Kraft AB | 1 ägare | 100 | 5200 | 5200 | 2000 | Vind | Landbaserad | RSJ | SE4 | 2024-10-16 | 2009-10-12 - 2009-10-12 | Ny anläggning | 1 | ESLÖV | ESLÖV | SKÅNE LÄN
Skarhult 6 | 556043-5587 | Blåshult AB | 1 ägare | 100 | 5200 | 5200 | 2000 | Vind | Landbaserad | RSJ | SE4 | 2024-10-16 | 2009-10-12 - 2009-10-12 | Ny anläggning | 1 | ESLÖV | ESLÖV | SKÅNE LÄN
Skarhult 8 | 556043-5587 | Blåshult AB | 1 ägare | 100 | 5200 | 5200 | 2000 | Vind | Landbaserad | RSJ | SE4 | 2024-10-16 | 2009-10-09 - 2009-10-09 | Ny anläggning | 1 | ESLÖV | ESLÖV | SKÅNE LÄN
Skarmansmåla - Ladugård | Privatperson | Privatperson | 1 ägare | 100 | 45 | 45 | 42 | Sol | Sol | IKN | SE4 | 2030-07-07 | 2015-06-10 - 2015-06-10 | Ny anläggning | 1 | Älmeboda | TINGSRYD | KRONOBERG
Skarpa Alby 3:12 | Privatperson | Privatperson | 1 ägare | 100 | 7 | 7 | 8 | Sol | Sol | OLD | SE4 | 2028-02-19 | 2013-01-01 - 2013-01-01 | Ny anläggning | 1 | Färjestaden | MÖRBYLÅNGA | KALMAR
Skarstad | 556436-7281 | Ledsjö Vind AB | 1 ägare | 100 | 5200 | 5200 | 2000 | Vind | Landbaserad | KVM | SE3 | 2025-06-18 | 2010-06-18 - 2010-06-18 | Ny anläggning | 1 | KVÄNUM | VARA | VÄSTRA GÖTALANDS LÄN
Skartofta | Privatperson | Privatperson | 1 ägare | 100 | 15 | 15 | 16 | Sol | Sol | SJB | SE4 | 2029-09-08 | 2014-08-21 - 2014-08-21 | Ny anläggning | 1 | Sjöbo | SJÖBO | SKÅNE LÄN
Skarvsjö vindkraftverk | 556251-1849 | Håkans Mink AB | 1 ägare | 100 | 2500 | 2500 | 1000 | Vind | Landbaserad | UMO | SE2 | 2023-08-28 | 2008-03-17 - 2008-03-17 | Ny anläggning | 1 | STORUMAN | STORUMAN | VÄSTERBOTTEN
Skatofta 1 | 556774-3124 | Long Vindpark AB | 1 ägare | 100 | 5500 | 5500 | 2000 | Vind | Landbaserad | KVM | SE3 | 2024-10-12 | 2009-10-01 - 2009-10-01 | Ny anläggning | 1 | VARA | VARA | VÄSTRA GÖTALANDS LÄN
Skatofta 2 | 556774-3124 | Long Vindpark AB | 1 ägare | 100 | 5500 | 5500 | 2000 | Vind | Landbaserad | KVM | SE3 | 2024-10-12 | 2009-10-01 - 2009-10-01 | Ny anläggning | 1 | VARA | VARA | VÄSTRA GÖTALANDS LÄN
Skatofta 3 | 556774-3124 | Long Vindpark AB | 1 ägare | 100 | 5500 | 5500 | 2000 | Vind | Landbaserad | KVM | SE3 | 2024-10-12 | 2009-10-01 - 2009-10-01 | Ny anläggning | 1 | VARA | VARA | VÄSTRA GÖTALANDS LÄN
Skattagård 2675 Getinge | Privatperson | Privatperson | 1 ägare | 100 | 8 | 8 | 9 | Sol | Sol | HLD | SE4 | 2030-01-13 | 2014-11-13 - 2014-11-13 | Ny anläggning | 1 | GETINGE | HALMSTAD | HALLAND
Skattagården | Privatperson | Privatperson | 1 ägare | 100 | 5 | 5 | 6 | Sol | Sol | HLD | SE4 | 2030-10-07 | 2014-01-03 - 2014-01-03 | Ny anläggning | 1 | Ullared | FALKENBERG | HALLAND
Skattegården 2 | 556704-3020 | Östra Tunhem Vind AB | 2 ägare | 100 | 1750 | 1750 | 800 | Vind | Landbaserad | ARD | SE3 | 2021-08-21 | 2006-08-21 - 2006-08-21 | Ny anläggning | 1 | FALKÖPING | FALKÖPING | VÄSTRA GÖTALANDS LÄN
Skaveröd Verk 1 | 556809-3453 | Skaveröd Gurseröd Vind AB | 1 ägare | 100 | 8924 | 8924 | 3075 | Vind | Landbaserad | IKN | SE3 | 2029-10-20 | 2014-10-20 - 2014-10-20 | Ny anläggning | 1 | TANUMSHEDE | TANUM | VÄSTRA GÖTALANDS LÄN
Skaveröd Verk 11 | 556809-3453 | Skaveröd Gurseröd Vind AB | 1 ägare | 100 | 8779 | 8779 | 3075 | Vind | Landbaserad | IKN | SE3 | 2029-10-20 | 2014-10-20 - 2014-10-20 | Ny anläggning | 1 | TANUMSHEDE | TANUM | VÄSTRA GÖTALANDS LÄN
Skaveröd Verk 12 | 556809-3453 | Skaveröd Gurseröd Vind AB | 1 ägare | 100 | 9074 | 9074 | 3075 | Vind | Landbaserad | IKN | SE3 | 2029-10-20 | 2014-10-20 - 2014-10-20 | Ny anläggning | 1 | TANUMSHEDE | TANUM | VÄSTRA GÖTALANDS LÄN
Skaveröd Verk 13 | 556809-3453 | Skaveröd Gurseröd Vind AB | 1 ägare | 100 | 8729 | 8729 | 3075 | Vind | Landbaserad | IKN | SE3 | 2029-10-20 | 2014-10-20 - 2014-10-20 | Ny anläggning | 1 | TANUMSHEDE | TANUM | VÄSTRA GÖTALANDS LÄN
Skaveröd Verk 2 | 556809-3453 | Skaveröd Gurseröd Vind AB | 1 ägare | 100 | 8392 | 8392 | 3075 | Vind | Landbaserad | IKN | SE3 | 2029-10-20 | 2014-10-20 - 2014-10-20 | Ny anläggning | 1 | TANUMSHEDE | TANUM | VÄSTRA GÖTALANDS LÄN
Skaveröd Verk 3 | 556809-3453 | Skaveröd Gurseröd Vind AB | 1 ägare | 100 | 8495 | 8495 | 3075 | Vind | Landbaserad | IKN | SE3 | 2029-10-20 | 2014-10-20 - 2014-10-20 | Ny anläggning | 1 | TANUMSHEDE | TANUM | VÄSTRA GÖTALANDS LÄN
Skaveröd Verk 4 | 556809-3453 | Skaveröd Gurseröd Vind AB | 1 ägare | 100 | 8427 | 8427 | 3075 | Vind | Landbaserad | IKN | SE3 | 2029-10-20 | 2014-10-20 - 2014-10-20 | Ny anläggning | 1 | TANUMSHEDE | TANUM | VÄSTRA GÖTALANDS LÄN
Skaveröd Verk 5 | 556809-3453 | Skaveröd Gurseröd Vind AB | 1 ägare | 100 | 8607 | 8607 | 3075 | Vind | Landbaserad | IKN | SE3 | 2029-10-20 | 2014-10-20 - 2014-10-20 | Ny anläggning | 1 | TANUMSHEDE | TANUM | VÄSTRA GÖTALANDS LÄN
Skaveröd Verk 6 | 556809-3453 | Skaveröd Gurseröd Vind AB | 1 ägare | 100 | 8596 | 8596 | 3075 | Vind | Landbaserad | IKN | SE3 | 2029-10-20 | 2014-10-20 - 2014-10-20 | Ny anläggning | 1 | TANUMHEDE | TANUM | VÄSTRA GÖTALANDS LÄN
Skaveröd Verk 7 | 556809-3453 | Skaveröd Gurseröd Vind AB | 1 ägare | 100 | 8783 | 8783 | 3075 | Vind | Landbaserad | IKN | SE3 | 2029-10-20 | 2014-10-20 - 2014-10-20 | Ny anläggning | 1 | TANUMSHEDE | TANUM | VÄSTRA GÖTALANDS LÄN
Skaveröd Verk 8 | 556809-3453 | Skaveröd Gurseröd Vind AB | 1 ägare | 100 | 9090 | 9090 | 3075 | Vind | Landbaserad | IKN | SE3 | 2029-10-20 | 2014-10-20 - 2014-10-20 | Ny anläggning | 1 | TANUMSHEDE | TANUM | VÄSTRA GÖTALANDS LÄN
Skeby II | 556625-4784 | Skeby Vind AB | 1 ägare | 100 | 1 | 1 | 850 | Vind | Landbaserad | KKB | SE3 | 2018-08-11 | 2003-07-21 - 2003-07-21 | Ny anläggning | 1 | KÄLLBY | GÖTENE | VÄSTRA GÖTALANDS LÄN
Skeby III | 556625-4784 | Skeby Vind AB | 1 ägare | 100 | 1600 | 1600 | 800 | Vind | Landbaserad | KKB | SE3 | 2020-10-31 | 2005-10-28 - 2005-10-28 | Ny anläggning | 1 | KÄLLBY | GÖTENE | VÄSTRA GÖTALANDS LÄN
Skeby Vind | Privatperson | Privatperson | 2 ägare | 100 | 1800 | 1800 | 850 | Vind | Landbaserad | VAN | SE3 | 2018-11-19 | 2003-11-01 - 2003-11-01 | Ny anläggning | 1 | VÄDERSTAD | MJÖLBY | ÖSTERGÖTLAND
Skeby/Tungelunda vindkraft 4 | 556734-9708 | TÖS Vind AB | 1 ägare | 100 | 1800 | 1800 | 850 | Vind | Landbaserad | VAN | SE3 | 2024-01-27 | 2009-01-27 - 2009-01-27 | Ny anläggning | 1 | VÄDERSTAD | MJÖLBY | ÖSTERGÖTLAND
Skedala solcellsanläggning | 556528-3248 | Halmstads Energi & Miljö AB | 1 ägare | 100 | 500 | 500 | 500 | Sol | Sol | HLD | SE4 | 2029-10-19 | 2014-10-20 - 2014-10-20 | Ny anläggning | 1 | Halmstad | HALMSTAD | HALLAND
Skedas solkraftverk | Privatperson | Privatperson | 1 ägare | 100 | 10 | 10 | 10 | Sol | Sol | SMS | SE4 | 2029-09-07 | 2014-08-01 - 2014-08-01 | Ny anläggning | 1 | Rydaholm | VÄRNAMO | JÖNKÖPING
Skenaån Vind 1 | 556818-9996 | Skenaån Vind AB | 1 ägare | 100 | 1800 | 1800 | 800 | Vind | Landbaserad | MBY | SE3 | 2027-05-11 | 2012-05-10 - 2012-05-10 | Ny anläggning | 1 | SKÄNNINGE | MJÖLBY | ÖSTERGÖTLAND
Skenaån Vind 2 | 556818-9996 | Skenaån Vind AB | 1 ägare | 100 | 1800 | 1800 | 800 | Vind | Landbaserad | MBY | SE3 | 2027-05-11 | 2012-05-10 - 2012-05-10 | Ny anläggning | 1 | SKÄNNINGE | MJÖLBY | ÖSTERGÖTLAND
Skenaån Vind 3 | 556818-9996 | Skenaån Vind AB | 1 ägare | 100 | 1800 | 1800 | 800 | Vind | Landbaserad | MBY | SE3 | 2027-05-11 | 2012-05-10 - 2012-05-10 | Ny anläggning | 1 | SKÄNNINGE | MJÖLBY | ÖSTERGÖTLAND
Skenora solkraft inmatning | Privatperson | Privatperson | 1 ägare | 100 | 9 | 9 | 10 | Sol | Sol | ING | SE3 | 2029-12-08 | 2012-04-30 - 2012-10-23 | Ny anläggning | 3 | INGARÖ | VÄRMDÖ | STOCKHOLM
Skepared | Privatperson | Privatperson | 1 ägare | 100 | 5100 | 5100 | 2000 | Vind | Landbaserad | SHD | SE3 | 2027-04-10 | 2012-03-28 - 2012-03-28 | Ny anläggning | 1 | SKEPSHULT | MARK | VÄSTRA GÖTALANDS LÄN
Skepparslov231 | Privatperson | Privatperson | 1 ägare | 100 | 8 | 8 | 8 | Sol | Sol | IKN | SE4 | 2028-10-30 | 2013-10-14 - 2013-10-14 | Ny anläggning | 1 | KRISTIANSTAD | KRISTIANSTAD | SKÅNE LÄN
Skickeröd | Privatperson | Privatperson | 1 ägare | 100 | 7 | 7 | 8 | Sol | Sol | NBL | SE3 | 2027-10-16 | 2011-08-31 - 2011-08-31 | Ny anläggning | 1 | Grebbestad | TANUM | VÄSTRA GÖTALANDS LÄN
Skiftesvägen 13 | Privatperson | Privatperson | 1 ägare | 100 | 6 | 6 | 13 | Sol | Sol | STH | SE3 | 2031-06-21 | 2016-05-09 - 2016-05-09 | Ny anläggning | 1 | Spånga | STOCKHOLM | STOCKHOLM
Skiljebacken 28 sol | Privatperson | Privatperson | 1 ägare | 100 | 5 | 5 | 5 | Sol | Sol | GBG | SE3 | 2031-11-06 | 2016-10-25 - 2016-10-25 | Ny anläggning | 1 | Olofstorp | GÖTEBORG | VÄSTRA GÖTALANDS LÄN
Skiljeboskolan bygg 2 | 212000-2080 | Västerås Stad | 1 ägare | 100 | 14 | 14 | 17 | Sol | Sol | IKN | SE3 | 2029-11-26 | 2014-08-20 - 2014-08-20 | Ny anläggning | 1 | VÄSTERÅS | VÄSTERÅS | VÄSTMANLAND
Skiljeboskolan byggn 1 | 212000-2080 | Västerås Stad | 1 ägare | 100 | 17 | 17 | 21 | Sol | Sol | IKN | SE3 | 2029-11-26 | 2014-08-20 - 2014-08-20 | Ny anläggning | 1 | VÄSTERÅS | VÄSTERÅS | VÄSTMANLAND
Skiljeboskolan gymnastik anl 1 | 212000-2080 | Västerås Stad | 1 ägare | 100 | 28 | 28 | 34 | Sol | Sol | IKN | SE3 | 2029-11-26 | 2014-08-20 - 2014-08-20 | Ny anläggning | 1 | VÄSTERÅS | VÄSTERÅS | VÄSTMANLAND
Skiljeboskolan gymnastik anl 2 | 212000-2080 | Västerås Stad | 1 ägare | 100 | 13 | 13 | 16 | Sol | Sol | IKN | SE3 | 2029-11-26 | 2014-08-20 - 2014-08-20 | Ny anläggning | 1 | VÄSTERÅS | VÄSTERÅS | VÄSTMANLAND
Skillebyholm 20 | 815601-0772 | Stiftelsen Guldfällen | 1 ägare | 100 | 4 | 4 | 8 | Sol | Sol | SDT | SE3 | 2030-11-02 | 2015-10-27 - 2015-10-27 | Ny anläggning | 1 | Järna | SÖDERTÄLJE | STOCKHOLM
Skillered | Privatperson | Privatperson | 1 ägare | 100 | 200 | 200 | 55 | Vatten | Vatten | IKN | SE3 | 2024-02-11 | 2009-02-11 - 2009-02-11 | Ny anläggning | 1 | VALDEMARSVIK | VALDEMARSVIK | ÖSTERGÖTLAND | Vindån
Skimmelvägen 21 | Privatperson | Privatperson | 1 ägare | 100 | 0 | 0 | 6 | Sol | Sol | SDT | SE3 | 2028-06-11 | 2013-04-01 - 2013-04-01 | Ny anläggning | 1 | SÖDERTÄLJE | SÖDERTÄLJE | STOCKHOLM
Skinnaråkersgattu 11 | Privatperson | Privatperson | 1 ägare | 100 | 4 | 4 | 5 | Sol | Sol | LER | SE3 | 2031-11-30 | 2016-11-14 - 2016-11-14 | Ny anläggning | 1 | Tällberg | LEKSAND | DALARNAS LÄN
Skinnskatteberg | 556016-6018 | Mälarenergi Vattenkraft AB | 1 ägare |  | 4800 |  | 1300 | Vatten | Vatten | BGS | SE3 | 2029-02-26 | 1941-02-01 - 1982-02-01 | Omfattande ombyggnad | 2 | SKINNSKATTEBERG | VÄSTERÅS | VÄSTMANLAND
Skjollsta | Privatperson | Privatperson | 1 ägare | 100 | 5 | 5 | 5 | Sol | Sol | HSD | SE2 | 2030-09-21 | 2012-11-09 - 2012-11-09 | Ny anläggning | 2 | Härnösand | HÄRNÖSAND | VÄSTERNORRLAND
Skjutbanev.6 | Privatperson | Privatperson | 1 ägare | 100 | 4 | 4 | 4 | Sol | Sol | SHD | SE3 | 2030-10-22 | 2015-09-29 - 2015-09-29 | Ny anläggning | 1 | Fritsla | MARK | VÄSTRA GÖTALANDS LÄN
Skjutsgossen 8 | 916502-7971 | Fastighets AB Skjutsgossen nr 8 & CO KB | 1 ägare | 100 | 20 | 20 | 20 | Sol | Sol | IKN | SE3 | 2031-11-22 | 2015-08-28 - 2015-08-28 | Ny anläggning | 1 | STOCKHOLM | STOCKHOLM | STOCKHOLM
SKL735999114011096160 | Privatperson | Privatperson | 1 ägare | 100 | 7 | 7 | 8 | Sol | Sol | SKL | SE4 | 2029-07-08 | 2014-04-24 - 2014-04-24 | Ny anläggning | 1 | Tyringe | HÄSSLEHOLM | SKÅNE LÄN
SKL735999114011207214 | Privatperson | Privatperson | 1 ägare | 100 | 0 | 0 | 8 | Sol | Sol | SKL | SE4 | 2030-07-01 | 2015-05-25 - 2015-05-25 | Ny anläggning | 1 | Skanör | VELLINGE | SKÅNE LÄN
Skogaby vindkraft | 556875-6976 | CapViva Wind Skogaby AB | 1 ägare | 100 | 24200 | 24200 | 7200 | Vind | Landbaserad | SYD | SE4 | 2028-09-09 | 2013-09-06 - 2013-09-17 | Ny anläggning | 4 | Skogaby | LAHOLM | HALLAND
Skogberget vindkraftpark SKB01 | 556902-4069 | Skogberget Vind AB | 1 ägare | 100 | 6950 | 6950 | 2350 | Vind | Landbaserad | IKN | SE1 | 2029-10-19 | 2014-02-01 - 2014-02-01 | Ny anläggning | 1 | Piteå | PITEÅ | NORRBOTTEN
Skogberget vindkraftpark SKB02 | 556902-4069 | Skogberget Vind AB | 1 ägare | 100 | 6950 | 6950 | 2350 | Vind | Landbaserad | IKN | SE1 | 2029-01-31 | 2014-02-01 - 2014-02-01 | Ny anläggning | 1 | PITEÅ | PITEÅ | NORRBOTTEN
Skogberget vindkraftpark SKB03 | 556902-4069 | Skogberget Vind AB | 1 ägare | 100 | 6950 | 6950 | 2350 | Vind | Landbaserad | IKN | SE1 | 2029-01-31 | 2014-02-01 - 2014-02-01 | Ny anläggning | 1 | PITEÅ | PITEÅ | NORRBOTTEN
Skogberget vindkraftpark SKB04 | 556902-4069 | Skogberget Vind AB | 1 ägare | 100 | 6950 | 6950 | 2350 | Vind | Landbaserad | IKN | SE1 | 2029-01-31 | 2014-02-01 - 2014-02-01 | Ny anläggning | 1 | PITEÅ | PITEÅ | NORRBOTTEN
Skogberget vindkraftpark SKB05 | 556902-4069 | Skogberget Vind AB | 1 ägare | 100 | 6950 | 6950 | 2350 | Vind | Landbaserad | IKN | SE1 | 2029-01-31 | 2014-02-01 - 2014-02-01 | Ny anläggning | 1 | PITEÅ | PITEÅ | NORRBOTTEN
Skogberget vindkraftpark SKB06 | 556902-4069 | Skogberget Vind AB | 1 ägare | 100 | 6950 | 6950 | 2350 | Vind | Landbaserad | IKN | SE1 | 2029-01-31 | 2014-02-01 - 2014-02-01 | Ny anläggning | 1 | PITEÅ | PITEÅ | NORRBOTTEN
Skogberget vindkraftpark SKB07 | 556902-4069 | Skogberget Vind AB | 1 ägare | 100 | 6950 | 6950 | 2350 | Vind | Landbaserad | IKN | SE1 | 2029-01-31 | 2014-02-01 - 2014-02-01 | Ny anläggning | 1 | PITEÅ | PITEÅ | NORRBOTTEN
Skogberget vindkraftpark SKB08 | 556902-4069 | Skogberget Vind AB | 1 ägare | 100 | 6950 | 6950 | 2350 | Vind | Landbaserad | IKN | SE1 | 2029-01-31 | 2014-02-01 - 2014-02-01 | Ny anläggning | 1 | PITEÅ | PITEÅ | NORRBOTTEN
Skogberget vindkraftpark SKB09 | 556902-4069 | Skogberget Vind AB | 1 ägare | 100 | 6950 | 6950 | 2350 | Vind | Landbaserad | IKN | SE1 | 2029-01-31 | 2014-02-01 - 2014-02-01 | Ny anläggning | 1 | PITEÅ | PITEÅ | NORRBOTTEN
Skogberget vindkraftpark SKB10 | 556902-4069 | Skogberget Vind AB | 1 ägare | 100 | 6950 | 6950 | 2350 | Vind | Landbaserad | IKN | SE1 | 2029-01-31 | 2014-02-01 - 2014-02-01 | Ny anläggning | 1 | PITEÅ | PITEÅ | NORRBOTTEN
Skogberget vindkraftpark SKB11 | 556902-4069 | Skogberget Vind AB | 1 ägare | 100 | 6950 | 6950 | 2350 | Vind | Landbaserad | IKN | SE1 | 2029-01-31 | 2014-02-01 - 2014-02-01 | Ny anläggning | 1 | PITEÅ | PITEÅ | NORRBOTTEN
Skogberget vindkraftpark SKB12 | 556902-4069 | Skogberget Vind AB | 1 ägare | 100 | 6950 | 6950 | 2350 | Vind | Landbaserad | IKN | SE1 | 2029-01-31 | 2014-02-01 - 2014-02-01 | Ny anläggning | 1 | PITEÅ | PITEÅ | NORRBOTTEN
Skogberget vindkraftpark SKB13 | 556902-4069 | Skogberget Vind AB | 1 ägare | 100 | 6950 | 6950 | 2350 | Vind | Landbaserad | IKN | SE1 | 2029-01-31 | 2014-02-01 - 2014-02-01 | Ny anläggning | 1 | PITEÅ | PITEÅ | NORRBOTTEN
Skogberget vindkraftpark SKB14 | 556902-4069 | Skogberget Vind AB | 1 ägare | 100 | 6950 | 6950 | 2350 | Vind | Landbaserad | IKN | SE1 | 2029-01-31 | 2014-02-01 - 2014-02-01 | Ny anläggning | 1 | PITEÅ | PITEÅ | NORRBOTTEN
Skogberget vindkraftpark SKB15 | 556902-4069 | Skogberget Vind AB | 1 ägare | 100 | 6950 | 6950 | 2350 | Vind | Landbaserad | IKN | SE1 | 2029-01-31 | 2014-02-01 - 2014-02-01 | Ny anläggning | 1 | PITEÅ | PITEÅ | NORRBOTTEN
Skogberget vindkraftpark SKB16 | 556902-4069 | Skogberget Vind AB | 1 ägare | 100 | 6950 | 6950 | 2350 | Vind | Landbaserad | IKN | SE1 | 2029-01-31 | 2014-02-01 - 2014-02-01 | Ny anläggning | 1 | PITEÅ | PITEÅ | NORRBOTTEN
Skogberget vindkraftpark SKB17 | 556902-4069 | Skogberget Vind AB | 1 ägare | 100 | 6950 | 6950 | 2350 | Vind | Landbaserad | IKN | SE1 | 2029-01-31 | 2014-02-01 - 2014-02-01 | Ny anläggning | 1 | PITEÅ | PITEÅ | NORRBOTTEN
Skogberget vindkraftpark SKB18 | 556902-4069 | Skogberget Vind AB | 1 ägare | 100 | 6950 | 6950 | 2350 | Vind | Landbaserad | IKN | SE1 | 2029-01-31 | 2014-02-01 - 2014-02-01 | Ny anläggning | 1 | PITEÅ | PITEÅ | NORRBOTTEN
Skogberget vindkraftpark SKB19 | 556902-4069 | Skogberget Vind AB | 1 ägare | 100 | 6950 | 6950 | 2350 | Vind | Landbaserad | IKN | SE1 | 2029-06-10 | 2014-02-01 - 2014-02-01 | Ny anläggning | 1 | PITEÅ | PITEÅ | NORRBOTTEN
Skogberget vindkraftpark SKB20 | 556902-4069 | Skogberget Vind AB | 1 ägare | 100 | 6950 | 6950 | 2350 | Vind | Landbaserad | IKN | SE1 | 2029-06-12 | 2014-06-13 - 2014-06-13 | Ny anläggning | 1 | PITEÅ | PITEÅ | NORRBOTTEN
Skogberget vindkraftpark SKB21 | 556902-4069 | Skogberget Vind AB | 1 ägare | 100 | 6950 | 6950 | 2350 | Vind | Landbaserad | IKN | SE1 | 2029-08-12 | 2014-05-27 - 2014-05-27 | Ny anläggning | 1 | PITEÅ | PITEÅ | NORRBOTTEN
Skogberget vindkraftpark SKB22 | 556902-4069 | Skogberget Vind AB | 1 ägare | 100 | 6950 | 6950 | 2350 | Vind | Landbaserad | IKN | SE1 | 2029-05-26 | 2014-05-27 - 2014-05-27 | Ny anläggning | 1 | PITEÅ | PITEÅ | NORRBOTTEN
Skogberget vindkraftpark SKB23 | 556902-4069 | Skogberget Vind AB | 1 ägare | 100 | 6950 | 6950 | 2350 | Vind | Landbaserad | IKN | SE1 | 2029-06-18 | 2014-06-19 - 2014-06-19 | Ny anläggning | 1 | PITEÅ | PITEÅ | NORRBOTTEN
Skogberget vindkraftpark SKB24 | 556902-4069 | Skogberget Vind AB | 1 ägare | 100 | 6950 | 6950 | 2350 | Vind | Landbaserad | IKN | SE1 | 2029-06-17 | 2016-06-18 - 2016-06-18 | Ny anläggning | 1 | PITEÅ | PITEÅ | NORRBOTTEN
Skogberget vindkraftpark SKB25 | 556902-4069 | Skogberget Vind AB | 1 ägare | 100 | 6950 | 6950 | 2350 | Vind | Landbaserad | IKN | SE1 | 2029-01-31 | 2014-02-01 - 2014-02-01 | Ny anläggning | 1 | PITEÅ | PITEÅ | NORRBOTTEN
Skogberget vindkraftpark SKB26 | 556902-4069 | Skogberget Vind AB | 1 ägare | 100 | 6950 | 6950 | 2350 | Vind | Landbaserad | IKN | SE1 | 2029-01-31 | 2014-02-01 - 2014-02-01 | Ny anläggning | 1 | PITEÅ | PITEÅ | NORRBOTTEN
Skogberget vindkraftpark SKB27 | 556902-4069 | Skogberget Vind AB | 1 ägare | 100 | 6950 | 6950 | 2350 | Vind | Landbaserad | IKN | SE1 | 2029-06-15 | 2014-06-16 - 2014-06-16 | Ny anläggning | 1 | PITEÅ | PITEÅ | NORRBOTTEN
Skogberget vindkraftpark SKB28 | 556902-4069 | Skogberget Vind AB | 1 ägare | 100 | 6950 | 6950 | 2350 | Vind | Landbaserad | IKN | SE1 | 2029-06-19 | 2014-06-20 - 2014-06-20 | Ny anläggning | 1 | PITEÅ | PITEÅ | NORRBOTTEN
Skogberget vindkraftpark SKB29 | 556902-4069 | Skogberget Vind AB | 1 ägare | 100 | 6950 | 6950 | 2350 | Vind | Landbaserad | IKN | SE1 | 2029-06-24 | 2014-06-25 - 2014-06-25 | Ny anläggning | 1 | PITEÅ | PITEÅ | NORRBOTTEN
Skogberget vindkraftpark SKB30 | 556902-4069 | Skogberget Vind AB | 1 ägare | 100 | 6950 | 6950 | 2350 | Vind | Landbaserad | IKN | SE1 | 2029-07-01 | 2014-07-02 - 2014-07-02 | Ny anläggning | 1 | PITEÅ | PITEÅ | NORRBOTTEN
Skogberget vindkraftpark SKB31 | 556902-4069 | Skogberget Vind AB | 1 ägare | 100 | 6950 | 6950 | 2350 | Vind | Landbaserad | IKN | SE1 | 2029-06-21 | 2014-06-22 - 2014-06-22 | Ny anläggning | 1 | PITEÅ | PITEÅ | NORRBOTTEN
Skogberget vindkraftpark SKB32 | 556902-4069 | Skogberget Vind AB | 1 ägare | 100 | 6950 | 6950 | 3250 | Vind | Landbaserad | IKN | SE1 | 2029-06-20 | 2014-06-21 - 2014-06-21 | Ny anläggning | 1 | PITEÅ | PITEÅ | NORRBOTTEN
Skogberget vindkraftpark SKB33 | 556902-4069 | Skogberget Vind AB | 1 ägare | 100 | 6950 | 6950 | 2350 | Vind | Landbaserad | IKN | SE1 | 2029-06-24 | 2016-06-25 - 2016-06-25 | Ny anläggning | 1 | PITEÅ | PITEÅ | NORRBOTTEN
Skogberget vindkraftpark SKB34 | 556902-4069 | Skogberget Vind AB | 1 ägare | 100 | 6950 | 6950 | 2350 | Vind | Landbaserad | IKN | SE1 | 2029-06-24 | 2014-06-25 - 2014-06-25 | Ny anläggning | 1 | PITEÅ | PITEÅ | NORRBOTTEN
Skogberget vindkraftpark SKB35 | 556902-4069 | Skogberget Vind AB | 1 ägare | 100 | 6950 | 6950 | 2350 | Vind | Landbaserad | IKN | SE1 | 2029-06-24 | 2014-06-25 - 2014-06-25 | Ny anläggning | 1 | PITEÅ | PITEÅ | NORRBOTTEN
Skogberget vindkraftpark SKB36 | 556902-4069 | Skogberget Vind AB | 1 ägare | 100 | 6950 | 6950 | 2350 | Vind | Landbaserad | IKN | SE1 | 2029-06-24 | 2014-06-25 - 2014-06-25 | Ny anläggning | 1 | PITEÅ | PITEÅ | NORRBOTTEN
Skogen 17 | Privatperson | Privatperson | 1 ägare | 100 | 5 | 5 | 7 | Sol | Sol | OLS | SE4 | 2029-04-21 | 2013-12-01 - 2013-12-01 | Ny anläggning | 1 | Sölvesborg | BROMÖLLA | SKÅNE LÄN
Skogens Sol | Privatperson | Privatperson | 2 ägare | 100 | 15 | 15 | 17 | Sol | Sol | HAL | SE2 | 2031-08-15 | 2016-06-13 - 2016-06-13 | Ny anläggning | 1 | Viksjöfors | OVANÅKER | GÄVLEBORG
Skogome Solar Power | Privatperson | Privatperson | 1 ägare | 100 | 4 | 4 | 5 | Sol | Sol | GBG | SE3 | 2030-08-12 | 2015-06-10 - 2015-06-10 | Ny anläggning | 1 | Hisings Backa | GÖTEBORG | VÄSTRA GÖTALANDS LÄN
Skogsbacken 1 | Privatperson | Privatperson | 1 ägare | 100 | 20 | 20 | 20 | Sol | Sol | VLS | SE3 | 2030-10-12 | 2015-10-06 - 2015-10-06 | Ny anläggning | 1 | Arboga | ARBOGA | VÄSTMANLAND
Skogsbo | Privatperson | Privatperson | 1 ägare | 100 | 5 | 5 | 5 | Sol | Sol | HOR | SE4 | 2031-10-05 | 2016-10-04 - 2016-10-04 | Ny anläggning | 1 | HÖÖR | HÖÖR | SKÅNE LÄN
Skogsbo Kraftverk | Privatperson | Privatperson | 1 ägare | 100 | 400 | 400 | 75 | Vatten | Vatten | KVM | SE3 | 2019-11-28 | 1858-01-01 - 1858-01-01 | Omfattande ombyggnad | 1 | TRÅVAD | VARA | VÄSTRA GÖTALANDS LÄN | Lidan
Skogsborg sol | Privatperson | Privatperson | 1 ägare | 100 | 6 | 6 | 6 | Sol | Sol | OGO | SE3 | 2028-12-09 | 2013-07-27 - 2013-07-27 | Ny anläggning | 1 | SÖDERKÖPING | SÖDERKÖPING | ÖSTERGÖTLAND
Skogsforsen | 556026-3120 | Sydkraft Hydropower AB | 1 ägare | 22.83 | 38100 | 8698 | 9000 | Vatten | Produktionsökning | SYD | SE4 | 2024-04-14 | 1938-01-01 - 1961-01-01 | Produktionsökning | 2 | HALLAND | FALKENBERG | HALLAND | Ätran
Skogsgläntevägen 12 | Privatperson | Privatperson | 1 ägare | 100 | 4 | 4 | 8 | Sol | Sol | GBG | SE3 | 2031-01-11 | 2015-12-31 - 2015-12-31 | Ny anläggning | 1 | VÄSTRA FRÖLUNDA | GÖTEBORG | VÄSTRA GÖTALANDS LÄN
Skogshem sol | Privatperson | Privatperson | 1 ägare | 100 | 2 | 2 | 3 | Sol | Sol | AKB | SE3 | 2030-09-22 | 2014-09-30 - 2014-09-30 | Ny anläggning | 1 | Vaxholm | VAXHOLM | STOCKHOLM
Skogslunds solcellsanläggning | Privatperson | Privatperson | 1 ägare | 100 | 6 | 6 | 7 | Sol | Sol | SDT | SE3 | 2029-03-24 | 2014-03-24 - 2015-09-08 | Ny anläggning | 2 | SÖDERTÄLJE | SÖDERTÄLJE | STOCKHOLM
Skogslyckevägen 13 | Privatperson | Privatperson | 1 ägare | 100 | 4 | 4 | 8 | Sol | Sol | SKN | SE4 | 2031-04-21 | 2016-04-13 - 2016-04-13 | Ny anläggning | 1 | Dalby | LUND | SKÅNE LÄN
Skogsryd | 556741-3900 | Öljeholms Kraft AB | 1 ägare | 100 | 2200 | 2200 | 400 | Vatten | Vatten | SMS | SE4 | 2024-01-14 | 2009-01-22 - 2009-01-22 | Omfattande ombyggnad | 1 | SKOGSRYD | TINGSRYD | KRONOBERG
Skogsvind | 556934-7098 | Sunhultsbrunn Drift AB | 1 ägare | 100 | 24000 | 24000 | 8800 | Vind | Landbaserad | SMN | SE3 | 2030-09-01 | 2015-05-26 - 2015-06-15 | Ny anläggning | 4 | TRANÅS | TRANÅS | JÖNKÖPING
Skogsvägen 24 | Privatperson | Privatperson | 1 ägare | 100 | 8 | 8 | 8 | Sol | Sol | KPN | SE4 | 2028-09-16 | 2013-07-25 - 2013-07-25 | Ny anläggning | 1 | KLIPPAN | KLIPPAN | SKÅNE LÄN
Skogsvägen 6 | Privatperson | Privatperson | 1 ägare | 100 | 1 | 1 | 1 | Sol | Sol | BRS | SE3 | 2031-12-14 | 2016-10-18 - 2016-10-18 | Ny anläggning | 1 | Målsryd | BORÅS | VÄSTRA GÖTALANDS LÄN
Skolgatan 6 | Privatperson | Privatperson | 1 ägare | 100 | 5 | 5 | 5 | Sol | Sol | HLD | SE4 | 2028-06-25 | 2013-05-28 - 2013-05-28 | Ny anläggning | 1 | GULLBRANDSTORP | HALMSTAD | HALLAND
Skolvägen 7 | Privatperson | Privatperson | 1 ägare | 100 | 3 | 3 | 3 | Sol | Sol | NRL | SE3 | 2031-10-09 | 2016-09-16 - 2016-09-16 | Ny anläggning | 1 | SKÖLLERSTA | HALLSBERG | ÖREBRO
Skolvägen 7 solkraft inmatning | Privatperson | Privatperson | 1 ägare | 100 | 4 | 4 | 6 | Sol | Sol | DRV | SE3 | 2030-05-12 | 2011-06-01 - 2011-06-01 | Ny anläggning | 1 | Tungelsta | HANINGE | STOCKHOLM
Skomakaregatan solar plant | Privatperson | Privatperson | 1 ägare | 100 | 3 | 3 | 3 | Sol | Sol | NRL | SE3 | 2030-02-08 | 2013-08-08 - 2013-08-08 | Ny anläggning | 1 | Kumla | KUMLA | ÖREBRO
Skomakartorp 26 | Privatperson | Privatperson | 1 ägare | 100 | 4 | 4 | 4 | Sol | Sol | EKO | SE3 | 2031-07-27 | 2016-07-21 - 2016-07-21 | Ny anläggning | 1 | Ekerö | EKERÖ | STOCKHOLM
Skonareplant | Privatperson | Privatperson | 1 ägare | 100 | 7 | 7 | 9 | Sol | Sol | KKB | SE3 | 2031-05-01 | 2013-04-27 - 2013-04-27 | Ny anläggning | 1 | Källby | GÖTENE | VÄSTRA GÖTALANDS LÄN
Skonertgatan 12 B | Privatperson | Privatperson | 1 ägare | 100 | 7 | 7 | 7 | Sol | Sol | GBG | SE3 | 2030-10-12 | 2015-05-21 - 2015-05-21 | Ny anläggning | 1 | Västra Frölunda | GÖTEBORG | VÄSTRA GÖTALANDS LÄN
Skottorps Säteri Biogas | Privatperson | Privatperson | 1 ägare | 100 | 200 | 200 | 250 | Biobränsle / torv / fossilt | Övrig | IKN | SE4 | 2027-02-16 | 2012-02-15 - 2012-02-15 | Ny anläggning | 1 | SKOTTORP | LAHOLM | HALLAND
Skottstorp 1:20 | Privatperson | Privatperson | 1 ägare | 100 | 10 | 10 | 10 | Sol | Sol | IKN | SE3 | 2031-04-12 | 2015-04-22 - 2015-04-22 | Ny anläggning | 1 | Herrljunga | HERRLJUNGA | VÄSTRA GÖTALANDS LÄN
Skottsund 20:44 | Privatperson | Privatperson | 1 ägare | 100 | 7 | 7 | 8 | Sol | Sol | MEL | SE2 | 2031-01-13 | 2015-12-11 - 2015-12-11 | Ny anläggning | 1 | Kvissleby | SUNDSVALL | VÄSTERNORRLAND
Skrea 9:10 | Privatperson | Privatperson | 1 ägare | 100 | 2 | 2 | 8 | Sol | Sol | HLD | SE4 | 2031-05-16 | 2014-09-01 - 2014-09-01 | Ny anläggning | 1 | FALKENBERG | FALKENBERG | HALLAND
Skridskovägen 8 | Privatperson | Privatperson | 1 ägare | 100 | 2 | 2 | 5 | Sol | Sol | NBL | SE3 | 2031-05-29 | 2016-05-09 - 2016-05-09 | Ny anläggning | 1 | Kungshamn | SOTENÄS | VÄSTRA GÖTALANDS LÄN
Skrindvägen 4 | Privatperson | Privatperson | 1 ägare | 100 | 6 | 6 | 7 | Sol | Sol | LRM | SE3 | 2031-07-24 | 2016-07-13 - 2016-07-13 | Ny anläggning | 1 | Gråbo | LERUM | VÄSTRA GÖTALANDS LÄN
Skruven 1 Solkraft Inmatning | 556877-2288 | AB Spånlådan | 1 ägare | 100 | 13 | 13 | 15 | Sol | Sol | NYK | SE3 | 2029-08-26 | 2014-08-18 - 2014-08-18 | Ny anläggning | 1 | Nyköping | NYKÖPING | SÖDERMANLAND
Skräddarbo 135 | Privatperson | Privatperson | 1 ägare | 100 | 8 | 8 | 8 | Sol | Sol | BGO | SE3 | 2030-10-26 | 2015-10-07 - 2015-10-07 | Ny anläggning | 1 | MÖKLINTA | SALA | VÄSTMANLAND
Skräpplinge | Privatperson | Privatperson | 1 ägare | 100 | 100 | 100 | 45 | Vind | Landbaserad | IKN | SE3 | 2027-02-15 | 2012-01-27 - 2012-01-27 | Ny anläggning | 1 | MÖRLUNDA | HULTSFRED | KALMAR
Skultuna IP | 212000-2080 | Västerås Stad | 1 ägare | 100 | 20 | 20 | 20 | Sol | Sol | IKN | SE3 | 2029-03-06 | 2013-12-20 - 2013-12-20 | Ny anläggning | 1 | Västerås | VÄSTERÅS | VÄSTMANLAND
Skultunagården | 212000-2080 | Västerås Stad | 1 ägare | 100 | 24 | 24 | 26 | Sol | Sol | IKN | SE3 | 2029-03-06 | 2013-12-20 - 2013-12-20 | Ny anläggning | 1 | Västerås | VÄSTERÅS | VÄSTMANLAND
SKUTSKÄR | 556029-3408 | Stora Enso Pulp AB Skutskärs Bruk | 1 ägare | 14.6 | 352793 | 51508 | 46000 | Biobränsle / torv / fossilt | Produktionsökning | DAL | SE3 | 2023-12-31 | 1977-08-23 - 1977-08-23 | Produktionsökning | 1 | SKUTSKÄR | GÄVLE | GÄVLEBORG
Skutskär powerbox | 556029-3408 | Stora Enso Pulp AB Skutskärs Bruk | 1 ägare | 100 | 4200 | 4200 | 800 | Biobränsle / torv / fossilt | Övrig | IKN | SE3 | 2024-09-02 | 2009-09-01 - 2009-09-01 | Ny anläggning | 1 | SKUTSKÄR | ÄLVKARLEBY | UPPSALA
Skutskär_Anders | 556713-5172 | VindIn AB | 1 ägare | 100 | 5600 | 5600 | 2000 | Vind | Landbaserad | IKN | SE3 | 2024-10-08 | 2009-10-07 - 2009-10-07 | Ny anläggning | 1 | SKUTSKÄR | ÄLVKARLEBY | UPPSALA
Skutskär_Doris | 556713-5172 | VindIn AB | 1 ägare | 100 | 5600 | 5600 | 2000 | Vind | Landbaserad | IKN | SE3 | 2024-10-08 | 2009-10-07 - 2009-10-07 | Ny anläggning | 1 | SKUTSKÄR | ÄLVKARLEBY | UPPSALA
Skutskär_Erik | 556713-5172 | VindIn AB | 1 ägare | 100 | 2600 | 2600 | 2000 | Vind | Landbaserad | IKN | SE3 | 2024-10-08 | 2009-10-07 - 2009-10-07 | Ny anläggning | 1 | SKUTSKÄR | ÄLVKARLEBY | UPPSALA
Skutskär_Eva | 556713-5172 | VindIn AB | 1 ägare | 100 | 5600 | 5600 | 2000 | Vind | Landbaserad | IKN | SE3 | 2024-10-08 | 2009-10-07 - 2009-10-07 | Ny anläggning | 1 | SKUTSKÄR | ÄLVKARLEBY | UPPSALA
Skutskär_Nisse | 556713-5172 | VindIn AB | 1 ägare | 100 | 5600 | 5600 | 2000 | Vind | Landbaserad | IKN | SE3 | 2024-10-08 | 2009-10-07 - 2009-10-07 | Ny anläggning | 1 | SKUTSKÄR | ÄLVKARLEBY | UPPSALA
SKV 735999114011191629 | Privatperson | Privatperson | 1 ägare | 100 | 12 | 12 | 12 | Sol | Sol | SKV | SE4 | 2031-03-10 | 2015-04-27 - 2015-04-27 | Ny anläggning | 1 | Dösjebo | KÄVLINGE | SKÅNE LÄN
Skysteam Power Tower Lahall | Privatperson | Privatperson | 1 ägare | 100 | 10 | 10 | 4 | Sol | Sol | NHA | SE3 | 2029-07-01 | 2013-10-10 - 2013-10-10 | Ny anläggning | 1 | SÄRÖ | KUNGSBACKA | HALLAND
Skyttatorp 1:10 | Privatperson | Privatperson | 1 ägare | 100 | 13 | 13 | 13 | Sol | Sol | OLS | SE4 | 2029-05-06 | 2014-04-01 - 2014-04-01 | Ny anläggning | 1 | Lönsboda | OSBY | SKÅNE LÄN
skyttevägen 6 solkraft inmatning | Privatperson | Privatperson | 1 ägare | 100 | 3 | 3 | 3 | Sol | Sol | BGO | SE3 | 2029-09-02 | 2014-07-22 - 2014-07-22 | Ny anläggning | 1 | Kolsva | KÖPING | VÄSTMANLAND
Skyttevägen 9 solkraft inmatning | Privatperson | Privatperson | 1 ägare | 100 | 7 | 7 | 7 | Sol | Sol | SHD | SE3 | 2031-11-09 | 2016-08-31 - 2016-08-31 | Ny anläggning | 1 | Fristad | BORÅS | VÄSTRA GÖTALANDS LÄN
Skå46PV | Privatperson | Privatperson | 1 ägare | 100 | 2 | 2 | 5 | Sol | Sol | STH | SE3 | 2027-05-28 | 2012-06-10 - 2012-06-10 | Ny anläggning | 1 | BREDÄNG | STOCKHOLM | STOCKHOLM
Skåne | Privatperson | Privatperson | 1 ägare | 100 | 3 | 3 | 3 | Sol | Sol | BJR | SE4 | 2031-10-11 | 2016-10-08 - 2016-10-08 | Ny anläggning | 1 | Förslöv | BÅSTAD | SKÅNE LÄN
Skånings Åsaka Vind AB 1 | 556705-6923 | Skånings Åsaka Vind AB | 1 ägare | 100 | 5000 | 5000 | 2000 | Vind | Landbaserad | KKB | SE3 | 2025-09-16 | 2010-09-15 - 2010-09-15 | Ny anläggning | 1 | SKÅNINGS ÅSAKA | SKARA | VÄSTRA GÖTALANDS LÄN
Skånings Åsaka Vind AB 2 | 556705-6923 | Skånings Åsaka Vind AB | 1 ägare | 100 | 5000 | 5000 | 2000 | Vind | Landbaserad | KKB | SE3 | 2025-09-29 | 2010-09-29 - 2010-09-29 | Ny anläggning | 1 | SKÅNINGS ÅSAKA | SKARA | VÄSTRA GÖTALANDS LÄN
Skånings Åsaka Vind AB 3 | 556705-6923 | Skånings Åsaka Vind AB | 1 ägare | 100 | 5000 | 5000 | 2000 | Vind | Landbaserad | KKB | SE3 | 2025-10-18 | 2010-10-15 - 2010-10-15 | Ny anläggning | 1 | SKÅNINGS ÅSAKA | SKARA | VÄSTRA GÖTALANDS LÄN
Skånska Tak Projekt 1 | Privatperson | Privatperson | 1 ägare | 100 | 23 | 23 | 23 | Sol | Sol | IKN | SE4 | 2029-08-24 | 2014-08-15 - 2014-08-15 | Ny anläggning | 1 | Sjöbo | SJÖBO | SKÅNE LÄN
Skåpanäs | 556026-3120 | Sydkraft Hydropower AB | 1 ägare | 8.37 | 36176 | 3028 | 11000 | Vatten | Produktionsökning | SYD | SE4 | 2023-09-30 | 1957-01-01 - 1957-01-01 | Produktionsökning | 1 | SKÅPANÄS | SVENLJUNGA | VÄSTRA GÖTALANDS LÄN | Ätran
Skårperöd | 556387-8361 | Bohusvind AB | 1 ägare | 100 | 5500 | 5500 | 2000 | Vind | Landbaserad | DAD | SE3 | 2026-04-18 | 2011-04-13 - 2011-04-13 | Ny anläggning | 1 | BOKENÄS UDDEVALLA | UDDEVALLA | VÄSTRA GÖTALANDS LÄN
Skåäng Blombacka solkraft inmatning | Privatperson | Privatperson | 1 ägare | 100 | 4 | 4 | 5 | Sol | Sol | VAG | SE3 | 2029-12-15 | 2014-11-01 - 2014-11-01 | Ny anläggning | 1 | VAGNHÄRAD | TROSA | SÖDERMANLAND
Skäggalösa Per Hjertonsgård | Privatperson | Privatperson | 1 ägare | 100 | 6 | 6 | 6 | Sol | Sol | SMS | SE4 | 2030-10-25 | 2015-04-20 - 2015-04-20 | Ny anläggning | 1 | Grimslöv | ALVESTA | KRONOBERG
Skäggetorpsgatan 10 | 722000-1080 | HSB brf Gasellen | 1 ägare | 100 | 35 | 35 | 35 | Sol | Sol | IKN | SE3 | 2028-03-05 | 2012-12-13 - 2012-12-13 | Ny anläggning | 1 | Linköping | LINKÖPING | ÖSTERGÖTLAND
Skäggetorpsgatan 12 | 722000-1080 | HSB brf Gasellen | 1 ägare | 100 | 33 | 33 | 34 | Sol | Sol | IKN | SE3 | 2028-03-05 | 2012-12-13 - 2012-12-13 | Ny anläggning | 1 | Linköping | LINKÖPING | ÖSTERGÖTLAND
Skälaby Solkraft | Privatperson | Privatperson | 1 ägare | 100 | 8 | 8 | 9 | Sol | Sol | VAN | SE3 | 2029-09-24 | 2014-08-26 - 2014-08-26 | Ny anläggning | 1 | ÖDESHÖG | ÖDESHÖG | ÖSTERGÖTLAND
Skälby gård | Privatperson | Privatperson | 1 ägare | 100 | 40 | 40 | 30 | Sol | Sol | IKN | SE3 | 2029-09-14 | 2014-09-10 - 2014-09-10 | Ny anläggning | 1 | Kungsängen | UPPLANDS-BRO | STOCKHOLM
Skäldenviken sol | Privatperson | Privatperson | 1 ägare | 100 | 6 | 6 | 7 | Sol | Sol | AHB | SE4 | 2029-09-07 | 2014-07-22 - 2014-07-22 | Ny anläggning | 1 | ÄNGELHOLM | ÄNGELHOLM | SKÅNE LÄN
Skällentorp 1:109 | Privatperson | Privatperson | 1 ägare | 100 | 10 | 10 | 11 | Sol | Sol | HLD | SE4 | 2027-08-21 | 2012-08-07 - 2012-08-07 | Ny anläggning | 1 | HEBERG | FALKENBERG | HALLAND
Skälleröd vindkraftverk | Privatperson | Privatperson | 1 ägare | 100 | 20 | 20 | 22 | Vind | Landbaserad | NBL | SE3 | 2020-09-05 | 2005-01-01 - 2005-01-01 | Ny anläggning | 1 | MUNKEDAL | MUNKEDAL | VÄSTRA GÖTALANDS LÄN
Skällåkra 10:1 Varberg | Privatperson | Privatperson | 1 ägare | 100 | 6 | 6 | 6 | Sol | Sol | NHA | SE3 | 2029-03-25 | 2014-03-14 - 2014-03-14 | Ny anläggning | 1 | VÄRÖBACKA | VARBERG | HALLAND
Skälsmara 1:88 | Privatperson | Privatperson | 1 ägare | 100 | 5 | 5 | 6 | Sol | Sol | ING | SE3 | 2029-05-07 | 2014-03-27 - 2014-03-27 | Ny anläggning | 1 | Ingarö | VÄRMDÖ | STOCKHOLM
Skälsmara 10:232 | Privatperson | Privatperson | 1 ägare | 100 | 10 | 10 | 10 | Sol | Sol | IKN | SE3 | 2031-09-20 | 2016-08-25 - 2016-08-25 | Ny anläggning | 1 | INGARÖ | VÄRMDÖ | STOCKHOLM
Skälvandeström kraftstation | 556738-6015 | RH Kraft AB | 1 ägare | 29.6 | 785 | 232 | 140 | Vatten | Produktionsökning | SMS | SE4 | 2021-07-29 | 1935-01-01 - 1935-01-01 | Produktionsökning | 1 | FRÖSEKE | UPPVIDINGE | KRONOBERG
Skämbyvägen 3 Solkraft | Privatperson | Privatperson | 1 ägare | 100 | 10 | 10 | 11 | Sol | Sol | SYM | SE3 | 2028-10-29 | 2013-09-18 - 2013-09-18 | Ny anläggning | 1 | ÅKERS STYCKEBRUK | STRÄNGNÄS | SÖDERMANLAND
Skänstad solgården solkraft inmatni | Privatperson | Privatperson | 1 ägare | 100 | 10 | 10 | 10 | Sol | Sol | IKN | SE3 | 2029-05-19 | 2014-05-09 - 2014-05-09 | Ny anläggning | 1 | DALSJÖFORS | BORÅS | VÄSTRA GÖTALANDS LÄN
Skär Säteri solkraft | Privatperson | Privatperson | 1 ägare | 100 | 35 | 35 | 37 | Sol | Sol | SYM | SE3 | 2031-10-17 | 2016-09-13 - 2016-09-13 | Ny anläggning | 2 | STRÄNGNÄS | STRÄNGNÄS | SÖDERMANLAND
Skärahögen | Privatperson | Privatperson | 1 ägare | 100 | 18 | 18 | 17 | Sol | Sol | VBG | SE3 | 2031-12-18 | 2016-10-01 - 2016-10-01 | Ny anläggning | 1 | ONSALA | KUNGSBACKA | HALLAND
Skärhus | Privatperson | Privatperson | 1 ägare | 100 | 4 | 4 | 5 | Sol | Sol | SKL | SE4 | 2027-12-18 | 2012-11-02 - 2012-11-02 | Ny anläggning | 1 | Hörby | HÖRBY | SKÅNE LÄN
Skärlöv 115 | Privatperson | Privatperson | 1 ägare | 100 | 10 | 10 | 12 | Sol | Sol | OLD | SE4 | 2030-05-05 | 2015-03-26 - 2015-03-26 | Ny anläggning | 1 | Mörbylånga | MÖRBYLÅNGA | KALMAR
Skärsätts Kraftverk | 556424-0215 | Torrsjö Kraft AB | 1 ägare | 100 | 800 | 800 | 200 | Vatten | Vatten | MEL | SE2 | 2021-10-31 | 2001-01-23 - 2001-01-23 | Omfattande ombyggnad | 1 | NJURUNDA | SUNDSVALL | VÄSTERNORRLAND | Ljungan
Sköldvägen 11 | 556239-5011 | Lindströms Husvagnar AB | 1 ägare | 100 | 125 | 125 | 50 | Vind | Landbaserad | IKN | SE3 | 2025-07-23 | 2010-01-27 - 2010-01-27 | Ny anläggning | 1 | BÅLSTA | HÅBO | UPPSALA
Skölvene Björkäng 5:2 | Privatperson | Privatperson | 1 ägare | 100 | 4 | 4 | 5 | Sol | Sol | IKN | SE3 | 2028-09-04 | 2013-08-22 - 2013-08-22 | Ny anläggning | 1 | SKÖLVENE | HERRLJUNGA | VÄSTRA GÖTALANDS LÄN
Skönningared 450 | Privatperson | Privatperson | 1 ägare | 100 | 4 | 4 | 7 | Sol | Sol | LED | SE3 | 2030-06-21 | 2014-09-01 - 2014-09-01 | Ny anläggning | 1 | SKEPPLANDA | ALE | VÄSTRA GÖTALANDS LÄN
Skörstorp 1 Gissevind | 556745-0548 | GSG Drift AB | 1 ägare | 100 | 5500 | 5500 | 2000 | Vind | Landbaserad | SLD | SE3 | 2023-01-23 | 2008-01-23 - 2008-01-23 | Ny anläggning | 1 | Tidaholm | FALKÖPING | VÄSTRA GÖTALANDS LÄN
Skörstorp 2 Skörstorpsvind | 556745-0548 | GSG Drift AB | 1 ägare | 100 | 5500 | 5500 | 2000 | Vind | Landbaserad | SLD | SE3 | 2023-01-18 | 2008-01-18 - 2008-01-18 | Ny anläggning | 1 | Tidaholm | FALKÖPING | VÄSTRA GÖTALANDS LÄN
Skörstorp 3 Gästgivargården | 556745-0548 | GSG Drift AB | 1 ägare | 100 | 5500 | 5500 | 2000 | Vind | Landbaserad | SLD | SE3 | 2023-01-17 | 2008-01-16 - 2008-01-16 | Ny anläggning | 1 | Tidaholm | FALKÖPING | VÄSTRA GÖTALANDS LÄN
Skövde-Rydingstorp Vindkraftverk | Privatperson | Privatperson | 2 ägare | 100 | 2000 | 2000 | 1000 | Vind | Landbaserad | SLD | SE3 | 2021-10-23 | 2006-10-23 - 2006-10-23 | Ny anläggning | 1 | SKÖVDE | SKÖVDE | VÄSTRA GÖTALANDS LÄN
Sleipner | 556651-1092 | Vasakronan Uppsalafastigheter AB | 1 ägare | 100 | 59 | 59 | 71 | Sol | Sol | IKN | SE3 | 2029-10-19 | 2014-08-20 - 2014-09-30 | Ny anläggning | 2 | UPPSALA | UPPSALA | UPPSALA
Sleipner 20 | 556622-9257 | Herrljunga Terrazzo AB | 1 ägare | 100 | 35 | 35 | 35 | Sol | Sol | IKN | SE3 | 2028-03-18 | 2013-03-01 - 2013-03-01 | Ny anläggning | 1 | Herrljunga | HERRLJUNGA | VÄSTRA GÖTALANDS LÄN
Slimminge 1016 | Privatperson | Privatperson | 1 ägare | 100 | 21 | 21 | 22 | Sol | Sol | IKN | SE4 | 2031-11-28 | 2016-09-05 - 2016-09-05 | Ny anläggning | 1 | Skurup | SKURUP | SKÅNE LÄN
Slitevind Skåls 29 | 556855-2565 | Näsvind AB | 1 ägare | 100 | 600 | 600 | 2000 | Vind | Landbaserad | GTL | SE3 | 2018-11-23 | 2003-11-24 - 2003-11-24 | Ny anläggning | 1 | HAVDHEM | GOTLAND | GOTLAND
Slitevind Smöjen | 556453-2819 | Slitevind AB | 1 ägare |  | 27000 |  | 11640 | Vind | Landbaserad | GTL | SE3 | 2026-12-13 | 1995-12-15 - 2011-12-14 | Ny anläggning | 11 | LÄRBRO | GOTLAND | GOTLAND
Slogen2 | Privatperson | Privatperson | 1 ägare | 100 | 7 | 7 | 8 | Sol | Sol | MOR | SE3 | 2028-11-17 | 2012-05-17 - 2012-05-17 | Ny anläggning | 1 | Orsa | ORSA | DALARNAS LÄN
Slupvägen 21, 439 35 Onsala | Privatperson | Privatperson | 1 ägare | 100 | 6 | 6 | 6 | Sol | Sol | NHA | SE3 | 2031-12-13 | 2016-12-13 - 2016-12-13 | Ny anläggning | 1 | Onsala | KUNGSBACKA | HALLAND
Slåttervägen 71 | Privatperson | Privatperson | 2 ägare | 100 | 5 | 5 | 5 | Sol | Sol | LHM | SE4 | 2027-11-19 | 2012-10-17 - 2012-10-17 | Ny anläggning | 1 | Laholm | LAHOLM | HALLAND
Släbovägen 31 sol | Privatperson | Privatperson | 1 ägare | 100 | 10 | 10 | 10 | Sol | Sol | SKL | SE4 | 2031-11-20 | 2016-11-17 - 2016-11-17 | Ny anläggning | 1 | FJÄLKINGE | KRISTIANSTAD | SKÅNE LÄN
Släthult 4:1 | Privatperson | Privatperson | 1 ägare | 100 | 10 | 10 | 11 | Sol | Sol | SMS | SE4 | 2029-06-03 | 2014-05-30 - 2014-05-30 | Ny anläggning | 1 | SLÄTHULT | HÖGSBY | KALMAR
Slätta 171 | Privatperson | Privatperson | 1 ägare | 100 | 0 | 0 | 1 | Sol | Sol | FLN | SE3 | 2030-08-10 | 2012-08-25 - 2012-08-25 | Ny anläggning | 1 | Slätta | FALUN | DALARNAS LÄN
Slätten | Privatperson | Privatperson | 1 ägare | 100 | 10 | 10 | 10 | Sol | Sol | DAP | SE3 | 2031-11-20 | 2016-04-28 - 2016-04-28 | Ny anläggning | 1 | Marbäck | ULRICEHAMN | VÄSTRA GÖTALANDS LÄN
Slätten 1 | Privatperson | Privatperson | 1 ägare | 100 | 6 | 6 | 6 | Sol | Sol | DAD | SE3 | 2026-11-17 | 2011-09-14 - 2011-09-14 | Ny anläggning | 1 | ED | DALS-ED | VÄSTRA GÖTALANDS LÄN
Slättgärdet Naglarbyv 28 | Privatperson | Privatperson | 1 ägare | 100 | 8 | 8 | 8 | Sol | Sol | STR | SE3 | 2030-05-06 | 2013-05-28 - 2013-05-28 | Ny anläggning | 1 | GUSTAFS | SÄTER | DALARNAS LÄN
Slätthall 5:1 | Privatperson | Privatperson | 1 ägare | 100 | 40 | 40 | 40 | Sol | Sol | NHA | SE3 | 2028-09-30 | 2013-06-21 - 2013-06-21 | Ny anläggning | 1 | FRILLESÅS | KUNGSBACKA | HALLAND
Slätthall 5:6 | Privatperson | Privatperson | 1 ägare | 100 | 11 | 11 | 10 | Sol | Sol | NHA | SE3 | 2028-09-22 | 2013-08-19 - 2013-08-19 | Ny anläggning | 1 | FRILLESÅS | KUNGSBACKA | HALLAND
slövre 630 | Privatperson | Privatperson | 1 ägare | 100 | 26 | 26 | 28 | Sol | Sol | JML | SE2 | 2030-03-23 | 2014-12-12 - 2014-12-12 | Ny anläggning | 1 | Alsen | KROKOM | JÄMTLAND
Smartsolar | Privatperson | Privatperson | 1 ägare | 100 | 8 | 8 | 8 | Sol | Sol | KBA | SE3 | 2031-04-11 | 2016-03-29 - 2016-03-29 | Ny anläggning | 1 | Kungsbacka | KUNGSBACKA | HALLAND
SMATTS SOL | Privatperson | Privatperson | 1 ägare | 100 | 5 | 5 | 4 | Sol | Sol | VBG | SE3 | 2029-12-08 | 2014-06-10 - 2014-06-10 | Ny anläggning | 1 | Varberg | VARBERG | HALLAND
Smeby | Privatperson | Privatperson | 1 ägare | 100 | 1500 | 1500 | 1000 | Vind | Landbaserad | GBN | SE3 | 2031-02-08 | 2015-11-01 - 2015-11-01 | Ny anläggning | 1 | MOHOLM | TÖREBODA | VÄSTRA GÖTALANDS LÄN
smedby29 | Privatperson | Privatperson | 1 ägare | 100 | 5 | 5 | 5 | Sol | Sol | OGO | SE3 | 2031-11-07 | 2016-10-18 - 2016-10-18 | Ny anläggning | 1 | Norrköping | NORRKÖPING | ÖSTERGÖTLAND
Smedjebackens Kraftstation | 556223-4566 | Smedjebacken Energi & Vatten AB | 1 ägare | 100 | 5500 | 5500 | 1245 | Vatten | Vatten | SMB | SE3 | 2030-11-12 | 1994-11-01 - 1994-11-01 | Omfattande ombyggnad | 3 | SMEDJEBACKEN | SMEDJEBACKEN | DALARNAS LÄN | Kolbäcksån
Smedjeholms Avloppsreningsverk | 556560-8121 | Falkenbergs Vatten & Renhållnings AB | 1 ägare | 100 | 800 | 800 | 353 | Biobränsle / torv / fossilt | Övrig | IKN | SE4 | 2030-03-31 | 1994-09-01 - 2015-04-01 | Omfattande ombyggnad | 2 | FALKENBERG | FALKENBERG | HALLAND
Smedstorp 128 | Privatperson | Privatperson | 1 ägare | 100 | 8 | 8 | 9 | Sol | Sol | NRL | SE3 | 2030-08-16 | 2015-07-21 - 2015-07-21 | Ny anläggning | 1 | NORA | NORA | ÖREBRO
Smedstorps kraftverk | Privatperson | Privatperson | 1 ägare | 100 | 100 | 100 | 20 | Vatten | Vatten | FLE | SE3 | 2020-09-05 | 2005-06-23 - 2005-06-23 | Ny anläggning | 1 | MALMKÖPING | FLEN | SÖDERMANLAND | Smedstorpsån
Smisserum | Privatperson | Privatperson | 1 ägare | 100 | 32 | 32 | 18 | Sol | Sol | SMN | SE3 | 2026-08-05 | 2011-07-28 - 2011-07-28 | Ny anläggning | 1 | KRISTDALA | OSKARSHAMN | KALMAR
SMN 735999114011002970 | Privatperson | Privatperson | 1 ägare | 100 | 7 | 7 | 7 | Sol | Sol | SMN | SE3 | 2029-10-15 | 2014-08-20 - 2014-08-20 | Ny anläggning | 1 | ÄNG | NÄSSJÖ | JÖNKÖPING
SMS/735999114011250395 | Privatperson | Privatperson | 1 ägare | 100 | 3 | 3 | 3 | Sol | Sol | SMS | SE4 | 2031-03-28 | 2016-02-05 - 2016-02-05 | Ny anläggning | 1 | Killeberg | OSBY | SKÅNE LÄN
Smultronvägen | Privatperson | Privatperson | 1 ägare | 100 | 7 | 7 | 8 | Sol | Sol | LBY | SE4 | 2030-05-06 | 2015-04-13 - 2015-04-13 | Ny anläggning | 1 | Ljungby | LJUNGBY | KRONOBERG
Smygehem | 556054-8363 | AB Trelleborgshem | 1 ägare | 100 | 45 | 45 | 41 | Sol | Sol | IKN | SE4 | 2029-06-22 | 2013-12-03 - 2013-12-03 | Ny anläggning | 3 | Smygehamn | TRELLEBORG | SKÅNE LÄN
SMÅ IF | 875001-3354 | Stora Mellösa/Åsbyviken IF | 1 ägare | 100 | 18 | 18 | 18 | Sol | Sol | IKN | SE3 | 2029-11-02 | 2014-10-16 - 2014-10-16 | Ny anläggning | 1 | Stora Mellösa | ÖREBRO | ÖREBRO
Snaeckevarp 7:3 | Privatperson | Privatperson | 1 ägare | 100 | 6 | 6 | 7 | Sol | Sol | IKN | SE3 | 2031-07-27 | 2016-07-20 - 2016-07-20 | Ny anläggning | 1 | Gryt | VALDEMARSVIK | ÖSTERGÖTLAND
Snarringe 20 | Privatperson | Privatperson | 1 ägare | 100 | 4 | 4 | 5 | Sol | Sol | TBG | SE4 | 2031-03-17 | 2013-04-30 - 2013-04-30 | Ny anläggning | 1 | Trelleborg | TRELLEBORG | SKÅNE LÄN
Snarrnge 25 | Privatperson | Privatperson | 1 ägare | 100 | 4 | 4 | 5 | Sol | Sol | TBG | SE4 | 2030-03-26 | 2013-04-29 - 2013-04-29 | Ny anläggning | 1 | Trelleborg | TRELLEBORG | SKÅNE LÄN
Snasenvägen 26 | Privatperson | Privatperson | 1 ägare | 100 | 3 | 3 | 3 | Sol | Sol | BKE | SE3 | 2031-10-05 | 2016-03-23 - 2016-03-23 | Ny anläggning | 1 | ALINGSÅS | ALINGSÅS | VÄSTRA GÖTALANDS LÄN
Snickeriet | 556048-5053 | Övrabyborg AB | 1 ägare | 100 | 62 | 62 | 65 | Sol | Sol | IKN | SE4 | 2031-10-24 | 2016-10-04 - 2016-10-04 | Ny anläggning | 3 | Tomelilla | TOMELILLA | SKÅNE LÄN
Snilsvägen 12 | Privatperson | Privatperson | 1 ägare | 100 | 11 | 11 | 11 | Sol | Sol | HDB | SE3 | 2031-09-20 | 2016-08-01 - 2016-08-01 | Ny anläggning | 1 | Hedemora | HEDEMORA | DALARNAS LÄN
Snyltroten | Privatperson | Privatperson | 1 ägare | 100 | 4 | 4 | 5 | Sol | Sol | OLD | SE4 | 2030-01-11 | 2014-10-23 - 2014-10-23 | Ny anläggning | 1 | Byxelkrok | BORGHOLM | KALMAR
SNÄLLE | Privatperson | Privatperson | 1 ägare | 100 | 4 | 4 | 5 | Sol | Sol | KPN | SE4 | 2031-04-03 | 2016-03-24 - 2016-03-24 | Ny anläggning | 1 | Ljungbyhed | KLIPPAN | SKÅNE LÄN
Snöhöjden Sol | Privatperson | Privatperson | 1 ägare | 100 | 10 | 10 | 11 | Sol | Sol | MDL | SE3 | 2031-10-13 | 2016-09-16 - 2016-09-16 | Ny anläggning | 1 | Mölndal | MÖLNDAL | VÄSTRA GÖTALANDS LÄN
Snösbäck 1 | Privatperson | Privatperson | 1 ägare | 100 | 20 | 20 | 20 | Sol | Sol | FBN | SE3 | 2031-12-19 | 2016-10-06 - 2016-10-06 | Ny anläggning | 1 | FALKÖPING | FALKÖPING | VÄSTRA GÖTALANDS LÄN
Snöveltorp 1 | Privatperson | Privatperson | 1 ägare | 100 | 7 | 7 | 8 | Sol | Sol | OGO | SE3 | 2028-04-14 | 2013-04-03 - 2013-04-03 | Ny anläggning | 1 | Norrköping | NORRKÖPING | ÖSTERGÖTLAND
Sockenvägen 122 | Privatperson | Privatperson | 1 ägare | 100 | 9 | 9 | 15 | Sol | Sol | BOO | SE3 | 2029-11-05 | 2014-10-23 - 2014-10-23 | Ny anläggning | 1 | SALTSJÖ-BOO | NACKA | STOCKHOLM
Sodraaby | 747000-1293 | Södra Åby Lokalförening | 1 ägare | 100 | 233 | 233 | 195 | Sol | Sol | IKN | SE4 | 2031-05-11 | 2016-05-03 - 2016-05-03 | Ny anläggning | 1 | Klagstorp | TRELLEBORG | SKÅNE LÄN
Sofiebergsvägen 14 | Privatperson | Privatperson | 1 ägare | 100 | 7 | 7 | 8 | Sol | Sol | NRL | SE3 | 2029-09-08 | 2014-09-04 - 2014-09-04 | Ny anläggning | 1 | Örebro | ÖREBRO | ÖREBRO
Sojdeby gård | Privatperson | Privatperson | 1 ägare | 100 | 11 | 11 | 11 | Sol | Sol | GTL | SE3 | 2030-02-18 | 2015-01-07 - 2015-01-07 | Ny anläggning | 1 | Visby | GOTLAND | GOTLAND
SOK-WTG001 | 556758-8974 | Arise Wind Farm 6 AB | 1 ägare | 100 | 5360 | 5360 | 1800 | Vind | Landbaserad | IKN | SE3 | 2026-06-13 | 2011-06-09 - 2011-06-09 | Ny anläggning | 1 | SÖDRA KÄRRA | ASKERSUND | ÖREBRO
SOK-WTG002 | 556758-8974 | Arise Wind Farm 6 AB | 1 ägare | 100 | 5360 | 5360 | 1800 | Vind | Landbaserad | IKN | SE3 | 2026-06-12 | 2011-06-11 - 2011-06-11 | Ny anläggning | 1 | Södra Kärra | ASKERSUND | ÖREBRO
SOK-WTG003 | 556758-8974 | Arise Wind Farm 6 AB | 1 ägare | 100 | 5360 | 5360 | 1800 | Vind | Landbaserad | IKN | SE3 | 2026-06-12 | 2011-06-13 - 2011-06-13 | Ny anläggning | 1 | Södra Kärra | ASKERSUND | ÖREBRO
SOK-WTG004 | 556758-8974 | Arise Wind Farm 6 AB | 1 ägare | 100 | 5360 | 5360 | 1800 | Vind | Landbaserad | IKN | SE3 | 2026-06-12 | 2011-06-11 - 2011-06-11 | Ny anläggning | 1 | Södra Kärra | ASKERSUND | ÖREBRO
SOK-WTG005 | 556758-8974 | Arise Wind Farm 6 AB | 1 ägare | 100 | 5360 | 5360 | 1800 | Vind | Landbaserad | IKN | SE3 | 2026-06-16 | 2011-06-17 - 2011-06-17 | Ny anläggning | 1 | Södra Kärra | ASKERSUND | ÖREBRO
SOK-WTG006 | 556758-8974 | Arise Wind Farm 6 AB | 1 ägare | 100 | 5360 | 5360 | 1800 | Vind | Landbaserad | IKN | SE3 | 2026-06-12 | 2011-06-10 - 2011-06-10 | Ny anläggning | 1 | Södra Kärra | ASKERSUND | ÖREBRO
Sol cisternen | 556601-2430 | Vadstena bil och däckservice | 1 ägare | 100 | 60 | 60 | 60 | Sol | Sol | VAN | SE3 | 2029-11-16 | 2014-12-01 - 2014-12-01 | Ny anläggning | 1 | Vadstena | VADSTENA | ÖSTERGÖTLAND
Sol el Almvägen 16 | Privatperson | Privatperson | 1 ägare | 100 | 13 | 13 | 11 | Sol | Sol | NHA | SE3 | 2031-08-02 | 2016-07-27 - 2016-07-27 | Ny anläggning | 2 | Billdal | GÖTEBORG | VÄSTRA GÖTALANDS LÄN
Sol i Vretstorp | Privatperson | Privatperson | 1 ägare | 100 | 4 | 4 | 4 | Sol | Sol | NRL | SE3 | 2030-04-27 | 2013-05-23 - 2013-05-23 | Ny anläggning | 1 | Vretstorp | HALLSBERG | ÖREBRO
Sol på Törvedsgatan | Privatperson | Privatperson | 1 ägare | 100 | 5 | 5 | 7 | Sol | Sol | GBG | SE3 | 2031-05-11 | 2016-05-04 - 2016-05-04 | Ny anläggning | 1 | Göteborg | GÖTEBORG | VÄSTRA GÖTALANDS LÄN
Sol@Ramsdalsvägen24 | Privatperson | Privatperson | 1 ägare | 100 | 10 | 10 | 12 | Sol | Sol | DRV | SE3 | 2031-10-31 | 2016-10-10 - 2016-10-10 | Ny anläggning | 1 | Vendelsö | HANINGE | STOCKHOLM
SOL_balkong_Matema | 556500-2408 | AB Bostaden i Umeå | 1 ägare | 100 | 7 | 7 | 4 | Sol | Sol | IKN | SE2 | 2030-05-20 | 2013-04-01 - 2013-04-01 | Ny anläggning | 1 | UMEÅ | UMEÅ | VÄSTERBOTTEN
SOL_etapp2_Geograf | 556500-2408 | AB Bostaden i Umeå | 1 ägare | 100 | 9 | 9 | 18 | Sol | Sol | IKN | SE2 | 2030-05-20 | 2011-09-24 - 2011-09-24 | Ny anläggning | 1 | Umeå | UMEÅ | VÄSTERBOTTEN
SOL_Geografigr_14C | 556500-2408 | AB Bostaden i Umeå | 1 ägare | 100 | 4 | 4 | 47 | Sol | Sol | IKN | SE2 | 2030-05-20 | 2014-06-25 - 2014-06-25 | Ny anläggning | 1 | Umeå | UMEÅ | VÄSTERBOTTEN
SOL_Gergrafigr_16B | 556500-2408 | AB Bostaden i Umeå | 1 ägare | 100 | 9 | 9 | 16 | Sol | Sol | IKN | SE2 | 2030-05-20 | 2014-01-14 - 2014-01-14 | Ny anläggning | 1 | Umeå | UMEÅ | VÄSTERBOTTEN
SOL_Gergrafigr_18A | 556500-2408 | AB Bostaden i Umeå | 1 ägare | 100 | 9 | 9 | 16 | Sol | Sol | IKN | SE2 | 2030-05-20 | 2014-01-14 - 2014-01-14 | Ny anläggning | 1 | Umeå | UMEÅ | VÄSTERBOTTEN
SOL_Gregrafigr_20B | 556500-2408 | AB Bostaden i Umeå | 1 ägare | 100 | 5 | 5 | 35 | Sol | Sol | IKN | SE2 | 2030-05-20 | 2014-06-25 - 2014-06-25 | Ny anläggning | 1 | Umeå | UMEÅ | VÄSTERBOTTEN
SOL_Gregrafigr_20E | 556500-2408 | AB Bostaden i Umeå | 1 ägare | 100 | 4 | 4 | 32 | Sol | Sol | IKN | SE2 | 2030-05-20 | 2014-06-25 - 2014-06-25 | Ny anläggning | 1 | Umeå | UMEÅ | VÄSTERBOTTEN
SOL_Matamatik_1A_D | 556500-2408 | AB Bostaden i Umeå | 1 ägare | 100 | 7 | 7 | 42 | Sol | Sol | IKN | SE2 | 2030-05-20 | 2014-01-01 - 2014-01-01 | Ny anläggning | 1 | Umeå | UMEÅ | VÄSTERBOTTEN
SOL_Matematik_1E_F | 556500-2408 | AB Bostaden i Umeå | 1 ägare | 100 | 9 | 9 | 17 | Sol | Sol | IKN | SE2 | 2030-05-20 | 2014-01-01 - 2014-01-01 | Ny anläggning | 1 | Umeå | UMEÅ | VÄSTERBOTTEN
SOL_Matematikgr_23 | 556500-2408 | AB Bostaden i Umeå | 1 ägare | 100 | 9 | 9 | 17 | Sol | Sol | IKN | SE2 | 2030-05-20 | 2014-01-16 - 2014-01-16 | Ny anläggning | 1 | Umeå | UMEÅ | VÄSTERBOTTEN
SOL1_Matematikgr_2 | 556500-2408 | AB Bostaden i Umeå | 1 ägare | 100 | 6 | 6 | 15 | Sol | Sol | IKN | SE2 | 2030-05-20 | 2014-01-16 - 2014-01-16 | Ny anläggning | 1 | Umeå | UMEÅ | VÄSTERBOTTEN
SOL2_Matematikgr_2 | 556500-2408 | AB Bostaden i Umeå | 1 ägare | 100 | 8 | 8 | 23 | Sol | Sol | IKN | SE2 | 2030-05-20 | 2014-01-16 - 2014-01-16 | Ny anläggning | 1 | Umeå | UMEÅ | VÄSTERBOTTEN
SOL-27 | Privatperson | Privatperson | 1 ägare | 100 | 3 | 3 | 5 | Sol | Sol | NHN | SE3 | 2028-03-11 | 2013-01-01 - 2013-01-01 | Ny anläggning | 1 | Segeräng | NYNÄSHAMN | STOCKHOLM
SOL3Matematikgr_23 | 556500-2408 | AB Bostaden i Umeå | 1 ägare | 100 | 9 | 9 | 19 | Sol | Sol | IKN | SE2 | 2030-05-20 | 2014-01-16 - 2014-01-16 | Ny anläggning | 1 | Umeå | UMEÅ | VÄSTERBOTTEN
Solaberg | Privatperson | Privatperson | 1 ägare | 100 | 8 | 8 | 8 | Sol | Sol | SMS | SE4 | 2031-05-10 | 2012-10-19 - 2012-10-19 | Ny anläggning | 1 | LAGAN | LJUNGBY | KRONOBERG
Solakullen | 556929-0926 | Solakullens Vind AB | 1 ägare | 100 | 6000 | 6000 | 2000 | Vind | Landbaserad | VFV | SE3 | 2030-02-04 | 2015-01-10 - 2015-01-10 | Ny anläggning | 1 | Hjo | HJO | VÄSTRA GÖTALANDS LÄN
solanläggning Granbergavägen 28 | Privatperson | Privatperson | 2 ägare | 100 | 7 | 7 | 8 | Sol | Sol | NRL | SE3 | 2030-08-24 | 2014-10-17 - 2014-10-17 | Ny anläggning | 1 | Örebro | ÖREBRO | ÖREBRO
Solanläggning Åbyholm | Privatperson | Privatperson | 1 ägare | 100 | 25 | 25 | 25 | Sol | Sol | ROY | SE4 | 2028-05-15 | 2013-05-01 - 2013-05-01 | Ny anläggning | 1 | HOLMSJÖ | KARLSKRONA | BLEKINGE
Solar Edge | Privatperson | Privatperson | 1 ägare | 100 | 6 | 6 | 6 | Sol | Sol | VAT | SE3 | 2029-09-21 | 2014-09-01 - 2014-09-01 | Ny anläggning | 1 | VALLENTUNA | VALLENTUNA | STOCKHOLM
Solar World solmodul 265 Wp | Privatperson | Privatperson | 1 ägare | 100 | 5 | 5 | 8 | Sol | Sol | BOO | SE3 | 2029-08-31 | 2014-05-20 - 2014-05-20 | Ny anläggning | 1 | Saltsjö-Boo | NACKA | STOCKHOLM
Solaredge | Privatperson | Privatperson | 1 ägare | 100 | 5 | 5 | 5 | Sol | Sol | GBG | SE3 | 2031-12-14 | 2016-07-05 - 2016-07-05 | Ny anläggning | 1 | Angered | GÖTEBORG | VÄSTRA GÖTALANDS LÄN
Solaris | Privatperson | Privatperson | 1 ägare | 100 | 16 | 16 | 20 | Sol | Sol | BLE | SE4 | 2031-03-06 | 2016-04-01 - 2016-04-01 | Ny anläggning | 1 | Listerby | RONNEBY | BLEKINGE
Solarplexus | Privatperson | Privatperson | 1 ägare | 100 | 6 | 6 | 7 | Sol | Sol | ESK | SE3 | 2031-01-25 | 2015-12-17 - 2015-12-17 | Ny anläggning | 1 | Skogstorp | ESKILSTUNA | SÖDERMANLAND
Solarpower 5000 | Privatperson | Privatperson | 1 ägare | 100 | 5 | 5 | 5 | Sol | Sol | LHM | SE4 | 2029-04-28 | 2014-03-17 - 2014-03-17 | Ny anläggning | 1 | Laholm | LAHOLM | HALLAND
Solaxel | Privatperson | Privatperson | 1 ägare | 100 | 11 | 11 | 11 | Sol | Sol | GTL | SE3 | 2031-05-11 | 2016-03-29 - 2016-03-29 | Ny anläggning | 1 | TINGSSTÄDE | GOTLAND | GOTLAND
Solbacka | Privatperson | Privatperson | 1 ägare | 100 | 6 | 6 | 9 | Sol | Sol | UMA | SE2 | 2029-09-07 | 2013-09-15 - 2013-09-15 | Ny anläggning | 1 | HOLMSUND | UMEÅ | VÄSTERBOTTEN
Solbacken | Privatperson | Privatperson | 1 ägare | 100 | 45 | 45 | 46 | Sol | Sol | JML | SE2 | 2031-07-12 | 2016-06-01 - 2016-06-01 | Ny anläggning | 1 | Ås | KROKOM | JÄMTLAND
Solbacken 14 B | Privatperson | Privatperson | 1 ägare | 100 | 10 | 10 | 10 | Sol | Sol | VMD | SE3 | 2030-12-27 | 2015-10-08 - 2015-10-08 | Ny anläggning | 1 | Värmdö | VÄRMDÖ | STOCKHOLM
Solbacken 14 Hus F Solkraft | Privatperson | Privatperson | 1 ägare | 100 | 10 | 10 | 10 | Sol | Sol | VMD | SE3 | 2030-11-29 | 2015-10-08 - 2015-10-08 | Ny anläggning | 1 | Värmdö | VÄRMDÖ | STOCKHOLM
Solbacken 14 hus G solkraft inmatni | Privatperson | Privatperson | 1 ägare | 100 | 10 | 10 | 10 | Sol | Sol | VMD | SE3 | 2030-12-21 | 2015-10-08 - 2015-10-08 | Ny anläggning | 1 | VÄRMDÖ | VÄRMDÖ | STOCKHOLM
Solbacken 14 I | Privatperson | Privatperson | 1 ägare | 100 | 10 | 10 | 10 | Sol | Sol | VMD | SE3 | 2031-04-04 | 2015-10-08 - 2015-10-08 | Ny anläggning | 1 | Värmdö | VÄRMDÖ | STOCKHOLM
Solbacken 14A | Privatperson | Privatperson | 1 ägare | 100 | 10 | 10 | 10 | Sol | Sol | VMD | SE3 | 2031-01-06 | 2015-10-08 - 2015-10-08 | Ny anläggning | 1 | Värmdö | VÄRMDÖ | STOCKHOLM
Solbacken 14D | Privatperson | Privatperson | 1 ägare | 100 | 10 | 10 | 10 | Sol | Sol | VMD | SE3 | 2030-12-29 | 2015-10-08 - 2015-10-08 | Ny anläggning | 1 | Värmdö | VÄRMDÖ | STOCKHOLM
Solbacken solkraft inmatning | Privatperson | Privatperson | 1 ägare | 100 | 2 | 2 | 2 | Sol | Sol | VIG | SE3 | 2028-11-12 | 2013-09-12 - 2013-09-12 | Ny anläggning | 1 | Vingåker | VINGÅKER | SÖDERMANLAND
Solbilspolen, Tivoliparken | 556222-2223 | C4 Energi AB | 1 ägare | 100 | 5 | 5 | 8 | Sol | Sol | KRS | SE4 | 2030-12-06 | 2014-05-22 - 2014-05-22 | Ny anläggning | 1 | Kristianstad | KRISTIANSTAD | SKÅNE LÄN
Solbilspoolen | 556501-1003 | Öresundskraft Kraft & Värme AB | 1 ägare | 100 | 5 | 5 | 6 | Sol | Sol | HBG | SE4 | 2028-02-26 | 2012-03-16 - 2012-03-16 | Ny anläggning | 1 | Helsingborg | HELSINGBORG | SKÅNE LÄN
Solbuska | Privatperson | Privatperson | 1 ägare | 100 | 3 | 3 | 3 | Sol | Sol | NYD | SE3 | 2030-05-04 | 2014-10-27 - 2014-10-27 | Ny anläggning | 1 | TYSTBERGA | NYKÖPING | SÖDERMANLAND
Solcell | Privatperson | Privatperson | 1 ägare | 100 | 4 | 4 | 6 | Sol | Sol | JML | SE2 | 2030-03-24 | 2014-08-11 - 2014-08-11 | Ny anläggning | 1 | Byskogen | KROKOM | JÄMTLAND
Solcell | 969633-4367 | Klövern Vindhjulet KB | 1 ägare | 100 | 105 | 105 | 120 | Sol | Sol | NRL | SE3 | 2028-01-15 | 2012-11-30 - 2012-11-30 | Ny anläggning | 1 | Örebro | ÖREBRO | ÖREBRO
Solcell 1 | 556409-7094 | Plasticolor Förvaltning AB | 1 ägare | 100 | 60 | 60 | 60 | Sol | Sol | IKN | SE4 | 2031-06-06 | 2015-08-01 - 2015-08-01 | Ny anläggning | 1 | LOMMA | LOMMA | SKÅNE LÄN
Solcell 1 Matematikgränd 9 | 556500-2408 | AB Bostaden i Umeå | 1 ägare | 100 | 6 | 6 | 8 | Sol | Sol | UMA | SE2 | 2029-03-02 | 2011-05-03 - 2011-05-03 | Ny anläggning | 1 | Umeå | UMEÅ | VÄSTERBOTTEN
Solcell 2 Matematikgränd 9 | 556500-2408 | AB Bostaden i Umeå | 1 ägare | 100 | 6 | 6 | 8 | Sol | Sol | UMA | SE2 | 2029-03-02 | 2011-05-03 - 2011-05-03 | Ny anläggning | 1 | Umeå | UMEÅ | VÄSTERBOTTEN
Solcell Arnebo 1:16 | 769620-1172 | Solel i Sala & Heby ek för | 1 ägare | 100 | 310 | 310 | 312 | Sol | Sol | HBY | SE3 | 2028-10-01 | 2013-09-16 - 2013-09-16 | Ny anläggning | 1 | Heby | HEBY | VÄSTMANLAND
Solcell Bocken 4 | Privatperson | Privatperson | 1 ägare | 100 | 6 | 6 | 7 | Sol | Sol | SKL | SE4 | 2030-03-25 | 2013-07-09 - 2013-07-09 | Ny anläggning | 1 | Veberöd | LUND | SKÅNE LÄN
Solcell Boda 1:3 | Privatperson | Privatperson | 1 ägare | 100 | 12 | 12 | 12 | Sol | Sol | HLD | SE4 | 2031-01-10 | 2015-04-17 - 2015-04-17 | Ny anläggning | 1 | MÅRDAKLEV | SVENLJUNGA | VÄSTRA GÖTALANDS LÄN
solcell Ingelstads Skola | Privatperson | Privatperson | 1 ägare | 100 | 1 | 1 | 2 | Sol | Sol | SMS | SE4 | 2030-05-04 | 2013-03-31 - 2013-03-31 | Ny anläggning | 1 | Vittaryd | LJUNGBY | KRONOBERG
Solcell Räddningsstationen | 212000-2221 | Falu Kommun | 1 ägare | 100 | 120 | 120 | 146 | Sol | Sol | FLN | SE3 | 2023-02-20 | 2008-01-18 - 2008-01-18 | Ny anläggning | 1 | FALUN | FALUN | DALARNAS LÄN
Solcell Sinclairsholm | Privatperson | Privatperson | 1 ägare | 100 | 66 | 66 | 60 | Sol | Sol | IKN | SE4 | 2029-12-01 | 2014-09-16 - 2014-09-16 | Ny anläggning | 1 | Vinslöv Gumlösa | HÄSSLEHOLM | SKÅNE LÄN
Solcell Södra Vram 3:11 | Privatperson | Privatperson | 1 ägare | 100 | 11 | 11 | 11 | Sol | Sol | NVS | SE4 | 2030-05-17 | 2014-03-28 - 2014-03-28 | Ny anläggning | 1 | Billesholm | BJUV | SKÅNE LÄN
Solcell Tjusarvägen | 769620-1172 | Solel i Sala & Heby ek för | 1 ägare | 100 | 80 | 80 | 88 | Sol | Sol | HBY | SE3 | 2028-10-01 | 2013-09-16 - 2013-09-16 | Ny anläggning | 1 | Morgongåva | HEBY | VÄSTMANLAND
Solcellen Ellen i Täby | Privatperson | Privatperson | 1 ägare | 100 | 4 | 4 | 5 | Sol | Sol | STH | SE3 | 2029-06-25 | 2013-03-20 - 2013-03-20 | Ny anläggning | 1 | TÄBY | TÄBY | STOCKHOLM
Solcellen Ellen i Vikarbyn | Privatperson | Privatperson | 1 ägare | 100 | 6 | 6 | 7 | Sol | Sol | LER | SE3 | 2031-07-06 | 2016-06-22 - 2016-06-22 | Ny anläggning | 1 | Vikarbyn | RÄTTVIK | DALARNAS LÄN
Solceller | Privatperson | Privatperson | 1 ägare | 100 | 8 | 8 | 12 | Sol | Sol | NBL | SE3 | 2031-09-04 | 2016-05-20 - 2016-05-20 | Ny anläggning | 1 | Munkedal | MUNKEDAL | VÄSTRA GÖTALANDS LÄN
Solceller | Privatperson | Privatperson | 1 ägare | 100 | 8 | 8 | 9 | Sol | Sol | PTE | SE3 | 2031-05-29 | 2016-05-17 - 2016-05-17 | Ny anläggning | 1 | Öjersjö | PARTILLE | VÄSTRA GÖTALANDS LÄN
Solceller | Privatperson | Privatperson | 1 ägare | 100 | 4 | 4 | 5 | Sol | Sol | DAD | SE3 | 2030-12-14 | 2015-10-30 - 2015-10-30 | Ny anläggning | 1 | Frändefors | VÄNERSBORG | VÄSTRA GÖTALANDS LÄN
solceller | Privatperson | Privatperson | 1 ägare | 100 | 1 | 1 | 2 | Sol | Sol | NHA | SE3 | 2027-07-26 | 2012-05-31 - 2012-05-31 | Ny anläggning | 1 | LINDOME | MÖLNDAL | VÄSTRA GÖTALANDS LÄN
Solceller anläggning 1 KBA 4:53 | 556536-9138 | Elektro-Emanuel AB | 1 ägare | 100 | 40 | 40 | 46 | Sol | Sol | IKN | SE3 | 2029-09-07 | 2014-08-29 - 2014-08-29 | Ny anläggning | 1 | KUNGSBACKA | KUNGSBACKA | HALLAND
Solceller Björlanda Strand 99 | Privatperson | Privatperson | 1 ägare | 100 | 9 | 9 | 11 | Sol | Sol | GBG | SE3 | 2031-01-13 | 2015-08-28 - 2015-08-28 | Ny anläggning | 1 | Torslanda | GÖTEBORG | VÄSTRA GÖTALANDS LÄN
Solceller Briggvägen | Privatperson | Privatperson | 2 ägare | 100 | 4 | 4 | 5 | Sol | Sol | SUV | SE2 | 2031-05-15 | 2016-05-08 - 2016-05-08 | Ny anläggning | 1 | Alnö | SUNDSVALL | VÄSTERNORRLAND
Solceller Ekorrvägen 4 | Privatperson | Privatperson | 1 ägare | 100 | 7 | 7 | 12 | Sol | Sol | LDK | SE3 | 2031-05-03 | 2013-01-01 - 2013-01-01 | Ny anläggning | 1 | LIDKÖPING | LIDKÖPING | VÄSTRA GÖTALANDS LÄN
Solceller Ernes | Privatperson | Privatperson | 1 ägare | 100 | 7 | 7 | 7 | Sol | Sol | KKA | SE4 | 2030-11-01 | 2015-10-16 - 2015-10-16 | Ny anläggning | 1 | Karlskrona | KARLSKRONA | BLEKINGE
Solceller Gamla Björlandavägen 48 | Privatperson | Privatperson | 1 ägare | 100 | 6 | 6 | 6 | Sol | Sol | GBG | SE3 | 2031-02-17 | 2015-12-15 - 2015-12-15 | Ny anläggning | 1 | Göteborg | GÖTEBORG | VÄSTRA GÖTALANDS LÄN
Solceller Gripenskolan | 212000-2940 | Nyköpings kommun | 1 ägare | 100 | 70 | 70 | 70 | Sol | Sol | NYK | SE3 | 2028-02-04 | 2009-10-01 - 2009-10-01 | Ny anläggning | 1 | Nyköping | NYKÖPING | SÖDERMANLAND
Solceller Hästveda 141:1 | 556595-7171 | Elproduktion i Stockholm AB | 1 ägare | 100 | 225 | 225 | 250 | Sol | Sol | BDL | SE4 | 2028-12-01 | 2013-11-11 - 2016-09-01 | Ny anläggning | 3 | HÄSTVEDA | HÄSSLEHOLM | SKÅNE LÄN
Solceller kv Linden 13_1 | 556049-0483 | Fastighets AB L E Lundbergs | 1 ägare | 100 | 80 | 80 | 80 | Sol | Sol | IKN | SE3 | 2031-05-08 | 2016-03-17 - 2016-03-17 | Ny anläggning | 1 | Norrköping | NORRKÖPING | ÖSTERGÖTLAND
Solceller kv Linden 13_2 | 556049-0483 | Fastighets AB L E Lundbergs | 1 ägare | 100 | 80 | 80 | 80 | Sol | Sol | IKN | SE3 | 2031-05-08 | 2016-03-17 - 2016-03-17 | Ny anläggning | 1 | Norrköping | NORRKÖPING | ÖSTERGÖTLAND
Solceller Kärrabadet | 212000-1355 | Göteborgs stad | 1 ägare | 100 | 53 | 53 | 56 | Sol | Sol | GBG | SE3 | 2030-11-29 | 2015-01-10 - 2015-01-10 | Ny anläggning | 1 | Hisingskärra | GÖTEBORG | VÄSTRA GÖTALANDS LÄN
Solceller Ladugård | Privatperson | Privatperson | 2 ägare | 100 | 9 | 9 | 10 | Sol | Sol | VAL | SE3 | 2029-06-29 | 2011-05-24 - 2011-05-24 | Ny anläggning | 1 | Torsby | TORSBY | VÄRMLAND
Solceller Linfast Bergsgatan | 556560-5531 | Linfast AB | 1 ägare | 100 | 34 | 34 | 37 | Sol | Sol | HUV | SE3 | 2031-09-22 | 2016-07-05 - 2016-07-05 | Ny anläggning | 1 | Sundbyberg | SUNDBYBERG | STOCKHOLM
Solceller Målen | Privatperson | Privatperson | 1 ägare | 100 | 10 | 10 | 10 | Sol | Sol | OGO | SE3 | 2029-10-13 | 2014-09-02 - 2014-09-02 | Ny anläggning | 1 | LOFTAHAMMAR | VÄSTERVIK | KALMAR
Solceller Nya Valsätravägen 12 | Privatperson | Privatperson | 1 ägare | 100 | 4 | 4 | 4 | Sol | Sol | UPP | SE3 | 2031-10-03 | 2016-09-05 - 2016-09-05 | Ny anläggning | 1 | Uppsala | UPPSALA | UPPSALA
Solceller Nygårds | Privatperson | Privatperson | 1 ägare | 100 | 14 | 14 | 13 | Sol | Sol | GTL | SE3 | 2031-06-06 | 2016-05-02 - 2016-05-02 | Ny anläggning | 1 | Stånga | GOTLAND | GOTLAND
Solceller Nystuga | Privatperson | Privatperson | 1 ägare | 100 | 1 | 1 | 1 | Sol | Sol | VAL | SE3 | 2029-02-20 | 2012-06-13 - 2012-06-13 | Ny anläggning | 1 | KOPPOM | EDA | VÄRMLAND
Solceller Palmestål | Privatperson | Privatperson | 1 ägare | 100 | 6 | 6 | 6 | Sol | Sol | IKN | SE3 | 2029-01-29 | 2013-04-05 - 2013-04-05 | Ny anläggning | 1 | VÄSTRA FRÖUNDA | GÖTEBORG | VÄSTRA GÖTALANDS LÄN
Solceller på Gersnäs 3:8 | 556595-7171 | Elproduktion i Stockholm AB | 1 ägare | 100 | 915 | 915 | 1017 | Sol | Sol | KHB | SE3 | 2025-03-19 | 2010-03-01 - 2016-12-08 | Ny anläggning | 2 | KATRINEHOLM | KATRINEHOLM | SÖDERMANLAND
Solceller på taket | Privatperson | Privatperson | 1 ägare | 100 | 7 | 7 | 7 | Sol | Sol | MDL | SE3 | 2030-08-30 | 2015-08-18 - 2015-08-18 | Ny anläggning | 1 | Pixbo | HÄRRYDA | VÄSTRA GÖTALANDS LÄN
Solceller Snickaregatan 3 | Privatperson | Privatperson | 1 ägare | 100 | 3 | 3 | 3 | Sol | Sol | LDB | SE3 | 2028-11-18 | 2012-11-28 - 2013-11-28 | Ny anläggning | 2 | LINDESBERG | LINDESBERG | ÖREBRO
Solceller SYMO 6.0-3-M | Privatperson | Privatperson | 1 ägare | 100 | 6 | 6 | 6 | Sol | Sol | JNK | SE3 | 2031-05-19 | 2015-07-09 - 2015-07-09 | Ny anläggning | 1 | JÖNKÖPING | JÖNKÖPING | JÖNKÖPING
Solceller Tjörn Stenkyrka-Bö 2:12 | 556595-7171 | Elproduktion i Stockholm AB | 1 ägare | 100 | 18 | 18 | 20 | Sol | Sol | ORT | SE3 | 2029-04-28 | 2013-01-30 - 2013-01-30 | Ny anläggning | 1 | SKÄRHAMN | TJÖRN | VÄSTRA GÖTALANDS LÄN
Solceller Tjörn Säby 2:13 | 556595-7171 | Elproduktion i Stockholm AB | 1 ägare | 100 | 9 | 9 | 10 | Sol | Sol | IKN | SE3 | 2028-12-03 | 2013-11-17 - 2013-11-17 | Ny anläggning | 1 | KÅLLESKÄR | TJÖRN | VÄSTRA GÖTALANDS LÄN
Solceller Vinninge gård | Privatperson | Privatperson | 1 ägare | 100 | 30 | 30 | 31 | Sol | Sol | IKN | SE4 | 2029-03-17 | 2014-02-20 - 2014-02-20 | Ny anläggning | 1 | KLÅGERUP | SVEDALA | SKÅNE LÄN
Solceller_Vaxholm | Privatperson | Privatperson | 1 ägare | 100 | 6 | 6 | 6 | Sol | Sol | AKB | SE3 | 2028-09-24 | 2013-09-12 - 2013-09-12 | Ny anläggning | 1 | Vaxholm | VAXHOLM | STOCKHOLM
Solceller1 | Privatperson | Privatperson | 1 ägare | 100 | 3 | 3 | 3 | Sol | Sol | SDT | SE3 | 2029-09-02 | 2014-06-28 - 2014-06-28 | Ny anläggning | 1 | Södertälje | SÖDERTÄLJE | STOCKHOLM
Solcellerna | Privatperson | Privatperson | 1 ägare | 100 | 1 | 1 | 1 | Sol | Sol | TYR | SE3 | 2029-06-15 | 2011-03-01 - 2011-03-01 | Ny anläggning | 1 | DALARÖ | HANINGE | STOCKHOLM
Solcellsanl Kommunhus | 212000-1322 | Sotenäs kommun | 1 ägare | 100 | 18 | 18 | 20 | Sol | Sol | IKN | SE3 | 2029-11-30 | 2014-10-21 - 2014-10-21 | Ny anläggning | 1 | KUNGSHAMN | SOTENÄS | VÄSTRA GÖTALANDS LÄN
Solcellsanläggning | Privatperson | Privatperson | 2 ägare | 100 | 8 | 8 | 8 | Sol | Sol | LRM | SE3 | 2031-02-02 | 2016-01-11 - 2016-01-11 | Ny anläggning | 1 | Lerum | LERUM | VÄSTRA GÖTALANDS LÄN
Solcellsanläggning | Privatperson | Privatperson | 1 ägare | 100 | 7 | 7 | 8 | Sol | Sol | SMS | SE4 | 2030-06-16 | 2015-05-27 - 2015-05-27 | Ny anläggning | 1 | ROCKNEBY | KALMAR | KALMAR
Solcellsanläggning | 556296-4931 | Korsberga Hönseri AB | 1 ägare | 100 | 15 | 15 | 15 | Sol | Sol | IKN | SE3 | 2029-10-13 | 2013-11-14 - 2013-11-14 | Ny anläggning | 1 | Åskloster | VARBERG | HALLAND
Solcellsanläggning | Privatperson | Privatperson | 1 ägare | 100 | 10 | 10 | 14 | Sol | Sol | VBG | SE3 | 2027-10-21 | 2012-10-16 - 2012-10-16 | Ny anläggning | 1 | Träslövsläge | VARBERG | HALLAND
Solcellsanläggning | 716426-3720 | HSB Östergötland ek för | 1 ägare | 100 | 32 | 32 | 32 | Sol | Sol | LNK | SE3 | 2026-11-22 | 2011-10-28 - 2011-10-28 | Ny anläggning | 1 | LINKÖPING | LIDKÖPING | VÄSTRA GÖTALANDS LÄN
Solcellsanläggning 1 | 556536-4311 | Förvaltningsaktiebolaget Mellangatan | 1 ägare | 100 | 12 | 12 | 14 | Sol | Sol | IKN | SE4 | 2031-11-22 | 2016-10-26 - 2016-10-26 | Ny anläggning | 1 | Skanör | VELLINGE | SKÅNE LÄN
Solcellsanläggning 4,77 kW | Privatperson | Privatperson | 1 ägare | 100 | 4 | 4 | 5 | Sol | Sol | BJK | SE4 | 2031-06-26 | 2016-06-21 - 2016-06-21 | Ny anläggning | 1 | Åstorp | ÅSTORP | SKÅNE LÄN
Solcellsanläggning Amerikaskjulet | 556008-2553 | Göteborgs hamn | 1 ägare | 100 | 55 | 55 | 46 | Sol | Sol | IKN | SE3 | 2030-06-30 | 2015-06-04 - 2015-06-04 | Ny anläggning | 1 | Göteborg | GÖTEBORG | VÄSTRA GÖTALANDS LÄN
Solcellsanläggning Brogatan 1 | 556004-9727 | Tekniska verken i Linköping AB | 1 ägare | 100 | 250 | 250 | 293 | Sol | Sol | LNK | SE3 | 2030-01-13 | 2014-12-18 - 2014-12-18 | Ny anläggning | 1 | LINKÖPING | LINKÖPING | ÖSTERGÖTLAND
Solcellsanläggning Norrtälje | 556537-5945 | Specialfastigheter Sverige AB | 1 ägare | 100 | 60 | 60 | 66 | Sol | Sol | IKN | SE3 | 2028-10-13 | 2013-06-14 - 2013-06-14 | Ny anläggning | 1 | Norrtälje | NORRTÄLJE | STOCKHOLM
Solcellsanläggning Skälby 76:11 | Privatperson | Privatperson | 1 ägare | 100 | 8 | 8 | 8 | Sol | Sol | UPS | SE3 | 2031-12-14 | 2016-11-21 - 2016-11-21 | Ny anläggning | 1 | JÄRFÄLLA | JÄRFÄLLA | STOCKHOLM
Solcellsanläggning, Tofta | Privatperson | Privatperson | 2 ägare | 100 | 7 | 7 | 7 | Sol | Sol | VBS | SE3 | 2028-09-22 | 2013-06-19 - 2013-06-19 | Ny anläggning | 1 | Tofta | VARBERG | HALLAND
Solcellsinstallation 11255 MS10 | Privatperson | Privatperson | 1 ägare | 100 | 7 | 7 | 7 | Sol | Sol | OGO | SE3 | 2031-11-06 | 2016-09-14 - 2016-09-14 | Ny anläggning | 1 | Valdemarsvik | VALDEMARSVIK | ÖSTERGÖTLAND
SOLCELLSPANELER | Privatperson | Privatperson | 1 ägare | 100 | 6 | 6 | 7 | Sol | Sol | SMN | SE3 | 2031-05-01 | 2016-04-29 - 2016-04-29 | Ny anläggning | 1 | Tenhult | JÖNKÖPING | JÖNKÖPING
Solcellsparken Mossberg | 556040-1217 | Arvika Fastighets AB | 1 ägare | 100 | 927 | 927 | 1040 | Sol | Sol | ARV | SE3 | 2030-03-29 | 2015-02-08 - 2015-02-08 | Ny anläggning | 1 | Arvika | ARVIKA | VÄRMLAND
Solcellsverk | 726000-2121 | Bostadsrättsföreningen Björken | 1 ägare | 100 | 29 | 29 | 24 | Sol | Sol | JNK | SE3 | 2031-11-06 | 2016-06-16 - 2016-06-16 | Ny anläggning | 1 | Huskvarna | JÖNKÖPING | JÖNKÖPING
Soldatvägen 10 | Privatperson | Privatperson | 1 ägare | 100 | 5 | 5 | 6 | Sol | Sol | SOT | SE3 | 2031-02-17 | 2012-09-11 - 2012-09-11 | Ny anläggning | 1 | Sollentuna | SOLLENTUNA | STOCKHOLM
Solel | Privatperson | Privatperson | 1 ägare | 100 | 6 | 6 | 6 | Sol | Sol | DAD | SE3 | 2031-12-11 | 2016-09-16 - 2016-09-16 | Ny anläggning | 1 | Vänersborg | VÄNERSBORG | VÄSTRA GÖTALANDS LÄN
Solel | Privatperson | Privatperson | 1 ägare | 100 | 0 | 0 | 4 | Sol | Sol | HJN | SE2 | 2031-03-21 | 2015-10-05 - 2015-10-05 | Ny anläggning | 1 | Kårböle | LJUSDAL | GÄVLEBORG
Solel | Privatperson | Privatperson | 1 ägare | 100 | 6 | 6 | 6 | Sol | Sol | NBR | SE4 | 2030-11-23 | 2015-10-14 - 2015-10-14 | Ny anläggning | 1 | Nybro | NYBRO | KALMAR
Solel | Privatperson | Privatperson | 1 ägare | 100 | 4 | 4 | 5 | Sol | Sol | NYD | SE3 | 2030-01-13 | 2012-08-07 - 2012-08-07 | Ny anläggning | 1 | Västerljung | TROSA | SÖDERMANLAND
SOLEL | Privatperson | Privatperson | 1 ägare | 100 | 2 | 2 | 2 | Sol | Sol | MRP | SE4 | 2029-12-02 | 2013-01-18 - 2013-01-18 | Ny anläggning | 1 | MÖRARP | HELSINGBORG | SKÅNE LÄN
Solel | Privatperson | Privatperson | 1 ägare | 100 | 7 | 7 | 10 | Sol | Sol | VMD | SE3 | 2029-09-07 | 2013-09-25 - 2013-09-25 | Ny anläggning | 1 | VÄRMDÖ | VÄRMDÖ | STOCKHOLM
Solel Folkets Hus | 212000-1876 | Filipstads kommun | 1 ägare | 100 | 10 | 10 | 10 | Sol | Sol | IKN | SE3 | 2028-05-26 | 2012-02-28 - 2012-02-28 | Ny anläggning | 1 | FILIPSTAD | FILIPSTAD | VÄRMLAND
Solel Gertzen | Privatperson | Privatperson | 1 ägare | 100 | 9 | 9 | 9 | Sol | Sol | PTE | SE3 | 2031-04-21 | 2016-04-18 - 2016-04-18 | Ny anläggning | 1 | Sävedalen | SAKNAS | SAKNAS
Solel Gynnersnäs 2:2 | Privatperson | Privatperson | 1 ägare | 100 | 16 | 16 | 17 | Sol | Sol | SMN | SE3 | 2030-07-08 | 2015-07-03 - 2015-07-03 | Ny anläggning | 1 | Hjältevad | EKSJÖ | JÖNKÖPING
Solel Hökvägen 17 | Privatperson | Privatperson | 1 ägare | 100 | 2 | 2 | 2 | Sol | Sol | VLS | SE3 | 2030-09-27 | 2015-09-07 - 2015-09-07 | Ny anläggning | 1 | Köping | KÖPING | VÄSTMANLAND
Solel i Strandtorpshage | Privatperson | Privatperson | 1 ägare | 100 | 12 | 12 | 11 | Sol | Sol | OLD | SE4 | 2029-05-27 | 2014-03-28 - 2014-03-28 | Ny anläggning | 1 | BORGHOLM | BORGHOLM | KALMAR
Sol-El Korrdinatografen 49 | Privatperson | Privatperson | 1 ägare | 100 | 7 | 7 | 7 | Sol | Sol | MMO | SE4 | 2030-03-22 | 2013-07-11 - 2013-07-11 | Ny anläggning | 1 | Oxie | MALMÖ | SKÅNE LÄN
Solel Laneberg 1:21 | Privatperson | Privatperson | 1 ägare | 100 | 4 | 4 | 4 | Sol | Sol | DAD | SE3 | 2028-10-16 | 2013-05-26 - 2013-05-26 | Ny anläggning | 1 | UDDEVALLA | UDDEVALLA | VÄSTRA GÖTALANDS LÄN
Solel Lilleby 16:1 Torslanda | Privatperson | Privatperson | 1 ägare | 100 | 7 | 7 | 7 | Sol | Sol | GBG | SE3 | 2031-12-01 | 2016-09-30 - 2016-09-30 | Ny anläggning | 1 | Torslanda | GÖTEBORG | VÄSTRA GÖTALANDS LÄN
Solel Lina 4:12 Sdt | Privatperson | Privatperson | 1 ägare | 100 | 9 | 9 | 9 | Sol | Sol | SDT | SE3 | 2030-06-28 | 2015-04-29 - 2015-04-29 | Ny anläggning | 1 | Södertälje | SÖDERTÄLJE | STOCKHOLM
Solel Namn 255 | Privatperson | Privatperson | 1 ägare | 100 | 19 | 19 | 18 | Sol | Sol | JML | SE2 | 2030-02-08 | 2014-02-01 - 2014-02-01 | Ny anläggning | 1 | Frösön | ÖSTERSUND | JÄMTLAND
Solel Nämndhus | 212000-1876 | Filipstads kommun | 1 ägare | 100 | 17 | 17 | 21 | Sol | Sol | IKN | SE3 | 2028-05-26 | 2012-02-15 - 2012-02-15 | Ny anläggning | 1 | FILIPSTAD | FILIPSTAD | VÄRMLAND
Solel Rättelöv | Privatperson | Privatperson | 1 ägare | 100 | 10 | 10 | 11 | Sol | Sol | IKN | SE4 | 2029-06-17 | 2014-06-17 - 2014-06-17 | Ny anläggning | 1 | Ballingslöv | HÄSSLEHOLM | SKÅNE LÄN
Solel Skäve Gård | 802426-2332 | Norrbyvälle Gård Stiftelse | 1 ägare | 100 | 28 | 28 | 28 | Sol | Sol | IKN | SE3 | 2029-01-28 | 2013-08-27 - 2013-08-27 | Ny anläggning | 1 | Järna | SÖDERTÄLJE | STOCKHOLM
Solel Spånga | Privatperson | Privatperson | 1 ägare | 100 | 10 | 10 | 11 | Sol | Sol | STH | SE3 | 2031-07-03 | 2016-04-22 - 2016-04-22 | Ny anläggning | 1 | SPÅNGA | STOCKHOLM | STOCKHOLM
Solel Stugbyn 3:206 | Privatperson | Privatperson | 1 ägare | 100 | 38 | 38 | 35 | Sol | Sol | HAM | SE2 | 2031-02-18 | 2016-01-10 - 2016-01-10 | Ny anläggning | 1 | Stugun | RAGUNDA | JÄMTLAND
Solel Talludden | Privatperson | Privatperson | 1 ägare | 100 | 12 | 12 | 12 | Sol | Sol | OGO | SE3 | 2030-01-13 | 2014-09-08 - 2014-09-08 | Ny anläggning | 1 | Häradssätter Talludden | VALDEMARSVIK | ÖSTERGÖTLAND
Solel Tullgatan Nässjö | 556038-7044 | Nässjö Affärsverk AB | 1 ägare | 100 | 20 | 20 | 18 | Sol | Sol | NSO | SE3 | 2029-10-08 | 2014-10-09 - 2014-10-09 | Ny anläggning | 1 | NÄSSJÖ | NÄSSJÖ | JÖNKÖPING
Solel verkstad | Privatperson | Privatperson | 1 ägare | 100 | 9 | 9 | 9 | Sol | Sol | SMN | SE3 | 2030-02-25 | 2014-11-05 - 2014-11-05 | Ny anläggning | 1 | Eksjö | EKSJÖ | JÖNKÖPING
Solel Vevlinge | Privatperson | Privatperson | 1 ägare | 100 | 37 | 37 | 48 | Sol | Sol | HAL | SE2 | 2030-11-09 | 2015-10-29 - 2015-10-29 | Ny anläggning | 1 | Bollnäs | BOLLNÄS | GÄVLEBORG
Solel Villa Killman | Privatperson | Privatperson | 1 ägare | 100 | 1 | 1 | 1 | Sol | Sol | NHA | SE3 | 2030-06-23 | 2010-10-29 - 2010-10-29 | Ny anläggning | 1 | Brännö | GÖTEBORG | VÄSTRA GÖTALANDS LÄN
Solel Virvel13 | Privatperson | Privatperson | 1 ägare | 100 | 6 | 6 | 7 | Sol | Sol | LDK | SE3 | 2031-03-29 | 2015-11-30 - 2015-11-30 | Ny anläggning | 1 | Lidköping | LIDKÖPING | VÄSTRA GÖTALANDS LÄN
Solel vägskälet 2 | Privatperson | Privatperson | 1 ägare | 100 | 11 | 11 | 9 | Sol | Sol | IKN | SE4 | 2029-06-23 | 2014-06-19 - 2014-06-19 | Ny anläggning | 1 | Hässleholm | HÄSSLEHOLM | SKÅNE LÄN
Solel Västanå | Privatperson | Privatperson | 1 ägare | 100 | 11 | 11 | 20 | Sol | Sol | IKN | SE3 | 2029-08-10 | 2013-10-15 - 2014-06-19 | Ny anläggning | 2 | Molkom | KARLSTAD | VÄRMLAND
Solel Yttertänger 264 | Privatperson | Privatperson | 1 ägare | 100 | 9 | 9 | 9 | Sol | Sol | ENV | SE3 | 2030-12-28 | 2015-01-01 - 2015-01-01 | Ny anläggning | 1 | ENVIKEN | FALUN | DALARNAS LÄN
Solel Ännagården | Privatperson | Privatperson | 1 ägare | 100 | 5 | 5 | 6 | Sol | Sol | FBN | SE3 | 2030-08-16 | 2015-07-07 - 2015-07-07 | Ny anläggning | 1 | FALKÖPING | FALKÖPING | VÄSTRA GÖTALANDS LÄN
Solel övre Gärdsjö Björgården | Privatperson | Privatperson | 1 ägare | 100 | 8 | 8 | 9 | Sol | Sol | LER | SE3 | 2028-11-21 | 2013-09-25 - 2013-09-25 | Ny anläggning | 1 | RÄTTVIK | RÄTTVIK | DALARNAS LÄN
Solel Övre Gärdsjö Lohmann | Privatperson | Privatperson | 1 ägare | 100 | 9 | 9 | 10 | Sol | Sol | LER | SE3 | 2028-11-17 | 2013-09-25 - 2013-09-25 | Ny anläggning | 1 | RÄTTVIK | RÄTTVIK | DALARNAS LÄN
Solel1 | Privatperson | Privatperson | 1 ägare | 100 | 5 | 5 | 5 | Sol | Sol | HBG | SE4 | 2029-10-01 | 2014-09-08 - 2014-09-08 | Ny anläggning | 1 | Helsingborg | HELSINGBORG | SKÅNE LÄN
Solelallansgatan | Privatperson | Privatperson | 1 ägare | 100 | 7 | 7 | 8 | Sol | Sol | MMO | SE4 | 2030-03-17 | 2014-11-06 - 2014-11-06 | Ny anläggning | 1 | Malmö | MALMÖ | SKÅNE LÄN
Solelanläggning Stora Norrby | Privatperson | Privatperson | 1 ägare | 100 | 95 | 95 | 95 | Sol | Sol | IKN | SE3 | 2029-03-16 | 2014-02-17 - 2014-02-17 | Ny anläggning | 1 | RINGARUM | VALDEMARSVIK | ÖSTERGÖTLAND
Solelid1 | Privatperson | Privatperson | 1 ägare | 100 | 2 | 2 | 3 | Sol | Sol | SMN | SE3 | 2030-03-12 | 2015-01-01 - 2015-01-01 | Ny anläggning | 1 | Mariannelund | VIMMERBY | KALMAR
Solelmaj | Privatperson | Privatperson | 1 ägare | 100 | 5 | 5 | 5 | Sol | Sol | SDT | SE3 | 2030-04-15 | 2014-09-04 - 2014-09-04 | Ny anläggning | 1 | Nykvarn | NYKVARN | STOCKHOLM
Solelsanläggning | Privatperson | Privatperson | 1 ägare | 100 | 7 | 7 | 6 | Sol | Sol | SKN | SE4 | 2029-05-12 | 2012-08-08 - 2013-09-07 | Ny anläggning | 3 | Södra Sandby | LUND | SKÅNE LÄN
Solen | Privatperson | Privatperson | 1 ägare | 100 | 1 | 1 | 7 | Sol | Sol | HRA | SE3 | 2031-06-28 | 2016-05-19 - 2016-05-19 | Ny anläggning | 1 | Landvetter | HÄRRYDA | VÄSTRA GÖTALANDS LÄN
Solen.art | Privatperson | Privatperson | 1 ägare | 100 | 4 | 4 | 4 | Sol | Sol | VAL | SE3 | 2027-12-10 | 2012-09-23 - 2012-09-23 | Ny anläggning | 1 | Klässbol | ARVIKA | VÄRMLAND
Solen1 | Privatperson | Privatperson | 1 ägare | 100 | 3 | 3 | 3 | Sol | Sol | RSK | SE3 | 2030-07-29 | 2014-12-17 - 2014-12-17 | Ny anläggning | 1 | Norrtälje | NORRTÄLJE | STOCKHOLM
Solenergianläggning 115K | 556050-0398 | AB Tetra Pak | 1 ägare | 100 | 44 | 44 | 48 | Sol | Sol | IKN | SE4 | 2031-04-20 | 2016-03-24 - 2016-03-24 | Ny anläggning | 1 | Lund | LUND | SKÅNE LÄN
Solföljare | Privatperson | Privatperson | 1 ägare | 100 | 100 | 100 | 72 | Sol | Sol | IKN | SE3 | 2028-01-07 | 2012-12-28 - 2012-12-31 | Ny anläggning | 6 | Norrbäck | SALA | VÄSTMANLAND
Solföljaren Maxi Stormarknad | 556527-4056 | Trelleborgs Energiförsäljning AB | 1 ägare | 100 | 18 | 18 | 12 | Sol | Sol | TBG | SE4 | 2030-09-28 | 2015-08-20 - 2015-08-20 | Ny anläggning | 1 | Trelleborg | TRELLEBORG | SKÅNE LÄN
Solgatan 6 | Privatperson | Privatperson | 1 ägare | 100 | 6 | 6 | 6 | Sol | Sol | SAH | SE3 | 2030-05-31 | 2013-09-30 - 2013-09-30 | Ny anläggning | 1 | Sala | SALA | VÄSTMANLAND
Solgläntan | 556444-8685 | Bävergläntans Fastighets AB | 1 ägare | 100 | 13 | 13 | 20 | Sol | Sol | SMB | SE3 | 2027-06-05 | 2012-02-09 - 2012-02-09 | Ny anläggning | 1 | SMEDJEBACKEN | SMEDJEBACKEN | DALARNAS LÄN
Solgläntsvägen 3 | Privatperson | Privatperson | 1 ägare | 100 | 5 | 5 | 6 | Sol | Sol | EKO | SE3 | 2028-07-24 | 2012-12-18 - 2012-12-18 | Ny anläggning | 1 | Svartsjö | EKERÖ | STOCKHOLM
Solhagavägen 14 | Privatperson | Privatperson | 1 ägare | 100 | 3 | 3 | 4 | Sol | Sol | SHD | SE3 | 2029-08-24 | 2013-12-09 - 2013-12-09 | Ny anläggning | 1 | FRITSLA | MARK | VÄSTRA GÖTALANDS LÄN
Solhem Skäftesfall | Privatperson | Privatperson | 1 ägare | 100 | 14 | 14 | 13 | Sol | Sol | IKN | SE3 | 2030-09-07 | 2015-08-21 - 2015-08-21 | Ny anläggning | 1 | FINSPÅNG | FINSPÅNG | ÖSTERGÖTLAND
Solhemsvägen 27B | Privatperson | Privatperson | 1 ägare | 100 | 2 | 2 | 6 | Sol | Sol | HDG | SE3 | 2031-07-27 | 2016-07-01 - 2016-07-01 | Ny anläggning | 1 | Huddinge | HUDDINGE | STOCKHOLM
Solhemsvägen 8 | Privatperson | Privatperson | 1 ägare | 100 | 6 | 6 | 8 | Sol | Sol | LHM | SE4 | 2030-10-20 | 2015-04-09 - 2015-04-09 | Ny anläggning | 1 | Veinge | LAHOLM | HALLAND
Solhybriden | Privatperson | Privatperson | 1 ägare | 100 | 5 | 5 | 11 | Sol | Sol | HRA | SE3 | 2029-03-24 | 2012-09-01 - 2012-09-01 | Ny anläggning | 1 | Mölnlycke | HÄRRYDA | VÄSTRA GÖTALANDS LÄN
Solhyttan | Privatperson | Privatperson | 2 ägare | 100 | 5 | 5 | 5 | Sol | Sol | HDB | SE3 | 2028-04-14 | 2013-04-03 - 2013-04-03 | Ny anläggning | 1 | Hedemora | HEDEMORA | DALARNAS LÄN
Solhöjdsvägen 5 | Privatperson | Privatperson | 1 ägare | 100 | 1 | 1 | 1 | Sol | Sol | FLN | SE3 | 2030-09-22 | 2013-05-17 - 2013-05-17 | Ny anläggning | 1 | BJURÅS | FALUN | DALARNAS LÄN
Soliden | Privatperson | Privatperson | 1 ägare | 100 | 10 | 10 | 11 | Sol | Sol | ESJ | SE3 | 2031-03-14 | 2014-09-01 - 2014-09-01 | Ny anläggning | 1 | Eksjö | EKSJÖ | JÖNKÖPING
Soliladan | 556247-6514 | Gislaved Energi AB | 1 ägare | 100 | 10 | 10 | 7 | Sol | Sol | GIV | SE3 | 2022-11-14 | 2007-09-03 - 2007-09-03 | Ny anläggning | 1 | GISLAVED | GISLAVED | JÖNKÖPING
Solkatten | Privatperson | Privatperson | 2 ägare | 100 | 7 | 7 | 7 | Sol | Sol | HOR | SE4 | 2029-01-07 | 2013-11-27 - 2013-11-27 | Ny anläggning | 1 | HÖÖR | HÖÖR | SKÅNE LÄN
Solkatten Norrköping | Privatperson | Privatperson | 1 ägare | 100 | 4 | 4 | 4 | Sol | Sol | OGO | SE3 | 2031-03-02 | 2016-02-16 - 2016-02-16 | Ny anläggning | 1 | Norrköping | NORRKÖPING | ÖSTERGÖTLAND
Solklart | Privatperson | Privatperson | 1 ägare | 100 | 10 | 10 | 10 | Sol | Sol | JML | SE2 | 2030-07-06 | 2015-06-10 - 2015-06-10 | Ny anläggning | 1 | Östersund | ÖSTERSUND | JÄMTLAND
Solklart | Privatperson | Privatperson | 1 ägare | 100 | 30 | 30 | 30 | Sol | Sol | SKL | SE4 | 2029-06-15 | 2014-05-26 - 2014-05-26 | Ny anläggning | 1 | HJÄRNARP | ÄNGELHOLM | SKÅNE LÄN
Solklart Kalvsvik | 829501-8942 | Kalvsvik Bygdegårdsförening | 1 ägare | 100 | 39 | 39 | 40 | Sol | Sol | IKN | SE4 | 2030-09-07 | 2015-09-01 - 2015-09-01 | Ny anläggning | 2 | KALVSVIK | VÄXJÖ | KRONOBERG
Solkraft Anagra | Privatperson | Privatperson | 1 ägare | 100 | 0 | 0 | 47 | Sol | Sol | KOB | SE3 | 2030-06-29 | 2015-06-23 - 2015-06-23 | Ny anläggning | 1 | KOPPARBERG | LJUSNARSBERG | ÖREBRO
Solkraft inmatning | Privatperson | Privatperson | 1 ägare | 100 | 9 | 9 | 9 | Sol | Sol | SKR | SE3 | 2030-05-25 | 2015-03-18 - 2015-03-18 | Ny anläggning | 1 | SKILLINGARYD | VAGGERYD | JÖNKÖPING
Solkraft Järstad Brotorp | Privatperson | Privatperson | 1 ägare | 100 | 7 | 7 | 8 | Sol | Sol | MBY | SE3 | 2029-08-17 | 2014-07-17 - 2014-07-17 | Ny anläggning | 1 | Skänninge | MJÖLBY | ÖSTERGÖTLAND
Solkraft på Fasanvägen 7 | Privatperson | Privatperson | 1 ägare | 100 | 4 | 4 | 5 | Sol | Sol | SKN | SE4 | 2030-05-05 | 2015-04-15 - 2015-04-15 | Ny anläggning | 1 | Eslöv | ESLÖV | SKÅNE LÄN
Solkraft Törsjö 3:96 | Privatperson | Privatperson | 1 ägare | 100 | 6 | 6 | 7 | Sol | Sol | NRL | SE3 | 2030-09-14 | 2015-09-14 - 2015-09-14 | Ny anläggning | 1 | Örebro | ÖREBRO | ÖREBRO
Solkraft Århusgatan 93 | Privatperson | Privatperson | 1 ägare | 100 | 6 | 6 | 6 | Sol | Sol | STH | SE3 | 2030-11-17 | 2015-10-17 - 2015-10-17 | Ny anläggning | 1 | Kista | STOCKHOLM | STOCKHOLM
Solkraft Örup 1 | Privatperson | Privatperson | 1 ägare | 100 | 65 | 65 | 68 | Sol | Sol | IKN | SE4 | 2031-10-17 | 2016-10-05 - 2016-10-05 | Ny anläggning | 3 | TOMELILLA | TOMELILLA | SKÅNE LÄN
Solkrönet | Privatperson | Privatperson | 2 ägare | 100 | 2 | 2 | 2 | Sol | Sol | SDT | SE3 | 2028-09-02 | 2013-07-11 - 2013-07-11 | Ny anläggning | 1 | SÖDERTÄLJE | SÖDERTÄLJE | STOCKHOLM
Solkullen | Privatperson | Privatperson | 1 ägare | 100 | 11 | 11 | 12 | Sol | Sol | IKN | SE3 | 2029-06-29 | 2014-05-21 - 2014-05-21 | Ny anläggning | 1 | MÖLNDAL | MÖLNDAL | VÄSTRA GÖTALANDS LÄN
Solkustens energi | Privatperson | Privatperson | 1 ägare | 100 | 8 | 8 | 8 | Sol | Sol | SMN | SE3 | 2031-09-11 | 2016-08-09 - 2016-08-09 | Ny anläggning | 1 | Figeholm | OSKARSHAMN | KALMAR
Solkällan | Privatperson | Privatperson | 1 ägare | 100 | 11 | 11 | 11 | Sol | Sol | MMO | SE4 | 2029-01-22 | 2014-01-10 - 2014-01-10 | Ny anläggning | 1 | MALMÖ | MALMÖ | SKÅNE LÄN
Sollcellsanläggning Elsebergavägen | Privatperson | Privatperson | 1 ägare | 100 | 10 | 10 | 9 | Sol | Sol | DRV | SE3 | 2031-10-31 | 2016-10-13 - 2016-10-13 | Ny anläggning | 1 | VENDELSÖ | HANINGE | STOCKHOLM
SOLLYCKAN | Privatperson | Privatperson | 1 ägare | 100 | 4 | 4 | 5 | Sol | Sol | ORT | SE3 | 2030-10-04 | 2015-07-07 - 2015-07-07 | Ny anläggning | 1 | Bleket | TJÖRN | VÄSTRA GÖTALANDS LÄN
Solmogulen | Privatperson | Privatperson | 1 ägare | 100 | 15 | 15 | 16 | Sol | Sol | RBY | SE4 | 2030-08-23 | 2015-07-21 - 2015-07-21 | Ny anläggning | 1 | Ronneby | RONNEBY | BLEKINGE
Solnyponet 1 | Privatperson | Privatperson | 1 ägare | 100 | 3 | 3 | 3 | Sol | Sol | JML | SE2 | 2030-05-06 | 2013-07-01 - 2013-07-01 | Ny anläggning | 1 | FRÖSÖN | ÖSTERSUND | JÄMTLAND
Solof | Privatperson | Privatperson | 1 ägare | 100 | 6 | 6 | 7 | Sol | Sol | JML | SE2 | 2031-09-18 | 2016-08-03 - 2016-08-03 | Ny anläggning | 1 | Frösön | ÖSTERSUND | JÄMTLAND
Sol-Ola i Simris | Privatperson | Privatperson | 2 ägare | 100 | 440 | 440 | 442 | Sol | Sol | SKL | SE4 | 2028-04-28 | 2013-12-18 - 2013-12-18 | Ny anläggning | 1 | SIMRISHAMN | SIMRISHAMN | SKÅNE LÄN
Solpanel | Privatperson | Privatperson | 1 ägare | 100 | 3 | 3 | 5 | Sol | Sol | ORT | SE3 | 2030-06-16 | 2014-11-01 - 2014-11-01 | Ny anläggning | 1 | Klövedal | TJÖRN | VÄSTRA GÖTALANDS LÄN
Solpanel Saltarö 3:83 | Privatperson | Privatperson | 2 ägare | 100 | 5 | 5 | 5 | Sol | Sol | VMD | SE3 | 2029-06-09 | 2014-05-29 - 2014-05-29 | Ny anläggning | 1 | Värmdö | VÄRMDÖ | STOCKHOLM
Solpaneler | Privatperson | Privatperson | 1 ägare | 100 | 10 | 10 | 10 | Sol | Sol | BJR | SE4 | 2029-09-07 | 2014-07-25 - 2014-07-25 | Ny anläggning | 1 | VEJBYSTRAND | ÄNGELHOLM | SKÅNE LÄN
Solpaneler Mjölnarevägen 6 | Privatperson | Privatperson | 1 ägare | 100 | 13 | 13 | 17 | Sol | Sol | OLS | SE4 | 2031-03-03 | 2014-08-14 - 2014-08-14 | Ny anläggning | 1 | Olofström | OLOFSTRÖM | BLEKINGE
Solpaneler på taket | Privatperson | Privatperson | 1 ägare | 100 | 12 | 12 | 16 | Sol | Sol | BRL | SE3 | 2031-09-28 | 2015-06-01 - 2015-06-01 | Ny anläggning | 1 | BORLÄNGE | BORLÄNGE | DALARNAS LÄN
Solpaneler på taket | Privatperson | Privatperson | 1 ägare | 100 | 8 | 8 | 9 | Sol | Sol | RBY | SE4 | 2031-07-13 | 2016-07-04 - 2016-07-04 | Ny anläggning | 1 | Ronneby | RONNEBY | BLEKINGE
Solpaneler Stråtenbo 430 | Privatperson | Privatperson | 2 ägare | 100 | 10 | 10 | 12 | Sol | Sol | FLN | SE3 | 2029-11-17 | 2014-11-03 - 2014-11-03 | Ny anläggning | 1 | STRÅTENBO | FALUN | DALARNAS LÄN
Solpaneler Villan 15 | Privatperson | Privatperson | 1 ägare | 100 | 7 | 7 | 7 | Sol | Sol | FLN | SE3 | 2031-07-10 | 2016-06-01 - 2016-06-01 | Ny anläggning | 1 | FALUN | FALUN | DALARNAS LÄN
Solpark Bodil 735999138000715481 | Privatperson | Privatperson | 1 ägare | 100 | 40 | 40 | 40 | Sol | Sol | JML | SE2 | 2030-05-10 | 2014-09-09 - 2015-09-01 | Ny anläggning | 2 | Ångsta | ÖSTERSUND | JÄMTLAND
Solparken i Västerås | 556886-9555 | Kraftpojkarna i Västerås AB | 1 ägare | 100 | 1200 | 1200 | 1050 | Sol | Sol | VLS | SE3 | 2029-04-02 | 2014-02-02 - 2014-02-02 | Ny anläggning | 1 | Västerås | VÄSTERÅS | VÄSTMANLAND
Solparken, Sexmansgården | Privatperson | Privatperson | 1 ägare | 100 | 6 | 6 | 7 | Sol | Sol | NRL | SE3 | 2028-11-28 | 2013-01-01 - 2013-01-01 | Ny anläggning | 1 | Storå | LINDESBERG | ÖREBRO
Solros | Privatperson | Privatperson | 1 ägare | 100 | 11 | 11 | 12 | Sol | Sol | KPN | SE4 | 2030-06-07 | 2015-05-03 - 2015-05-03 | Ny anläggning | 1 | Klippan | KLIPPAN | SKÅNE LÄN
Solrosen | 716414-8210 | Brf Solrosen i Östersund | 1 ägare | 100 | 23 | 23 | 23 | Sol | Sol | JML | SE2 | 2031-03-10 | 2015-11-01 - 2015-11-01 | Ny anläggning | 1 | Östersund | ÖSTERSUND | JÄMTLAND
Solsidan | 556524-3010 | Varberg Energimarknad AB | 1 ägare | 100 | 3000 | 3000 | 2700 | Sol | Sol | VBG | SE3 | 2031-06-27 | 2016-06-22 - 2016-06-22 | Ny anläggning | 1 | Tvååker | VARBERG | HALLAND
Solsidan | Privatperson | Privatperson | 1 ägare | 100 | 3 | 3 | 4 | Sol | Sol | SJO | SE3 | 2030-06-01 | 2015-05-12 - 2015-05-12 | Ny anläggning | 1 | Skövde | SKÖVDE | VÄSTRA GÖTALANDS LÄN
Solsidan | Privatperson | Privatperson | 1 ägare | 100 | 11 | 11 | 12 | Sol | Sol | NHA | SE3 | 2030-05-28 | 2015-01-01 - 2015-01-01 | Ny anläggning | 1 | Askim | GÖTEBORG | VÄSTRA GÖTALANDS LÄN
Solsidan | Privatperson | Privatperson | 2 ägare | 100 | 7 | 7 | 7 | Sol | Sol | SKL | SE4 | 2030-05-03 | 2015-04-23 - 2015-04-23 | Ny anläggning | 1 | OSBY | OSKARSHAMN | KALMAR
Solsidan | Privatperson | Privatperson | 1 ägare | 100 | 3 | 3 | 5 | Sol | Sol | SOT | SE3 | 2029-08-24 | 2014-07-07 - 2014-07-07 | Ny anläggning | 1 | Sollentuna | SOLLENTUNA | STOCKHOLM
Solsidan i Töcksfors | Privatperson | Privatperson | 1 ägare | 100 | 10 | 10 | 9 | Sol | Sol | VAL | SE3 | 2031-08-23 | 2016-07-15 - 2016-07-15 | Ny anläggning | 1 | Töcksfors | ÅRJÄNG | VÄRMLAND
Solsjöhöjd | Privatperson | Privatperson | 1 ägare | 100 | 12 | 12 | 12 | Sol | Sol | IKN | SE3 | 2028-03-03 | 2010-08-27 - 2010-08-27 | Ny anläggning | 1 | Mölndal | MÖLNDAL | VÄSTRA GÖTALANDS LÄN
Solskivan 1 | Privatperson | Privatperson | 1 ägare | 100 | 10 | 10 | 8 | Sol | Sol | HBG | SE4 | 2028-09-16 | 2013-09-04 - 2013-09-04 | Ny anläggning | 1 | HELSINGBORG | HELSINGBORG | SKÅNE LÄN
Solskoogen | Privatperson | Privatperson | 1 ägare | 100 | 4 | 4 | 4 | Sol | Sol | VBL | SE3 | 2031-08-24 | 2016-07-01 - 2016-07-01 | Ny anläggning | 1 | Nyhammar | LUDVIKA | DALARNAS LÄN
Solstrimman | Privatperson | Privatperson | 1 ägare | 100 | 6 | 6 | 7 | Sol | Sol | JRA | SE3 | 2030-02-08 | 2013-08-21 - 2013-08-21 | Ny anläggning | 1 | Älta | NACKA | STOCKHOLM
Solstrålen Axelsson | Privatperson | Privatperson | 1 ägare | 100 | 15 | 15 | 18 | Sol | Sol | JNK | SE3 | 2028-04-03 | 2012-05-01 - 2012-05-01 | Ny anläggning | 1 | JÖNKÖPING | JÖNKÖPING | JÖNKÖPING
Solumsklinten | 556526-3745 | Härnösand Energi & Miljö AB | 1 ägare | 100 | 7000 | 7000 | 2500 | Vind | Landbaserad | HSD | SE2 | 2027-03-12 | 2012-01-30 - 2012-01-30 | Ny anläggning | 1 | HÄRNÖSAND | HÄRNÖSAND | VÄSTERNORRLAND
Solveig | Privatperson | Privatperson | 1 ägare | 100 | 6 | 6 | 7 | Sol | Sol | BLE | SE4 | 2031-10-24 | 2016-07-14 - 2016-07-14 | Ny anläggning | 1 | RAMDALA | KARLSKRONA | BLEKINGE
solveig | Privatperson | Privatperson | 1 ägare | 100 | 12 | 12 | 10 | Sol | Sol | SKV | SE4 | 2030-03-22 | 2014-11-17 - 2014-11-17 | Ny anläggning | 1 | Svalöv | SVALÖV | SKÅNE LÄN
SOLVIK | Privatperson | Privatperson | 1 ägare | 100 | 4 | 4 | 4 | Sol | Sol | SKV | SE4 | 2029-06-24 | 2014-03-28 - 2014-03-28 | Ny anläggning | 1 | HÖÖR | HÖÖR | SKÅNE LÄN
Solviken | Privatperson | Privatperson | 1 ägare | 100 | 9 | 9 | 9 | Sol | Sol | IKN | SE3 | 2028-02-26 | 2010-08-27 - 2010-08-27 | Ny anläggning | 1 | Mölndal | MÖLNDAL | VÄSTRA GÖTALANDS LÄN
Solvitsborg | Privatperson | Privatperson | 1 ägare | 100 | 7 | 7 | 7 | Sol | Sol | SBG | SE4 | 2030-02-16 | 2014-01-31 - 2014-01-31 | Ny anläggning | 1 | SÖLVESBORG | SÖLVESBORG | BLEKINGE
Solzilla | Privatperson | Privatperson | 1 ägare | 100 | 4 | 4 | 4 | Sol | Sol | SKV | SE4 | 2031-07-24 | 2013-07-26 - 2013-07-26 | Ny anläggning | 1 | Teckomatorp | SVALÖV | SKÅNE LÄN
Sommarhagen | Privatperson | Privatperson | 1 ägare | 100 | 6 | 6 | 6 | Sol | Sol | NRL | SE3 | 2030-01-12 | 2014-08-01 - 2014-08-01 | Ny anläggning | 1 | Vintrosa | SAKNAS | SAKNAS
Sommarlustvägen | Privatperson | Privatperson | 1 ägare | 100 | 11 | 11 | 10 | Sol | Sol | FBG | SE4 | 2030-11-01 | 2014-03-22 - 2016-03-29 | Ny anläggning | 2 | Falkenberg | FALKENBERG | HALLAND
Sommarlustvägen 9 | Privatperson | Privatperson | 1 ägare | 100 | 7 | 7 | 7 | Sol | Sol | MMO | SE4 | 2031-07-07 | 2016-07-05 - 2016-07-05 | Ny anläggning | 1 | Tygelsjö | MALMÖ | SKÅNE LÄN
Sommarvägen 31 | Privatperson | Privatperson | 1 ägare | 100 | 5 | 5 | 5 | Sol | Sol | FBG | SE4 | 2031-04-28 | 2016-04-09 - 2016-04-09 | Ny anläggning | 1 | Falkenberg | SAKNAS | SAKNAS
Sondenssol | Privatperson | Privatperson | 1 ägare | 100 | 7 | 7 | 7 | Sol | Sol | AHB | SE4 | 2027-11-13 | 2012-11-01 - 2015-05-12 | Ny anläggning | 2 | Ängelholm | ÄNGELHOLM | SKÅNE LÄN
Sonnbo 122 solkraft inmatning | Privatperson | Privatperson | 1 ägare | 100 | 12 | 12 | 17 | Sol | Sol | IKN | SE3 | 2030-02-15 | 2013-07-20 - 2013-07-20 | Ny anläggning | 1 | Möklinta | SALA | VÄSTMANLAND
Sonnenblume | Privatperson | Privatperson | 1 ägare | 100 | 4 | 4 | 4 | Sol | Sol | SKL | SE4 | 2029-05-19 | 2014-05-09 - 2014-05-09 | Ny anläggning | 1 | ÖRKELLJUNGA | ÖRKELLJUNGA | SKÅNE LÄN
Sonstorp Jägestorp solkraft | Privatperson | Privatperson | 1 ägare | 100 | 44 | 44 | 50 | Sol | Sol | FSB | SE3 | 2029-09-22 | 2014-08-22 - 2014-08-22 | Ny anläggning | 1 | FINSPÅNG | FINSPÅNG | ÖSTERGÖTLAND
Sorte 208 | Privatperson | Privatperson | 1 ägare | 100 | 8 | 8 | 9 | Sol | Sol | ALL | SE2 | 2029-01-08 | 2013-10-01 - 2013-10-01 | Ny anläggning | 1 | NÄSÅKER | SOLLEFTEÅ | VÄSTERNORRLAND
Sotared 1 | 556741-0096 | Sotareds Vindkraftpark AB | 1 ägare | 100 | 6000 | 6000 | 2000 | Vind | Landbaserad | HLD | SE4 | 2024-02-06 | 2009-02-06 - 2009-02-06 | Ny anläggning | 1 | SOTARED/LÅNGÅS | FALKENBERG | HALLAND
Sotared 2 | 556741-0096 | Sotareds Vindkraftpark AB | 1 ägare | 100 | 6000 | 6000 | 2000 | Vind | Landbaserad | HLD | SE4 | 2024-02-17 | 2009-02-17 - 2009-02-17 | Ny anläggning | 1 | SOTARED/LÅNGÅS | FALKENBERG | HALLAND
Sotared 3 | 556741-0096 | Sotareds Vindkraftpark AB | 1 ägare | 100 | 6000 | 6000 | 2000 | Vind | Landbaserad | HLD | SE4 | 2024-02-23 | 2009-02-23 - 2009-02-23 | Ny anläggning | 1 | SOTARED/LÅNGÅS | FALKENBERG | HALLAND
Sotared 4 | 556741-0096 | Sotareds Vindkraftpark AB | 1 ägare | 100 | 6000 | 6000 | 2000 | Vind | Landbaserad | HLD | SE4 | 2024-02-22 | 2009-02-22 - 2009-02-22 | Ny anläggning | 1 | SOTARED/LÅNGÅS | FALKENBERG | HALLAND
Sotared 5 | 556741-0096 | Sotareds Vindkraftpark AB | 1 ägare | 100 | 6000 | 6000 | 2000 | Vind | Landbaserad | HLD | SE4 | 2024-02-10 | 2009-02-10 - 2009-02-10 | Ny anläggning | 1 | SOTARED/LÅNGÅS | FALKENBERG | HALLAND
Sotenäs | 556006-8230 | Fortum Sverige AB | 1 ägare | 100 | 1250 | 1250 | 900 | Våg | Våg | NBL | SE3 | 2031-03-02 | 2016-01-14 - 2016-01-14 | Ny anläggning | 1 | Kungshamn | SAKNAS | SAKNAS
Spannmålsvägen 84 Dalby | Privatperson | Privatperson | 1 ägare | 100 | 4 | 4 | 4 | Sol | Sol | SKN | SE4 | 2029-10-15 | 2013-06-11 - 2013-06-11 | Ny anläggning | 1 | DALBY | LUND | SKÅNE LÄN
Sparlösa | 556304-0202 | Sydax AB | 1 ägare | 100 | 1700 | 1700 | 850 | Vind | Landbaserad | GTP | SE3 | 2030-05-17 | 2003-12-01 - 2003-12-01 | Ny anläggning | 1 | Vara | VARA | VÄSTRA GÖTALANDS LÄN
Sparlösa Hulevalla | Privatperson | Privatperson | 2 ägare | 100 | 10 | 10 | 16 | Sol | Sol | GTP | SE3 | 2030-07-27 | 2015-07-01 - 2015-07-01 | Ny anläggning | 1 | Sparlösa | VARA | VÄSTRA GÖTALANDS LÄN
Special-Elektronik Solkraft | 556173-2883 | Special-Elektronik i Karlstad AB | 1 ägare | 100 | 35 | 35 | 34 | Sol | Sol | IKN | SE3 | 2030-06-24 | 2015-02-19 - 2015-02-19 | Ny anläggning | 1 | Karlstad | KARLSTAD | VÄRMLAND
Spillkråkegatan 12 | Privatperson | Privatperson | 1 ägare | 100 | 11 | 11 | 11 | Sol | Sol | UPO | SE3 | 2030-08-09 | 2014-12-09 - 2014-12-09 | Ny anläggning | 1 | Knivsta | KNIVSTA | UPPSALA
Spireavägen 4 | Privatperson | Privatperson | 1 ägare | 100 | 5 | 5 | 6 | Sol | Sol | LHM | SE4 | 2030-03-23 | 2014-03-24 - 2014-03-24 | Ny anläggning | 1 | Laholm | LAHOLM | HALLAND
Sporren 26 | Privatperson | Privatperson | 1 ägare | 100 | 5 | 5 | 5 | Sol | Sol | IKN | SE3 | 2029-06-10 | 2012-12-01 - 2012-12-01 | Ny anläggning | 1 | NORRTÄLJE | NORRTÄLJE | STOCKHOLM
Sporrmakaregatan 10 | Privatperson | Privatperson | 1 ägare | 100 | 4 | 4 | 4 | Sol | Sol | GBG | SE3 | 2031-12-13 | 2016-11-15 - 2016-11-15 | Ny anläggning | 1 | Göteborg | GÖTEBORG | VÄSTRA GÖTALANDS LÄN
Spoven 11 | Privatperson | Privatperson | 1 ägare | 100 | 17 | 17 | 17 | Sol | Sol | VIG | SE3 | 2031-11-13 | 2016-07-01 - 2016-07-01 | Ny anläggning | 1 | Vingåker | VINGÅKER | SÖDERMANLAND
Springpost sol | 769615-4074 | Brf Springpostgränd | 1 ägare | 100 | 9 | 9 | 10 | Sol | Sol | HBG | SE4 | 2031-10-30 | 2016-09-19 - 2016-09-19 | Ny anläggning | 1 | Helsingborg | HELSINGBORG | SKÅNE LÄN
Spånga 224 | Privatperson | Privatperson | 1 ägare | 100 | 7 | 7 | 8 | Sol | Sol | VAL | SE3 | 2029-08-25 | 2014-06-18 - 2014-06-18 | Ny anläggning | 1 | KARLSTAD | KARLSTAD | VÄRMLAND
Spånga kraftverk | 969718-2773 | Spånga Kraftverk HB | 1 ägare | 100 | 3500 | 3500 | 760 | Vatten | Vatten | KVI | SE4 | 2030-01-13 | 2015-01-14 - 2015-01-14 | Omfattande ombyggnad | 1 | HANASKOG | ÖSTRA GÖINGE | SKÅNE LÄN
Spången | 556272-6611 | Näshultastugor AB | 1 ägare | 100 | 8 | 8 | 9 | Sol | Sol | KHB | SE3 | 2030-07-08 | 2013-03-01 - 2013-03-01 | Ny anläggning | 1 | Näshulta | ESKILSTUNA | SÖDERMANLAND
Spärringe Sunnegård | 556476-8413 | Sunnegården AB | 1 ägare | 100 | 43 | 43 | 43 | Sol | Sol | IKN | SE3 | 2029-10-21 | 2014-09-09 - 2014-09-09 | Ny anläggning | 1 | VIKINGSTAD | LINKÖPING | ÖSTERGÖTLAND
ST Halla Kraftverk | 556492-9221 | Kvänum Energi AB | 1 ägare | 100 | 1650 | 1650 | 550 | Vatten | Vatten | KVM | SE3 | 2030-12-07 | 1987-01-01 - 1987-01-01 | Omfattande ombyggnad | 1 | HÄLLUM | VARA | VÄSTRA GÖTALANDS LÄN | Lidan
St Harsta | Privatperson | Privatperson | 1 ägare | 100 | 10 | 10 | 12 | Sol | Sol | NYD | SE3 | 2031-04-07 | 2016-04-07 - 2016-04-07 | Ny anläggning | 1 | Tystberga | SAKNAS | SAKNAS
St Hillhult | Privatperson | Privatperson | 1 ägare | 100 | 15 | 15 | 16 | Sol | Sol | SMS | SE4 | 2029-06-09 | 2014-05-09 - 2014-05-09 | Ny anläggning | 1 | ÅSEDA | VETLANDA | JÖNKÖPING
St Solberga - Korsberga | 556794-7931 | SMK Vind AB | 1 ägare | 100 | 5000 | 5000 | 2000 | Vind | Landbaserad | SLD | SE3 | 2025-03-19 | 2010-03-18 - 2010-03-18 | Ny anläggning | 1 | KORSBERGA | HJO | VÄSTRA GÖTALANDS LÄN
St. Istad 6 | 556847-6914 | Norrby Vind AB | 1 ägare | 100 | 5500 | 5500 | 2000 | Vind | Landbaserad | OLD | SE4 | 2026-08-15 | 2011-08-15 - 2011-08-15 | Ny anläggning | 1 | KÖPINGSVIK | BORGHOLM | KALMAR
St. Istad 7 | 556389-3956 | Eolus Vind AB | 1 ägare | 100 | 5500 | 5500 | 2000 | Vind | Landbaserad | OLD | SE4 | 2027-02-07 | 2012-02-07 - 2012-02-07 | Ny anläggning | 1 | KÖPINGSVIK | BORGHOLM | KALMAR
St. Istad 8 | 556671-7491 | Staffanstorps Kommunfastigheter AB | 1 ägare | 100 | 5500 | 5500 | 2000 | Vind | Landbaserad | OLD | SE4 | 2026-11-21 | 2011-11-21 - 2011-11-21 | Ny anläggning | 1 | KÖPINGSVIK | BORGHOLM | KALMAR
STA-A04 | 556706-3507 | Statkraft SCA Vind AB | 1 ägare | 100 | 7600 | 7600 | 2300 | Vind | Landbaserad | IKN | SE2 | 2028-07-04 | 2013-06-25 - 2013-06-25 | Ny anläggning | 1 | Strömsund | STRÖMSUND | JÄMTLAND
STA-A05 | 556706-3507 | Statkraft SCA Vind AB | 1 ägare | 100 | 7600 | 7600 | 2300 | Vind | Landbaserad | IKN | SE2 | 2028-07-04 | 2013-06-25 - 2013-06-25 | Ny anläggning | 1 | Strömsund | STRÖMSUND | JÄMTLAND
STA-A18 | 556706-3507 | Statkraft SCA Vind AB | 1 ägare | 100 | 7600 | 7600 | 2300 | Vind | Landbaserad | IKN | SE2 | 2028-07-04 | 2013-06-25 - 2013-06-25 | Ny anläggning | 1 | Strömsund | STRÖMSUND | JÄMTLAND
STA-A19 | 556706-3507 | Statkraft SCA Vind AB | 1 ägare | 100 | 7600 | 7600 | 2300 | Vind | Landbaserad | IKN | SE2 | 2028-07-03 | 2013-06-25 - 2013-06-25 | Ny anläggning | 1 | Strömsund | STRÖMSUND | JÄMTLAND
STA-A21 | 556706-3507 | Statkraft SCA Vind AB | 1 ägare | 100 | 7600 | 7600 | 2300 | Vind | Landbaserad | IKN | SE2 | 2028-07-03 | 2013-06-25 - 2013-06-25 | Ny anläggning | 1 | Strömsund | STRÖMSUND | JÄMTLAND
STA-A22 | 556706-3507 | Statkraft SCA Vind AB | 1 ägare | 100 | 7600 | 7600 | 2300 | Vind | Landbaserad | IKN | SE2 | 2028-07-03 | 2013-06-25 - 2013-06-25 | Ny anläggning | 1 | Strömsund | STRÖMSUND | JÄMTLAND
STA-B01 | 556706-3507 | Statkraft SCA Vind AB | 1 ägare | 100 | 7600 | 7600 | 2300 | Vind | Landbaserad | IKN | SE2 | 2028-07-30 | 2013-07-26 - 2013-07-26 | Ny anläggning | 1 | Strömsund | STRÖMSUND | JÄMTLAND
STA-B02 | 556706-3507 | Statkraft SCA Vind AB | 1 ägare | 100 | 7600 | 7600 | 2300 | Vind | Landbaserad | IKN | SE2 | 2028-07-30 | 2013-07-26 - 2013-07-26 | Ny anläggning | 1 | Strömsund | STRÖMSUND | JÄMTLAND
STA-B03 | 556706-3507 | Statkraft SCA Vind AB | 1 ägare | 100 | 7600 | 7600 | 2300 | Vind | Landbaserad | IKN | SE2 | 2028-07-30 | 2013-07-26 - 2013-07-26 | Ny anläggning | 1 | Strömsund | STRÖMSUND | JÄMTLAND
STA-B20 | 556706-3507 | Statkraft SCA Vind AB | 1 ägare | 100 | 7600 | 7600 | 2300 | Vind | Landbaserad | IKN | SE2 | 2028-07-30 | 2013-07-26 - 2013-07-26 | Ny anläggning | 1 | Sollefteå | SOLLEFTEÅ | VÄSTERNORRLAND
STA-B23 | 556706-3507 | Statkraft SCA Vind AB | 1 ägare | 100 | 7600 | 7600 | 2300 | Vind | Landbaserad | IKN | SE2 | 2028-07-30 | 2013-07-26 - 2013-07-26 | Ny anläggning | 1 | Sollefteå | SOLLEFTEÅ | VÄSTERNORRLAND
STA-B24 | 556706-3507 | Statkraft SCA Vind AB | 1 ägare | 100 | 7600 | 7600 | 2300 | Vind | Landbaserad | IKN | SE2 | 2028-07-30 | 2013-07-26 - 2013-07-26 | Ny anläggning | 1 | Sollefteå | SOLLEFTEÅ | VÄSTERNORRLAND
STA-C25 | 556706-3507 | Statkraft SCA Vind AB | 1 ägare | 100 | 7600 | 7600 | 2300 | Vind | Landbaserad | IKN | SE2 | 2028-10-22 | 2013-09-17 - 2013-09-17 | Ny anläggning | 1 | Sollefteå | SOLLEFTEÅ | VÄSTERNORRLAND
STA-C27 | 556706-3507 | Statkraft SCA Vind AB | 1 ägare | 100 | 7600 | 7600 | 2300 | Vind | Landbaserad | IKN | SE2 | 2028-10-22 | 2013-09-17 - 2013-09-17 | Ny anläggning | 1 | Sollefteå | SOLLEFTEÅ | VÄSTERNORRLAND
STA-C28 | 556706-3507 | Statkraft SCA Vind AB | 1 ägare | 100 | 7600 | 7600 | 2300 | Vind | Landbaserad | IKN | SE2 | 2028-10-22 | 2013-09-17 - 2013-09-17 | Ny anläggning | 1 | Sollefteå | SOLLEFTEÅ | VÄSTERNORRLAND
STA-C29 | 556706-3507 | Statkraft SCA Vind AB | 1 ägare | 100 | 7600 | 7600 | 2300 | Vind | Landbaserad | IKN | SE2 | 2028-10-22 | 2013-09-17 - 2013-09-17 | Ny anläggning | 1 | Sollefteå | SOLLEFTEÅ | VÄSTERNORRLAND
STA-C30 | 556706-3507 | Statkraft SCA Vind AB | 1 ägare | 100 | 7600 | 7600 | 2300 | Vind | Landbaserad | IKN | SE2 | 2028-10-22 | 2013-09-17 - 2013-09-17 | Ny anläggning | 1 | Strömsund | STRÖMSUND | JÄMTLAND
STA-C31 | 556706-3507 | Statkraft SCA Vind AB | 1 ägare | 100 | 7600 | 7600 | 2300 | Vind | Landbaserad | IKN | SE2 | 2028-10-22 | 2013-09-17 - 2013-09-17 | Ny anläggning | 1 | Sollefteå | SOLLEFTEÅ | VÄSTERNORRLAND
Stackarp | 556996-2656 | Skånska Energi Rönne å Kraft AB | 1 ägare | 100 | 2600 | 2600 | 767 | Vatten | Vatten | SKL | SE4 | 2029-04-28 | 1938-09-15 - 1938-09-15 | Omfattande ombyggnad | 1 | KLIPPAN | KLIPPAN | SKÅNE LÄN
Stackmora Snällasvägen 3 | Privatperson | Privatperson | 1 ägare | 100 | 11 | 11 | 12 | Sol | Sol | IKN | SE3 | 2030-06-15 | 2015-05-15 - 2015-05-15 | Ny anläggning | 1 | Stackmora | ORSA | DALARNAS LÄN
Stackmyran 74 | Privatperson | Privatperson | 2 ägare | 100 | 6 | 6 | 7 | Sol | Sol | SKN | SE4 | 2029-04-21 | 2014-04-09 - 2014-04-09 | Ny anläggning | 1 | SÖDRA SANDBY | LUND | SKÅNE LÄN
Stackroad | Privatperson | Privatperson | 1 ägare | 100 | 10 | 10 | 11 | Sol | Sol | VBG | SE3 | 2031-06-01 | 2016-05-10 - 2016-05-10 | Ny anläggning | 1 | Varberg | VARBERG | HALLAND
STA-D32 | 556706-3507 | Statkraft SCA Vind AB | 1 ägare | 100 | 7600 | 7600 | 2300 | Vind | Landbaserad | IKN | SE2 | 2028-09-09 | 2013-09-06 - 2013-09-06 | Ny anläggning | 1 | Sollefteå | SOLLEFTEÅ | VÄSTERNORRLAND
STA-D37 | 556706-3507 | Statkraft SCA Vind AB | 1 ägare | 100 | 7600 | 7600 | 2300 | Vind | Landbaserad | IKN | SE2 | 2028-09-09 | 2013-09-06 - 2013-09-06 | Ny anläggning | 1 | Sollefteå | SOLLEFTEÅ | VÄSTERNORRLAND
STA-D41 | 556706-3507 | Statkraft SCA Vind AB | 1 ägare | 100 | 7600 | 7600 | 2300 | Vind | Landbaserad | IKN | SE2 | 2028-09-09 | 2013-09-06 - 2013-09-06 | Ny anläggning | 1 | Sollefteå | SOLLEFTEÅ | VÄSTERNORRLAND
STA-D42 | 556706-3507 | Statkraft SCA Vind AB | 1 ägare | 100 | 7600 | 7600 | 2300 | Vind | Landbaserad | IKN | SE2 | 2028-09-09 | 2013-09-06 - 2013-09-06 | Ny anläggning | 1 | Sollefteå | SOLLEFTEÅ | VÄSTERNORRLAND
STA-D43 | 556706-3507 | Statkraft SCA Vind AB | 1 ägare | 100 | 7600 | 7600 | 2300 | Vind | Landbaserad | IKN | SE2 | 2028-09-09 | 2013-09-06 - 2013-09-06 | Ny anläggning | 1 | Sollefteå | SOLLEFTEÅ | VÄSTERNORRLAND
STA-D44 | 556706-3507 | Statkraft SCA Vind AB | 1 ägare | 100 | 7600 | 7600 | 2300 | Vind | Landbaserad | IKN | SE2 | 2028-09-09 | 2013-09-06 - 2013-09-06 | Ny anläggning | 1 | Sollefteå | SOLLEFTEÅ | VÄSTERNORRLAND
STA-D45 | 556706-3507 | Statkraft SCA Vind AB | 1 ägare | 100 | 7600 | 7600 | 2300 | Vind | Landbaserad | IKN | SE2 | 2028-09-09 | 2013-09-09 - 2013-09-09 | Ny anläggning | 1 | Sollefteå | SOLLEFTEÅ | VÄSTERNORRLAND
STA-D50 | 556706-3507 | Statkraft SCA Vind AB | 1 ägare | 100 | 7600 | 7600 | 2300 | Vind | Landbaserad | IKN | SE2 | 2028-09-09 | 2013-09-06 - 2013-09-06 | Ny anläggning | 1 | Sollefteå | SOLLEFTEÅ | VÄSTERNORRLAND
Stadshuset | 212000-2080 | Västerås Stad | 1 ägare | 100 | 18 | 18 | 20 | Sol | Sol | IKN | SE3 | 2028-05-05 | 2013-04-23 - 2013-04-23 | Ny anläggning | 1 | Västerås | VÄSTERÅS | VÄSTMANLAND
Stakahemmet | 556710-7882 | Stakahemmets Vind AB | 1 ägare | 100 | 1600 | 1600 | 800 | Vind | Landbaserad | SLD | SE3 | 2023-01-16 | 2008-01-16 - 2008-01-16 | Ny anläggning | 1 | HJO | HJO | VÄSTRA GÖTALANDS LÄN
STAL GTA 1213 | 556019-1750 | Övik Energi AB | 1 ägare | 28 | 69135 | 19358 | 13475 | Biobränsle / torv / fossilt | Produktionsökning | DOF | SE2 | 2025-01-14 | 2000-01-01 - 2000-01-01 | Produktionsökning | 1 | ÖRNSKÖLDSVIK | ÖRNSKÖLDSVIK | VÄSTERNORRLAND
Stall Måsel | 556338-0343 | Måsel Aktiebolag | 1 ägare | 100 | 50 | 50 | 59 | Sol | Sol | IKN | SE3 | 2031-04-17 | 2015-11-15 - 2015-11-15 | Ny anläggning | 1 | KUNGSBACKA | KUNGSBACKA | HALLAND
Stallmästarevägen 2 | Privatperson | Privatperson | 1 ägare | 100 | 4 | 4 | 8 | Sol | Sol | NHA | SE3 | 2030-11-15 | 2015-09-30 - 2015-09-30 | Ny anläggning | 1 | Kungsbacka | KUNGSBACKA | HALLAND
Stallvägen 59 | Privatperson | Privatperson | 1 ägare | 100 | 12 | 12 | 12 | Sol | Sol | GBG | SE3 | 2031-04-06 | 2016-02-11 - 2016-02-11 | Ny anläggning | 1 | Torslanda | GÖTEBORG | VÄSTRA GÖTALANDS LÄN
Stamhem | Privatperson | Privatperson | 1 ägare | 100 | 13 | 13 | 13 | Sol | Sol | SKL | SE4 | 2030-10-12 | 2014-04-01 - 2014-04-01 | Ny anläggning | 1 | Köpingebro | YSTAD | SKÅNE LÄN
Stamparsbo kraftstation | Privatperson | Privatperson | 1 ägare | 100 | 1500 | 1500 | 440 | Vatten | Vatten | VAL | SE3 | 2028-01-13 | 1917-01-01 - 1917-01-01 | Omfattande ombyggnad | 1 | NORDMARKSHYTTAN | FILIPSTAD | VÄRMLAND | Normarksälven
Starkel | Privatperson | Privatperson | 1 ägare | 100 | 8 | 8 | 8 | Sol | Sol | UVA | SE3 | 2031-10-20 | 2016-09-11 - 2016-09-11 | Ny anläggning | 1 | Uddevalla | UDDEVALLA | VÄSTRA GÖTALANDS LÄN
Stationen | 556681-9065 | Carfo Fastighets AB | 1 ägare | 100 | 38 | 38 | 43 | Sol | Sol | VTL | SE3 | 2030-02-01 | 2014-07-01 - 2014-07-01 | Ny anläggning | 1 | VETLANDA | VETLANDA | JÖNKÖPING
Stationsvägen 10 solkraft inmatning | 556604-6578 | CBJ Mekaniska AB | 1 ägare | 100 | 24 | 24 | 20 | Sol | Sol | SGD | SE3 | 2029-10-21 | 2014-06-26 - 2014-06-26 | Ny anläggning | 1 | STORA HÖGA | STENUNGSUND | VÄSTRA GÖTALANDS LÄN
Stavbygränd 15 | 556035-0067 | AB Familjebostäder | 1 ägare | 100 | 20 | 20 | 22 | Sol | Sol | IKN | SE3 | 2031-05-12 | 2014-04-08 - 2014-04-08 | Ny anläggning | 1 | Rinkeby | STOCKHOLM | STOCKHOLM
Stavbygränd 7 | 556035-0067 | AB Familjebostäder | 1 ägare | 100 | 20 | 20 | 22 | Sol | Sol | IKN | SE3 | 2031-05-12 | 2014-04-08 - 2014-04-08 | Ny anläggning | 1 | Rinkeby | STOCKHOLM | STOCKHOLM
StavfEL | Privatperson | Privatperson | 1 ägare | 100 | 1500 | 1500 | 800 | Vind | Landbaserad | SLD | SE3 | 2020-09-20 | 2005-09-20 - 2005-09-20 | Ny anläggning | 1 | VÄRSÅS | SKÖVDE | VÄSTRA GÖTALANDS LÄN
Stavhälla 1 | Privatperson | Privatperson | 1 ägare | 100 | 5300 | 5300 | 2000 | Vind | Landbaserad | VIG | SE3 | 2026-11-16 | 2011-11-15 - 2011-11-15 | Ny anläggning | 1 | Stavhälla | VINGÅKER | SÖDERMANLAND
Stavhälla Vind 2 | Privatperson | Privatperson | 2 ägare | 100 | 5300 | 5300 | 2000 | Vind | Landbaserad | VIG | SE3 | 2028-12-02 | 2013-11-04 - 2013-11-04 | Ny anläggning | 1 | STAVHÄLLA | VINGÅKER | SÖDERMANLAND
Stavlösa Vind 1 | 556876-8062 | Ringstholmen Vind AB | 1 ägare | 100 | 1750 | 1750 | 850 | Vind | Landbaserad | VAN | SE3 | 2018-11-19 | 2003-11-01 - 2003-11-01 | Ny anläggning | 1 | VADSTENA | VADSTENA | ÖSTERGÖTLAND
Stavlösa Vind 3 | 556020-7655 | Stavlösa Gård AB | 1 ägare | 100 | 1750 | 1750 | 850 | Vind | Landbaserad | VAN | SE3 | 2018-11-21 | 2003-11-01 - 2003-11-01 | Ny anläggning | 1 | SKÄNNINGE | VADSTENA | ÖSTERGÖTLAND
Stavlösa Vind 4 | 556020-7655 | Stavlösa Gård AB | 1 ägare | 100 | 1750 | 1750 | 850 | Vind | Landbaserad | VAN | SE3 | 2023-07-03 | 2008-07-03 - 2008-07-03 | Ny anläggning | 1 | SKÄNNINGE | VADSTENA | ÖSTERGÖTLAND
Stavlösa Vind II | Privatperson | Privatperson | 1 ägare | 100 | 1750 | 1750 | 850 | Vind | Landbaserad | VAN | SE3 | 2018-11-19 | 2003-11-01 - 2003-11-01 | Ny anläggning | 1 | SKÄNNINGE | VADSTENA | ÖSTERGÖTLAND
Stavreberg | Privatperson | Privatperson | 1 ägare | 100 | 7 | 7 | 7 | Sol | Sol | VAN | SE3 | 2031-12-06 | 2016-11-15 - 2016-11-15 | Ny anläggning | 1 | ÖDESHÖG | ÖDESHÖG | ÖSTERGÖTLAND
STE A01-A03 | 556938-6864 | EON Wind Sweden AB | 1 ägare | 100 | 15480 | 15480 | 6000 | Vind | Landbaserad | SYD | SE4 | 2026-07-21 | 2011-07-20 - 2011-07-27 | Ny anläggning | 3 | ORREFORS | NYBRO | KALMAR
STE A04 | 556938-6864 | EON Wind Sweden AB | 1 ägare | 100 | 5160 | 5160 | 2000 | Vind | Landbaserad | SYD | SE4 | 2026-08-15 | 2011-07-30 - 2011-07-30 | Ny anläggning | 1 | ORREFORS | NYBRO | KALMAR
STE A05 | 556938-6864 | EON Wind Sweden AB | 1 ägare | 100 | 5160 | 5160 | 2000 | Vind | Landbaserad | SYD | SE4 | 2026-08-15 | 2011-08-03 - 2011-08-03 | Ny anläggning | 1 | ORREFORS | NYBRO | KALMAR
STE A06 | 556938-6864 | EON Wind Sweden AB | 1 ägare | 100 | 5160 | 5160 | 2000 | Vind | Landbaserad | SYD | SE4 | 2026-08-15 | 2011-08-06 - 2011-08-06 | Ny anläggning | 1 | ORREFORS | NYBRO | KALMAR
STE A07 | 556938-6864 | EON Wind Sweden AB | 1 ägare | 100 | 5160 | 5160 | 2000 | Vind | Landbaserad | SYD | SE4 | 2026-08-15 | 2011-08-10 - 2011-08-10 | Ny anläggning | 1 | ORREFORS | NYBRO | KALMAR
STE A08 | 556938-6864 | EON Wind Sweden AB | 1 ägare | 100 | 5160 | 5160 | 2000 | Vind | Landbaserad | SYD | SE4 | 2026-08-15 | 2011-08-13 - 2011-08-13 | Ny anläggning | 1 | ORREFORS | NYBRO | KALMAR
STE A09 | 556938-6864 | EON Wind Sweden AB | 1 ägare | 100 | 5160 | 5160 | 2000 | Vind | Landbaserad | SYD | SE4 | 2026-08-26 | 2011-08-26 - 2011-08-26 | Ny anläggning | 1 | ORREFORS | NYBRO | KALMAR
STE A10 | 556938-6864 | EON Wind Sweden AB | 1 ägare | 100 | 5160 | 5160 | 2000 | Vind | Landbaserad | SYD | SE4 | 2026-08-30 | 2011-08-29 - 2011-08-29 | Ny anläggning | 1 | ORREFORS | NYBRO | KALMAR
Steca 742761ZF005388120002 | Privatperson | Privatperson | 1 ägare | 100 | 8 | 8 | 9 | Sol | Sol | OGO | SE3 | 2030-03-22 | 2014-09-09 - 2014-09-09 | Ny anläggning | 1 | Kimstad | NORRKÖPING | ÖSTERGÖTLAND
Steca Grid | 556928-2634 | KB Syd AB | 1 ägare | 100 | 5 | 5 | 5 | Sol | Sol | MMO | SE4 | 2029-10-29 | 2014-10-09 - 2014-10-09 | Ny anläggning | 1 | OXIE | MALMÖ | SKÅNE LÄN
StecaGrid 10000+ 3ph | Privatperson | Privatperson | 1 ägare | 100 | 12 | 12 | 12 | Sol | Sol | TBG | SE4 | 2030-10-22 | 2015-07-01 - 2015-07-01 | Ny anläggning | 1 | Trelleborg | TRELLEBORG | SKÅNE LÄN
Stecagrid Änga | Privatperson | Privatperson | 1 ägare | 100 | 3 | 3 | 3 | Sol | Sol | ENV | SE3 | 2030-05-25 | 2015-05-05 - 2015-05-05 | Ny anläggning | 1 | Linghed | FALUN | DALARNAS LÄN
Stefan Sarman | Privatperson | Privatperson | 1 ägare | 100 | 15 | 15 | 15 | Sol | Sol | HBG | SE4 | 2031-09-22 | 2016-09-15 - 2016-09-15 | Ny anläggning | 1 | Mörarp | HELSINGBORG | SKÅNE LÄN
Stegared 9, Tvååker | Privatperson | Privatperson | 1 ägare | 21.8 | 53 | 12 | 22 | Vatten | Produktionsökning | HLD | SE4 | 2027-08-31 | 1982-01-01 - 1982-01-01 | Produktionsökning | 1 | STEGARED | VARBERG | HALLAND
Stehn Solar | Privatperson | Privatperson | 1 ägare | 100 | 19 | 19 | 20 | Sol | Sol | IKN | SE4 | 2030-07-08 | 2015-06-03 - 2015-06-03 | Ny anläggning | 1 | Laholm | LAHOLM | HALLAND
Sten Bergmans väg 9 | Privatperson | Privatperson | 1 ägare | 100 | 4 | 4 | 8 | Sol | Sol | TUM | SE3 | 2030-12-06 | 2015-11-26 - 2015-11-26 | Ny anläggning | 1 | Rönninge | SALEM | STOCKHOLM
Stenbackens Gård 783 95 Gustafs | Privatperson | Privatperson | 1 ägare | 100 | 10 | 10 | 10 | Sol | Sol | STR | SE3 | 2031-10-09 | 2016-06-16 - 2016-06-16 | Ny anläggning | 1 | Gustafs | SÄTER | DALARNAS LÄN
Stenberg 18:8 | Privatperson | Privatperson | 1 ägare | 100 | 4 | 4 | 4 | Sol | Sol | MOR | SE3 | 2031-05-16 | 2013-06-30 - 2013-06-30 | Ny anläggning | 2 | Orsa | ORSA | DALARNAS LÄN
Stenbergsgatan 11 Borgholm | Privatperson | Privatperson | 2 ägare | 100 | 8 | 8 | 8 | Sol | Sol | BHM | SE4 | 2031-05-22 | 2016-05-02 - 2016-05-02 | Ny anläggning | 1 | BORGHOLM | BORGHOLM | KALMAR
Stenbrottsvägen 27b | Privatperson | Privatperson | 1 ägare | 100 | 12 | 12 | 10 | Sol | Sol | HDG | SE3 | 2030-09-30 | 2015-09-21 - 2015-09-21 | Ny anläggning | 1 | Huddinge | HUDDINGE | STOCKHOLM
Stenbäckens Sol | Privatperson | Privatperson | 1 ägare | 100 | 20 | 20 | 21 | Sol | Sol | KPN | SE4 | 2029-09-21 | 2014-09-05 - 2014-09-05 | Ny anläggning | 1 | Klippan | KLIPPAN | SKÅNE LÄN
Stendala Hereford | 556188-4049 | Stendala Hereford AB | 1 ägare | 100 | 16 | 16 | 15 | Sol | Sol | SKL | SE4 | 2029-07-14 | 2014-03-31 - 2014-03-31 | Ny anläggning | 1 | SIMRISHAMN | SIMRISHAMN | SKÅNE LÄN
Steningeliden 60 | Privatperson | Privatperson | 1 ägare | 100 | 5 | 5 | 7 | Sol | Sol | SIG | SE3 | 2030-03-09 | 2014-08-25 - 2014-08-25 | Ny anläggning | 1 | Märsta | SIGTUNA | STOCKHOLM
Stenkil | 556636-8733 | S Vind El i Motala AB | 1 ägare | 100 | 1700 | 1700 | 850 | Vind | Landbaserad | MBY | SE3 | 2019-02-20 | 2004-01-26 - 2004-01-26 | Ny anläggning | 1 | MOTALA | MOTALA | ÖSTERGÖTLAND
Stenkulla 1 väst | 556977-5132 | Stenkulla Vind AB | 1 ägare | 100 | 6050 | 6050 | 2000 | Vind | Landbaserad | KVM | SE3 | 2029-03-19 | 2014-03-20 - 2014-03-20 | Ny anläggning | 1 | Vara | VARA | VÄSTRA GÖTALANDS LÄN
Stenkulla 2 öst | 556977-5132 | Stenkulla Vind AB | 1 ägare | 100 | 6050 | 6050 | 2000 | Vind | Landbaserad | KVM | SE3 | 2029-03-23 | 2014-03-21 - 2014-03-21 | Ny anläggning | 1 | Vara | VARA | VÄSTRA GÖTALANDS LÄN
Stenkullavägen 9 solkraft inmatning | Privatperson | Privatperson | 1 ägare | 100 | 2 | 2 | 3 | Sol | Sol | DRV | SE3 | 2031-04-21 | 2016-04-13 - 2016-04-13 | Ny anläggning | 1 | TUNGELSTA | HANINGE | STOCKHOLM
Stenkullen Nötö | Privatperson | Privatperson | 1 ägare | 100 | 18 | 18 | 17 | Sol | Sol | GBG | SE3 | 2031-08-07 | 2016-08-04 - 2016-08-04 | Ny anläggning | 1 | Torslanda | GÖTEBORG | VÄSTRA GÖTALANDS LÄN
Stenkumla Källgårds | Privatperson | Privatperson | 1 ägare | 100 | 12 | 12 | 13 | Sol | Sol | GTL | SE3 | 2031-07-03 | 2016-06-10 - 2016-06-10 | Ny anläggning | 2 | VISBY | GOTLAND | GOTLAND
Stenkumla Myrse | Privatperson | Privatperson | 1 ägare | 100 | 16 | 16 | 17 | Sol | Sol | GTL | SE3 | 2031-07-03 | 2016-06-10 - 2016-06-10 | Ny anläggning | 2 | VISBY | GOTLAND | GOTLAND
Stenninge 1 | 556650-9799 | Helianthemum Vind AB | 1 ägare | 100 | 1900 | 1900 | 900 | Vind | Landbaserad | OLD | SE4 | 2018-12-19 | 2003-12-19 - 2003-12-19 | Ny anläggning | 1 | LÖTTORP | BORGHOLM | KALMAR
Stenninge 2 | 556650-9799 | Helianthemum Vind AB | 1 ägare | 100 | 2100 | 2100 | 850 | Vind | Landbaserad | OLD | SE4 | 2029-02-04 | 2014-01-21 - 2014-01-21 | Ny anläggning | 1 | FÄRJESTADEN | BORGHOLM | KALMAR
Stenshult 1:32 | Privatperson | Privatperson | 1 ägare | 100 | 20 | 20 | 32 | Sol | Sol | ORT | SE3 | 2028-12-18 | 2013-11-26 - 2013-11-26 | Ny anläggning | 1 | Henån | ORUST | VÄSTRA GÖTALANDS LÄN
Stensjö 1 | Privatperson | Privatperson | 1 ägare | 100 | 3 | 3 | 4 | Sol | Sol | HLD | SE4 | 2029-03-30 | 2013-11-07 - 2013-11-07 | Ny anläggning | 1 | Ugglarp | FALKENBERG | HALLAND
Stenstorp sol-1 | Privatperson | Privatperson | 1 ägare | 100 | 9 | 9 | 10 | Sol | Sol | NRL | SE3 | 2028-04-18 | 2011-03-28 - 2011-03-28 | Ny anläggning | 1 | ÖREBRO | ÖREBRO | ÖREBRO
Stenstorps solkraft | Privatperson | Privatperson | 1 ägare | 100 | 5 | 5 | 8 | Sol | Sol | VIG | SE3 | 2031-04-18 | 2013-07-11 - 2013-07-11 | Ny anläggning | 1 | Vingåker | VINGÅKER | SÖDERMANLAND
Stensåsa verk 1 | 556911-5370 | Stensåsa Vindkraft AB | 1 ägare | 100 | 5642 | 5642 | 2000 | Vind | Landbaserad | SMN | SE3 | 2028-10-22 | 2013-09-21 - 2013-09-21 | Ny anläggning | 1 | VETLANDA | VETLANDA | JÖNKÖPING
Stensåsa verk 2 | 556911-5370 | Stensåsa Vindkraft AB | 1 ägare | 100 | 5642 | 5642 | 2000 | Vind | Landbaserad | SMN | SE3 | 2028-10-22 | 2013-10-08 - 2013-10-08 | Ny anläggning | 1 | VETLANDA | VETLANDA | JÖNKÖPING
Stensåsa verk 3 | 556911-5370 | Stensåsa Vindkraft AB | 1 ägare | 100 | 5642 | 5642 | 2000 | Vind | Landbaserad | SMN | SE3 | 2028-10-22 | 2013-10-05 - 2013-10-05 | Ny anläggning | 1 | VETLANDA | VETLANDA | JÖNKÖPING
Stensåsa verk 4 | 556911-5370 | Stensåsa Vindkraft AB | 1 ägare | 100 | 5642 | 5642 | 2000 | Vind | Landbaserad | SMN | SE3 | 2028-10-22 | 2013-10-10 - 2013-10-10 | Ny anläggning | 1 | VETLANDA | VETLANDA | JÖNKÖPING
Stensåsa verk 5 | 556911-5370 | Stensåsa Vindkraft AB | 1 ägare | 100 | 5642 | 5642 | 2000 | Vind | Landbaserad | SMN | SE3 | 2028-10-22 | 2013-10-08 - 2013-10-08 | Ny anläggning | 1 | VETLANDA | VETLANDA | JÖNKÖPING
Stensåsa verk 6 | 556911-5370 | Stensåsa Vindkraft AB | 1 ägare | 100 | 5642 | 5642 | 2000 | Vind | Landbaserad | SMN | SE3 | 2028-10-22 | 2013-10-04 - 2013-10-04 | Ny anläggning | 1 | VETLANDA | VETLANDA | JÖNKÖPING
Stensåsa verk 7 | 556911-5370 | Stensåsa Vindkraft AB | 1 ägare | 100 | 5642 | 5642 | 2000 | Vind | Landbaserad | SMN | SE3 | 2028-10-22 | 2013-10-05 - 2013-10-05 | Ny anläggning | 1 | VETLANDA | VETLANDA | JÖNKÖPING
Stentjärnåsen 1 Erika S | 556731-8968 | Stentjärnåsen Vindkraft AB | 1 ägare | 100 | 5700 | 5700 | 2000 | Vind | Landbaserad | IKN | SE2 | 2025-07-22 | 2010-07-21 - 2010-07-21 | Ny anläggning | 1 | TÄNNDALEN | HÄRJEDALEN | JÄMTLAND
Stentjärnåsen 2 Erika S | 556731-8968 | Stentjärnåsen Vindkraft AB | 1 ägare | 100 | 5700 | 5700 | 2000 | Vind | Landbaserad | IKN | SE2 | 2025-07-22 | 2010-07-21 - 2010-07-21 | Ny anläggning | 1 | TÄNNDALEN | HÄRJEDALEN | JÄMTLAND
Stentjärnåsen 3 Erika S | 556731-8968 | Stentjärnåsen Vindkraft AB | 1 ägare | 100 | 5700 | 5700 | 2000 | Vind | Landbaserad | IKN | SE2 | 2025-07-22 | 2010-07-21 - 2010-07-21 | Ny anläggning | 1 | TÄNNDALEN | HÄRJEDALEN | JÄMTLAND
Stentjärnåsen 4 Erika S | 556731-8968 | Stentjärnåsen Vindkraft AB | 1 ägare | 100 | 5700 | 5700 | 2000 | Vind | Landbaserad | IKN | SE2 | 2025-07-22 | 2010-07-21 - 2010-07-21 | Ny anläggning | 1 | TÄNNDALEN | HÄRJEDALEN | JÄMTLAND
Stentjärnåsen 5 Erika S | 556731-8968 | Stentjärnåsen Vindkraft AB | 1 ägare | 100 | 5700 | 5700 | 2000 | Vind | Landbaserad | IKN | SE2 | 2025-07-22 | 2010-07-21 - 2010-07-21 | Ny anläggning | 1 | TÄNNDALEN | HÄRJEDALEN | JÄMTLAND
Stentorpet 115 | Privatperson | Privatperson | 1 ägare | 100 | 3 | 3 | 3 | Sol | Sol | SAH | SE3 | 2030-05-11 | 2013-06-24 - 2013-06-24 | Ny anläggning | 1 | SALA | SALA | VÄSTMANLAND
Stephen 1 | Privatperson | Privatperson | 1 ägare | 100 | 16 | 16 | 17 | Sol | Sol | GTL | SE3 | 2030-01-12 | 2014-03-17 - 2014-03-17 | Ny anläggning | 1 | Ljugarn | GOTLAND | GOTLAND
Stickans Solel | Privatperson | Privatperson | 1 ägare | 100 | 35 | 35 | 38 | Sol | Sol | ALL | SE2 | 2030-06-22 | 2015-05-01 - 2015-05-01 | Ny anläggning | 1 | Ramsele | SOLLEFTEÅ | VÄSTERNORRLAND
Stig Farhult 170 | Privatperson | Privatperson | 1 ägare | 100 | 6 | 6 | 6 | Sol | Sol | HOG | SE4 | 2031-04-07 | 2016-04-04 - 2016-04-04 | Ny anläggning | 1 | Farhult | HÖGANÄS | SKÅNE LÄN
Stinsen i Häggvik | 556706-9678 | NPF Sweden Stinsen AB | 1 ägare | 100 | 68 | 68 | 80 | Sol | Sol | IKN | SE3 | 2028-01-17 | 2012-01-01 - 2012-01-01 | Ny anläggning | 1 | Sollentuna | SOLLENTUNA | STOCKHOLM
STJ-WTG001 | 556914-8249 | KumBro Vind AB | 1 ägare | 100 | 5433 | 5433 | 1800 | Vind | Landbaserad | IKN | SE4 | 2028-09-29 | 2013-09-27 - 2013-09-27 | Ny anläggning | 1 | Eldsberga | HALMSTAD | HALLAND
STJ-WTG002 | 556914-8249 | KumBro Vind AB | 1 ägare | 100 | 5433 | 5433 | 1800 | Vind | Landbaserad | IKN | SE4 | 2028-09-29 | 2013-09-26 - 2013-09-26 | Ny anläggning | 1 | Eksberga | HALMSTAD | HALLAND
STJ-WTG003 | 556914-8249 | KumBro Vind AB | 1 ägare | 100 | 5433 | 5433 | 1800 | Vind | Landbaserad | IKN | SE4 | 2028-09-29 | 2013-09-26 - 2013-09-26 | Ny anläggning | 1 | Eksberga | HALMSTAD | HALLAND
Stjärnan | Privatperson | Privatperson | 1 ägare | 100 | 12 | 12 | 14 | Sol | Sol | BJR | SE4 | 2029-03-25 | 2014-03-13 - 2014-03-13 | Ny anläggning | 1 | Båstad | BÅSTAD | SKÅNE LÄN
Stjärnarp Skolan | Privatperson | Privatperson | 1 ägare | 100 | 4 | 4 | 5 | Sol | Sol | HLD | SE4 | 2028-10-24 | 2011-11-28 - 2011-11-28 | Ny anläggning | 1 | ELDSBERGA | HALMSTAD | HALLAND
Stjärnfors | 556016-6018 | Mälarenergi Vattenkraft AB | 1 ägare | 100 | 5000 | 5000 | 1100 | Vatten | Vatten | KOB | SE3 | 2024-11-22 | 1932-01-01 - 1932-01-01 | Omfattande ombyggnad | 2 | STJÄRNFORS | LJUSNARSBERG | ÖREBRO | Arbogaån
Stjärnhov säteri solkraft | Privatperson | Privatperson | 1 ägare | 100 | 70 | 70 | 74 | Sol | Sol | IKN | SE3 | 2030-07-08 | 2015-07-01 - 2015-07-01 | Ny anläggning | 4 | Stjärnhov | GNESTA | SÖDERMANLAND
Stocke Kraftverk | Privatperson | Privatperson | 1 ägare | 100 | 125 | 125 | 30 | Vatten | Vatten | IKN | SE4 | 2025-03-08 | 2010-03-06 - 2010-03-06 | Ny anläggning | 1 | STOCKE KVARN | VÄXJÖ | KRONOBERG
Stockebäck | 556839-8795 | Stockebäck Vind AB | 1 ägare | 100 | 5000 | 5000 | 2000 | Vind | Landbaserad | KKB | SE3 | 2025-06-18 | 2010-06-17 - 2010-06-17 | Ny anläggning | 1 | LUNDSBRUNN | GÖTENE | VÄSTRA GÖTALANDS LÄN
Stockens Väg 2 | Privatperson | Privatperson | 1 ägare | 100 | 8 | 8 | 8 | Sol | Sol | NHA | SE3 | 2031-08-07 | 2016-08-01 - 2016-08-01 | Ny anläggning | 1 | Lindome | MÖLNDAL | VÄSTRA GÖTALANDS LÄN
Stockholmsgården | 556394-0401 | Stockholmsgården AB | 1 ägare | 100 | 40 | 40 | 41 | Sol | Sol | IKN | SE4 | 2031-12-08 | 2016-11-28 - 2016-11-28 | Ny anläggning | 1 | Löderup | YSTAD | SKÅNE LÄN
Stocktops gråd | Privatperson | Privatperson | 1 ägare | 100 | 40 | 40 | 33 | Sol | Sol | IKN | SE3 | 2028-08-07 | 2013-08-05 - 2013-08-05 | Ny anläggning | 1 | Flen | FLEN | SÖDERMANLAND
Stockviksstranden 1:45 | Privatperson | Privatperson | 1 ägare | 100 | 8 | 8 | 8 | Sol | Sol | HAL | SE2 | 2031-11-13 | 2016-10-17 - 2016-10-17 | Ny anläggning | 1 | Stocka | NORDANSTIG | GÄVLEBORG
Stoldt Energi | Privatperson | Privatperson | 1 ägare | 100 | 6 | 6 | 6 | Sol | Sol | GBG | SE3 | 2030-05-27 | 2015-05-25 - 2015-05-25 | Ny anläggning | 1 | Torslanda | GÖTEBORG | VÄSTRA GÖTALANDS LÄN
Stommen 2, SBS-Vind | 556716-0238 | Skallmeja SBS-vind AB | 1 ägare | 100 | 1800 | 1800 | 800 | Vind | Landbaserad | ARD | SE3 | 2022-06-09 | 2007-06-09 - 2007-06-09 | Ny anläggning | 1 | SKARA | SKARA | VÄSTRA GÖTALANDS LÄN
Stommen Skallmeja | 556539-8913 | Skallmeja BAS-vind AB | 1 ägare | 100 | 1700 | 1700 | 850 | Vind | Landbaserad | ARD | SE3 | 2020-05-12 | 2005-04-22 - 2005-04-22 | Ny anläggning | 1 | SKARA | SKARA | VÄSTRA GÖTALANDS LÄN
Stor Rotliden SRLA09 | 556581-4273 | Vattenfall Vindkraft Sverige AB | 1 ägare | 100 | 6000 | 6000 | 2000 | Vind | Landbaserad | IKN | SE2 | 2025-09-24 | 2010-09-23 - 2010-09-23 | Ny anläggning | 1 | FREDRIKA | ÅSELE | VÄSTERBOTTEN
Stor Rotliden SRLA10 | 556581-4273 | Vattenfall Vindkraft Sverige AB | 1 ägare | 100 | 6000 | 6000 | 1800 | Vind | Landbaserad | IKN | SE2 | 2025-09-24 | 2010-09-23 - 2010-09-23 | Ny anläggning | 1 | FREDRIKA | ÅSELE | VÄSTERBOTTEN
Stor Rotliden SRLA11 | 556581-4273 | Vattenfall Vindkraft Sverige AB | 1 ägare | 100 | 6000 | 6000 | 2000 | Vind | Landbaserad | IKN | SE2 | 2025-09-29 | 2010-09-28 - 2010-09-28 | Ny anläggning | 1 | FREDRIKA | ÅSELE | VÄSTERBOTTEN
Stor Rotliden SRLB01 | 556581-4273 | Vattenfall Vindkraft Sverige AB | 1 ägare | 100 | 6000 | 6000 | 2000 | Vind | Landbaserad | IKN | SE2 | 2025-09-21 | 2010-09-17 - 2010-09-17 | Ny anläggning | 1 | FREDRIKA | ÅSELE | VÄSTERBOTTEN
Stor Rotliden SRLB02 | 556581-4273 | Vattenfall Vindkraft Sverige AB | 1 ägare | 100 | 6000 | 6000 | 2000 | Vind | Landbaserad | IKN | SE2 | 2025-09-21 | 2010-09-17 - 2010-09-17 | Ny anläggning | 1 | FREDRIKA | ÅSELE | VÄSTERBOTTEN
Stor Rotliden SRLB03 | 556581-4273 | Vattenfall Vindkraft Sverige AB | 1 ägare | 100 | 6000 | 6000 | 2000 | Vind | Landbaserad | IKN | SE2 | 2025-09-21 | 2010-09-17 - 2010-09-17 | Ny anläggning | 1 | FREDRIKA | ÅSELE | VÄSTERBOTTEN
Stor Rotliden SRLB04 | 556581-4273 | Vattenfall Vindkraft Sverige AB | 1 ägare | 100 | 6000 | 6000 | 2000 | Vind | Landbaserad | IKN | SE2 | 2025-09-21 | 2010-09-17 - 2010-09-17 | Ny anläggning | 1 | FREDRIKA | ÅSELE | VÄSTERBOTTEN
Stor Rotliden SRLB05 | 556581-4273 | Vattenfall Vindkraft Sverige AB | 1 ägare | 100 | 6000 | 6000 | 2000 | Vind | Landbaserad | IKN | SE2 | 2025-09-21 | 2010-09-17 - 2010-09-17 | Ny anläggning | 1 | FREDRIKA | ÅSELE | VÄSTERBOTTEN
Stor Rotliden SRLB06 | 556581-4273 | Vattenfall Vindkraft Sverige AB | 1 ägare | 100 | 6000 | 6000 | 2000 | Vind | Landbaserad | IKN | SE2 | 2025-09-13 | 2010-09-08 - 2010-09-08 | Ny anläggning | 1 | FREDRIKA | ÅSELE | VÄSTERBOTTEN
Stor Rotliden SRLB07 | 556581-4273 | Vattenfall Vindkraft Sverige AB | 1 ägare | 100 | 6000 | 6000 | 2000 | Vind | Landbaserad | IKN | SE2 | 2025-09-13 | 2010-09-08 - 2010-09-08 | Ny anläggning | 1 | FREDRIKA | ÅSELE | VÄSTERBOTTEN
Stor Rotliden SRLB08 | 556581-4273 | Vattenfall Vindkraft Sverige AB | 1 ägare | 100 | 6000 | 6000 | 2000 | Vind | Landbaserad | IKN | SE2 | 2025-09-15 | 2010-09-14 - 2010-09-14 | Ny anläggning | 1 | FREDRIKA | ÅSELE | VÄSTERBOTTEN
Stor Rotliden SRLC01 | 556581-4273 | Vattenfall Vindkraft Sverige AB | 1 ägare | 100 | 6000 | 6000 | 2000 | Vind | Landbaserad | IKN | SE2 | 2025-08-17 | 2010-08-16 - 2010-08-16 | Ny anläggning | 1 | FREDRIKA | ÅSELE | VÄSTERBOTTEN
Stor Rotliden SRLC02 | 556581-4273 | Vattenfall Vindkraft Sverige AB | 1 ägare | 100 | 6000 | 6000 | 2000 | Vind | Landbaserad | IKN | SE2 | 2025-08-17 | 2010-08-16 - 2010-08-16 | Ny anläggning | 1 | FREDRIKA | ÅSELE | VÄSTERBOTTEN
Stor Rotliden SRLC03 | 556581-4273 | Vattenfall Vindkraft Sverige AB | 1 ägare | 100 | 6000 | 6000 | 1800 | Vind | Landbaserad | IKN | SE2 | 2025-08-23 | 2010-08-20 - 2010-08-20 | Ny anläggning | 1 | FREDRIKA | ÅSELE | VÄSTERBOTTEN
Stor Rotliden SRLC04 | 556581-4273 | Vattenfall Vindkraft Sverige AB | 1 ägare | 100 | 6000 | 6000 | 1800 | Vind | Landbaserad | IKN | SE2 | 2025-08-23 | 2010-08-20 - 2010-08-20 | Ny anläggning | 1 | FREDRIKA | ÅSELE | VÄSTERBOTTEN
Stor Rotliden SRLC05 | 556581-4273 | Vattenfall Vindkraft Sverige AB | 1 ägare | 100 | 6000 | 6000 | 2000 | Vind | Landbaserad | IKN | SE2 | 2025-08-23 | 2010-08-20 - 2010-08-20 | Ny anläggning | 1 | FREDRIKA | ÅSELE | VÄSTERBOTTEN
Stor Rotliden SRLC06 | 556581-4273 | Vattenfall Vindkraft Sverige AB | 1 ägare | 100 | 6000 | 6000 | 2000 | Vind | Landbaserad | IKN | SE2 | 2025-09-03 | 2010-08-25 - 2010-08-25 | Ny anläggning | 1 | FREDRIKA | ÅSELE | VÄSTERBOTTEN
Stor Rotliden SRLC07 | 556581-4273 | Vattenfall Vindkraft Sverige AB | 1 ägare | 100 | 6000 | 6000 | 2000 | Vind | Landbaserad | IKN | SE2 | 2025-09-03 | 2010-08-25 - 2010-08-25 | Ny anläggning | 1 | FREDRIKA | ÅSELE | VÄSTERBOTTEN
Stor Rotliden SRLC08 | 556581-4273 | Vattenfall Vindkraft Sverige AB | 1 ägare | 100 | 6000 | 6000 | 2000 | Vind | Landbaserad | IKN | SE2 | 2025-09-03 | 2010-09-02 - 2010-09-02 | Ny anläggning | 1 | FREDRIKA | ÅSELE | VÄSTERBOTTEN
Stora Bjärby Solkraft | Privatperson | Privatperson | 1 ägare | 100 | 70 | 70 | 60 | Sol | Sol | IKN | SE3 | 2031-03-20 | 2016-03-15 - 2016-03-15 | Ny anläggning | 1 | Linghem | LINKÖPING | ÖSTERGÖTLAND
Stora Bryne | Privatperson | Privatperson | 1 ägare | 100 | 10 | 10 | 10 | Sol | Sol | LDK | SE3 | 2029-04-23 | 2014-04-20 - 2014-04-20 | Ny anläggning | 1 | Järpås | LIDKÖPING | VÄSTRA GÖTALANDS LÄN
Stora Båraryd 10 | Privatperson | Privatperson | 1 ägare | 100 | 3 | 3 | 3 | Sol | Sol | GIV | SE3 | 2030-10-13 | 2015-10-01 - 2015-10-01 | Ny anläggning | 1 | Gislaved | GISLAVED | JÖNKÖPING
Stora Bäckebo | 556495-9442 | Stora Bäckebo Lantbruk AB | 1 ägare | 100 | 1700 | 1700 | 800 | Vind | Landbaserad | KVM | SE3 | 2024-02-02 | 2009-02-02 - 2009-02-02 | Ny anläggning | 1 | LÄNGJUM | VARA | VÄSTRA GÖTALANDS LÄN
Stora Fighult 1 | Privatperson | Privatperson | 1 ägare | 100 | 4 | 4 | 8 | Sol | Sol | SMN | SE3 | 2031-06-26 | 2016-06-01 - 2016-06-01 | Ny anläggning | 1 | Figeholm | OSKARSHAMN | KALMAR
Stora Främsbacka 30 | Privatperson | Privatperson | 1 ägare | 100 | 8 | 8 | 11 | Sol | Sol | FLN | SE3 | 2030-08-26 | 2012-11-07 - 2012-11-07 | Ny anläggning | 1 | Falun | FALUN | DALARNAS LÄN
Stora Hällsta | Privatperson | Privatperson | 1 ägare | 100 | 45 | 45 | 32 | Sol | Sol | SAH | SE3 | 2029-11-09 | 2013-12-01 - 2013-12-01 | Ny anläggning | 1 | SALA | SALA | VÄSTMANLAND
Stora Krokek 1 | 556751-5290 | Krokek Vind AB | 1 ägare | 100 | 1900 | 1900 | 800 | Vind | Landbaserad | VAN | SE3 | 2024-09-16 | 2009-09-16 - 2009-09-16 | Ny anläggning | 1 | ÖDESHÖG | ÖDESHÖG | ÖSTERGÖTLAND
Stora Lund 2 | 769000-0612 | Götene Elförening ek för | 1 ägare | 100 | 5000 | 5000 | 2000 | Vind | Landbaserad | KKB | SE3 | 2025-07-07 | 2010-07-06 - 2010-07-06 | Ny anläggning | 1 | LUNDSBRUNN | GÖTENE | VÄSTRA GÖTALANDS LÄN
Stora Mölla G2 | Privatperson | Privatperson | 1 ägare | 100 | 1200 | 1200 | 315 | Vatten | Vatten | IKN | SE4 | 2027-12-02 | 1991-01-01 - 1991-01-01 | Omfattande ombyggnad | 1 | KLIPPAN | KLIPPAN | SKÅNE LÄN | Pinnån
Stora Mölla G3 | Privatperson | Privatperson | 1 ägare | 100 | 1300 | 1300 | 350 | Vatten | Vatten | IKN | SE4 | 2027-12-02 | 1991-01-01 - 1991-01-01 | Omfattande ombyggnad | 1 | KLIPPAN | KLIPPAN | SKÅNE LÄN | Pinnån
Stora Raby 33:19 | Privatperson | Privatperson | 1 ägare | 100 | 55 | 55 | 55 | Sol | Sol | LUN | SE4 | 2030-02-08 | 2012-12-31 - 2012-12-31 | Ny anläggning | 1 | LUND | LUND | SKÅNE LÄN
Stora Svälte 735999102103035203 | Privatperson | Privatperson | 2 ägare | 100 | 5 | 5 | 5 | Sol | Sol | NBL | SE3 | 2031-04-11 | 2016-04-07 - 2016-04-07 | Ny anläggning | 1 | Fjällbacka | TANUM | VÄSTRA GÖTALANDS LÄN
Stora Torget | 556474-0123 | Vasakronan Fastigheter AB | 1 ägare | 100 | 25 | 25 | 32 | Sol | Sol | IKN | SE3 | 2029-10-19 | 2014-10-01 - 2014-10-01 | Ny anläggning | 1 | UPPSALA | UPPSALA | UPPSALA
Stora Tveta inmatning | Privatperson | Privatperson | 1 ägare | 100 | 51 | 51 | 51 | Sol | Sol | IKN | SE3 | 2030-10-07 | 2015-07-03 - 2015-07-03 | Ny anläggning | 1 | BETTNA | FLEN | SÖDERMANLAND
Stora Tyttorp | Privatperson | Privatperson | 1 ägare | 100 | 35 | 35 | 30 | Sol | Sol | IKN | SE3 | 2029-06-10 | 2014-05-26 - 2014-05-26 | Ny anläggning | 1 | Ljungsbro | LINKÖPING | ÖSTERGÖTLAND
Stora Åby Gård Solkraft | Privatperson | Privatperson | 1 ägare | 100 | 12 | 12 | 13 | Sol | Sol | SDT | SE3 | 2031-01-19 | 2015-11-30 - 2015-11-30 | Ny anläggning | 1 | Hölö | SÖDERTÄLJE | STOCKHOLM
Stora Ählberg, Hallsberg | Privatperson | Privatperson | 1 ägare | 100 | 8 | 8 | 16 | Sol | Sol | NRL | SE3 | 2031-04-26 | 2016-04-15 - 2016-04-15 | Ny anläggning | 1 | Hallsberg | HALLSBERG | ÖREBRO
Stora Älberg 126 | Privatperson | Privatperson | 1 ägare | 100 | 8 | 8 | 17 | Sol | Sol | NRL | SE3 | 2031-05-02 | 2016-04-25 - 2016-04-25 | Ny anläggning | 1 | HALLSBERG | HALLSBERG | ÖREBRO
Storbergsvägen 24 | Privatperson | Privatperson | 1 ägare | 100 | 11 | 11 | 13 | Sol | Sol | HDG | SE3 | 2030-10-05 | 2015-04-29 - 2015-04-29 | Ny anläggning | 1 | Huddinge | HUDDINGE | STOCKHOLM
Storbyns Bygata 10 785 35 Malung | Privatperson | Privatperson | 1 ägare | 100 | 4 | 4 | 5 | Sol | Sol | MLG | SE3 | 2031-04-06 | 2015-10-07 - 2015-10-07 | Ny anläggning | 1 | Malung | MALUNG-SÄLEN | DALARNAS LÄN
Storbyvägen 101 | Privatperson | Privatperson | 1 ägare | 100 | 6 | 6 | 6 | Sol | Sol | VNB | SE3 | 2030-06-28 | 2015-06-09 - 2015-06-09 | Ny anläggning | 1 | Äppelbo | VANSBRO | DALARNAS LÄN
Storeberg Säteri Tådene | Privatperson | Privatperson | 1 ägare | 100 | 85 | 85 | 89 | Sol | Sol | IKN | SE3 | 2030-04-08 | 2015-03-30 - 2015-03-30 | Ny anläggning | 1 | TUN | LIDKÖPING | VÄSTRA GÖTALANDS LÄN
STOREBÖRS | Privatperson | Privatperson | 1 ägare | 100 | 25 | 25 | 24 | Sol | Sol | NHA | SE3 | 2028-01-20 | 2012-04-30 - 2012-04-30 | Ny anläggning | 1 | Frillesås | KUNGSBACKA | HALLAND
Storegården Alvared | Privatperson | Privatperson | 1 ägare | 100 | 12 | 12 | 12 | Sol | Sol | FBN | SE3 | 2030-04-06 | 2014-10-23 - 2014-10-23 | Ny anläggning | 1 | ÅSARP | FALKÖPING | VÄSTRA GÖTALANDS LÄN
Storfinnforsen T12 | 556026-3120 | Sydkraft Hydropower AB | 1 ägare | 1.08 | 542000 | 5854 | 113500 | Vatten | Produktionsökning | ST2 | SE2 | 2024-11-01 | 1953-01-01 - 1954-01-01 | Produktionsökning | 3 | RAMSELE | SOLLEFTEÅ | VÄSTERNORRLAND
Storfinnforsen T23 | 556026-3120 | Sydkraft Hydropower AB | 1 ägare | 1.08 | 542000 | 5854 | 113500 | Vatten | Produktionsökning | ST2 | SE2 | 2024-11-01 | 1953-01-01 - 1954-01-01 | Produktionsökning | 3 | RAMSELE | SOLLEFTEÅ | VÄSTERNORRLAND | Faxälven
Storforsens kraftstation | 556016-2561 | Skellefteå Kraft AB | 1 ägare | 100 | 23000 | 23000 | 4400 | Vatten | Vatten | UMD | SE2 | 2022-05-18 | 2007-05-18 - 2007-05-18 | Ny anläggning | 1 | ÖRTRÄSK | LYCKSELE | VÄSTERBOTTEN | Öreälven
Storforsgården | Privatperson | Privatperson | 1 ägare | 100 | 7 | 7 | 7 | Sol | Sol | VAL | SE3 | 2029-08-10 | 2014-04-19 - 2014-04-19 | Ny anläggning | 1 | FILIPSTAD | FILIPSTAD | VÄRMLAND
Storgatan 42 Solproduktion El | 556054-0345 | Telge Fastigheter AB | 1 ägare | 100 | 110 | 110 | 115 | Sol | Sol | SDT | SE3 | 2030-06-22 | 2015-05-21 - 2015-05-21 | Ny anläggning | 1 | Södertälje | SÖDERTÄLJE | STOCKHOLM
Storgården 2 | 722000-1080 | HSB brf Gasellen | 1 ägare | 100 | 18 | 18 | 23 | Sol | Sol | IKN | SE3 | 2028-03-05 | 2013-02-05 - 2013-02-05 | Ny anläggning | 1 | Linköping | LINKÖPING | ÖSTERGÖTLAND
Storgården 39 | 722000-1080 | HSB brf Gasellen | 1 ägare | 100 | 18 | 18 | 18 | Sol | Sol | IKN | SE3 | 2028-03-05 | 2012-12-13 - 2012-12-13 | Ny anläggning | 1 | Linköping | LINKÖPING | ÖSTERGÖTLAND
Storgården 41 | 722000-1080 | HSB brf Gasellen | 1 ägare | 100 | 35 | 35 | 36 | Sol | Sol | IKN | SE3 | 2028-03-05 | 2012-12-13 - 2012-12-13 | Ny anläggning | 1 | Linköping | LINKÖPING | ÖSTERGÖTLAND
Storgården 45 | 722000-1080 | HSB brf Gasellen | 1 ägare | 100 | 18 | 18 | 18 | Sol | Sol | IKN | SE3 | 2028-03-05 | 2012-12-13 - 2012-12-13 | Ny anläggning | 1 | Linköping | LINKÖPING | ÖSTERGÖTLAND
Storgården 6 | 722000-1080 | HSB brf Gasellen | 1 ägare | 100 | 42 | 42 | 41 | Sol | Sol | IKN | SE3 | 2028-03-05 | 2013-02-05 - 2013-02-05 | Ny anläggning | 1 | Linköping | LINKÖPING | ÖSTERGÖTLAND
Storgårdens solel | Privatperson | Privatperson | 1 ägare | 100 | 40 | 40 | 44 | Sol | Sol | LDB | SE3 | 2030-04-15 | 2015-04-15 - 2015-04-15 | Ny anläggning | 1 | Fellingsbro | LINDESBERG | ÖREBRO
Storliden 11 | 556016-2561 | Skellefteå Kraft AB | 1 ägare | 100 | 6500 | 6500 | 2500 | Vind | Landbaserad | IKN | SE1 | 2027-06-19 | 2012-06-18 - 2012-06-18 | Ny anläggning | 1 | MALÅ | MALÅ | VÄSTERBOTTEN
Storliden 12 | 556016-2561 | Skellefteå Kraft AB | 1 ägare | 100 | 6500 | 6500 | 2500 | Vind | Landbaserad | IKN | SE1 | 2027-06-19 | 2012-06-18 - 2012-06-18 | Ny anläggning | 1 | MALÅ | MALÅ | VÄSTERBOTTEN
Storliden 13 | 556016-2561 | Skellefteå Kraft AB | 1 ägare | 100 | 6500 | 6500 | 2500 | Vind | Landbaserad | IKN | SE1 | 2027-06-19 | 2012-06-18 - 2012-06-18 | Ny anläggning | 1 | MALÅ | MALÅ | VÄSTERBOTTEN
Storliden 14 | 556016-2561 | Skellefteå Kraft AB | 1 ägare | 100 | 6500 | 6500 | 2500 | Vind | Landbaserad | IKN | SE1 | 2027-06-19 | 2012-06-18 - 2012-06-18 | Ny anläggning | 1 | MALÅ | MALÅ | VÄSTERBOTTEN
Storliden 15 | 556016-2561 | Skellefteå Kraft AB | 1 ägare | 100 | 6500 | 6500 | 2500 | Vind | Landbaserad | IKN | SE1 | 2027-06-19 | 2012-06-18 - 2012-06-18 | Ny anläggning | 1 | MALÅ | MALÅ | VÄSTERBOTTEN
Storliden 16 | 556016-2561 | Skellefteå Kraft AB | 1 ägare | 100 | 6500 | 6500 | 2500 | Vind | Landbaserad | IKN | SE1 | 2027-06-19 | 2012-06-18 - 2012-06-18 | Ny anläggning | 1 | MALÅ | MALÅ | VÄSTERBOTTEN
Storliden 17 | 556016-2561 | Skellefteå Kraft AB | 1 ägare | 100 | 6500 | 6500 | 2500 | Vind | Landbaserad | IKN | SE1 | 2027-06-19 | 2012-06-18 - 2012-06-18 | Ny anläggning | 1 | MALÅ | MALÅ | VÄSTERBOTTEN
Storliden 18 | 556016-2561 | Skellefteå Kraft AB | 1 ägare | 100 | 6500 | 6500 | 2500 | Vind | Landbaserad | IKN | SE1 | 2027-06-19 | 2012-06-18 - 2012-06-18 | Ny anläggning | 1 | MALÅ | MALÅ | VÄSTERBOTTEN
Stormgatan 3 | Privatperson | Privatperson | 1 ägare | 100 | 3 | 3 | 3 | Sol | Sol | KBA | SE3 | 2029-10-15 | 2014-05-01 - 2014-05-01 | Ny anläggning | 1 | KUNGSBACKA | KUNGSBACKA | HALLAND
Stormon Vindbrukspark | 556881-9576 | Stormon Energi AB | 1 ägare | 100 | 51300 | 51300 | 16000 | Vind | Landbaserad | HSD | SE2 | 2031-04-26 | 2016-03-01 - 2016-03-01 | Ny anläggning | 5 | Utansjö | HÄRNÖSAND | VÄSTERNORRLAND
Stormossevägen 13 | Privatperson | Privatperson | 1 ägare | 100 | 2 | 2 | 3 | Sol | Sol | HRA | SE3 | 2030-11-05 | 2014-12-18 - 2014-12-18 | Ny anläggning | 1 | Landvetter | HÄRRYDA | VÄSTRA GÖTALANDS LÄN
Stormossevägen 9 | Privatperson | Privatperson | 1 ägare | 100 | 5 | 5 | 3 | Sol | Sol | HRA | SE3 | 2030-02-05 | 2014-11-26 - 2014-11-26 | Ny anläggning | 1 | LANDVETTER | HÄRRYDA | VÄSTRA GÖTALANDS LÄN
Stor-Rotliden SRLA01 | 556581-4273 | Vattenfall Vindkraft Sverige AB | 1 ägare | 100 | 6000 | 6000 | 2000 | Vind | Landbaserad | IKN | SE2 | 2025-08-23 | 2010-08-17 - 2010-08-17 | Ny anläggning | 1 | FREDRIKA | ÅSELE | VÄSTERBOTTEN
Stor-Rotliden SRLA02 | 556581-4273 | Vattenfall Vindkraft Sverige AB | 1 ägare | 100 | 6000 | 6000 | 2000 | Vind | Landbaserad | IKN | SE2 | 2025-08-23 | 2010-08-17 - 2010-08-17 | Ny anläggning | 1 | FREDRIKA | ÅSELE | VÄSTERBOTTEN
Stor-Rotliden SRLA03 | 556581-4273 | Vattenfall Vindkraft Sverige AB | 1 ägare | 100 | 6000 | 6000 | 1800 | Vind | Landbaserad | IKN | SE2 | 2025-10-05 | 2010-09-30 - 2010-09-30 | Ny anläggning | 1 | FREDRIKA | ÅSELE | VÄSTERBOTTEN
Stor-Rotliden SRLA04 | 556581-4273 | Vattenfall Vindkraft Sverige AB | 1 ägare | 100 | 6000 | 6000 | 2000 | Vind | Landbaserad | IKN | SE2 | 2025-10-29 | 2010-10-28 - 2010-10-28 | Ny anläggning | 1 | FREDRIKA | ÅSELE | VÄSTERBOTTEN
Stor-Rotliden SRLA05 | 556581-4273 | Vattenfall Vindkraft Sverige AB | 1 ägare | 100 | 6000 | 6000 | 1800 | Vind | Landbaserad | IKN | SE2 | 2025-09-29 | 2010-09-28 - 2010-09-28 | Ny anläggning | 1 | FREDRIKA | ÅSELE | VÄSTERBOTTEN
Stor-Rotliden SRLA06 | 556581-4273 | Vattenfall Vindkraft Sverige AB | 1 ägare | 100 | 6000 | 6000 | 1800 | Vind | Landbaserad | IKN | SE2 | 2025-10-05 | 2010-09-30 - 2010-09-30 | Ny anläggning | 1 | FREDRIKA | ÅSELE | VÄSTERBOTTEN
Stor-Rotliden SRLA07 | 556581-4273 | Vattenfall Vindkraft Sverige AB | 1 ägare | 100 | 6000 | 6000 | 2000 | Vind | Landbaserad | IKN | SE2 | 2025-09-24 | 2010-09-23 - 2010-09-23 | Ny anläggning | 1 | FREDRIKA | ÅSELE | VÄSTERBOTTEN
Stor-Rotliden SRLA08 | 556581-4273 | Vattenfall Vindkraft Sverige AB | 1 ägare | 100 | 6000 | 6000 | 2000 | Vind | Landbaserad | IKN | SE2 | 2025-09-29 | 2010-09-28 - 2010-09-28 | Ny anläggning | 1 | FREDRIKA | ÅSELE | VÄSTERBOTTEN
Stor-Rotliden SRLC09 | 556581-4273 | Vattenfall Vindkraft Sverige AB | 1 ägare | 100 | 6000 | 6000 | 2000 | Vind | Landbaserad | IKN | SE2 | 2025-09-13 | 2010-09-08 - 2010-09-08 | Ny anläggning | 1 | FREDRIKA | ÅSELE | VÄSTERBOTTEN
Stor-Rotliden SRLC10 | 556581-4273 | Vattenfall Vindkraft Sverige AB | 1 ägare | 100 | 6000 | 6000 | 2000 | Vind | Landbaserad | IKN | SE2 | 2025-09-15 | 2010-09-14 - 2010-09-14 | Ny anläggning | 1 | FREDRIKA | ÅSELE | VÄSTERBOTTEN
Stor-Rotliden SRLC11 | 556581-4273 | Vattenfall Vindkraft Sverige AB | 1 ägare | 100 | 6000 | 6000 | 1800 | Vind | Landbaserad | IKN | SE2 | 2025-09-13 | 2010-09-08 - 2010-09-08 | Ny anläggning | 1 | FREDRIKA | ÅSELE | VÄSTERBOTTEN
Stor-Rotliden SRLD01 | 556581-4273 | Vattenfall Vindkraft Sverige AB | 1 ägare | 100 | 6000 | 6000 | 2000 | Vind | Landbaserad | IKN | SE2 | 2025-08-17 | 2010-08-16 - 2010-08-16 | Ny anläggning | 1 | FREDRIKA | ÅSELE | VÄSTERBOTTEN
Stor-Rotliden SRLD02 | 556581-4273 | Vattenfall Vindkraft Sverige AB | 1 ägare | 100 | 6000 | 6000 | 1800 | Vind | Landbaserad | IKN | SE2 | 2025-08-17 | 2010-08-13 - 2010-08-13 | Ny anläggning | 1 | FREDRIKA | ÅSELE | VÄSTERBOTTEN
Stor-Rotliden SRLD03 | 556581-4273 | Vattenfall Vindkraft Sverige AB | 1 ägare | 100 | 6000 | 6000 | 1800 | Vind | Landbaserad | IKN | SE2 | 2025-08-17 | 2010-08-13 - 2010-08-13 | Ny anläggning | 1 | FREDRIKA | ÅSELE | VÄSTERBOTTEN
Stor-Rotliden SRLD04 | 556581-4273 | Vattenfall Vindkraft Sverige AB | 1 ägare | 100 | 6000 | 6000 | 2000 | Vind | Landbaserad | IKN | SE2 | 2025-08-23 | 2010-08-20 - 2010-08-20 | Ny anläggning | 1 | FREDRIKA | ÅSELE | VÄSTERBOTTEN
Stor-Rotliden SRLD05 | 556581-4273 | Vattenfall Vindkraft Sverige AB | 1 ägare | 100 | 6000 | 6000 | 2000 | Vind | Landbaserad | IKN | SE2 | 2025-08-10 | 2010-08-04 - 2010-08-04 | Ny anläggning | 1 | FREDRIKA | ÅSELE | VÄSTERBOTTEN
Stor-Rotliden SRLD06 | 556581-4273 | Vattenfall Vindkraft Sverige AB | 1 ägare | 100 | 6000 | 6000 | 2000 | Vind | Landbaserad | IKN | SE2 | 2025-08-10 | 2010-08-04 - 2010-08-04 | Ny anläggning | 1 | FREDRIKA | ÅSELE | VÄSTERBOTTEN
Stor-Rotliden SRLD07 | 556581-4273 | Vattenfall Vindkraft Sverige AB | 1 ägare | 100 | 6000 | 6000 | 2000 | Vind | Landbaserad | IKN | SE2 | 2025-08-10 | 2010-08-04 - 2010-08-04 | Ny anläggning | 1 | FREDRIKA | ÅSELE | VÄSTERBOTTEN
Stor-Rotliden SRLD08 | 556581-4273 | Vattenfall Vindkraft Sverige AB | 1 ägare | 100 | 6000 | 6000 | 1800 | Vind | Landbaserad | IKN | SE2 | 2025-07-29 | 2010-08-02 - 2010-08-02 | Ny anläggning | 1 | FREDRIKA | ÅSELE | VÄSTERBOTTEN
Stor-Rotliden SRLD09 | 556581-4273 | Vattenfall Vindkraft Sverige AB | 1 ägare | 100 | 6000 | 6000 | 2000 | Vind | Landbaserad | IKN | SE2 | 2025-07-29 | 2010-08-02 - 2010-08-02 | Ny anläggning | 1 | FREDRIKA | ÅSELE | VÄSTERBOTTEN
Stor-Rotliden SRLD10 | 556581-4273 | Vattenfall Vindkraft Sverige AB | 1 ägare | 100 | 6000 | 6000 | 1800 | Vind | Landbaserad | IKN | SE2 | 2025-07-29 | 2010-08-02 - 2010-08-02 | Ny anläggning | 1 | FREDRIKA | ÅSELE | VÄSTERBOTTEN
Storrun vindkraft | 556697-5313 | Storrun Vindkraft AB | 1 ägare | 100 | 80000 | 80000 | 30000 | Vind | Landbaserad | ST2 | SE2 | 2024-07-07 | 2009-07-07 - 2009-07-07 | Ny anläggning | 12 | OLDEN | KROKOM | JÄMTLAND
Stor-Tallaren 1, solkraft inmätning | Privatperson | Privatperson | 1 ägare | 100 | 12 | 12 | 12 | Sol | Sol | NYK | SE3 | 2031-05-17 | 2016-04-24 - 2016-04-24 | Ny anläggning | 1 | Nyköping | NYKÖPING | SÖDERMANLAND
Storugns 11 | 556171-8296 | Siral Förvaltning AB | 7 ägare | 100 | 5900 | 5900 | 2000 | Vind | Landbaserad | GTL | SE3 | 2029-08-21 | 2014-08-20 - 2014-08-20 | Ny anläggning | 1 | LÄRBRO | GOTLAND | GOTLAND
Storugns 13 | 556171-8296 | Siral Förvaltning AB | 1 ägare | 100 | 5900 | 5900 | 2000 | Vind | Landbaserad | GTL | SE3 | 2029-08-21 | 2014-08-20 - 2014-08-20 | Ny anläggning | 1 | LÄRBRO | GOTLAND | GOTLAND
Storugns Nr. 10 | 969675-6791 | Kjaer & Thykier HB | 3 ägare | 100 | 6100 | 6100 | 2000 | Vind | Landbaserad | GTL | SE3 | 2027-06-14 | 2012-06-14 - 2012-06-14 | Ny anläggning | 1 | STORUGNS, LÄRBO | GOTLAND | GOTLAND
Storungs 9, Stora Vickers 2 | 556909-1118 | ES Power AB | 2 ägare | 100 | 3500 | 3500 | 1750 | Vind | Landbaserad | GTL | SE3 | 2031-08-24 | 2001-03-10 - 2001-03-10 | Omfattande ombyggnad | 1 | GOTLAND | GOTLAND | GOTLAND
Storå Kvarn | Privatperson | Privatperson | 1 ägare | 100 | 800 | 800 | 400 | Vatten | Vatten | NRL | SE3 | 2020-07-28 | 2005-07-01 - 2005-07-01 | Ny anläggning | 1 | STORÅ | LINDESBERG | ÖREBRO | Storån
Storön Vindkraftverk | 556435-7878 | Göran Eriksson Maskintjänst AB | 1 ägare | 100 | 1600 | 1600 | 850 | Vind | Landbaserad | KAB | SE1 | 2023-11-06 | 2008-11-04 - 2008-11-04 | Ny anläggning | 1 | STORÖN | KALIX | NORRBOTTEN
Storön Vindkraftverk 2 | 556435-7878 | Göran Eriksson Maskintjänst AB | 1 ägare | 100 | 1700 | 1700 | 850 | Vind | Landbaserad | KAB | SE1 | 2020-02-02 | 2005-02-02 - 2005-02-02 | Ny anläggning | 1 | KALIX | KALIX | NORRBOTTEN
Strandbro | Privatperson | Privatperson | 1 ägare | 100 | 10 | 10 | 11 | Sol | Sol | BRL | SE3 | 2028-10-22 | 2013-05-17 - 2013-05-17 | Ny anläggning | 1 | Borlänge | BORLÄNGE | DALARNAS LÄN
Strandgatan 10 | 716402-7711 | HSB BRF Spinnaren Åtvidaberg | 1 ägare | 100 | 25 | 25 | 25 | Sol | Sol | IKN | SE3 | 2030-11-08 | 2015-08-24 - 2015-08-24 | Ny anläggning | 1 | ÅTVIDABERG | ÅTVIDABERG | ÖSTERGÖTLAND
Strandgatan 16 | 716402-7711 | HSB BRF Spinnaren Åtvidaberg | 1 ägare | 100 | 25 | 25 | 25 | Sol | Sol | IKN | SE3 | 2030-11-08 | 2015-08-24 - 2015-08-24 | Ny anläggning | 1 | Åtvidaberg | ÅTVIDABERG | ÖSTERGÖTLAND
Strandhugget | Privatperson | Privatperson | 1 ägare | 100 | 10 | 10 | 10 | Sol | Sol | GBG | SE3 | 2031-01-25 | 2016-01-10 - 2016-01-10 | Ny anläggning | 1 | Västra Frölunda | GÖTEBORG | VÄSTRA GÖTALANDS LÄN
Strandridarevägen 42 | Privatperson | Privatperson | 1 ägare | 100 | 3 | 3 | 6 | Sol | Sol | LHM | SE4 | 2030-12-14 | 2015-12-09 - 2015-12-09 | Ny anläggning | 1 | Skummelövsstrand | LAHOLM | HALLAND
Strands Gård Solkraft | 556588-1348 | Strand Golf AB | 1 ägare | 100 | 24 | 24 | 25 | Sol | Sol | SGS | SE3 | 2031-09-05 | 2016-07-06 - 2016-07-06 | Ny anläggning | 1 | Eskilstuna | ESKILSTUNA | SÖDERMANLAND
strands_solar | Privatperson | Privatperson | 1 ägare | 100 | 2 | 2 | 12 | Sol | Sol | GTL | SE3 | 2030-10-12 | 2015-07-03 - 2015-07-03 | Ny anläggning | 1 | Burgsvik | GOTLAND | GOTLAND
Strandvägen 10 | Privatperson | Privatperson | 1 ägare | 100 | 8 | 8 | 8 | Sol | Sol | BMA | SE4 | 2030-06-16 | 2014-04-24 - 2014-04-24 | Ny anläggning | 1 | Bromölla | BROMÖLLA | SKÅNE LÄN
Streteredsvägen 24 | Privatperson | Privatperson | 1 ägare | 100 | 14 | 14 | 14 | Sol | Sol | NHA | SE3 | 2031-08-07 | 2016-08-02 - 2016-08-02 | Ny anläggning | 1 | KÅLLERED | MÖLNDAL | VÄSTRA GÖTALANDS LÄN
Strinneänget El | 556619-3339 | PG Design AB | 1 ägare | 100 | 11 | 11 | 14 | Sol | Sol | ALL | SE2 | 2027-10-10 | 2012-08-24 - 2012-08-24 | Ny anläggning | 1 | Bjärtrå | KRAMFORS | VÄSTERNORRLAND
Strutsfarmen | Privatperson | Privatperson | 1 ägare | 100 | 19 | 19 | 19 | Sol | Sol | AHB | SE4 | 2029-03-23 | 2013-11-22 - 2013-11-22 | Ny anläggning | 1 | Munka Ljungby | ÄNGELHOLM | SKÅNE LÄN
Stråkeved 10 | Privatperson | Privatperson | 1 ägare | 100 | 13 | 13 | 13 | Sol | Sol | SMS | SE4 | 2029-10-22 | 2012-11-22 - 2012-11-22 | Ny anläggning | 1 | SKILLINGARYD | GNOSJÖ | JÖNKÖPING
Stråkvägen | Privatperson | Privatperson | 1 ägare | 100 | 6 | 6 | 6 | Sol | Sol | HRA | SE3 | 2029-06-24 | 2013-08-30 - 2013-08-30 | Ny anläggning | 1 | Mölnlycke | HÄRRYDA | VÄSTRA GÖTALANDS LÄN
Ström Havrevägen Uppsala | Privatperson | Privatperson | 1 ägare | 100 | 6 | 6 | 6 | Sol | Sol | UPP | SE3 | 2031-07-10 | 2016-05-04 - 2016-05-04 | Ny anläggning | 1 | Uppsala | UPPSALA | UPPSALA
Strömberg Ljusterö | 556451-2076 | Strömberg Förvaltnings AB | 1 ägare | 100 | 6000 | 6000 | 2000 | Vind | Landbaserad | AKB | SE3 | 2031-11-29 | 2016-11-01 - 2016-11-01 | Ny anläggning | 1 | LJUSTERÖ | ÖSTERÅKER | STOCKHOLM
Strömdalen | 916582-2108 | Bondsågens Elkraft HB | 1 ägare | 26.5 | 350 | 93 | 70 | Vatten | Produktionsökning | FLN | SE3 | 2030-02-16 | 1991-01-01 - 1991-01-01 | Produktionsökning | 1 | ENVIKEN | FALUN | DALARNAS LÄN | Vinnerån
Strömmestad 1 Norr | 556909-1720 | Aligera Vind Tre AB | 1 ägare | 100 | 5450 | 5450 | 2000 | Vind | Landbaserad | VAN | SE3 | 2028-10-27 | 2013-10-28 - 2013-10-28 | Ny anläggning | 1 | Väderstad | MJÖLBY | ÖSTERGÖTLAND
Strömmestad 2 syd | 556909-1720 | Aligera Vind Tre AB | 1 ägare | 100 | 5450 | 5450 | 2000 | Vind | Landbaserad | VAN | SE3 | 2028-10-27 | 2013-10-28 - 2013-10-28 | Ny anläggning | 1 | Väderstad | MJÖLBY | ÖSTERGÖTLAND
Strömsfors Kraftstation | 556466-7441 | Licato Anläggningar AB | 1 ägare | 100 | 1500 | 1500 | 270 | Vatten | Vatten | KND | SE3 | 2022-01-25 | 1935-01-01 - 1935-01-01 | Omfattande ombyggnad | 1 | SVENLJUNGA | SVENLJUNGA | VÄSTRA GÖTALANDS LÄN | Assman
Strömsnäs | 556472-8912 | Kraftgubbarna AB | 1 ägare | 100 | 900 | 900 | 210 | Vatten | Vatten | VLS | SE3 | 2023-01-31 | 1994-04-09 - 1994-04-09 | Omfattande ombyggnad | 1 | VÄSTERÅS | ENKÖPING | UPPSALA
Strömsnäs solel | Privatperson | Privatperson | 1 ägare | 100 | 21 | 21 | 21 | Sol | Sol | GBN | SE3 | 2029-04-23 | 2014-03-14 - 2014-03-14 | Ny anläggning | 1 | Fjugesta | LEKEBERG | ÖREBRO
Stubbegårdens egendom | Privatperson | Privatperson | 1 ägare | 100 | 17 | 17 | 19 | Sol | Sol | IKN | SE3 | 2030-11-17 | 2015-11-04 - 2015-11-04 | Ny anläggning | 1 | Skara | SKARA | VÄSTRA GÖTALANDS LÄN
Stubbetorp 120 solkraft inmatning | Privatperson | Privatperson | 1 ägare | 100 | 19 | 19 | 20 | Sol | Sol | GTA | SE3 | 2031-07-03 | 2016-06-23 - 2016-06-23 | Ny anläggning | 1 | Prässebo | LILLA EDET | VÄSTRA GÖTALANDS LÄN
Studio Chiaro | 556411-1556 | Chiaro Scuro AB | 1 ägare | 100 | 10 | 10 | 11 | Sol | Sol | SKL | SE4 | 2031-09-12 | 2016-08-17 - 2016-08-17 | Ny anläggning | 1 | Skånes Fagerhult | ÖRKELLJUNGA | SKÅNE LÄN
Sture Nolby HA 046 | 556404-1712 | Grönljung AB | 1 ägare | 100 | 1200 | 1200 | 600 | Vind | Landbaserad | LYS | SE3 | 2019-01-16 | 2003-12-01 - 2003-12-01 | Ny anläggning | 1 | VÅRGÅRDA | LYSEKIL | VÄSTRA GÖTALANDS LÄN
Sturefors 6 | Privatperson | Privatperson | 1 ägare | 100 | 10 | 10 | 13 | Sol | Sol | HBG | SE4 | 2031-02-17 | 2016-02-19 - 2016-02-19 | Ny anläggning | 1 | Helsingborg | HELSINGBORG | SKÅNE LÄN
Stures brunnsborrning AB | 556249-9060 | Stures brunnsborrningar AB | 1 ägare | 100 | 30 | 30 | 35 | Sol | Sol | IKN | SE3 | 2028-10-09 | 2012-11-15 - 2012-11-15 | Ny anläggning | 1 | VALLENTUNA | VALLENTUNA | STOCKHOLM
Styra Skattegård 158 | Privatperson | Privatperson | 1 ägare | 100 | 20 | 20 | 21 | Sol | Sol | IKN | SE3 | 2029-07-17 | 2014-06-18 - 2014-06-18 | Ny anläggning | 1 | Motala | MOTALA | ÖSTERGÖTLAND
Styrshult vindkraftverk | Privatperson | Privatperson | 1 ägare | 100 | 1500 | 1500 | 800 | Vind | Landbaserad | SLD | SE3 | 2022-06-19 | 2007-06-19 - 2007-06-19 | Ny anläggning | 1 | HJO | HJO | VÄSTRA GÖTALANDS LÄN
Stålmöllan | 556923-1185 | Stålmöllan AB | 1 ägare | 100 | 20 | 20 | 850 | Vind | Landbaserad | BHM | SE4 | 2028-10-09 | 2013-10-01 - 2013-10-01 | Ny anläggning | 1 | BORGHOLM | BORGHOLM | KALMAR
Stålringen 13 | Privatperson | Privatperson | 1 ägare | 100 | 4 | 4 | 9 | Sol | Sol | UPS | SE3 | 2031-03-06 | 2016-03-18 - 2016-03-18 | Ny anläggning | 1 | Järfälla | JÄRFÄLLA | STOCKHOLM
Stånga Frigsarve | Privatperson | Privatperson | 1 ägare | 100 | 19 | 19 | 19 | Sol | Sol | GTL | SE3 | 2031-12-14 | 2016-11-16 - 2016-11-16 | Ny anläggning | 1 | STÅNGA | GOTLAND | GOTLAND
Stångby 1-2 norr-väst | 559015-0701 | Stångby Vind AB | 1 ägare | 100 | 11200 | 11200 | 4600 | Vind | Landbaserad | SKN | SE4 | 2031-02-07 | 2016-02-08 - 2016-02-08 | Ny anläggning | 2 | Lund | LUND | SKÅNE LÄN
Stångby 3 söder | 559015-0701 | Stångby Vind AB | 1 ägare | 100 | 5600 | 5600 | 2300 | Vind | Landbaserad | SKN | SE4 | 2031-02-07 | 2016-02-08 - 2016-02-08 | Ny anläggning | 1 | Lund | LUND | SKÅNE LÄN
Stångsmåla | Privatperson | Privatperson | 1 ägare | 100 | 7 | 7 | 7 | Sol | Sol | SMS | SE4 | 2030-05-06 | 2015-04-23 - 2015-04-23 | Ny anläggning | 1 | LINNERYD | TINGSRYD | KRONOBERG
Stångsmåla Kraft | Privatperson | Privatperson | 2 ägare | 100 | 70 | 70 | 25 | Vatten | Vatten | SMS | SE4 | 2024-05-27 | 2009-04-29 - 2009-04-29 | Ny anläggning | 1 | LINNERYD | TINGSRYD | KRONOBERG
Ställverksvägen 3-23 duo | 736200-1872 | BRF Kalrshamnshus nr 9 | 1 ägare | 100 | 33 | 33 | 33 | Sol | Sol | IKN | SE4 | 2030-07-15 | 2015-05-19 - 2015-05-19 | Ny anläggning | 1 | Karlshamn | KARLSHAMN | BLEKINGE
Ställverksvägen 3-23 uno | 736200-1872 | BRF Kalrshamnshus nr 9 | 1 ägare | 100 | 10 | 10 | 10 | Sol | Sol | IKN | SE4 | 2030-07-15 | 2015-05-19 - 2015-05-19 | Ny anläggning | 1 | Karlshamn | KARLSHAMN | BLEKINGE
Stöndar 114 | Privatperson | Privatperson | 1 ägare | 100 | 20 | 20 | 21 | Sol | Sol | ALL | SE2 | 2029-03-04 | 2013-01-20 - 2015-10-01 | Ny anläggning | 3 | Undrom | SOLLEFTEÅ | VÄSTERNORRLAND
Stöpafors kvarn | 916573-3768 | Stöpafors Kraft HB | 1 ägare | 100 | 500 | 500 | 125 | Vatten | Vatten | VAL | SE3 | 2019-09-21 | 1918-01-01 - 1918-01-01 | Omfattande ombyggnad | 1 | SUNNE | SUNNE | VÄRMLAND | Stöpaälven
Störåsen 111 | Privatperson | Privatperson | 1 ägare | 100 | 20 | 20 | 20 | Sol | Sol | JML | SE2 | 2031-05-16 | 2016-02-29 - 2016-02-29 | Ny anläggning | 1 | FÖLLINGE | KROKOM | JÄMTLAND
Sundby-sol | Privatperson | Privatperson | 1 ägare | 100 | 6 | 6 | 7 | Sol | Sol | VAT | SE3 | 2031-11-28 | 2016-10-10 - 2016-10-10 | Ny anläggning | 1 | BROTTBY | VALLENTUNA | STOCKHOLM
Sundsholm | 969724-9317 | Sundsholms El HB | 1 ägare | 100 | 4400 | 4400 | 2000 | Vind | Landbaserad | FBN | SE3 | 2022-12-19 | 2007-12-19 - 2007-12-19 | Ny anläggning | 1 | FALKÖPING | FALKÖPING | VÄSTRA GÖTALANDS LÄN
Sundsvik | 556701-7586 | Sundsörs Kraft AB | 1 ägare | 100 | 160 | 160 | 50 | Vatten | Vatten | SDT | SE3 | 2029-02-11 | 1915-01-01 - 1915-01-01 | Omfattande ombyggnad | 1 | NYKVARN | NYKVARN | STOCKHOLM
sundsvägen 48 | Privatperson | Privatperson | 1 ägare | 100 | 10 | 10 | 10 | Sol | Sol | GDB | SE2 | 2027-12-17 | 2012-12-03 - 2012-12-03 | Ny anläggning | 1 | domsjö | ÖRNSKÖLDSVIK | VÄSTERNORRLAND
SunGarden | Privatperson | Privatperson | 2 ägare | 100 | 5 | 5 | 5 | Sol | Sol | SHD | SE3 | 2029-01-28 | 2013-11-23 - 2013-11-23 | Ny anläggning | 1 | Dalsjöfors | BORÅS | VÄSTRA GÖTALANDS LÄN
Sunnanå Gård solkraft | Privatperson | Privatperson | 1 ägare | 100 | 53 | 53 | 56 | Sol | Sol | IKN | SE3 | 2030-04-27 | 2014-12-20 - 2014-12-20 | Ny anläggning | 1 | VÅNGE | UPPSALA | UPPSALA
Sunnebo Övergård | Privatperson | Privatperson | 1 ägare | 100 | 32 | 32 | 35 | Sol | Sol | IKN | SE3 | 2030-03-09 | 2015-03-04 - 2015-03-04 | Ny anläggning | 1 | Åtvidaberg | ÅTVIDABERG | ÖSTERGÖTLAND
Sunnersta 95:6 Askv. 9 Uppsala | Privatperson | Privatperson | 1 ägare | 100 | 4 | 4 | 4 | Sol | Sol | UPP | SE3 | 2028-05-07 | 2013-04-11 - 2013-04-11 | Ny anläggning | 1 | Uppsala | UPPSALA | UPPSALA
Sunnerå kvarn | Privatperson | Privatperson | 1 ägare | 94.7 | 150 | 142 | 30 | Vatten | Produktionsökning | SMS | SE4 | 2024-11-05 | 1920-01-01 - 1920-01-01 | Produktionsökning | 1 | RYSSBY | LJUNGBY | KRONOBERG | Helge å
Sunpower | Privatperson | Privatperson | 1 ägare | 100 | 2 | 2 | 3 | Sol | Sol | LBY | SE4 | 2030-02-01 | 2015-01-15 - 2015-01-15 | Ny anläggning | 1 | LJUNGBY | LJUNGBY | KRONOBERG
Suntree | Privatperson | Privatperson | 1 ägare | 100 | 5 | 5 | 5 | Sol | Sol | UPO | SE3 | 2031-05-29 | 2016-05-08 - 2016-05-08 | Ny anläggning | 1 | KNIVSTA | KNIVSTA | UPPSALA
Susekulla | Privatperson | Privatperson | 1 ägare | 100 | 1000 | 1000 | 600 | Vind | Landbaserad | SMS | SE4 | 2019-02-22 | 2003-12-12 - 2003-12-12 | Ny anläggning | 1 | BERGKVARA | TORSÅS | KALMAR
Sussilull | Privatperson | Privatperson | 1 ägare | 100 | 6 | 6 | 5 | Sol | Sol | OHM | SE3 | 2030-03-31 | 2014-06-24 - 2014-06-24 | Ny anläggning | 1 | GRÄSÖ | ÖSTHAMMAR | UPPSALA
Suttarekulla kvarn | Privatperson | Privatperson | 1 ägare | 100 | 80 | 80 | 15 | Vatten | Vatten | EBA | SE4 | 2025-12-22 | 2010-12-06 - 2010-12-06 | Ny anläggning | 1 | BROAKULLA | EMMABODA | KALMAR | Lyckebyån
Svadenvägen 16 | Privatperson | Privatperson | 1 ägare | 100 | 4 | 4 | 9 | Sol | Sol | SDV | SE3 | 2030-09-06 | 2014-09-15 - 2014-09-15 | Ny anläggning | 1 | Sandviken | SANDVIKEN | GÄVLEBORG
Svalan | 556651-1092 | Vasakronan Uppsalafastigheter AB | 1 ägare | 100 | 55 | 55 | 50 | Sol | Sol | IKN | SE3 | 2031-03-31 | 2015-09-01 - 2015-09-01 | Ny anläggning | 1 | Uppsala | UPPSALA | UPPSALA
Svalan 32 | 556526-7852 | HSB Sörmlandsbostäder AB | 1 ägare | 100 | 13 | 13 | 14 | Sol | Sol | IKN | SE3 | 2031-05-01 | 2016-04-25 - 2016-04-25 | Ny anläggning | 1 | Eskilstuna | ESKILSTUNA | SÖDERMANLAND
Svalemåla | Privatperson | Privatperson | 1 ägare | 100 | 9 | 9 | 9 | Sol | Sol | BLE | SE4 | 2030-05-06 | 2015-04-28 - 2015-04-28 | Ny anläggning | 1 | BRÄKNE HOBY | RONNEBY | BLEKINGE
Svalklintebacken | Privatperson | Privatperson | 1 ägare | 100 | 5 | 5 | 5 | Sol | Sol | OGO | SE3 | 2031-08-23 | 2016-08-01 - 2016-08-01 | Ny anläggning | 1 | Loftahammar | VÄSTERVIK | KALMAR
Svanaholm Lövdalen | Privatperson | Privatperson | 1 ägare | 100 | 4 | 4 | 5 | Sol | Sol | SMS | SE4 | 2029-04-21 | 2014-02-10 - 2014-02-10 | Ny anläggning | 1 | BREDANG | GISLAVED | JÖNKÖPING
Svaneholms kraftstation | 556578-0516 | Svaneholm Energi AB | 1 ägare | 100 | 1000 | 1000 | 300 | Vatten | Vatten | SFE | SE3 | 2025-09-21 | 2000-01-01 - 2000-01-01 | Omfattande ombyggnad | 1 | SVANSKOG | SÄFFLE | VÄRMLAND | Store Bör - Lillälven
Svankärrsvägen 6 S solkraft inmatni | Privatperson | Privatperson | 1 ägare | 100 | 6 | 6 | 7 | Sol | Sol | UPP | SE3 | 2031-06-13 | 2016-06-03 - 2016-06-03 | Ny anläggning | 1 | Uppsala | UPPSALA | UPPSALA
Svansgård | Privatperson | Privatperson | 1 ägare | 100 | 20 | 20 | 24 | Sol | Sol | IKN | SE3 | 2030-10-05 | 2015-09-11 - 2015-09-11 | Ny anläggning | 1 | VINTROSA | ÖREBRO | ÖREBRO
Svanshammar Kraftstation | 556831-1525 | Heineman Kraft AB | 1 ägare | 100 | 1550 | 1550 | 350 | Vatten | Vatten | FLN | SE3 | 2027-11-19 | 2012-11-01 - 2012-11-01 | Omfattande ombyggnad | 1 | SÅGMYRA | FALUN | DALARNAS LÄN | Vrebroströmmen
Svartbygget | Privatperson | Privatperson | 1 ägare | 100 | 6 | 6 | 7 | Sol | Sol | EKO | SE3 | 2029-06-25 | 2014-05-13 - 2014-05-13 | Ny anläggning | 1 | STENHAMRA | EKERÖ | STOCKHOLM
Svartkärr | Privatperson | Privatperson | 1 ägare | 100 | 11 | 11 | 11 | Sol | Sol | VBS | SE3 | 2028-07-07 | 2012-10-03 - 2012-10-03 | Ny anläggning | 1 | Veddinge | KUNGSBACKA | HALLAND
Svartkärsvägen 5 | Privatperson | Privatperson | 1 ägare | 100 | 5 | 5 | 5 | Sol | Sol | NBL | SE3 | 2031-06-16 | 2016-05-12 - 2016-05-12 | Ny anläggning | 1 | STRÖMSTAD | STRÖMSTAD | VÄSTRA GÖTALANDS LÄN
Svartvallsberget vindpark | 556878-1446 | Svartvallsberget SPW AB | 1 ägare | 100 | 55000 | 55000 | 20000 | Vind | Landbaserad | HAL | SE2 | 2029-06-01 | 2014-06-01 - 2014-06-01 | Ny anläggning | 10 | Järvsö | LJUSDAL | GÄVLEBORG
Svartå Kraftverk | 556020-7911 | Radiomasten Kraft AB | 1 ägare | 100 | 1000 | 1000 | 280 | Vatten | Vatten | GBN | SE3 | 2029-10-28 | 1946-01-01 - 1946-01-01 | Omfattande ombyggnad | 1 | SVARTÅ | DEGERFORS | ÖREBRO
Svarvaretorpvägen 26 | Privatperson | Privatperson | 1 ägare | 100 | 4 | 4 | 5 | Sol | Sol | SMS | SE4 | 2031-10-17 | 2016-10-04 - 2016-10-04 | Ny anläggning | 1 | Anderstorp | GISLAVED | JÖNKÖPING
Svarvarhemmet | Privatperson | Privatperson | 1 ägare | 100 | 10 | 10 | 16 | Sol | Sol | SHD | SE3 | 2030-11-02 | 2015-05-13 - 2015-05-13 | Ny anläggning | 1 | Blidsberg | ULRICEHAMN | VÄSTRA GÖTALANDS LÄN
Svarven 6 | 556228-1930 | Lundagrossisten BJ AB | 1 ägare | 100 | 210 | 210 | 252 | Sol | Sol | IKN | SE3 | 2031-07-03 | 2016-06-17 - 2016-06-17 | Ny anläggning | 1 | Skogås | HUDDINGE | STOCKHOLM
Svava | 556268-6658 | Fastighets AB Svava | 1 ägare | 100 | 55 | 55 | 61 | Sol | Sol | IKN | SE3 | 2031-08-23 | 2016-07-01 - 2016-07-01 | Ny anläggning | 1 | Uppsala | UPPSALA | UPPSALA
Sveaborg Nybble Solkraft | Privatperson | Privatperson | 1 ägare | 100 | 16 | 16 | 17 | Sol | Sol | SYM | SE3 | 2030-08-09 | 2015-06-26 - 2015-06-26 | Ny anläggning | 1 | Stallarholmen | STRÄNGNÄS | SÖDERMANLAND
Sveasolar | Privatperson | Privatperson | 1 ägare | 100 | 6 | 6 | 6 | Sol | Sol | BGO | SE3 | 2029-05-25 | 2014-05-11 - 2014-05-11 | Ny anläggning | 1 | SKINNSKATTEBERG | SKINNSKATTEBERG | VÄSTMANLAND
Sveavägen 10 | Privatperson | Privatperson | 1 ägare | 100 | 11 | 11 | 11 | Sol | Sol | VAR | SE3 | 2031-05-29 | 2016-05-01 - 2016-05-01 | Ny anläggning | 1 | STORA LEVENE | SAKNAS | SAKNAS
Swedemodule | Privatperson | Privatperson | 1 ägare | 100 | 16 | 16 | 17 | Sol | Sol | SMS | SE4 | 2030-02-01 | 2015-01-29 - 2015-01-29 | Ny anläggning | 1 | HYLTEBRUK | SAKNAS | SAKNAS
Sweden Antique | 556424-1718 | Sweden Antique and Decoration AB | 1 ägare | 100 | 30 | 30 | 31 | Sol | Sol | IKN | SE4 | 2030-02-15 | 2015-02-06 - 2015-02-06 | Ny anläggning | 1 | HELSINGBORG | HELSINGBORG | SKÅNE LÄN
swedensol | Privatperson | Privatperson | 1 ägare | 100 | 5 | 5 | 5 | Sol | Sol | DRV | SE3 | 2030-03-22 | 2013-06-06 - 2013-06-06 | Ny anläggning | 1 | Tungelsta | HANINGE | STOCKHOLM
Svefors kraftverk | Privatperson | Privatperson | 1 ägare | 100 | 4 | 4 | 4 | Sol | Sol | NHA | SE3 | 2031-08-28 | 2016-04-15 - 2016-04-15 | Ny anläggning | 1 | ÅSA | KUNGSBACKA | HALLAND
Svegström | 769611-9515 | O2 el ek för | 1 ägare | 100 | 6000 | 6000 | 2000 | Vind | Landbaserad | HJN | SE2 | 2022-10-13 | 2007-10-13 - 2007-10-13 | Ny anläggning | 1 | SVEG | HÄRJEDALEN | JÄMTLAND
Sven | Privatperson | Privatperson | 1 ägare | 100 | 6 | 6 | 6 | Sol | Sol | LNK | SE3 | 2031-04-03 | 2016-02-12 - 2016-02-12 | Ny anläggning | 1 | Linköping | LINKÖPING | ÖSTERGÖTLAND
Sven Brodin | Privatperson | Privatperson | 1 ägare | 100 | 20 | 20 | 20 | Sol | Sol | IKN | SE4 | 2029-03-06 | 2013-09-13 - 2013-09-13 | Ny anläggning | 1 | DÖJSEBRO | KÄVLINGE | SKÅNE LÄN
Sven-Erk Olofsson solcellsanläggnin | Privatperson | Privatperson | 1 ägare | 100 | 29 | 29 | 32 | Sol | Sol | JML | SE2 | 2031-08-02 | 2016-07-01 - 2016-07-01 | Ny anläggning | 1 | Brunflo | ÖSTERSUND | JÄMTLAND
Svenljungavägen 25 | Privatperson | Privatperson | 1 ägare | 100 | 4 | 4 | 4 | Sol | Sol | HLD | SE4 | 2028-04-02 | 2012-12-30 - 2012-12-30 | Ny anläggning | 1 | ÄTRAN | FALKENBERG | HALLAND
Svenljungavägen 59 | Privatperson | Privatperson | 1 ägare | 100 | 4 | 4 | 4 | Sol | Sol | SHD | SE3 | 2030-02-15 | 2014-09-05 - 2014-09-05 | Ny anläggning | 1 | ÖRBY | MARK | VÄSTRA GÖTALANDS LÄN
Svenljungavägen 8 | Privatperson | Privatperson | 1 ägare | 100 | 12 | 12 | 14 | Sol | Sol | HLD | SE4 | 2028-04-02 | 2012-12-30 - 2012-12-30 | Ny anläggning | 1 | ÄTRAN | FALKENBERG | HALLAND
Svennebygränd 27 V1_V3 | 556035-0067 | AB Familjebostäder | 1 ägare | 100 | 20 | 20 | 30 | Sol | Sol | IKN | SE3 | 2031-05-12 | 2014-04-12 - 2014-04-12 | Ny anläggning | 1 | Rinkeby | STOCKHOLM | STOCKHOLM
Svennebygränd 27 V4-V6 | 556035-0067 | AB Familjebostäder | 1 ägare | 100 | 45 | 45 | 63 | Sol | Sol | IKN | SE3 | 2031-05-12 | 2014-04-12 - 2014-04-12 | Ny anläggning | 1 | Rinkeby | STOCKHOLM | STOCKHOLM
Svennebygränd 33 | 556035-0067 | AB Familjebostäder | 1 ägare | 100 | 36 | 36 | 50 | Sol | Sol | IKN | SE3 | 2031-05-12 | 2014-04-12 - 2014-04-12 | Ny anläggning | 1 | Rinkeby | STOCKHOLM | STOCKHOLM
Svennebygränd 7 | 556035-0067 | AB Familjebostäder | 1 ägare | 100 | 29 | 29 | 46 | Sol | Sol | IKN | SE3 | 2031-05-12 | 2014-04-12 - 2014-04-12 | Ny anläggning | 1 | Rinkeby | STOCKHOLM | STOCKHOLM
Svensby 1:95 | 969708-6339 | Häggmarks Kraft HB | 1 ägare | 100 | 150 | 150 | 20 | Vatten | Vatten | VAL | SE3 | 2022-12-26 | 2008-01-01 - 2008-01-01 | Omfattande ombyggnad | 1 | V:A ÄMTERVIK | SUNNE | VÄRMLAND | Aplungsälven
Svenstorp | Privatperson | Privatperson | 1 ägare | 100 | 35 | 35 | 30 | Sol | Sol | IKN | SE4 | 2030-12-14 | 2015-06-18 - 2015-06-18 | Ny anläggning | 1 | STÄVIE | VELLINGE | SKÅNE LÄN
Svenstorps Biogas | Privatperson | Privatperson | 1 ägare | 100 | 240 | 240 | 37 | Biobränsle / torv / fossilt | Övrig | KKB | SE3 | 2022-01-01 | 2007-01-01 - 2007-06-16 | Ny anläggning | 2 | GÖTENE | GÖTENE | VÄSTRA GÖTALANDS LÄN
Svibo 204 | Privatperson | Privatperson | 1 ägare | 100 | 13 | 13 | 13 | Sol | Sol | OLD | SE4 | 2029-04-23 | 2013-08-12 - 2013-08-12 | Ny anläggning | 1 | DEGERHAMN | MÖRBYLÅNGA | KALMAR
Svibo vindkraft | Privatperson | Privatperson | 1 ägare | 100 | 500 | 500 | 250 | Vind | Landbaserad | OLD | SE4 | 2026-03-29 | 2011-03-29 - 2011-03-29 | Ny anläggning | 1 | DEGERHAMN | MÖRBYLÅNGA | KALMAR
Svinebacka carport | Privatperson | Privatperson | 1 ägare | 100 | 2 | 2 | 4 | Sol | Sol | NBL | SE3 | 2028-08-04 | 2013-08-02 - 2013-08-02 | Ny anläggning | 1 | MUNKEDAL | MUNKEDAL | VÄSTRA GÖTALANDS LÄN
Svinhult | Privatperson | Privatperson | 1 ägare | 100 | 10 | 10 | 10 | Sol | Sol | SMS | SE4 | 2029-12-07 | 2014-07-01 - 2014-07-01 | Ny anläggning | 1 | VIRESTAD | ÄLMHULT | KRONOBERG
Svinnerst 5:25 | Privatperson | Privatperson | 1 ägare | 100 | 12 | 12 | 12 | Sol | Sol | NRL | SE3 | 2028-09-09 | 2013-07-24 - 2013-07-24 | Ny anläggning | 1 | Vretstorp | ASKERSUND | ÖREBRO
Svinåsa 1:6 | Privatperson | Privatperson | 1 ägare | 100 | 7 | 7 | 9 | Sol | Sol | IKN | SE3 | 2028-07-11 | 2013-07-05 - 2013-07-05 | Ny anläggning | 1 | Herrljunga | HERRLJUNGA | VÄSTRA GÖTALANDS LÄN
Svirsta solkraft | Privatperson | Privatperson | 1 ägare | 100 | 5 | 5 | 6 | Sol | Sol | UPV | SE3 | 2031-09-13 | 2015-05-12 - 2015-05-12 | Ny anläggning | 1 | Enköping | ENKÖPING | UPPSALA
Svärdsol | Privatperson | Privatperson | 1 ägare | 100 | 12 | 12 | 13 | Sol | Sol | NRL | SE3 | 2030-06-24 | 2015-06-02 - 2015-06-02 | Ny anläggning | 1 | Örebro | ÖREBRO | ÖREBRO
Sylgatan 6 | Privatperson | Privatperson | 1 ägare | 100 | 4 | 4 | 5 | Sol | Sol | NVS | SE4 | 2027-11-22 | 2012-11-14 - 2012-11-14 | Ny anläggning | 1 | BILLESHOLM | BJUV | SKÅNE LÄN
Symfonivägen 5 | Privatperson | Privatperson | 1 ägare | 100 | 5 | 5 | 5 | Sol | Sol | NBR | SE4 | 2030-11-24 | 2015-11-17 - 2015-11-17 | Ny anläggning | 1 | Nybro | NYBRO | KALMAR
Sångåsen kraftverk | 556806-0924 | Forsnacken AB | 1 ägare | 100 | 900 | 900 | 315 | Vatten | Vatten | SHD | SE3 | 2029-11-14 | 1938-09-27 - 1938-09-27 | Omfattande ombyggnad | 1 | MÖLNDAL | BOLLEBYGD | VÄSTRA GÖTALANDS LÄN
Säby 1 | 769606-5171 | Blekinge Vindkraft ek för | 1 ägare | 100 | 1600 | 1600 | 800 | Vind | Landbaserad | BLE | SE4 | 2025-03-18 | 2010-03-15 - 2010-03-15 | Ny anläggning | 1 | RAMDALA | KARLSKRONA | BLEKINGE
Säby 2 | 769606-5171 | Blekinge Vindkraft ek för | 1 ägare | 100 | 1600 | 1600 | 800 | Vind | Landbaserad | BLE | SE4 | 2025-03-18 | 2010-03-18 - 2010-03-18 | Ny anläggning | 1 | RAMDALA | KARLSKRONA | BLEKINGE
Säby 2:1 | 556782-5012 | Säbydalens Lantbruk AB | 1 ägare | 100 | 80 | 80 | 43 | Sol | Sol | SMN | SE3 | 2030-02-10 | 2014-06-01 - 2014-06-01 | Ny anläggning | 1 | TRANÅS | TRANÅS | JÖNKÖPING
Säby 2:13 | Privatperson | Privatperson | 1 ägare | 100 | 4 | 4 | 5 | Sol | Sol | NRL | SE3 | 2030-08-24 | 2013-02-01 - 2013-02-01 | Ny anläggning | 1 | Vintrosa | ÖREBRO | ÖREBRO
Säby 3 | 769606-5171 | Blekinge Vindkraft ek för | 1 ägare | 100 | 1600 | 1600 | 800 | Vind | Landbaserad | BLE | SE4 | 2025-03-18 | 2010-03-18 - 2010-03-18 | Ny anläggning | 1 | RAMDALA | KARLSKRONA | BLEKINGE
Säby 4 | 769606-5171 | Blekinge Vindkraft ek för | 1 ägare | 100 | 1600 | 1600 | 800 | Vind | Landbaserad | BLE | SE4 | 2025-03-26 | 2010-03-26 - 2010-03-26 | Ny anläggning | 1 | RAMDALA | KARLSKRONA | BLEKINGE
Säbyö | Privatperson | Privatperson | 1 ägare | 100 | 2 | 2 | 2 | Sol | Sol | ORT | SE3 | 2030-03-31 | 2014-04-01 - 2014-04-01 | Ny anläggning | 1 | Kållekärr | TJÖRN | VÄSTRA GÖTALANDS LÄN
Sägnen 10 | Privatperson | Privatperson | 1 ägare | 100 | 5 | 5 | 5 | Sol | Sol | KKA | SE4 | 2031-10-13 | 2015-06-29 - 2015-06-29 | Ny anläggning | 1 | Lyckeby | KARLSKRONA | BLEKINGE
Säldekärr 2 Stjärnorp | Privatperson | Privatperson | 1 ägare | 100 | 33 | 33 | 33 | Sol | Sol | IKN | SE3 | 2029-03-18 | 2014-03-01 - 2014-03-01 | Ny anläggning | 1 | VRETA KLOSTER | LINKÖPING | ÖSTERGÖTLAND
Sälgvägen 16 | Privatperson | Privatperson | 1 ägare | 100 | 4 | 4 | 5 | Sol | Sol | HLD | SE4 | 2029-01-29 | 2013-09-09 - 2013-09-09 | Ny anläggning | 1 | Torup | HYLTE | HALLAND
Säliträdberget 1 | 556717-6721 | Säliträdberget Vind AB | 1 ägare | 100 | 4871 | 4871 | 2000 | Vind | Landbaserad | MOR | SE3 | 2023-11-11 | 2008-10-23 - 2008-10-23 | Ny anläggning | 1 | MORA | MORA | DALARNAS LÄN
Säliträdberget 2 | 556717-6721 | Säliträdberget Vind AB | 1 ägare | 100 | 5022 | 5022 | 2000 | Vind | Landbaserad | MOR | SE3 | 2023-11-07 | 2008-10-23 - 2008-10-23 | Ny anläggning | 1 | MORA | MORA | DALARNAS LÄN
Säliträdberget 3 | 556717-6721 | Säliträdberget Vind AB | 1 ägare | 100 | 5472 | 5472 | 2000 | Vind | Landbaserad | MOR | SE3 | 2023-11-11 | 2008-10-23 - 2008-10-23 | Ny anläggning | 1 | MORA | MORA | DALARNAS LÄN
Säliträdberget 4 | 556717-6721 | Säliträdberget Vind AB | 1 ägare | 100 | 5545 | 5545 | 2000 | Vind | Landbaserad | MOR | SE3 | 2023-11-06 | 2008-11-06 - 2008-11-06 | Ny anläggning | 1 | MORA | MORA | DALARNAS LÄN
Säliträdberget 5 | 556717-6721 | Säliträdberget Vind AB | 1 ägare | 100 | 5658 | 5658 | 2000 | Vind | Landbaserad | MOR | SE3 | 2023-11-12 | 2008-10-23 - 2008-10-23 | Ny anläggning | 1 | MORA | MORA | DALARNAS LÄN
Säliträdberget 6 | 556717-6721 | Säliträdberget Vind AB | 1 ägare | 100 | 5014 | 5014 | 2000 | Vind | Landbaserad | MOR | SE3 | 2023-11-14 | 2008-11-14 - 2008-11-14 | Ny anläggning | 1 | MORA | MORA | DALARNAS LÄN
Säliträdberget 7 | 556717-6721 | Säliträdberget Vind AB | 1 ägare | 100 | 6009 | 6009 | 2000 | Vind | Landbaserad | MOR | SE3 | 2023-11-24 | 2008-10-23 - 2008-10-23 | Ny anläggning | 1 | MORA | MORA | DALARNAS LÄN
Säliträdberget 8 | 556717-6721 | Säliträdberget Vind AB | 1 ägare | 100 | 6115 | 6115 | 2000 | Vind | Landbaserad | MOR | SE3 | 2023-11-20 | 2008-10-23 - 2008-10-23 | Ny anläggning | 1 | MORA | MORA | DALARNAS LÄN
Sälla 2 | 899100-0061 | Arjeplogs Allmänningars Skogsförvaltning | 1 ägare | 100 | 4000 | 4000 | 700 | Vatten | Vatten | AJB | SE1 | 2028-10-06 | 2013-09-27 - 2013-09-27 | Ny anläggning | 1 | ARJEPLOG | ARJEPLOG | NORRBOTTEN
Sälshög | 556688-2683 | FR Ramström Vind AB | 1 ägare | 100 | 6000 | 6000 | 2300 | Vind | Landbaserad | SKL | SE4 | 2029-05-18 | 2014-05-16 - 2014-05-16 | Ny anläggning | 1 | Tomelilla | TOMELILLA | SKÅNE LÄN
Sängsjön 1 | 556808-7984 | Åsele Vindkraft Storberget AB | 1 ägare | 100 | 5200 | 5200 | 2000 | Vind | Landbaserad | ASL | SE2 | 2026-09-30 | 2011-09-29 - 2011-09-29 | Ny anläggning | 1 | TORVSELE | ÅSELE | VÄSTERBOTTEN
Sängsjön 2 | 556808-7984 | Åsele Vindkraft Storberget AB | 1 ägare | 100 | 5200 | 5200 | 2000 | Vind | Landbaserad | ASL | SE2 | 2026-09-30 | 2011-09-29 - 2011-09-29 | Ny anläggning | 1 | TORVSELE | ÅSELE | VÄSTERBOTTEN
Sängsjön 3 | 556808-7984 | Åsele Vindkraft Storberget AB | 1 ägare | 100 | 5200 | 5200 | 2000 | Vind | Landbaserad | ASL | SE2 | 2026-09-30 | 2011-09-29 - 2011-09-29 | Ny anläggning | 1 | TORVSELE | ÅSELE | VÄSTERBOTTEN
Sängsjön 4 | 556808-7984 | Åsele Vindkraft Storberget AB | 1 ägare | 100 | 5200 | 5200 | 2000 | Vind | Landbaserad | ASL | SE2 | 2026-09-30 | 2011-09-29 - 2011-09-29 | Ny anläggning | 1 | TORVSELE | ÅSELE | VÄSTERBOTTEN
Särla 13 | 556049-1432 | MKB Fastighets Aktiebolag | 1 ägare | 100 | 33 | 33 | 35 | Sol | Sol | IKN | SE4 | 2030-04-06 | 2014-06-03 - 2014-06-03 | Ny anläggning | 1 | MALMÖ | MALMÖ | SKÅNE LÄN
Säs Kvarn & Kraft | Privatperson | Privatperson | 1 ägare | 100 | 270 | 270 | 75 | Vatten | Vatten | MOR | SE3 | 2024-09-01 | 2009-07-01 - 2009-07-01 | Ny anläggning | 1 | MORA | MORA | DALARNAS LÄN
SÄTER, ÖSTRA RYD | Privatperson | Privatperson | 1 ägare | 100 | 8 | 8 | 10 | Sol | Sol | OGO | SE3 | 2031-03-07 | 2012-11-08 - 2012-11-08 | Ny anläggning | 1 | Söderköping | SÖDERKÖPING | ÖSTERGÖTLAND
Säters bruk | 556528-2117 | Säter Energi AB | 1 ägare | 100 | 1600 | 1600 | 450 | Vatten | Vatten | STR | SE3 | 2028-11-01 | 1982-01-01 - 1982-01-01 | Omfattande ombyggnad | 1 | SÄTER | SÄTER | DALARNAS LÄN
Sätra Gård | 556057-3452 | Ragn-Sells AB | 1 ägare | 100 | 43 | 43 | 44 | Sol | Sol | IKN | SE3 | 2031-11-06 | 2015-07-01 - 2015-07-01 | Ny anläggning | 1 | Bro | UPPLANDS-BRO | STOCKHOLM
Sätralunds Solkraft | Privatperson | Privatperson | 1 ägare | 100 | 5 | 5 | 6 | Sol | Sol | UPO | SE3 | 2029-04-28 | 2013-09-11 - 2013-09-11 | Ny anläggning | 1 | Almunge | KNIVSTA | UPPSALA
Sätter 209 Solkraft | Privatperson | Privatperson | 1 ägare | 100 | 32 | 32 | 34 | Sol | Sol | IKN | SE3 | 2031-12-13 | 2016-11-21 - 2016-11-21 | Ny anläggning | 2 | Karlstad | KARLSTAD | VÄRMLAND
Sättra | Privatperson | Privatperson | 1 ägare | 100 | 5 | 5 | 5 | Sol | Sol | VAT | SE3 | 2030-12-28 | 2015-10-08 - 2015-10-08 | Ny anläggning | 1 | Vallentuna | VALLENTUNA | STOCKHOLM
Sättravallen Vindpark 1 | 556951-7377 | Sättravallen Wind Power AB | 1 ägare | 100 | 9625 | 9625 | 3300 | Vind | Landbaserad | KRH | SE3 | 2031-04-21 | 2016-02-25 - 2016-02-25 | Ny anläggning | 1 | KRISTINEHAMN | KRISTINEHAMN | VÄRMLAND
Sättravallen Vindpark 10 | 556951-7377 | Sättravallen Wind Power AB | 1 ägare | 100 | 10 | 10 | 3300 | Vind | Landbaserad | KRH | SE3 | 2031-04-21 | 2016-03-05 - 2016-03-05 | Ny anläggning | 1 | KRISTINEHAMN | KRISTINEHAMN | VÄRMLAND
Sättravallen Vindpark 11 | 556951-7377 | Sättravallen Wind Power AB | 1 ägare | 100 | 9625 | 9625 | 3300 | Vind | Landbaserad | KRH | SE3 | 2031-04-21 | 2016-02-25 - 2016-02-25 | Ny anläggning | 1 | KRISTINEHAMN | KRISTINEHAMN | VÄRMLAND
Sättravallen Vindpark 12 | 556951-7377 | Sättravallen Wind Power AB | 1 ägare | 100 | 9625 | 9625 | 3300 | Vind | Landbaserad | KRH | SE3 | 2031-04-21 | 2016-03-07 - 2016-03-07 | Ny anläggning | 1 | KRISTINEHAMN | KRISTINEHAMN | VÄRMLAND
Sättravallen Vindpark 13 | 556951-7377 | Sättravallen Wind Power AB | 1 ägare | 100 | 9625 | 9625 | 3300 | Vind | Landbaserad | KRH | SE3 | 2031-04-21 | 2016-03-14 - 2016-03-14 | Ny anläggning | 1 | KRISTINEHAMN | KRISTINEHAMN | VÄRMLAND
Sättravallen Vindpark 14 | 556951-7377 | Sättravallen Wind Power AB | 1 ägare | 100 | 9625 | 9625 | 3300 | Vind | Landbaserad | KRH | SE3 | 2031-04-21 | 2016-03-17 - 2016-03-17 | Ny anläggning | 1 | KRISTINEHAMN | KRISTINEHAMN | VÄRMLAND
Sättravallen Vindpark 15 | 556951-7377 | Sättravallen Wind Power AB | 1 ägare | 100 | 9625 | 9625 | 3300 | Vind | Landbaserad | KRH | SE3 | 2031-04-21 | 2016-03-17 - 2016-03-17 | Ny anläggning | 1 | KRISTINEHAMN | KRISTINEHAMN | VÄRMLAND
Sättravallen Vindpark 16 | 556951-7377 | Sättravallen Wind Power AB | 1 ägare | 100 | 9625 | 9625 | 3300 | Vind | Landbaserad | KRH | SE3 | 2031-04-21 | 2016-03-16 - 2016-03-16 | Ny anläggning | 1 | KRISTINEHAMN | KRISTINEHAMN | VÄRMLAND
Sättravallen Vindpark 2 | 556951-7377 | Sättravallen Wind Power AB | 1 ägare | 100 | 9625 | 9625 | 3300 | Vind | Landbaserad | KRH | SE3 | 2031-04-21 | 2016-02-25 - 2016-02-25 | Ny anläggning | 1 | KRISTINEHAMN | KRISTINEHAMN | VÄRMLAND
Sättravallen Vindpark 3 | 556951-7377 | Sättravallen Wind Power AB | 1 ägare | 100 | 9625 | 9625 | 3300 | Vind | Landbaserad | KRH | SE3 | 2031-04-21 | 2016-03-15 - 2016-03-15 | Ny anläggning | 1 | KRISTINEHAMN | KRISTINEHAMN | VÄRMLAND
Sättravallen Vindpark 4 | 556951-7377 | Sättravallen Wind Power AB | 1 ägare | 100 | 9625 | 9625 | 3300 | Vind | Landbaserad | KRH | SE3 | 2031-04-21 | 2016-02-25 - 2016-02-25 | Ny anläggning | 1 | KRISTINEHAMN | KRISTINEHAMN | VÄRMLAND
Sättravallen Vindpark 5 | 556951-7377 | Sättravallen Wind Power AB | 1 ägare | 100 | 9625 | 9625 | 3300 | Vind | Landbaserad | KRH | SE3 | 2031-04-21 | 2016-03-07 - 2016-03-07 | Ny anläggning | 1 | KRISTINEHAMN | KRISTINEHAMN | VÄRMLAND
Sättravallen Vindpark 6 | 556951-7377 | Sättravallen Wind Power AB | 1 ägare | 100 | 9625 | 9625 | 3300 | Vind | Landbaserad | KRH | SE3 | 2031-04-21 | 2016-03-14 - 2016-03-14 | Ny anläggning | 1 | KRISTINEHAMN | KRISTINEHAMN | VÄRMLAND
Sättravallen Vindpark 7 | 556951-7377 | Sättravallen Wind Power AB | 1 ägare | 100 | 9625 | 9625 | 3300 | Vind | Landbaserad | KRH | SE3 | 2031-04-21 | 2016-02-02 - 2016-02-02 | Ny anläggning | 1 | KRISTINEHAMN | KRISTINEHAMN | VÄRMLAND
Sättravallen Vindpark 8 | 556951-7377 | Sättravallen Wind Power AB | 1 ägare | 100 | 9625 | 9625 | 3300 | Vind | Landbaserad | KRH | SE3 | 2031-04-21 | 2016-03-16 - 2016-03-16 | Ny anläggning | 1 | KRISTINEHAMN | KRISTINEHAMN | VÄRMLAND
Sättravallen Vindpark 9 | 556951-7377 | Sättravallen Wind Power AB | 1 ägare | 100 | 9625 | 9625 | 3300 | Vind | Landbaserad | KRH | SE3 | 2031-04-21 | 2016-03-23 - 2016-03-23 | Ny anläggning | 1 | KRISTINEHAMN | KRISTINEHAMN | VÄRMLAND
Sävenäs Avfallsvärmeverk | 556108-3337 | Renova Aktiebolag | 1 ägare | 22.2 | 14145 | 3140 | 42320 | Biobränsle / torv / fossilt | Produktionsökning | IKN | SE3 | 2025-11-27 | 1995-05-01 - 1995-05-01 | Produktionsökning | 1 | GÖTEBORG | GÖTEBORG | VÄSTRA GÖTALANDS LÄN
Sävenäs HP3 - Kvibergs Broväg 5 | 556362-6794 | Göteborg Energi AB | 1 ägare | 100 | 38000 | 38000 | 13900 | Biobränsle / torv / fossilt | Kraftvärme | GBG | SE3 | 2026-10-07 | 2011-02-09 - 2011-02-09 | Ny anläggning | 1 | GÖTEBORG | GÖTEBORG | VÄSTRA GÖTALANDS LÄN
Säverstaverket Bollnäs | 556712-5314 | Bollnäs Energi AB | 1 ägare | 100 | 5000 | 5000 | 7000 | Biobränsle / torv / fossilt | Kraftvärme | IKN | SE2 | 2027-01-24 | 2011-12-14 - 2011-12-14 | Ny anläggning | 1 | BOLLNÄS | BOLLNÄS | GÄVLEBORG
Söbyn 2 solkraft inmatning | Privatperson | Privatperson | 1 ägare | 100 | 2 | 2 | 2 | Sol | Sol | DAD | SE3 | 2028-12-10 | 2013-11-28 - 2013-11-28 | Ny anläggning | 1 | MELLERUD | MELLERUD | VÄSTRA GÖTALANDS LÄN
Söder Bergsäng 5:8 | Privatperson | Privatperson | 1 ägare | 100 | 4 | 4 | 4 | Sol | Sol | LER | SE3 | 2030-06-21 | 2013-03-08 - 2013-03-08 | Ny anläggning | 1 | Leksand | LEKSAND | DALARNAS LÄN
Söder sol | Privatperson | Privatperson | 1 ägare | 100 | 6 | 6 | 5 | Sol | Sol | HBG | SE4 | 2029-05-27 | 2014-04-10 - 2014-04-10 | Ny anläggning | 1 | RÅÅ | HELSINGBORG | SKÅNE LÄN
Söderbacka Solkraft | 556304-5557 | Sjögrävaren AB | 1 ägare | 100 | 10 | 10 | 11 | Sol | Sol | SYM | SE3 | 2030-12-21 | 2015-11-26 - 2015-11-26 | Ny anläggning | 1 | STRÄNGNÄS | STRÄNGNÄS | SÖDERMANLAND
Söderbodane 1 | 556508-4448 | Älvsborgsvind AB (publ) | 1 ägare | 100 | 1500 | 1500 | 800 | Vind | Landbaserad | DAD | SE3 | 2022-08-31 | 2007-08-01 - 2007-08-01 | Ny anläggning | 1 | TÖSSE | ÅMÅL | VÄSTRA GÖTALANDS LÄN
Söderbodane 2 | 556508-4448 | Älvsborgsvind AB (publ) | 1 ägare | 100 | 4500 | 4500 | 2000 | Vind | Landbaserad | DAD | SE3 | 2026-01-12 | 2011-01-07 - 2011-01-07 | Ny anläggning | 1 | SÖDERBODANE | ÅMÅL | VÄSTRA GÖTALANDS LÄN
Söderbodane 3 | 556508-4448 | Älvsborgsvind AB (publ) | 1 ägare | 100 | 4500 | 4500 | 2000 | Vind | Landbaserad | DAD | SE3 | 2026-01-12 | 2011-01-07 - 2011-01-07 | Ny anläggning | 1 | TÖSSE | ÅMÅL | VÄSTRA GÖTALANDS LÄN
Söderköpings Brunn | 556149-3288 | Söderköpings Brunn AB | 1 ägare | 100 | 23 | 23 | 23 | Sol | Sol | IKN | SE3 | 2031-11-01 | 2016-10-27 - 2016-10-27 | Ny anläggning | 1 | Söderköping | SÖDERKÖPING | ÖSTERGÖTLAND
Söderläget 2 | Privatperson | Privatperson | 1 ägare | 100 | 9 | 9 | 9 | Sol | Sol | LHM | SE4 | 2028-02-19 | 2012-08-29 - 2016-09-22 | Ny anläggning | 2 | Lilla Fjärby | LAHOLM | HALLAND
Södervidinge 1 NV | 556869-8301 | POJA Energi AB | 1 ägare | 100 | 5600 | 5600 | 2000 | Vind | Landbaserad | SKV | SE4 | 2026-11-03 | 2011-11-03 - 2011-11-03 | Ny anläggning | 1 | KÄVLINGE | KÄVLINGE | SKÅNE LÄN
Södervidinge 2 Mitt | 556755-8381 | Wallenstam Vindkraft Södervidinge AB | 1 ägare | 100 | 5600 | 5600 | 2000 | Vind | Landbaserad | SKV | SE4 | 2026-11-03 | 2011-11-03 - 2011-11-03 | Ny anläggning | 1 | KÄVLINGE | KÄVLINGE | SKÅNE LÄN
Södervidinge 3 SO | 556755-8381 | Wallenstam Vindkraft Södervidinge AB | 1 ägare | 100 | 5600 | 5600 | 2000 | Vind | Landbaserad | SKV | SE4 | 2026-11-03 | 2011-11-03 - 2011-11-03 | Ny anläggning | 1 | KÄVLINGE | KÄVLINGE | SKÅNE LÄN
Söderöra 3:127 Solkraft inmatning | Privatperson | Privatperson | 1 ägare | 100 | 1 | 1 | 1 | Sol | Sol | RSK | SE3 | 2026-10-31 | 2011-10-28 - 2011-10-28 | Ny anläggning | 1 | BLIDÖ | NORRTÄLJE | STOCKHOLM
Södra Bäcksvägen | Privatperson | Privatperson | 1 ägare | 100 | 8 | 8 | 8 | Sol | Sol | MOR | SE3 | 2030-09-07 | 2015-07-23 - 2015-07-23 | Ny anläggning | 1 | VÅMHUS | MORA | DALARNAS LÄN
Södra Cell Mönsterås | 729500-3789 | Södra Skogsägarna ekonomiska förening | 1 ägare | 33.9 | 896133 | 303789 | 147850 | Biobränsle / torv / fossilt | Produktionsökning | IKN | SE4 | 2022-01-31 | 1979-10-17 - 2006-09-03 | Produktionsökning | 4 | MÖNSTERÅS | MÖNSTERÅS | KALMAR
Södra Cell Värö | 729500-3789 | Södra Skogsägarna ekonomiska förening | 1 ägare | 42.6 | 1000000 | 426000 | 126800 | Biobränsle / torv / fossilt | Produktionsökning | IKN | SE3 | 2021-12-31 | 2006-12-07 - 2016-08-01 | Produktionsökning | 2 | VÄRÖBACKA | VARBERG | HALLAND
Södra Edsbergs gård | Privatperson | Privatperson | 1 ägare | 100 | 41 | 41 | 40 | Sol | Sol | IKN | SE3 | 2031-12-01 | 2016-11-14 - 2016-11-14 | Ny anläggning | 2 | Vålberg | KARLSTAD | VÄRMLAND
Södra Gåsekilsvägen 8 439 94 Onsala | Privatperson | Privatperson | 1 ägare | 100 | 10 | 10 | 12 | Sol | Sol | NHA | SE3 | 2031-09-04 | 2016-09-05 - 2016-09-05 | Ny anläggning | 1 | Onsala | KUNGSBACKA | HALLAND
Södra hagen | 559022-2583 | Slättens Vind AB | 2 ägare | 100 | 1600 | 1600 | 800 | Vind | Landbaserad | DAD | SE3 | 2020-12-08 | 2005-12-08 - 2005-12-08 | Ny anläggning | 1 | MELLERUD | MELLERUD | VÄSTRA GÖTALANDS LÄN
Södra Hagen 2 | 559022-2583 | Slättens Vind AB | 2 ägare | 100 | 1900 | 1900 | 800 | Vind | Landbaserad | DAD | SE3 | 2022-11-16 | 2007-11-16 - 2007-11-16 | Ny anläggning | 1 | GRINSTAD | MELLERUD | VÄSTRA GÖTALANDS LÄN
Södra Hagen 3 | 559022-2583 | Slättens Vind AB | 2 ägare | 100 | 1900 | 1900 | 800 | Vind | Landbaserad | DAD | SE3 | 2022-11-16 | 2007-11-16 - 2007-11-16 | Ny anläggning | 1 | GRINSTAD | MELLERUD | VÄSTRA GÖTALANDS LÄN
Södra Ingelsträde 2 | 556501-1003 | Öresundskraft Kraft & Värme AB | 1 ägare | 100 | 4800 | 4800 | 2050 | Vind | Landbaserad | HOG | SE4 | 2028-12-08 | 2013-12-06 - 2013-12-06 | Ny anläggning | 1 | Höganäs | HÖGANÄS | SKÅNE LÄN
Södra Ingelsträde 3 | 556501-1003 | Öresundskraft Kraft & Värme AB | 1 ägare | 100 | 4800 | 4800 | 2050 | Vind | Landbaserad | HOG | SE4 | 2028-12-08 | 2013-12-06 - 2013-12-06 | Ny anläggning | 1 | Höganäs | HÖGANÄS | SKÅNE LÄN
Södra Skärshult | Privatperson | Privatperson | 1 ägare | 100 | 10 | 10 | 10 | Sol | Sol | SMS | SE4 | 2029-06-16 | 2012-04-04 - 2012-04-04 | Ny anläggning | 1 | Ruda | MÖNSTERÅS | KALMAR
Södra stallet | Privatperson | Privatperson | 1 ägare | 100 | 90 | 90 | 93 | Sol | Sol | IKN | SE4 | 2029-09-03 | 2013-03-22 - 2013-03-22 | Ny anläggning | 1 | YSTAD | YSTAD | SKÅNE LÄN
Södra Vram | 916550-2395 | Ehb Erik Herder-Blixt HB | 1 ägare | 100 | 18 | 18 | 30 | Vind | Landbaserad | IKN | SE4 | 2027-02-20 | 2008-06-05 - 2008-06-05 | Ny anläggning | 1 | BILLESHOLM | BJUV | SKÅNE LÄN
Södra Åreda | Privatperson | Privatperson | 1 ägare | 100 | 43 | 43 | 45 | Sol | Sol | IKN | SE4 | 2030-09-22 | 2015-07-02 - 2015-07-02 | Ny anläggning | 1 | Åryd | VÄXJÖ | KRONOBERG
Södra Åsarps kraftstation | Privatperson | Privatperson | 1 ägare | 100 | 900 | 900 | 180 | Vatten | Vatten | KND | SE3 | 2026-10-23 | 2003-08-01 - 2003-08-01 | Omfattande ombyggnad | 1 | VÄRNAMO | SAKNAS | SAKNAS
Södregård | Privatperson | Privatperson | 1 ägare | 100 | 4 | 4 | 6 | Sol | Sol | SMS | SE4 | 2029-05-11 | 2013-08-13 - 2013-08-13 | Ny anläggning | 1 | BOR | VÄRNAMO | JÖNKÖPING
Södåkra 1:39 | Privatperson | Privatperson | 1 ägare | 100 | 5 | 5 | 5 | Sol | Sol | HOG | SE4 | 2031-09-13 | 2016-06-23 - 2016-06-23 | Ny anläggning | 1 | Södåkra | HÖGANÄS | SKÅNE LÄN
Sölve 1 öst | 556527-9345 | Karlshamn Energi Elförsäljning AB | 1 ägare | 100 | 4950 | 4950 | 2000 | Vind | Landbaserad | SBG | SE4 | 2027-06-13 | 2012-06-11 - 2012-06-11 | Ny anläggning | 1 | SÖLVESBORG | SÖLVESBORG | BLEKINGE
Sölve 2 väst | 556527-9345 | Karlshamn Energi Elförsäljning AB | 1 ägare | 100 | 4950 | 4950 | 2000 | Vind | Landbaserad | SBG | SE4 | 2027-06-13 | 2012-06-11 - 2012-06-11 | Ny anläggning | 1 | SÖLVESBORG | SÖLVESBORG | BLEKINGE
Sörbacksjö 110 | Privatperson | Privatperson | 1 ägare | 100 | 12 | 12 | 14 | Sol | Sol | GDB | SE2 | 2030-09-22 | 2014-09-08 - 2014-09-08 | Ny anläggning | 1 | Örnsköldsvik | ÖRNSKÖLDSVIK | VÄSTERNORRLAND
Sörby 105 Prod | Privatperson | Privatperson | 1 ägare | 100 | 3 | 3 | 5 | Sol | Sol | HLD | SE4 | 2031-06-21 | 2016-05-31 - 2016-05-31 | Ny anläggning | 1 | Vessigebro | BÅSTAD | SKÅNE LÄN
Sörby Vindkraftpark 1 | 556781-2200 | Järvsö Sörby Vindkraft AB | 1 ägare | 100 | 10270 | 10270 | 3450 | Vind | Landbaserad | IKN | SE2 | 2031-08-24 | 2016-08-25 - 2016-08-25 | Ny anläggning | 1 | Järvsö | LJUSDAL | GÄVLEBORG
Sörby Vindkraftpark 10 | 556781-2200 | Järvsö Sörby Vindkraft AB | 1 ägare | 100 | 10270 | 10270 | 3450 | Vind | Landbaserad | IKN | SE2 | 2031-08-24 | 2016-08-25 - 2016-08-25 | Ny anläggning | 1 | Järvsö | LJUSDAL | GÄVLEBORG
Sörby Vindkraftpark 11 | 556781-2200 | Järvsö Sörby Vindkraft AB | 1 ägare | 100 | 10270 | 10270 | 3450 | Vind | Landbaserad | IKN | SE2 | 2031-08-24 | 2016-08-25 - 2016-08-25 | Ny anläggning | 1 | Järvsö | LJUSDAL | GÄVLEBORG
Sörby Vindkraftpark 12 | 556781-2200 | Järvsö Sörby Vindkraft AB | 1 ägare | 100 | 10270 | 10270 | 3450 | Vind | Landbaserad | IKN | SE2 | 2031-08-24 | 2016-08-25 - 2016-08-25 | Ny anläggning | 1 | Järvsö | LJUSDAL | GÄVLEBORG
Sörby Vindkraftpark 13 | 556781-2200 | Järvsö Sörby Vindkraft AB | 1 ägare | 100 | 10270 | 10270 | 3450 | Vind | Landbaserad | IKN | SE2 | 2031-08-24 | 2016-08-25 - 2016-08-25 | Ny anläggning | 1 | Järvsö | LJUSDAL | GÄVLEBORG
Sörby Vindkraftpark 14 | 556781-2200 | Järvsö Sörby Vindkraft AB | 1 ägare | 100 | 10270 | 10270 | 3450 | Vind | Landbaserad | IKN | SE2 | 2031-08-24 | 2016-08-25 - 2016-08-25 | Ny anläggning | 1 | Järvsö | LJUSDAL | GÄVLEBORG
Sörby Vindkraftpark 15 | 556781-2200 | Järvsö Sörby Vindkraft AB | 1 ägare | 100 | 10270 | 10270 | 3450 | Vind | Landbaserad | IKN | SE2 | 2031-08-24 | 2016-08-25 - 2016-08-25 | Ny anläggning | 1 | Järvsö | LJUSDAL | GÄVLEBORG
Sörby Vindkraftpark 16 | 556781-2200 | Järvsö Sörby Vindkraft AB | 1 ägare | 100 | 10270 | 10270 | 3450 | Vind | Landbaserad | IKN | SE2 | 2031-08-24 | 2016-08-25 - 2016-08-25 | Ny anläggning | 1 | Järvsö | LJUSDAL | GÄVLEBORG
Sörby Vindkraftpark 17 | 556781-2200 | Järvsö Sörby Vindkraft AB | 1 ägare | 100 | 10270 | 10270 | 3450 | Vind | Landbaserad | IKN | SE2 | 2031-08-24 | 2016-08-25 - 2016-08-25 | Ny anläggning | 1 | Järvsö | LJUSDAL | GÄVLEBORG
Sörby Vindkraftpark 18 | 556781-2200 | Järvsö Sörby Vindkraft AB | 1 ägare | 100 | 10270 | 10270 | 3450 | Vind | Landbaserad | IKN | SE2 | 2031-08-24 | 2016-08-25 - 2016-08-25 | Ny anläggning | 1 | Järvsö | LJUSDAL | GÄVLEBORG
Sörby Vindkraftpark 19 | 556781-2200 | Järvsö Sörby Vindkraft AB | 1 ägare | 100 | 10270 | 10270 | 3450 | Vind | Landbaserad | IKN | SE2 | 2031-08-24 | 2016-08-25 - 2016-08-25 | Ny anläggning | 1 | Järvsö | LJUSDAL | GÄVLEBORG
Sörby Vindkraftpark 2 | 556781-2200 | Järvsö Sörby Vindkraft AB | 1 ägare | 100 | 10270 | 10270 | 3450 | Vind | Landbaserad | IKN | SE2 | 2031-08-24 | 2016-08-25 - 2016-08-25 | Ny anläggning | 1 | Järvsö | LJUSDAL | GÄVLEBORG
Sörby Vindkraftpark 20 | 556781-2200 | Järvsö Sörby Vindkraft AB | 1 ägare | 100 | 10270 | 10270 | 3450 | Vind | Landbaserad | IKN | SE2 | 2031-08-24 | 2016-08-25 - 2016-08-25 | Ny anläggning | 1 | Järvsö | LJUSDAL | GÄVLEBORG
Sörby Vindkraftpark 21 | 556781-2200 | Järvsö Sörby Vindkraft AB | 1 ägare | 100 | 10270 | 10270 | 3450 | Vind | Landbaserad | IKN | SE2 | 2031-08-24 | 2016-08-25 - 2016-08-25 | Ny anläggning | 1 | Järvsö | LJUSDAL | GÄVLEBORG
Sörby Vindkraftpark 22 | 556781-2200 | Järvsö Sörby Vindkraft AB | 1 ägare | 100 | 10270 | 10270 | 3450 | Vind | Landbaserad | IKN | SE2 | 2031-08-24 | 2016-08-25 - 2016-08-25 | Ny anläggning | 1 | Järvsö | LJUSDAL | GÄVLEBORG
Sörby Vindkraftpark 23 | 556781-2200 | Järvsö Sörby Vindkraft AB | 1 ägare | 100 | 10270 | 10270 | 3450 | Vind | Landbaserad | IKN | SE2 | 2031-08-24 | 2016-08-25 - 2016-08-25 | Ny anläggning | 1 | Järvsö | LJUSDAL | GÄVLEBORG
Sörby Vindkraftpark 24 | 556781-2200 | Järvsö Sörby Vindkraft AB | 1 ägare | 100 | 10270 | 10270 | 3450 | Vind | Landbaserad | IKN | SE2 | 2031-08-24 | 2016-08-25 - 2016-08-25 | Ny anläggning | 1 | Järvsö | LJUSDAL | GÄVLEBORG
Sörby Vindkraftpark 25 | 556781-2200 | Järvsö Sörby Vindkraft AB | 1 ägare | 100 | 10270 | 10270 | 3450 | Vind | Landbaserad | IKN | SE2 | 2031-08-24 | 2016-08-25 - 2016-08-25 | Ny anläggning | 1 | Järvsö | LJUSDAL | GÄVLEBORG
Sörby Vindkraftpark 26 | 556781-2200 | Järvsö Sörby Vindkraft AB | 1 ägare | 100 | 10270 | 10270 | 3450 | Vind | Landbaserad | IKN | SE2 | 2031-08-24 | 2016-08-25 - 2016-08-25 | Ny anläggning | 1 | Järvsö | LJUSDAL | GÄVLEBORG
Sörby Vindkraftpark 27 | 556781-2200 | Järvsö Sörby Vindkraft AB | 1 ägare | 100 | 10270 | 10270 | 3450 | Vind | Landbaserad | IKN | SE2 | 2031-08-24 | 2016-08-25 - 2016-08-25 | Ny anläggning | 1 | Järvsö | LJUSDAL | GÄVLEBORG
Sörby Vindkraftpark 28 | 556781-2200 | Järvsö Sörby Vindkraft AB | 1 ägare | 100 | 10270 | 10270 | 3450 | Vind | Landbaserad | IKN | SE2 | 2031-08-24 | 2016-08-25 - 2016-08-25 | Ny anläggning | 1 | Järvsö | LJUSDAL | GÄVLEBORG
Sörby Vindkraftpark 29 | 556781-2200 | Järvsö Sörby Vindkraft AB | 1 ägare | 100 | 10270 | 10270 | 3450 | Vind | Landbaserad | IKN | SE2 | 2031-08-24 | 2016-08-25 - 2016-08-25 | Ny anläggning | 1 | Järvsö | LJUSDAL | GÄVLEBORG
Sörby Vindkraftpark 3 | 556781-2200 | Järvsö Sörby Vindkraft AB | 1 ägare | 100 | 10270 | 10270 | 3450 | Vind | Landbaserad | IKN | SE2 | 2031-08-24 | 2016-08-25 - 2016-08-25 | Ny anläggning | 1 | Järvsö | LJUSDAL | GÄVLEBORG
Sörby Vindkraftpark 30 | 556781-2200 | Järvsö Sörby Vindkraft AB | 1 ägare | 100 | 10270 | 10270 | 3450 | Vind | Landbaserad | IKN | SE2 | 2031-08-24 | 2016-08-25 - 2016-08-25 | Ny anläggning | 1 | Järvsö | LJUSDAL | GÄVLEBORG
Sörby Vindkraftpark 31 | 556781-2200 | Järvsö Sörby Vindkraft AB | 1 ägare | 100 | 10270 | 10270 | 3450 | Vind | Landbaserad | IKN | SE2 | 2031-08-24 | 2016-08-25 - 2016-08-25 | Ny anläggning | 1 | Järvsö | LJUSDAL | GÄVLEBORG
Sörby Vindkraftpark 32 | 556781-2200 | Järvsö Sörby Vindkraft AB | 1 ägare | 100 | 10270 | 10270 | 3450 | Vind | Landbaserad | IKN | SE2 | 2031-08-24 | 2016-08-25 - 2016-08-25 | Ny anläggning | 1 | Järvsö | LJUSDAL | GÄVLEBORG
Sörby Vindkraftpark 33 | 556781-2200 | Järvsö Sörby Vindkraft AB | 1 ägare | 100 | 10270 | 10270 | 3450 | Vind | Landbaserad | IKN | SE2 | 2031-08-24 | 2016-08-25 - 2016-08-25 | Ny anläggning | 1 | Järvsö | LJUSDAL | GÄVLEBORG
Sörby Vindkraftpark 34 | 556781-2200 | Järvsö Sörby Vindkraft AB | 1 ägare | 100 | 10270 | 10270 | 3450 | Vind | Landbaserad | IKN | SE2 | 2031-08-24 | 2016-08-25 - 2016-08-25 | Ny anläggning | 1 | Järvsö | LJUSDAL | GÄVLEBORG
Sörby Vindkraftpark 35 | 556781-2200 | Järvsö Sörby Vindkraft AB | 1 ägare | 100 | 10270 | 10270 | 3450 | Vind | Landbaserad | IKN | SE2 | 2031-08-24 | 2016-08-25 - 2016-08-25 | Ny anläggning | 1 | Järvsö | LJUSDAL | GÄVLEBORG
Sörby Vindkraftpark 36 | 556781-2200 | Järvsö Sörby Vindkraft AB | 1 ägare | 100 | 10270 | 10270 | 3450 | Vind | Landbaserad | IKN | SE2 | 2031-08-24 | 2016-08-25 - 2016-08-25 | Ny anläggning | 1 | Järvsö | LJUSDAL | GÄVLEBORG
Sörby Vindkraftpark 37 | 556781-2200 | Järvsö Sörby Vindkraft AB | 1 ägare | 100 | 10270 | 10270 | 3450 | Vind | Landbaserad | IKN | SE2 | 2031-08-24 | 2016-08-25 - 2016-08-25 | Ny anläggning | 1 | Järvsö | LJUSDAL | GÄVLEBORG
Sörby Vindkraftpark 4 | 556781-2200 | Järvsö Sörby Vindkraft AB | 1 ägare | 100 | 10270 | 10270 | 3450 | Vind | Landbaserad | IKN | SE2 | 2031-08-24 | 2016-08-25 - 2016-08-25 | Ny anläggning | 1 | Järvsö | LJUSDAL | GÄVLEBORG
Sörby Vindkraftpark 5 | 556781-2200 | Järvsö Sörby Vindkraft AB | 1 ägare | 100 | 10270 | 10270 | 3450 | Vind | Landbaserad | IKN | SE2 | 2031-08-24 | 2016-08-25 - 2016-08-25 | Ny anläggning | 1 | Järvsö | LJUSDAL | GÄVLEBORG
Sörby Vindkraftpark 6 | 556781-2200 | Järvsö Sörby Vindkraft AB | 1 ägare | 100 | 10270 | 10270 | 3450 | Vind | Landbaserad | IKN | SE2 | 2031-08-24 | 2016-08-25 - 2016-08-25 | Ny anläggning | 1 | Järvsö | LJUSDAL | GÄVLEBORG
Sörby Vindkraftpark 7 | 556781-2200 | Järvsö Sörby Vindkraft AB | 1 ägare | 100 | 10270 | 10270 | 3450 | Vind | Landbaserad | IKN | SE2 | 2031-08-24 | 2016-08-25 - 2016-08-25 | Ny anläggning | 1 | Järvsö | LJUSDAL | GÄVLEBORG
Sörby Vindkraftpark 8 | 556781-2200 | Järvsö Sörby Vindkraft AB | 1 ägare | 100 | 10270 | 10270 | 3450 | Vind | Landbaserad | IKN | SE2 | 2031-08-24 | 2016-08-25 - 2016-08-25 | Ny anläggning | 1 | Järvsö | LJUSDAL | GÄVLEBORG
Sörby Vindkraftpark 9 | 556781-2200 | Järvsö Sörby Vindkraft AB | 1 ägare | 100 | 10270 | 10270 | 3450 | Vind | Landbaserad | IKN | SE2 | 2031-08-24 | 2016-08-25 - 2016-08-25 | Ny anläggning | 1 | Järvsö | LJUSDAL | GÄVLEBORG
Sörbyvägen 23 | Privatperson | Privatperson | 1 ägare | 100 | 9 | 9 | 9 | Sol | Sol | NRL | SE3 | 2030-08-30 | 2015-06-24 - 2015-06-24 | Ny anläggning | 1 | Örebro | ÖREBRO | ÖREBRO
Sörbyvägen 26 | Privatperson | Privatperson | 1 ägare | 100 | 8 | 8 | 15 | Sol | Sol | VMD | SE3 | 2031-07-04 | 2016-06-29 - 2016-06-29 | Ny anläggning | 1 | Djurhamn | VÄRMDÖ | STOCKHOLM
Sörgården | Privatperson | Privatperson | 1 ägare | 100 | 20 | 20 | 21 | Sol | Sol | HSD | SE2 | 2031-06-26 | 2016-06-01 - 2016-06-01 | Ny anläggning | 1 | Härnösand | HÄRNÖSAND | VÄSTERNORRLAND
Sörgården 1 Sjogerstad | Privatperson | Privatperson | 1 ägare | 100 | 7 | 7 | 15 | Sol | Sol | SJO | SE3 | 2031-10-05 | 2016-09-16 - 2016-09-16 | Ny anläggning | 1 | Skövde | SKÖVDE | VÄSTRA GÖTALANDS LÄN
Sörgården el | Privatperson | Privatperson | 2 ägare | 100 | 15 | 15 | 15 | Sol | Sol | OGO | SE3 | 2031-04-27 | 2015-05-18 - 2015-05-18 | Ny anläggning | 1 | Åtvidaberg | ÅTVIDABERG | ÖSTERGÖTLAND
Sörgården Nordanhöle | Privatperson | Privatperson | 1 ägare | 100 | 4 | 4 | 9 | Sol | Sol | HAL | SE2 | 2030-06-08 | 2015-05-26 - 2015-05-26 | Ny anläggning | 1 | Rengsjö | BOLLNÄS | GÄVLEBORG
Sörgårdsvind 1 | 559017-7647 | MoWind AB | 1 ägare | 100 | 2000 | 2000 | 1000 | Vind | Landbaserad | GBN | SE3 | 2022-08-01 | 2007-06-28 - 2007-06-28 | Ny anläggning | 1 | HJÄLSTAD | TÖREBODA | VÄSTRA GÖTALANDS LÄN
Sörliden | Privatperson | Privatperson | 2 ägare | 100 | 7 | 7 | 8 | Sol | Sol | LNK | SE3 | 2030-05-05 | 2014-02-17 - 2014-02-17 | Ny anläggning | 1 | LINKÖPING | LINKÖPING | ÖSTERGÖTLAND
Sörsjöverket | 556052-6872 | Värnamo Energi AB | 1 ägare | 100 | 20000 | 20000 | 3600 | Biobränsle / torv / fossilt | Kraftvärme | VMO | SE4 | 2029-12-17 | 2014-12-01 - 2014-12-01 | Ny anläggning | 1 | VÄRNAMO | VÄRNAMO | JÖNKÖPING
Sörvilg Fotskäl solkraft inmatning | Privatperson | Privatperson | 1 ägare | 100 | 3 | 3 | 7 | Sol | Sol | SHD | SE3 | 2029-06-03 | 2014-05-20 - 2014-05-20 | Ny anläggning | 1 | FOTSKÄL | MARK | VÄSTRA GÖTALANDS LÄN
T 052 014 | Privatperson | Privatperson | 1 ägare | 100 | 15 | 15 | 15 | Sol | Sol | NKL | SE3 | 2029-03-17 | 2013-07-01 - 2013-07-01 | Ny anläggning | 1 | Örebro | ÖREBRO | ÖREBRO
TA Solar | Privatperson | Privatperson | 1 ägare | 100 | 10 | 10 | 10 | Sol | Sol | HLD | SE4 | 2030-01-18 | 2014-12-22 - 2014-12-22 | Ny anläggning | 1 | FALKENBERG | FALKENBERG | HALLAND
Tafat | Privatperson | Privatperson | 1 ägare | 100 | 5 | 5 | 5 | Sol | Sol | MMO | SE4 | 2028-02-21 | 2013-01-01 - 2013-01-01 | Ny anläggning | 1 | Malmö | MALMÖ | SKÅNE LÄN
Tak 1 Emballageteknik | 556324-8250 | Svensk Emaballageteknik Aktiebolag | 1 ägare | 100 | 68 | 68 | 89 | Sol | Sol | IKN | SE3 | 2029-09-08 | 2014-06-01 - 2014-06-01 | Ny anläggning | 1 | JÄRFÄLLA | JÄRFÄLLA | STOCKHOLM
Tak 2 | 556324-8250 | Svensk Emaballageteknik Aktiebolag | 1 ägare | 100 | 95 | 95 | 102 | Sol | Sol | IKN | SE3 | 2030-10-21 | 2015-09-01 - 2015-09-01 | Ny anläggning | 1 | Järfälla | JÄRFÄLLA | STOCKHOLM
Tak 3, Emballageteknik | 556324-8250 | Svensk Emaballageteknik Aktiebolag | 1 ägare | 100 | 64 | 64 | 81 | Sol | Sol | IKN | SE3 | 2030-05-05 | 2014-12-01 - 2014-12-01 | Ny anläggning | 1 | JÄRFALLA | JÄRFÄLLA | STOCKHOLM
Talbystrand 25 solproduktion | Privatperson | Privatperson | 1 ägare | 100 | 3 | 3 | 6 | Sol | Sol | SDT | SE3 | 2031-05-15 | 2016-05-10 - 2016-05-10 | Ny anläggning | 1 | SÖDERTÄLJE | SÖDERTÄLJE | STOCKHOLM
Tallbodavägen 14 | Privatperson | Privatperson | 1 ägare | 100 | 10 | 10 | 12 | Sol | Sol | UPS | SE3 | 2030-05-24 | 2015-05-05 - 2015-05-05 | Ny anläggning | 1 | Bro | UPPLANDS-BRO | STOCKHOLM
Tallholmens Kraftvärmeverk | 556189-4352 | Vimmerby Energi & Miljö AB | 1 ägare | 100 | 25000 | 25000 | 7500 | Biobränsle / torv / fossilt | Kraftvärme | VBY | SE3 | 2030-01-29 | 2015-01-29 - 2015-01-29 | Ny anläggning | 1 | Vimmerby | VIMMERBY | KALMAR
Tallhöjden solkraft inmatning | Privatperson | Privatperson | 1 ägare | 100 | 8 | 8 | 8 | Sol | Sol | VAN | SE3 | 2029-06-17 | 2014-06-10 - 2014-06-10 | Ny anläggning | 1 | MJÖLBY | MJÖLBY | ÖSTERGÖTLAND
Tallvägen 12 | Privatperson | Privatperson | 1 ägare | 100 | 5 | 5 | 5 | Sol | Sol | SOT | SE3 | 2031-07-12 | 2016-03-10 - 2016-03-10 | Ny anläggning | 1 | Sollentuna | SOLLENTUNA | STOCKHOLM
Tallvägen 5 Solkraft Inmatning | Privatperson | Privatperson | 1 ägare | 100 | 7 | 7 | 7 | Sol | Sol | SHD | SE3 | 2030-03-08 | 2013-09-26 - 2013-09-26 | Ny anläggning | 1 | Bollebygd | BOLLEBYGD | VÄSTRA GÖTALANDS LÄN
Talmannen | Privatperson | Privatperson | 1 ägare | 100 | 5 | 5 | 13 | Sol | Sol | LUN | SE4 | 2029-10-27 | 2014-10-05 - 2014-10-05 | Ny anläggning | 1 | LUND | LUND | SKÅNE LÄN
Tammeråsen Ruddammsvägen 10 | Privatperson | Privatperson | 1 ägare | 100 | 4 | 4 | 5 | Sol | Sol | LER | SE3 | 2031-09-11 | 2016-06-16 - 2016-06-16 | Ny anläggning | 1 | Vikarbyn | RÄTTVIK | DALARNAS LÄN
Tangovägen 10 | Privatperson | Privatperson | 2 ägare | 100 | 5 | 5 | 12 | Sol | Sol | HRA | SE3 | 2030-09-30 | 2015-08-20 - 2015-08-20 | Ny anläggning | 1 | Mölnlycke | HÄRRYDA | VÄSTRA GÖTALANDS LÄN
Tanum Bro | Privatperson | Privatperson | 4 ägare | 100 | 2200 | 2200 | 850 | Vind | Landbaserad | NBL | SE3 | 2031-07-24 | 2016-06-30 - 2016-06-30 | Ny anläggning | 1 | TANUMSHEDE | TANUM | VÄSTRA GÖTALANDS LÄN
Tapplarp 1 | 556716-1731 | Smålandsvind AB | 1 ägare | 100 | 5500 | 5500 | 2000 | Vind | Landbaserad | SMN | SE3 | 2024-09-18 | 2009-09-18 - 2009-09-18 | Ny anläggning | 1 | TAPPLARP | NÄSSJÖ | JÖNKÖPING
Tapplarp 2 | 556716-1731 | Smålandsvind AB | 1 ägare | 100 | 5500 | 5500 | 2000 | Vind | Landbaserad | SMN | SE3 | 2024-09-10 | 2009-09-11 - 2009-09-11 | Ny anläggning | 1 | TAPPLARP | NÄSSJÖ | JÖNKÖPING
Tarsled 1:1 | Privatperson | Privatperson | 1 ägare | 100 | 40 | 40 | 40 | Sol | Sol | IKN | SE3 | 2029-06-03 | 2014-05-16 - 2014-05-16 | Ny anläggning | 1 | HERRLJUNGA | HERRLJUNGA | VÄSTRA GÖTALANDS LÄN
Tarsta Solar Plant 1 | Privatperson | Privatperson | 1 ägare | 100 | 5 | 5 | 5 | Sol | Sol | NRL | SE3 | 2031-02-01 | 2015-12-09 - 2015-12-09 | Ny anläggning | 1 | Pålsboda | HALLSBERG | ÖREBRO
Tarstad 9:3 | Privatperson | Privatperson | 1 ägare | 100 | 20 | 20 | 24 | Sol | Sol | SKV | SE4 | 2030-11-01 | 2015-07-17 - 2015-07-17 | Ny anläggning | 1 | Tarstad | SVALÖV | SKÅNE LÄN
Tarstad kraft AB | 556901-4219 | Tarstad Kraft AB | 1 ägare | 100 | 2000 | 2000 | 900 | Vind | Landbaserad | SKV | SE4 | 2028-09-11 | 2013-09-04 - 2013-09-04 | Ny anläggning | 1 | Svalöv | SVALÖV | SKÅNE LÄN
Tavelberget 1 | 556696-6940 | Dala Vind AB | 1 ägare | 100 | 6500 | 6500 | 2000 | Vind | Landbaserad | FLN | SE3 | 2025-08-19 | 2010-08-18 - 2010-08-18 | Ny anläggning | 1 | LINGHED | FALUN | DALARNAS LÄN
Tavelberget 2 | 556696-6940 | Dala Vind AB | 1 ägare | 100 | 6500 | 6500 | 2000 | Vind | Landbaserad | FLN | SE3 | 2025-08-23 | 2010-08-22 - 2010-08-22 | Ny anläggning | 1 | LINGHED | FALUN | DALARNAS LÄN
Tavelberget 3 | 556696-6940 | Dala Vind AB | 1 ägare | 100 | 6500 | 6500 | 2000 | Vind | Landbaserad | FLN | SE3 | 2025-09-13 | 2010-09-08 - 2010-09-08 | Ny anläggning | 1 | LINGHED | FALUN | DALARNAS LÄN
Tavelberget 4 | 556696-6940 | Dala Vind AB | 1 ägare | 100 | 6500 | 6500 | 2000 | Vind | Landbaserad | FLN | SE3 | 2025-08-26 | 2010-08-26 - 2010-08-26 | Ny anläggning | 1 | LINGHED | FALUN | DALARNAS LÄN
Tavelberget 5 | 556696-6940 | Dala Vind AB | 1 ägare | 100 | 6500 | 6500 | 2000 | Vind | Landbaserad | FLN | SE3 | 2025-09-06 | 2010-09-04 - 2010-09-04 | Ny anläggning | 1 | LINGHED | FALUN | DALARNAS LÄN
Tavelberget 6 | 556696-6940 | Dala Vind AB | 1 ägare | 100 | 6400 | 6400 | 2000 | Vind | Landbaserad | FLN | SE3 | 2031-06-20 | 2016-06-14 - 2016-06-14 | Ny anläggning | 1 | Linghed | FALUN | DALARNAS LÄN
Tawind AB 1 | 556774-7497 | TAWIND AB | 1 ägare | 100 | 225 | 225 | 150 | Vind | Landbaserad | UPV | SE3 | 2025-05-12 | 2010-05-10 - 2010-05-10 | Ny anläggning | 1 | LITSLENA LUNDBY | ENKÖPING | UPPSALA
Tawind AB 3 | 556774-7497 | TAWIND AB | 1 ägare | 100 | 600 | 600 | 600 | Vind | Landbaserad | UPV | SE3 | 2027-01-12 | 2012-01-03 - 2012-01-03 | Ny anläggning | 1 | FJÄRDHUNDRA | ENKÖPING | UPPSALA
Team Wåhlin | 556583-3380 | Team Wåhlin Bygg o VVS AB | 1 ägare | 100 | 38 | 38 | 38 | Sol | Sol | IKN | SE3 | 2030-09-02 | 2015-08-17 - 2015-08-17 | Ny anläggning | 1 | Vallentuna | VALLENTUNA | STOCKHOLM
Teda Solkraft | Privatperson | Privatperson | 1 ägare | 100 | 65 | 65 | 69 | Sol | Sol | IKN | SE3 | 2031-01-17 | 2015-11-26 - 2015-11-26 | Ny anläggning | 3 | Enköping | ENKÖPING | UPPSALA
Tedehammar 1 | Privatperson | Privatperson | 1 ägare | 100 | 3 | 3 | 3 | Sol | Sol | ROY | SE4 | 2026-06-08 | 2011-04-30 - 2011-04-30 | Ny anläggning | 1 | 370 30 RÖDEBY | KARLSKRONA | BLEKINGE
Tegelbruket 36 | Privatperson | Privatperson | 1 ägare | 100 | 8 | 8 | 9 | Sol | Sol | FSB | SE3 | 2030-06-14 | 2015-05-29 - 2015-05-29 | Ny anläggning | 1 | Finspång | FINSPÅNG | ÖSTERGÖTLAND
Tegelbruket Fårhuset | 556009-4517 | AB Ljungs Tegelbruk | 1 ägare | 100 | 40 | 40 | 40 | Sol | Sol | IKN | SE3 | 2029-11-24 | 2013-07-01 - 2013-07-01 | Ny anläggning | 1 | LJUNGBRO | LINKÖPING | ÖSTERGÖTLAND
Tegelbruket Tegelhuset | 556009-4517 | AB Ljungs Tegelbruk | 1 ägare | 100 | 40 | 40 | 40 | Sol | Sol | IKN | SE3 | 2029-11-24 | 2013-07-01 - 2013-07-01 | Ny anläggning | 1 | LJUNGSBRO | LINKÖPING | ÖSTERGÖTLAND
Tegelbruket Torkladan | 556009-4517 | AB Ljungs Tegelbruk | 1 ägare | 100 | 70 | 70 | 70 | Sol | Sol | IKN | SE3 | 2029-11-24 | 2013-07-01 - 2013-07-01 | Ny anläggning | 1 | Ljungsbro | LINKÖPING | ÖSTERGÖTLAND
Tegellöten 1:1 solkraft inmatning | 212000-2817 | Motala kommun | 1 ägare | 100 | 8 | 8 | 8 | Sol | Sol | VAN | SE3 | 2029-08-17 | 2014-04-18 - 2014-04-18 | Ny anläggning | 1 | VADSTENA | VADSTENA | ÖSTERGÖTLAND
Tegelstugans förskola | 212000-1132 | Lunds kommun | 1 ägare | 100 | 70 | 70 | 72 | Sol | Sol | IKN | SE4 | 2030-09-20 | 2015-09-01 - 2015-09-01 | Ny anläggning | 1 | Veberöd | LUND | SKÅNE LÄN
Tegneby-Äng 1:34 | Privatperson | Privatperson | 1 ägare | 100 | 8 | 8 | 8 | Sol | Sol | ORV | SE3 | 2031-10-02 | 2016-07-01 - 2016-07-01 | Ny anläggning | 1 | Nösund | ORUST | VÄSTRA GÖTALANDS LÄN
Tejarp 1 | 556782-8099 | Vinninge Vind AB | 1 ägare | 100 | 5500 | 5500 | 2000 | Vind | Landbaserad | SKL | SE4 | 2027-06-04 | 2012-05-23 - 2012-05-23 | Ny anläggning | 1 | KLÅGERUP | SVEDALA | SKÅNE LÄN
Tejarp 2 | 556782-8099 | Vinninge Vind AB | 1 ägare | 100 | 5500 | 5500 | 2000 | Vind | Landbaserad | SKL | SE4 | 2027-06-04 | 2012-05-23 - 2012-05-23 | Ny anläggning | 1 | KLÅGERUP | SVEDALA | SKÅNE LÄN
Teknikland | 769628-0838 | Zolcell 1:1 Ekonomisk förening | 1 ägare | 100 | 15 | 15 | 17 | Sol | Sol | IKN | SE2 | 2030-01-21 | 2014-12-01 - 2014-12-01 | Ny anläggning | 1 | OPTAND | ÖSTERSUND | JÄMTLAND
Telefonfabriken | 556577-4535 | Fastighets AB Telefonfabriken | 1 ägare | 100 | 66 | 66 | 86 | Sol | Sol | STO | SE3 | 2028-04-09 | 2009-03-01 - 2009-03-01 | Ny anläggning | 1 | Stockholm | STOCKHOLM | STOCKHOLM
Tellusvägen 19 | Privatperson | Privatperson | 1 ägare | 100 | 3 | 3 | 6 | Sol | Sol | HDG | SE3 | 2031-09-20 | 2016-09-12 - 2016-09-12 | Ny anläggning | 1 | HUDDINGE | HUDDINGE | STOCKHOLM
Tennringen 13 | Privatperson | Privatperson | 1 ägare | 100 | 8 | 8 | 8 | Sol | Sol | UPS | SE3 | 2031-12-04 | 2016-10-25 - 2016-10-25 | Ny anläggning | 1 | Järfälla | JÄRFÄLLA | STOCKHOLM
Tenoren4 | Privatperson | Privatperson | 1 ägare | 100 | 9 | 9 | 9 | Sol | Sol | IKN | SE4 | 2031-08-08 | 2016-08-04 - 2016-08-04 | Ny anläggning | 1 | Lund | LUND | SKÅNE LÄN
Tensberg 1:17 | Privatperson | Privatperson | 1 ägare | 29 | 600 | 174 | 115 | Vatten | Produktionsökning | HAL | SE2 | 2030-08-18 | 1947-01-01 - 1947-01-01 | Produktionsökning | 1 | LOS | LJUSDAL | GÄVLEBORG | Loån
Tensta simhall | 212000-0142 | Stockholms kommun | 1 ägare | 100 | 46 | 46 | 52 | Sol | Sol | IKN | SE3 | 2030-01-27 | 2014-08-21 - 2014-08-21 | Ny anläggning | 1 | TENSTA | STOCKHOLM | STOCKHOLM
Tesla 2 | Privatperson | Privatperson | 1 ägare | 100 | 14 | 14 | 17 | Sol | Sol | HBG | SE4 | 2031-07-04 | 2015-12-22 - 2015-12-22 | Ny anläggning | 1 | Helsingborg | HELSINGBORG | SKÅNE LÄN
Tetra Pak Fasad 113 | 556050-0398 | AB Tetra Pak | 1 ägare | 100 | 45 | 45 | 45 | Sol | Sol | IKN | SE4 | 2031-10-18 | 2016-09-01 - 2016-09-01 | Ny anläggning | 1 | Lund | LUND | SKÅNE LÄN
Tevekvarn 1 | 556147-9352 | Teve Kvarn AB | 1 ägare | 100 | 600 | 600 | 100 | Vatten | Vatten | HAL | SE2 | 2025-09-26 | 1937-01-01 - 1937-01-01 | Omfattande ombyggnad | 1 | JÄRVSÖ | LJUSDAL | GÄVLEBORG | Sörbyån
TF SOLAR | Privatperson | Privatperson | 1 ägare | 100 | 7 | 7 | 7 | Sol | Sol | SKL | SE4 | 2030-06-09 | 2015-05-28 - 2015-05-28 | Ny anläggning | 1 | Vellinge | VELLINGE | SKÅNE LÄN
TG-Automation | 556565-6914 | Tg-Automation AB | 1 ägare | 100 | 4 | 4 | 8 | Sol | Sol | SMS | SE4 | 2027-10-28 | 2011-10-15 - 2011-10-15 | Ny anläggning | 1 | Alstermo | UPPVIDINGE | KRONOBERG
The Force of Ego | Privatperson | Privatperson | 1 ägare | 100 | 13 | 13 | 13 | Sol | Sol | SKL | SE4 | 2030-11-23 | 2015-11-10 - 2015-11-10 | Ny anläggning | 1 | Strövelstorp | ÄNGELHOLM | SKÅNE LÄN
Thin jöns sol | Privatperson | Privatperson | 1 ägare | 100 | 7 | 7 | 7 | Sol | Sol | HOG | SE4 | 2031-05-30 | 2016-05-24 - 2016-05-24 | Ny anläggning | 1 | Nyhamnsläge | HÖGANÄS | SKÅNE LÄN
Thunellvägen 42 | Privatperson | Privatperson | 1 ägare | 100 | 5 | 5 | 5 | Sol | Sol | BRG | SE2 | 2031-10-13 | 2016-05-02 - 2016-05-02 | Ny anläggning | 1 | RÄTAN | BERG | JÄMTLAND
Thurenäs Vind | Privatperson | Privatperson | 1 ägare | 100 | 45 | 45 | 25 | Vind | Landbaserad | IKN | SE4 | 2025-03-24 | 2010-01-15 - 2010-01-15 | Ny anläggning | 1 | BILLERGA | SVALÖV | SKÅNE LÄN
Tibbleby solkraft inmatning | Privatperson | Privatperson | 1 ägare | 100 | 19 | 19 | 20 | Sol | Sol | IKN | SE3 | 2029-03-11 | 2013-11-21 - 2013-11-21 | Ny anläggning | 1 | Vänge | UPPSALA | UPPSALA
TIBI | Privatperson | Privatperson | 1 ägare | 100 | 8 | 8 | 9 | Sol | Sol | UPV | SE3 | 2030-05-26 | 2015-05-20 - 2015-05-20 | Ny anläggning | 1 | ÖRSUNDSBRO | ENKÖPING | UPPSALA
TIllbergaskolan LM-bygg anl 2 | 212000-2080 | Västerås Stad | 1 ägare | 100 | 24 | 24 | 31 | Sol | Sol | IKN | SE3 | 2029-11-26 | 2014-07-11 - 2014-07-11 | Ny anläggning | 1 | VÄSTERÅS | VÄSTERÅS | VÄSTMANLAND
TIllbergaskolan LM-byggnad anl 1 | 212000-2080 | Västerås Stad | 1 ägare | 100 | 14 | 14 | 19 | Sol | Sol | IKN | SE3 | 2029-11-26 | 2014-07-11 - 2014-07-11 | Ny anläggning | 1 | VÄSTERÅS | VÄSTERÅS | VÄSTMANLAND
Tillbergaskolan Matsalsbyggnad | 212000-2080 | Västerås Stad | 1 ägare | 100 | 23 | 23 | 30 | Sol | Sol | IKN | SE3 | 2029-11-26 | 2014-07-11 - 2014-07-11 | Ny anläggning | 1 | VÄSTERÅS | VÄSTERÅS | VÄSTMANLAND
Timmele Kvarn | 556599-9710 | Winsarp AB | 1 ägare | 100 | 450 | 450 | 90 | Vatten | Vatten | SHD | SE3 | 2022-12-06 | 2007-09-27 - 2007-09-27 | Ny anläggning | 1 | TIMMELE | ULRICEHAMN | VÄSTRA GÖTALANDS LÄN | Ätran
Timmele solkraft inmatning | Privatperson | Privatperson | 1 ägare | 100 | 10 | 10 | 10 | Sol | Sol | SHD | SE3 | 2029-06-15 | 2013-08-14 - 2013-08-14 | Ny anläggning | 1 | TIMMELE | ULRICEHAMN | VÄSTRA GÖTALANDS LÄN
TImmervägen Solel 1 | 749200-2733 | Södra Hallands Kraft ek.förening | 1 ägare | 100 | 18 | 18 | 18 | Sol | Sol | IKN | SE4 | 2031-09-28 | 2014-09-14 - 2014-09-14 | Ny anläggning | 1 | Vallberga | LAHOLM | HALLAND
Timmervägen Solel 2 | 749200-2733 | Södra Hallands Kraft ek.förening | 1 ägare | 100 | 52 | 52 | 57 | Sol | Sol | IKN | SE4 | 2031-10-04 | 2016-09-06 - 2016-09-06 | Ny anläggning | 1 | Vallberga | LAHOLM | HALLAND
Tingbergsskolan hus A | 212000-1256 | Kungsbacka kommun | 1 ägare | 100 | 45 | 45 | 46 | Sol | Sol | IKN | SE3 | 2030-06-22 | 2015-05-26 - 2015-05-26 | Ny anläggning | 1 | KUNGSBACKA | KUNGSBACKA | HALLAND
Tingsbergsskolan hus E | 212000-1256 | Kungsbacka kommun | 1 ägare | 100 | 20 | 20 | 21 | Sol | Sol | IKN | SE3 | 2030-06-22 | 2015-05-01 - 2015-05-01 | Ny anläggning | 1 | KUNGSBACKA | KUNGSBACKA | HALLAND
Tingsnäs Industrihus | 556581-1477 | Tingsnäs Industrihus AB | 1 ägare | 100 | 18 | 18 | 20 | Sol | Sol | MOR | SE3 | 2030-05-06 | 2015-02-25 - 2015-02-25 | Ny anläggning | 1 | MORA | MORA | DALARNAS LÄN
Tippvägen | 556247-6514 | Gislaved Energi AB | 1 ägare | 100 | 40 | 40 | 47 | Sol | Sol | GIV | SE3 | 2031-09-13 | 2016-08-15 - 2016-08-15 | Ny anläggning | 1 | Gislaved | GISLAVED | JÖNKÖPING
Tirup | 556608-8760 | Mimer Vind AB | 1 ägare | 100 | 8000 | 8000 | 2000 | Vind | Landbaserad | SKV | SE4 | 2030-12-28 | 2015-12-29 - 2015-12-29 | Ny anläggning | 1 | Svalöv | SVALÖV | SKÅNE LÄN
Tistelvägen 24C | Privatperson | Privatperson | 1 ägare | 100 | 4 | 4 | 4 | Sol | Sol | SOT | SE3 | 2030-11-15 | 2015-10-19 - 2015-10-19 | Ny anläggning | 1 | Sollentuna | SOLLENTUNA | STOCKHOLM
Tivedsgatan 23 | Privatperson | Privatperson | 1 ägare | 100 | 2 | 2 | 3 | Sol | Sol | MAI | SE3 | 2030-08-17 | 2015-07-07 - 2015-07-07 | Ny anläggning | 1 | Mariestad | MARIESTAD | VÄSTRA GÖTALANDS LÄN
TJ Solar Power Plant | Privatperson | Privatperson | 1 ägare | 100 | 26 | 26 | 30 | Sol | Sol | NRL | SE3 | 2031-06-07 | 2016-05-09 - 2016-05-09 | Ny anläggning | 1 | Kumla | KUMLA | ÖREBRO
Tjauls 1:50 | Privatperson | Privatperson | 1 ägare | 100 | 10 | 10 | 10 | Sol | Sol | GTL | SE3 | 2029-09-14 | 2014-07-04 - 2014-07-04 | Ny anläggning | 1 | VISBY | GOTLAND | GOTLAND
Tjernobyl 4 | Privatperson | Privatperson | 1 ägare | 100 | 15 | 15 | 15 | Sol | Sol | JML | SE2 | 2031-10-26 | 2016-07-21 - 2016-07-21 | Ny anläggning | 1 | ÅS | KROKOM | JÄMTLAND
Tjockö 250 solkraft | Privatperson | Privatperson | 1 ägare | 100 | 5 | 5 | 5 | Sol | Sol | RSK | SE3 | 2028-02-26 | 2013-01-31 - 2013-01-31 | Ny anläggning | 1 | Gräddö | NORRTÄLJE | STOCKHOLM
Tjurhöjden (Verk 1) | 559058-1814 | Mangen 1 Vind AB | 1 ägare | 100 | 7500 | 7500 | 3000 | Vind | Landbaserad | VAL | SE3 | 2027-05-30 | 2012-02-29 - 2012-02-29 | Ny anläggning | 1 | MOLKOM | KARLSTAD | VÄRMLAND
Tjurhöjden (Verk 2) | 559058-1814 | Mangen 1 Vind AB | 1 ägare | 100 | 7500 | 7500 | 3000 | Vind | Landbaserad | VAL | SE3 | 2027-05-30 | 2012-02-29 - 2012-02-29 | Ny anläggning | 1 | MOLKOM | KARLSTAD | VÄRMLAND
Tjutaryd | Privatperson | Privatperson | 1 ägare | 100 | 5 | 5 | 5 | Sol | Sol | VMO | SE4 | 2029-09-29 | 2014-03-20 - 2014-03-20 | Ny anläggning | 1 | Värnamo | VÄRNAMO | JÖNKÖPING
Tjuvaröd 1:28 | Privatperson | Privatperson | 1 ägare | 100 | 7 | 7 | 7 | Sol | Sol | HOR | SE4 | 2030-03-29 | 2015-03-04 - 2015-03-04 | Ny anläggning | 1 | HÖÖR | HÖÖR | SKÅNE LÄN
Tjärnqvist sol | Privatperson | Privatperson | 1 ägare | 100 | 7 | 7 | 7 | Sol | Sol | BJR | SE4 | 2029-06-22 | 2014-03-03 - 2014-03-03 | Ny anläggning | 1 | VEJBYSTRAND | ÄNGELHOLM | SKÅNE LÄN
Tjärnåsen 154 solkraft inmatning | Privatperson | Privatperson | 1 ägare | 100 | 6 | 6 | 8 | Sol | Sol | GDB | SE2 | 2031-09-22 | 2016-04-28 - 2016-04-28 | Ny anläggning | 1 | Örnsköldsvik | ÖRNSKÖLDSVIK | VÄSTERNORRLAND
TK1 Trollhättan | 556810-1520 | Vattenfall Vattenkraft AB | 1 ägare | 0.9 | 1271340 | 11442 | 267810 | Vatten | Produktionsökning | VFV | SE3 | 2024-07-01 | 1910-03-25 - 1992-10-05 | Produktionsökning | 10 | Trollhättan | TROLLHÄTTAN | VÄSTRA GÖTALANDS LÄN | Göta älv
TL Vind 1 | 556779-7369 | TL Vind AB | 1 ägare | 100 | 6105 | 6105 | 2500 | Vind | Landbaserad | KVM | SE3 | 2026-02-03 | 2011-02-01 - 2011-02-01 | Ny anläggning | 1 | TRÅVAD | VARA | VÄSTRA GÖTALANDS LÄN
TL Vind 2 | 556779-7369 | TL Vind AB | 1 ägare | 100 | 6105 | 6105 | 2500 | Vind | Landbaserad | KVM | SE3 | 2026-02-03 | 2011-02-01 - 2011-02-01 | Ny anläggning | 1 | TRÅDVAD | VARA | VÄSTRA GÖTALANDS LÄN
TL Vind 3 | 556779-7369 | TL Vind AB | 1 ägare | 100 | 6105 | 6105 | 2500 | Vind | Landbaserad | KVM | SE3 | 2026-02-03 | 2011-02-01 - 2011-02-01 | Ny anläggning | 1 | TRÅVAD | VARA | VÄSTRA GÖTALANDS LÄN
Tobo 1 | Privatperson | Privatperson | 1 ägare | 100 | 14 | 14 | 14 | Sol | Sol | LNK | SE3 | 2029-08-27 | 2013-08-28 - 2013-08-28 | Ny anläggning | 1 | NYKIL | LINKÖPING | ÖSTERGÖTLAND
Tokalynga Gunnarp | Privatperson | Privatperson | 1 ägare | 100 | 4 | 4 | 4 | Sol | Sol | HLD | SE4 | 2026-01-28 | 2011-01-01 - 2011-01-01 | Ny anläggning | 1 | ÄTRAN | FALKENBERG | HALLAND
Tollarpabjär Vindpark | 556785-3873 | Statkraft Södra Vindkraft AB | 1 ägare | 100 | 7256 | 7256 | 2350 | Vind | Landbaserad | IKN | SE4 | 2029-02-03 | 2014-01-16 - 2014-01-16 | Ny anläggning | 1 | Arkelstorp | KRISTIANSTAD | SKÅNE LÄN
Tollebacken 3 | Privatperson | Privatperson | 1 ägare | 100 | 3 | 3 | 3 | Sol | Sol | NHA | SE3 | 2029-06-09 | 2013-08-05 - 2013-08-05 | Ny anläggning | 1 | Brännö | GÖTEBORG | VÄSTRA GÖTALANDS LÄN
Tolstorpsvägen 21 681 93 Kristineh | Privatperson | Privatperson | 1 ägare | 100 | 4 | 4 | 3 | Sol | Sol | GBN | SE3 | 2031-07-14 | 2016-06-15 - 2016-06-15 | Ny anläggning | 1 | Visnum Kil | KRISTINEHAMN | VÄRMLAND
Tolvmanstegen 1 | 556855-7200 | Tolvmanstegen Drift AB | 1 ägare | 100 | 5200 | 5200 | 2000 | Vind | Landbaserad | NBL | SE3 | 2026-11-25 | 2011-11-25 - 2011-11-25 | Ny anläggning | 1 | STRÖMSTAD | STRÖMSTAD | VÄSTRA GÖTALANDS LÄN
Tolvmanstegen 10 | 556855-7200 | Tolvmanstegen Drift AB | 1 ägare | 100 | 5200 | 5200 | 2000 | Vind | Landbaserad | NBL | SE3 | 2026-12-21 | 2011-12-21 - 2011-12-21 | Ny anläggning | 1 | STRÖMSTAD | STRÖMSTAD | VÄSTRA GÖTALANDS LÄN
Tolvmanstegen 11 | 556855-7200 | Tolvmanstegen Drift AB | 1 ägare | 100 | 5200 | 5200 | 2000 | Vind | Landbaserad | NBL | SE3 | 2027-03-19 | 2012-03-15 - 2012-03-15 | Ny anläggning | 1 | STRÖMSTAD | STRÖMSTAD | VÄSTRA GÖTALANDS LÄN
Tolvmanstegen 12 | 556855-7200 | Tolvmanstegen Drift AB | 1 ägare | 100 | 5200 | 5200 | 2000 | Vind | Landbaserad | NBL | SE3 | 2026-12-21 | 2011-12-21 - 2011-12-21 | Ny anläggning | 1 | STRÖMSTAD | STRÖMSTAD | VÄSTRA GÖTALANDS LÄN
Tolvmanstegen 13 | 556855-7200 | Tolvmanstegen Drift AB | 1 ägare | 100 | 5200 | 5200 | 2000 | Vind | Landbaserad | NBL | SE3 | 2027-03-27 | 2012-03-27 - 2012-03-27 | Ny anläggning | 1 | STRÖMSTAD | STRÖMSTAD | VÄSTRA GÖTALANDS LÄN
Tolvmanstegen 14 | 556855-7200 | Tolvmanstegen Drift AB | 1 ägare | 100 | 5200 | 5200 | 2000 | Vind | Landbaserad | NBL | SE3 | 2027-03-12 | 2012-03-12 - 2012-03-12 | Ny anläggning | 1 | STRÖMSTAD | STRÖMSUND | JÄMTLAND
Tolvmanstegen 15 | 556855-7200 | Tolvmanstegen Drift AB | 1 ägare | 100 | 5200 | 5200 | 2000 | Vind | Landbaserad | NBL | SE3 | 2027-03-19 | 2012-03-19 - 2012-03-19 | Ny anläggning | 1 | STRÖMSTAD | STRÖMSTAD | VÄSTRA GÖTALANDS LÄN
Tolvmanstegen 16 | 556855-7200 | Tolvmanstegen Drift AB | 1 ägare | 100 | 5200 | 5200 | 2000 | Vind | Landbaserad | NBL | SE3 | 2027-04-23 | 2012-04-23 - 2012-04-23 | Ny anläggning | 1 | STRÖMSTAD | STRÖMSTAD | VÄSTRA GÖTALANDS LÄN
Tolvmanstegen 17 | 556855-7200 | Tolvmanstegen Drift AB | 1 ägare | 100 | 5200 | 5200 | 2000 | Vind | Landbaserad | NBL | SE3 | 2027-04-10 | 2012-04-10 - 2012-04-10 | Ny anläggning | 1 | STRÖMSTAD | STRÖMSTAD | VÄSTRA GÖTALANDS LÄN
Tolvmanstegen 19 | 556855-7200 | Tolvmanstegen Drift AB | 1 ägare | 100 | 5200 | 5200 | 2000 | Vind | Landbaserad | NBL | SE3 | 2027-04-16 | 2012-04-16 - 2012-04-16 | Ny anläggning | 1 | STRÖMSTAD | STRÖMSTAD | VÄSTRA GÖTALANDS LÄN
Tolvmanstegen 2 | 556855-7200 | Tolvmanstegen Drift AB | 1 ägare | 100 | 5200 | 5200 | 2000 | Vind | Landbaserad | NBL | SE3 | 2026-11-25 | 2011-11-25 - 2011-11-25 | Ny anläggning | 1 | STRÖMSTAD | STRÖMSTAD | VÄSTRA GÖTALANDS LÄN
Tolvmanstegen 21 | 556855-7200 | Tolvmanstegen Drift AB | 1 ägare | 100 | 5200 | 5200 | 2000 | Vind | Landbaserad | NBL | SE3 | 2027-04-23 | 2012-04-23 - 2012-04-23 | Ny anläggning | 1 | STRÖMSTAD | STRÖMSTAD | VÄSTRA GÖTALANDS LÄN
Tolvmanstegen 22 | 556855-7200 | Tolvmanstegen Drift AB | 1 ägare | 100 | 5200 | 5200 | 2000 | Vind | Landbaserad | NBL | SE3 | 2027-04-10 | 2012-04-10 - 2012-04-10 | Ny anläggning | 1 | STRÖMSTAD | STRÖMSTAD | VÄSTRA GÖTALANDS LÄN
Tolvmanstegen 23 | 556855-7200 | Tolvmanstegen Drift AB | 1 ägare | 100 | 5200 | 5200 | 2000 | Vind | Landbaserad | NBL | SE3 | 2027-04-10 | 2012-04-10 - 2012-04-10 | Ny anläggning | 1 | STRÖMSTAD | STRÖMSTAD | VÄSTRA GÖTALANDS LÄN
Tolvmanstegen 24 | 556855-7200 | Tolvmanstegen Drift AB | 1 ägare | 100 | 5200 | 5200 | 2000 | Vind | Landbaserad | NBL | SE3 | 2027-03-22 | 2012-03-22 - 2012-03-22 | Ny anläggning | 1 | STRÖMSTAD | STRÖMSTAD | VÄSTRA GÖTALANDS LÄN
Tolvmanstegen 3 | 556855-7200 | Tolvmanstegen Drift AB | 1 ägare | 100 | 5200 | 5200 | 2000 | Vind | Landbaserad | NBL | SE3 | 2026-12-01 | 2011-11-30 - 2011-11-30 | Ny anläggning | 1 | STRÖMSTAD | STRÖMSTAD | VÄSTRA GÖTALANDS LÄN
Tolvmanstegen 4 | 556855-7200 | Tolvmanstegen Drift AB | 1 ägare | 100 | 5200 | 5200 | 2000 | Vind | Landbaserad | NBL | SE3 | 2026-12-08 | 2011-12-08 - 2011-12-08 | Ny anläggning | 1 | STRÖMSTAD | STRÖMSTAD | VÄSTRA GÖTALANDS LÄN
Tolvmanstegen 5 | 556855-7200 | Tolvmanstegen Drift AB | 1 ägare | 100 | 5200 | 5200 | 2000 | Vind | Landbaserad | NBL | SE3 | 2026-12-08 | 2011-12-08 - 2011-12-08 | Ny anläggning | 1 | STRÖMSTAD | STRÖMSTAD | VÄSTRA GÖTALANDS LÄN
Tolvmanstegen 6 | 556855-7200 | Tolvmanstegen Drift AB | 1 ägare | 100 | 5200 | 5200 | 2000 | Vind | Landbaserad | NBL | SE3 | 2026-12-01 | 2011-11-30 - 2011-11-30 | Ny anläggning | 1 | STRÖMSTAD | STRÖMSTAD | VÄSTRA GÖTALANDS LÄN
Tolvmanstegen 7 | 556855-7200 | Tolvmanstegen Drift AB | 1 ägare | 100 | 5200 | 5200 | 2000 | Vind | Landbaserad | NBL | SE3 | 2026-11-25 | 2011-11-25 - 2011-11-25 | Ny anläggning | 1 | STRÖMSTAD | STRÖMSTAD | VÄSTRA GÖTALANDS LÄN
Tolvmanstegen 8 | 556855-7200 | Tolvmanstegen Drift AB | 1 ägare | 100 | 5200 | 5200 | 2000 | Vind | Landbaserad | NBL | SE3 | 2026-12-19 | 2011-12-15 - 2011-12-15 | Ny anläggning | 1 | STRÖMSTAD | STRÖMSTAD | VÄSTRA GÖTALANDS LÄN
Tolvmanstegen 9 | 556855-7200 | Tolvmanstegen Drift AB | 1 ägare | 100 | 5200 | 5200 | 2000 | Vind | Landbaserad | NBL | SE3 | 2026-12-19 | 2011-12-16 - 2011-12-16 | Ny anläggning | 1 | STRÖMSTAD | STRÖMSTAD | VÄSTRA GÖTALANDS LÄN
Tomasbo 102 | Privatperson | Privatperson | 1 ägare | 100 | 15 | 15 | 15 | Sol | Sol | BGO | SE3 | 2030-12-28 | 2015-12-11 - 2015-12-11 | Ny anläggning | 1 | Västerfärnebo | SALA | VÄSTMANLAND
Tomlin | Privatperson | Privatperson | 1 ägare | 100 | 8 | 8 | 8 | Sol | Sol | VAN | SE3 | 2031-11-24 | 2016-11-18 - 2016-11-18 | Ny anläggning | 1 | Motala | MOTALA | ÖSTERGÖTLAND
Tommared verk 1 Rigmor Sköld | 556755-4786 | Wallenstam Vindkraft Tommared AB | 1 ägare | 100 | 6000 | 6000 | 2300 | Vind | Landbaserad | IKN | SE4 | 2029-04-21 | 2014-04-18 - 2014-04-18 | Ny anläggning | 1 | KNÄRED | LAHOLM | HALLAND
Tommared verk 2 Rigmor Sköld | 556755-4786 | Wallenstam Vindkraft Tommared AB | 1 ägare | 100 | 6000 | 6000 | 2300 | Vind | Landbaserad | IKN | SE4 | 2029-05-05 | 2014-05-01 - 2014-05-01 | Ny anläggning | 1 | KNÄRED | LAHOLM | HALLAND
Tommared verk 3 Rigmor Sköld | 556755-4786 | Wallenstam Vindkraft Tommared AB | 1 ägare | 100 | 6000 | 6000 | 2300 | Vind | Landbaserad | IKN | SE4 | 2029-05-05 | 2014-05-01 - 2014-05-01 | Ny anläggning | 1 | KNÄRED | LAHOLM | HALLAND
Tommared verk 4 Rigmor Sköld | 556755-4786 | Wallenstam Vindkraft Tommared AB | 1 ägare | 100 | 6000 | 6000 | 2300 | Vind | Landbaserad | IKN | SE4 | 2029-03-31 | 2014-04-01 - 2014-04-01 | Ny anläggning | 1 | KNÄRED | LAHOLM | HALLAND
Tommared verk 5 Rigmor Sköld | 556755-4786 | Wallenstam Vindkraft Tommared AB | 1 ägare | 100 | 6000 | 6000 | 2300 | Vind | Landbaserad | IKN | SE4 | 2029-03-31 | 2014-04-01 - 2014-04-01 | Ny anläggning | 1 | KNÄRED | LAHOLM | HALLAND
Tommared verk 6 Rigmor Sköld | 556755-4786 | Wallenstam Vindkraft Tommared AB | 1 ägare | 100 | 6000 | 6000 | 2300 | Vind | Landbaserad | IKN | SE4 | 2029-04-27 | 2014-04-23 - 2014-04-23 | Ny anläggning | 1 | KNÄRED | LAHOLM | HALLAND
Tomtas | Privatperson | Privatperson | 1 ägare | 100 | 6 | 6 | 6 | Sol | Sol | GVL | SE3 | 2030-03-15 | 2012-11-01 - 2012-11-01 | Ny anläggning | 3 | VALBO | GÄVLE | GÄVLEBORG
Topperudsvägen 1 solkraft inmatning | Privatperson | Privatperson | 1 ägare | 100 | 12 | 12 | 13 | Sol | Sol | DAD | SE3 | 2029-03-04 | 2013-04-30 - 2013-04-30 | Ny anläggning | 1 | Ed | DALS-ED | VÄSTRA GÖTALANDS LÄN
Topperyd | 556636-3064 | JINFO AB | 1 ägare | 100 | 30 | 30 | 40 | Sol | Sol | SMN | SE3 | 2029-07-08 | 2014-07-01 - 2014-07-01 | Ny anläggning | 1 | NÄSSJÖ | NÄSSJÖ | JÖNKÖPING
Topperyd 1 | 556884-4848 | Bixia ProWin AB | 1 ägare | 100 | 5180 | 5180 | 2000 | Vind | Landbaserad | SMN | SE3 | 2025-11-29 | 2010-11-29 - 2010-11-29 | Ny anläggning | 1 | NÄSSJÖ | NÄSSJÖ | JÖNKÖPING
Topperyd 2 | 556884-4848 | Bixia ProWin AB | 1 ägare | 100 | 5180 | 5180 | 2000 | Vind | Landbaserad | SMN | SE3 | 2025-11-29 | 2010-11-29 - 2010-11-29 | Ny anläggning | 1 | NÄSSJÖ | NÄSSJÖ | JÖNKÖPING
Topperyd 3 | 556884-4848 | Bixia ProWin AB | 1 ägare | 100 | 5180 | 5180 | 2000 | Vind | Landbaserad | SMN | SE3 | 2025-11-29 | 2010-11-29 - 2010-11-29 | Ny anläggning | 1 | NÄSSJÖ | NÄSSJÖ | JÖNKÖPING
Topperyd 4 | 556884-4848 | Bixia ProWin AB | 1 ägare | 100 | 5180 | 5180 | 2000 | Vind | Landbaserad | SMN | SE3 | 2025-11-29 | 2010-11-29 - 2010-11-29 | Ny anläggning | 1 | NÄSSJÖ | NÄSSJÖ | JÖNKÖPING
Toppstigen 7 | Privatperson | Privatperson | 1 ägare | 100 | 8 | 8 | 8 | Sol | Sol | NBL | SE3 | 2029-07-02 | 2013-11-28 - 2013-11-28 | Ny anläggning | 1 | Strömstad | STRÖMSTAD | VÄSTRA GÖTALANDS LÄN
Torbjörns solel | Privatperson | Privatperson | 1 ägare | 100 | 6 | 6 | 7 | Sol | Sol | MOR | SE3 | 2030-09-20 | 2015-09-01 - 2015-09-01 | Ny anläggning | 1 | Mora | MORA | DALARNAS LÄN
Torborg Solkraft | Privatperson | Privatperson | 1 ägare | 100 | 3 | 3 | 3 | Sol | Sol | KUV | SE3 | 2031-07-07 | 2016-06-17 - 2016-06-17 | Ny anläggning | 1 | Harestad | KUNGÄLV | VÄSTRA GÖTALANDS LÄN
Torebo 1 | 556690-6896 | Vindil Kraft AB | 1 ägare | 100 | 5500 | 5500 | 1800 | Vind | Landbaserad | HLD | SE4 | 2024-05-29 | 2009-05-01 - 2009-05-01 | Ny anläggning | 1 | LÅNGÅS | FALKENBERG | HALLAND
Torebo 2 | 556690-6896 | Vindil Kraft AB | 1 ägare | 100 | 5500 | 5500 | 1800 | Vind | Landbaserad | HLD | SE4 | 2024-05-29 | 2009-05-01 - 2009-05-01 | Ny anläggning | 1 | LÅNGÅSF | FALKENBERG | HALLAND
Torebo 3 | 556690-6896 | Vindil Kraft AB | 1 ägare | 100 | 5500 | 5500 | 1800 | Vind | Landbaserad | HLD | SE4 | 2024-05-29 | 2009-05-01 - 2009-05-01 | Ny anläggning | 1 | LÅNGÅS | FALKENBERG | HALLAND
Torebo 4 | 556690-6896 | Vindil Kraft AB | 1 ägare | 100 | 5500 | 5500 | 1800 | Vind | Landbaserad | HLD | SE4 | 2024-05-29 | 2009-05-01 - 2009-05-01 | Ny anläggning | 1 | LÅNGÅS | FALKENBERG | HALLAND
Torget 2 Kungsängen | 556342-2731 | Forsmarks Invest Aktiebolag | 1 ägare | 100 | 35 | 35 | 41 | Sol | Sol | IKN | SE3 | 2029-09-14 | 2013-11-01 - 2013-11-01 | Ny anläggning | 1 | JÄRFÄLLA | UPPLANDS-BRO | STOCKHOLM
Torgilsgatan 11C | Privatperson | Privatperson | 1 ägare | 100 | 10 | 10 | 10 | Sol | Sol | MDL | SE3 | 2030-10-05 | 2015-09-18 - 2015-09-18 | Ny anläggning | 1 | Mölndal | MÖLNDAL | VÄSTRA GÖTALANDS LÄN
Torgunnehagen 150 | Privatperson | Privatperson | 1 ägare | 100 | 10 | 10 | 11 | Sol | Sol | DAD | SE3 | 2031-09-18 | 2016-08-31 - 2016-08-31 | Ny anläggning | 1 | Brålanda | VÄNERSBORG | VÄSTRA GÖTALANDS LÄN
Torholmens Kraftverk | Privatperson | Privatperson | 1 ägare | 100 | 11 | 11 | 10 | Sol | Sol | NHA | SE3 | 2030-12-28 | 2015-11-01 - 2015-11-01 | Ny anläggning | 1 | Donsö | GÖTEBORG | VÄSTRA GÖTALANDS LÄN
Torkelsrud 1:1 | 556604-9705 | Torkelsrud Skog & Kraft AB | 1 ägare | 100 | 1800 | 1800 | 800 | Vind | Landbaserad | DAD | SE3 | 2022-10-15 | 2007-10-15 - 2007-10-15 | Ny anläggning | 1 | FÄRGELANDA | MUNKEDAL | VÄSTRA GÖTALANDS LÄN
Torkelsröd i Uddevalla | Privatperson | Privatperson | 1 ägare | 100 | 90 | 90 | 45 | Vind | Landbaserad | UVA | SE3 | 2026-04-12 | 2011-03-15 - 2011-03-15 | Ny anläggning | 1 | TORKELSRÖD | UDDEVALLA | VÄSTRA GÖTALANDS LÄN
Torkelstorp 2 | 556884-4848 | Bixia ProWin AB | 1 ägare | 100 | 5300 | 5300 | 2000 | Vind | Landbaserad | ARD | SE3 | 2028-08-07 | 2013-08-08 - 2013-08-08 | Ny anläggning | 1 | SKARA | SKARA | VÄSTRA GÖTALANDS LÄN
Tormarps Kvarn | Privatperson | Privatperson | 1 ägare | 100 | 150 | 150 | 55 | Vatten | Vatten | LHM | SE4 | 2018-09-12 | 2003-07-25 - 2003-07-25 | Ny anläggning | 1 | LAHOLM | LAHOLM | HALLAND | Smedjeån
Tornagården | Privatperson | Privatperson | 1 ägare | 100 | 5 | 5 | 4 | Sol | Sol | SKN | SE4 | 2030-09-15 | 2015-07-03 - 2015-07-03 | Ny anläggning | 1 | Torna Hällestad | LUND | SKÅNE LÄN
Tornestigen 9 | Privatperson | Privatperson | 1 ägare | 100 | 7 | 7 | 8 | Sol | Sol | SKN | SE4 | 2030-04-13 | 2014-09-01 - 2014-09-01 | Ny anläggning | 1 | Kävlinge | KÄVLINGE | SKÅNE LÄN
Torp kraftstation | 556016-6018 | Mälarenergi Vattenkraft AB | 1 ägare | 100 | 1400 | 1400 | 500 | Vatten | Vatten | VAL | SE3 | 2023-10-15 | 2008-10-15 - 2008-10-15 | Ny anläggning | 1 | LÅNGSERUD | SÄFFLE | VÄRMLAND | Byälven
Torpa Gård | Privatperson | Privatperson | 1 ägare | 100 | 70 | 70 | 70 | Sol | Sol | IKN | SE3 | 2029-11-03 | 2014-10-30 - 2014-10-30 | Ny anläggning | 1 | BORENSBERG | MOTALA | ÖSTERGÖTLAND
Torpa Prästgård Solkraft | Privatperson | Privatperson | 1 ägare | 100 | 13 | 13 | 14 | Sol | Sol | VLS | SE3 | 2031-12-15 | 2016-12-05 - 2016-12-05 | Ny anläggning | 1 | KUNGSÖR | KUNGSÖR | VÄSTMANLAND
Torpa solkraft | Privatperson | Privatperson | 1 ägare | 100 | 9 | 9 | 12 | Sol | Sol | IKN | SE3 | 2027-06-01 | 2012-06-01 - 2012-06-01 | Ny anläggning | 1 | SJUNTORP | TROLLHÄTTAN | VÄSTRA GÖTALANDS LÄN
Torpa solkraft inmatning | Privatperson | Privatperson | 1 ägare | 100 | 10 | 10 | 10 | Sol | Sol | SHD | SE3 | 2030-01-07 | 2013-12-01 - 2013-12-01 | Ny anläggning | 1 | Blidsberg | ULRICEHAMN | VÄSTRA GÖTALANDS LÄN
Torpa Stenhus | Privatperson | Privatperson | 1 ägare | 100 | 41 | 41 | 48 | Sol | Sol | IKN | SE3 | 2031-12-13 | 2016-07-06 - 2016-07-06 | Ny anläggning | 1 | LÅNGHEM | TRANEMO | VÄSTRA GÖTALANDS LÄN
Torpa Vind | Privatperson | Privatperson | 1 ägare | 100 | 1800 | 1800 | 800 | Vind | Landbaserad | MBY | SE3 | 2023-04-30 | 2008-04-30 - 2008-04-30 | Ny anläggning | 1 | MJÖLBY | MJÖLBY | ÖSTERGÖTLAND
Torpet | Privatperson | Privatperson | 1 ägare | 100 | 3 | 3 | 2 | Sol | Sol | SKL | SE4 | 2031-07-05 | 2016-04-28 - 2016-04-28 | Ny anläggning | 1 | Arkelstorp | KRISTIANSTAD | SKÅNE LÄN
Torpkällevägen 7 solkraft inmatning | Privatperson | Privatperson | 1 ägare | 100 | 7 | 7 | 8 | Sol | Sol | UPO | SE3 | 2030-11-22 | 2015-11-18 - 2015-11-18 | Ny anläggning | 1 | Knivsta | KNIVSTA | UPPSALA
Torpsbruk kraftstation | Privatperson | Privatperson | 1 ägare | 100 | 550 | 550 | 90 | Vatten | Vatten | SMS | SE4 | 2023-10-01 | 1934-01-01 - 1934-01-01 | Omfattande ombyggnad | 1 | VISLANDA | ALVESTA | KRONOBERG
Torpsol | Privatperson | Privatperson | 1 ägare | 100 | 40 | 40 | 26 | Sol | Sol | IKN | SE3 | 2029-12-16 | 2014-09-07 - 2014-09-07 | Ny anläggning | 1 | TROLLHÄTTAN | LILLA EDET | VÄSTRA GÖTALANDS LÄN
Torpsolen | Privatperson | Privatperson | 1 ägare | 100 | 12 | 12 | 13 | Sol | Sol | AHB | SE4 | 2029-05-18 | 2014-03-17 - 2014-03-17 | Ny anläggning | 1 | ÄNGELHOLM | ÄNGELHOLM | SKÅNE LÄN
Torpvägen 12 | Privatperson | Privatperson | 1 ägare | 100 | 2 | 2 | 2 | Sol | Sol | FLN | SE3 | 2031-09-26 | 2016-08-23 - 2016-08-23 | Ny anläggning | 1 | Falun | FALUN | DALARNAS LÄN
Torrbergsv. 110 | Privatperson | Privatperson | 2 ägare | 100 | 7 | 7 | 6 | Sol | Sol | LER | SE3 | 2030-11-16 | 2015-10-05 - 2015-10-05 | Ny anläggning | 1 | Leksand | LEKSAND | DALARNAS LÄN
Torrsjö Kraftverk | 556424-0215 | Torrsjö Kraft AB | 1 ägare | 38 | 614 | 233 | 130 | Vatten | Produktionsökning | MEL | SE2 | 2020-10-31 | 1920-01-01 - 1920-01-01 | Produktionsökning | 2 | NJURUNDA | SUNDSVALL | VÄSTERNORRLAND
Torseröd VP1 | 556679-0340 | H-O Enterprise AB | 1 ägare | 100 | 1500 | 1500 | 800 | Vind | Landbaserad | NBL | SE3 | 2022-03-02 | 2007-01-31 - 2007-01-31 | Ny anläggning | 1 | TANUMSHEDE | TANUM | VÄSTRA GÖTALANDS LÄN
Torseröd VP2 | 556346-4295 | Eks Vind AB | 1 ägare | 100 | 1500 | 1500 | 800 | Vind | Landbaserad | NBL | SE3 | 2022-03-02 | 2007-02-28 - 2007-02-28 | Ny anläggning | 1 | TANUMSHEDE | TANUM | VÄSTRA GÖTALANDS LÄN
Torseröd VP3 | Privatperson | Privatperson | 1 ägare | 100 | 1500 | 1500 | 800 | Vind | Landbaserad | NBL | SE3 | 2022-03-02 | 2007-01-31 - 2007-01-31 | Ny anläggning | 1 | TANUMSHEDE | TANUM | VÄSTRA GÖTALANDS LÄN
Torseröd VP4 | 556450-3935 | Hälso-Lasse i Trollhättan AB | 2 ägare | 100 | 1500 | 1500 | 800 | Vind | Landbaserad | NBL | SE3 | 2022-03-02 | 2007-02-23 - 2007-02-23 | Ny anläggning | 1 | TANUMSHEDE | TANUM | VÄSTRA GÖTALANDS LÄN
Torseröd VP5 | 556389-3956 | Eolus Vind AB | 1 ägare | 100 | 1500 | 1500 | 800 | Vind | Landbaserad | NBL | SE3 | 2022-03-02 | 2007-02-09 - 2007-02-09 | Ny anläggning | 1 | TANUMSHEDE | TANUM | VÄSTRA GÖTALANDS LÄN
Torseröd VP6 | 556292-6302 | LAJROG AB | 5 ägare | 100 | 1500 | 1500 | 800 | Vind | Landbaserad | NBL | SE3 | 2022-03-02 | 2007-02-16 - 2007-02-16 | Ny anläggning | 1 | TANUMSHEDE | TANUM | VÄSTRA GÖTALANDS LÄN
Torshaga | Privatperson | Privatperson | 1 ägare | 100 | 6 | 6 | 6 | Sol | Sol | VBS | SE3 | 2030-11-29 | 2015-11-18 - 2015-11-18 | Ny anläggning | 1 | Grimeton | VARBERG | HALLAND
Torslandaskolan | 212000-1355 | Göteborgs stad | 1 ägare | 100 | 101 | 101 | 107 | Sol | Sol | IKN | SE3 | 2029-06-29 | 2014-06-27 - 2014-06-27 | Ny anläggning | 7 | GÖTEBORG | GÖTEBORG | VÄSTRA GÖTALANDS LÄN
Torslunda 1:4 | Privatperson | Privatperson | 1 ägare | 100 | 6 | 6 | 6 | Sol | Sol | EKO | SE3 | 2031-09-11 | 2016-03-10 - 2016-03-10 | Ny anläggning | 1 | SVARTSJÖ | EKERÖ | STOCKHOLM
Torsnäs | 556804-4183 | Torsnäs Naturel AB | 1 ägare | 100 | 2200 | 2200 | 800 | Vind | Landbaserad | SKV | SE4 | 2025-12-22 | 2010-12-16 - 2010-12-16 | Ny anläggning | 1 | TORRLÖSA | SVALÖV | SKÅNE LÄN
Torstad Solkraft Inmatning | Privatperson | Privatperson | 1 ägare | 100 | 10 | 10 | 11 | Sol | Sol | SHD | SE3 | 2030-08-17 | 2015-06-18 - 2015-06-18 | Ny anläggning | 1 | Töllsjö | BOLLEBYGD | VÄSTRA GÖTALANDS LÄN
Torsvi Hovgården 6 solkraft inmatni | Privatperson | Privatperson | 1 ägare | 100 | 9 | 9 | 10 | Sol | Sol | UPV | SE3 | 2031-05-24 | 2016-04-01 - 2016-04-01 | Ny anläggning | 1 | Enköping | ENKÖPING | UPPSALA
Torsövägen | Privatperson | Privatperson | 1 ägare | 100 | 10 | 10 | 10 | Sol | Sol | BLE | SE4 | 2030-03-02 | 2012-12-27 - 2012-12-27 | Ny anläggning | 1 | SÖLVESBORG | SÖLVESBORG | BLEKINGE
Tostarp 1 | Privatperson | Privatperson | 1 ägare | 100 | 110 | 110 | 45 | Vind | Landbaserad | IKN | SE4 | 2025-03-05 | 2010-03-01 - 2010-03-01 | Ny anläggning | 1 | BILLEBERGA | SVALÖV | SKÅNE LÄN
Tostarp 2 | Privatperson | Privatperson | 1 ägare | 100 | 60 | 60 | 60 | Sol | Sol | IKN | SE4 | 2028-11-10 | 2013-11-01 - 2013-11-01 | Ny anläggning | 1 | BILLEBERGA | SVALÖV | SKÅNE LÄN
Tosterup | 556362-7560 | Tosterups Gård AB | 1 ägare | 100 | 85 | 85 | 73 | Sol | Sol | IKN | SE4 | 2031-04-27 | 2016-04-05 - 2016-04-05 | Ny anläggning | 1 | Tomelilla | TOMELILLA | SKÅNE LÄN
Tovared | Privatperson | Privatperson | 1 ägare | 100 | 50 | 50 | 8 | Vatten | Vatten | HLD | SE4 | 2029-02-27 | 2014-01-29 - 2014-01-29 | Ny anläggning | 2 | Tovared | HYLTE | HALLAND | Bergabäcken
Tranberga | Privatperson | Privatperson | 1 ägare | 100 | 120 | 120 | 45 | Vind | Landbaserad | IKN | SE4 | 2029-05-18 | 2013-09-05 - 2013-09-05 | Ny anläggning | 1 | BARA | SVEDALA | SKÅNE LÄN
Transistorgatan | 212000-1355 | Göteborgs stad | 1 ägare | 100 | 48 | 48 | 64 | Sol | Sol | IKN | SE3 | 2029-06-29 | 2013-03-26 - 2014-03-26 | Ny anläggning | 8 | GÖTEBORG | GÖTEBORG | VÄSTRA GÖTALANDS LÄN
Tranumsvägen 8 | Privatperson | Privatperson | 1 ägare | 100 | 8 | 8 | 8 | Sol | Sol | VAB | SE3 | 2031-04-20 | 2016-04-18 - 2016-04-18 | Ny anläggning | 1 | Axvall | SKARA | VÄSTRA GÖTALANDS LÄN
Trappebergs Solel | Privatperson | Privatperson | 1 ägare | 100 | 8 | 8 | 8 | Sol | Sol | UPS | SE3 | 2031-12-06 | 2016-11-29 - 2016-11-29 | Ny anläggning | 1 | JÄRFÄLLA | JÄRFÄLLA | STOCKHOLM
Trattberget V01-TB-L2 | 556713-5172 | VindIn AB | 1 ägare | 100 | 3970 | 3970 | 2300 | Vind | Landbaserad | IKN | SE2 | 2027-11-07 | 2012-10-23 - 2012-10-23 | Ny anläggning | 1 | Solberg/Degersjö | ÖRNSKÖLDSVIK | VÄSTERNORRLAND
Trattberget V02-TB-L2 | 556713-5172 | VindIn AB | 1 ägare | 100 | 3970 | 3970 | 2300 | Vind | Landbaserad | IKN | SE2 | 2028-01-09 | 2013-01-10 - 2013-01-10 | Ny anläggning | 1 | Solberg/Degersjö | ÖRNSKÖLDSVIK | VÄSTERNORRLAND
Trattberget V03-TB-L2 | 556713-5172 | VindIn AB | 1 ägare | 100 | 3970 | 3970 | 2300 | Vind | Landbaserad | IKN | SE2 | 2027-10-22 | 2012-10-23 - 2012-10-23 | Ny anläggning | 1 | Solberg/Degersjö | ÖRNSKÖLDSVIK | VÄSTERNORRLAND
Trattberget V04-TB-L3 | 556713-5172 | VindIn AB | 1 ägare | 100 | 3970 | 3970 | 2300 | Vind | Landbaserad | IKN | SE2 | 2028-02-20 | 2013-02-21 - 2013-02-21 | Ny anläggning | 1 | Solberg/Degersjö | ÖRNSKÖLDSVIK | VÄSTERNORRLAND
Trattberget V05-TB-L3 | 556713-5172 | VindIn AB | 1 ägare | 100 | 3970 | 3970 | 2300 | Vind | Landbaserad | IKN | SE2 | 2027-10-22 | 2012-10-23 - 2012-10-23 | Ny anläggning | 1 | Solberg/Degersjö | ÖRNSKÖLDSVIK | VÄSTERNORRLAND
Trattberget V06-TB-L3 | 556713-5172 | VindIn AB | 1 ägare | 100 | 3970 | 3970 | 2300 | Vind | Landbaserad | IKN | SE2 | 2027-10-22 | 2012-10-23 - 2012-10-23 | Ny anläggning | 1 | Solberg/Degersjö | ÖRNSKÖLDSVIK | VÄSTERNORRLAND
Trattberget V07-TB-L3 | 556713-5172 | VindIn AB | 1 ägare | 100 | 3970 | 3970 | 2300 | Vind | Landbaserad | IKN | SE2 | 2027-10-22 | 2012-10-23 - 2012-10-23 | Ny anläggning | 1 | Solberg/Degersjö | ÖRNSKÖLDSVIK | VÄSTERNORRLAND
Trattberget V08-TB-L4 | 556713-5172 | VindIn AB | 1 ägare | 100 | 3970 | 3970 | 2300 | Vind | Landbaserad | IKN | SE2 | 2028-01-20 | 2013-01-21 - 2013-01-21 | Ny anläggning | 1 | Solberg/Degersjö | ÖRNSKÖLDSVIK | VÄSTERNORRLAND
Trattberget V09-TB-L1 | 556713-5172 | VindIn AB | 1 ägare | 100 | 3970 | 3970 | 2300 | Vind | Landbaserad | IKN | SE2 | 2027-10-22 | 2012-10-23 - 2012-10-23 | Ny anläggning | 1 | Solberg/Degersjö | ÖRNSKÖLDSVIK | VÄSTERNORRLAND
Trattberget V10-TB-L4 | 556713-5172 | VindIn AB | 1 ägare | 100 | 3970 | 3970 | 2300 | Vind | Landbaserad | IKN | SE2 | 2028-01-09 | 2013-01-10 - 2013-01-10 | Ny anläggning | 1 | Solberg/Degersjö | ÖRNSKÖLDSVIK | VÄSTERNORRLAND
Trattberget V11-TB-L4 | 556713-5172 | VindIn AB | 1 ägare | 100 | 3970 | 3970 | 2300 | Vind | Landbaserad | IKN | SE2 | 2028-02-20 | 2013-02-21 - 2013-02-21 | Ny anläggning | 1 | Solberg/Degersjö | ÖRNSKÖLDSVIK | VÄSTERNORRLAND
Trattberget V12-TB-L1 | 556713-5172 | VindIn AB | 1 ägare | 100 | 3970 | 3970 | 2300 | Vind | Landbaserad | IKN | SE2 | 2027-10-22 | 2012-10-23 - 2012-10-23 | Ny anläggning | 1 | Solberg/Degersjö | ÖRNSKÖLDSVIK | VÄSTERNORRLAND
Trattberget V13-TB-L4 | 556713-5172 | VindIn AB | 1 ägare | 100 | 3970 | 3970 | 2300 | Vind | Landbaserad | IKN | SE2 | 2028-03-12 | 2013-03-14 - 2013-03-14 | Ny anläggning | 1 | Solberg/Degersjö | ÖRNSKÖLDSVIK | VÄSTERNORRLAND
Trattberget V14-TB-L4 | 556713-5172 | VindIn AB | 1 ägare | 100 | 3970 | 3970 | 2300 | Vind | Landbaserad | IKN | SE2 | 2028-01-09 | 2013-01-10 - 2013-01-10 | Ny anläggning | 1 | Solberg/Degersjö | ÖRNSKÖLDSVIK | VÄSTERNORRLAND
Trattberget V15-TB-L1 | 556713-5172 | VindIn AB | 1 ägare | 100 | 3970 | 3970 | 2300 | Vind | Landbaserad | IKN | SE2 | 2027-10-22 | 2012-10-23 - 2012-10-23 | Ny anläggning | 1 | Solberg/Degersjö | ÖRNSKÖLDSVIK | VÄSTERNORRLAND
Trattberget V16-TB-L5 | 556713-5172 | VindIn AB | 1 ägare | 100 | 3970 | 3970 | 2300 | Vind | Landbaserad | IKN | SE2 | 2028-01-20 | 2013-01-21 - 2013-01-21 | Ny anläggning | 1 | Solberg/Degersjö | ÖRNSKÖLDSVIK | VÄSTERNORRLAND
Trattberget V17-TB-L5 | 556713-5172 | VindIn AB | 1 ägare | 100 | 3970 | 3970 | 2300 | Vind | Landbaserad | IKN | SE2 | 2028-01-20 | 2013-01-21 - 2013-01-21 | Ny anläggning | 1 | Solberg/Degersjö | ÖRNSKÖLDSVIK | VÄSTERNORRLAND
Trattberget V18-TB-L5 | 556713-5172 | VindIn AB | 1 ägare | 100 | 3970 | 3970 | 2300 | Vind | Landbaserad | IKN | SE2 | 2028-03-12 | 2013-03-14 - 2013-03-14 | Ny anläggning | 1 | Solberg/Degersjö | ÖRNSKÖLDSVIK | VÄSTERNORRLAND
Trattberget V19-TB-L5 | 556713-5172 | VindIn AB | 1 ägare | 100 | 3970 | 3970 | 2300 | Vind | Landbaserad | IKN | SE2 | 2028-01-20 | 2013-01-21 - 2013-01-21 | Ny anläggning | 1 | Solberg/Degersjö | ÖRNSKÖLDSVIK | VÄSTERNORRLAND
Trattberget V20-SB-L7 | 556713-5172 | VindIn AB | 1 ägare | 100 | 3970 | 3970 | 2300 | Vind | Landbaserad | IKN | SE2 | 2027-10-22 | 2012-10-23 - 2012-10-23 | Ny anläggning | 1 | Solberg/Degersjö | ÖRNSKÖLDSVIK | VÄSTERNORRLAND
Trattberget V21-SB-L6 | 556713-5172 | VindIn AB | 1 ägare | 100 | 3970 | 3970 | 2300 | Vind | Landbaserad | IKN | SE2 | 2027-10-29 | 2012-10-30 - 2012-10-30 | Ny anläggning | 1 | Solberg/Degersjö | ÖRNSKÖLDSVIK | VÄSTERNORRLAND
Trattberget V22-SB-L6 | 556713-5172 | VindIn AB | 1 ägare | 100 | 3970 | 3970 | 2300 | Vind | Landbaserad | IKN | SE2 | 2027-10-28 | 2012-10-29 - 2012-10-29 | Ny anläggning | 1 | Solberg/Degersjö | ÖRNSKÖLDSVIK | VÄSTERNORRLAND
Trattberget V23-SB-L7 | 556713-5172 | VindIn AB | 1 ägare | 100 | 3970 | 3970 | 2300 | Vind | Landbaserad | IKN | SE2 | 2027-10-22 | 2012-10-23 - 2012-10-23 | Ny anläggning | 1 | Solberg/Degersjö | ÖRNSKÖLDSVIK | VÄSTERNORRLAND
Trattberget V24-SB-L6 | 556713-5172 | VindIn AB | 1 ägare | 100 | 3970 | 3970 | 2300 | Vind | Landbaserad | IKN | SE2 | 2027-10-28 | 2012-10-29 - 2012-10-29 | Ny anläggning | 1 | Solberg/Degersjö | ÖRNSKÖLDSVIK | VÄSTERNORRLAND
Trattberget V25-SB-L7 | 556713-5172 | VindIn AB | 1 ägare | 100 | 3970 | 3970 | 2300 | Vind | Landbaserad | IKN | SE2 | 2027-10-22 | 2012-10-23 - 2012-10-23 | Ny anläggning | 1 | Solberg/Degersjö | ÖRNSKÖLDSVIK | VÄSTERNORRLAND
Trattberget V26-TB-L2 | 556713-5172 | VindIn AB | 1 ägare | 100 | 3970 | 3970 | 2300 | Vind | Landbaserad | IKN | SE2 | 2028-01-09 | 2013-01-10 - 2013-01-10 | Ny anläggning | 1 | Solberg/Degersjö | ÖRNSKÖLDSVIK | VÄSTERNORRLAND
Trattberget V27-TB-L5 | 556713-5172 | VindIn AB | 1 ägare | 100 | 3970 | 3970 | 2300 | Vind | Landbaserad | IKN | SE2 | 2028-01-20 | 2013-01-21 - 2013-01-21 | Ny anläggning | 1 | Solberg/Degersjö | ÖRNSKÖLDSVIK | VÄSTERNORRLAND
Trattberget V28-TB-L3 | 556713-5172 | VindIn AB | 1 ägare | 100 | 3970 | 3970 | 2300 | Vind | Landbaserad | IKN | SE2 | 2027-10-22 | 2012-10-23 - 2012-10-23 | Ny anläggning | 1 | Solberg/Degersjö | ÖRNSKÖLDSVIK | VÄSTERNORRLAND
Trattberget V29-SB-L7 | 556713-5172 | VindIn AB | 1 ägare | 100 | 3970 | 3970 | 2300 | Vind | Landbaserad | IKN | SE2 | 2027-10-22 | 2012-10-23 - 2012-10-23 | Ny anläggning | 1 | Solberg/Degersjö | ÖRNSKÖLDSVIK | VÄSTERNORRLAND
Trattberget V30-SB-L6 | 556713-5172 | VindIn AB | 1 ägare | 100 | 3970 | 3970 | 2300 | Vind | Landbaserad | IKN | SE2 | 2027-11-01 | 2012-11-02 - 2012-11-02 | Ny anläggning | 1 | Solberg/Degersjö | ÖRNSKÖLDSVIK | VÄSTERNORRLAND
Traversvägen 2 | 556314-2115 | Sense AB | 1 ägare | 100 | 10 | 10 | 34 | Sol | Sol | DRV | SE3 | 2030-08-18 | 2015-06-11 - 2015-06-11 | Ny anläggning | 1 | Jordbro | HANINGE | STOCKHOLM
Tre Vapen | 556745-5695 | Vasakronan Hakberget AB | 1 ägare | 100 | 26 | 26 | 31 | Sol | Sol | STO | SE3 | 2028-04-09 | 2007-05-01 - 2007-05-01 | Ny anläggning | 1 | Stockholm | STOCKHOLM | STOCKHOLM
Trefoten 111 | Privatperson | Privatperson | 1 ägare | 100 | 6 | 6 | 7 | Sol | Sol | SAH | SE3 | 2031-10-17 | 2016-09-27 - 2016-09-27 | Ny anläggning | 1 | Sala | SALA | VÄSTMANLAND
TRH 735999232056011976 | Privatperson | Privatperson | 1 ägare | 100 | 9 | 9 | 9 | Sol | Sol | TRH | SE3 | 2031-11-23 | 2016-04-14 - 2016-04-14 | Ny anläggning | 1 | Trollhättan | LILLA EDET | VÄSTRA GÖTALANDS LÄN
Trilleholm 2 | 556351-8538 | Trilleholms Kraft AB | 1 ägare | 100 | 2000 | 2000 | 300 | Vatten | Vatten | IKN | SE3 | 2027-01-02 | 2012-01-01 - 2012-01-01 | Ny anläggning | 1 | ULLERVAD | MARIESTAD | VÄSTRA GÖTALANDS LÄN
Trina Solar | Privatperson | Privatperson | 1 ägare | 100 | 5 | 5 | 5 | Sol | Sol | JML | SE2 | 2030-09-28 | 2015-08-28 - 2015-08-28 | Ny anläggning | 1 | Frösön | ÖSTERSUND | JÄMTLAND
Trinnebacken 183 | Privatperson | Privatperson | 1 ägare | 100 | 3 | 3 | 3 | Sol | Sol | GTA | SE3 | 2031-09-28 | 2016-09-21 - 2016-09-21 | Ny anläggning | 1 | Nygård | LILLA EDET | VÄSTRA GÖTALANDS LÄN
Trogsta 1292 | Privatperson | Privatperson | 1 ägare | 100 | 8 | 8 | 9 | Sol | Sol | HAL | SE2 | 2031-06-20 | 2016-03-21 - 2016-03-21 | Ny anläggning | 1 | Forsa | HUDIKSVALL | GÄVLEBORG
Trollberget | 556928-2592 | Trollberget Vindkraft AB | 1 ägare | 100 | 6000 | 6000 | 2000 | Vind | Landbaserad | FLN | SE3 | 2029-02-03 | 2014-01-17 - 2014-01-17 | Ny anläggning | 1 | SVÄRDSJÖ | FALUN | DALARNAS LÄN
Trolleberg 2 A494 | 556559-7282 | Vindproduktion i Flackarp AB | 1 ägare | 100 | 6000 | 6000 | 2300 | Vind | Landbaserad | LMA | SE4 | 2026-04-11 | 2011-04-11 - 2011-04-11 | Ny anläggning | 1 | STAFFANSTORP | STAFFANSTORP | SKÅNE LÄN
Trolleberg 3 A495 | 556559-7282 | Vindproduktion i Flackarp AB | 1 ägare | 100 | 6000 | 6000 | 2300 | Vind | Landbaserad | LMA | SE4 | 2026-04-11 | 2011-04-11 - 2011-04-11 | Ny anläggning | 1 | STAFFANSTORP | STAFFANSTORP | SKÅNE LÄN
Trollekraft | Privatperson | Privatperson | 1 ägare | 100 | 6 | 6 | 6 | Sol | Sol | YST | SE4 | 2029-08-10 | 2014-07-01 - 2014-07-01 | Ny anläggning | 1 | Ystad | YSTAD | SKÅNE LÄN
Trollsländevägen 2 M solkraft inmat | Privatperson | Privatperson | 1 ägare | 100 | 10 | 10 | 11 | Sol | Sol | SGD | SE3 | 2031-05-29 | 2016-05-30 - 2016-05-30 | Ny anläggning | 1 | Stenungsund | STENUNGSUND | VÄSTRA GÖTALANDS LÄN
Trollstigen 10 | Privatperson | Privatperson | 2 ägare | 100 | 13 | 13 | 19 | Sol | Sol | LHY | SE3 | 2029-02-10 | 2013-08-31 - 2013-08-31 | Ny anläggning | 1 | Långshyttan | HEDEMORA | DALARNAS LÄN
Trondheimsgatan 10 | 556043-6429 | AB Svenska Bostäder | 1 ägare | 100 | 25 | 25 | 28 | Sol | Sol | IKN | SE3 | 2029-02-16 | 2014-02-01 - 2014-02-01 | Ny anläggning | 1 | KISTA | STOCKHOLM | STOCKHOLM
Trondheimsgatan 28 | 556043-6429 | AB Svenska Bostäder | 1 ägare | 100 | 18 | 18 | 20 | Sol | Sol | IKN | SE3 | 2029-02-16 | 2014-02-01 - 2014-02-01 | Ny anläggning | 1 | KISTA | STOCKHOLM | STOCKHOLM
Trondheimsgatan 32 | 556043-6429 | AB Svenska Bostäder | 1 ägare | 100 | 18 | 18 | 21 | Sol | Sol | IKN | SE3 | 2029-02-16 | 2014-02-01 - 2014-02-01 | Ny anläggning | 1 | KISTA | STOCKHOLM | STOCKHOLM
Trondheimsgatan 34 | 556043-6429 | AB Svenska Bostäder | 1 ägare | 100 | 26 | 26 | 29 | Sol | Sol | IKN | SE3 | 2029-02-16 | 2014-02-01 - 2014-02-01 | Ny anläggning | 1 | KISTA | STOCKHOLM | STOCKHOLM
Trondheimsgatan 4 | 556043-6429 | AB Svenska Bostäder | 1 ägare | 100 | 18 | 18 | 28 | Sol | Sol | IKN | SE3 | 2029-02-16 | 2014-02-01 - 2014-02-01 | Ny anläggning | 1 | KISTA | STOCKHOLM | STOCKHOLM
Trondheimsgatan 40 | 556043-6429 | AB Svenska Bostäder | 1 ägare | 100 | 18 | 18 | 20 | Sol | Sol | IKN | SE3 | 2031-04-26 | 2014-08-19 - 2014-08-19 | Ny anläggning | 1 | Kista | STOCKHOLM | STOCKHOLM
Trondheimsgatan 50 | 556043-6429 | AB Svenska Bostäder | 1 ägare | 100 | 18 | 18 | 20 | Sol | Sol | IKN | SE3 | 2031-04-26 | 2014-08-19 - 2014-08-19 | Ny anläggning | 1 | Kista | STOCKHOLM | STOCKHOLM
Trondheimsgatan 52 | 556043-6429 | AB Svenska Bostäder | 1 ägare | 100 | 18 | 18 | 20 | Sol | Sol | IKN | SE3 | 2031-04-26 | 2014-08-19 - 2014-08-19 | Ny anläggning | 1 | Kista | STOCKHOLM | STOCKHOLM
Tropicarium 214102082 | 556189-8205 | Tropicarium AB | 1 ägare | 100 | 37 | 37 | 46 | Sol | Sol | IKN | SE3 | 2030-06-09 | 2015-03-01 - 2015-03-01 | Ny anläggning | 1 | Kolmården | NORRKÖPING | ÖSTERGÖTLAND
Trosalundsg 3 | 556526-7852 | HSB Sörmlandsbostäder AB | 1 ägare | 100 | 24 | 24 | 23 | Sol | Sol | VAG | SE3 | 2030-06-28 | 2015-06-15 - 2015-06-15 | Ny anläggning | 1 | Trosa | TROSA | SÖDERMANLAND
Trosalundsg 5 | 556526-7852 | HSB Sörmlandsbostäder AB | 1 ägare | 100 | 24 | 24 | 23 | Sol | Sol | VAG | SE3 | 2030-06-28 | 2015-06-15 - 2015-06-15 | Ny anläggning | 1 | Trosa | TROSA | SÖDERMANLAND
Trosalundsg 7 | 556526-7852 | HSB Sörmlandsbostäder AB | 1 ägare | 100 | 24 | 24 | 23 | Sol | Sol | VAG | SE3 | 2030-06-22 | 2015-06-15 - 2015-06-15 | Ny anläggning | 1 | Trosa | TROSA | SÖDERMANLAND
Truckpoolen | 556518-3893 | Truckpoolen Göteborg AB | 1 ägare | 100 | 59 | 59 | 66 | Sol | Sol | IKN | SE3 | 2031-03-17 | 2015-08-20 - 2015-08-20 | Ny anläggning | 1 | Göteborg | GÖTEBORG | VÄSTRA GÖTALANDS LÄN
Trumpetvägen 8 | Privatperson | Privatperson | 1 ägare | 100 | 4 | 4 | 10 | Sol | Sol | ALL | SE2 | 2031-07-31 | 2013-11-18 - 2013-11-18 | Ny anläggning | 1 | Bjästa | ÖRNSKÖLDSVIK | VÄSTERNORRLAND
Tryckhålan 1:10 | Privatperson | Privatperson | 1 ägare | 100 | 25 | 25 | 32 | Sol | Sol | ORT | SE3 | 2030-07-29 | 2015-03-28 - 2015-03-28 | Ny anläggning | 1 | Henån | ORUST | VÄSTRA GÖTALANDS LÄN
Tryckhålan 1:13 | Privatperson | Privatperson | 1 ägare | 100 | 25 | 25 | 32 | Sol | Sol | ORT | SE3 | 2030-07-22 | 2015-03-28 - 2015-03-28 | Ny anläggning | 1 | Henån | ORUST | VÄSTRA GÖTALANDS LÄN
Tryckhålan 1:15 | Privatperson | Privatperson | 1 ägare | 100 | 8 | 8 | 10 | Sol | Sol | ORT | SE3 | 2027-02-02 | 2011-09-13 - 2011-09-13 | Ny anläggning | 1 | HENÅN | ORUST | VÄSTRA GÖTALANDS LÄN
Trålvägen 13 solkraft inmatning | Privatperson | Privatperson | 1 ägare | 100 | 5 | 5 | 4 | Sol | Sol | UPN | SE3 | 2028-02-12 | 2012-06-29 - 2012-06-29 | Ny anläggning | 1 | Skutskär | ÄLVKARLEBY | UPPSALA
Trånhems Såg & Kvarn | Privatperson | Privatperson | 1 ägare | 100 | 250 | 250 | 44 | Vatten | Vatten | BLE | SE4 | 2025-05-17 | 2010-05-01 - 2010-05-01 | Ny anläggning | 1 | BRÄKNE HOBY | RONNEBY | BLEKINGE
Träbena kvarn | 556193-0636 | Wetterstad Consulting AB | 1 ägare | 100 | 400 | 400 | 75 | Vatten | Vatten | FBN | SE3 | 2023-02-28 | 2008-01-24 - 2008-01-24 | Omfattande ombyggnad | 1 | ÅSARP | FALKÖPING | VÄSTRA GÖTALANDS LÄN
Trädets | Privatperson | Privatperson | 1 ägare | 100 | 11 | 11 | 11 | Sol | Sol | FBN | SE3 | 2030-06-28 | 2015-05-29 - 2015-05-29 | Ny anläggning | 1 | Trädet | ULRICEHAMN | VÄSTRA GÖTALANDS LÄN
Trädgårdsgatan 11 Solkraft | 719000-0203 | Bostadsrättsföreningen Furan | 1 ägare | 100 | 22 | 22 | 60 | Sol | Sol | OXD | SE3 | 2031-07-07 | 2016-06-15 - 2016-06-15 | Ny anläggning | 3 | Oxelösund | OXELÖSUND | SÖDERMANLAND
Trädgårdsgatan 18 Solkraft | 252004-2454 | Flen Helgesta-Hyltinge Församling | 1 ägare | 100 | 11 | 11 | 12 | Sol | Sol | FLE | SE3 | 2030-12-27 | 2015-11-25 - 2015-11-25 | Ny anläggning | 1 | Flen | FLEN | SÖDERMANLAND
Trädgårdsgatan 19 A | 916931-4896 | Roy Fastigheter i Sala | 1 ägare | 100 | 4 | 4 | 4 | Sol | Sol | SAH | SE3 | 2030-05-26 | 2015-05-16 - 2015-05-16 | Ny anläggning | 1 | Sala | SALA | VÄSTMANLAND
Trädgårdsvägen 10 | Privatperson | Privatperson | 1 ägare | 100 | 7 | 7 | 13 | Sol | Sol | SKV | SE4 | 2030-08-31 | 2015-08-03 - 2015-08-03 | Ny anläggning | 1 | BILLEBERGA | SVALÖV | SKÅNE LÄN
Trädgårdsvägen 26 | Privatperson | Privatperson | 1 ägare | 100 | 7 | 7 | 7 | Sol | Sol | SDT | SE3 | 2029-03-12 | 2013-12-23 - 2013-12-23 | Ny anläggning | 1 | Nykvarn | NYKVARN | STOCKHOLM
Trädgårdsvägen 6A | Privatperson | Privatperson | 2 ägare | 100 | 9 | 9 | 10 | Sol | Sol | TBY | SE3 | 2029-07-03 | 2014-05-19 - 2014-05-19 | Ny anläggning | 1 | Täby | TÄBY | STOCKHOLM
Trädgårdsvägen 8-10 | 556497-8293 | Eksta Bostads AB | 1 ägare | 100 | 14 | 14 | 15 | Sol | Sol | NHA | SE3 | 2031-08-28 | 2015-06-23 - 2015-06-23 | Ny anläggning | 1 | Frillesås | KUNGSBACKA | HALLAND
Träffpunkt Stadsskogen | 556048-9162 | FABS AB | 1 ägare | 100 | 163 | 163 | 163 | Sol | Sol | IKN | SE3 | 2028-04-18 | 2012-12-14 - 2012-12-14 | Ny anläggning | 1 | ALINGSÅS | ALINGSÅS | VÄSTRA GÖTALANDS LÄN
Träfors kvarn G2 | 773600-0972 | Trefors Kvarnförening ek för | 1 ägare | 100 | 250 | 250 | 75 | Vatten | Vatten | IKN | SE3 | 2027-10-10 | 1940-01-01 - 1940-01-01 | Omfattande ombyggnad | 1 | KRISTINEHAMN | KRISTINEHAMN | VÄRMLAND
Trälshed | Privatperson | Privatperson | 1 ägare | 100 | 7 | 7 | 7 | Sol | Sol | FBN | SE3 | 2030-03-12 | 2015-03-10 - 2015-03-10 | Ny anläggning | 1 | Kättilstorp | FALKÖPING | VÄSTRA GÖTALANDS LÄN
Trängslet | 556006-8230 | Fortum Sverige AB | 1 ägare | 0.26 | 651000 | 1693 | 335000 | Vatten | Produktionsökning | DAL | SE3 | 2026-11-08 | 1960-01-01 - 1973-01-01 | Produktionsökning | 3 | TRÄNGSLET | ÄLVDALEN | DALARNAS LÄN
Träskobacken 14 | Privatperson | Privatperson | 1 ägare | 100 | 2 | 2 | 5 | Sol | Sol | STH | SE3 | 2031-06-21 | 2016-05-26 - 2016-05-26 | Ny anläggning | 1 | Hägersten | STOCKHOLM | STOCKHOLM
Träskö-Storö 1:76 solkraft inmat. | Privatperson | Privatperson | 1 ägare | 100 | 5 | 5 | 5 | Sol | Sol | VMD | SE3 | 2029-06-22 | 2014-06-16 - 2014-06-16 | Ny anläggning | 1 | Stockholm | VÄRMDÖ | STOCKHOLM
Träthultamåla Fagerhult | Privatperson | Privatperson | 1 ägare | 100 | 25 | 25 | 28 | Sol | Sol | SMS | SE4 | 2030-03-31 | 2014-09-29 - 2016-10-12 | Ny anläggning | 4 | Träthultamåla | HÖGSBY | KALMAR
Tröinge 1 | 202100-2932 | Uppsala universitet | 1 ägare | 100 | 1608 | 1608 | 200 | Vind | Landbaserad | FBG | SE4 | 2025-08-10 | 2010-08-10 - 2010-08-10 | Ny anläggning | 1 | FALKENBERG | FALKENBERG | HALLAND
Tubbarps gård | Privatperson | Privatperson | 1 ägare | 100 | 43 | 43 | 40 | Sol | Sol | IKN | SE4 | 2031-09-01 | 2016-05-10 - 2016-05-10 | Ny anläggning | 2 | Tubbarp | RONNEBY | BLEKINGE
Tubgatan 6 | Privatperson | Privatperson | 1 ägare | 100 | 4 | 4 | 4 | Sol | Sol | HLD | SE4 | 2030-07-06 | 2013-05-31 - 2013-05-31 | Ny anläggning | 1 | HYLTEBRUK | HYLTE | HALLAND
Tuggarp Vind Kraftverk 1 | 556015-3354 | Jönköping Energi AB | 1 ägare | 100 | 6000 | 6000 | 2300 | Vind | Landbaserad | JNK | SE3 | 2026-03-21 | 2011-03-22 - 2011-03-22 | Ny anläggning | 1 | GRÄNNA | JÖNKÖPING | JÖNKÖPING
Tuggarp Vind Kraftverk 2 | 556015-3354 | Jönköping Energi AB | 1 ägare | 100 | 6000 | 6000 | 2300 | Vind | Landbaserad | JNK | SE3 | 2026-03-21 | 2011-03-22 - 2011-03-22 | Ny anläggning | 1 | GRÄNNA | JÖNKÖPING | JÖNKÖPING
Tuggarp Vind Kraftverk 3 | 769622-5486 | Jönköping Energi Vind ek för | 1 ägare | 100 | 6000 | 6000 | 2300 | Vind | Landbaserad | JNK | SE3 | 2026-04-10 | 2011-03-21 - 2011-03-21 | Ny anläggning | 1 | GRÄNNA | JÖNKÖPING | JÖNKÖPING
Tuggarp Vind Kraftverk 4 | 556761-1206 | Tuggarp Energi AB | 1 ägare | 100 | 6000 | 6000 | 2300 | Vind | Landbaserad | JNK | SE3 | 2026-04-10 | 2011-01-01 - 2011-01-01 | Ny anläggning | 1 | GRÄNNA | JÖNKÖPING | JÖNKÖPING
Tujagatan 9 Ödåkra | Privatperson | Privatperson | 2 ägare | 100 | 6 | 6 | 6 | Sol | Sol | HBG | SE4 | 2030-09-13 | 2015-08-07 - 2015-08-07 | Ny anläggning | 1 | Ödåkra | HELSINGBORG | SKÅNE LÄN
Tule kvällssol | Privatperson | Privatperson | 1 ägare | 100 | 4 | 4 | 4 | Sol | Sol | GBN | SE3 | 2030-05-25 | 2015-05-11 - 2015-05-11 | Ny anläggning | 1 | GARPHYTTAN | ÖREBRO | ÖREBRO
Tule morgonsol | Privatperson | Privatperson | 1 ägare | 100 | 4 | 4 | 4 | Sol | Sol | GBN | SE3 | 2030-05-25 | 2015-05-11 - 2015-05-11 | Ny anläggning | 1 | GARPHYTTAN | ÖREBRO | ÖREBRO
Tullvisitationsbyggnaden Kapellskär | 556189-1010 | Kapellskärs Hamn AB | 1 ägare | 100 | 60 | 60 | 60 | Sol | Sol | IKN | SE3 | 2030-09-22 | 2015-09-01 - 2015-09-01 | Ny anläggning | 1 | Kapellskär | NORRTÄLJE | STOCKHOLM
Tumleberg Norr | 556784-7578 | Tumleberg Vindenergi AB | 1 ägare | 100 | 5400 | 5400 | 2000 | Vind | Landbaserad | NSB | SE3 | 2024-10-12 | 2009-10-01 - 2009-10-01 | Ny anläggning | 1 | VARA | ESSUNGA | VÄSTRA GÖTALANDS LÄN
Tumleberg Svartemud 1 | Privatperson | Privatperson | 1 ägare | 100 | 29 | 29 | 32 | Sol | Sol | NSB | SE3 | 2029-11-23 | 2014-09-02 - 2014-09-02 | Ny anläggning | 1 | TUMELBERG | VAXHOLM | STOCKHOLM
Tumleberg Syd | 556784-7578 | Tumleberg Vindenergi AB | 1 ägare | 100 | 5400 | 5400 | 2000 | Vind | Landbaserad | NSB | SE3 | 2024-10-12 | 2009-10-01 - 2009-10-01 | Ny anläggning | 1 | VARA | ESSUNGA | VÄSTRA GÖTALANDS LÄN
Tuna 4 | Privatperson | Privatperson | 1 ägare | 100 | 2 | 2 | 2 | Sol | Sol | UPP | SE3 | 2028-02-26 | 2012-04-19 - 2012-04-19 | Ny anläggning | 1 | Uppsala | UPPSALA | UPPSALA
Tuna 72:21 | Privatperson | Privatperson | 2 ägare | 100 | 6 | 6 | 7 | Sol | Sol | SKV | SE4 | 2028-07-24 | 2012-12-21 - 2012-12-21 | Ny anläggning | 1 | SANKT IBB | LANDSKRONA | SKÅNE LÄN
Tunet 10 | Privatperson | Privatperson | 1 ägare | 100 | 8 | 8 | 9 | Sol | Sol | VXO | SE4 | 2030-11-26 | 2015-11-26 - 2015-11-26 | Ny anläggning | 1 | Växjö | VÄXJÖ | KRONOBERG
Tungelunda - Skeby 3 | 556635-5177 | Tungelunda Vind AB | 1 ägare | 100 | 1800 | 1800 | 850 | Vind | Landbaserad | VAN | SE3 | 2018-11-21 | 2003-11-01 - 2003-11-01 | Ny anläggning | 1 | VÄDERSTAD | MJÖLBY | ÖSTERGÖTLAND
Tunhem Windy 1 | Privatperson | Privatperson | 1 ägare | 100 | 1650 | 1650 | 850 | Vind | Landbaserad | ARD | SE3 | 2019-03-12 | 2004-03-12 - 2004-03-12 | Ny anläggning | 1 | FALKÖPING | FALKÖPING | VÄSTRA GÖTALANDS LÄN
Tunnbymöllan | Privatperson | Privatperson | 1 ägare | 100 | 25 | 25 | 10 | Vind | Landbaserad | NVS | SE4 | 2026-09-26 | 2011-07-12 - 2011-07-12 | Ny anläggning | 1 | NORRA VRAM | BJUV | SKÅNE LÄN
Tunnlandsvägen 4 | Privatperson | Privatperson | 1 ägare | 100 | 8 | 8 | 8 | Sol | Sol | VBG | SE3 | 2031-07-06 | 2016-06-21 - 2016-06-21 | Ny anläggning | 1 | VARBERG | VARBERG | HALLAND
Turkiet solcellsanläggning | 556048-0674 | AB Helsingborgshem | 1 ägare | 100 | 12 | 12 | 15 | Sol | Sol | IKN | SE4 | 2026-11-16 | 2010-12-01 - 2010-12-01 | Ny anläggning | 1 | HELSINGBORG | HELSINGBORG | SKÅNE LÄN
Tussilagovägen 5 | Privatperson | Privatperson | 1 ägare | 100 | 6 | 6 | 6 | Sol | Sol | HMD | SE4 | 2030-10-05 | 2015-02-19 - 2015-02-19 | Ny anläggning | 1 | Holm | HALMSTAD | HALLAND
TVNA Björkbacken solkraft | Privatperson | Privatperson | 1 ägare | 100 | 46 | 46 | 49 | Sol | Sol | SYM | SE3 | 2030-04-27 | 2014-12-19 - 2014-12-19 | Ny anläggning | 1 | STALLARHOLMEN | STRÄNGNÄS | SÖDERMANLAND
Tvärfallets Kraftstation | 916581-5821 | Gustavssons Kraft HB | 1 ägare | 100 | 470 | 470 | 150 | Vatten | Vatten | BRL | SE3 | 2025-12-31 | 1928-07-01 - 1928-07-01 | Omfattande ombyggnad | 1 | BORLÄNGE | BORLÄNGE | DALARNAS LÄN | Noraån
Tvärgatan 7 61430 Söderköping | Privatperson | Privatperson | 1 ägare | 100 | 15 | 15 | 16 | Sol | Sol | OGO | SE3 | 2029-02-10 | 2014-01-13 - 2014-01-13 | Ny anläggning | 1 | Söderköping | SÖDERKÖPING | ÖSTERGÖTLAND
tvärredslundsgård 201 735999100000 | Privatperson | Privatperson | 1 ägare | 100 | 22 | 22 | 22 | Sol | Sol | SHD | SE3 | 2031-07-27 | 2016-05-15 - 2016-05-15 | Ny anläggning | 1 | tvärred | ULRICEHAMN | VÄSTRA GÖTALANDS LÄN
Tybble Solkraft Inmatning Zinkgruva | Privatperson | Privatperson | 2 ägare | 100 | 22 | 22 | 21 | Sol | Sol | VAN | SE3 | 2031-02-27 | 2015-08-24 - 2015-08-24 | Ny anläggning | 1 | TYBBLE | MOTALA | ÖSTERGÖTLAND
Tynnelsö Gård Solkraft | Privatperson | Privatperson | 1 ägare | 100 | 41 | 41 | 44 | Sol | Sol | IKN | SE3 | 2030-08-09 | 2015-06-24 - 2015-06-24 | Ny anläggning | 1 | Stallarholmen | STRÄNGNÄS | SÖDERMANLAND
Tyrtorp | Privatperson | Privatperson | 1 ägare | 100 | 5 | 5 | 5 | Sol | Sol | SMN | SE3 | 2029-12-17 | 2012-11-01 - 2012-11-01 | Ny anläggning | 1 | Vimmerby | VIMMERBY | KALMAR
Tyska gården 2 | Privatperson | Privatperson | 1 ägare | 100 | 5500 | 5500 | 2000 | Vind | Landbaserad | FBN | SE3 | 2024-02-26 | 2009-02-26 - 2009-02-26 | Ny anläggning | 1 | FALKÖPING | FALKÖPING | VÄSTRA GÖTALANDS LÄN
Tyskagårdens vind | Privatperson | Privatperson | 1 ägare | 100 | 1823 | 1823 | 850 | Vind | Landbaserad | FBN | SE3 | 2019-03-18 | 2004-03-18 - 2004-03-18 | Ny anläggning | 1 | FALKÖPING | FALKÖPING | VÄSTRA GÖTALANDS LÄN
Tyskbo Nedre Kvarn | 969696-4007 | Tyskbo Kraft HB | 1 ägare | 100 | 220 | 220 | 75 | Vatten | Vatten | HDL | SE3 | 2026-12-21 | 2011-12-10 - 2011-12-10 | Ny anläggning | 1 | HORNDAL | AVESTA | DALARNAS LÄN | Horndalsån
Tystinge 125 | Privatperson | Privatperson | 1 ägare | 100 | 6 | 6 | 6 | Sol | Sol | NRL | SE3 | 2029-06-23 | 2014-05-27 - 2014-05-27 | Ny anläggning | 1 | Östansjö | HALLSBERG | ÖREBRO
Tåbro79 | Privatperson | Privatperson | 1 ägare | 100 | 6 | 6 | 5 | Sol | Sol | NHA | SE3 | 2031-02-22 | 2015-11-04 - 2015-11-04 | Ny anläggning | 1 | Lindome | MÖLNDAL | VÄSTRA GÖTALANDS LÄN
Tågarp sol | Privatperson | Privatperson | 1 ägare | 100 | 11 | 11 | 11 | Sol | Sol | BDL | SE4 | 2030-11-09 | 2015-10-30 - 2015-10-30 | Ny anläggning | 1 | Hästveda | HÄSSLEHOLM | SKÅNE LÄN
Tångabo Vindkraft | Privatperson | Privatperson | 1 ägare | 100 | 5500 | 5500 | 2000 | Vind | Landbaserad | SMS | SE4 | 2029-06-17 | 2014-06-17 - 2014-06-17 | Ny anläggning | 1 | Åseda | UPPVIDINGE | KRONOBERG
Tångedal 66 | Privatperson | Privatperson | 1 ägare | 100 | 7 | 7 | 6 | Sol | Sol | GBG | SE3 | 2031-03-21 | 2015-12-21 - 2015-12-21 | Ny anläggning | 1 | Göteborg | GÖTEBORG | VÄSTRA GÖTALANDS LÄN
Tången 18 | Privatperson | Privatperson | 1 ägare | 100 | 25 | 25 | 28 | Sol | Sol | SKL | SE4 | 2030-12-27 | 2015-03-13 - 2015-03-13 | Ny anläggning | 1 | Tollarp | KRISTIANSTAD | SKÅNE LÄN
Tångeråsa solar plant | Privatperson | Privatperson | 1 ägare | 100 | 10 | 10 | 10 | Sol | Sol | NRL | SE3 | 2030-05-05 | 2014-04-22 - 2014-04-22 | Ny anläggning | 1 | Fjugesta | LEKEBERG | ÖREBRO
Tångvägen 18 | Privatperson | Privatperson | 1 ägare | 100 | 12 | 12 | 12 | Sol | Sol | VBG | SE3 | 2031-12-04 | 2012-06-01 - 2012-06-01 | Ny anläggning | 1 | TRÄSLÖVSLÄGE | VARBERG | HALLAND
Tåsjön | 556108-7387 | Perssons Byggcentrum i Alingsås AB | 1 ägare | 100 | 150 | 150 | 90 | Vatten | Vatten | BKE | SE3 | 2026-10-26 | 2011-10-15 - 2011-10-15 | Ny anläggning | 1 | BERGSTENA | VÅRGÅRDA | VÄSTRA GÖTALANDS LÄN | Tåsjön
Tåstarp 6:2 | Privatperson | Privatperson | 1 ägare | 100 | 15 | 15 | 15 | Sol | Sol | AHB | SE4 | 2029-06-24 | 2014-06-18 - 2014-06-18 | Ny anläggning | 1 | Munka-Ljungby | ÄNGELHOLM | SKÅNE LÄN
Täby Norrköping | Privatperson | Privatperson | 1 ägare | 100 | 36 | 36 | 36 | Sol | Sol | OGO | SE3 | 2029-06-02 | 2014-05-01 - 2014-05-01 | Ny anläggning | 1 | SÖDERKÖPING | NORRKÖPING | ÖSTERGÖTLAND
Tägneby 2 | Privatperson | Privatperson | 1 ägare | 100 | 2300 | 2300 | 850 | Vind | Landbaserad | VAN | SE3 | 2025-12-29 | 2010-12-20 - 2010-12-20 | Ny anläggning | 1 | ÖDESHÖG | ÖDESHÖG | ÖSTERGÖTLAND
Tägneby 3 | Privatperson | Privatperson | 1 ägare | 100 | 2300 | 2300 | 850 | Vind | Landbaserad | VAN | SE3 | 2025-12-29 | 2010-12-29 - 2010-12-29 | Ny anläggning | 1 | ÖDESHÖG | ÖDESHÖG | ÖSTERGÖTLAND
Tägneby Vind 1 | Privatperson | Privatperson | 1 ägare | 100 | 2000 | 2000 | 850 | Vind | Landbaserad | VAN | SE3 | 2019-12-07 | 2004-12-01 - 2004-12-01 | Ny anläggning | 1 | ÖDESHÖG | ÖDESHÖG | ÖSTERGÖTLAND
Täkt Kraftstation | Privatperson | Privatperson | 1 ägare | 35 | 385 | 135 | 100 | Vatten | Produktionsökning | BRL | SE3 | 2018-12-25 | 1925-07-01 - 1925-07-01 | Produktionsökning | 1 | BORLÄNGE | BORLÄNGE | DALARNAS LÄN | Tunaån
Täktvägen 4 solkraft inmatning | Privatperson | Privatperson | 1 ägare | 100 | 9 | 9 | 9 | Sol | Sol | SYM | SE3 | 2028-06-17 | 2013-06-01 - 2013-06-01 | Ny anläggning | 1 | STALLARHOLMEN | STRÄNGNÄS | SÖDERMANLAND
Tängelsbol | 556963-8850 | VT Vind AB | 1 ägare | 100 | 5200 | 5200 | 1800 | Vind | Landbaserad | DAD | SE3 | 2023-12-12 | 2008-12-12 - 2008-12-12 | Ny anläggning | 1 | MELLERUD | MELLERUD | VÄSTRA GÖTALANDS LÄN
Tänger | 556006-8230 | Fortum Sverige AB | 1 ägare | 100 | 23000 | 23000 | 4600 | Vatten | Vatten | DAL | SE3 | 2018-05-01 | 2005-12-14 - 2005-12-14 | Ny anläggning | 1 | ENVIKEN | FALUN | DALARNAS LÄN | Tängerströmmen
Tängerströmmen | 783200-0579 | Envikens Elkraft ek för | 1 ägare | 100 | 3500 | 3500 | 675 | Vatten | Vatten | ENV | SE3 | 2031-10-31 | 1986-12-08 - 1986-12-08 | Omfattande ombyggnad | 1 | ENVIKEN | FALUN | DALARNAS LÄN | Svärdsjövattendragen
Tängesbol, Anne-Marie | 556739-1643 | Wallenstam Vindkraft Tängelsbol AB | 1 ägare | 100 | 5200 | 5200 | 1800 | Vind | Landbaserad | DAD | SE3 | 2023-12-12 | 2008-12-12 - 2008-12-12 | Ny anläggning | 1 | MELLERUD | MELLERUD | VÄSTRA GÖTALANDS LÄN
Töftedal 13 | 556362-6794 | Göteborg Energi AB | 1 ägare | 100 | 6709 | 6709 | 2300 | Vind | Landbaserad | DAD | SE3 | 2026-04-20 | 2011-03-19 - 2011-03-19 | Ny anläggning | 1 | DALS ED | DALS-ED | VÄSTRA GÖTALANDS LÄN
Töftedal 15 | 556362-6794 | Göteborg Energi AB | 1 ägare | 100 | 6471 | 6471 | 2300 | Vind | Landbaserad | DAD | SE3 | 2026-04-20 | 2011-03-24 - 2011-03-24 | Ny anläggning | 1 | DALS ED | DALS-ED | VÄSTRA GÖTALANDS LÄN
Töftedal 16 | 556362-6794 | Göteborg Energi AB | 1 ägare | 100 | 6219 | 6219 | 2300 | Vind | Landbaserad | DAD | SE3 | 2026-04-20 | 2011-03-08 - 2011-03-08 | Ny anläggning | 1 | DALS ED | DALS-ED | VÄSTRA GÖTALANDS LÄN
Töftedal 17 | 556362-6794 | Göteborg Energi AB | 1 ägare | 100 | 5781 | 5781 | 2300 | Vind | Landbaserad | DAD | SE3 | 2026-04-20 | 2011-03-24 - 2011-03-24 | Ny anläggning | 1 | DALS ED | DALS-ED | VÄSTRA GÖTALANDS LÄN
Töftedal 18 | 556362-6794 | Göteborg Energi AB | 1 ägare | 100 | 6264 | 6264 | 2300 | Vind | Landbaserad | DAD | SE3 | 2026-04-20 | 2011-03-21 - 2011-03-21 | Ny anläggning | 1 | DALS ED | DALS-ED | VÄSTRA GÖTALANDS LÄN
Töftedal 19 | 556362-6794 | Göteborg Energi AB | 1 ägare | 100 | 5957 | 5957 | 2300 | Vind | Landbaserad | DAD | SE3 | 2026-04-20 | 2011-03-26 - 2011-03-26 | Ny anläggning | 1 | DALS ED | DALS-ED | VÄSTRA GÖTALANDS LÄN
Töftedal 20 | 556362-6794 | Göteborg Energi AB | 1 ägare | 100 | 5668 | 5668 | 2300 | Vind | Landbaserad | DAD | SE3 | 2026-04-07 | 2011-04-02 - 2011-04-02 | Ny anläggning | 1 | DALS ED | DALS-ED | VÄSTRA GÖTALANDS LÄN
Töftedal 21 | 556362-6794 | Göteborg Energi AB | 1 ägare | 100 | 5678 | 5678 | 2300 | Vind | Landbaserad | DAD | SE3 | 2026-04-07 | 2011-03-29 - 2011-03-29 | Ny anläggning | 1 | DALS ED | DALS-ED | VÄSTRA GÖTALANDS LÄN
Töftedal 22 | 769621-9141 | Västanvind Vindkraftskooperativ ek för | 1 ägare | 100 | 6164 | 6164 | 2300 | Vind | Landbaserad | DAD | SE3 | 2026-04-07 | 2011-03-29 - 2011-03-29 | Ny anläggning | 1 | DALS ED | DALS-ED | VÄSTRA GÖTALANDS LÄN
Töftedal 23 | 556362-6794 | Göteborg Energi AB | 1 ägare | 100 | 5952 | 5952 | 2300 | Vind | Landbaserad | DAD | SE3 | 2026-04-07 | 2011-03-29 - 2011-03-29 | Ny anläggning | 1 | DALS ED | DALS-ED | VÄSTRA GÖTALANDS LÄN
Töftedal Verk 1 | 556753-8599 | Töftedal Vind AB | 1 ägare | 100 | 6279 | 6279 | 2300 | Vind | Landbaserad | DAD | SE3 | 2026-02-15 | 2011-02-14 - 2011-02-14 | Ny anläggning | 1 | ED | DALS-ED | VÄSTRA GÖTALANDS LÄN
Töftedal Verk 10 | 556753-8599 | Töftedal Vind AB | 1 ägare | 100 | 6279 | 6279 | 2300 | Vind | Landbaserad | DAD | SE3 | 2026-04-11 | 2011-04-11 - 2011-04-11 | Ny anläggning | 1 | ED | DALS-ED | VÄSTRA GÖTALANDS LÄN
Töftedal Verk 11 | 556753-8599 | Töftedal Vind AB | 1 ägare | 100 | 6279 | 6279 | 2300 | Vind | Landbaserad | DAD | SE3 | 2026-03-18 | 2011-03-18 - 2011-03-18 | Ny anläggning | 1 | ED | DALS-ED | VÄSTRA GÖTALANDS LÄN
Töftedal Verk 12 | 556753-8599 | Töftedal Vind AB | 1 ägare | 100 | 6279 | 6279 | 2300 | Vind | Landbaserad | DAD | SE3 | 2026-04-11 | 2011-04-11 - 2011-04-11 | Ny anläggning | 1 | ED | DALS-ED | VÄSTRA GÖTALANDS LÄN
Töftedal Verk 2 | 556753-8599 | Töftedal Vind AB | 1 ägare | 100 | 6279 | 6279 | 2300 | Vind | Landbaserad | DAD | SE3 | 2026-02-15 | 2011-02-14 - 2011-02-14 | Ny anläggning | 1 | ED | DALS-ED | VÄSTRA GÖTALANDS LÄN
Töftedal Verk 24 | Privatperson | Privatperson | 1 ägare | 100 | 6279 | 6279 | 2300 | Vind | Landbaserad | DAD | SE3 | 2026-02-15 | 2011-02-14 - 2011-02-14 | Ny anläggning | 1 | ED | DALS-ED | VÄSTRA GÖTALANDS LÄN
Töftedal Verk 3 | 556753-8599 | Töftedal Vind AB | 1 ägare | 100 | 6279 | 6279 | 2300 | Vind | Landbaserad | DAD | SE3 | 2026-02-28 | 2011-02-28 - 2011-02-28 | Ny anläggning | 1 | ED | DALS-ED | VÄSTRA GÖTALANDS LÄN
Töftedal Verk 4 | 556753-8599 | Töftedal Vind AB | 1 ägare | 100 | 6279 | 6279 | 2300 | Vind | Landbaserad | DAD | SE3 | 2026-02-28 | 2011-02-28 - 2011-02-28 | Ny anläggning | 1 | ED | DALS-ED | VÄSTRA GÖTALANDS LÄN
Töftedal Verk 5 | 556753-8599 | Töftedal Vind AB | 1 ägare | 100 | 6279 | 6279 | 2300 | Vind | Landbaserad | DAD | SE3 | 2026-02-28 | 2011-02-28 - 2011-02-28 | Ny anläggning | 1 | ED | DALS-ED | VÄSTRA GÖTALANDS LÄN
Töftedal Verk 6 | 556753-8599 | Töftedal Vind AB | 1 ägare | 100 | 6279 | 6279 | 2300 | Vind | Landbaserad | DAD | SE3 | 2026-02-28 | 2011-02-28 - 2011-02-28 | Ny anläggning | 1 | ED | DALS-ED | VÄSTRA GÖTALANDS LÄN
Töftedal Verk 7 | 556753-8599 | Töftedal Vind AB | 1 ägare | 100 | 6279 | 6279 | 2300 | Vind | Landbaserad | DAD | SE3 | 2026-03-18 | 2011-03-18 - 2011-03-18 | Ny anläggning | 1 | ED | DALS-ED | VÄSTRA GÖTALANDS LÄN
Tögmossen Solel | Privatperson | Privatperson | 1 ägare | 100 | 17 | 17 | 19 | Sol | Sol | TIB | SE3 | 2030-08-09 | 2015-08-04 - 2015-08-04 | Ny anläggning | 2 | Tibro | TIBRO | VÄSTRA GÖTALANDS LÄN
Tölö äldreboende | 556497-8293 | Eksta Bostads AB | 1 ägare | 100 | 31 | 31 | 35 | Sol | Sol | NHA | SE3 | 2031-08-30 | 2014-12-03 - 2014-12-03 | Ny anläggning | 1 | Kungsbacka | KUNGSBACKA | HALLAND
Törnrosg 8 | Privatperson | Privatperson | 1 ägare | 100 | 9 | 9 | 8 | Sol | Sol | GBG | SE3 | 2031-05-29 | 2016-05-20 - 2016-05-20 | Ny anläggning | 1 | VÄSTRA FRÖLUNDA | GÖTEBORG | VÄSTRA GÖTALANDS LÄN
Törsagården | Privatperson | Privatperson | 1 ägare | 100 | 17 | 17 | 17 | Sol | Sol | GTP | SE3 | 2030-05-11 | 2014-06-20 - 2014-06-20 | Ny anläggning | 1 | Grästorp | GRÄSTORP | VÄSTRA GÖTALANDS LÄN
Ubyn 1:92 | Privatperson | Privatperson | 1 ägare | 100 | 8 | 8 | 8 | Sol | Sol | ANE | SE2 | 2030-03-29 | 2014-01-19 - 2014-01-19 | Ny anläggning | 1 | Gällö | BRÄCKE | JÄMTLAND
Uddared | 556517-5709 | Uddared Energi AB | 1 ägare | 100 | 54500 | 54500 | 22500 | Vind | Landbaserad | SYD | SE4 | 2027-11-27 | 2012-11-16 - 2012-11-16 | Ny anläggning | 9 | Knäred | LAHOLM | HALLAND
Uddebo Avloppsreningsverk | 212000-2742 | Luleå kommun | 1 ägare | 100 | 900 | 900 | 100 | Biobränsle / torv / fossilt | Övrig | LUL | SE1 | 2028-07-04 | 2013-04-27 - 2013-04-27 | Ny anläggning | 1 | Luleå | LULEÅ | NORRBOTTEN
Udden Långskogen 255, Solceller | Privatperson | Privatperson | 1 ägare | 100 | 9 | 9 | 9 | Sol | Sol | MBY | SE3 | 2031-07-31 | 2016-05-27 - 2016-05-27 | Ny anläggning | 1 | Motala | MOTALA | ÖSTERGÖTLAND
Udden solel | Privatperson | Privatperson | 1 ägare | 100 | 16 | 16 | 17 | Sol | Sol | OGO | SE3 | 2030-08-09 | 2015-06-22 - 2015-06-22 | Ny anläggning | 1 | EDSBRUK | VÄSTERVIK | KALMAR
Uffa Holmqvists solcellsanläggning | Privatperson | Privatperson | 1 ägare | 100 | 3 | 3 | 5 | Sol | Sol | KSA | SE3 | 2029-06-03 | 2014-05-21 - 2014-05-21 | Ny anläggning | 1 | Karlskoga | KARLSKOGA | ÖREBRO
Uffes solceller | Privatperson | Privatperson | 1 ägare | 100 | 3 | 3 | 4 | Sol | Sol | NBR | SE4 | 2030-09-16 | 2011-10-23 - 2011-10-23 | Ny anläggning | 1 | Nybro | NYBRO | KALMAR
Uffes solcellsanläggning | Privatperson | Privatperson | 1 ägare | 100 | 9 | 9 | 11 | Sol | Sol | AHB | SE4 | 2029-02-06 | 2013-05-01 - 2013-05-01 | Ny anläggning | 1 | Ängelholm | ÄNGELHOLM | SKÅNE LÄN
Uggeln 30 Solkraft | Privatperson | Privatperson | 1 ägare | 100 | 3 | 3 | 3 | Sol | Sol | UPP | SE3 | 2030-08-10 | 2015-05-08 - 2015-05-08 | Ny anläggning | 1 | Storvreta | UPPSALA | UPPSALA
Uggelviken 49 | Privatperson | Privatperson | 1 ägare | 100 | 6 | 6 | 7 | Sol | Sol | FLN | SE3 | 2031-10-11 | 2016-09-14 - 2016-09-14 | Ny anläggning | 1 | Falun | FALUN | DALARNAS LÄN
Uggletorp gård vind | Privatperson | Privatperson | 1 ägare | 100 | 80 | 80 | 45 | Vind | Landbaserad | IKN | SE3 | 2030-03-08 | 2013-09-15 - 2013-09-15 | Ny anläggning | 1 | VÅRGÅRDA | VÅRGÅRDA | VÄSTRA GÖTALANDS LÄN
Ugglom 1 | 556778-5133 | Ugglum Drift AB | 1 ägare | 100 | 5600 | 5600 | 2000 | Vind | Landbaserad | DAD | SE3 | 2024-10-05 | 2009-10-05 - 2009-10-05 | Ny anläggning | 1 | MELLERUD | MELLERUD | VÄSTRA GÖTALANDS LÄN
Ugglom 2 | 556778-5133 | Ugglum Drift AB | 1 ägare | 100 | 5600 | 5600 | 2000 | Vind | Landbaserad | DAD | SE3 | 2024-08-24 | 2009-08-21 - 2009-08-21 | Ny anläggning | 1 | MELLERUD | MELLERUD | VÄSTRA GÖTALANDS LÄN
Ukulelen 2 | Privatperson | Privatperson | 1 ägare | 100 | 8 | 8 | 8 | Sol | Sol | MDL | SE3 | 2030-04-13 | 2015-03-22 - 2015-03-22 | Ny anläggning | 1 | Mölndal | MÖLNDAL | VÄSTRA GÖTALANDS LÄN
Uljabuoda 1 | 556016-2561 | Skellefteå Kraft AB | 1 ägare | 100 | 8000 | 8000 | 3000 | Vind | Landbaserad | IKN | SE2 | 2026-04-29 | 2011-04-28 - 2011-04-28 | Ny anläggning | 1 | ARJEPLOG | ARJEPLOG | NORRBOTTEN
Uljabuoda 10 | 556016-2561 | Skellefteå Kraft AB | 1 ägare | 100 | 8000 | 8000 | 3000 | Vind | Landbaserad | IKN | SE2 | 2026-04-29 | 2011-04-28 - 2011-04-28 | Ny anläggning | 1 | ARJEPLOG | ARJEPLOG | NORRBOTTEN
Uljabuoda 2 | 556016-2561 | Skellefteå Kraft AB | 1 ägare | 100 | 8000 | 8000 | 3000 | Vind | Landbaserad | IKN | SE2 | 2026-04-29 | 2011-04-28 - 2011-04-28 | Ny anläggning | 1 | ARJEPLOG | ARJEPLOG | NORRBOTTEN
Uljabuoda 3 | 556016-2561 | Skellefteå Kraft AB | 1 ägare | 100 | 8000 | 8000 | 3000 | Vind | Landbaserad | IKN | SE2 | 2026-04-29 | 2011-04-28 - 2011-04-28 | Ny anläggning | 1 | ARJEPLOG | ARJEPLOG | NORRBOTTEN
Uljabuoda 4 | 556016-2561 | Skellefteå Kraft AB | 1 ägare | 100 | 8000 | 8000 | 3000 | Vind | Landbaserad | IKN | SE2 | 2025-04-20 | 2010-04-19 - 2010-04-19 | Ny anläggning | 1 | ARJEPLOG | ARJEPLOG | NORRBOTTEN
Uljabuoda 6 | 556016-2561 | Skellefteå Kraft AB | 1 ägare | 100 | 8000 | 8000 | 3000 | Vind | Landbaserad | IKN | SE2 | 2025-04-20 | 2010-04-19 - 2010-04-19 | Ny anläggning | 1 | ARJEPLOG | ARJEPLOG | NORRBOTTEN
Uljabuoda 7 | 556016-2561 | Skellefteå Kraft AB | 1 ägare | 100 | 8000 | 8000 | 3000 | Vind | Landbaserad | IKN | SE2 | 2025-04-20 | 2010-04-19 - 2010-04-19 | Ny anläggning | 1 | ARJEPLOG | ARJEPLOG | NORRBOTTEN
Uljabuoda 8 | 556016-2561 | Skellefteå Kraft AB | 1 ägare | 100 | 8000 | 8000 | 3000 | Vind | Landbaserad | IKN | SE2 | 2026-04-29 | 2011-04-28 - 2011-04-28 | Ny anläggning | 1 | ARJEPLOG | ARJEPLOG | NORRBOTTEN
Uljabuoda 9 | 556016-2561 | Skellefteå Kraft AB | 1 ägare | 100 | 8000 | 8000 | 3000 | Vind | Landbaserad | IKN | SE2 | 2026-04-29 | 2011-04-28 - 2011-04-28 | Ny anläggning | 1 | ARJEPLOG | ARJEPLOG | NORRBOTTEN
Uljabuoda5 | 556016-2561 | Skellefteå Kraft AB | 1 ägare | 100 | 8000 | 8000 | 3000 | Vind | Landbaserad | IKN | SE2 | 2025-04-20 | 2010-04-19 - 2010-04-19 | Ny anläggning | 1 | ARJEPLOG | ARJEPLOG | NORRBOTTEN
Uljeberg | Privatperson | Privatperson | 2 ägare | 100 | 1600 | 1600 | 850 | Vind | Landbaserad | MBY | SE3 | 2020-12-21 | 2005-12-21 - 2005-12-21 | Ny anläggning | 1 | MANTORP | MJÖLBY | ÖSTERGÖTLAND
Ulla M. Grönblad | Privatperson | Privatperson | 1 ägare | 100 | 0 | 0 | 4 | Sol | Sol | NRL | SE3 | 2030-09-01 | 2015-05-01 - 2015-05-01 | Ny anläggning | 1 | Hallsberg | HALLSBERG | ÖREBRO
Ullavi VK 2 mitt | 556914-8249 | KumBro Vind AB | 1 ägare | 100 | 5250 | 5250 | 1800 | Vind | Landbaserad | NRL | SE3 | 2031-03-15 | 2016-03-16 - 2016-03-16 | Ny anläggning | 1 | Sköllersta | HALLSBERG | ÖREBRO
Ullavi VK 3 söder | 556914-8249 | KumBro Vind AB | 1 ägare | 100 | 5250 | 5250 | 3600 | Vind | Landbaserad | NRL | SE3 | 2031-04-10 | 2016-02-15 - 2016-04-07 | Ny anläggning | 2 | Sköllersta | HALLSBERG | ÖREBRO
Ullberga Mjölkgård Solkraft | 556791-2349 | Ullberga Mjök & Mejeri AB | 1 ägare | 100 | 28 | 28 | 35 | Sol | Sol | NYD | SE3 | 2028-12-17 | 2013-11-28 - 2013-11-28 | Ny anläggning | 1 | Ullberga | NYKÖPING | SÖDERMANLAND
Ullevi | 556518-1624 | Ullevi Höbs & Maskin AB | 1 ägare | 100 | 90 | 90 | 90 | Sol | Sol | IKN | SE3 | 2030-06-15 | 2015-01-10 - 2015-01-10 | Ny anläggning | 1 | Skänninge | MJÖLBY | ÖSTERGÖTLAND
Ullevi | 556453-9020 | JEA Lantbruks AB | 1 ägare | 100 | 1650 | 1650 | 800 | Vind | Landbaserad | OLD | SE4 | 2022-03-27 | 2007-03-14 - 2007-03-14 | Ny anläggning | 1 | FÄRJESTADEN | MÖRBYLÅNGA | KALMAR
Ulllavi VK 1 norr | 556914-8249 | KumBro Vind AB | 1 ägare | 100 | 5250 | 5250 | 1800 | Vind | Landbaserad | NRL | SE3 | 2031-03-15 | 2016-03-15 - 2016-03-15 | Ny anläggning | 1 | Sköllersta | HALLSBERG | ÖREBRO
Ullsaxen 14 solel | Privatperson | Privatperson | 1 ägare | 100 | 7 | 7 | 7 | Sol | Sol | UPP | SE3 | 2031-07-31 | 2016-06-17 - 2016-06-17 | Ny anläggning | 1 | Uppsala | UPPSALA | UPPSALA
Ullälva 7 | Privatperson | Privatperson | 1 ägare | 100 | 9 | 9 | 9 | Sol | Sol | LNK | SE3 | 2030-06-15 | 2012-08-23 - 2012-08-23 | Ny anläggning | 1 | Linghem | LINKÖPING | ÖSTERGÖTLAND
Ulsteryd Norregård | Privatperson | Privatperson | 1 ägare | 100 | 4 | 4 | 5 | Sol | Sol | ALV | SE4 | 2031-01-25 | 2015-11-17 - 2015-11-17 | Ny anläggning | 1 | Gemla | VÄXJÖ | KRONOBERG
Ulvatorp 26 | 556417-0297 | Ulvatorp Lantbruk AB | 1 ägare | 100 | 46 | 46 | 40 | Sol | Sol | IKN | SE3 | 2029-12-10 | 2014-07-02 - 2014-07-02 | Ny anläggning | 1 | VEDDINGE | VARBERG | HALLAND
Ulveviken | Privatperson | Privatperson | 1 ägare | 100 | 6 | 6 | 5 | Sol | Sol | DAD | SE3 | 2029-06-25 | 2014-05-26 - 2014-05-26 | Ny anläggning | 1 | UDDEVALLA | UDDEVALLA | VÄSTRA GÖTALANDS LÄN
Ulvstorp 1 öst | 556795-5009 | Glömstorps Energi AB | 1 ägare | 100 | 5200 | 5200 | 2000 | Vind | Landbaserad | GTP | SE3 | 2025-04-26 | 2010-04-23 - 2010-04-23 | Ny anläggning | 1 | VARA | VARA | VÄSTRA GÖTALANDS LÄN
Ulvstorp 2 Väst | 556619-0830 | Carlssons Täckdikning AB | 1 ägare | 100 | 5200 | 5200 | 2000 | Vind | Landbaserad | GTP | SE3 | 2025-04-26 | 2010-04-23 - 2010-04-23 | Ny anläggning | 1 | GRÄSTORP | VARA | VÄSTRA GÖTALANDS LÄN
Umluspen kraftstation | 556810-1520 | Vattenfall Vattenkraft AB | 1 ägare | 4.41 | 419520 | 18501 | 110000 | Vatten | Produktionsökning | UMN | SE2 | 2031-07-31 | 1957-10-22 - 2015-06-18 | Produktionsökning | 2 | STORUMAN | STORUMAN | VÄSTERBOTTEN | Umeälven
Underbacken | Privatperson | Privatperson | 1 ägare | 100 | 2600 | 2600 | 1500 | Vind | Landbaserad | GBN | SE3 | 2028-11-17 | 2013-10-30 - 2013-10-30 | Ny anläggning | 3 | MOHOLM | TÖREBODA | VÄSTRA GÖTALANDS LÄN
Ungsjöbo | 556473-1494 | Håbo Vindkraft AB | 1 ägare | 100 | 2400 | 2400 | 499 | Vatten | Vatten | ENV | SE3 | 2019-08-30 | 2004-08-20 - 2004-08-20 | Omfattande ombyggnad | 2 | Enviken | FALUN | DALARNAS LÄN
Unnerud Stålsberga | Privatperson | Privatperson | 1 ägare | 100 | 2 | 2 | 2 | Sol | Sol | ARV | SE3 | 2029-11-03 | 2014-10-03 - 2014-10-03 | Ny anläggning | 1 | ARVIKA | ARVIKA | VÄRMLAND
Upplands Väsby, Råbäcksgränd 2 | Privatperson | Privatperson | 1 ägare | 100 | 3 | 3 | 4 | Sol | Sol | UPS | SE3 | 2030-03-16 | 2012-12-01 - 2012-12-01 | Ny anläggning | 1 | Upplands Väsby | UPPLANDS VÄSBY | STOCKHOLM
Uppsala Golvasta 2:6 | 556425-3374 | Golvasta Invest AB | 1 ägare | 100 | 34 | 34 | 37 | Sol | Sol | BJL | SE3 | 2029-06-17 | 2014-01-14 - 2014-01-14 | Ny anläggning | 1 | TENSTA | UPPSALA | UPPSALA
Uppsala Stabby 2:13 | Privatperson | Privatperson | 1 ägare | 100 | 7 | 7 | 8 | Sol | Sol | IKN | SE3 | 2029-06-11 | 2013-10-11 - 2013-10-11 | Ny anläggning | 1 | UPPSALA | UPPSALA | UPPSALA
Uppsala-BC | 556575-0261 | Aspholmen Bolandcity AB | 1 ägare | 100 | 237 | 237 | 255 | Sol | Sol | IKN | SE3 | 2031-10-11 | 2016-09-09 - 2016-09-09 | Ny anläggning | 1 | Uppsala | UPPSALA | UPPSALA
Uppsala-Himla | 556396-6612 | Himla AB | 1 ägare | 100 | 31 | 31 | 36 | Sol | Sol | IKN | SE3 | 2031-11-15 | 2016-11-15 - 2016-11-15 | Ny anläggning | 1 | Uppsala | UPPSALA | UPPSALA
Uppsala-STL13 | 262000-0741 | Västmanland-Dala Nation | 1 ägare | 100 | 27 | 27 | 32 | Sol | Sol | IKN | SE3 | 2031-07-11 | 2016-06-20 - 2016-06-20 | Ny anläggning | 1 | Uppsala | UPPSALA | UPPSALA
UPPSALA-Ö19 | 556691-6002 | UAF Fastigheter AB | 1 ägare | 100 | 36 | 36 | 44 | Sol | Sol | IKN | SE3 | 2031-07-11 | 2016-07-04 - 2016-07-04 | Ny anläggning | 1 | Uppsala | UPPSALA | UPPSALA
Uppsol Barkspadevägen 12 | Privatperson | Privatperson | 1 ägare | 100 | 5 | 5 | 7 | Sol | Sol | UPP | SE3 | 2031-07-05 | 2015-12-01 - 2015-12-01 | Ny anläggning | 1 | UPPSALA | UPPSALA | UPPSALA
Uppsol Basunvägen 5 | Privatperson | Privatperson | 1 ägare | 100 | 2 | 2 | 3 | Sol | Sol | UPP | SE3 | 2031-07-11 | 2016-06-01 - 2016-06-01 | Ny anläggning | 1 | Uppsala | UPPSALA | UPPSALA
Uppsol Billvägen 3 | Privatperson | Privatperson | 1 ägare | 100 | 3 | 3 | 4 | Sol | Sol | UPP | SE3 | 2031-08-08 | 2016-06-01 - 2016-06-01 | Ny anläggning | 1 | UPPSALA | UPPSALA | UPPSALA
Uppsol Björkhagsvägen 1 | Privatperson | Privatperson | 1 ägare | 100 | 8 | 8 | 8 | Sol | Sol | UPP | SE3 | 2031-06-28 | 2016-06-01 - 2016-06-01 | Ny anläggning | 1 | Uppsala | UPPSALA | UPPSALA
Uppsol Brushanevägen 17 | Privatperson | Privatperson | 1 ägare | 100 | 6 | 6 | 7 | Sol | Sol | UPP | SE3 | 2031-07-10 | 2016-06-01 - 2016-06-01 | Ny anläggning | 1 | Uppsala | UPPSALA | UPPSALA
Uppsol Djurgårdsvägen 9 | Privatperson | Privatperson | 1 ägare | 100 | 8 | 8 | 8 | Sol | Sol | UPP | SE3 | 2031-07-12 | 2016-06-01 - 2016-06-01 | Ny anläggning | 1 | Uppsala | UPPSALA | UPPSALA
Uppsol Enskiftesvägen 4 | Privatperson | Privatperson | 1 ägare | 100 | 6 | 6 | 6 | Sol | Sol | UPP | SE3 | 2031-10-16 | 2015-12-01 - 2015-12-01 | Ny anläggning | 1 | Uppsala | UPPSALA | UPPSALA
Uppsol Fagottvägen 4 | Privatperson | Privatperson | 1 ägare | 100 | 6 | 6 | 7 | Sol | Sol | UPP | SE3 | 2031-09-05 | 2016-06-01 - 2016-06-01 | Ny anläggning | 1 | Uppsala | UPPSALA | UPPSALA
Uppsol Hässjevägen 22 | Privatperson | Privatperson | 1 ägare | 100 | 7 | 7 | 7 | Sol | Sol | UPP | SE3 | 2031-10-17 | 2015-12-01 - 2015-12-01 | Ny anläggning | 1 | Uppsala | UPPSALA | UPPSALA
Uppsol Hövägen 7 | Privatperson | Privatperson | 1 ägare | 100 | 6 | 6 | 6 | Sol | Sol | UPP | SE3 | 2031-06-28 | 2016-06-01 - 2016-06-01 | Ny anläggning | 1 | Uppsala | UPPSALA | UPPSALA
Uppsol Lövängsvägen 24 | Privatperson | Privatperson | 1 ägare | 100 | 8 | 8 | 8 | Sol | Sol | UPP | SE3 | 2031-10-11 | 2016-10-01 - 2016-10-01 | Ny anläggning | 1 | Uppsala | UPPSALA | UPPSALA
Uppsol Malma Stenväg 7 | Privatperson | Privatperson | 1 ägare | 100 | 5 | 5 | 6 | Sol | Sol | UPP | SE3 | 2031-10-02 | 2016-06-01 - 2016-06-01 | Ny anläggning | 1 | Uppsala | UPPSALA | UPPSALA
Uppsol Mollskinnsvägen 17 | Privatperson | Privatperson | 1 ägare | 100 | 4 | 4 | 4 | Sol | Sol | UPP | SE3 | 2031-10-18 | 2016-10-01 - 2016-10-01 | Ny anläggning | 1 | Uppsala | UPPSALA | UPPSALA
Uppsol Murkelvägen 1 | Privatperson | Privatperson | 1 ägare | 100 | 5 | 5 | 6 | Sol | Sol | UPP | SE3 | 2031-09-28 | 2016-09-20 - 2016-09-20 | Ny anläggning | 1 | UPPSALA | UPPSALA | UPPSALA
Uppsol Rotyxvägen 11 | Privatperson | Privatperson | 1 ägare | 100 | 8 | 8 | 9 | Sol | Sol | UPP | SE3 | 2031-08-15 | 2016-06-01 - 2016-06-01 | Ny anläggning | 1 | Uppsala | UPPSALA | UPPSALA
Uppsol Rotyxvägen 9 | Privatperson | Privatperson | 1 ägare | 100 | 7 | 7 | 8 | Sol | Sol | UPP | SE3 | 2031-07-11 | 2016-06-01 - 2016-06-01 | Ny anläggning | 1 | Uppsala | UPPSALA | UPPSALA
Uppsol Rödhakevägen 31 A | Privatperson | Privatperson | 1 ägare | 100 | 9 | 9 | 9 | Sol | Sol | UPP | SE3 | 2031-08-21 | 2016-06-01 - 2016-06-01 | Ny anläggning | 1 | Uppsala | UPPSALA | UPPSALA
Uppsol Sjutomtavägen 9 | Privatperson | Privatperson | 1 ägare | 100 | 13 | 13 | 14 | Sol | Sol | UPP | SE3 | 2031-07-12 | 2016-06-01 - 2016-06-01 | Ny anläggning | 1 | Uppsala | UPPSALA | UPPSALA
Uppsol Skrindvägen 21 | Privatperson | Privatperson | 1 ägare | 100 | 5 | 5 | 5 | Sol | Sol | UPP | SE3 | 2031-07-05 | 2016-06-01 - 2016-06-01 | Ny anläggning | 1 | UPPSALA | UPPSALA | UPPSALA
Uppsol Skrindvägen 7 | Privatperson | Privatperson | 1 ägare | 100 | 5 | 5 | 5 | Sol | Sol | UPP | SE3 | 2031-07-04 | 2015-12-01 - 2015-12-01 | Ny anläggning | 1 | Uppsala | UPPSALA | UPPSALA
Uppsol Statarvägen 13 | Privatperson | Privatperson | 1 ägare | 100 | 9 | 9 | 10 | Sol | Sol | UPP | SE3 | 2031-07-11 | 2016-06-01 - 2016-06-01 | Ny anläggning | 1 | Uppsala | UPPSALA | UPPSALA
Uppsol Stavkärnsvägen 2 | Privatperson | Privatperson | 1 ägare | 100 | 4 | 4 | 5 | Sol | Sol | UPP | SE3 | 2031-07-04 | 2016-06-01 - 2016-06-01 | Ny anläggning | 1 | Uppsala | UPPSALA | UPPSALA
Uppsol Stavkärnsvägen 6 | Privatperson | Privatperson | 1 ägare | 100 | 7 | 7 | 8 | Sol | Sol | UPP | SE3 | 2031-07-18 | 2016-06-01 - 2016-06-01 | Ny anläggning | 1 | Uppsala | UPPSALA | UPPSALA
Uppsol Tjudervägen 20 | Privatperson | Privatperson | 1 ägare | 100 | 5 | 5 | 5 | Sol | Sol | UPP | SE3 | 2031-09-13 | 2016-06-01 - 2016-06-01 | Ny anläggning | 1 | Uppsala | UPPSALA | UPPSALA
UppsolFulleröDuvboda325 | Privatperson | Privatperson | 1 ägare | 100 | 11 | 11 | 13 | Sol | Sol | UPP | SE3 | 2031-09-13 | 2016-09-10 - 2016-09-10 | Ny anläggning | 1 | Uppsala | UPPSALA | UPPSALA
UppsolFältvägen20 | Privatperson | Privatperson | 1 ägare | 100 | 8 | 8 | 9 | Sol | Sol | UPP | SE3 | 2031-09-12 | 2016-09-01 - 2016-09-01 | Ny anläggning | 1 | Uppsala | UPPSALA | UPPSALA
UppsolHartrajet14 | Privatperson | Privatperson | 1 ägare | 100 | 7 | 7 | 8 | Sol | Sol | UPP | SE3 | 2031-09-18 | 2016-09-10 - 2016-09-10 | Ny anläggning | 1 | Sävja | UPPSALA | UPPSALA
UppsolHällsbovägen55 | Privatperson | Privatperson | 1 ägare | 100 | 5 | 5 | 6 | Sol | Sol | SIG | SE3 | 2031-09-27 | 2016-09-20 - 2016-09-20 | Ny anläggning | 1 | Sigtuna | SIGTUNA | STOCKHOLM
UppsolMollskinnsvägen 11 | Privatperson | Privatperson | 1 ägare | 100 | 5 | 5 | 6 | Sol | Sol | UPP | SE3 | 2031-09-13 | 2016-09-10 - 2016-09-10 | Ny anläggning | 1 | UPPSALA | UPPSALA | UPPSALA
UppsolMollskinnsvägen10 | Privatperson | Privatperson | 1 ägare | 100 | 7 | 7 | 8 | Sol | Sol | UPP | SE3 | 2031-10-06 | 2016-09-10 - 2016-09-10 | Ny anläggning | 1 | Uppsala | UPPSALA | UPPSALA
UppsolRågvägen6 | Privatperson | Privatperson | 1 ägare | 100 | 4 | 4 | 5 | Sol | Sol | UPP | SE3 | 2031-11-02 | 2016-11-01 - 2016-11-01 | Ny anläggning | 1 | Uppsala | UPPSALA | UPPSALA
UppsolRälsvägen7D | Privatperson | Privatperson | 1 ägare | 100 | 4 | 4 | 5 | Sol | Sol | UPP | SE3 | 2031-10-31 | 2016-10-15 - 2016-10-15 | Ny anläggning | 1 | Uppsala | UPPSALA | UPPSALA
UppsolRörbäcksvägen39 | Privatperson | Privatperson | 1 ägare | 100 | 12 | 12 | 13 | Sol | Sol | UPP | SE3 | 2031-09-13 | 2016-09-10 - 2016-09-10 | Ny anläggning | 1 | Uppsala | UPPSALA | UPPSALA
UppsolStjärnvägen15 | Privatperson | Privatperson | 1 ägare | 100 | 4 | 4 | 5 | Sol | Sol | UPP | SE3 | 2031-09-19 | 2016-09-10 - 2016-09-10 | Ny anläggning | 1 | Storvreta | UPPSALA | UPPSALA
UppsolSvankärrsvägen8M | Privatperson | Privatperson | 1 ägare | 100 | 5 | 5 | 6 | Sol | Sol | UPP | SE3 | 2031-09-12 | 2016-09-10 - 2016-09-10 | Ny anläggning | 1 | Uppsala | UPPSALA | UPPSALA
UppsolSånglärksvägen6 | Privatperson | Privatperson | 1 ägare | 100 | 8 | 8 | 9 | Sol | Sol | UPP | SE3 | 2031-09-13 | 2016-09-10 - 2016-09-10 | Ny anläggning | 1 | Storvreta | UPPSALA | UPPSALA
UppsolSömnadsvägen8 | Privatperson | Privatperson | 1 ägare | 100 | 8 | 8 | 9 | Sol | Sol | UPP | SE3 | 2031-10-26 | 2016-10-01 - 2016-10-01 | Ny anläggning | 1 | Uppsala | UPPSALA | UPPSALA
UppsolVattgårdsvägen 18 | Privatperson | Privatperson | 1 ägare | 100 | 5 | 5 | 6 | Sol | Sol | UPP | SE3 | 2031-10-02 | 2016-09-26 - 2016-09-26 | Ny anläggning | 1 | Storvreta | UPPSALA | UPPSALA
UppsolVilanvägen45b | Privatperson | Privatperson | 1 ägare | 100 | 10 | 10 | 11 | Sol | Sol | UPP | SE3 | 2031-09-13 | 2016-09-10 - 2016-09-10 | Ny anläggning | 1 | Uppsala | UPPSALA | UPPSALA
UPS 735999114010968048 | Privatperson | Privatperson | 1 ägare | 100 | 6 | 6 | 8 | Sol | Sol | UPS | SE3 | 2028-03-18 | 2012-12-14 - 2012-12-14 | Ny anläggning | 1 | Bålsta | HÅBO | UPPSALA
Urnatur solkraft | 969725-5629 | Urnatur HB | 1 ägare | 100 | 15 | 15 | 15 | Sol | Sol | VAN | SE3 | 2031-11-22 | 2016-09-11 - 2016-09-11 | Ny anläggning | 1 | ÖDESHÖG | ÖDESHÖG | ÖSTERGÖTLAND
Utby Smedjegården | Privatperson | Privatperson | 1 ägare | 100 | 11 | 11 | 11 | Sol | Sol | TRH | SE3 | 2030-03-30 | 2015-02-27 - 2015-02-27 | Ny anläggning | 1 | Trollhättan | LILLA EDET | VÄSTRA GÖTALANDS LÄN
Utterosen | Privatperson | Privatperson | 1 ägare | 100 | 13 | 13 | 11 | Sol | Sol | VBG | SE3 | 2029-10-13 | 2014-07-01 - 2014-07-01 | Ny anläggning | 1 | Tvååker | VARBERG | HALLAND
Uttersberg 2:238 | Privatperson | Privatperson | 2 ägare | 100 | 8 | 8 | 10 | Sol | Sol | OGO | SE3 | 2030-04-15 | 2015-04-15 - 2015-04-15 | Ny anläggning | 1 | Kolmården | NORRKÖPING | ÖSTERGÖTLAND
Utvalnäsvägen 114 | Privatperson | Privatperson | 1 ägare | 100 | 2 | 2 | 4 | Sol | Sol | GVL | SE3 | 2031-05-24 | 2012-07-01 - 2012-07-01 | Ny anläggning | 1 | Gävle | GÄVLE | GÄVLEBORG
Uvafors Kraftstation | 556419-9734 | Amo Energi AB | 1 ägare | 100 | 900 | 900 | 370 | Vatten | Vatten | NBR | SE4 | 2025-12-14 | 1921-04-01 - 1921-04-01 | Omfattande ombyggnad | 1 | NYBRO | NYBRO | KALMAR | Alsterån
Uvberget | 769613-8911 | Dala Vindkraft ek för | 1 ägare | 100 | 1800 | 1800 | 850 | Vind | Landbaserad | SMB | SE3 | 2022-01-05 | 2006-12-01 - 2006-12-01 | Ny anläggning | 1 | SMEDJEBACKEN | SMEDJEBACKEN | DALARNAS LÄN
Uvberget 2 | 556527-4023 | Bärkehus AB | 1 ägare | 100 | 1500 | 1500 | 850 | Vind | Landbaserad | SMB | SE3 | 2025-06-03 | 2010-06-01 - 2010-06-01 | Ny anläggning | 1 | SMEDJEBACKEN | SMEDJEBACKEN | DALARNAS LÄN
Uvereds Vindkraftpark | 556761-9357 | Vindströmmen AB | 2 ägare | 100 | 6250 | 6250 | 4250 | Vind | Landbaserad | LDK | SE3 | 2018-06-20 | 2003-06-20 - 2003-06-20 | Ny anläggning | 5 | JÄRPÅS | LIDKÖPING | VÄSTRA GÖTALANDS LÄN
V Granbäcksv 30 | Privatperson | Privatperson | 1 ägare | 100 | 3 | 3 | 3 | Sol | Sol | SHD | SE3 | 2030-05-27 | 2015-05-21 - 2015-05-21 | Ny anläggning | 1 | BORÅS | BORÅS | VÄSTRA GÖTALANDS LÄN
Waaler farm | Privatperson | Privatperson | 1 ägare | 100 | 13 | 13 | 18 | Sol | Sol | IKN | SE4 | 2030-02-16 | 2014-11-01 - 2014-11-01 | Ny anläggning | 1 | ASARUM | KARLSHAMN | BLEKINGE
Vabränna Gård | Privatperson | Privatperson | 1 ägare | 100 | 45 | 45 | 43 | Sol | Sol | IKN | SE3 | 2030-06-14 | 2015-05-26 - 2015-05-26 | Ny anläggning | 3 | Veddige | VARBERG | HALLAND
Vadsborg solkraft inmatning | Privatperson | Privatperson | 1 ägare | 100 | 4 | 4 | 4 | Sol | Sol | VIG | SE3 | 2027-12-18 | 2012-09-26 - 2012-09-26 | Ny anläggning | 1 | Vingåker | VINGÅKER | SÖDERMANLAND
Vagnsliden | 556052-1113 | Tyllinge AB | 1 ägare | 100 | 20 | 20 | 20 | Sol | Sol | IKN | SE3 | 2030-06-21 | 2015-01-19 - 2015-01-19 | Ny anläggning | 1 | Gamleby | VÄSTERVIK | KALMAR
Wahlby 1 | Privatperson | Privatperson | 1 ägare | 100 | 1850 | 1850 | 850 | Vind | Landbaserad | VAN | SE3 | 2019-12-02 | 2004-12-02 - 2004-12-02 | Ny anläggning | 1 | VÄDERSTAD | MJÖLBY | ÖSTERGÖTLAND
Vaktel 6 | Privatperson | Privatperson | 1 ägare | 100 | 9 | 9 | 9 | Sol | Sol | SOT | SE3 | 2031-06-07 | 2015-10-01 - 2015-10-01 | Ny anläggning | 1 | SOLLENTUNA | SOLLENTUNA | STOCKHOLM
Valla | 556646-7626 | Valla Vind AB | 1 ägare | 100 | 1750 | 1750 | 850 | Vind | Landbaserad | VAN | SE3 | 2018-11-17 | 2003-11-01 - 2003-11-01 | Ny anläggning | 1 | RÖK ÖDESHÖG | ÖDESHÖG | ÖSTERGÖTLAND
Valla 2 | Privatperson | Privatperson | 1 ägare | 100 | 1800 | 1800 | 850 | Vind | Landbaserad | VAN | SE3 | 2023-07-14 | 2008-07-14 - 2008-07-14 | Ny anläggning | 1 | VÄDERSTAD | ÖDESHÖG | ÖSTERGÖTLAND
Valla 209 | Privatperson | Privatperson | 1 ägare | 100 | 18 | 18 | 19 | Sol | Sol | HAM | SE2 | 2030-12-02 | 2015-03-01 - 2015-03-01 | Ny anläggning | 1 | Bräcke | BRÄCKE | JÄMTLAND
Valla skattegård solkraft inmatning | Privatperson | Privatperson | 1 ägare | 100 | 60 | 60 | 63 | Sol | Sol | IKN | SE3 | 2030-03-30 | 2015-03-25 - 2015-03-25 | Ny anläggning | 1 | Vadstena | VADSTENA | ÖSTERGÖTLAND
Valla95 | Privatperson | Privatperson | 1 ägare | 100 | 10 | 10 | 10 | Sol | Sol | LNK | SE3 | 2031-07-04 | 2016-06-20 - 2016-06-20 | Ny anläggning | 1 | Linköping | LINKÖPING | ÖSTERGÖTLAND
Vallaröds Solel | Privatperson | Privatperson | 1 ägare | 100 | 15 | 15 | 16 | Sol | Sol | BJK | SE4 | 2030-09-21 | 2015-09-01 - 2015-09-01 | Ny anläggning | 1 | ÅSTORP | ÅSTORP | SKÅNE LÄN
Vallastranden 4 | Privatperson | Privatperson | 1 ägare | 100 | 3 | 3 | 3 | Sol | Sol | JML | SE2 | 2030-10-07 | 2015-09-18 - 2015-09-18 | Ny anläggning | 1 | FRÖSÖN | ÖSTERSUND | JÄMTLAND
Vallberga | Privatperson | Privatperson | 2 ägare | 100 | 20 | 20 | 22 | Sol | Sol | IKN | SE3 | 2031-04-11 | 2016-03-18 - 2016-03-18 | Ny anläggning | 1 | Arboga | ARBOGA | VÄSTMANLAND
Vallda Klasberg förskola | 212000-1256 | Kungsbacka kommun | 1 ägare | 100 | 35 | 35 | 35 | Sol | Sol | IKN | SE3 | 2030-06-22 | 2015-05-01 - 2015-05-01 | Ny anläggning | 1 | VALLDA | KUNGSBACKA | HALLAND
Vallda Parkväg 41 | Privatperson | Privatperson | 1 ägare | 100 | 1 | 1 | 1 | Sol | Sol | NHA | SE3 | 2031-01-18 | 2012-03-27 - 2012-03-27 | Ny anläggning | 1 | VALLDA | KUNGSBACKA | HALLAND
Valleberga 189:1 | Privatperson | Privatperson | 1 ägare | 100 | 20 | 20 | 17 | Sol | Sol | SKL | SE4 | 2030-08-16 | 2014-12-18 - 2014-12-18 | Ny anläggning | 1 | Löderup | YSTAD | SKÅNE LÄN
Vallentuna 01 | Privatperson | Privatperson | 1 ägare | 100 | 4 | 4 | 5 | Sol | Sol | IKN | SE3 | 2028-05-05 | 2011-03-23 - 2011-03-23 | Ny anläggning | 1 | Brottby | VALLENTUNA | STOCKHOLM
Vallhaga G1 | 556015-7686 | AB Edsbyns Elverk (publ) | 1 ägare | 100 | 6234 | 6234 | 1240 | Vatten | Vatten | EBN | SE2 | 2028-01-01 | 1956-09-01 - 1956-09-01 | Omfattande ombyggnad | 1 | EDSBYN | OVANÅKER | GÄVLEBORG | Voxnan
Vallhaga G2 | 556015-7686 | AB Edsbyns Elverk (publ) | 1 ägare | 100 | 6646 | 6646 | 1280 | Vatten | Vatten | EBN | SE2 | 2028-12-12 | 1989-09-01 - 1989-09-01 | Omfattande ombyggnad | 1 | EDSBYN | OVANÅKER | GÄVLEBORG | Voxnan
Vallkärra | Privatperson | Privatperson | 1 ägare | 100 | 23 | 23 | 20 | Sol | Sol | IKN | SE4 | 2031-05-01 | 2016-06-01 - 2016-06-01 | Ny anläggning | 1 | LUND | LUND | SKÅNE LÄN
Vallmovägen 16 solkraft inmatning | Privatperson | Privatperson | 1 ägare | 100 | 3 | 3 | 4 | Sol | Sol | SGD | SE3 | 2029-01-07 | 2013-06-24 - 2013-06-24 | Ny anläggning | 1 | Stenungsund | STENUNGSUND | VÄSTRA GÖTALANDS LÄN
Vallmovägen 4 | Privatperson | Privatperson | 1 ägare | 100 | 4 | 4 | 5 | Sol | Sol | SMS | SE4 | 2029-05-27 | 2014-05-16 - 2014-05-16 | Ny anläggning | 1 | ANDERSTORP | GISLAVED | JÖNKÖPING
Vallmovägen 8 | Privatperson | Privatperson | 1 ägare | 100 | 9 | 9 | 8 | Sol | Sol | VAN | SE3 | 2031-06-27 | 2016-06-09 - 2016-06-09 | Ny anläggning | 1 | ASKERSUND | ASKERSUND | ÖREBRO
Vallsberg | Privatperson | Privatperson | 1 ägare | 100 | 30 | 30 | 20 | Vind | Landbaserad | VAN | SE3 | 2026-11-18 | 2011-11-01 - 2011-11-01 | Ny anläggning | 1 | VÄDERSTAD | MJÖLBY | ÖSTERGÖTLAND
Vallsänge 7251 | Privatperson | Privatperson | 1 ägare | 100 | 3 | 3 | 13 | Sol | Sol | IKN | SE2 | 2031-04-28 | 2016-03-24 - 2016-03-24 | Ny anläggning | 1 | KILAFORS | BOLLNÄS | GÄVLEBORG
Vally Mossaväg 31 Solel | Privatperson | Privatperson | 1 ägare | 100 | 9 | 9 | 9 | Sol | Sol | SKN | SE4 | 2030-09-02 | 2015-05-12 - 2015-05-12 | Ny anläggning | 1 | Staffanstorp | STAFFANSTORP | SKÅNE LÄN
Vallåkragården | 556408-5719 | Belteberga Lantbruks AB | 1 ägare | 100 | 55 | 55 | 58 | Sol | Sol | IKN | SE4 | 2031-09-07 | 2016-06-02 - 2016-06-02 | Ny anläggning | 1 | Vallåkra | HELSINGBORG | SKÅNE LÄN
Valmossen 4 | Privatperson | Privatperson | 1 ägare | 100 | 4 | 4 | 5 | Sol | Sol | NHA | SE3 | 2030-01-20 | 2013-08-01 - 2013-08-01 | Ny anläggning | 1 | BRÄNNÖ | HAGFORS | VÄRMLAND
Valterslund | 969700-8168 | HB Valterslunds Vind | 1 ägare | 100 | 3200 | 3200 | 1200 | Vind | Landbaserad | SKL | SE4 | 2019-06-30 | 2004-06-30 - 2004-06-30 | Ny anläggning | 1 | TOMELILLA | TOMELILLA | SKÅNE LÄN
Valthornsgatan 42 | Privatperson | Privatperson | 1 ägare | 100 | 10 | 10 | 10 | Sol | Sol | BRS | SE3 | 2031-09-27 | 2016-08-26 - 2016-08-26 | Ny anläggning | 1 | Borås | BORÅS | VÄSTRA GÖTALANDS LÄN
Valthornsgatan 47 | Privatperson | Privatperson | 1 ägare | 100 | 7 | 7 | 7 | Sol | Sol | BRS | SE3 | 2031-09-27 | 2016-09-01 - 2016-09-01 | Ny anläggning | 1 | Borås | BORÅS | VÄSTRA GÖTALANDS LÄN
Valthornsgatan 51 | Privatperson | Privatperson | 1 ägare | 100 | 7 | 7 | 7 | Sol | Sol | BRS | SE3 | 2031-09-27 | 2016-09-01 - 2016-09-01 | Ny anläggning | 1 | Borås | BORÅS | VÄSTRA GÖTALANDS LÄN
Valtorps kvarn 2:1 | 556320-3172 | Rösberga Bruk AB | 1 ägare | 100 | 400 | 400 | 95 | Vatten | Vatten | FBN | SE3 | 2023-09-23 | 2008-09-01 - 2008-09-01 | Ny anläggning | 1 | FALKÖPING | FALKÖPING | VÄSTRA GÖTALANDS LÄN
Valåker 1:9 | 556640-9230 | Åbykulle AB | 1 ägare | 100 | 24 | 24 | 30 | Sol | Sol | SDT | SE3 | 2030-03-11 | 2014-05-15 - 2014-05-15 | Ny anläggning | 1 | HÖLÖ | SÖDERTÄLJE | STOCKHOLM
Vancos AB | 556775-4600 | Vancos Munka Ljungby AB | 1 ägare | 100 | 8 | 8 | 8 | Sol | Sol | AHB | SE4 | 2027-08-15 | 2012-05-03 - 2012-05-03 | Ny anläggning | 1 | MUNKA LJUNGBY | ÄNGELHOLM | SKÅNE LÄN
Vankiva Avfallsanläggning | 556555-0349 | Hässleholm Miljö AB | 1 ägare | 100 | 2500 | 2500 | 360 | Biobränsle / torv / fossilt | Övrig | IKN | SE4 | 2022-07-06 | 2007-07-06 - 2007-07-06 | Ny anläggning | 1 | VANKIVA | HÄSSLEHOLM | SKÅNE LÄN
Vannborga 1 | 769613-9661 | Kalmarsund Vind ek för | 1 ägare | 100 | 1550 | 1550 | 850 | Vind | Landbaserad | BHM | SE4 | 2019-12-20 | 2004-12-20 - 2004-12-20 | Ny anläggning | 1 | Köpingsvik | BORGHOLM | KALMAR
Vannborga 2 | 769613-9661 | Kalmarsund Vind ek för | 1 ägare | 100 | 1550 | 1550 | 850 | Vind | Landbaserad | BHM | SE4 | 2019-12-20 | 2004-12-20 - 2004-12-20 | Ny anläggning | 1 | Köpingsvik | BORGHOLM | KALMAR
Wannborga Solcellsnläggning | Privatperson | Privatperson | 1 ägare | 100 | 44 | 44 | 44 | Sol | Sol | IKN | SE4 | 2031-07-13 | 2016-07-07 - 2016-07-07 | Ny anläggning | 1 | Köpingsvik | BORGHOLM | KALMAR
Vanstads skogsväg 001 | Privatperson | Privatperson | 1 ägare | 100 | 21 | 21 | 21 | Sol | Sol | SJB | SE4 | 2031-10-09 | 2016-08-22 - 2016-08-22 | Ny anläggning | 1 | Lövestad | SJÖBO | SKÅNE LÄN
Wapnö Biogas | 556105-5228 | WAPNÖ AB | 1 ägare | 100 | 3100 | 3100 | 370 | Biobränsle / torv / fossilt | Övrig | HMD | SE4 | 2028-05-20 | 2013-05-12 - 2013-05-12 | Ny anläggning | 1 | VAPNÖ | HALMSTAD | HALLAND
Vara Kroken | Privatperson | Privatperson | 4 ägare | 100 | 5000 | 5000 | 2000 | Vind | Landbaserad | KVM | SE3 | 2026-12-28 | 2011-12-28 - 2011-12-28 | Ny anläggning | 1 | KVÄNUM | VARA | VÄSTRA GÖTALANDS LÄN
Vara Tornum 13:1 | 556431-8987 | Fredängen AB | 9 ägare | 100 | 5300 | 5300 | 2000 | Vind | Landbaserad | KVM | SE3 | 2022-12-01 | 2007-12-01 - 2007-12-01 | Ny anläggning | 1 | KVÄNUM | VARA | VÄSTRA GÖTALANDS LÄN
Varamovägen 147 Solkraft inmatning | Privatperson | Privatperson | 1 ägare | 100 | 6 | 6 | 4 | Sol | Sol | VAN | SE3 | 2031-04-11 | 2016-03-22 - 2016-03-22 | Ny anläggning | 1 | Motala | MOTALA | ÖSTERGÖTLAND
Warbro kvarn G1 | Privatperson | Privatperson | 2 ägare | 100 | 340 | 340 | 60 | Vatten | Vatten | KHB | SE3 | 2027-01-01 | 2002-02-01 - 2002-02-01 | Omfattande ombyggnad | 1 | SKÖLDINGE | KATRINEHOLM | SÖDERMANLAND
Varby 11:10 - vindkraftverk | Privatperson | Privatperson | 2 ägare | 100 | 1820 | 1820 | 800 | Vind | Landbaserad | VAN | SE3 | 2023-05-14 | 2008-05-14 - 2008-05-14 | Ny anläggning | 1 | MOTALA | MOTALA | ÖSTERGÖTLAND
Varby 2 | Privatperson | Privatperson | 1 ägare | 100 | 1700 | 1700 | 800 | Vind | Landbaserad | VAN | SE3 | 2026-06-17 | 2011-06-13 - 2011-06-13 | Ny anläggning | 1 | MOTALA | MOTALA | ÖSTERGÖTLAND
Varmskär Solkraft inmatning | Privatperson | Privatperson | 1 ägare | 100 | 7 | 7 | 8 | Sol | Sol | OHM | SE3 | 2030-01-12 | 2014-11-28 - 2014-11-28 | Ny anläggning | 1 | GRÄSÖ | ÖSTHAMMAR | UPPSALA
varnamo1 | Privatperson | Privatperson | 1 ägare | 100 | 9 | 9 | 10 | Sol | Sol | VMO | SE4 | 2028-06-12 | 2013-05-16 - 2013-05-16 | Ny anläggning | 1 | värnamo | VÄRNAMO | JÖNKÖPING
VAROLA 2 Solkraft inmatning | Privatperson | Privatperson | 1 ägare | 100 | 8 | 8 | 8 | Sol | Sol | SLD | SE3 | 2031-03-22 | 2016-03-18 - 2016-03-18 | Ny anläggning | 1 | Skövde | SKÖVDE | VÄSTRA GÖTALANDS LÄN
Varola solkraft inmatning | Privatperson | Privatperson | 1 ägare | 100 | 6 | 6 | 6 | Sol | Sol | SLD | SE3 | 2030-09-27 | 2015-05-25 - 2015-05-25 | Ny anläggning | 1 | Varola | SKÖVDE | VÄSTRA GÖTALANDS LÄN
Varsvik Vindkraftpark | 556914-9833 | Varsvik AB | 1 ägare | 100 | 165000 | 165000 | 52275 | Vind | Landbaserad | VIK | SE3 | 2029-08-31 | 2014-09-01 - 2014-09-01 | Ny anläggning | 17 | Hallstavik | NORRTÄLJE | STOCKHOLM
Varvs Maskinstation | Privatperson | Privatperson | 1 ägare | 100 | 70 | 70 | 74 | Sol | Sol | IKN | SE3 | 2031-12-15 | 2016-11-17 - 2016-11-17 | Ny anläggning | 1 | Motala | MOTALA | ÖSTERGÖTLAND
Vasavägen 29 | 556414-5026 | Lindstrands Bygg AB | 1 ägare | 100 | 20 | 20 | 21 | Sol | Sol | IKN | SE3 | 2030-09-03 | 2015-06-26 - 2015-06-26 | Ny anläggning | 1 | Linköping | LINKÖPING | ÖSTERGÖTLAND
Vasavägen 33 | 556414-5026 | Lindstrands Bygg AB | 1 ägare | 100 | 11 | 11 | 11 | Sol | Sol | IKN | SE3 | 2030-08-30 | 2015-04-27 - 2015-04-27 | Ny anläggning | 1 | Linköping | LINKÖPING | ÖSTERGÖTLAND
Vasavägen 35 | 556414-5026 | Lindstrands Bygg AB | 1 ägare | 100 | 17 | 17 | 17 | Sol | Sol | IKN | SE3 | 2030-03-30 | 2015-01-28 - 2015-01-28 | Ny anläggning | 1 | Linköping | LINKÖPING | ÖSTERGÖTLAND
Vassmolösa 1 | 556887-5495 | Vassmolösa Vind AB | 1 ägare | 100 | 5100 | 5100 | 1800 | Vind | Landbaserad | SMS | SE4 | 2027-07-19 | 2012-07-18 - 2012-07-18 | Ny anläggning | 1 | VASSMOLÖSA | KALMAR | KALMAR
Vassmolösa 1:9 | Privatperson | Privatperson | 1 ägare | 100 | 10 | 10 | 10 | Sol | Sol | SMS | SE4 | 2031-07-25 | 2016-07-12 - 2016-07-12 | Ny anläggning | 1 | Vassmolösa | KALMAR | KALMAR
Vassmolösa 2 | 556887-5495 | Vassmolösa Vind AB | 1 ägare | 100 | 5100 | 5100 | 1800 | Vind | Landbaserad | SMS | SE4 | 2027-07-19 | 2012-07-18 - 2012-07-18 | Ny anläggning | 1 | VASSMOLÖSA | KALMAR | KALMAR
Vassmolösa 3 | 556887-5495 | Vassmolösa Vind AB | 1 ägare | 100 | 5100 | 5100 | 1800 | Vind | Landbaserad | SMS | SE4 | 2027-07-19 | 2012-07-18 - 2012-07-18 | Ny anläggning | 1 | VASSMOLÖSA | KALMAR | KALMAR
Vassmolösa 4 | 556887-5495 | Vassmolösa Vind AB | 1 ägare | 100 | 5100 | 5100 | 1800 | Vind | Landbaserad | SMS | SE4 | 2027-07-19 | 2012-07-18 - 2012-07-18 | Ny anläggning | 1 | VASSMOLÖSA | KALMAR | KALMAR
Vassmolösa 5 | 556887-5495 | Vassmolösa Vind AB | 1 ägare | 100 | 5100 | 5100 | 1800 | Vind | Landbaserad | SMS | SE4 | 2027-07-19 | 2012-07-19 - 2012-07-19 | Ny anläggning | 1 | VASSMOLÖSA | KALMAR | KALMAR
Vassändan 11 | Privatperson | Privatperson | 2 ägare | 100 | 5 | 5 | 7 | Sol | Sol | NBL | SE3 | 2031-10-02 | 2016-08-10 - 2016-08-10 | Ny anläggning | 1 | HÄLLEVADSHOLM | MUNKEDAL | VÄSTRA GÖTALANDS LÄN
Vattenkraft Sånnestorp 9002 | 556551-2711 | Vettinge Lantbruks AB | 1 ägare | 100 | 3 | 3 | 30 | Vatten | Vatten | SKL | SE4 | 2025-08-10 | 2009-09-16 - 2009-09-16 | Ny anläggning | 1 | ÖRKELLJUNGA | ÖRKELLJUNGA | SKÅNE LÄN
Vattenkraftverk MCT Brattberg | 556027-8102 | MCT Brattberg AB | 1 ägare | 48.7 | 400 | 195 | 90 | Vatten | Produktionsökning | IKN | SE4 | 2026-02-02 | 1959-01-01 - 1959-01-01 | Produktionsökning | 1 | KARLSKRONA | KARLSKRONA | BLEKINGE | Lyckebyån
Vattentornet solcellsanläggning | 556048-0674 | AB Helsingborgshem | 1 ägare | 100 | 31 | 31 | 38 | Sol | Sol | IKN | SE4 | 2027-01-27 | 2012-01-23 - 2012-01-23 | Ny anläggning | 1 | HELSINGBORG | HELSINGBORG | SKÅNE LÄN
Vattenverksvägen 23 | Privatperson | Privatperson | 1 ägare | 100 | 9 | 9 | 9 | Sol | Sol | LYS | SE3 | 2031-10-05 | 2016-09-28 - 2016-09-28 | Ny anläggning | 1 | LYSEKIL | LYSEKIL | VÄSTRA GÖTALANDS LÄN
Watts-björkgatan 4 | 556162-6606 | AB Uppsala Kommuns Industrihus | 1 ägare | 100 | 28 | 28 | 32 | Sol | Sol | IKN | SE3 | 2031-05-25 | 2016-05-20 - 2016-05-20 | Ny anläggning | 1 | UPPSALA | UPPSALA | UPPSALA
Vattumannen block 9 | 556458-1907 | Eskilstuna Energi och Miljö AB | 1 ägare | 100 | 65 | 65 | 75 | Sol | Sol | ESK | SE3 | 2031-07-13 | 2014-08-01 - 2014-08-01 | Ny anläggning | 1 | Eskilstuna | ESKILSTUNA | SÖDERMANLAND
Vattviken 2:42 | Privatperson | Privatperson | 1 ägare | 100 | 8 | 8 | 8 | Sol | Sol | BRG | SE2 | 2030-02-15 | 2013-08-21 - 2013-08-21 | Ny anläggning | 1 | VATTVIKEN | BERG | JÄMTLAND
Vaxholm, Tynningö | Privatperson | Privatperson | 1 ägare | 100 | 4 | 4 | 5 | Sol | Sol | AKB | SE3 | 2030-09-14 | 2014-09-09 - 2014-09-09 | Ny anläggning | 1 | Stockholm | VAXHOLM | STOCKHOLM
VB1SOL13 | Privatperson | Privatperson | 1 ägare | 100 | 12 | 12 | 13 | Sol | Sol | SDT | SE3 | 2030-06-15 | 2015-06-02 - 2015-06-02 | Ny anläggning | 1 | Järna | SÖDERTÄLJE | STOCKHOLM
Veberöd-1 | Privatperson | Privatperson | 1 ägare | 100 | 7 | 7 | 8 | Sol | Sol | SKL | SE4 | 2029-09-15 | 2013-10-01 - 2013-10-01 | Ny anläggning | 1 | Veberöd | LUND | SKÅNE LÄN
Wedmoverket | Privatperson | Privatperson | 2 ägare | 100 | 7 | 7 | 8 | Sol | Sol | SFP | SE4 | 2031-02-28 | 2016-01-22 - 2016-01-22 | Ny anläggning | 1 | Staffanstorp | STAFFANSTORP | SKÅNE LÄN
Vegagatan 5D | 556686-4764 | Elektrikern el o energi i kristinehamn | 1 ägare | 100 | 15 | 15 | 16 | Sol | Sol | KRH | SE3 | 2029-06-08 | 2014-05-28 - 2014-05-28 | Ny anläggning | 1 | Kristinehamn | KRISTINEHAMN | VÄRMLAND
Weine | Privatperson | Privatperson | 1 ägare | 100 | 40 | 40 | 15 | Vatten | Vatten | SMS | SE4 | 2025-02-04 | 2010-01-01 - 2010-01-01 | Ny anläggning | 1 | LINDÅS, NYBRO | NYBRO | KALMAR
Velanderborgsskolan solkraft | 556633-9221 | Gnesta förvaltnings AB | 1 ägare | 100 | 12 | 12 | 12 | Sol | Sol | VAG | SE3 | 2030-04-08 | 2014-10-01 - 2014-10-01 | Ny anläggning | 1 | BJÖRNLUNDA | GNESTA | SÖDERMANLAND
Vellinge Hököpinge 3:8 | Privatperson | Privatperson | 1 ägare | 100 | 16 | 16 | 16 | Sol | Sol | SKL | SE4 | 2031-04-12 | 2016-04-07 - 2016-04-07 | Ny anläggning | 1 | Vellinge | VELLINGE | SKÅNE LÄN
Vena Säby | 559022-2583 | Slättens Vind AB | 2 ägare | 100 | 1800 | 1800 | 800 | Vind | Landbaserad | DAD | SE3 | 2022-11-05 | 2007-10-12 - 2007-10-12 | Ny anläggning | 1 | MELLERUD | MELLERUD | VÄSTRA GÖTALANDS LÄN
Vendelsudd | Privatperson | Privatperson | 1 ägare | 100 | 3 | 3 | 4 | Sol | Sol | EKO | SE3 | 2028-01-23 | 2010-06-22 - 2010-06-22 | Ny anläggning | 1 | Färentuna | EKERÖ | STOCKHOLM
Verk 1 - Otterbäcken | 556824-3983 | Lilla Årås Vindpark AB | 1 ägare | 100 | 6000 | 6000 | 2500 | Vind | Landbaserad | GBN | SE3 | 2026-02-22 | 2011-02-22 - 2011-02-22 | Ny anläggning | 1 | OTTERBÄCKEN | GULLSPÅNG | VÄSTRA GÖTALANDS LÄN
Verk 1-5 N137140 Vrången Norra | 556778-9705 | Vrångens Kraft AB | 1 ägare | 100 | 30000 | 30000 | 11500 | Vind | Landbaserad | SYD | SE4 | 2027-11-27 | 2012-11-05 - 2012-11-05 | Ny anläggning | 5 | Korsberga/Milletorp | VETLANDA | JÖNKÖPING
Verk 2 - Lilla Årås | 556824-3983 | Lilla Årås Vindpark AB | 1 ägare | 100 | 6000 | 6000 | 2500 | Vind | Landbaserad | GBN | SE3 | 2026-02-22 | 2011-02-22 - 2011-02-22 | Ny anläggning | 1 | OTTERBÄCKEN | GULLSPÅNG | VÄSTRA GÖTALANDS LÄN
Verk 3 - Lilla Årås | 556824-3983 | Lilla Årås Vindpark AB | 1 ägare | 100 | 6000 | 6000 | 2500 | Vind | Landbaserad | GBN | SE3 | 2026-02-22 | 2011-02-21 - 2011-02-21 | Ny anläggning | 1 | OTTERBÄCKEN | GULLSPÅNG | VÄSTRA GÖTALANDS LÄN
Verkstad | Privatperson | Privatperson | 1 ägare | 100 | 10 | 10 | 10 | Sol | Sol | NRL | SE3 | 2030-05-18 | 2015-03-19 - 2015-03-19 | Ny anläggning | 1 | FJUGESTA | LEKEBERG | ÖREBRO
Vessige Kraftstation G2 | 556036-1379 | Vebro industriaktiebolag | 1 ägare | 100 | 600 | 600 | 110 | Vatten | Vatten | IKN | SE4 | 2027-10-28 | 1933-07-01 - 1933-07-01 | Omfattande ombyggnad | 1 | VESSIGEBRO | FALKENBERG | HALLAND
Vesslestigen 14, tak | Privatperson | Privatperson | 1 ägare | 100 | 2 | 2 | 3 | Sol | Sol | HRA | SE3 | 2031-04-11 | 2015-12-03 - 2015-12-03 | Ny anläggning | 1 | Hindås | HÄRRYDA | VÄSTRA GÖTALANDS LÄN
Vestas V27 | Privatperson | Privatperson | 1 ägare | 100 | 250 | 250 | 225 | Vind | Landbaserad | NKL | SE3 | 2019-10-08 | 2004-10-08 - 2004-10-08 | Ny anläggning | 1 | ÖREBRO | ÖREBRO | ÖREBRO
Vetet 7 | Privatperson | Privatperson | 1 ägare | 100 | 6 | 6 | 6 | Sol | Sol | SKN | SE4 | 2031-02-17 | 2015-09-10 - 2015-09-10 | Ny anläggning | 1 | Dalby | LUND | SKÅNE LÄN
Wetterlings Solcellskraft | 556014-8909 | S.A. Wetterlings Manufaktur AB | 1 ägare | 100 | 15 | 15 | 18 | Sol | Sol | SDV | SE3 | 2028-12-01 | 2013-07-05 - 2013-07-05 | Ny anläggning | 1 | Storvik | SANDVIKEN | GÄVLEBORG
Wetterlings Vattenkraftverk | 556014-8909 | S.A. Wetterlings Manufaktur AB | 1 ägare | 100 | 140 | 140 | 30 | Vatten | Vatten | SDV | SE3 | 2030-02-10 | 2012-03-08 - 2012-03-08 | Ny anläggning | 1 | Storvik | SANDVIKEN | GÄVLEBORG
Vettåsen 1 | 556884-4780 | Samkraft Grännsjön AB | 1 ägare | 100 | 5600 | 5600 | 2000 | Vind | Landbaserad | SDV | SE3 | 2025-03-03 | 2010-03-03 - 2010-03-03 | Ny anläggning | 1 | JÄRBO | SANDVIKEN | GÄVLEBORG
Vettåsen 1 Thomas Dahl | 556791-7710 | Wallenstam Vindkraft Vettåsen AB | 1 ägare | 100 | 6250 | 6250 | 2300 | Vind | Landbaserad | IKN | SE2 | 2027-02-28 | 2012-02-27 - 2012-02-27 | Ny anläggning | 1 | OCKELBO | OCKELBO | GÄVLEBORG
Vettåsen 2 | 556884-4780 | Samkraft Grännsjön AB | 1 ägare | 100 | 5600 | 5600 | 2000 | Vind | Landbaserad | SDV | SE3 | 2025-07-16 | 2010-07-16 - 2010-07-16 | Ny anläggning | 1 | JÄRBO | SANDVIKEN | GÄVLEBORG
Vettåsen 2 Thomas Dahl | 556791-7710 | Wallenstam Vindkraft Vettåsen AB | 1 ägare | 100 | 6250 | 6250 | 2300 | Vind | Landbaserad | IKN | SE2 | 2027-02-28 | 2012-02-27 - 2012-02-27 | Ny anläggning | 1 | OCKELBO | OCKELBO | GÄVLEBORG
Vettåsen 3 Thomas Dahl | 556791-7710 | Wallenstam Vindkraft Vettåsen AB | 1 ägare | 100 | 6250 | 6250 | 2300 | Vind | Landbaserad | IKN | SE2 | 2027-02-28 | 2012-02-27 - 2012-02-27 | Ny anläggning | 1 | OCKELBO | OCKELBO | GÄVLEBORG
Vettåsen 4 Thomas Dahl | 556791-7710 | Wallenstam Vindkraft Vettåsen AB | 1 ägare | 100 | 6250 | 6250 | 2300 | Vind | Landbaserad | IKN | SE2 | 2027-02-28 | 2012-02-27 - 2012-02-27 | Ny anläggning | 1 | OCKELBO | OCKELBO | GÄVLEBORG
Vettåsen 5 Thomas Dahl | 556791-7710 | Wallenstam Vindkraft Vettåsen AB | 1 ägare | 100 | 6250 | 6250 | 2300 | Vind | Landbaserad | IKN | SE2 | 2027-02-28 | 2012-02-27 - 2012-02-27 | Ny anläggning | 1 | OCKELBO | OCKELBO | GÄVLEBORG
Vettåsen 6 Thomas Dahl | 556791-7710 | Wallenstam Vindkraft Vettåsen AB | 1 ägare | 100 | 6250 | 6250 | 2300 | Vind | Landbaserad | IKN | SE2 | 2027-02-28 | 2012-02-27 - 2012-02-27 | Ny anläggning | 1 | OCKELBO | OCKELBO | GÄVLEBORG
Wibeliusgatan 6 | 715600-1179 | Brf Södertäljehus 3 | 1 ägare | 100 | 40 | 40 | 43 | Sol | Sol | IKN | SE3 | 2028-12-19 | 2013-12-04 - 2013-12-04 | Ny anläggning | 1 | Södertälje | SÖDERTÄLJE | STOCKHOLM
Vickleby | Privatperson | Privatperson | 1 ägare | 100 | 16 | 16 | 16 | Sol | Sol | OLD | SE4 | 2028-10-06 | 2013-08-30 - 2013-08-30 | Ny anläggning | 1 | FÄRJESTADEN | KALMAR | KALMAR
Victoriastadium | 212000-1132 | Lunds kommun | 1 ägare | 100 | 200 | 200 | 210 | Sol | Sol | IKN | SE4 | 2031-08-02 | 2016-05-01 - 2016-05-01 | Ny anläggning | 1 | Lund | LUND | SKÅNE LÄN
Widtsköfle | 556013-0154 | AB Widtsköfle | 1 ägare | 100 | 207 | 207 | 218 | Sol | Sol | IKN | SE4 | 2031-12-12 | 2016-11-24 - 2016-11-24 | Ny anläggning | 10 | Vittskövle | KRISTIANSTAD | SKÅNE LÄN
Vifors | 556832-2530 | Streamgate North AB | 1 ägare | 100 | 8000 | 8000 | 2476 | Vatten | Vatten | HAL | SE2 | 2031-06-06 | 1920-01-01 - 1920-01-01 | Omfattande ombyggnad | 2 | BERGBYN | GÄVLE | GÄVLEBORG
Vigern | Privatperson | Privatperson | 1 ägare | 100 | 6 | 6 | 7 | Sol | Sol | DAD | SE3 | 2031-06-19 | 2015-10-08 - 2015-10-08 | Ny anläggning | 1 | Grundsund | LYSEKIL | VÄSTRA GÖTALANDS LÄN
VIGGEN3 | Privatperson | Privatperson | 1 ägare | 100 | 8 | 8 | 8 | Sol | Sol | KKA | SE4 | 2031-04-14 | 2016-03-18 - 2016-03-18 | Ny anläggning | 1 | Lyckeby | KARLSKRONA | BLEKINGE
Viglunda | 556705-6410 | Javi Vind AB | 1 ägare | 100 | 1500 | 1500 | 850 | Vind | Landbaserad | MYN | SE3 | 2020-05-12 | 2005-04-22 - 2005-04-22 | Ny anläggning | 1 | SKARA | SKARA | VÄSTRA GÖTALANDS LÄN
Vik 1:83 | Privatperson | Privatperson | 1 ägare | 100 | 1 | 1 | 3 | Sol | Sol | NSF | SE3 | 2031-03-30 | 2015-10-01 - 2015-10-01 | Ny anläggning | 1 | Hestra | GISLAVED | JÖNKÖPING
Vik Solkraft | Privatperson | Privatperson | 1 ägare | 100 | 14 | 14 | 15 | Sol | Sol | IKN | SE3 | 2030-11-05 | 2015-10-12 - 2015-10-12 | Ny anläggning | 1 | Mellösa | FLEN | SÖDERMANLAND
Vikbrovägen 2 | Privatperson | Privatperson | 1 ägare | 100 | 14 | 14 | 12 | Sol | Sol | GBG | SE3 | 2031-05-12 | 2016-04-29 - 2016-04-29 | Ny anläggning | 1 | Torslanda | GÖTEBORG | VÄSTRA GÖTALANDS LÄN
Vikene Westby | Privatperson | Privatperson | 1 ägare | 100 | 5 | 5 | 6 | Sol | Sol | VAL | SE3 | 2030-06-14 | 2012-10-29 - 2012-10-29 | Ny anläggning | 1 | Brunskog | ARVIKA | VÄRMLAND
Vikensved 20 | Privatperson | Privatperson | 1 ägare | 100 | 2 | 2 | 4 | Sol | Sol | SMS | SE4 | 2031-11-23 | 2016-09-17 - 2016-09-17 | Ny anläggning | 1 | Växjö | VÄXJÖ | KRONOBERG
Vikingahallen | 212000-0225 | Sigtuna kommun | 1 ägare | 100 | 58 | 58 | 58 | Sol | Sol | SIG | SE3 | 2031-10-16 | 2016-10-13 - 2016-10-13 | Ny anläggning | 1 | Märsta | SIGTUNA | STOCKHOLM
Vikingaskolan | 212000-1132 | Lunds kommun | 1 ägare | 100 | 80 | 80 | 90 | Sol | Sol | IKN | SE4 | 2031-09-05 | 2016-08-23 - 2016-08-23 | Ny anläggning | 1 | Lund | LUND | SKÅNE LÄN
Vikingen 4 | Privatperson | Privatperson | 1 ägare | 100 | 2 | 2 | 3 | Sol | Sol | IKN | SE3 | 2029-05-27 | 2012-07-04 - 2012-07-04 | Ny anläggning | 1 | ÅTVIDABERG | ÅTVIDABERG | ÖSTERGÖTLAND
Viks Gård Solel | Privatperson | Privatperson | 1 ägare | 100 | 9 | 9 | 11 | Sol | Sol | SDT | SE3 | 2028-06-16 | 2013-05-27 - 2013-05-27 | Ny anläggning | 1 | Nykvarn | NYKVARN | STOCKHOLM
Viksjö Bruk Ockelbo | 556265-0084 | Nilsson Kraft AB | 1 ägare | 100 | 600 | 600 | 90 | Vatten | Vatten | HAL | SE2 | 2025-03-08 | 2010-03-03 - 2010-03-03 | Ny anläggning | 2 | OCKELBO | GÄVLE | GÄVLEBORG | Hamrånge ån
Vikvägen 3 | Privatperson | Privatperson | 1 ägare | 100 | 8 | 8 | 7 | Sol | Sol | VBS | SE3 | 2030-11-22 | 2015-11-13 - 2015-11-13 | Ny anläggning | 1 | Kärradal | VARBERG | HALLAND
Vikänget | Privatperson | Privatperson | 1 ägare | 100 | 8 | 8 | 6 | Sol | Sol | HDB | SE3 | 2029-01-28 | 2013-10-01 - 2013-10-01 | Ny anläggning | 1 | Hedemora | HEDEMORA | DALARNAS LÄN
Vilarstenen | Privatperson | Privatperson | 1 ägare | 100 | 4 | 4 | 5 | Sol | Sol | HSD | SE2 | 2030-09-10 | 2014-10-13 - 2014-10-13 | Ny anläggning | 1 | Härnösand | HÄRNÖSAND | VÄSTERNORRLAND
villa bredhult | Privatperson | Privatperson | 1 ägare | 100 | 16 | 16 | 18 | Sol | Sol | IKN | SE3 | 2030-07-22 | 2015-06-26 - 2015-06-26 | Ny anläggning | 1 | öxabäck | MARK | VÄSTRA GÖTALANDS LÄN
Villa Kullberg | Privatperson | Privatperson | 1 ägare | 100 | 11 | 11 | 17 | Sol | Sol | LNK | SE3 | 2030-04-08 | 2015-01-01 - 2015-01-01 | Ny anläggning | 1 | LINKÖPING | LINKÖPING | ÖSTERGÖTLAND
Villa Moberg | Privatperson | Privatperson | 1 ägare | 100 | 10 | 10 | 7 | Sol | Sol | OLD | SE4 | 2029-08-05 | 2014-01-24 - 2014-01-24 | Ny anläggning | 1 | FÄRJESTADEN | MÖRBYLÅNGA | KALMAR
Villa Toro | Privatperson | Privatperson | 1 ägare | 100 | 2 | 2 | 2 | Sol | Sol | VIN | SE3 | 2030-04-13 | 2011-11-08 - 2011-11-08 | Ny anläggning | 1 | Vinninga | LIDKÖPING | VÄSTRA GÖTALANDS LÄN
Villa Wattskog | Privatperson | Privatperson | 1 ägare | 100 | 3 | 3 | 2 | Sol | Sol | GTL | SE3 | 2027-02-23 | 2011-11-11 - 2011-11-11 | Ny anläggning | 1 | HÖGKLINT | GOTLAND | GOTLAND
Villagatan 18 | Privatperson | Privatperson | 1 ägare | 100 | 4 | 4 | 4 | Sol | Sol | FBN | SE3 | 2031-04-14 | 2015-10-14 - 2015-10-14 | Ny anläggning | 1 | Falköping | FALKÖPING | VÄSTRA GÖTALANDS LÄN
Villagatan 21 solkraft inmatning | Privatperson | Privatperson | 1 ägare | 100 | 5 | 5 | 5 | Sol | Sol | VAG | SE3 | 2029-04-13 | 2014-02-15 - 2014-02-15 | Ny anläggning | 1 | Trosa | TROSA | SÖDERMANLAND
Villagatan 8 B | Privatperson | Privatperson | 1 ägare | 100 | 4 | 4 | 9 | Sol | Sol | AKB | SE3 | 2031-09-11 | 2016-08-31 - 2016-08-31 | Ny anläggning | 1 | Vaxholm | VAXHOLM | STOCKHOLM
Villköl - VKA A01-A04 | 556938-6864 | EON Wind Sweden AB | 1 ägare | 100 | 29870 | 29870 | 12300 | Vind | Landbaserad | SYD | SE4 | 2027-12-04 | 2012-11-08 - 2012-11-30 | Ny anläggning | 4 | Nybro | NYBRO | KALMAR
Villköl VKA A05-A07 | 556938-6864 | EON Wind Sweden AB | 1 ägare | 100 | 22400 | 22400 | 9225 | Vind | Landbaserad | SYD | SE4 | 2027-10-31 | 2012-10-31 - 2012-10-31 | Ny anläggning | 3 | Nybro | NYBRO | KALMAR
Vilovägen 6 | Privatperson | Privatperson | 1 ägare | 100 | 8 | 8 | 9 | Sol | Sol | VAR | SE3 | 2031-02-11 | 2016-02-05 - 2016-02-05 | Ny anläggning | 1 | Vara | VARA | VÄSTRA GÖTALANDS LÄN
Vilshult 1:132 | Privatperson | Privatperson | 2 ägare | 100 | 3 | 3 | 5 | Sol | Sol | OLS | SE4 | 2031-11-22 | 2010-07-02 - 2014-01-22 | Ny anläggning | 2 | VILSHULT | OLOFSTRÖM | BLEKINGE
Vilstena | Privatperson | Privatperson | 1 ägare | 100 | 80 | 80 | 37 | Vatten | Vatten | UPV | SE3 | 2025-04-30 | 1992-01-01 - 1992-01-01 | Omfattande ombyggnad | 1 | FJÄRDHUNDRA | ENKÖPING | UPPSALA | Örsundaån
Vimmerbyplan 21-33 | 556043-6429 | AB Svenska Bostäder | 1 ägare | 100 | 36 | 36 | 40 | Sol | Sol | IKN | SE3 | 2030-05-27 | 2014-08-19 - 2014-08-19 | Ny anläggning | 1 | Spånga | STOCKHOLM | STOCKHOLM
Vinala 2:8 | Privatperson | Privatperson | 1 ägare | 100 | 39 | 39 | 40 | Sol | Sol | NRL | SE3 | 2030-05-04 | 2015-04-27 - 2015-04-27 | Ny anläggning | 1 | SKÖLLERSTA | HALLSBERG | ÖREBRO
Vinberga 22 | Privatperson | Privatperson | 1 ägare | 100 | 10 | 10 | 10 | Sol | Sol | SDT | SE3 | 2029-07-10 | 2014-07-01 - 2014-07-01 | Ny anläggning | 1 | Enhörna | SÖDERTÄLJE | STOCKHOLM
Winden | Privatperson | Privatperson | 1 ägare | 100 | 1 | 1 | 44 | Vind | Landbaserad | IKN | SE4 | 2028-06-12 | 2013-06-12 - 2013-06-12 | Ny anläggning | 1 | Önnhöp | HÖRBY | SKÅNE LÄN
Vinden 45 | Privatperson | Privatperson | 1 ägare |  | 50 |  | 48 | Sol, Vind | Landbaserad, Sol | SMN | SE3 | 2027-04-19 | 2011-05-05 - 2011-05-05 | Ny anläggning | 2 | NÄSSJÖ | NÄSSJÖ | JÖNKÖPING
Vindilen 1 | 749000-0549 | HSB Brf Gruebäck | 1 ägare | 100 | 90 | 90 | 95 | Sol | Sol | IKN | SE4 | 2030-09-14 | 2015-08-31 - 2015-08-31 | Ny anläggning | 3 | Falkenberg | FALKENBERG | HALLAND
Vindilen 2 | 749000-0549 | HSB Brf Gruebäck | 1 ägare | 100 | 60 | 60 | 63 | Sol | Sol | IKN | SE4 | 2030-09-14 | 2015-08-31 - 2015-08-31 | Ny anläggning | 2 | Falkenberg | FALKENBERG | HALLAND
Vindkraft Beateberg Knislinge | 556986-0777 | Göinge Vind AB | 1 ägare | 100 | 1200 | 1200 | 800 | Vind | Landbaserad | SKL | SE4 | 2020-12-23 | 2005-12-23 - 2005-12-23 | Ny anläggning | 1 | KNISLINGE | ÖSTRA GÖINGE | SKÅNE LÄN
Vindkraft Bodberget 2 | 556587-9185 | Industriprodukter i Örebro AB | 1 ägare | 100 | 2300 | 2300 | 1000 | Vind | Landbaserad | ALL | SE2 | 2024-03-20 | 2008-09-02 - 2008-09-02 | Ny anläggning | 1 | BODBERGET | STRÖMSUND | JÄMTLAND
Vindkraft Hammarlöv | Privatperson | Privatperson | 1 ägare | 100 | 450 | 450 | 200 | Vind | Landbaserad | SKL | SE4 | 2025-01-22 | 2009-06-01 - 2009-06-01 | Ny anläggning | 1 | TRELLEBORG | TRELLEBORG | SKÅNE LÄN
Vindkraft Ingelsta Gården AB | 556404-2165 | Ingelsta Gården AB | 1 ägare | 100 | 19000 | 19000 | 8000 | Vind | Landbaserad | SKL | SE4 | 2025-12-02 | 2010-12-01 - 2011-04-01 | Ny anläggning | 4 | Ö INGELSTAD | TOMELILLA | SKÅNE LÄN
Vindkraft Leringen Aktiv | Privatperson | Privatperson | 1 ägare | 100 | 1500 | 1500 | 800 | Vind | Landbaserad | THM | SE3 | 2020-09-15 | 2005-09-15 - 2005-09-15 | Ny anläggning | 1 | TIDAHOLM | TIDAHOLM | VÄSTRA GÖTALANDS LÄN
Vindkraft Skäppentorp | 556875-7230 | Arise Wind Farm 16 AB | 1 ägare | 100 | 7500 | 7500 | 3000 | Vind | Landbaserad | ALM | SE4 | 2027-01-10 | 2011-12-08 - 2011-12-08 | Ny anläggning | 1 | SKÄPPENTORP | MÖNSTERÅS | KALMAR
Vindkraftverk 2 Everöd 8:18 | 556330-9763 | AB Viola Tricolor | 1 ägare | 100 | 4000 | 4000 | 2300 | Vind | Landbaserad | SKL | SE4 | 2024-05-04 | 2009-05-04 - 2009-05-04 | Ny anläggning | 1 | EVERÖD TOMELILLA | TOMELILLA | SKÅNE LÄN
Vindkraftverk Almudden | 556432-8119 | AskersundsBostäder AB | 1 ägare | 100 | 1400 | 1400 | 800 | Vind | Landbaserad | VAN | SE3 | 2020-09-09 | 2005-09-09 - 2005-09-09 | Ny anläggning | 1 | ASKERSUND | ASKERSUND | ÖREBRO
Vindkraftverk Fredriksdal 2:1 | Privatperson | Privatperson | 1 ägare | 100 | 1300 | 1300 | 800 | Vind | Landbaserad | SMN | SE3 | 2022-12-13 | 2007-12-13 - 2007-12-13 | Ny anläggning | 1 | NÄSSJÖ | NÄSSJÖ | JÖNKÖPING
Vindkraftverk Gärds Köpinge | 556405-7148 | Bröderna Abrahamssons Lantbruks AB | 7 ägare | 100 | 7600 | 7600 | 4250 | Vind | Landbaserad | SKL | SE4 | 2018-05-21 | 2003-05-21 - 2003-05-21 | Ny anläggning | 5 | TINGSTÄDE | KRISTIANSTAD | SKÅNE LÄN
Vindkraftverk Skårby | 556805-6641 | Kungälv Närenergi AB | 1 ägare | 100 | 7480 | 7480 | 2850 | Vind | Landbaserad | KUV | SE3 | 2029-12-07 | 2014-11-29 - 2014-11-29 | Ny anläggning | 1 | Kode | KUNGÄLV | VÄSTRA GÖTALANDS LÄN
Vindkraftverk Tyft | 212000-1348 | Tanums kommun | 3 ägare | 100 | 8000 | 8000 | 3300 | Vind | Landbaserad | NBL | SE3 | 2030-03-03 | 2015-01-27 - 2015-01-27 | Ny anläggning | 1 | TANUMSHEDE | TANUM | VÄSTRA GÖTALANDS LÄN
Vindpark Stugyl S1 | 556756-4652 | Stugyl AB | 1 ägare | 100 | 8000 | 8000 | 3000 | Vind | Landbaserad | GTL | SE3 | 2026-10-18 | 2011-09-05 - 2011-09-05 | Ny anläggning | 1 | HAVDHEM | GOTLAND | GOTLAND
Vindpark Stugyl S2 | 556756-4652 | Stugyl AB | 1 ägare | 100 | 8000 | 8000 | 3000 | Vind | Landbaserad | GTL | SE3 | 2026-10-18 | 2011-09-05 - 2011-09-05 | Ny anläggning | 1 | HAVDHEM | GOTLAND | GOTLAND
Vindpark Stugyl S3 | 556756-4652 | Stugyl AB | 1 ägare | 100 | 8000 | 8000 | 3000 | Vind | Landbaserad | GTL | SE3 | 2026-10-18 | 2011-09-05 - 2011-09-05 | Ny anläggning | 1 | HAVDHEM | GOTLAND | GOTLAND
Vindpark Stugyl S4 | 556756-4652 | Stugyl AB | 1 ägare | 100 | 8000 | 8000 | 3000 | Vind | Landbaserad | GTL | SE3 | 2026-10-18 | 2011-09-05 - 2011-09-05 | Ny anläggning | 1 | HAVDHEM | GOTLAND | GOTLAND
Vindpark Stugyl S5 | 556756-4652 | Stugyl AB | 1 ägare | 100 | 8000 | 8000 | 3000 | Vind | Landbaserad | GTL | SE3 | 2026-10-17 | 2011-09-05 - 2011-09-05 | Ny anläggning | 1 | HAVDHEM | GOTLAND | GOTLAND
Vindpark Stugyl S6 | 556756-4652 | Stugyl AB | 1 ägare | 100 | 8000 | 8000 | 3000 | Vind | Landbaserad | GTL | SE3 | 2026-10-17 | 2011-09-05 - 2011-09-05 | Ny anläggning | 1 | HAVDHEM | GOTLAND | GOTLAND
Vindpark Stugyl S7 | 556756-4652 | Stugyl AB | 1 ägare | 100 | 8000 | 8000 | 3000 | Vind | Landbaserad | GTL | SE3 | 2026-10-17 | 2011-09-05 - 2011-09-05 | Ny anläggning | 1 | HAVDHEM | GOTLAND | GOTLAND
Vindpark Stugyl S8 | 556756-4652 | Stugyl AB | 1 ägare | 100 | 8000 | 8000 | 3000 | Vind | Landbaserad | GTL | SE3 | 2026-10-17 | 2011-09-05 - 2011-09-05 | Ny anläggning | 1 | HAVDHEM | GOTLAND | GOTLAND
Vindpark Stugyl S9 | 556756-4652 | Stugyl AB | 1 ägare | 100 | 8000 | 8000 | 3000 | Vind | Landbaserad | GTL | SE3 | 2026-10-17 | 2011-09-09 - 2011-09-09 | Ny anläggning | 1 | HAVDHEM | GOTLAND | GOTLAND
Vindpark ÖRKEN | 556938-6864 | EON Wind Sweden AB | 1 ägare | 100 | 43300 | 43300 | 18450 | Vind | Landbaserad | SYD | SE4 | 2027-11-18 | 2012-10-31 - 2012-11-23 | Ny anläggning | 6 | Mosshult | HYLTE | HALLAND
Windy | Privatperson | Privatperson | 1 ägare | 100 | 1400 | 1400 | 800 | Vind | Landbaserad | TIB | SE3 | 2020-09-27 | 2005-09-27 - 2005-09-27 | Ny anläggning | 1 | VÄRSÅS | SKÖVDE | VÄSTRA GÖTALANDS LÄN
Vindåka Gård 1 | 556448-9226 | Vindåkra Gård AB | 1 ägare | 100 | 23 | 23 | 23 | Sol | Sol | IKN | SE4 | 2029-04-21 | 2013-07-11 - 2013-07-11 | Ny anläggning | 1 | Vallåkra | HELSINGBORG | SKÅNE LÄN
Vinga | Privatperson | Privatperson | 1 ägare | 100 | 6 | 6 | 6 | Sol | Sol | BJR | SE4 | 2030-03-09 | 2015-02-13 - 2015-02-13 | Ny anläggning | 1 | TOREKOV | BÅSTAD | SKÅNE LÄN
Vingesbackevägen 56 | Privatperson | Privatperson | 1 ägare | 100 | 3 | 3 | 3 | Sol | Sol | TOR | SE3 | 2028-03-10 | 2012-08-20 - 2012-08-20 | Ny anläggning | 1 | Hofors | HOFORS | GÄVLEBORG
Vinkelvägen 12 | Privatperson | Privatperson | 1 ägare | 100 | 10 | 10 | 10 | Sol | Sol | OCK | SE3 | 2031-11-06 | 2016-10-27 - 2016-10-27 | Ny anläggning | 1 | Hönö | ÖCKERÖ | VÄSTRA GÖTALANDS LÄN
Vintappargränd 6 | Privatperson | Privatperson | 2 ägare | 100 | 4 | 4 | 10 | Sol | Sol | SMS | SE4 | 2030-11-01 | 2015-09-30 - 2015-09-30 | Ny anläggning | 1 | Kalmar | KALMAR | KALMAR
Vintervägen 2B Solkraft inmatning | Privatperson | Privatperson | 1 ägare | 100 | 2 | 2 | 2 | Sol | Sol | HDG | SE3 | 2030-03-09 | 2014-01-01 - 2014-01-01 | Ny anläggning | 1 | Huddinge | HUDDINGE | STOCKHOLM
Violen 3 | Privatperson | Privatperson | 1 ägare | 100 | 3 | 3 | 3 | Sol | Sol | VAG | SE3 | 2031-07-14 | 2016-06-15 - 2016-06-15 | Ny anläggning | 1 | GNESTA | GNESTA | SÖDERMANLAND
Violgatan 10 | Privatperson | Privatperson | 1 ägare | 100 | 8 | 8 | 10 | Sol | Sol | SLD | SE3 | 2031-09-11 | 2016-08-15 - 2016-08-15 | Ny anläggning | 1 | MULLSJÖ | MULLSJÖ | JÖNKÖPING
Violvägen 5 Solkraft inmatning | Privatperson | Privatperson | 1 ägare | 100 | 8 | 8 | 8 | Sol | Sol | UPN | SE3 | 2028-12-01 | 2013-11-27 - 2013-11-27 | Ny anläggning | 1 | Söderfors | TIERP | UPPSALA
Violvägen prodution 10 | Privatperson | Privatperson | 1 ägare | 100 | 4 | 4 | 8 | Sol | Sol | NHA | SE3 | 2031-04-05 | 2012-08-01 - 2012-08-01 | Ny anläggning | 1 | Frillesås | KUNGSBACKA | HALLAND
Virauddsvägen 12 B | Privatperson | Privatperson | 1 ägare | 100 | 6 | 6 | 6 | Sol | Sol | TBY | SE3 | 2030-01-26 | 2012-10-10 - 2012-10-10 | Ny anläggning | 1 | TÄBY | TÄBY | STOCKHOLM
Virrestad Boställe | Privatperson | Privatperson | 1 ägare | 100 | 24 | 24 | 26 | Sol | Sol | IKN | SE4 | 2031-02-10 | 2015-07-01 - 2015-07-01 | Ny anläggning | 1 | Gärsnäs | SIMRISHAMN | SKÅNE LÄN
Vistena II | Privatperson | Privatperson | 1 ägare | 100 | 1700 | 1700 | 800 | Vind | Landbaserad | MBY | SE3 | 2024-11-12 | 2009-10-01 - 2009-10-01 | Ny anläggning | 1 | SKÄNNINGEN | MJÖLBY | ÖSTERGÖTLAND
Vistena III | Privatperson | Privatperson | 1 ägare | 100 | 1500 | 1500 | 800 | Vind | Landbaserad | MBY | SE3 | 2026-08-17 | 2011-07-15 - 2011-07-15 | Ny anläggning | 1 | SKÄNNINGE | MJÖLBY | ÖSTERGÖTLAND
Vistena Sol | Privatperson | Privatperson | 1 ägare | 100 | 30 | 30 | 39 | Sol | Sol | MBY | SE3 | 2028-09-15 | 2012-12-20 - 2012-12-20 | Ny anläggning | 1 | Skänninge | MJÖLBY | ÖSTERGÖTLAND
Vita Villan | Privatperson | Privatperson | 1 ägare | 100 | 10 | 10 | 10 | Sol | Sol | AVD | SE3 | 2030-09-03 | 2015-05-05 - 2015-05-05 | Ny anläggning | 1 | SÄRNA | ÄLVDALEN | DALARNAS LÄN
Vitmossavägen 4 | Privatperson | Privatperson | 1 ägare | 100 | 4 | 4 | 4 | Sol | Sol | VAL | SE3 | 2031-09-04 | 2016-07-01 - 2016-07-01 | Ny anläggning | 1 | Grums | GRUMS | VÄRMLAND
Vito | Privatperson | Privatperson | 1 ägare | 100 | 10 | 10 | 10 | Sol | Sol | FBN | SE3 | 2031-05-11 | 2016-04-12 - 2016-04-12 | Ny anläggning | 1 | Falköping | SAKNAS | SAKNAS
Vittene Högarna 1 | Privatperson | Privatperson | 2 ägare | 100 | 50 | 50 | 30 | Vind | Landbaserad | TRH | SE3 | 2026-07-21 | 2011-07-20 - 2011-07-20 | Ny anläggning | 1 | TROLLHÄTTAN | TROLLHÄTTAN | VÄSTRA GÖTALANDS LÄN
Vittens gata 2 | Privatperson | Privatperson | 1 ägare | 100 | 8 | 8 | 8 | Sol | Sol | GBG | SE3 | 2031-05-09 | 2016-03-02 - 2016-03-02 | Ny anläggning | 1 | VÄSTRA FRÖLUNDA | GÖTEBORG | VÄSTRA GÖTALANDS LÄN
wivsta 3.81 | Privatperson | Privatperson | 1 ägare | 100 | 1 | 1 | 10 | Sol | Sol | MEL | SE2 | 2031-07-11 | 2016-07-05 - 2016-07-05 | Ny anläggning | 1 | timrå | TIMRÅ | VÄSTERNORRLAND
Volontärvägen 3 | Privatperson | Privatperson | 1 ägare | 100 | 6 | 6 | 6 | Sol | Sol | HSD | SE2 | 2031-06-01 | 2016-05-16 - 2016-05-16 | Ny anläggning | 1 | Härnösand | HÄRNÖSAND | VÄSTERNORRLAND
Von Kraemers Väg 17 B Solkraft | Privatperson | Privatperson | 1 ägare | 100 | 8 | 8 | 8 | Sol | Sol | FLE | SE3 | 2030-08-16 | 2015-06-01 - 2015-06-01 | Ny anläggning | 2 | Flen | FLEN | SÖDERMANLAND
VonSeth1 | Privatperson | Privatperson | 1 ägare | 100 | 3 | 3 | 5 | Sol | Sol | SYM | SE3 | 2029-06-03 | 2014-05-22 - 2014-05-22 | Ny anläggning | 1 | Åkers Styckebruk | STRÄNGNÄS | SÖDERMANLAND
Voxna 101 | Privatperson | Privatperson | 1 ägare | 100 | 2 | 2 | 6 | Sol | Sol | HAL | SE2 | 2031-04-20 | 2016-03-16 - 2016-03-16 | Ny anläggning | 1 | EdSBYN | OVANÅKER | GÄVLEBORG
Wranérgatan 6 | 916751-7284 | HB L-H Månsson | 1 ägare | 100 | 5 | 5 | 16 | Sol | Sol | SKL | SE4 | 2030-06-21 | 2013-10-05 - 2014-04-16 | Ny anläggning | 2 | Tomelilla | TOMELILLA | SKÅNE LÄN
Wrangelsbergs gård | Privatperson | Privatperson | 1 ägare | 100 | 45 | 45 | 45 | Sol | Sol | IKN | SE4 | 2028-08-14 | 2013-08-14 - 2013-08-14 | Ny anläggning | 1 | Färlöv | KRISTIANSTAD | SKÅNE LÄN
Vret 1:3, | Privatperson | Privatperson | 1 ägare | 100 | 12 | 12 | 12 | Sol | Sol | SMS | SE4 | 2031-09-12 | 2016-01-26 - 2016-01-26 | Ny anläggning | 1 | Lidhult | LJUNGBY | KRONOBERG
Vretaby 19 solkraft inmatning | Privatperson | Privatperson | 1 ägare | 100 | 7 | 7 | 7 | Sol | Sol | SYM | SE3 | 2028-07-01 | 2013-06-20 - 2013-06-20 | Ny anläggning | 1 | Stallarholmen | STRÄNGNÄS | SÖDERMANLAND
Vreten 1:4 | Privatperson | Privatperson | 1 ägare | 100 | 9 | 9 | 10 | Sol | Sol | SDV | SE3 | 2030-08-19 | 2012-05-10 - 2012-05-10 | Ny anläggning | 1 | järbo | SANDVIKEN | GÄVLEBORG
Vreten 828 | Privatperson | Privatperson | 1 ägare | 100 | 16 | 16 | 16 | Sol | Sol | HAL | SE2 | 2031-04-18 | 2016-04-01 - 2016-04-01 | Ny anläggning | 1 | Marmaverken | SÖDERHAMN | GÄVLEBORG
Vrå kvarn | 556727-7438 | Småländsk Kraft AB | 1 ägare | 100 | 600 | 600 | 105 | Vatten | Vatten | SMS | SE4 | 2022-09-30 | 2007-09-29 - 2007-09-29 | Omfattande ombyggnad | 1 | VRÅN | LJUNGBY | KRONOBERG
Vråkg 11 solkraft inm Borensberg | Privatperson | Privatperson | 1 ägare | 100 | 3 | 3 | 3 | Sol | Sol | VAN | SE3 | 2031-10-30 | 2016-10-04 - 2016-10-04 | Ny anläggning | 1 | Borensberg | MOTALA | ÖSTERGÖTLAND
WTE2 | 556129-9537 | Ekokem AB | 1 ägare | 100 | 10660 | 10660 | 6100 | Biobränsle / torv / fossilt | Kraftvärme | IKN | SE3 | 2019-08-25 | 2003-07-23 - 2003-07-23 | Ny anläggning | 1 | KUMLA | KUMLA | ÖREBRO
www.rappens.se | Privatperson | Privatperson | 1 ägare | 100 | 3 | 3 | 6 | Sol | Sol | KOB | SE3 | 2028-08-22 | 2013-06-01 - 2013-06-01 | Ny anläggning | 1 | NITTKVARN | LUDVIKA | DALARNAS LÄN
Wåhlander | Privatperson | Privatperson | 1 ägare | 100 | 6 | 6 | 6 | Sol | Sol | STH | SE3 | 2030-08-16 | 2015-06-01 - 2015-06-01 | Ny anläggning | 1 | Hässelby | STOCKHOLM | STOCKHOLM
Vålsjö kvarn | Privatperson | Privatperson | 1 ägare | 100 | 40 | 40 | 8 | Vatten | Vatten | HAL | SE2 | 2027-05-02 | 2012-02-23 - 2012-02-23 | Ny anläggning | 1 | JÄRVSÖ | LJUSDAL | GÄVLEBORG | Stråsjöbäcken
Vånga gård solkraft | Privatperson | Privatperson | 1 ägare | 100 | 83 | 83 | 87 | Sol | Sol | IKN | SE3 | 2031-12-04 | 2016-11-04 - 2016-11-04 | Ny anläggning | 5 | STRÄNGNÄS | STRÄNGNÄS | SÖDERMANLAND
Vånga Hed 1 | 556448-9820 | Lidbil Fastighet Vara AB | 1 ägare | 100 | 1570 | 1570 | 850 | Vind | Landbaserad | KVM | SE3 | 2020-03-07 | 2005-02-21 - 2005-02-21 | Ny anläggning | 1 | KVÄNUM | VARA | VÄSTRA GÖTALANDS LÄN
Vånga Hed 2 | 556448-9820 | Lidbil Fastighet Vara AB | 1 ägare | 100 | 1750 | 1750 | 800 | Vind | Landbaserad | KVM | SE3 | 2022-10-12 | 2007-10-12 - 2007-10-12 | Ny anläggning | 1 | NORRA VÅNGA | VARA | VÄSTRA GÖTALANDS LÄN
Vårgränd 7 | Privatperson | Privatperson | 1 ägare | 100 | 8 | 8 | 8 | Sol | Sol | SMS | SE4 | 2028-11-11 | 2013-09-30 - 2013-09-30 | Ny anläggning | 1 | SMÅLANDSSTENAR | GISLAVED | JÖNKÖPING
Våtsjön Kraftstation | Privatperson | Privatperson | 1 ägare | 100 | 300 | 300 | 75 | Vatten | Vatten | GBN | SE3 | 2030-08-13 | 1977-10-01 - 1977-10-01 | Omfattande ombyggnad | 1 | Våtsjötorp | KARLSKOGA | ÖREBRO
Väberga skogsbo 1 sol | Privatperson | Privatperson | 1 ägare | 100 | 3 | 3 | 3 | Sol | Sol | FBN | SE3 | 2031-11-22 | 2016-09-09 - 2016-09-09 | Ny anläggning | 1 | ÅSARP | FALKÖPING | VÄSTRA GÖTALANDS LÄN
Väby 1 | 556857-0591 | Väby Driftintressenter AB | 1 ägare | 100 | 5400 | 5400 | 2000 | Vind | Landbaserad | SYD | SE4 | 2026-12-27 | 2011-12-22 - 2011-12-22 | Ny anläggning | 1 | VESSINGEBRO | FALKENBERG | HALLAND
Väby 2 | 556857-0591 | Väby Driftintressenter AB | 1 ägare | 100 | 5400 | 5400 | 2000 | Vind | Landbaserad | SYD | SE4 | 2027-02-08 | 2012-01-19 - 2012-01-19 | Ny anläggning | 1 | VESSINGEBRO | FALKENBERG | HALLAND
Väby 3 | 556857-0591 | Väby Driftintressenter AB | 1 ägare | 100 | 5400 | 5400 | 2000 | Vind | Landbaserad | SYD | SE4 | 2027-01-13 | 2012-01-12 - 2012-01-12 | Ny anläggning | 1 | VESSINGEBRO | FALKENBERG | HALLAND
Väby 4 | 556857-0591 | Väby Driftintressenter AB | 1 ägare | 100 | 5400 | 5400 | 2000 | Vind | Landbaserad | SYD | SE4 | 2026-12-27 | 2011-12-22 - 2011-12-22 | Ny anläggning | 1 | VESSINGEBRO | FALKENBERG | HALLAND
Väby 5 | 556857-0591 | Väby Driftintressenter AB | 1 ägare | 100 | 5400 | 5400 | 2000 | Vind | Landbaserad | SYD | SE4 | 2026-12-30 | 2011-12-29 - 2011-12-29 | Ny anläggning | 1 | VESSINGEBRO | FALKENBERG | HALLAND
Väby 6 | 556857-0591 | Väby Driftintressenter AB | 1 ägare | 100 | 5400 | 5400 | 2000 | Vind | Landbaserad | SYD | SE4 | 2027-02-08 | 2012-01-19 - 2012-01-19 | Ny anläggning | 1 | VESSINGEBRO | FALKENBERG | HALLAND
Väddika | Privatperson | Privatperson | 1 ägare | 100 | 15 | 15 | 15 | Sol | Sol | OHM | SE3 | 2031-12-18 | 2016-12-03 - 2016-12-03 | Ny anläggning | 1 | GIMO | ÖSTHAMMAR | UPPSALA
Väddö Mälby 2:17 Solkraft inmatning | Privatperson | Privatperson | 1 ägare | 100 | 300 | 300 | 300 | Sol | Sol | UPO | SE3 | 2028-11-13 | 2013-11-08 - 2013-11-08 | Ny anläggning | 1 | VÄDDÖ | NORRTÄLJE | STOCKHOLM
Väderstad Vind | 556634-4601 | Väderstad Vind AB | 1 ägare | 100 | 1800 | 1800 | 850 | Vind | Landbaserad | VAN | SE3 | 2018-11-26 | 2003-11-01 - 2003-11-01 | Ny anläggning | 1 | VÄDERSTAD | MJÖLBY | ÖSTERGÖTLAND
Väla Gård, Skanskas kontor | 556033-9086 | Skanska Sverige AB | 1 ägare | 100 | 64 | 64 | 71 | Sol | Sol | IKN | SE4 | 2030-05-27 | 2012-07-31 - 2012-07-31 | Ny anläggning | 1 | Helsingborg | HELSINGBORG | SKÅNE LÄN
Vänga 15 Orrekullen | Privatperson | Privatperson | 1 ägare | 100 | 4 | 4 | 4 | Sol | Sol | SHD | SE3 | 2031-08-23 | 2014-03-10 - 2014-03-10 | Ny anläggning | 1 | Fristad | BORÅS | VÄSTRA GÖTALANDS LÄN
Vänga kvarn | 864501-0326 | Vänga Hembygdsförening | 1 ägare | 75.3 | 150 | 113 | 29 | Vatten | Produktionsökning | IKN | SE3 | 2026-12-04 | 1964-01-01 - 1964-01-01 | Produktionsökning | 1 | FRISTAD | BORÅS | VÄSTRA GÖTALANDS LÄN | Säveån
Vänge Högvalds 153 | 556776-0573 | Gotlands Byggplåt AB | 1 ägare | 100 | 10 | 10 | 10 | Sol | Sol | GTL | SE3 | 2030-01-14 | 2014-09-11 - 2014-09-11 | Ny anläggning | 1 | VÄNGE | GOTLAND | GOTLAND
Vännersborg | Privatperson | Privatperson | 1 ägare | 100 | 2 | 2 | 4 | Sol | Sol | BLE | SE4 | 2029-11-05 | 2014-09-30 - 2014-09-30 | Ny anläggning | 1 | Karlskrona | KARLSKRONA | BLEKINGE
Värby 61:52 | Privatperson | Privatperson | 1 ägare | 100 | 9 | 9 | 9 | Sol | Sol | SKL | SE4 | 2031-11-27 | 2016-11-22 - 2016-11-22 | Ny anläggning | 1 | Bara | SVEDALA | SKÅNE LÄN
Värendsgatan 63 - Växjö | Privatperson | Privatperson | 1 ägare | 100 | 3 | 3 | 4 | Sol | Sol | VXO | SE4 | 2029-01-22 | 2012-06-01 - 2012-06-01 | Ny anläggning | 1 | Växjö | VÄXJÖ | KRONOBERG
Värhus | Privatperson | Privatperson | 1 ägare | 100 | 16 | 16 | 17 | Sol | Sol | RSJ | SE4 | 2030-11-02 | 2015-06-20 - 2015-06-20 | Ny anläggning | 1 | STEHAG | ESLÖV | SKÅNE LÄN
Värlinge 20:2 | Privatperson | Privatperson | 1 ägare | 100 | 10 | 10 | 10 | Sol | Sol | SKV | SE4 | 2030-03-30 | 2012-08-20 - 2012-08-20 | Ny anläggning | 1 | Stehag | ESLÖV | SKÅNE LÄN
Värlingegården | 556683-4197 | Universal Wind Power Production AB | 1 ägare | 100 | 1100 | 1100 | 4000 | Vind | Landbaserad | SKV | SE4 | 2021-12-20 | 2006-12-20 - 2007-03-09 | Ny anläggning | 2 | ESLÖV | ESLÖV | SKÅNE LÄN
Värlingsö Gård | 556401-1079 | Divinus AB | 1 ägare | 100 | 25 | 25 | 27 | Sol | Sol | NTE | SE3 | 2031-05-22 | 2016-05-12 - 2016-05-12 | Ny anläggning | 1 | Norrtälje | NORRTÄLJE | STOCKHOLM
Värmdö Skevik 10:7 | Privatperson | Privatperson | 2 ägare | 100 | 8 | 8 | 10 | Sol | Sol | VMD | SE3 | 2028-04-14 | 2012-09-24 - 2012-09-24 | Ny anläggning | 1 | GUSTAVSBERG | VÄRMDÖ | STOCKHOLM
Värmeverket, solceller | 556524-3010 | Varberg Energimarknad AB | 1 ägare | 100 | 50 | 50 | 55 | Sol | Sol | IKN | SE3 | 2028-12-19 | 2013-08-28 - 2013-08-28 | Ny anläggning | 1 | Varberg | VARBERG | HALLAND
Värmland46 | Privatperson | Privatperson | 1 ägare | 100 | 3 | 3 | 3 | Sol | Sol | VLS | SE3 | 2029-03-17 | 2013-09-08 - 2013-09-08 | Ny anläggning | 1 | Västerås | VÄSTERÅS | VÄSTMANLAND
Värmlandsg 20 produktion | Privatperson | Privatperson | 1 ägare | 100 | 4 | 4 | 4 | Sol | Sol | KHB | SE3 | 2031-04-25 | 2016-01-15 - 2016-01-15 | Ny anläggning | 1 | Katrineholm | KATRINEHOLM | SÖDERMANLAND
Värnamo 14:11 | 556101-5107 | Hemfosa i Värnamo Fastigheter AB | 1 ägare | 100 | 14 | 14 | 15 | Sol | Sol | IKN | SE4 | 2029-05-06 | 2013-08-22 - 2013-08-22 | Ny anläggning | 1 | VÄRNAMO | VÄRNAMO | JÖNKÖPING
Wärnefjords solceller | Privatperson | Privatperson | 1 ägare | 100 | 16 | 16 | 20 | Sol | Sol | SKL | SE4 | 2029-12-15 | 2014-10-10 - 2014-10-10 | Ny anläggning | 1 | TOLLARP | KRISTIANSTAD | SKÅNE LÄN
Värtaverket KVV8 | 556016-9095 | AB Fortum Värme samägt med Stockholms stad | 1 ägare | 100 | 750000 | 750000 | 130000 | Biobränsle / torv / fossilt | Kraftvärme | IKN | SE3 | 2031-02-28 | 2016-03-01 - 2016-03-01 | Ny anläggning | 1 | Stockholm | STOCKHOLM | STOCKHOLM
Väsa kraftverk | 556065-7818 | Väsa Kraft AB | 1 ägare | 1.4 | 60840 | 852 | 15000 | Vatten | Produktionsökning | DAL | SE3 | 2029-09-21 | 1965-01-01 - 1965-01-01 | Produktionsökning | 1 | VÄSA | ÄLVDALEN | DALARNAS LÄN
Väskindevägen | Privatperson | Privatperson | 1 ägare | 100 | 10 | 10 | 10 | Sol | Sol | IKN | SE3 | 2031-04-27 | 2015-12-04 - 2015-12-04 | Ny anläggning | 1 | VISBY | GOTLAND | GOTLAND
Västangård | 556321-0391 | Lars Magnusson Jordbruks AB | 1 ägare | 100 | 30 | 30 | 30 | Sol | Sol | IKN | SE4 | 2031-09-11 | 2016-07-01 - 2016-07-01 | Ny anläggning | 1 | Staffanstorp | STAFFANSTORP | SKÅNE LÄN
Västanå Kraftstation | Privatperson | Privatperson | 1 ägare | 100 | 220 | 220 | 55 | Vatten | Vatten | SMN | SE3 | 2022-10-22 | 2006-11-01 - 2006-11-01 | Ny anläggning | 1 | MALMBÄCK | NÄSSJÖ | JÖNKÖPING
Västanäsv. 117 | Privatperson | Privatperson | 1 ägare | 100 | 2 | 2 | 2 | Sol | Sol | BLE | SE4 | 2028-02-19 | 2013-01-18 - 2013-01-18 | Ny anläggning | 1 | Sölvesborg | SÖLVESBORG | BLEKINGE
Västbro Skott Ås solkraft inmatning | Privatperson | Privatperson | 1 ägare | 100 | 7 | 7 | 10 | Sol | Sol | DAD | SE3 | 2029-09-14 | 2014-09-03 - 2014-09-03 | Ny anläggning | 1 | SÄFFLE | SÄFFLE | VÄRMLAND
Väster Hejde 1:347 | Privatperson | Privatperson | 1 ägare | 100 | 7 | 7 | 6 | Sol | Sol | IKN | SE3 | 2031-07-11 | 2016-06-21 - 2016-06-21 | Ny anläggning | 1 | Visby | GOTLAND | GOTLAND
Västerbränninge 1:33 | Privatperson | Privatperson | 1 ägare | 100 | 8 | 8 | 10 | Sol | Sol | LNK | SE3 | 2030-05-05 | 2014-07-01 - 2014-07-01 | Ny anläggning | 1 | Linköping | LINKÖPING | ÖSTERGÖTLAND
Västerby Östergård | Privatperson | Privatperson | 1 ägare | 100 | 28 | 28 | 28 | Sol | Sol | IKN | SE3 | 2028-04-24 | 2013-03-01 - 2013-03-01 | Ny anläggning | 1 | VIKINGSTAD | LINKÖPING | ÖSTERGÖTLAND
Västerekeby Backgården solkraft | Privatperson | Privatperson | 1 ägare | 100 | 7 | 7 | 13 | Sol | Sol | UPN | SE3 | 2031-09-27 | 2013-08-15 - 2013-08-15 | Ny anläggning | 1 | ÖRBYHUS | TIERP | UPPSALA
Västergryt | Privatperson | Privatperson | 1 ägare | 100 | 4 | 4 | 4 | Sol | Sol | IKN | SE3 | 2028-11-12 | 2013-10-15 - 2013-10-15 | Ny anläggning | 1 | ÖSMO | NYNÄSHAMN | STOCKHOLM
Västergård 370 | Privatperson | Privatperson | 1 ägare | 100 | 7 | 7 | 7 | Sol | Sol | GTL | SE3 | 2031-08-24 | 2016-07-04 - 2016-07-04 | Ny anläggning | 1 | Burgsvik | GOTLAND | GOTLAND
Västergårde 368 | Privatperson | Privatperson | 1 ägare | 100 | 22 | 22 | 19 | Sol | Sol | GTL | SE3 | 2028-09-08 | 2013-05-22 - 2013-05-22 | Ny anläggning | 1 | Fide | GOTLAND | GOTLAND
Västergården - Göbyn | 556768-2884 | Erikstad Vind AB | 3 ägare | 100 | 5200 | 5200 | 1800 | Vind | Landbaserad | DAD | SE3 | 2023-12-12 | 2008-12-12 - 2008-12-12 | Ny anläggning | 1 | MELLERUD | MELLERUD | VÄSTRA GÖTALANDS LÄN
Västergården 1, Birgitta L | 556739-4829 | Wallenstam Vindkraft Västergården AB | 1 ägare | 100 | 5200 | 5200 | 1800 | Vind | Landbaserad | DAD | SE3 | 2023-12-12 | 2008-12-12 - 2008-12-12 | Ny anläggning | 1 | MELLERUD | MELLERUD | VÄSTRA GÖTALANDS LÄN
Västergården 2 | 556963-8850 | VT Vind AB | 1 ägare | 100 | 5200 | 5200 | 1800 | Vind | Landbaserad | DAD | SE3 | 2023-12-29 | 2008-12-12 - 2008-12-12 | Ny anläggning | 1 | MELLERUD | MELLERUD | VÄSTRA GÖTALANDS LÄN
Västergården 4, Birgitta L | 556739-4829 | Wallenstam Vindkraft Västergården AB | 1 ägare | 100 | 5200 | 5200 | 1800 | Vind | Landbaserad | DAD | SE3 | 2023-12-12 | 2008-12-12 - 2008-12-12 | Ny anläggning | 1 | MELLERUD | MELLERUD | VÄSTRA GÖTALANDS LÄN
Västergården 710 | Privatperson | Privatperson | 1 ägare | 100 | 19 | 19 | 21 | Sol | Sol | NSB | SE3 | 2029-11-18 | 2014-10-10 - 2014-10-10 | Ny anläggning | 1 | BARNE ÅSAKA | ESSUNGA | VÄSTRA GÖTALANDS LÄN
Västergården Ryninga 2:4 | Privatperson | Privatperson | 1 ägare | 100 | 5 | 5 | 5 | Sol | Sol | FBN | SE3 | 2030-03-24 | 2014-04-14 - 2014-04-14 | Ny anläggning | 1 | Trädet | ULRICEHAMN | VÄSTRA GÖTALANDS LÄN
Västerkvarn | 556016-6018 | Mälarenergi Vattenkraft AB | 1 ägare | 100 | 7262 | 7262 | 2100 | Vatten | Vatten | VLS | SE3 | 2031-03-14 | 1915-02-01 - 1915-02-01 | Omfattande ombyggnad | 3 | KOLBÄCK | VÄSTERÅS | VÄSTMANLAND | Kolbäcksån
Västerlen 14 | Privatperson | Privatperson | 1 ägare | 100 | 120 | 120 | 44 | Vind | Landbaserad | IKN | SE4 | 2029-06-09 | 2014-02-28 - 2014-02-28 | Ny anläggning | 1 | VOLLSJÖ | SJÖBO | SKÅNE LÄN
Västerlid | Privatperson | Privatperson | 1 ägare | 100 | 18 | 18 | 19 | Sol | Sol | HBO | SE3 | 2029-10-23 | 2014-10-17 - 2014-10-17 | Ny anläggning | 1 | HABO | HABO | JÖNKÖPING
Västermalmsverket G2 | 556509-6731 | Falu Energi & Vatten AB | 1 ägare | 100 | 39000 | 39000 | 9000 | Biobränsle / torv / fossilt | Kraftvärme | FLN | SE3 | 2021-11-07 | 2006-11-01 - 2006-11-01 | Ny anläggning | 1 | FALUN | FALUN | DALARNAS LÄN
Västermark | 556656-8472 | Blåsut Vind AB | 1 ägare | 100 | 1500 | 1500 | 850 | Vind | Landbaserad | KKB | SE3 | 2019-11-12 | 2004-11-01 - 2004-11-01 | Ny anläggning | 1 | LUNDSBRUNN | GÖTENE | VÄSTRA GÖTALANDS LÄN
Västermark 1 | 556765-6516 | Göteneporten AB | 1 ägare | 100 | 5000 | 5000 | 2000 | Vind | Landbaserad | KKB | SE3 | 2024-10-16 | 2009-10-16 - 2009-10-16 | Ny anläggning | 1 | LUNDSBRUNN | GÖTENE | VÄSTRA GÖTALANDS LÄN
Västermark 2 | 556765-6516 | Göteneporten AB | 1 ägare | 100 | 2000 | 2000 | 2000 | Vind | Landbaserad | KKB | SE3 | 2024-10-16 | 2009-10-16 - 2009-10-16 | Ny anläggning | 1 | LUNDSBRUNN | GÖTENE | VÄSTRA GÖTALANDS LÄN
Västermark 3 | 556765-6516 | Göteneporten AB | 1 ägare | 100 | 5000 | 5000 | 2000 | Vind | Landbaserad | KKB | SE3 | 2024-11-16 | 2009-11-16 - 2009-11-16 | Ny anläggning | 1 | LUNDSBRUNNA | GÖTENE | VÄSTRA GÖTALANDS LÄN
Västgärde Byväg 16 795 90 Rättvik | Privatperson | Privatperson | 1 ägare | 100 | 8 | 8 | 5 | Sol | Sol | LER | SE3 | 2031-06-19 | 2013-08-27 - 2013-08-27 | Ny anläggning | 1 | Rättvik | RÄTTVIK | DALARNAS LÄN
Västnor 1:12 | Privatperson | Privatperson | 1 ägare | 100 | 37 | 37 | 37 | Sol | Sol | JML | SE2 | 2028-11-13 | 2013-08-25 - 2013-08-25 | Ny anläggning | 2 | Oviken | BERG | JÄMTLAND
Västra Fallet 100 solkraft inmatnin | Privatperson | Privatperson | 1 ägare | 100 | 4 | 4 | 4 | Sol | Sol | BGO | SE3 | 2031-11-13 | 2016-10-10 - 2016-10-10 | Ny anläggning | 1 | Sala | SALA | VÄSTMANLAND
Västra Lärkvägen 12 | Privatperson | Privatperson | 1 ägare | 100 | 8 | 8 | 8 | Sol | Sol | SKL | SE4 | 2029-05-07 | 2014-04-17 - 2014-04-17 | Ny anläggning | 1 | Höllviken | VELLINGE | SKÅNE LÄN
Västra strandens avloppsverk | 212000-1215 | Halmstads kommun | 1 ägare | 100 | 2200 | 2200 | 330 | Biobränsle / torv / fossilt | Övrig | HMD | SE4 | 2022-09-11 | 2004-10-01 - 2004-10-01 | Ny anläggning | 1 | HALMSTAD | HALMSTAD | HALLAND
Västra Tollstad Prästgård Solkraft | Privatperson | Privatperson | 1 ägare | 100 | 41 | 41 | 41 | Sol | Sol | VAN | SE3 | 2030-06-29 | 2015-06-24 - 2015-06-24 | Ny anläggning | 1 | Ödeshög | ÖDESHÖG | ÖSTERGÖTLAND
Västra Torserud | Privatperson | Privatperson | 1 ägare | 100 | 2 | 2 | 6 | Sol | Sol | VAL | SE3 | 2031-10-02 | 2016-07-29 - 2016-07-29 | Ny anläggning | 1 | Borgvik | GRUMS | VÄRMLAND
Västraby 5:3 | 556661-8491 | Västraby Vindpark AB | 1 ägare | 100 | 19600 | 19600 | 8000 | Vind | Landbaserad | RSJ | SE4 | 2019-06-15 | 2004-08-02 - 2004-08-02 | Ny anläggning | 4 | LÖBERÖD | ESLÖV | SKÅNE LÄN
Västraby NO | Privatperson | Privatperson | 1 ägare | 100 | 5500 | 5500 | 2000 | Vind | Landbaserad | RSJ | SE4 | 2025-05-03 | 2010-05-03 - 2010-05-03 | Ny anläggning | 1 | LÖBERÖD | ESLÖV | SKÅNE LÄN
Västraby V-T1 | 556713-8408 | Västraby Gård Energi AB | 1 ägare | 100 | 8690 | 8690 | 3000 | Vind | Landbaserad | NVS | SE4 | 2031-03-10 | 2016-03-05 - 2016-03-05 | Ny anläggning | 1 | Kattarp | HELSINGBORG | SKÅNE LÄN
Västraby V-T2 | 556713-8408 | Västraby Gård Energi AB | 1 ägare | 100 | 8478 | 8478 | 3000 | Vind | Landbaserad | NVS | SE4 | 2031-03-06 | 2016-02-27 - 2016-02-27 | Ny anläggning | 1 | Kattarp | HELSINGBORG | SKÅNE LÄN
Västraby V-T3 | 556713-8408 | Västraby Gård Energi AB | 1 ägare | 100 | 8343 | 8343 | 3000 | Vind | Landbaserad | NVS | SE4 | 2031-03-06 | 2016-03-01 - 2016-03-01 | Ny anläggning | 1 | KATTARP | HELSINGBORG | SKÅNE LÄN
Västraby V-T4 | 556713-8408 | Västraby Gård Energi AB | 1 ägare | 100 | 8712 | 8712 | 3000 | Vind | Landbaserad | NVS | SE4 | 2031-03-06 | 2016-03-01 - 2016-03-01 | Ny anläggning | 1 | KATTARP | HELSINGBORG | SKÅNE LÄN
Västraby V-T6 | 556713-8408 | Västraby Gård Energi AB | 1 ägare | 100 | 7761 | 7761 | 2850 | Vind | Landbaserad | NVS | SE4 | 2031-02-28 | 2016-02-24 - 2016-02-24 | Ny anläggning | 1 | Kattarp | HELSINGBORG | SKÅNE LÄN
Västtorp Vind | 556823-0618 | Västtorp Vind AB | 1 ägare | 100 | 5000 | 5000 | 2200 | Vind | Landbaserad | FBN | SE3 | 2028-05-12 | 2013-05-07 - 2013-05-07 | Ny anläggning | 1 | Floby | FALKÖPING | VÄSTRA GÖTALANDS LÄN
Vävinge Vind 1 | 556712-5843 | VävingeVind AB | 1 ägare | 100 | 4450 | 4450 | 2000 | Vind | Landbaserad | MBY | SE3 | 2027-08-01 | 2012-07-30 - 2012-07-30 | Ny anläggning | 1 | SKEPPSÅS | MJÖLBY | ÖSTERGÖTLAND
Vävinge Vind 2 | 556712-5843 | VävingeVind AB | 1 ägare | 100 | 4450 | 4450 | 2000 | Vind | Landbaserad | MBY | SE3 | 2027-08-01 | 2012-07-30 - 2012-07-30 | Ny anläggning | 1 | SKEPPSÅS | MJÖLBY | ÖSTERGÖTLAND
Vävra 560 | Privatperson | Privatperson | 1 ägare | 100 | 2 | 2 | 3 | Sol | Sol | KUV | SE3 | 2030-10-05 | 2015-06-23 - 2015-06-23 | Ny anläggning | 1 | HÅLTA | KUNGÄLV | VÄSTRA GÖTALANDS LÄN
Yabergs kraftstaion | 556340-9423 | Yabergs Kraft AB | 1 ägare | 100 | 200 | 200 | 70 | Vatten | Vatten | IKN | SE4 | 2026-06-27 | 2000-01-01 - 2000-01-01 | Omfattande ombyggnad | 2 | HYLTEBRUK | HYLTE | HALLAND
Ydrehammar | Privatperson | Privatperson | 1 ägare | 58 | 300 | 174 | 90 | Vatten | Produktionsökning | SMN | SE3 | 2027-10-21 | 1993-01-01 - 1993-01-01 | Produktionsökning | 1 | Gullringen | EKSJÖ | JÖNKÖPING | Stångån
Yllestad Backergården | Privatperson | Privatperson | 1 ägare | 100 | 35 | 35 | 36 | Sol | Sol | FBN | SE3 | 2030-06-28 | 2015-06-01 - 2015-06-01 | Ny anläggning | 1 | Yllestad | FALKÖPING | VÄSTRA GÖTALANDS LÄN
Yndevagen | Privatperson | Privatperson | 1 ägare | 100 | 8 | 8 | 9 | Sol | Sol | SBG | SE4 | 2029-06-23 | 2014-06-01 - 2014-06-01 | Ny anläggning | 1 | Sölvesborg | SÖLVESBORG | BLEKINGE
Yngeredsfors | 556026-3120 | Sydkraft Hydropower AB | 1 ägare | 5.68 | 92952 | 5280 | 20960 | Vatten | Produktionsökning | SYD | SE4 | 2031-10-31 | 1964-01-01 - 1964-01-01 | Produktionsökning | 2 | Vessigebro | FALKENBERG | HALLAND | Ätran
Ynglingagatan 18 | 916502-7971 | Fastighets AB Skjutsgossen nr 8 & CO KB | 1 ägare | 100 | 68 | 68 | 80 | Sol | Sol | IKN | SE3 | 2031-05-18 | 2015-12-11 - 2015-12-11 | Ny anläggning | 1 | Stockholm | STOCKHOLM | STOCKHOLM
Yngshyttan 1 | Privatperson | Privatperson | 1 ägare | 100 | 1 | 1 | 1 | Sol | Sol | VAL | SE3 | 2026-08-09 | 2011-04-18 - 2011-04-18 | Ny anläggning | 1 | FILIPSTAD | FILIPSTAD | VÄRMLAND
Yngves Sol | Privatperson | Privatperson | 1 ägare | 100 | 10 | 10 | 11 | Sol | Sol | AHB | SE4 | 2030-11-16 | 2015-11-12 - 2015-11-12 | Ny anläggning | 1 | Ängelholm | ÄNGELHOLM | SKÅNE LÄN
Ytterberg | 556781-9890 | Vindkraft i Ytterberg AB | 1 ägare | 100 | 129400 | 129400 | 44000 | Vind | Landbaserad | SKF | SE1 | 2026-12-22 | 2011-12-22 - 2011-12-22 | Ny anläggning | 22 | YTTERBERG | MALÅ | VÄSTERBOTTEN
Ytterby | Privatperson | Privatperson | 1 ägare | 100 | 6 | 6 | 6 | Sol | Sol | AKB | SE3 | 2030-12-29 | 2015-12-14 - 2015-12-14 | Ny anläggning | 1 | Vaxholm | VAXHOLM | STOCKHOLM
Yttergard | Privatperson | Privatperson | 1 ägare | 100 | 12 | 12 | 12 | Sol | Sol | IKN | SE4 | 2031-09-18 | 2016-09-07 - 2016-09-07 | Ny anläggning | 1 | LAHOLM | LAHOLM | HALLAND
Ytterhälla | Privatperson | Privatperson | 1 ägare | 100 | 3 | 3 | 6 | Sol | Sol | VLS | SE3 | 2029-05-07 | 2012-09-19 - 2012-09-19 | Ny anläggning | 1 | Västerås | VÄSTERÅS | VÄSTMANLAND
Ytterocke 150 | Privatperson | Privatperson | 1 ägare | 100 | 14 | 14 | 14 | Sol | Sol | JML | SE2 | 2031-06-06 | 2016-05-30 - 2016-05-30 | Ny anläggning | 1 | MATTMAR | ÅRE | JÄMTLAND
Yxgränd 11 | Privatperson | Privatperson | 1 ägare | 100 | 10 | 10 | 12 | Sol | Sol | TBY | SE3 | 2031-05-17 | 2015-12-09 - 2015-12-09 | Ny anläggning | 1 | Täby | TÄBY | STOCKHOLM
Zabrze 1 | Privatperson | Privatperson | 1 ägare | 100 | 6 | 6 | 7 | Sol | Sol | LUN | SE4 | 2028-12-11 | 2013-12-03 - 2013-12-03 | Ny anläggning | 1 | Lund | LUND | SKÅNE LÄN
Zacharias Af Sannersby | 556809-2679 | Tornet Vind AB | 1 ägare | 100 | 5600 | 5600 | 2000 | Vind | Landbaserad | HJM | SE3 | 2026-08-31 | 2011-08-29 - 2011-08-29 | Ny anläggning | 1 | LILLA EDET | LILLA EDET | VÄSTRA GÖTALANDS LÄN
Zethelius korttidsboende | 212000-2080 | Västerås Stad | 1 ägare | 100 | 37 | 37 | 41 | Sol | Sol | IKN | SE3 | 2026-10-13 | 2011-09-30 - 2011-09-30 | Ny anläggning | 1 | VÄSTERÅS | VÄSTERÅS | VÄSTMANLAND
Zonen 2 | Privatperson | Privatperson | 1 ägare | 100 | 7 | 7 | 8 | Sol | Sol | SKL | SE4 | 2030-10-22 | 2015-09-15 - 2015-09-15 | Ny anläggning | 1 | Tyringe | HÄSSLEHOLM | SKÅNE LÄN
Åby 1 | Privatperson | Privatperson | 1 ägare | 100 | 50 | 50 | 45 | Vind | Landbaserad | IKN | SE3 | 2027-02-22 | 2011-04-08 - 2011-04-08 | Ny anläggning | 1 | VIKBOLANDET | NORRKÖPING | ÖSTERGÖTLAND
Åby Snickeri och Transport AB | 556184-4621 | Åby Snickeri och Transport AB | 1 ägare | 99.84 | 100 | 100 | 22 | Vatten | Produktionsökning | VGD | SE3 | 2031-01-18 | 2015-12-15 - 2015-12-15 | Produktionsökning | 1 | Skillingaryd | VAGGERYD | JÖNKÖPING
Åbyholm i Emmaboda | Privatperson | Privatperson | 1 ägare | 100 | 25 | 25 | 45 | Vatten | Vatten | SMS | SE4 | 2026-08-02 | 2011-07-11 - 2011-07-11 | Ny anläggning | 1 | BROAKULLA | EMMABODA | KALMAR | Lyckebyån
Åbyverken G4 | 556146-1814 | E.ON Värme Sverige AB | 1 ägare | 100 | 170000 | 170000 | 25000 | Biobränsle / torv / fossilt | Kraftvärme | IKN | SE3 | 2029-09-07 | 2014-09-03 - 2014-09-03 | Ny anläggning | 1 | Örebro | ÖREBRO | ÖREBRO
Ådan (Sturkö 1) | 559019-4451 | ITOO AB | 1 ägare | 100 | 1800 | 1800 | 800 | Vind | Landbaserad | BLE | SE4 | 2023-09-04 | 2008-09-04 - 2008-09-04 | Ny anläggning | 1 | STURKÖ | KARLSKRONA | BLEKINGE
Ågård | 556965-8866 | Eldsberga Vind AB | 1 ägare | 100 | 6300 | 6300 | 2200 | Vind | Landbaserad | LHM | SE4 | 2030-08-03 | 2015-07-14 - 2015-07-14 | Ny anläggning | 1 | Elsberga | HALMSTAD | HALLAND
Ågårdens kraftstation | Privatperson | Privatperson | 2 ägare | 100 | 550 | 550 | 100 | Vatten | Vatten | UHN | SE3 | 2020-11-06 | 2005-11-07 - 2005-11-07 | Omfattande ombyggnad | 1 | HÖKERUM | ULRICEHAMN | VÄSTRA GÖTALANDS LÄN | Viskan
Åhus ÅVC | 556002-3136 | Kristianstads Renhållnings AB | 1 ägare | 100 | 32 | 32 | 32 | Sol | Sol | IKN | SE4 | 2030-12-21 | 2015-05-03 - 2015-05-03 | Ny anläggning | 1 | ÅHUS | KRISTIANSTAD | SKÅNE LÄN
Åke | Privatperson | Privatperson | 1 ägare | 100 | 3 | 3 | 3 | Sol | Sol | KKA | SE4 | 2030-04-26 | 2013-09-25 - 2013-09-25 | Ny anläggning | 1 | KARLSKRONA | KARLSKRONA | BLEKINGE
Åke Solar | Privatperson | Privatperson | 1 ägare | 100 | 5 | 5 | 6 | Sol | Sol | HMD | SE4 | 2029-05-11 | 2014-04-23 - 2014-04-23 | Ny anläggning | 1 | HALMSTAD | HALMSTAD | HALLAND
ÅkeboE1 i Trelleborgs kommun | Privatperson | Privatperson | 1 ägare | 100 | 250 | 250 | 87 | Vind | Landbaserad | IKN | SE4 | 2026-04-20 | 2011-04-19 - 2011-04-19 | Ny anläggning | 2 | TRELLEBORG | TRELLEBORG | SKÅNE LÄN
Åkerbärsstigen 11 | Privatperson | Privatperson | 1 ägare | 100 | 0 | 0 | 8 | Sol | Sol | SKV | SE4 | 2031-02-23 | 2016-02-24 - 2016-02-24 | Ny anläggning | 1 | Vallåkra | HELSINGBORG | SKÅNE LÄN
Åkermyntan 11 | Privatperson | Privatperson | 1 ägare | 100 | 7 | 7 | 7 | Sol | Sol | VAR | SE3 | 2028-02-06 | 2012-12-21 - 2012-12-21 | Ny anläggning | 1 | Vara | VARA | VÄSTRA GÖTALANDS LÄN
Åkersbergsvägen 3, 749 44 Enköping | 212000-0282 | Enköpings kommun | 1 ägare | 100 | 58 | 58 | 66 | Sol | Sol | EKG | SE3 | 2030-11-09 | 2015-02-16 - 2015-02-16 | Ny anläggning | 1 | Enköping | ENKÖPING | UPPSALA
Åkersbyn 4 Solkraft inmatning | Privatperson | Privatperson | 1 ägare | 100 | 2 | 2 | 2 | Sol | Sol | VAD | SE3 | 2031-03-20 | 2015-04-15 - 2015-04-15 | Ny anläggning | 1 | By Kyrkby | AVESTA | DALARNAS LÄN
Åkersbyn Vindkraftsinmatning | Privatperson | Privatperson | 1 ägare | 100 | 6 | 6 | 6 | Sol | Sol | VAD | SE3 | 2031-05-15 | 2012-01-01 - 2012-01-01 | Ny anläggning | 3 | BY KYRKBY | AVESTA | DALARNAS LÄN
Åkersvägen 2 Solkraft | Privatperson | Privatperson | 1 ägare | 100 | 8 | 8 | 9 | Sol | Sol | SYM | SE3 | 2031-06-07 | 2015-12-02 - 2015-12-02 | Ny anläggning | 1 | Åkers Styckebruk | STRÄNGNÄS | SÖDERMANLAND
Åkes Solel | Privatperson | Privatperson | 1 ägare | 100 | 7 | 7 | 7 | Sol | Sol | GBG | SE3 | 2031-11-28 | 2016-11-15 - 2016-11-15 | Ny anläggning | 1 | Torslanda | GÖTEBORG | VÄSTRA GÖTALANDS LÄN
Åkestorp | Privatperson | Privatperson | 1 ägare | 100 | 12 | 12 | 12 | Sol | Sol | SKN | SE4 | 2028-03-26 | 2013-02-27 - 2013-02-27 | Ny anläggning | 1 | TORNA HÄLLESTAD | LUND | SKÅNE LÄN
Åketorpsgatan 56 Produktion | Privatperson | Privatperson | 1 ägare | 100 | 4 | 4 | 3 | Sol | Sol | GBG | SE3 | 2031-04-14 | 2015-12-21 - 2015-12-21 | Ny anläggning | 1 | Hisings-Backa | GÖTEBORG | VÄSTRA GÖTALANDS LÄN
Åleby solkraft | Privatperson | Privatperson | 1 ägare | 100 | 102 | 102 | 108 | Sol | Sol | IKN | SE3 | 2029-05-26 | 2014-05-15 - 2014-05-15 | Ny anläggning | 1 | STALLARHOLMEN | STRÄNGNÄS | SÖDERMANLAND
Ålegårdsgatan 238 | Privatperson | Privatperson | 1 ägare | 100 | 5 | 5 | 5 | Sol | Sol | MDL | SE3 | 2031-02-08 | 2016-01-14 - 2016-01-14 | Ny anläggning | 1 | Mölndal | MÖLNDAL | VÄSTRA GÖTALANDS LÄN
Ålen 10 | Privatperson | Privatperson | 1 ägare | 100 | 4 | 4 | 6 | Sol | Sol | TIB | SE3 | 2031-03-03 | 2016-02-18 - 2016-02-18 | Ny anläggning | 1 | Tibro | TIBRO | VÄSTRA GÖTALANDS LÄN
Ållerud | 559022-2583 | Slättens Vind AB | 2 ägare | 100 | 1600 | 1600 | 800 | Vind | Landbaserad | DAD | SE3 | 2020-11-30 | 2005-11-30 - 2005-11-30 | Ny anläggning | 1 | BRÅLAND | MELLERUD | VÄSTRA GÖTALANDS LÄN
Ålläng 1_11 | Privatperson | Privatperson | 1 ägare | 100 | 2 | 2 | 3 | Sol | Sol | SYM | SE3 | 2030-05-26 | 2015-05-12 - 2015-05-12 | Ny anläggning | 1 | Hållsta | ESKILSTUNA | SÖDERMANLAND
Ålstavägen 48 solkraft inmatning | Privatperson | Privatperson | 1 ägare | 100 | 4 | 4 | 4 | Sol | Sol | DRV | SE3 | 2028-12-10 | 2013-10-15 - 2013-10-15 | Ny anläggning | 1 | TUNGELSTA | HANINGE | STOCKHOLM
Ålunden solenergi | Privatperson | Privatperson | 1 ägare | 100 | 6 | 6 | 6 | Sol | Sol | VGD | SE3 | 2031-01-31 | 2015-12-02 - 2015-12-02 | Ny anläggning | 1 | VAGGERYD | VAGGERYD | JÖNKÖPING
Ålviken Trosaskogen 1:1 Vindkraft | 556430-4193 | AB Hvalfisken | 1 ägare | 100 | 43 | 43 | 43 | Vind | Landbaserad | VAG | SE3 | 2030-11-29 | 2015-09-30 - 2015-09-30 | Ny anläggning | 1 | TROSA | TROSA | SÖDERMANLAND
Åmliden | 556785-3337 | Åmliden Vindkraft AB | 1 ägare | 100 | 153602 | 153602 | 52200 | Vind | Landbaserad | SKF | SE1 | 2027-11-13 | 2012-11-05 - 2012-11-05 | Ny anläggning | 29 | Åmliden | MALÅ | VÄSTERBOTTEN
Åmliden 1 | 556759-3578 | RenVind AB | 1 ägare | 100 | 2200 | 2200 | 800 | Vind | Landbaserad | SKT | SE1 | 2026-11-23 | 2011-11-21 - 2011-11-21 | Ny anläggning | 1 | RENTJÄRN | MALÅ | VÄSTERBOTTEN
Ångcentralen | 556007-2356 | SCA Hygiene Products AB | 1 ägare | 100 | 10000 | 10000 | 2300 | Biobränsle / torv / fossilt | Industriellt mottryck | IKN | SE3 | 2020-02-07 | 2005-01-17 - 2005-01-17 | Ny anläggning | 1 | LILLA EDET | LILLA EDET | VÄSTRA GÖTALANDS LÄN
Ångelsta | 556911-0751 | Uppsala kommun Skolfastigheter AB | 1 ägare | 100 | 18 | 18 | 18 | Sol | Sol | UPP | SE3 | 2030-07-05 | 2013-01-01 - 2013-01-01 | Ny anläggning | 1 | Uppsala | UPPSALA | UPPSALA
Ångturbin | 556445-8163 | Vallviks Bruk AB | 1 ägare | 15.6 | 138000 | 21528 | 30800 | Biobränsle / torv / fossilt | Produktionsökning | BEV | SE2 | 2022-11-15 | 1974-01-01 - 1974-01-01 | Produktionsökning | 1 | VALLVIK | SÖDERHAMN | GÄVLEBORG
Årbols kraftstation | 969667-5371 | Dåverhög & Johansson HB | 1 ägare | 83.3 | 100 | 83 | 40 | Vatten | Produktionsökning | DAD | SE3 | 2027-04-19 | 2012-04-20 - 2012-04-20 | Produktionsökning | 1 | GÖTEBORG | BENGTSFORS | VÄSTRA GÖTALANDS LÄN
Årekulla Bygget | Privatperson | Privatperson | 1 ägare | 100 | 11 | 11 | 10 | Sol | Sol | SHD | SE3 | 2030-03-15 | 2015-03-13 - 2015-03-13 | Ny anläggning | 1 | Holsljunga | SVENLJUNGA | VÄSTRA GÖTALANDS LÄN
Årekärrsvägen 105 | Privatperson | Privatperson | 1 ägare | 100 | 6 | 6 | 14 | Sol | Sol | NHA | SE3 | 2031-06-02 | 2012-10-15 - 2012-10-15 | Ny anläggning | 1 | BILLDAL | GÖTEBORG | VÄSTRA GÖTALANDS LÄN
århult 1:91 | Privatperson | Privatperson | 1 ägare | 100 | 12 | 12 | 10 | Sol | Sol | SMS | SE4 | 2030-08-23 | 2015-07-16 - 2015-07-16 | Ny anläggning | 1 | Markaryd | MARKARYD | KRONOBERG
Årjäng Nordväst verk 1 | 556812-2666 | Årjäng Nordväst Vind AB | 1 ägare | 100 | 8311 | 8311 | 3075 | Vind | Landbaserad | IKN | SE3 | 2029-10-28 | 2014-10-27 - 2014-10-27 | Ny anläggning | 1 | ÅRJÄNG | ÅRJÄNG | VÄRMLAND
Årjäng Nordväst verk 2 | 556812-2666 | Årjäng Nordväst Vind AB | 1 ägare | 100 | 9003 | 9003 | 3075 | Vind | Landbaserad | IKN | SE3 | 2029-10-28 | 2014-10-27 - 2014-10-27 | Ny anläggning | 1 | ÅRJÄNG | ÅRJÄNG | VÄRMLAND
Årjäng Nordväst verk 3 | 556812-2666 | Årjäng Nordväst Vind AB | 1 ägare | 100 | 8977 | 8977 | 3075 | Vind | Landbaserad | IKN | SE3 | 2029-10-28 | 2014-10-27 - 2014-10-27 | Ny anläggning | 1 | ÅRJÄNG | ÅRJÄNG | VÄRMLAND
Årjäng Nordväst verk 4 | 556812-2666 | Årjäng Nordväst Vind AB | 1 ägare | 100 | 8411 | 8411 | 3075 | Vind | Landbaserad | IKN | SE3 | 2029-10-28 | 2014-10-27 - 2014-10-27 | Ny anläggning | 1 | ÅRJÄNG | ÅRJÄNG | VÄRMLAND
Årjäng Nordväst verk 5 | 556812-2666 | Årjäng Nordväst Vind AB | 1 ägare | 100 | 8448 | 8448 | 3075 | Vind | Landbaserad | IKN | SE3 | 2029-10-28 | 2014-10-27 - 2014-10-27 | Ny anläggning | 1 | ÅRJÄNG | ÅRJÄNG | VÄRMLAND
Årjäng Nordväst verk 6 | 556812-2666 | Årjäng Nordväst Vind AB | 1 ägare | 100 | 8756 | 8756 | 3075 | Vind | Landbaserad | IKN | SE3 | 2029-10-28 | 2014-10-27 - 2014-10-27 | Ny anläggning | 1 | ÅRJÄNG | ÅRJÄNG | VÄRMLAND
Årjäng Nordväst verk 7 | 556812-2666 | Årjäng Nordväst Vind AB | 1 ägare | 100 | 9002 | 9002 | 3075 | Vind | Landbaserad | IKN | SE3 | 2029-10-28 | 2014-10-27 - 2014-10-27 | Ny anläggning | 1 | ÅRJÄNG | ÅRJÄNG | VÄRMLAND
Årjäng Nordväst verk 8 | 556812-2666 | Årjäng Nordväst Vind AB | 1 ägare | 100 | 8930 | 8930 | 3075 | Vind | Landbaserad | IKN | SE3 | 2029-10-28 | 2014-10-27 - 2014-10-27 | Ny anläggning | 1 | ÅRJÄNG | ÅRJÄNG | VÄRMLAND
Årjäng Nordväst verk 9 | 556812-2666 | Årjäng Nordväst Vind AB | 1 ägare | 100 | 9037 | 9037 | 3075 | Vind | Landbaserad | IKN | SE3 | 2029-10-28 | 2014-10-27 - 2014-10-27 | Ny anläggning | 1 | ÅRJÄNG | ÅRJÄNG | VÄRMLAND
Årjäng Sydväst Verk 1 | 556872-2804 | Årjäng Sydväst Vind AB | 1 ägare | 100 | 9077 | 9077 | 3075 | Vind | Landbaserad | IKN | SE3 | 2029-12-17 | 2014-12-16 - 2014-12-16 | Ny anläggning | 1 | Årjäng | ÅRJÄNG | VÄRMLAND
Årjäng Sydväst Verk 10 | 556872-2804 | Årjäng Sydväst Vind AB | 1 ägare | 100 | 9340 | 9340 | 3075 | Vind | Landbaserad | IKN | SE3 | 2029-12-16 | 2014-12-16 - 2014-12-16 | Ny anläggning | 1 | Årjäng | ÅRJÄNG | VÄRMLAND
Årjäng Sydväst Verk 11 | 556872-2804 | Årjäng Sydväst Vind AB | 1 ägare | 100 | 8687 | 8687 | 3075 | Vind | Landbaserad | IKN | SE3 | 2029-12-16 | 2014-12-16 - 2014-12-16 | Ny anläggning | 1 | Årjäng | ÅRJÄNG | VÄRMLAND
Årjäng Sydväst Verk 12 | 556872-2804 | Årjäng Sydväst Vind AB | 1 ägare | 100 | 8944 | 8944 | 3075 | Vind | Landbaserad | IKN | SE3 | 2029-12-16 | 2014-12-16 - 2014-12-16 | Ny anläggning | 1 | Årjäng | ÅRJÄNG | VÄRMLAND
Årjäng Sydväst Verk 13 | 556872-2804 | Årjäng Sydväst Vind AB | 1 ägare | 100 | 9168 | 9168 | 3075 | Vind | Landbaserad | IKN | SE3 | 2029-12-16 | 2014-12-16 - 2014-12-16 | Ny anläggning | 1 | Årjäng | ÅRJÄNG | VÄRMLAND
Årjäng Sydväst Verk 14 | 556872-2804 | Årjäng Sydväst Vind AB | 1 ägare | 100 | 9162 | 9162 | 3075 | Vind | Landbaserad | IKN | SE3 | 2029-12-16 | 2014-12-16 - 2014-12-16 | Ny anläggning | 1 | Årjäng | ÅRJÄNG | VÄRMLAND
Årjäng Sydväst Verk 15 | 556872-2804 | Årjäng Sydväst Vind AB | 1 ägare | 100 | 8968 | 8968 | 3075 | Vind | Landbaserad | IKN | SE3 | 2029-12-16 | 2014-12-16 - 2014-12-16 | Ny anläggning | 1 | Årjäng | ÅRJÄNG | VÄRMLAND
Årjäng Sydväst Verk 16 | 556872-2804 | Årjäng Sydväst Vind AB | 1 ägare | 100 | 9800 | 9800 | 3075 | Vind | Landbaserad | IKN | SE3 | 2029-12-16 | 2014-12-16 - 2014-12-16 | Ny anläggning | 1 | Årjäng | ÅRJÄNG | VÄRMLAND
Årjäng Sydväst Verk 3 | 556872-2804 | Årjäng Sydväst Vind AB | 1 ägare | 100 | 9121 | 9121 | 3075 | Vind | Landbaserad | IKN | SE3 | 2029-12-17 | 2014-12-16 - 2014-12-16 | Ny anläggning | 1 | Årjäng | ÅRJÄNG | VÄRMLAND
Årjäng Sydväst Verk 4 | 556872-2804 | Årjäng Sydväst Vind AB | 1 ägare | 100 | 9269 | 9269 | 3075 | Vind | Landbaserad | IKN | SE3 | 2029-12-17 | 2014-12-16 - 2014-12-16 | Ny anläggning | 1 | Årjäng | ÅRJÄNG | VÄRMLAND
Årjäng Sydväst Verk 6 | 556872-2804 | Årjäng Sydväst Vind AB | 1 ägare | 100 | 9413 | 9413 | 3075 | Vind | Landbaserad | IKN | SE3 | 2029-12-16 | 2014-12-16 - 2014-12-16 | Ny anläggning | 1 | Årjäng | ÅRJÄNG | VÄRMLAND
Årjäng Sydväst Verk 7 | 556872-2804 | Årjäng Sydväst Vind AB | 1 ägare | 100 | 8786 | 8786 | 3075 | Vind | Landbaserad | IKN | SE3 | 2029-12-16 | 2014-12-16 - 2014-12-16 | Ny anläggning | 1 | Årjäng | ÅRJÄNG | VÄRMLAND
Årjäng Sydväst Verk 9 | 556872-2804 | Årjäng Sydväst Vind AB | 1 ägare | 100 | 9159 | 9159 | 3075 | Vind | Landbaserad | IKN | SE3 | 2029-12-16 | 2014-12-16 - 2014-12-16 | Ny anläggning | 1 | Årjäng | ÅRJÄNG | VÄRMLAND
Ås 1 | 556840-0864 | Dingleskogen Vind AB | 1 ägare | 100 | 6057 | 6057 | 2300 | Vind | Landbaserad | IKN | SE3 | 2028-11-12 | 2013-11-12 - 2013-11-12 | Ny anläggning | 1 | Ås | MUNKEDAL | VÄSTRA GÖTALANDS LÄN
Ås 2 | 556840-0864 | Dingleskogen Vind AB | 1 ägare | 100 | 5947 | 5947 | 2300 | Vind | Landbaserad | IKN | SE3 | 2028-11-12 | 2013-11-12 - 2013-11-12 | Ny anläggning | 1 | Ås | MUNKEDAL | VÄSTRA GÖTALANDS LÄN
Ås 3 | 556840-0864 | Dingleskogen Vind AB | 1 ägare | 100 | 5623 | 5623 | 2300 | Vind | Landbaserad | IKN | SE3 | 2028-11-12 | 2013-11-12 - 2013-11-12 | Ny anläggning | 1 | Ås | MUNKEDAL | VÄSTRA GÖTALANDS LÄN
Ås 4 | 556840-0864 | Dingleskogen Vind AB | 1 ägare | 100 | 6069 | 6069 | 2300 | Vind | Landbaserad | IKN | SE3 | 2028-11-12 | 2013-11-12 - 2013-11-12 | Ny anläggning | 1 | Ås | MUNKEDAL | VÄSTRA GÖTALANDS LÄN
Ås 5 | 556840-0864 | Dingleskogen Vind AB | 1 ägare | 100 | 6264 | 6264 | 2300 | Vind | Landbaserad | IKN | SE3 | 2028-11-12 | 2013-11-12 - 2013-11-12 | Ny anläggning | 1 | Ås | MUNKEDAL | VÄSTRA GÖTALANDS LÄN
Ås 6 | 556840-0864 | Dingleskogen Vind AB | 1 ägare | 100 | 6431 | 6431 | 2300 | Vind | Landbaserad | IKN | SE3 | 2028-11-12 | 2013-11-12 - 2013-11-12 | Ny anläggning | 1 | Ås | MUNKEDAL | VÄSTRA GÖTALANDS LÄN
Åsa Gårdskola hus A:1 | 212000-1256 | Kungsbacka kommun | 1 ägare | 100 | 75 | 75 | 75 | Sol | Sol | IKN | SE3 | 2030-06-22 | 2015-05-01 - 2015-05-01 | Ny anläggning | 1 | ÅSA | KUNGSBACKA | HALLAND
Åsa Gårdskola hus A:2 | 212000-1256 | Kungsbacka kommun | 1 ägare | 100 | 63 | 63 | 63 | Sol | Sol | IKN | SE3 | 2030-06-22 | 2015-05-26 - 2015-05-26 | Ny anläggning | 1 | ÅSA | KUNGSBACKA | HALLAND
Åsa Gårdskola hus C | 212000-1256 | Kungsbacka kommun | 1 ägare | 100 | 44 | 44 | 45 | Sol | Sol | IKN | SE3 | 2030-06-22 | 2015-05-01 - 2015-05-01 | Ny anläggning | 1 | ÅSA | KUNGSBACKA | HALLAND
Åsaliden | Privatperson | Privatperson | 1 ägare | 100 | 5 | 5 | 5 | Sol | Sol | IKN | SE4 | 2028-03-20 | 2013-03-12 - 2013-03-12 | Ny anläggning | 1 | Växjö | VÄXJÖ | KRONOBERG
Åsebro kraftstation G2 | Privatperson | Privatperson | 1 ägare | 100 | 175 | 175 | 37 | Vatten | Vatten | IKN | SE3 | 2022-12-15 | 2007-12-16 - 2007-12-16 | Ny anläggning | 1 | Åsebro | MELLERUD | VÄSTRA GÖTALANDS LÄN | Dalbergsån
Åsebyfors kraftstation | Privatperson | Privatperson | 1 ägare | 32 | 120 | 38 | 22 | Vatten | Produktionsökning | ANG | SE3 | 2027-09-30 | 1989-03-10 - 1989-03-10 | Produktionsökning | 1 | ÅRJÄNG | ÅRJÄNG | VÄRMLAND
Åsen 1 SV | 556796-9844 | Wind Farms Götaland Svealand AB | 1 ägare | 100 | 7500 | 7500 | 2300 | Vind | Landbaserad | SDV | SE3 | 2028-02-24 | 2013-02-22 - 2013-02-22 | Ny anläggning | 1 | Järbo | SANDVIKEN | GÄVLEBORG
Åsen 1:83 | Privatperson | Privatperson | 1 ägare | 100 | 2 | 2 | 2 | Sol | Sol | ANE | SE2 | 2030-08-09 | 2015-07-07 - 2015-07-07 | Ny anläggning | 1 | Bispgården | RAGUNDA | JÄMTLAND
Åsen 2 NO | 556796-9844 | Wind Farms Götaland Svealand AB | 1 ägare | 100 | 7500 | 7500 | 2300 | Vind | Landbaserad | SDV | SE3 | 2028-02-24 | 2013-02-25 - 2013-02-25 | Ny anläggning | 1 | Järbo | SANDVIKEN | GÄVLEBORG
Åsen Strandtorp | Privatperson | Privatperson | 1 ägare | 100 | 8 | 8 | 8 | Sol | Sol | OLD | SE4 | 2031-10-30 | 2016-01-27 - 2016-01-27 | Ny anläggning | 1 | Borgholm | BORGHOLM | KALMAR
Åsen Tumleberg | 556543-5152 | Lunnagården Blås AB | 16 ägare | 100 | 1600 | 1600 | 800 | Vind | Landbaserad | NSB | SE3 | 2022-11-29 | 2007-11-23 - 2007-11-23 | Ny anläggning | 1 | Nossebro | ESSUNGA | VÄSTRA GÖTALANDS LÄN
Åsgatan 11 A | Privatperson | Privatperson | 1 ägare | 100 | 0 | 0 | 1 | Sol | Sol | SDT | SE3 | 2030-12-27 | 2010-11-23 - 2010-11-23 | Ny anläggning | 1 | Järna | SÖDERTÄLJE | STOCKHOLM
Åsnebyn Vindkraftuttag | Privatperson | Privatperson | 1 ägare | 100 | 20 | 20 | 15 | Vind | Landbaserad | DAD | SE3 | 2025-05-25 | 2010-06-30 - 2010-06-30 | Ny anläggning | 1 | MELLERUD | MELLERUD | VÄSTRA GÖTALANDS LÄN
Åsteby 1:310 | Privatperson | Privatperson | 1 ägare | 100 | 11 | 11 | 11 | Sol | Sol | VAL | SE3 | 2029-11-17 | 2014-10-27 - 2014-10-27 | Ny anläggning | 1 | TORSBY | TORSBY | VÄRMLAND
Åsvedal 1:1 | Privatperson | Privatperson | 1 ägare | 100 | 14 | 14 | 14 | Sol | Sol | OGO | SE3 | 2029-09-08 | 2014-08-27 - 2014-08-27 | Ny anläggning | 1 | VALDEMARSVIK | VALDEMARSVIK | ÖSTERGÖTLAND
Åtterås | Privatperson | Privatperson | 1 ägare | 100 | 3 | 3 | 10 | Sol | Sol | SMS | SE4 | 2029-11-05 | 2014-09-01 - 2014-09-01 | Ny anläggning | 1 | SMÅLANDSSTENAR | GISLAVED | JÖNKÖPING
Åttonde Sjögränd 8 | Privatperson | Privatperson | 1 ägare | 100 | 1 | 1 | 3 | Sol | Sol | VAN | SE3 | 2031-11-23 | 2013-11-22 - 2013-11-22 | Ny anläggning | 1 | Motala | MOTALA | ÖSTERGÖTLAND
Åverkaberg 116 | Privatperson | Privatperson | 1 ägare | 100 | 5 | 5 | 5 | Sol | Sol | BGO | SE3 | 2030-06-16 | 2013-05-24 - 2013-05-24 | Ny anläggning | 1 | Möklinta | SALA | VÄSTMANLAND
Åvike Bruk | Privatperson | Privatperson | 1 ägare | 100 | 342 | 342 | 75 | Vatten | Vatten | MEL | SE2 | 2027-04-21 | 2011-04-24 - 2011-04-24 | Ny anläggning | 1 | TIMRÅ | TIMRÅ | VÄSTERNORRLAND | Norrån
Älghagsstigen 22 | Privatperson | Privatperson | 2 ägare | 100 | 2 | 2 | 6 | Sol | Sol | STH | SE3 | 2030-09-06 | 2013-01-01 - 2013-01-01 | Ny anläggning | 1 | Hässelby | STOCKHOLM | STOCKHOLM
Älgstorp 1:4 | Privatperson | Privatperson | 1 ägare | 100 | 8 | 8 | 7 | Sol | Sol | OGO | SE3 | 2029-01-27 | 2012-12-19 - 2012-12-19 | Ny anläggning | 1 | Kolmården | NORRKÖPING | ÖSTERGÖTLAND
Älgstorp 1:5 | Privatperson | Privatperson | 1 ägare | 100 | 7 | 7 | 12 | Sol | Sol | OGO | SE3 | 2028-04-14 | 2012-12-19 - 2012-12-19 | Ny anläggning | 2 | Kolmården | NORRKÖPING | ÖSTERGÖTLAND
Älgstorp 1:6 | Privatperson | Privatperson | 1 ägare | 100 | 7 | 7 | 7 | Sol | Sol | OGO | SE3 | 2028-06-09 | 2013-05-16 - 2013-05-16 | Ny anläggning | 1 | KOLMÅRDEN | NORRKÖPING | ÖSTERGÖTLAND
Älgvägen 12 | Privatperson | Privatperson | 1 ägare | 100 | 7 | 7 | 7 | Sol | Sol | STR | SE3 | 2030-11-24 | 2015-10-27 - 2015-10-27 | Ny anläggning | 1 | Säter | SÄTER | DALARNAS LÄN
Älgvägen 27 | Privatperson | Privatperson | 1 ägare | 100 | 3 | 3 | 3 | Sol | Sol | NHA | SE3 | 2030-04-26 | 2014-12-10 - 2014-12-10 | Ny anläggning | 1 | KÅLLERUD | MÖLNDAL | VÄSTRA GÖTALANDS LÄN
Älgvägen 30 | Privatperson | Privatperson | 1 ägare | 100 | 4 | 4 | 11 | Sol | Sol | NHA | SE3 | 2031-09-27 | 2016-06-12 - 2016-06-12 | Ny anläggning | 1 | Onsala | KUNGSBACKA | HALLAND
Älmarsrum Davids 1 | Privatperson | Privatperson | 2 ägare | 100 | 6 | 6 | 7 | Sol | Sol | SMN | SE3 | 2031-03-14 | 2015-07-23 - 2015-07-23 | Ny anläggning | 1 | Ankarsrum | VÄSTERVIK | KALMAR
Älmås 2:3 VK 1 | 556742-7132 | Gnosjö Energi AB | 1 ägare | 100 | 5500 | 5500 | 2500 | Vind | Landbaserad | SMS | SE4 | 2024-09-01 | 2009-08-01 - 2009-08-01 | Ny anläggning | 1 | KULLTORP | GNOSJÖ | JÖNKÖPING
Älmås 2:3 VK 2 | 556742-7132 | Gnosjö Energi AB | 1 ägare | 100 | 5500 | 5500 | 2500 | Vind | Landbaserad | SMS | SE4 | 2024-09-01 | 2009-09-01 - 2009-09-01 | Ny anläggning | 1 | KULLTORP | GNOSJÖ | JÖNKÖPING
Älmås 2:3 VK 3 | 556742-7132 | Gnosjö Energi AB | 1 ägare | 100 | 5500 | 5500 | 2500 | Vind | Landbaserad | SMS | SE4 | 2024-09-01 | 2009-09-01 - 2009-09-01 | Ny anläggning | 1 | KULLTORP | GNOSJÖ | JÖNKÖPING
Älmås 2:3 VK 4 | 556742-7132 | Gnosjö Energi AB | 1 ägare | 100 | 5500 | 5500 | 2500 | Vind | Landbaserad | SMS | SE4 | 2024-09-01 | 2009-09-01 - 2009-09-01 | Ny anläggning | 1 | KULLTORP | GNOSJÖ | JÖNKÖPING
Älskebo | Privatperson | Privatperson | 1 ägare | 100 | 14 | 14 | 16 | Sol | Sol | IKN | SE3 | 2030-05-17 | 2015-05-16 - 2015-05-16 | Ny anläggning | 1 | BODAFORS | NÄSSJÖ | JÖNKÖPING
Älta 10:58 | Privatperson | Privatperson | 1 ägare | 100 | 6 | 6 | 7 | Sol | Sol | JRA | SE3 | 2030-07-06 | 2015-06-01 - 2015-06-01 | Ny anläggning | 1 | Älta | NACKA | STOCKHOLM
Älvkarheds kraftverk | Privatperson | Privatperson | 13 ägare | 100 | 1600 | 1600 | 440 | Vatten | Vatten | HAL | SE2 | 2023-03-05 | 2007-03-01 - 2007-03-01 | Ny anläggning | 1 | ÄLVKARHED | OVANÅKER | GÄVLEBORG | Flugen
Älvsborg 28:16 | Privatperson | Privatperson | 1 ägare | 100 | 7 | 7 | 9 | Sol | Sol | GBG | SE3 | 2030-07-05 | 2015-06-22 - 2015-06-22 | Ny anläggning | 1 | VÄSTRA FRÖLUNDA | GÖTEBORG | VÄSTRA GÖTALANDS LÄN
Älvsbyns Kraftvärmeverk | 556216-7451 | Älvsbyns Energi AB | 1 ägare | 100 | 7660 | 7660 | 3020 | Biobränsle / torv / fossilt | Industriellt mottryck | IKN | SE1 | 2022-04-16 | 2007-03-27 - 2007-03-27 | Ny anläggning | 1 | ÄLVSBYN | ÄLVSBYN | NORRBOTTEN
Älvängens skola | 212000-1439 | Ale kommun | 1 ägare | 100 | 70 | 70 | 76 | Sol | Sol | IKN | SE3 | 2031-10-10 | 2016-06-01 - 2016-06-01 | Ny anläggning | 1 | Älvängen | ALE | VÄSTRA GÖTALANDS LÄN
Ängalid II | 556608-8760 | Mimer Vind AB | 1 ägare | 100 | 2000 | 2000 | 900 | Vind | Landbaserad | SKV | SE4 | 2019-01-19 | 2004-01-08 - 2004-01-08 | Ny anläggning | 1 | SVALÖV | SVALÖV | SKÅNE LÄN
Ängalid III | 556608-8760 | Mimer Vind AB | 1 ägare | 100 | 2200 | 2200 | 800 | Vind | Landbaserad | SKV | SE4 | 2025-12-22 | 2010-12-16 - 2010-12-16 | Ny anläggning | 1 | SVALÖV TORRLÖSA | SVALÖV | SKÅNE LÄN
Ängalid IV | 556608-8760 | Mimer Vind AB | 1 ägare | 100 | 2200 | 2200 | 800 | Vind | Landbaserad | SKV | SE4 | 2025-12-22 | 2010-12-16 - 2010-12-16 | Ny anläggning | 1 | SVALÖV N SKRÄVLINGE | SVALÖV | SKÅNE LÄN
Ängalid V | 556608-8760 | Mimer Vind AB | 1 ägare | 100 | 1500 | 1500 | 750 | Vind | Landbaserad | SKV | SE4 | 2019-01-19 | 2003-12-30 - 2003-12-30 | Ny anläggning | 1 | SVALÖV | SVALÖV | SKÅNE LÄN
Ängatorp | Privatperson | Privatperson | 1 ägare | 100 | 10 | 10 | 12 | Sol | Sol | GBN | SE3 | 2030-04-14 | 2013-12-19 - 2013-12-19 | Ny anläggning | 1 | MULLHYTTAN | LEKEBERG | ÖREBRO
Ängeltofta | Privatperson | Privatperson | 1 ägare | 100 | 13 | 13 | 12 | Sol | Sol | AHB | SE4 | 2031-01-11 | 2015-11-30 - 2015-11-30 | Ny anläggning | 1 | Ängelholm | ÄNGELHOLM | SKÅNE LÄN
Änghagen | Privatperson | Privatperson | 1 ägare | 100 | 18 | 18 | 18 | Sol | Sol | IKN | SE3 | 2030-06-28 | 2015-03-03 - 2015-03-03 | Ny anläggning | 1 | Fagerfjäll | TJÖRN | VÄSTRA GÖTALANDS LÄN
Ängsgatan 12 | Privatperson | Privatperson | 1 ägare | 100 | 4 | 4 | 5 | Sol | Sol | BKE | SE3 | 2031-10-13 | 2016-01-01 - 2016-01-01 | Ny anläggning | 1 | Sollebrunn | ALINGSÅS | VÄSTRA GÖTALANDS LÄN
Ängsgatan 21 Produktion | Privatperson | Privatperson | 1 ägare | 100 | 4 | 4 | 4 | Sol | Sol | KUV | SE3 | 2031-09-22 | 2016-09-01 - 2016-09-01 | Ny anläggning | 1 | Kungälv | KUNGÄLV | VÄSTRA GÖTALANDS LÄN
Ängsholmen | Privatperson | Privatperson | 1 ägare | 100 | 12 | 12 | 13 | Sol | Sol | AKB | SE3 | 2031-11-24 | 2016-08-15 - 2016-08-15 | Ny anläggning | 1 | Ljusterö | ÖSTERÅKER | STOCKHOLM
Ängsskäran 31 | Privatperson | Privatperson | 1 ägare | 100 | 4 | 4 | 4 | Sol | Sol | STH | SE3 | 2030-01-12 | 2014-05-27 - 2014-05-27 | Ny anläggning | 1 | SPÅNGA | STOCKHOLM | STOCKHOLM
Ängsvägen 6 | Privatperson | Privatperson | 1 ägare | 100 | 4 | 4 | 4 | Sol | Sol | ROY | SE4 | 2029-09-21 | 2014-08-26 - 2014-08-26 | Ny anläggning | 1 | RÖDEBY | KARLSKRONA | BLEKINGE
Äppelgatan 18 | Privatperson | Privatperson | 1 ägare | 100 | 4 | 4 | 7 | Sol | Sol | OHN | SE4 | 2028-12-08 | 2013-11-29 - 2013-11-29 | Ny anläggning | 1 | Oskarshamn | OSKARSHAMN | KALMAR
Ärnäs Kraftstation | 556013-6896 | Malungs Elverk AB | 1 ägare | 100 | 1600 | 1600 | 310 | Vatten | Vatten | MLG | SE3 | 2028-10-06 | 1919-01-01 - 1919-01-01 | Omfattande ombyggnad | 1 | LIMA | MALUNG-SÄLEN | DALARNAS LÄN | Ärån
Ärvingevägen 14-16 | 556043-6429 | AB Svenska Bostäder | 1 ägare | 100 | 45 | 45 | 50 | Sol | Sol | IKN | SE3 | 2030-05-27 | 2014-08-19 - 2014-08-19 | Ny anläggning | 1 | Kista | STOCKHOLM | STOCKHOLM
Äsagata | Privatperson | Privatperson | 1 ägare | 100 | 100 | 100 | 43 | Vind | Landbaserad | IKN | SE4 | 2028-04-03 | 2012-11-15 - 2012-11-15 | Ny anläggning | 1 | Köpingsvik | BORGHOLM | KALMAR
ÄskeKärr | Privatperson | Privatperson | 1 ägare | 100 | 28 | 28 | 32 | Sol | Sol | IKN | SE3 | 2028-03-07 | 2012-12-19 - 2012-12-19 | Ny anläggning | 1 | Töreboda | TÖREBODA | VÄSTRA GÖTALANDS LÄN
Äskekärr, Vind 1 Norr | 556802-5133 | KråkVind AB | 1 ägare | 100 | 1800 | 1800 | 850 | Vind | Landbaserad | TBA | SE3 | 2026-02-21 | 2011-02-14 - 2011-02-14 | Ny anläggning | 1 | ÄSKEKÄRR | TÖREBODA | VÄSTRA GÖTALANDS LÄN
Äskekärr, Vind 2 Söder | 556802-5133 | KråkVind AB | 1 ägare | 100 | 1800 | 1800 | 850 | Vind | Landbaserad | TBA | SE3 | 2026-02-21 | 2011-02-14 - 2011-02-14 | Ny anläggning | 1 | ÄSKEKÄRR | TÖREBODA | VÄSTRA GÖTALANDS LÄN
Äsperöd 1 syd | 556431-3335 | Bäretofta AB | 1 ägare | 100 | 5400 | 5400 | 2000 | Vind | Landbaserad | SKL | SE4 | 2025-03-02 | 2010-03-01 - 2010-03-01 | Ny anläggning | 1 | TOMELILLA | TOMELILLA | SKÅNE LÄN
Äsperöd 2 | Privatperson | Privatperson | 2 ägare | 100 | 5400 | 5400 | 2000 | Vind | Landbaserad | SKL | SE4 | 2025-03-01 | 2010-02-26 - 2010-02-26 | Ny anläggning | 1 | ÄSPERÖD | TOMELILLA | SKÅNE LÄN
Äspesta 663 solkraft inmatning | Privatperson | Privatperson | 1 ägare | 100 | 10 | 10 | 10 | Sol | Sol | IKN | SE3 | 2029-05-13 | 2013-12-10 - 2013-12-10 | Ny anläggning | 1 | MÄRSTA | SIGTUNA | STOCKHOLM
Ävlingeby Gård Vindkraft | Privatperson | Privatperson | 2 ägare | 100 | 60 | 60 | 45 | Vind | Landbaserad | VAG | SE3 | 2027-06-01 | 2012-05-31 - 2012-05-31 | Ny anläggning | 1 | VÄSTERLJUNG | TROSA | SÖDERMANLAND
Ö Sallerup 1 Norr i Hörby | 556847-2871 | Östra Sallerup Vind AB | 1 ägare | 100 | 5500 | 5500 | 2000 | Vind | Landbaserad | RSJ | SE4 | 2026-06-28 | 2011-06-27 - 2011-06-27 | Ny anläggning | 1 | HÖRBY | HÖRBY | SKÅNE LÄN
Ö Sallerup 2 Väst | 556847-2871 | Östra Sallerup Vind AB | 1 ägare | 100 | 5500 | 5500 | 2000 | Vind | Landbaserad | RSJ | SE4 | 2026-06-28 | 2011-06-27 - 2011-06-27 | Ny anläggning | 1 | HÖRBY | HÖRBY | SKÅNE LÄN
Ö Sallerup 3 Syd | 556847-2871 | Östra Sallerup Vind AB | 1 ägare | 100 | 5500 | 5500 | 2000 | Vind | Landbaserad | RSJ | SE4 | 2026-06-28 | 2011-06-27 - 2011-06-27 | Ny anläggning | 1 | HÖRBY | HÖRBY | SKÅNE LÄN
Öboängen 47 | Privatperson | Privatperson | 1 ägare | 100 | 6 | 6 | 6 | Sol | Sol | LDK | SE3 | 2030-11-15 | 2015-09-03 - 2015-09-03 | Ny anläggning | 1 | Lidköping | LIDKÖPING | VÄSTRA GÖTALANDS LÄN
Ödebo 3:1 | Privatperson | Privatperson | 1 ägare | 100 | 25 | 25 | 25 | Sol | Sol | ALM | SE4 | 2031-01-26 | 2015-11-12 - 2015-11-12 | Ny anläggning | 1 | Ålem | MÖNSTERÅS | KALMAR
Ödeborg | 556244-9693 | Minikraft A & O AB | 1 ägare | 100 | 2500 | 2500 | 519 | Vatten | Vatten | DAD | SE3 | 2026-12-22 | 1925-01-01 - 1925-01-01 | Omfattande ombyggnad | 1 | KARLSTAD | FÄRGELANDA | VÄSTRA GÖTALANDS LÄN
Ödeshög | 212000-0373 | Ödeshögs kommun | 1 ägare | 100 | 750 | 750 | 90 | Biobränsle / torv / fossilt | Övrig | IKN | SE3 | 2030-06-14 | 2015-04-29 - 2015-04-29 | Ny anläggning | 1 | Ödeshög | ÖDESHÖG | ÖSTERGÖTLAND
Ödsmål | Privatperson | Privatperson | 1 ägare | 100 | 26 | 26 | 16 | Sol | Sol | ORT | SE3 | 2031-05-25 | 2012-01-01 - 2015-01-01 | Ny anläggning | 2 | Henån | ORUST | VÄSTRA GÖTALANDS LÄN
Ögårdsvägen 4 | Privatperson | Privatperson | 1 ägare | 100 | 7 | 7 | 14 | Sol | Sol | NHA | SE3 | 2031-10-24 | 2016-09-29 - 2016-09-29 | Ny anläggning | 1 | Onsala | KUNGSBACKA | HALLAND
Öja Strängagården | Privatperson | Privatperson | 1 ägare | 100 | 15 | 15 | 15 | Sol | Sol | FBN | SE3 | 2030-08-16 | 2014-03-28 - 2014-03-28 | Ny anläggning | 1 | FALKÖPING | FALKÖPING | VÄSTRA GÖTALANDS LÄN
Öjaforsen | 556788-0207 | Öjaforsen Kraft AB | 1 ägare | 100 | 1500 | 1500 | 300 | Vatten | Vatten | SLD | SE3 | 2019-02-28 | 1920-01-01 - 1920-01-01 | Omfattande ombyggnad | 2 | SANDHEM | MULLSJÖ | JÖNKÖPING | Tidan
Öjan solkraft inmatning | Privatperson | Privatperson | 1 ägare | 100 | 3 | 3 | 6 | Sol | Sol | VAN | SE3 | 2028-03-04 | 2013-01-15 - 2013-01-15 | Ny anläggning | 1 | Ödeshög | ÖDESHÖG | ÖSTERGÖTLAND
Öjebro G1 och G2 | 556093-1593 | Mjölby-Svartådalen Energi AB | 1 ägare | 100 | 12500 | 12500 | 3000 | Vatten | Vatten | MBY | SE3 | 2027-11-22 | 1910-01-01 - 1910-01-01 | Omfattande ombyggnad | 2 | MJÖLBY | MJÖLBY | ÖSTERGÖTLAND
Ökersbo 101 | Privatperson | Privatperson | 1 ägare | 100 | 5 | 5 | 6 | Sol | Sol | HBY | SE3 | 2030-10-27 | 2015-10-12 - 2015-10-12 | Ny anläggning | 1 | Huddungeby | HEBY | VÄSTMANLAND
Ölanda 340 | Privatperson | Privatperson | 1 ägare | 100 | 3 | 3 | 4 | Sol | Sol | LED | SE3 | 2029-10-14 | 2014-04-14 - 2014-04-14 | Ny anläggning | 1 | Älvängen | ALE | VÄSTRA GÖTALANDS LÄN
Ölanda vind | 556399-8557 | Sahlströms Jordbruk AB | 1 ägare | 100 | 1500 | 1500 | 850 | Vind | Landbaserad | MYN | SE3 | 2019-01-26 | 2004-01-21 - 2004-01-21 | Ny anläggning | 1 | SKARA | SKARA | VÄSTRA GÖTALANDS LÄN
Ölmanäs Strandväg 38 | Privatperson | Privatperson | 1 ägare | 100 | 10 | 10 | 10 | Sol | Sol | NHA | SE3 | 2031-07-24 | 2016-07-13 - 2016-07-13 | Ny anläggning | 1 | ÅSA | KUNGSBACKA | HALLAND
Ölmetorp gaskraft inmatning | Privatperson | Privatperson | 1 ägare | 100 | 300 | 300 | 50 | Biobränsle / torv / fossilt | Kraftvärme | IKN | SE3 | 2027-01-24 | 2011-10-05 - 2011-10-05 | Ny anläggning | 1 | FINSPÅNG | FINSPÅNG | ÖSTERGÖTLAND
Ölmetorp Solkraft 166 | Privatperson | Privatperson | 1 ägare | 100 | 9 | 9 | 10 | Sol | Sol | VIG | SE3 | 2030-10-18 | 2015-09-12 - 2015-09-12 | Ny anläggning | 1 | Rejmyre | FINSPÅNG | ÖSTERGÖTLAND
Ölserud | Privatperson | Privatperson | 1 ägare | 100 | 1500 | 1500 | 800 | Vind | Landbaserad | DAD | SE3 | 2021-12-04 | 2006-12-03 - 2006-12-03 | Ny anläggning | 1 | SÄFFLE | SÄFFLE | VÄRMLAND
Ölsta solkraft | Privatperson | Privatperson | 1 ägare | 100 | 4 | 4 | 4 | Sol | Sol | UPV | SE3 | 2030-05-10 | 2015-04-20 - 2015-04-20 | Ny anläggning | 1 | Örsundsbro | ENKÖPING | UPPSALA
Ön, Vallen, solkraft, inmatning | Privatperson | Privatperson | 1 ägare | 100 | 13 | 13 | 14 | Sol | Sol | SHD | SE3 | 2031-10-31 | 2016-08-31 - 2016-08-31 | Ny anläggning | 1 | Fristad | BORÅS | VÄSTRA GÖTALANDS LÄN
Önnarp | 556508-4448 | Älvsborgsvind AB (publ) | 1 ägare | 100 | 5900 | 5900 | 2300 | Vind | Landbaserad | SKL | SE4 | 2031-03-30 | 2016-03-31 - 2016-03-31 | Ny anläggning | 1 | Skurup | TRELLEBORG | SKÅNE LÄN
Önsbacken 70 | Privatperson | Privatperson | 1 ägare | 100 | 2 | 2 | 3 | Sol | Sol | FLN | SE3 | 2030-12-14 | 2015-11-23 - 2015-11-23 | Ny anläggning | 1 | Falun | FALUN | DALARNAS LÄN
Önsta skolan | 212000-2080 | Västerås Stad | 1 ägare | 100 | 29 | 29 | 32 | Sol | Sol | IKN | SE3 | 2028-05-05 | 2013-04-22 - 2013-04-22 | Ny anläggning | 1 | Västerås | VÄSTERÅS | VÄSTMANLAND
Örbacken | 969715-2594 | Örbacken Energi Handelsbolag | 1 ägare | 100 | 58545 | 58545 | 25000 | Vind | Landbaserad | VFO | SE3 | 2026-12-07 | 2011-12-06 - 2011-12-20 | Ny anläggning | 10 | MJÖLBY | MJÖLBY | ÖSTERGÖTLAND
Örbacken 5 | 556796-6352 | Kolsbo Bäck Vind AB | 1 ägare | 100 | 5800 | 5800 | 2500 | Vind | Landbaserad | IKN | SE3 | 2026-12-09 | 2011-12-10 - 2011-12-10 | Ny anläggning | 1 | Mjölby | MJÖLBY | ÖSTERGÖTLAND
Örebro Brandstation | 556736-6215 | Futurum Fastigheter i Örebro | 1 ägare | 100 | 100 | 100 | 111 | Sol | Sol | IKN | SE3 | 2031-10-11 | 2016-06-15 - 2016-06-15 | Ny anläggning | 1 | Örebro | ÖREBRO | ÖREBRO
Öresundsverket | 556112-5666 | Sydkraft Thermal Power AB | 1 ägare | 100 | 1 | 1 | 453000 | Biobränsle / torv / fossilt | Kraftvärme | SYD | SE4 | 2026-06-17 | 2009-12-07 - 2009-12-07 | Ny anläggning | 1 | MALMÖ | MALMÖ | SKÅNE LÄN
Öringe Mölla | Privatperson | Privatperson | 1 ägare | 100 | 130 | 130 | 40 | Vatten | Vatten | IKN | SE4 | 2025-02-02 | 2010-01-05 - 2010-01-05 | Ny anläggning | 1 | ÖRINGE | LAHOLM | HALLAND | Brostorpsån
Örja - OJAA01 | 556938-6864 | EON Wind Sweden AB | 1 ägare | 100 | 17606 | 17606 | 6000 | Vind | Landbaserad | SKV | SE4 | 2027-09-18 | 2012-07-31 - 2012-09-10 | Ny anläggning | 3 | Landskrona | LANDSKRONA | SKÅNE LÄN
Örlösa Hästhagen 3 | Privatperson | Privatperson | 1 ägare | 100 | 18 | 18 | 18 | Sol | Sol | LDK | SE3 | 2030-12-06 | 2015-12-01 - 2015-12-01 | Ny anläggning | 1 | Lidköping | LIDKÖPING | VÄSTRA GÖTALANDS LÄN
Örnsol | Privatperson | Privatperson | 1 ägare | 100 | 5 | 5 | 5 | Sol | Sol | VVI | SE3 | 2030-10-12 | 2015-05-18 - 2015-05-18 | Ny anläggning | 1 | VÄSTERVIK | VÄSTERVIK | KALMAR
Örsta 4 solkraft | Privatperson | Privatperson | 1 ägare | 100 | 7 | 7 | 7 | Sol | Sol | NYD | SE3 | 2031-01-18 | 2015-12-21 - 2015-12-21 | Ny anläggning | 1 | BETTNA | NYKÖPING | SÖDERMANLAND
Örtoftaverket | 556100-9852 | Kraftringen Energi AB (publ) | 1 ägare | 100 | 220000 | 220000 | 39000 | Biobränsle / torv / fossilt | Kraftvärme | RSJ | SE4 | 2029-02-20 | 2014-02-21 - 2014-02-21 | Ny anläggning | 1 | Örtofta | ESLÖV | SKÅNE LÄN
Örum 10:8 | Privatperson | Privatperson | 1 ägare | 100 | 35 | 35 | 29 | Sol | Sol | IKN | SE4 | 2031-01-21 | 2015-05-22 - 2015-05-22 | Ny anläggning | 1 | Löderup | YSTAD | SKÅNE LÄN
Ösarhyttan 1:2 Solkraft inmatning | Privatperson | Privatperson | 1 ägare | 100 | 21 | 21 | 21 | Sol | Sol | BGO | SE3 | 2030-11-01 | 2015-10-01 - 2015-10-01 | Ny anläggning | 1 | RAMSBERG | LINDESBERG | ÖREBRO
Ösavägen 109 | Privatperson | Privatperson | 1 ägare | 100 | 12 | 12 | 12 | Sol | Sol | JML | SE2 | 2031-01-12 | 2015-11-12 - 2015-11-12 | Ny anläggning | 1 | Ås | KROKOM | JÄMTLAND
Ösby solkraft inmatning | Privatperson | Privatperson | 1 ägare | 100 | 3 | 3 | 3 | Sol | Sol | BGO | SE3 | 2028-11-25 | 2013-11-08 - 2013-11-08 | Ny anläggning | 1 | VÄSTERFÄRNEBO | SALA | VÄSTMANLAND
Ösjö205 | Privatperson | Privatperson | 1 ägare | 100 | 8 | 8 | 8 | Sol | Sol | JML | SE2 | 2031-04-13 | 2014-05-08 - 2014-05-08 | Ny anläggning | 1 | Ösjö | BRÄCKE | JÄMTLAND
Östanbäck 1 | Privatperson | Privatperson | 1 ägare | 100 | 1500 | 1500 | 850 | Vind | Landbaserad | MBY | SE3 | 2021-08-25 | 2006-08-21 - 2006-08-21 | Ny anläggning | 1 | SKÄNNINGE | MJÖLBY | ÖSTERGÖTLAND
Östanbäcksvägen 4 | Privatperson | Privatperson | 1 ägare | 100 | 14 | 14 | 14 | Sol | Sol | GNF | SE3 | 2030-09-14 | 2015-08-27 - 2015-08-27 | Ny anläggning | 1 | Borlänge | GAGNEF | DALARNAS LÄN
Östantorp 8 solprod. kundanläggning | Privatperson | Privatperson | 1 ägare | 100 | 25 | 25 | 24 | Sol | Sol | SMN | SE3 | 2030-12-06 | 2015-05-28 - 2015-05-28 | Ny anläggning | 1 | Kristdala | OSKARSHAMN | KALMAR
Östanåkra kvarn | Privatperson | Privatperson | 2 ägare | 100 | 200 | 200 | 60 | Vatten | Vatten | ALV | SE4 | 2028-11-18 | 2013-11-18 - 2013-11-18 | Ny anläggning | 1 | Moheda | ALVESTA | KRONOBERG
Östaröd el | Privatperson | Privatperson | 1 ägare | 100 | 4 | 4 | 5 | Sol | Sol | SKL | SE4 | 2030-09-21 | 2015-09-09 - 2015-09-09 | Ny anläggning | 1 | S:T OLOF | SIMRISHAMN | SKÅNE LÄN
Östberg H | Privatperson | Privatperson | 1 ägare | 100 | 10 | 10 | 12 | Sol | Sol | BRG | SE2 | 2031-02-03 | 2015-11-28 - 2015-11-28 | Ny anläggning | 1 | Östberg | BERG | JÄMTLAND
Östberg S | Privatperson | Privatperson | 1 ägare | 100 | 12 | 12 | 15 | Sol | Sol | BRG | SE2 | 2031-02-03 | 2015-11-28 - 2015-11-28 | Ny anläggning | 1 | Ösberg | BERG | JÄMTLAND
Östebyns kraftstation | Privatperson | Privatperson | 1 ägare | 100 | 450 | 450 | 75 | Vatten | Vatten | DAD | SE3 | 2023-12-04 | 1978-12-13 - 1978-12-13 | Omfattande ombyggnad | 1 | BRÅLANDA | TROLLHÄTTAN | VÄSTRA GÖTALANDS LÄN | Frändeforsån
Österbyn 213 | Privatperson | Privatperson | 1 ägare | 100 | 14 | 14 | 14 | Sol | Sol | LHY | SE3 | 2030-10-14 | 2015-08-28 - 2015-08-28 | Ny anläggning | 1 | Långshyttan | HEDEMORA | DALARNAS LÄN
Österforsen G1 | 556015-7686 | AB Edsbyns Elverk (publ) | 1 ägare | 100 | 3615 | 3615 | 620 | Vatten | Vatten | EBN | SE2 | 2027-04-30 | 1945-09-01 - 1945-09-01 | Omfattande ombyggnad | 1 | EDSBYN | OVANÅKER | GÄVLEBORG | Voxnan
Österforsen G2 | 556015-7686 | AB Edsbyns Elverk (publ) | 1 ägare | 100 | 5820 | 5820 | 920 | Vatten | Vatten | EBN | SE2 | 2027-08-31 | 1954-09-01 - 1954-09-01 | Omfattande ombyggnad | 1 | EDSBYN | OVANÅKER | GÄVLEBORG | Voxnan
Östergarn Filippuse 2:2 | Privatperson | Privatperson | 1 ägare | 100 | 4 | 4 | 5 | Sol | Sol | GTL | SE3 | 2029-07-02 | 2014-06-27 - 2014-06-27 | Ny anläggning | 1 | KATTHAMMARVIK | GRUMS | VÄRMLAND
Östergård | Privatperson | Privatperson | 1 ägare | 100 | 1600 | 1600 | 850 | Vind | Landbaserad | SKL | SE4 | 2020-12-20 | 2005-12-20 - 2005-12-20 | Ny anläggning | 1 | VINSLÖV | HÄSSLEHOLM | SKÅNE LÄN
Östergård svinstall 1 | Privatperson | Privatperson | 1 ägare | 100 | 22 | 22 | 20 | Sol | Sol | IKN | SE4 | 2029-02-10 | 2013-07-11 - 2013-07-11 | Ny anläggning | 1 | PÅARP | HELSINGBORG | SKÅNE LÄN
Östergårdens vindkraftverk | 556362-8212 | AB Bröderna Bergström i Skara | 1 ägare | 100 | 1600 | 1600 | 850 | Vind | Landbaserad | MYN | SE3 | 2018-12-15 | 2003-12-15 - 2003-12-15 | Ny anläggning | 1 | SKARA | SKARA | VÄSTRA GÖTALANDS LÄN
Österskog solkraft inmatning | Privatperson | Privatperson | 1 ägare | 100 | 16 | 16 | 17 | Sol | Sol | VAN | SE3 | 2028-07-21 | 2013-05-29 - 2013-05-29 | Ny anläggning | 1 | Borensberg | MOTALA | ÖSTERGÖTLAND
Österå Kraftstation | 556459-5048 | Österå Kraftstation AB | 1 ägare | 100 | 1325 | 1325 | 340 | Vatten | Vatten | FLN | SE3 | 2021-12-04 | 1900-01-01 - 1900-01-01 | Omfattande ombyggnad | 1 | TÄBY | FALUN | DALARNAS LÄN | Rogsån
Österåsens elektriska | Privatperson | Privatperson | 1 ägare | 100 | 22 | 22 | 22 | Sol | Sol | JML | SE2 | 2031-09-22 | 2016-08-11 - 2016-08-11 | Ny anläggning | 1 | HÄGGENÅS | ÖSTERSUND | JÄMTLAND
Östest-Kröket | 556674-6722 | Tännäs Vind AB | 2 ägare | 100 | 1900 | 1900 | 850 | Vind | Landbaserad | HJN | SE2 | 2020-10-06 | 2005-10-06 - 2005-10-06 | Ny anläggning | 1 | TÄNNES | HÄRJEDALEN | JÄMTLAND
Östgötagatan 24 | 556414-5026 | Lindstrands Bygg AB | 1 ägare | 100 | 14 | 14 | 16 | Sol | Sol | IKN | SE3 | 2030-08-30 | 2015-05-19 - 2015-05-19 | Ny anläggning | 1 | Linköping | LINKÖPING | ÖSTERGÖTLAND
Östgötagatan 26 | 556414-5026 | Lindstrands Bygg AB | 1 ägare | 100 | 15 | 15 | 17 | Sol | Sol | IKN | SE3 | 2030-08-30 | 2015-05-23 - 2015-05-23 | Ny anläggning | 1 | Linköping | LINKÖPING | ÖSTERGÖTLAND
Östgötagatan 28 | 556414-5026 | Lindstrands Bygg AB | 1 ägare | 100 | 15 | 15 | 17 | Sol | Sol | IKN | SE3 | 2030-08-30 | 2015-06-12 - 2015-06-12 | Ny anläggning | 1 | Linköping | LINKÖPING | ÖSTERGÖTLAND
Östhammar | 556595-7171 | Elproduktion i Stockholm AB | 1 ägare | 100 | 5 | 5 | 6 | Sol | Sol | IKN | SE3 | 2031-12-01 | 2016-11-25 - 2016-11-25 | Ny anläggning | 1 | Östhammar | ÖSTHAMMAR | UPPSALA
Östra Eldslösa | Privatperson | Privatperson | 1 ägare | 100 | 3 | 3 | 7 | Sol | Sol | MBY | SE3 | 2031-02-11 | 2016-01-14 - 2016-01-14 | Ny anläggning | 1 | Mjölby | MJÖLBY | ÖSTERGÖTLAND
Östra Granhed Sörlunda | Privatperson | Privatperson | 2 ägare | 100 | 2 | 2 | 2 | Sol | Sol | FLE | SE3 | 2027-08-23 | 2012-08-20 - 2012-08-20 | Ny anläggning | 1 | Katrineholm | KATRINEHOLM | SÖDERMANLAND
Östra Herrestad SOHA01 | 556581-4273 | Vattenfall Vindkraft Sverige AB | 1 ägare | 100 | 6333 | 6333 | 1800 | Vind | Landbaserad | SKL | SE4 | 2025-10-11 | 2010-10-11 - 2010-10-11 | Ny anläggning | 1 | HAMMENHÖG | SIMRISHAMN | SKÅNE LÄN
Östra Herrestad SOHA02 | 556581-4273 | Vattenfall Vindkraft Sverige AB | 1 ägare | 100 | 6333 | 6333 | 1800 | Vind | Landbaserad | SKL | SE4 | 2025-10-19 | 2010-10-14 - 2010-10-14 | Ny anläggning | 1 | HAMMENHÖG | SIMRISHAMN | SKÅNE LÄN
Östra Herrestad SOHA03 | 556581-4273 | Vattenfall Vindkraft Sverige AB | 1 ägare | 100 | 6333 | 6333 | 1800 | Vind | Landbaserad | SKL | SE4 | 2025-10-20 | 2010-10-19 - 2010-10-19 | Ny anläggning | 1 | HAMMENHÖG | SIMRISHAMN | SKÅNE LÄN
Östra Herrestad SOHA04 | 556581-4273 | Vattenfall Vindkraft Sverige AB | 1 ägare | 100 | 6333 | 6333 | 1800 | Vind | Landbaserad | SKL | SE4 | 2025-10-11 | 2010-10-08 - 2010-10-08 | Ny anläggning | 1 | HAMMENHÖG | SIMRISHAMN | SKÅNE LÄN
Östra Herrestad SOHA05 | 556581-4273 | Vattenfall Vindkraft Sverige AB | 1 ägare | 100 | 6333 | 6333 | 1800 | Vind | Landbaserad | SKL | SE4 | 2025-10-19 | 2010-10-18 - 2010-10-18 | Ny anläggning | 1 | HAMMENHÖG | SIMRISHAMN | SKÅNE LÄN
Östra Herrestad SOHB01 | 556581-4273 | Vattenfall Vindkraft Sverige AB | 1 ägare | 100 | 6333 | 6333 | 1800 | Vind | Landbaserad | SKL | SE4 | 2025-10-08 | 2010-10-07 - 2010-10-07 | Ny anläggning | 1 | ÖSTRA HERRESTAD | SIMRISHAMN | SKÅNE LÄN
Östra Herrestad SOHB02 | 556581-4273 | Vattenfall Vindkraft Sverige AB | 1 ägare | 100 | 6333 | 6333 | 1800 | Vind | Landbaserad | SKL | SE4 | 2025-10-22 | 2010-10-21 - 2010-10-21 | Ny anläggning | 1 | HAMMENHÖG | SIMRISHAMN | SKÅNE LÄN
Östra Herrestad SOHB03 | 556581-4273 | Vattenfall Vindkraft Sverige AB | 1 ägare | 100 | 6333 | 6333 | 1800 | Vind | Landbaserad | SKL | SE4 | 2025-10-29 | 2010-10-28 - 2010-10-28 | Ny anläggning | 1 | HAMMENHÖG | SIMRISHAMN | SKÅNE LÄN
Östra Herrestad SOHB04 | 556581-4273 | Vattenfall Vindkraft Sverige AB | 1 ägare | 100 | 6333 | 6333 | 1800 | Vind | Landbaserad | SKL | SE4 | 2025-10-25 | 2010-10-25 - 2010-10-25 | Ny anläggning | 1 | HAMMENHÖG | SIMRISHAMN | SKÅNE LÄN
Östra Karaby 2 | 556590-1971 | Östra Karaby Vind AB | 1 ägare | 100 | 2400 | 2400 | 800 | Vind | Landbaserad | RSJ | SE4 | 2024-03-18 | 2009-03-07 - 2009-03-07 | Ny anläggning | 1 | MARIAHOLM | ESLÖV | SKÅNE LÄN
Östra Ljungby Vindkraft | 556618-0328 | Mattisgården Bed & Breakfast AB | 1 ägare | 100 | 150 | 150 | 45 | Vind | Landbaserad | KPN | SE4 | 2024-08-18 | 2008-10-01 - 2008-10-01 | Ny anläggning | 1 | KLIPPAN | KLIPPAN | SKÅNE LÄN
Östra Lugnets Skola | 556087-6038 | Vöfab | 1 ägare | 100 | 13 | 13 | 15 | Sol | Sol | IKN | SE4 | 2027-10-17 | 2010-03-01 - 2010-03-01 | Ny anläggning | 1 | Växjö | VÄXJÖ | KRONOBERG
Östra Ringarp 432 | Privatperson | Privatperson | 1 ägare | 100 | 9 | 9 | 9 | Sol | Sol | SKL | SE4 | 2031-06-16 | 2016-06-06 - 2016-06-06 | Ny anläggning | 1 | Örkelljunga | ÖRKELLJUNGA | SKÅNE LÄN
Östra Smedby | 556636-7792 | Kalmar Energi Värme AB | 1 ägare | 100 | 13 | 13 | 14 | Sol | Sol | SMS | SE4 | 2025-12-15 | 2010-10-12 - 2010-10-12 | Ny anläggning | 1 | KALMAR | KALMAR | KALMAR
Östra Ängö 207 | Privatperson | Privatperson | 1 ägare | 100 | 11 | 11 | 13 | Sol | Sol | ORT | SE3 | 2031-02-28 | 2015-12-01 - 2015-12-01 | Ny anläggning | 1 | Varekil | ORUST | VÄSTRA GÖTALANDS LÄN
Östrands massafabrik G 3 | 556093-6733 | SCA Graphic Sundsvall AB | 1 ägare | 100 | 394000 | 394000 | 112000 | Biobränsle / torv / fossilt | Industriellt mottryck | IKN | SE2 | 2021-10-10 | 2006-11-16 - 2006-11-16 | Produktionsökning | 1 | TIMRÅ | TIMRÅ | VÄSTERNORRLAND
Öströö Fårfarm | 556640-2201 | Öströö Fårfarm AB | 1 ägare | 100 | 30 | 30 | 33 | Sol | Sol | IKN | SE3 | 2030-05-03 | 2015-04-01 - 2015-04-01 | Ny anläggning | 1 | TVÅÅKER | VARBERG | HALLAND
Östveda 14 | Privatperson | Privatperson | 1 ägare | 100 | 2 | 2 | 3 | Sol | Sol | HDS | SE3 | 2030-04-27 | 2012-11-15 - 2012-11-15 | Ny anläggning | 1 | Hedesunda | GÄVLE | GÄVLEBORG
Överbo 608 | Privatperson | Privatperson | 1 ägare | 100 | 6 | 6 | 10 | Sol | Sol | HAL | SE2 | 2030-10-05 | 2015-09-14 - 2015-09-14 | Ny anläggning | 1 | Söderhamn | SÖDERHAMN | GÄVLEBORG
Överby Sol | Privatperson | Privatperson | 1 ägare | 100 | 8 | 8 | 9 | Sol | Sol | DAD | SE3 | 2030-12-06 | 2015-12-01 - 2015-12-01 | Ny anläggning | 1 | Uddevalla | UDDEVALLA | VÄSTRA GÖTALANDS LÄN
Övergrans Jordbruk | 916671-7638 | Övergrans Jordbruk HB | 1 ägare | 100 | 39 | 39 | 35 | Sol | Sol | UPS | SE3 | 2028-10-13 | 2013-06-17 - 2013-06-17 | Ny anläggning | 1 | BÅLSTA | HÅBO | UPPSALA
Överstegården | Privatperson | Privatperson | 1 ägare | 100 | 80 | 80 | 45 | Vind | Landbaserad | IKN | SE3 | 2028-05-30 | 2013-02-24 - 2013-02-24 | Ny anläggning | 1 | AXVALL | SKARA | VÄSTRA GÖTALANDS LÄN
Övetorps solkraft inmatning | Privatperson | Privatperson | 1 ägare | 100 | 36 | 36 | 36 | Sol | Sol | IKN | SE3 | 2029-07-02 | 2014-04-24 - 2014-04-24 | Ny anläggning | 1 | Finspång | FINSPÅNG | ÖSTERGÖTLAND
Övreby vind 1 | 556524-3010 | Varberg Energimarknad AB | 1 ägare | 100 | 5500 | 5500 | 2000 | Vind | Landbaserad | VBG | SE3 | 2024-02-17 | 2008-12-15 - 2008-12-15 | Ny anläggning | 1 | TVÅÅKER | VARBERG | HALLAND
Övreby vind 2 | 556177-4562 | Ytterbygg AB | 1 ägare | 100 | 5500 | 5500 | 2000 | Vind | Landbaserad | VBG | SE3 | 2024-02-17 | 2008-12-15 - 2008-12-15 | Ny anläggning | 1 | TVÅÅKER | VARBERG | HALLAND

## Förklaringar
Energikälla | Den energikälla som används i anläggningen
Projektnamn | Anläggningens/projektets namn
Projektetapp | Anläggningens/projektets etappbeteckning
Projektägare | Anläggningens/projektets projektör eller ägare
Ort | Ort för placering av anläggningen
Kommun | Kommun för placering av anläggningen
Län | Län för placering av anläggningen
Nätområdes-ID | Det nätområdes-ID som anläggningen har
Elområde | Det elområde där anläggningen finns
Installerad effekt (MW) | Den samlade installerade effekten (MW), som anläggningen har
Informationsnivå installerad effekt | Beskriver källa för informationen, antingen 1) publik information eller 2) estimat
Förväntad normalårsproduktion (GWh) | Hela normalårsproduktionen från anläggningen/projektet
Andel certifikatsberättigad produktion (%) | Motsvarar den förväntade tilldelningsfaktorn av elcertifikat
Förväntad elcertifikatberättigad produktion (GWh) | Elertifikatsberättigad normalårsproduktion från anläggningen/projektet
Informationsnivå förväntad elcertifikatsberättigad produktion | Beskriver källa för informationen, antingen 1) publik information eller 2) estimat. "Publik information" avser all information som är tillgänglig från projektören eller offentliga databaser. Estimat görs utifrån antagna fullasttimmar och en bedömning av andelen certifikatsberättigad normalårsproduktion, om inte annan information finns.
Status (publik) | Projektstatus enligt publika källor
Planerat driftår | Planerad driftår enligt publika källor, alternativt estimat för tidigast möjliga driftår
Planerat driftmånad | Planerad driftmånad enligt publika källor, alternativt estimat (endast för de närmaste 3 åren)
Förväntad beslutstyp | Den typ av beslut som förväntas för anläggningen. Följande alternativ finns: 1) Ny anläggning 2) Ny tilldelning efter omfattande ombyggnad 3) Ny tilldelning efter produktionsökning
Godkänd anläggning | Om kolumnen är ifylld, så är anläggningen godkänd för certifikattilldelning och finns registrerad i "Godkända anläggningar"