## Planerade projekt 20150401
Brytdatum: 2015-04-01
Energikälla | Projektnamn | Projektetapp | Projektägare | Ort | Kommun | Län | Nätområdes-ID | Elområde | Installerad effekt (MW) | Informationsnivå installerad effekt | Förväntad normalårsproduktion (GWh) | Andel certifikatsberättigad produktion (%) | Förväntad elcertifikatberättigad normalårsproduktion (GWh) | Informationsnivå förväntad elcertifikatsberättigad produktion | Status (publik) | Planerat driftår | Planerat driftmånad | Förväntad beslutstyp
Biobränsle | Sobacken | Sobacken | Borås Energi och Miljö | Borås | Borås | Västra Götalands län | BRS | SE3 | 42 | Publik information | 155 | 100% | 155 | Publik information | Tillståndsgiven | 2018 | 3 | Ny anläggning
Biobränsle | Högbytorp | Högbytorp | E.ON | Upplands-Bro | Upplands-Bro | Stockholms län | UPS | SE3 | 85 | Publik information | 160 | 100% | 160 | Publik information | Planläggning/tillståndssökt | 2019 | 1 | Ny anläggning
Biobränsle | Hagby (biokraftvärmeverk i Täby) | Hagby (biokraftvärmeverk i Täby) | E.ON | Täby | Täby | Stockholms län | TBY | SE3 | [6 empty] | Genomförs inte |  |  | Ny anläggning
Biobränsle | Kjula | Kjula | Eskilstuna Energi & Miljö | Eskilstuna | Eskilstuna | Södermanlands län | ESK | SE3 | 6 | Publik information | 24 | 100% | 24 | Publik information | Genomförs inte |  |  | Ny anläggning
Biobränsle | Högdalen | Högdalen (Stockholm P7, 28 MW el, ersätter P1/P2) | Fortum Värme | Stockholm | Stockholm | Stockholms län | STH | SE3 | 28 | Publik information | 112 | 100% | 112 | Publik information | Planläggning/tillståndssökt | 2019 | 1 | Ny anläggning
Biobränsle | Lövsta | Lövsta | Fortum Värme | Stockholm | Stockholm | Stockholms län | STH | SE3 | 70 | Estimat |  |  | 262.5 | Estimat | Planläggning/tillståndssökt | 2018 | 7 | Ny anläggning
Biobränsle | Hässelby | Hässelby | Fortum Värme | Stockholm | Stockholm | Stockholms län | STH | SE3 | 70 | Estimat |  |  | 262.5 | Estimat | Planläggning/tillståndssökt | 2018 | 7 | Omfattande ombyggnad
Biobränsle | Värtan | Värtan | Fortum Värme | Stockholm | Stockholm | Stockholms län | STH | SE3 | 130 | Publik information | 750 | 100% | 750 | Publik information | Under konstruktion | 2016 | 7 | Ny anläggning
Biobränsle | KVV6 (Värtan) | KVV6 (Värtan) | Fortum Värme | Stockholm | Stockholm | Stockholms län | STH | SE3 |  |  | 200 | 2% |  |  | Under konstruktion | 2016 | 1 | Produktionsökning
Biobränsle | Backa | Backa | Göteborg Energi | Göteborg | Göteborg | Västra Götalands län | GBG | SE3 | [6 empty] | Planläggning/tillståndssökt | 2019 | 1 | Ny anläggning
Biobränsle | Sörby | Sörby | Svartådalens Energi | Mjölby | Mjölby | Östergötlands län | MBY | SE3 | 10.8 | Publik information | 45 | 100% | 45 | Publik information | Under konstruktion | 2015 | 12 | Ny anläggning
Biobränsle | Transtorp | Transtorp | Nybro Energi | Nybro | Nybro | Kalmar län | NBR | SE4 |  |  | 40 | 100% | 40 | Publik information | Planläggning/tillståndssökt | 2016 | 4 | Ny anläggning
Biobränsle | Rena Hav | Rena Hav | Kungshamn Biogas | Kungshamn | Sotenäs | Västra Götalands län | NBL | SE3 | 1 | Publik information | 5 | 100% | 5 | Publik information | Tillståndsgiven | 2016 | 4 | Ny anläggning
Biobränsle | Skövde Värmeverk | Skövde Värmeverk | Skövde Värmeverk AB | Skövde | Skövde | Västra Götalands län | SKD | SE3 | 10 | Publik information | 45 | 100% | 45 | Publik information | Under konstruktion | 2016 | 9 | Ny anläggning
Biobränsle | Gärstadsverket | Lejonpannan/Panna 5 Gärstadsverket | Tekniska Verken | Linköping | Linköping | Östergötlands län | LNK | SE3 | 80 | Publik information | 500 | 2% | 10 | Publik information | Under konstruktion | 2016 | 1 | Ny anläggning
Biobränsle | Carpe Futurum | Carpe Futurum | Vattenfall | Uppsala | Uppsala | Uppsala län | UPS | SE3 | 50 | Publik information | 250 | 100% | 250 | Publik information | Planläggning/tillståndssökt | 2020 | 7 | Ny anläggning
Biobränsle | Lessebo kraftvärme | Lessebo kraftvärme | Vida Paper | Lessebo | Lessebo | Kronobergs län | SMS | SE4 |  |  | 27 | 100% | 27 | Publik information | Genomförs inte |  |  | Ny anläggning
Biobränsle | Öresundsverket | Öresundsverket | E.ON | Malmö | Malmö | Skåne län | MMO | SE4 | 440 | Publik information |  | 25% | 250 | Estimat | Planläggning/tillståndssökt |  |  | Produktionsökning
Biobränsle | Östrand industriellt mottryck | Östrand industriellt mottryck | SCA | Östrand | Timrå | Västernorrlands län | MEL | SE2 |  |  |  |  | 100 | Estimat | Planläggning/tillståndssökt | 2019 | 7 | Produktionsökning
Biobränsle | Karlskoga Kraftvärmeverk | Karlskoga Kraftvärmeverk | Karlskoga Energi | Karlskoga | Karlskoga | Örebro län | KSA | SE3 | 1.5 | Publik information | 5 | 100% | 5 | Publik information | Planläggning/tillståndssökt | 2020 | 1 | Ny anläggning
Biobränsle | Igelsta | Igelsta | Söderenergi | Södeertälje | Södertälje | Södermanlands län | SDT | SE3 | 4 | Publik information |  |  | 15 | Estimat | Tillståndsgiven | 2016 | 2 | Produktionsökning
Biobränsle | Sollefteå | Sollefteå | E.ON | Sollefteå | Sollefteå | Västernorrlands län | ALL | SE2 |  |  | 4 | 100% | 4 | Publik information | I drift |  |  | Ny anläggning
Biobränsle | Block 7 Västerås | Block 7 Västerås | Mälarenergi | Västerås | Västerås | Västmanlands län | VLS | SE3 | [6 empty] | Planläggning/tillståndssökt | 2019 | 1 | Ny anläggning
Biobränsle | Värö bruk | Värö bruk | Södra | Väröbacka | Varberg | Hallands län | VBG | SE3 | 127 | Publik information | 730 | 40.06% | 292.414 | Publik information | Tillståndsgiven | 2016 | 10 | Produktionsökning
Biobränsle | Dynäs/Väja | Dynäs/Väja | Mondi | Dynäs | Kramfors | Västernorrlands län | KRF | SE2 | [6 empty] | Planläggning/tillståndssökt |  |  | Produktionsökning
Vattenkraft | Älvho, Oreälven, Dalarna | Älvho, Oreälven, Dalarna | Orsa besparingsskog | Älvho | Orsa | Dalarnas län | MOR | SE3 |  |  |  |  | 15 | Estimat | Genomförs inte |  |  | Produktionsökning
Vattenkraft | Untra, Dalälven | Untra, Dalälven | Fortum | Untra | Tierp | Gävleborgs län | UPN | SE3 | 1 | Estimat |  |  | 36 | Estimat | Tillståndsgiven | 2016 | 7 | Produktionsökning
Vattenkraft | Sunnerstaholm | Sunnerstaholm | Fortum | Voxnan | Bollnäs | Gävleborgs län | HAL | SE2 | 1 | Estimat |  |  | 5 | Estimat | Tillståndsgiven | 2016 | 7 | Produktionsökning
Vattenkraft | Fridafors, Mörrumsån | Fridafors, Mörrumsån | Watten i Sverige AB | Fridafors | Tingsryd | Kronobergs län | SMS | SE4 | 2.2 | Publik information |  | 100% | 8.8 | Estimat | Under konstruktion | 2016 | 1 | Produktionsökning
Vattenkraft | Fristla | Fristla | LJ Wingqvist HB | Fristla | Marks | Västra Götalands län | SHD | SE3 | 1.5 | Publik information |  | 100% | 6 | Estimat | Planläggning/tillståndssökt | 2016 | 7 | Produktionsökning
Vattenkraft | Biskopsberg | Biskopsberg | Holmia Fastigheter AB | Karlskrona | Karlskrona | Blekinge län | KKA | SE4 |  |  |  |  | 2 | Estimat | Planläggning/tillståndssökt | 2016 | 7 | Produktionsökning
Vattenkraft | Lemåns kraftverk | Lemåns kraftverk | Fortum | Särna | Älvdalen | Dalarnas län | AVD | SE3 | [6 empty] | Planläggning/tillståndssökt | 2016 | 7 | Produktionsökning
Vattenkraft | Högsby | Högsby | E.ON | Högsby | Högsby | Kalmar län | SMS | SE4 |  |  | 19 | 31.58% | 6 | Publik information | Planläggning/tillståndssökt | 2015 | 12 | Produktionsökning
Vattenkraft | Akkatas | Akkatas | Vattenfall | Jokkmokk | Jokkmokk | Norrbottens län | LAO | SE1 |  |  | 565 | 4.602% | 26 | Publik information | Under konstruktion | 2016 | 4 | Produktionsökning
Vattenkraft | Umluspen | Umluspen | Vattenfall | Storuman | Storuman | Västerbottens län | UMO | SE2 |  |  | 401 | 1.995% | 8 | Publik information | Under konstruktion | 2016 | 7 | Produktionsökning
Vattenkraft | Munkedals bruk | Munkedals bruk | Arctic | Munkedal | Munkedal | Västra Götalands län | NBL | SE3 | 6 | Publik information | 20 | 100% | 20 | Publik information | Tillståndsgiven | 2017 | 12 | Ny anläggning
Vattenkraft | Långbjörn | Långbjörn | Vattenfall | Näsåker | Sollefteå | Västernorrlands län | ALL | SE2 | 2 | Estimat | 430 | 2% | 8.6 | Estimat | Planläggning/tillståndssökt | 2018 | 6 | Produktionsökning
Vattenkraft | Laxede | Laxede | Vattenfall | Edefors | Boden | Norrbottens län | BDN | SE1 | 4 | Estimat | 855 | 2% | 17.1 | Estimat | Under konstruktion | 2016 | 7 | Produktionsökning
Vattenkraft | Vietas | Vietas | Vattenfall | Stora Sjöfallet | Gällivare | Norrbottens län | MAF | SE1 | 6 | Estimat | 1124 | 2% | 22.48 | Estimat | Under konstruktion | 2015 | 12 | Produktionsökning
Vattenkraft | Midskog | Midskog | Vattenfall | Midskog | Ragunda | Jämtlands län | HAM | SE2 | 3 | Estimat | 725 | 2% | 14.5 | Estimat | Under konstruktion | 2016 | 1 | Produktionsökning
Vattenkraft | Dals långed | Dals långed | Vattenfall | Dals Långed | Bengtsfors | Västra Götalands län | DAD | SE3 | 8 | Estimat | 30 | 100% | 30 | Publik information | Planläggning/tillståndssökt | 2016 | 7 | Produktionsökning
Vattenkraft | Semla | Semla | E.ON | Kolbäck | Hallstahammar | Västmanlands län | VLS | SE3 |  |  |  |  | 4 | Estimat | Planläggning/tillståndssökt | 2016 | 7 | Produktionsökning
Vattenkraft | Karlslund | Karlslund | E.ON | Karlslund | Hallstahammar | Västmanlands län | VLS | SE3 |  |  |  |  | 4.5 | Estimat | Planläggning/tillståndssökt | 2017 | 7 | Produktionsökning
Vattenkraft | Storfinnforsen | Storfinnforsen G3 | E.ON | Ramsele | Sollefteå | Västernorrlands län | ALL | SE2 |  |  |  |  | 6 | Estimat | Planläggning/tillståndssökt | 2018 | 7 | Produktionsökning
Vattenkraft | Ramsele | Ramsele G1 | E.ON | Ramsele | Sollefteå | Västernorrlands län | ALL | SE2 |  |  |  |  | 11 | Estimat | Planläggning/tillståndssökt | 2016 | 7 | Produktionsökning
Vattenkraft | Ramsele | Ramsele G2 | E.ON | Ramsele | Sollefteå | Västernorrlands län | ALL | SE2 |  |  |  |  | 6 | Estimat | Planläggning/tillståndssökt | 2020 | 7 | Produktionsökning
Vattenkraft | Edsele | Edsele G2 | E.ON | Edsele | Sollefteå | Västernorrlands län | ALL | SE2 |  |  |  |  | 4 | Estimat | Planläggning/tillståndssökt | 2017 | 7 | Produktionsökning
Vattenkraft | Forsse | Forsse G1 | E.ON | Långsele | Sollefteå | Västernorrlands län | ALL | SE2 |  |  |  |  | 4.3 | Estimat | Planläggning/tillståndssökt | 2017 | 7 | Produktionsökning
Vattenkraft | Moforsen | Moforsen G2 | E.ON | Näsåker | Sollefteå | Västernorrlands län | ALL | SE2 |  |  |  |  | 8 | Estimat | Tillståndsgiven | 2018 | 7 | Produktionsökning
Vattenkraft | Ätrafors | Ätrafors G1-G3 | E.ON | Falkenberg | Falkenberg | Hallands län | FBG | SE4 |  |  |  |  | 1 | Estimat | Planläggning/tillståndssökt | 2019 | 7 | Produktionsökning
Vattenkraft | Bursnäs | Bursnäs | E.ON | Överturingen | Ånge | Västernorrlands län | ANE | SE2 |  |  |  |  | 1 | Estimat | Planläggning/tillståndssökt | 2021 | 7 | Produktionsökning
Vattenkraft | Borgforsen | Borgforsen G1 | E.ON | Rossön | Strömsunds | Jämtlands län | ALL | SE2 |  |  |  |  | 3 | Estimat | Planläggning/tillståndssökt | 2021 | 7 | Produktionsökning
Vattenkraft | Rätan | Rätan G1 | E.ON | Rätan | Berg | Jämtlands län | BRG | SE2 |  |  |  |  | 5 | Estimat | Planläggning/tillståndssökt | 2019 | 7 | Produktionsökning
Vattenkraft | Rätan | Rätan G2 | E.ON | Rätan | Berg | Jämtlands län | BRG | SE2 |  |  |  |  | 1.7 | Estimat | Planläggning/tillståndssökt | 2018 | 7 | Produktionsökning
Vattenkraft | Turinge | Turinge G1 | E.ON | Överturingen | Ånge | Västernorrlands län | ANE | SE2 |  |  |  |  | 1 | Estimat | Planläggning/tillståndssökt | 2020 | 7 | Produktionsökning
Vattenkraft | Graninge | Graninge | E.ON | Långsele | Sollefteå | Västernorrlands län | ALL | SE2 |  |  |  |  | 1.7 | Estimat | Planläggning/tillståndssökt | 2016 | 7 | Produktionsökning
Vattenkraft | Skogsforsen | Skogsforsen G2 | E.ON | Ätran | Falkenberg | Hallands län | FBG | SE4 |  |  |  |  | 1 | Estimat | Planläggning/tillståndssökt | 2016 | 7 | Produktionsökning
Vattenkraft | Yngeredsfors | Yngeredsfors G1-G2 | E.ON | Askome | Falkenberg | Hallands län | FBG | SE4 |  |  |  |  | 5 | Estimat | Planläggning/tillståndssökt | 2015 | 7 | Produktionsökning
Vattenkraft | Östanå | Östanå | E.ON | Östanå | Östra Göinge | Skåne län | SKL | SE4 |  |  |  |  | 1 | Estimat | Planläggning/tillståndssökt | 2018 | 7 | Produktionsökning
Solkraft | Postnord | Postnord | Postnord | Stockholm | Sigtuna | Stockholms län | SIG | SE3 | 0.5 | Publik information | 0.5 | 100% | 0.5 | Publik information | Under konstruktion | 2015 | 7 | Ny anläggning
Vindkraft | Ögonfägnaden | Ögonfägnaden 1 | Statkraft SCA Vind AB |  | Sollefteå | Västernorrlands län | SN2 | SE2 | 99 | Publik information | 310 | 100% | 310 | Publik information | Under konstruktion | 2015 | 6 | Ny anläggning
Vindkraft | Ögonfägnaden | Ögonfägnaden 2 | Statkraft SCA Vind AB |  | Sollefteå | Västernorrlands län | SN2 | SE2 | 6 | Estimat | 18 | 100% | 18 | Publik information | Tillståndsgiven | 2017 | 12 | Ny anläggning
Vindkraft | Markbygden | Markbygden stage 1 - II - Ersträsket | Markbygden Vind AB |  | Piteå | Norrbottens län |  | SE1 | 231 | Estimat | 650 | 100% | 650 | Publik information | Tillståndsgiven | 2018 |  | Ny anläggning
Vindkraft | Sörbyparken | Sörbyparken | Kraftö AB |  | Ljusdal | Gävleborgs län | HAL | SE2 | 122.1 | Estimat | 380 | 100% | 380 | Publik information | Under konstruktion | 2016 | 8 | Ny anläggning
Vindkraft | Blaiken | Blaiken 3 | Blaikenvind |  | Sorsele | Västerbottens län |  | SE2 | 42 | Estimat | 126 | 100% | 126 | Publik information | Under konstruktion | 2016 | 1 | Ny anläggning
Vindkraft | Sättravallen | Sättravallen | Pervind AB |  | Kristinehamn | Värmlands län |  | SE3 | 52.8 | Estimat | 158.4 | 100% | 158.4 | Publik information | Under konstruktion | 2016 | 1 | Ny anläggning
Vindkraft | Rammeldalsberget | Rammeldalsberget | Rammeldalsberget Vindkraft AB |  | Kramfors | Västernorrlands län | ALL | SE2 | 21.6 | Publik information | 54 | 100% | 54 | Publik information | Tillståndsgiven | 2016 | 3 | Ny anläggning
Vindkraft | Björkhöjden | Björkhöjden | Statkraft SCA Vind AB |  | Sollefteå | Västernorrlands län | SN2 | SE2 | 270 | Estimat | 810 | 100% | 810 | Publik information | Under konstruktion | 2015 | 6 | Ny anläggning
Vindkraft | Sidensjö | Sidensjö | Sidensjö Vindkraft AB |  | Örnsköldsvik | Västernorrlands län | GDB | SE2 | 144 | Estimat | 400 | 100% | 400 | Publik information | Tillståndsgiven | 2015 | 6 | Ny anläggning
Vindkraft | Fäbodliden | Fäbodliden | Fred Olsen Renewables AB |  | Vindeln | Västerbottens län |  | SE2 | 79.2 | Estimat | 270 | 100% | 270 | Publik information | Under konstruktion | 2015 | 10 | Ny anläggning
Vindkraft | Brotorp | Brotorp | Arise Windpower AB |  | Mönsterås | Kalmar län |  | SE4 | 46.2 | Estimat | 126 | 100% | 126 | Publik information | Under konstruktion | 2015 | 11 | Ny anläggning
Vindkraft | Högabjär | Högabjär | Vattenfall Vindkraft Sverige AB |  | Falkenberg | Hallands län | HLD | SE4 | 38.4 | Estimat | 115 | 100% | 115 | Publik information | Under konstruktion | 2015 | 12 | Ny anläggning
Vindkraft | Höge Väg | Höge Väg | Vattenfall |  | Kristianstad | Skåne län |  | SE4 | 37.8 | Estimat | 107 | 100% | 107 | Publik information | Under konstruktion | 2015 | 12 | Ny anläggning
Vindkraft | Juktan | Juktan | Vattenfall |  | Sorsele | Västerbottens län |  | SE2 | 28.8 | Estimat | 82 | 100% | 82 | Publik information | Under konstruktion | 2015 | 12 | Ny anläggning
Vindkraft | Iglasjön | Iglasjön | Eolus Vind AB |  | Kungsbacka | Hallands län | NHA | SE3 | 18 | Publik information | 54 | 100% | 54 | Publik information | Under konstruktion | 2015 | 12 | Ny anläggning
Vindkraft | Fröreda | Fröreda | Eolus Vind AB |  | Hultsfred | Kalmar län | SMS | SE4 | 23.1 | Estimat | 63 | 100% | 63 | Publik information | Tillståndsgiven | 2015 | 10 | Ny anläggning
Vindkraft | Rögle | Rögle | Vardar Vind AB |  | Helsingborg | Skåne län |  | SE4 | 22.144 | Estimat | 66.432 | 100% | 66.432 | Publik information | Under konstruktion | 2015 | 12 | Ny anläggning
Vindkraft | Rödstahöjden | Rödstahöjden | OX2 |  | Sollefteå | Västernorrlands län | SN2 | SE2 | 18.45 | Estimat | 57 | 100% | 57 | Publik information | Under konstruktion | 2015 | 11 | Ny anläggning
Vindkraft | Västraby | Västraby | Västraby Gård Energi AB |  | Helsingborg | Skåne län |  | SE4 | 13.84 | Estimat | 41.52 | 100% | 41.52 | Publik information | Under konstruktion | 2015 | 12 | Ny anläggning
Vindkraft | Kvilla 1 | Kvilla 1 | Greenextreme AB |  | Torsås | Kalmar län |  | SE4 | 9 | Estimat | 27 | 100% | 27 | Publik information | Under konstruktion | 2015 | 12 | Ny anläggning
Vindkraft | Storflötten | Storflötten | Projektör ej registrerad |  | Ånge | Västernorrlands län | ANE | SE2 | 60 | Estimat | 180 | 100% | 180 | Publik information | Tillståndsgiven | 2020 |  | Ny anläggning
Vindkraft | Storbrännkullen | Storbrännkullen | Väktaren Vind AB |  | Ragunda | Jämtlands län | HAM | SE2 | 18 | Publik information | 54 | 100% | 54 | Publik information | Tillståndsgiven | 2020 | 12 | Ny anläggning
Vindkraft | Ölme | Ölme | Ölme Vindkraft AB |  | Kristinehamn | Värmlands län |  | SE3 | 40 | Publik information | 100 | 100% | 100 | Publik information | Tillståndsgiven | 2020 |  | Ny anläggning
Vindkraft | Horshaga | Horshaga | Stena Renewable Energy AB |  | Uppvidinge | Kronobergs län | SMS | SE4 | 33 | Estimat | 99 | 100% | 99 | Publik information | Tillståndsgiven | 2020 | 12 | Ny anläggning
Vindkraft | Björnåsen | Björnåsen | Triventus AB |  | Falkenberg | Hallands län | HLD | SE4 | 30 | Estimat | 90 | 100% | 90 | Publik information | Tillståndsgiven | 2020 | 12 | Ny anläggning
Vindkraft | Marhult | Marhult | Statkraft Södra Vindkraft AB |  | Uppvidinge | Hallands län | SMS | SE4 | 54 | Estimat | 162 | 100% | 162 | Publik information | Tillståndsgiven | 2020 |  | Ny anläggning
Vindkraft | Kymbo 1:1 mfl | Kymbo 1:1 mfl | Eolus Vind AB |  | Tidaholm | Västra Götalands län | SLD | SE3 | 21 | Publik information | 63 | 100% | 63 | Publik information | Tillståndsgiven | 2020 | 12 | Ny anläggning
Vindkraft | Vindkraftpark Kvällåliden | Vindkraftpark Kvällåliden | Nordex Sverige AB |  | Åsele | Västerbottens län |  | SE2 | 104.4 | Publik information | 313.2 | 100% | 313.2 | Publik information | Tillståndsgiven | 2019 | 1 | Ny anläggning
Vindkraft | Markbygden | Markbygden stage 1 - III | Markbygden Vind AB |  | Piteå | Norrbottens län |  | SE1 | 63 | Estimat | 189 | 100% | 189 | Publik information | Tillståndsgiven | 2019 |  | Ny anläggning
Vindkraft | Vindpark Tandsjö | Vindpark Tandsjö | WPD Onshore Tandsjö AB |  | Ljusdal | Gävleborgs län | HAL | SE2 | 45 | Estimat | 135 | 100% | 135 | Publik information | Tillståndsgiven | 2019 | 1 | Ny anläggning
Vindkraft | Ringhals | Ringhals | Vattenfall vindkraft AB |  | Varberg | Hallands län | NHA | SE3 | 9 | Estimat | 27 | 100% | 27 | Publik information | Tillståndsgiven | 2019 | 1 | Ny anläggning
Vindkraft | Hästkullen | Hästkullen | SCA Energy AB |  | Timrå | Västernorrlands län | MEL | SE2 | 276 | Estimat | 828 | 100% | 828 | Publik information | Tillståndsgiven | 2018 | 12 | Ny anläggning
Vindkraft | Åskälen | Åskälen-Österåsen | Vasa Vind AB |  | Strömsund | Jämtlands län | ALL | SE2 | 140 | Estimat | 420 | 100% | 420 | Publik information | Tillståndsgiven | 2018 | 6 | Ny anläggning
Vindkraft | Bergvind Lingbo | Bergvind Lingbo | Bergvik Skog AB |  | Ockelbo | Gävleborgs län |  | SE2 | 116 | Publik information | 352.8 | 100% | 352.8 | Publik information | Tillståndsgiven | 2018 | 1 | Ny anläggning
Vindkraft | Lehtirova vindkraftpark | Lehtirova vindkraftpark | OX2 |  | Pajala | Norrbottens län | BBN | SE1 | 156 | Estimat | 500 | 100% | 500 | Publik information | Tillståndsgiven | 2018 | 12 | Ny anläggning
Vindkraft | Tvinnesheda-Badeboda | Tvinnesheda-Badeboda | Stena Renewable Energy AB |  | Uppvidinge | Kronobergs län | SMS | SE4 | 150 | Estimat | 450 | 100% | 450 | Publik information | Tillståndsgiven | 2018 | 12 | Ny anläggning
Vindkraft | Blakliden | Blakliden | Vattenfall |  | Åsele | Västerbottens län |  | SE2 | 150 | Estimat | 450 | 100% | 450 | Publik information | Tillståndsgiven | 2018 | 12 | Ny anläggning
Vindkraft | Solberg | Solberg | Solberg Vindkraft AB |  | Örnsköldsvik | Västernorrlands län | GDB | SE2 | 140 | Publik information | 420 | 100% | 420 | Publik information | Tillståndsgiven | 2018 | 1 | Ny anläggning
Vindkraft | Lyngsåsa | Lyngsåsa | HS Kraft AB |  | Alvesta | Kronobergs län | SMS | SE4 | 90 | Estimat | 324 | 100% | 324 | Publik information | Tillståndsgiven | 2018 | 1 | Ny anläggning
Vindkraft | Jenåsen | Jenåsen | Svenska Vindbolaget AB |  | Sundsvall | Västernorrlands län | JKE | SE2 | 78 | Publik information | 234 | 100% | 234 | Publik information | Tillståndsgiven | 2018 | 12 | Ny anläggning
Vindkraft | Vindpark Tönsen | Vindpark Tönsen | OX2 |  | Söderhamn | Gävleborgs län |  | SE2 | 11.1 | Estimat | 33.3 | 100% | 33.3 | Publik information | Tillståndsgiven | 2018 | 1 | Ny anläggning
Vindkraft | Brattmyrliden - Lidenprojekten | Brattmyrliden - Lidenprojekten | E.ON Vind Sverige AB |  | Örnsköldsvik | Västernorrlands län | GDB | SE2 | 99 | Estimat | 297 | 100% | 297 | Publik information | Tillståndsgiven | 2018 | 10 | Ny anläggning
Vindkraft | Salsjön | Salsjön | NordanVind vindkraft AB |  | Sollefteå | Västernorrlands län | SN2 | SE2 | 72 | Publik information | 198 | 100% | 198 | Publik information | Tillståndsgiven | 2018 | 12 | Ny anläggning
Vindkraft | Vindpark StorVrången | Vindpark StorVrången | Eolus Vind AB |  | Ockelbo | Gävleborgs län |  | SE2 | 69 | Estimat | 207 | 100% | 207 | Publik information | Tillståndsgiven | 2018 | 9 | Ny anläggning
Vindkraft | Högaliden | Högaliden | Fred Olsen Renewables AB |  | Umeå | Västerbottens län | UMA | SE2 | 99 | Publik information | 297 | 100% | 297 | Publik information | Tillståndsgiven | 2018 | 12 | Ny anläggning
Vindkraft | Vindkraftpark Östavall | Vindkraftpark Östavall | Nordex Sverige AB |  | Ånge | Västernorrlands län | ANE | SE2 | 117 | Estimat | 351 | 100% | 351 | Publik information | Tillståndsgiven | 2018 | 12 | Ny anläggning
Vindkraft | Zinkgruvan | Zinkgruvan 1 | Tylevind AB |  | Askersund | Örebro län | VAN | SE3 | 32 | Publik information | 115 | 100% | 115 | Publik information | Tillståndsgiven | 2018 | 12 | Ny anläggning
Vindkraft | Zinkgruvan | Zinkgruvan 2 | Tylevind AB |  | Askersund | Örebro län | VAN | SE3 | 32 | Publik information | 115 | 100% | 115 | Publik information | Tillståndsgiven | 2018 | 12 | Ny anläggning
Vindkraft | Vargträsk | Vargträsk | Vargträsk Vindkraft AB |  | Åsele | Västerbottens län |  | SE2 | 63 | Publik information | 189 | 100% | 189 | Publik information | Tillståndsgiven | 2018 | 12 | Ny anläggning
Vindkraft | Fägremo 1:2 | Fägremo 1:2 | Töreboda Vind AB |  | Töreboda | Västra Götalands län | GBN | SE3 | 60 | Publik information | 180 | 100% | 180 | Publik information | Tillståndsgiven | 2018 | 12 | Ny anläggning
Vindkraft | Svartåsen | Svartåsen | OX2 |  | Härjedalen | Jämtlands län | HJN | SE2 | 96 | Estimat | 268.8 | 100% | 268.8 | Publik information | Tillståndsgiven | 2018 | 12 | Ny anläggning
Vindkraft | Bäckhammar | Bäckhammar norra | Eulos Vind AB |  | Kristinehamn | Värmlands län |  | SE3 | 24 | Estimat | 72 | 100% | 72 | Publik information | Tillståndsgiven | 2018 | 12 | Ny anläggning
Vindkraft | Vindpark Högkölen | Vindpark Högkölen | Samkraft AB |  | Ljusdal | Gävleborgs län | HAL | SE2 | 60 | Publik information | 173 | 100% | 173 | Publik information | Tillståndsgiven | 2018 | 1 | Ny anläggning
Vindkraft | Länsmans- och Häjsberget | Länsmans- och Häjsberget | Bixia |  | Sunne | Värmlands län | VAL | SE3 | 39 | Estimat | 117 | 100% | 117 | Publik information | Tillståndsgiven | 2018 | 12 | Ny anläggning
Vindkraft | Grimsås | Grimsås | Kraftö AB |  | Tranemo | Västra Götalands län |  | SE3 | 44 | Estimat | 117 | 100% | 117 | Publik information | Tillståndsgiven | 2018 | 12 | Ny anläggning
Vindkraft | Vindkraftpark Riberget | Vindkraftpark Riberget | Nordex Sverige AB |  | Ljusdal | Gävleborgs län | HAL | SE2 | 57 | Publik information | 171 | 100% | 171 | Publik information | Tillståndsgiven | 2018 | 12 | Ny anläggning
Vindkraft | Örken Nord | Örken Nord | Statkraft Södra Vindkraft AB |  | Hylte | Hallands län |  | SE4 | 36 | Estimat | 135 | 100% | 135 | Publik information | Tillståndsgiven | 2018 | 6 | Ny anläggning
Vindkraft | Hornamossen | Hornamossen | OX2 |  | Mullsjö | Jönköpings län | SLD | SE3 | 30 | Estimat | 88 | 100% | 88 | Publik information | Tillståndsgiven | 2018 | 12 | Ny anläggning
Vindkraft | Vindpark Hittsjön | Vindpark Hittsjön | WPD Scandinavia AB |  | Gävle | Gävleborgs län | FOB | SE3 | 33 | Estimat | 99 | 100% | 99 | Publik information | Tillståndsgiven | 2018 | 12 | Ny anläggning
Vindkraft | Vindkraftpark Långåsen | Vindkraftpark Långåsen | Nordex Sverige AB |  | Ånge | Västernorrlands län | ANE | SE2 | 21 | Publik information | 63 | 100% | 63 | Publik information | Tillståndsgiven | 2018 | 12 | Ny anläggning
Vindkraft | Högklippen | Högklippen | E.ON Vind Sverige AB |  | Bräcke | Jämtlands län |  | SE2 | 15 | Estimat | 54 | 100% | 54 | Publik information | Tillståndsgiven | 2018 | 12 | Ny anläggning
Vindkraft | Fröskog vindkraftpark, alt A | Fröskog vindkraftpark, alt A | Veddige Vindkraft AB |  | Åmål | Västra Götalands län | DAD | SE3 | 18 | Publik information | 50 | 100% | 50 | Publik information | Tillståndsgiven | 2018 | 12 | Ny anläggning
Vindkraft | Anneberg | Anneberg | Eolus Vind AB |  | Tidaholm | Västra Götalands län | SLD | SE3 | 18 | Publik information | 54 | 100% | 54 | Publik information | Tillståndsgiven | 2018 | 1 | Ny anläggning
Vindkraft | Bäckhammar | Bäckhammar södra | Eolus Vind AB |  | Kristinehamn | Värmlands län |  | SE3 | 15 | Publik information | 45 | 100% | 45 | Publik information | Tillståndsgiven | 2018 | 12 | Ny anläggning
Vindkraft | Lebo | Lebo | Kraftö AB |  | Västervik | Kalmar län | SMN | SE3 | 15 | Estimat | 51 | 100% | 51 | Publik information | Tillståndsgiven | 2018 | 12 | Ny anläggning
Vindkraft | Bodhögarna | Bodhögarna | Statkraft SCA Vind AB |  | Ragunda | Jämtlands län | HAM | SE2 | 112.5 | Estimat | 337.5 | 100% | 337.5 | Publik information | Tillståndsgiven | 2017 | 6 | Ny anläggning
Vindkraft | Svartnäs | Svartnäs | Bergvik Skog AB |  | Falun | Dalarnas län | FLN | SE3 | 159 | Estimat | 477 | 100% | 477 | Publik information | Tillståndsgiven | 2017 | 1 | Ny anläggning
Vindkraft | Blodrotberget | Blodrotberget | Holmen energi AB |  | Örnsköldsvik | Västernorrlands län | GDB | SE2 | 132 | Estimat | 396 | 100% | 396 | Publik information | Tillståndsgiven | 2017 | 9 | Ny anläggning
Vindkraft | Björkvattnet | Björkvattnet | Statkraft SCA Vind AB |  | Ragunda | Jämtlands län | HAM | SE2 | 100 | Publik information | 300 | 100% | 300 | Publik information | Tillståndsgiven | 2017 | 12 | Ny anläggning
Vindkraft | Bröcklingeberget | Bröcklingeberget | Arise Windpower AB |  | Bräcke | Jämtlands län |  | SE2 | 75 | Estimat | 225 | 100% | 225 | Publik information | Tillståndsgiven | 2017 | 6 | Ny anläggning
Vindkraft | Bjälebo | Bjälebo | Bjälebo Vindkraft AB |  | Oskarshamn | Kalmar län | SMN | SE3 | 75 | Estimat | 225 | 100% | 225 | Publik information | Tillståndsgiven | 2017 | 12 | Ny anläggning
Vindkraft | Blåsmark | Blåsmark | Blåsmark Vindkraft AB |  | Piteå | Norrbottens län |  | SE1 | 75 | Estimat | 215 | 100% | 215 | Publik information | Tillståndsgiven | 2017 | 6 | Ny anläggning
Vindkraft | Blackfjället | Blackfjället | Holmen energi AB |  | Örnsköldsvik | Västernorrlands län | GDB | SE2 | 75 | Estimat | 225 | 100% | 225 | Publik information | Tillståndsgiven | 2017 | 9 | Ny anläggning
Vindkraft | Fäbodberget | Fäbodberget | Vattenfall |  | Lycksele | Västerbottens län | UMD | SE2 | 120 | Estimat | 360 | 100% | 360 | Publik information | Tillståndsgiven | 2017 | 12 | Ny anläggning
Vindkraft | Lyrestad | Lyrestad | Rabbalshede Kraft AB |  | Mariestad | Västra Götalands län | GBN | SE3 | 66 | Estimat | 198 | 100% | 198 | Publik information | Tillståndsgiven | 2017 | 6 | Ny anläggning
Vindkraft | Stamåsen | Stamåsen 2 | Statkraft SCA Vind AB |  | Sollefteå | Västernorrlands län | SN2 | SE2 | 55.2 | Estimat | 216 | 100% | 216 | Publik information | Tillståndsgiven | 2017 | 6 | Ny anläggning
Vindkraft | Hjo Fågelås Vindkraftpark | Hjo Fågelås Vindkraftpark | Triventus AB |  | Hjo | Västra Götalands län | SLD | SE3 | 69 | Estimat | 207 | 100% | 207 | Publik information | Tillståndsgiven | 2017 | 6 | Ny anläggning
Vindkraft | Ryfors/Magreteholm | Ryfors/Magreteholm | HS Kraft AB |  | Mullsjö | Jönköpings län | SLD | SE3 | 48 | Estimat | 144 | 100% | 144 | Publik information | Tillståndsgiven | 2017 | 12 | Ny anläggning
Vindkraft | Kronoberget | Kronoberget | Stena Renewable Energy AB |  | Lekeberg | Örebro län | GBN | SE3 | 80 | Publik information | 240 | 100% | 240 | Publik information | Tillståndsgiven | 2017 | 8 | Ny anläggning
Vindkraft | Hökhult | Hökhult | Eolus Vind AB |  | Säffle | Värmlands län | VAL | SE3 | 28 | Publik information | 100 | 100% | 100 | Publik information | Tillståndsgiven | 2017 | 12 | Ny anläggning
Vindkraft | Vindpark Brattön-Sälelund | Vindpark Brattön-Sälelund | Rabbalshede Kraft AB |  | Munkedal | Västra Götalands län | DAD | SE3 | 42 | Estimat | 126 | 100% | 126 | Publik information | Tillståndsgiven | 2017 | 12 | Ny anläggning
Vindkraft | Vindpark Femstenaberg | Vindpark Femstenaberg | Rabbalshede Kraft AB |  | Strömstad | Västra Götalands län | ALL | SE2 | 36.8 | Publik information | 107.2 | 100% | 107.2 | Publik information | Tillståndsgiven | 2017 | 12 | Ny anläggning
Vindkraft | Munkflohögen | Munkflohögen | Vasa Vind AB |  | Östersund | Jämtlands län | JML | SE2 | 54.81 | Estimat | 180 | 100% | 180 | Publik information | Tillståndsgiven | 2017 | 6 | Ny anläggning
Vindkraft | Åliden - Lidenprojekten | Åliden - Lidenprojekten | E.ON Vind Sverige AB |  | Örnsköldsvik | Västernorrlands län | GDB | SE2 | 75 | Estimat | 225 | 100% | 225 | Publik information | Tillståndsgiven | 2017 | 12 | Ny anläggning
Vindkraft | Holmsjöåsen | Holmsjöåsen | Eolus Vind AB |  | Ånge | Västernorrlands län | ANE | SE2 | 36 | Estimat | 112 | 100% | 112 | Publik information | Tillståndsgiven | 2017 | 12 | Ny anläggning
Vindkraft | Treriksröset | Treriksröset | Arise Windpower AB |  | Ljungby | Kronobergs län | SMS | SE4 | 12 | Publik information | 36 | 100% | 36 | Publik information | Tillståndsgiven | 2017 | 6 | Ny anläggning
Vindkraft | Vinliden | Vinliden | Vinliden Vindkraft AB |  | Lycksele | Västerbottens län | UMD | SE2 | 33 | Publik information | 99 | 100% | 99 | Publik information | Tillståndsgiven | 2017 | 12 | Ny anläggning
Vindkraft | Vindpark Mombyåsen | Vindpark Mombyåsen | Arise Windpower AB |  | Sandviken | Gävleborgs län | SDV | SE3 | 42 | Publik information | 126 | 100% | 126 | Publik information | Tillståndsgiven | 2017 | 6 | Ny anläggning
Vindkraft | Vindpark Sögårdsfjället | Vindpark Sögårdsfjället | Rabbalshede Kraft AB |  | Tanum | Västra Götalands län | NBL | SE3 | 9.2 | Estimat | 27.6 | 100% | 27.6 | Publik information | Tillståndsgiven | 2017 | 12 | Ny anläggning
Vindkraft | Vindpark Ränsliden | Vindpark Ränsliden | Scanergy Wind AB |  | Mellerud | Västra Götalands län | DAD | SE3 | 21 | Estimat | 63 | 100% | 63 | Publik information | Tillståndsgiven | 2017 | 12 | Ny anläggning
Vindkraft | Krontorp | Krontorp | Eolus Vind AB |  | Kristinehamn | Värmlands län |  | SE3 | 18 | Publik information | 54 | 100% | 54 | Publik information | Tillståndsgiven | 2017 | 12 | Ny anläggning
Vindkraft | Hornmyran | Hornmyran | Hornmyran Vindkraft AB |  | Lycksele | Västerbottens län | UMD | SE2 | 27 | Publik information | 90 | 100% | 90 | Publik information | Tillståndsgiven | 2017 | 12 | Ny anläggning
Vindkraft | Vindpark Kvissjaberget | Vindpark Kvissjaberget | Samkraft AB |  | Gävle | Gävleborgs län | FOB | SE3 | 18 | Publik information | 52.2 | 100% | 52.2 | Publik information | Tillståndsgiven | 2017 | 12 | Ny anläggning
Vindkraft | Furuby | Furuby | HS Kraft AB |  | Växjö | Kronobergs län | SMS | SE4 | 33 | Estimat | 99 | 100% | 99 | Publik information | Tillståndsgiven | 2017 | 12 | Ny anläggning
Vindkraft | Skottfjället | Skottfjället | Göteborg Energi AB |  | Munkedal | Västra Götalands län | DAD | SE3 | 30 | Estimat | 85 | 100% | 85 | Publik information | Tillståndsgiven | 2017 | 12 | Ny anläggning
Vindkraft | Raftsjöhöjden | Gåxsjö-Raftsjöhöjden | Vasa Vind AB |  | Strömsund | Jämtlands län | ALL | SE2 | 35 | Estimat | 105 | 100% | 105 | Publik information | Tillståndsgiven | 2016 | 10 | Ny anläggning
Vindkraft | Våssberg | Våssberg | Gamesa Energy Sweden AB |  | Borås | Västra Götalands län |  | SE3 | 5 | Publik information | 15 | 100% | 15 | Publik information | Tillståndsgiven | 2017 | 12 | Ny anläggning
Vindkraft | Raftsjöhöjden | Raftsjöhöjden | Vasa Vind AB |  | Strömsund | Jämtlands län | ALL | SE2 | 20 | Estimat | 63 | 100% | 63 | Publik information | Tillståndsgiven | 2016 | 10 | Ny anläggning
Vindkraft | Rosenskog Vindpark | Rosenskog Vindpark | Agrivind AB |  | Falköping | Västra Götalands län | FBN | SE3 | 10 | Publik information | 30 | 100% | 30 | Publik information | Tillståndsgiven | 2017 | 8 | Ny anläggning
Vindkraft | Vindkraftpark Kokträskliden | Vindkraftpark Kokträskliden | Nordex Sverige AB |  | Malå | Västerbottens län | VFN | SE1 | 3 | Publik information | 9 | 100% | 9 | Publik information | Tillståndsgiven | 2017 | 1 | Ny anläggning
Vindkraft | Bolerum | Bolerum | Scanergy |  | Aneby | Jönköpings län | SMN | SE3 | 7.5 | Publik information | 27 | 100% | 27 | Publik information | Tillståndsgiven | 2017 | 12 | Ny anläggning
Vindkraft | Degerhamn Stenbrottet | Degerhamn Stenbrottet | OX2 |  | Mörbylånga | Kalmar län | OLD | SE4 | 15 | Estimat | 43 | 100% | 43 | Publik information | Tillståndsgiven | 2017 | 12 | Ny anläggning
Vindkraft | Lunna | Lunna | Eolus Vind AB |  | Askersund | Örebro län | VAN | SE3 | 15 | Estimat | 45 | 100% | 45 | Publik information | Planläggning/tillståndssökt | 2017 | 12 | Ny anläggning
Vindkraft | Duvered | Duvered | Eolus Vind AB |  | Ulricehamn | Västra Götalands län | FBN | SE3 | 8.25 | Publik information | 24.75 | 100% | 24.75 | Publik information | Tillståndsgiven | 2017 |  | Ny anläggning
Vindkraft | Lyckås | Lyckås | Statkraft Södra Vindkraft AB |  | Jönköping | Jönköpings län | SLD | SE3 | 87 | Estimat | 261 | 100% | 261 | Publik information | Tillståndsgiven | 2016 | 12 | Ny anläggning
Vindkraft | Tormoseröd Vindpark | Tormoseröd Vindpark | Tormoseröd Vindpark AB |  | Tanum | Västra Götalands län | NBL | SE3 | 30 | Publik information | 104 | 100% | 104 | Publik information | Tillståndsgiven | 2016 | 6 | Ny anläggning
Vindkraft | Marbäck | Marbäck | Eolus Vind AB |  | Ulricehamn | Västra Götalands län | FBN | SE3 | 27 | Publik information | 81 | 100% | 81 | Publik information | Tillståndsgiven | 2016 |  | Ny anläggning
Vindkraft | Skäckarp | Skäckarp | Statkraft Södra Vindkraft AB |  | Ljungby | Kronobergs län | SMS | SE4 | 36 | Estimat | 90 | 100% | 90 | Publik information | Tillståndsgiven | 2016 | 12 | Ny anläggning
Vindkraft | Årjäng NV 2 | Årjäng NV 2 | Rabbalshede Kraft AB |  | Årjäng | Värmlands län | VAL | SE3 | 24 | Publik information | 72 | 100% | 72 | Publik information | Tillståndsgiven | 2016 | 6 | Ny anläggning
Vindkraft | Ryssbol | Ryssbol | Arise Windpower AB |  | Hylte | Hallands län |  | SE4 | 18 | Publik information | 54 | 100% | 54 | Publik information | Tillståndsgiven | 2016 | 12 | Ny anläggning
Vindkraft | Vindpark Kingebol | Vindpark Kingebol | Gothia Vind 10 AB |  | Åmål | Västra Götalands län | DAD | SE3 | 18 | Estimat | 54 | 100% | 54 | Publik information | Tillståndsgiven | 2016 | 12 | Ny anläggning
Vindkraft | Slottsbol | Slottsbol | Triventus AB |  | Laxå | Örebro län | GBN | SE3 | 16 | Publik information | 48 | 100% | 48 | Publik information | Tillståndsgiven | 2016 |  | Ny anläggning
Vindkraft | Vindpark Härja | Vindpark Härja | Scanergy Wind AB |  | Tidaholm | Västra Götalands län | SLD | SE3 | 15 | Estimat | 45 | 100% | 45 | Publik information | Tillståndsgiven | 2016 | 1 | Ny anläggning
Vindkraft | Sörvik | Sörvik | Triventus AB |  | Oskarshamn | Kalmar län | SMN | SE3 | 15 | Estimat | 45 | 100% | 45 | Publik information | Tillståndsgiven | 2016 | 12 | Ny anläggning
Vindkraft | Korpfjället | Korpfjället 2 | Korpfjället Vind AB |  | Vansbro | Dalarnas län |  | SE3 | 18 | Estimat | 51 | 100% | 51 | Publik information | Tillståndsgiven | 2016 | 1 | Ny anläggning
Vindkraft | Vindpark Lursäng | Vindpark Lursäng | Rabbalshede Kraft AB |  | Tanum | Västra Götalands län | NBL | SE3 | 6 | Estimat | 18 | 100% | 18 | Publik information | Tillståndsgiven | 2016 | 12 | Ny anläggning
Vindkraft | Göteve Vindpark | Göteve Vindpark | Agrivind AB |  | Falköping | Västra Götalands län | FBN | SE3 | 9 | Publik information | 27 | 100% | 27 | Publik information | Tillståndsgiven | 2016 | 10 | Ny anläggning
Vindkraft | Sjöatorp | Sjöatorp | Projektör ej registrerad |  | Alvesta | Kronobergs län | SMS | SE4 | 6 | Estimat | 18 | 100% | 18 | Publik information | Tillståndsgiven | 2016 | 12 | Ny anläggning
Vindkraft | Fängsjön | Fängsjön | FORSCA AB |  | Sollefteå | Västernorrlands län | SN2 | SE2 | 250 | Publik information | 750 | 100% | 750 | Publik information | Planläggning/tillståndssökt | 2020 |  | Ny anläggning
Vindkraft | Björnsjöbodarna | Björnsjöbodarna - Kilbodhöjden | SCA Energy AB |  | Bräcke | Jämtlands län |  | SE2 |  |  |  | 100% |  |  | Planläggning/tillståndssökt | 2020 | 12 | Ny anläggning
Vindkraft | Björnlandshöjden | Björnlandshöjden | SCA Forest Products AB |  | Kramfors | Västernorrlands län | ALL | SE2 | 165 | Estimat | 495 | 100% | 495 | Publik information | Planläggning/tillståndssökt | 2020 |  | Ny anläggning
Vindkraft | Björnsjöbodarna | Björnsjöbodarna - Valpåsmyrberget | SCA Energy AB |  | Bräcke | Jämtlands län |  | SE2 |  |  |  | 100% |  |  | Planläggning/tillståndssökt | 2020 | 12 | Ny anläggning
Vindkraft | Björlandshöjden | Björlandshöjden | E.ON Vind Sverige AB |  | Härnösand | Västernorrlands län | HSD | SE2 | 165 | Estimat | 495 | 100% | 495 | Publik information | Planläggning/tillståndssökt | 2020 |  | Ny anläggning
Vindkraft | Dalåsen | Dalåsen | Vindkraft i Dalåsen AB |  | Berg | Jämtlands län |  | SE2 | 198 | Publik information | 540 | 100% | 540 | Publik information | Planläggning/tillståndssökt | 2020 | 12 | Ny anläggning
Vindkraft | Vitberget 1 | Vitberget 1 | Vitberget Vindkraft AB |  | Kramfors | Västernorrlands län | ALL | SE2 | 105 | Estimat | 315 | 100% | 315 | Publik information | Planläggning/tillståndssökt | 2020 | 12 | Ny anläggning
Vindkraft | Karskruv | Karskruv | Projektör ej registrerad |  | Uppvidinge | Kronobergs län | SMS | SE4 | 200 | Publik information | 600 | 100% | 600 | Publik information | Tillståndsgiven | 2020 | 12 | Ny anläggning
Vindkraft | Höglandet | Höglandet | Statkraft Södra Vindkraft AB |  | Nässjö | Jönköpings län | SMN | SE3 | 135 | Estimat | 405 | 100% | 405 | Publik information | Planläggning/tillståndssökt | 2020 | 12 | Ny anläggning
Vindkraft | Berg | Berg | Stena Renewable Energy AB |  | Uppvidinge | Kronobergs län | SMS | SE4 | 120 | Estimat | 360 | 100% | 360 | Publik information | Planläggning/tillståndssökt | 2020 | 12 | Ny anläggning
Vindkraft | Moskogen | Moskogen | JP Vind AB |  | Åre | Jämtlands län | JPS | SE2 | 150 | Estimat | 450 | 100% | 450 | Publik information | Planläggning/tillståndssökt | 2020 | 12 | Ny anläggning
Vindkraft | Jiltjaurberget | Jiltjaurberget | Kraftö |  | Sorsele | Västernorrlands län |  | SE2 | 153 | Estimat | 480 | 100% | 480 | Publik information | Planläggning/tillståndssökt | 2020 | 12 | Ny anläggning
Vindkraft | Odensvi | Odensvi | Hallsberg |  | Hallsberg | Örebro län |  | SE3 | 6 | Publik information | 18 | 100% | 18 | Publik information | Planläggning/tillståndssökt | 2020 | 12 | Ny anläggning
Vindkraft | Fasikan | Fasikan | Kraftö |  | Ånge | Jämtlands län | ANE | SE2 | 111 | Estimat | 400 | 100% | 400 | Publik information | Planläggning/tillståndssökt | 2020 | 12 | Ny anläggning
Vindkraft | Holmön | Holmön | Slitevind AB |  | Umeå | Västerbottens län | UMA | SE2 | 33 | Estimat | 99 | 100% | 99 | Publik information | Planläggning/tillståndssökt | 2020 | 12 | Ny anläggning
Vindkraft | Råliden | Råliden | WPD Scandinavia AB |  | Skellefteå | Västerbottens län | SKF | SE1 | 120 | Estimat | 360 | 100% | 360 | Publik information | Planläggning/tillståndssökt | 2020 | 12 | Ny anläggning
Vindkraft | Forsvinden Södra | Forsvinden Södra | Forsviden Vind AB |  | Gotland | Gotlands län | GTL | SE3 | 93 | Estimat | 279 | 100% | 279 | Publik information | Planläggning/tillståndssökt | 2020 | 1 | Ny anläggning
Vindkraft | Ranasjön | Ranasjön | NordanVind vindkraft AB |  | Sollefteå | Västernorrlands län | SN2 | SE2 | 93 | Estimat | 350 | 100% | 350 | Publik information | Planläggning/tillståndssökt | 2020 | 12 | Ny anläggning
Vindkraft | Vaggeryds Vindbrukspark | Vaggeryds Vindbrukspark | HS Kraft AB |  | Vaggeryd | Jönköpings län | SKR | SE3 | 90 | Estimat | 270 | 100% | 270 | Publik information | Planläggning/tillståndssökt | 2020 | 12 | Ny anläggning
Vindkraft | Haradskölen | Haradskölen | Suorvavind AB |  | Boden | Norrbottens län | BDN | SE1 | 70 | Publik information | 252 | 100% | 252 | Publik information | Planläggning/tillståndssökt | 2020 | 12 | Ny anläggning
Vindkraft | Bruzaholm | Bruzaholm | Vattenfall |  | Eksjö | Jönköpings län | ESJ | SE3 | 135 | Estimat | 405 | 100% | 405 | Publik information | Planläggning/tillståndssökt | 2020 | 12 | Ny anläggning
Vindkraft | VindIn vattenregleringsmagasin | VindIn vattenregleringsmagasin | Vindin AB |  | Gällivare | Norrbottens län | MAF | SE1 | 84 | Publik information | 252 | 100% | 252 | Publik information | Planläggning/tillståndssökt | 2020 | 12 | Ny anläggning
Vindkraft | Bursjöliden - Lidenprojekten | Bursjöliden - Lidenprojekten | E.ON Vind Sverige AB |  | Örnsköldsvik | Västernorrlands län | GDB | SE2 | 110 | Estimat | 330 | 100% | 330 | Publik information | Planläggning/tillståndssökt | 2020 | 12 | Ny anläggning
Vindkraft | Länsterhöjden | Länsterhöjden | SCA Energy AB |  | Ånge | Västernorrlands län | ANE | SE2 | 60 | Estimat | 180 | 100% | 180 | Publik information | Planläggning/tillståndssökt | 2020 |  | Ny anläggning
Vindkraft | Älmedal | Älmedal | Stena Renewable AB |  | Uppvidinge | Kronobergs län | SMS | SE4 | 36 | Estimat | 108 | 100% | 108 | Publik information | Planläggning/tillståndssökt | 2020 | 1 | Ny anläggning
Vindkraft | Lill-Villflon | Lill-Villflon | Väktaren Vind AB |  | Ragunda | Jämtlands län | HAM | SE2 | 42 | Estimat | 126 | 100% | 126 | Publik information | Planläggning/tillståndssökt | 2020 | 12 | Ny anläggning
Vindkraft | Björnsjöbodarna | Björnsjöbodarna - Solberget Väst | SCA Energy AB |  | Bräcke | Jämtlands län |  | SE2 |  |  |  | 100% |  |  | Planläggning/tillståndssökt | 2020 | 12 | Ny anläggning
Vindkraft | Hoppeskogen | Hoppeskogen | Eolus Vind AB |  | Vimmerby | Kalmar län | OGO | SE3 | 36 | Estimat | 108 | 100% | 108 | Publik information | Planläggning/tillståndssökt | 2020 | 12 | Ny anläggning
Vindkraft | Brännan | Brännan | Stena Renewable Energy AB |  | Uppvidinge | Kronobergs län | SMS | SE4 | 45 | Estimat | 135 | 100% | 135 | Publik information | Planläggning/tillståndssökt | 2020 | 12 | Ny anläggning
Vindkraft | Brattberget | Brattberget | Kraftö |  | Arvidsjaur | Norrbottens län |  | SE2 | 51 | Estimat | 150 | 100% | 150 | Publik information | Planläggning/tillståndssökt | 2020 | 12 | Ny anläggning
Vindkraft | Sjönövad | Sjönevad | Vattenfall |  | Falkenberg | Hallands län | HLD | SE4 |  |  |  | 100% |  |  | Planläggning/tillståndssökt | 2020 | 12 | Ny anläggning
Vindkraft | Häljebyn | Häljebyn | Rabbalshede Kraft AB |  | Årjäng | Värmlands län | VAL | SE3 | 43.7 | Publik information | 123.5 | 100% | 123.5 | Publik information | Planläggning/tillståndssökt | 2020 | 12 | Ny anläggning
Vindkraft | Björnsjöbodarna | Björnsjöbodarna - Bodriset | SCA Energy AB |  | Bräcke | Jämtlands län |  | SE2 |  |  |  | 100% |  |  | Planläggning/tillståndssökt | 2020 | 12 | Ny anläggning
Vindkraft | Packebo | Packebo | Arise Windpower AB |  | Nässjö | Jönköpings län | SMN | SE3 | 32.5 | Estimat | 97.5 | 100% | 97.5 | Publik information | Tillståndsgiven | 2020 | 12 | Ny anläggning
Vindkraft | Kullboarp | Kullboarp | Greenextreme AB |  | Vetlanda | Jönköpings län | SMN | SE3 | 30 | Estimat | 90 | 100% | 90 | Publik information | Planläggning/tillståndssökt | 2020 | 12 | Ny anläggning
Vindkraft | Blaiken | Blaiken 4 | Blaikenvind |  | Sorsele | Västernorrlands län |  | SE2 |  |  |  | 100% |  |  | Planläggning/tillståndssökt | 2020 | 12 | Ny anläggning
Vindkraft | Vindpark Hallbrån | Vindpark Hallbrån | OWN Power Projects AB |  | Bollnäs | Gävleborgs län | HAL | SE2 | 30 | Estimat | 90 | 100% | 90 | Publik information | Planläggning/tillståndssökt | 2020 | 12 | Ny anläggning
Vindkraft | Sundborn Windpark | Sundborn Windpark | Sundborn Vind AB |  | Falun | Dalarnas län | FLN | SE3 | 30 | Estimat | 95 | 100% | 95 | Publik information | Planläggning/tillståndssökt | 2020 | 12 | Ny anläggning
Vindkraft | Brännliden | Brännliden | OX2 |  | Skellefteå | Västerbottens län | SKF | SE1 | 30 | Estimat | 90 | 100% | 90 | Publik information | Planläggning/tillståndssökt | 2020 | 1 | Ny anläggning
Vindkraft | Tåhult | Tåhult | OX2 |  | Ulricehamn | Västra Götalands län | FBN | SE3 | 18 | Estimat | 54 | 100% | 54 | Publik information | Planläggning/tillståndssökt | 2020 | 12 | Ny anläggning
Vindkraft | Lervik | Lervik | Gothia Vind AB |  | Västervik | Kalmar län | SMN | SE3 | 30 | Estimat | 90 | 100% | 90 | Publik information | Planläggning/tillståndssökt | 2020 | 12 | Ny anläggning
Vindkraft | Skedsbygd | Skedsbygd | Statkraft Södra Vindkraft AB |  | Nybro | Kalmar län | NBR | SE4 | 33 | Estimat | 99 | 100% | 99 | Publik information | Planläggning/tillståndssökt | 2020 | 12 | Ny anläggning
Vindkraft | Herråkra | Herråkra | Uppvidinge Energi |  | Uppvidinge | Kronobergs län | SMS | SE4 | 24 | Estimat | 72 | 100% | 72 | Publik information | Planläggning/tillståndssökt | 2020 | 12 | Ny anläggning
Vindkraft | Svartboklint | Svartboklint | OWN Power Projects AB |  | Bollnäs | Gävleborgs län | HAL | SE2 | 24 | Estimat | 72 | 100% | 72 | Publik information | Planläggning/tillståndssökt | 2020 | 1 | Ny anläggning
Vindkraft | Dyråsvallen | Dyråsvallen | Eolus Vind AB |  | Hudiksvall | Gävleborgs län | HAL | SE2 | 39 | Publik information | 117 | 100% | 117 | Publik information | Planläggning/tillståndssökt | 2020 | 12 | Ny anläggning
Vindkraft | Hamneda | Hamneda | Gothia Vind |  | Ljungby | Kronobergs län | SMS | SE4 | 21 | Publik information | 63 | 100% | 63 | Publik information | Planläggning/tillståndssökt | 2020 | 12 | Ny anläggning
Vindkraft | Hönsholma | Hönsholma | Kraftö |  | Perstorp | Skåne län | SKL | SE4 |  |  |  | 100% |  |  | Planläggning/tillståndssökt | 2020 | 12 | Ny anläggning
Vindkraft | Gunbjörbyn | Gunbjörbyn | Scanergy Wind AB |  | Bengtsfors | Västra Götalands län | BEF | SE3 | 18 | Estimat | 54 | 100% | 54 | Publik information | Planläggning/tillståndssökt | 2020 | 12 | Ny anläggning
Vindkraft | Matteröd | Matteröd | Statkraft Södra Vindkraft AB |  | Hässleholm | Skåne län |  | SE4 | 24 | Estimat | 72 | 100% | 72 | Publik information | Planläggning/tillståndssökt | 2020 | 12 | Ny anläggning
Vindkraft | Alltorp | Alltorp | Scanergy |  | Bengtsfors | Västra Götalands län | BEF | SE3 | 18 | Estimat | 54 | 100% | 54 | Publik information | Planläggning/tillståndssökt | 2020 | 12 | Ny anläggning
Vindkraft | Ljungkile Norra | Ljungkile Norra | Rabbalshede Kraft AB |  | Uddevalla | Västra Götalands län | DAD | SE3 | 17.5 | Publik information | 52.5 | 100% | 52.5 | Publik information | Planläggning/tillståndssökt | 2020 | 12 | Ny anläggning
Vindkraft | Frostnäs | Frostnäs | Ramström |  | Gislaved | Jönköpings län | SMS | SE4 | 13.8 | Estimat | 54 | 100% | 54 | Publik information | Planläggning/tillståndssökt | 2020 | 12 | Ny anläggning
Vindkraft | Forsviden Norra | Forsviden Norra | WPD Onshore Forsvidar AB |  | Gotland | Gotlands län | GTL | SE3 | 48 | Estimat | 144 | 100% | 144 | Publik information | Planläggning/tillståndssökt | 2020 | 1 | Ny anläggning
Vindkraft | Granåsen | Granåsen | Eolus Vind AB |  | Ragunda | Jämtlands län | HAM | SE2 | 18 | Publik information | 45 | 100% | 45 | Publik information | Planläggning/tillståndssökt | 2020 |  | Ny anläggning
Vindkraft | Lemhults Torp | Lemhults Torp | Billyvind AB |  | Vetlanda | Jönköpings län | SMN | SE3 | 6 | Publik information | 18 | 100% | 18 | Publik information | Planläggning/tillståndssökt | 2020 |  | Ny anläggning
Vindkraft | Bäråsen | Bäråsen | SCA Energy AB |  | Ånge | Västernorrlands län | ANE | SE2 | 177 | Estimat | 531 | 100% | 531 | Publik information | Planläggning/tillståndssökt | 2019 |  | Ny anläggning
Vindkraft | Blåbergsliden | Blåbergsliden | Projektör ej registrerad |  | Skellefteå | Västerbottens län | SKF | SE1 | 87 | Estimat | 261 | 100% | 261 | Publik information | Planläggning/tillståndssökt | 2019 | 12 | Ny anläggning
Vindkraft | Vaberget | Vaberget | WPD & Eolus |  | Sollefteå | Västernorrlands län | SN2 | SE2 | 66 | Estimat | 220 | 100% | 220 | Publik information | Planläggning/tillståndssökt | 2019 | 12 | Ny anläggning
Vindkraft | Velinga vindkraftpark | Velinga vindkraftpark | Vattenfall Vindkraft AB |  | Tidaholm | Västra Götalands län | SLD | SE3 | 33 | Publik information | 99 | 100% | 99 | Publik information | Planläggning/tillståndssökt | 2019 | 12 | Ny anläggning
Vindkraft | Älgkullen | Älgkullen | Stena Renewable AB |  | Smedjebacken | Dalarnas län | VBL | SE3 | 45 | Estimat | 135 | 100% | 135 | Publik information | Planläggning/tillståndssökt | 2019 | 1 | Ny anläggning
Vindkraft | Tomasliden | Tomasliden | WPD Scandinavia AB |  | Norsjö | Västerbottens län | SN2 | SE2 | 30 | Estimat | 100 | 100% | 100 | Publik information | Planläggning/tillståndssökt | 2019 | 1 | Ny anläggning
Vindkraft | Skallberget/Utterberget | Skallberget/Utterberget | E.ON Vind Sverige AB |  | Avesta | Dalarnas län | AVR | SE3 | 45 | Estimat | 135 | 100% | 135 | Publik information | Planläggning/tillståndssökt | 2019 |  | Ny anläggning
Vindkraft | Ljunga | Ljunga | Scanergy South AB |  | Ljungby | Kronobergs län | SMS | SE4 | 35 | Publik information | 120 | 100% | 120 | Publik information | Planläggning/tillståndssökt | 2019 | 12 | Ny anläggning
Vindkraft | Kånna | Kånna | Scanergy Wind AB |  | Ljungby | Kronobergs län | SMS | SE4 | 21 | Estimat | 63 | 100% | 63 | Publik information | Planläggning/tillståndssökt | 2019 | 12 | Ny anläggning
Vindkraft | Bosberget | Bosberget | Bosberget Vindkraft AB |  | Mora | Dalarnas län | VNB | SE3 | 48 | Estimat | 136 | 100% | 136 | Publik information | Planläggning/tillståndssökt | 2019 | 12 | Ny anläggning
Vindkraft | Björnberget | Björnberget | SCA Energy AB |  | Ånge | Västernorrlands län | ANE | SE2 | 291 | Estimat | 873 | 100% | 873 | Publik information | Planläggning/tillståndssökt | 2018 | 12 | Ny anläggning
Vindkraft | Hällberget | Hällberget | Vasa Vind AB |  | Överkalix | Norrbottens län |  | SE1 | 400 | Publik information | 1100 | 100% | 1100 | Publik information | Planläggning/tillståndssökt | 2018 | 12 | Ny anläggning
Vindkraft | Ödmården | Ödmården | Bergvik Skog AB |  | Söderhamn | Gävleborgs län |  | SE2 | 294 | Estimat | 882 | 100% | 882 | Publik information | Planläggning/tillståndssökt | 2018 | 12 | Ny anläggning
Vindkraft | Vindpark Kölvallen | Vindpark Kölvallen | OWN Power Projects AB |  | Härjedalen | Jämtlands län | HJN | SE2 | 52.9 | Publik information | 158.7 | 100% | 158.7 | Publik information | Planläggning/tillståndssökt | 2018 | 12 | Ny anläggning
Vindkraft | Skaftåsen | Skaftåsen | Bergvik Skog AB |  | Härjedalen | Jämtlands län | HJN | SE2 | 240 | Estimat | 720 | 100% | 720 | Publik information | Planläggning/tillståndssökt | 2018 | 12 | Ny anläggning
Vindkraft | Åndberget | Åndberget | Rabbalshede Kraft AB |  | Härjedalen | Jämtlands län | HJN | SE2 | 303 | Estimat | 900 | 100% | 900 | Publik information | Planläggning/tillståndssökt | 2018 | 6 | Ny anläggning
Vindkraft | Stockåsbodarna | Stockåsbodarna | Svenska Vindbolaget AB |  | Ånge | Västernorrlands län | ANE | SE2 | 33 | Publik information | 88 | 100% | 88 | Publik information | Planläggning/tillståndssökt | 2018 | 12 | Ny anläggning
Vindkraft | Kråktorpet | Kråktorpet | Svenska Vindbolaget AB |  | Sundsvall | Västernorrlands län | JKE | SE2 | 156 | Publik information | 468 | 100% | 468 | Publik information | Planläggning/tillståndssökt | 2018 | 12 | Ny anläggning
Vindkraft | Pauträsk | Pauträsk-PO 1 - Risliden | OWN Power Projects AB |  | Vilhelmina | Västerbottens län | VMA | SE2 | 135 | Estimat | 405 | 100% | 405 | Publik information | Planläggning/tillståndssökt | 2018 | 6 | Ny anläggning
Vindkraft | Ljustorp | Ljustorp | Projektör ej registrerad |  | Timrå | Västernorrlands län | MEL | SE2 | 120 | Publik information | 360 | 100% | 360 | Publik information | Planläggning/tillståndssökt | 2018 | 12 | Ny anläggning
Vindkraft | Gubbaberget | Gubbaberget | SCA Energy AB |  | Ånge | Västernorrlands län | ANE | SE2 | 36 | Estimat | 108 | 100% | 108 | Publik information | Planläggning/tillståndssökt | 2018 | 12 | Ny anläggning
Vindkraft | Hocksjön | Hocksjön | AB Högland Skog & Kraft |  | Sollefteå | Västernorrlands län | SN2 | SE2 | 135 | Publik information | 405 | 100% | 405 | Publik information | Planläggning/tillståndssökt | 2018 | 12 | Ny anläggning
Vindkraft | Broboberget | Broboberget | WPD Scandinavia AB |  | Rättvik | Dalarnas län | FLN | SE3 | 225 | Estimat | 785 | 100% | 785 | Publik information | Planläggning/tillståndssökt | 2018 | 12 | Ny anläggning
Vindkraft | Hälsingeskogen | Hälsingeskogen | Bergvik Skog AB |  | Ovanåker | Gävleborgs län | HAL | SE2 | 249 | Estimat | 747 | 100% | 747 | Publik information | Planläggning/tillståndssökt | 2018 | 12 | Ny anläggning
Vindkraft | Fageråsen | Fageråsen | Eolus Vind AB |  | Malung-Sälen | Dalarnas län | MLG | SE3 | 114 | Estimat | 342 | 100% | 342 | Publik information | Planläggning/tillståndssökt | 2018 | 12 | Ny anläggning
Vindkraft | Norrbäck | Norrbäck | Projektör ej registrerad |  | Lycksele | Västerbottens län | UMD | SE2 | 165 | Estimat | 495 | 100% | 495 | Publik information | Planläggning/tillståndssökt | 2018 | 6 | Ny anläggning
Vindkraft | Ljusvattnet | Ljusvattnet | Jämtkraft AB |  | Skellefteå | Västerbottens län | SKF | SE1 | 108 | Estimat | 324 | 100% | 324 | Publik information | Planläggning/tillståndssökt | 2018 | 12 | Ny anläggning
Vindkraft | Bergvind Annefors | Bergvind Annefors | Bergvik Skog AB |  | Bollnäs | Gävleborgs län | HAL | SE2 | 560 | Estimat | 1680 | 100% | 1680 | Publik information | Planläggning/tillståndssökt | 2018 | 12 | Ny anläggning
Vindkraft | Stormyrberget | Stormyrberget | Vattenfall |  | Örnsköldsvik | Västernorrlands län | GDB | SE2 | 180 | Estimat | 540 | 100% | 540 | Publik information | Planläggning/tillståndssökt | 2018 | 1 | Ny anläggning
Vindkraft | Skyttmon | Skyttmon | JP Vind AB |  | Strömsund | Jämtlands län | ALL | SE2 | 33 | Estimat | 99 | 100% | 99 | Publik information | Planläggning/tillståndssökt | 2018 | 12 | Ny anläggning
Vindkraft | Målarberget | Målarberget | VKS Vindkraft Sverige AB |  | Norberg | Västmanlands län |  | SE3 | 117 | Estimat | 351 | 100% | 351 | Publik information | Planläggning/tillståndssökt | 2018 | 12 | Ny anläggning
Vindkraft | Storsjöhöjden | Storsjöhöjden | FORSCA AB |  | Sollefteå | Västernorrlands län | SN2 | SE2 | 112.5 | Publik information | 337.5 | 100% | 337.5 | Publik information | Planläggning/tillståndssökt | 2018 | 12 | Ny anläggning
Vindkraft | Knäsjöberget, Grössjöberget, Stefanstjärn. | Knäsjöberget, Grössjöberget, Stefanstjärn. | Kabeko Kraft AB |  | Kramfors | Västernorrlands län | ALL | SE2 | 40 | Estimat | 120 | 100% | 120 | Publik information | Planläggning/tillståndssökt | 2018 | 12 | Ny anläggning
Vindkraft | Norra vedbo (Jönköping/Aneby) | Norra vedbo (Jönköping/Aneby) | Vindin AB |  | Aneby | Jönköpings län | SMN | SE3 | 90 | Publik information | 333 | 100% | 333 | Publik information | Planläggning/tillståndssökt | 2018 | 12 | Ny anläggning
Vindkraft | Vindkraftpark Hemberget | Vindkraftpark Hemberget | Nordex Sverige AB |  | Ljusdal | Gävleborgs län | HAL | SE2 | 102 | Publik information | 306 | 100% | 306 | Publik information | Planläggning/tillståndssökt | 2018 | 12 | Ny anläggning
Vindkraft | Rödene | Rödene | Nordisk Vindkraft |  | Alingsås | Västra Götalands län | ALS | SE3 | 90 | Publik information | 270 | 100% | 270 | Publik information | Planläggning/tillståndssökt | 2018 | 12 | Ny anläggning
Vindkraft | Tribbhult | Tribbhult | Statkraft Södra Vindkraft AB |  | Västervik | Kalmar län | SMN | SE3 | 108 | Estimat | 300 | 100% | 300 | Publik information | Planläggning/tillståndssökt | 2018 | 12 | Ny anläggning
Vindkraft | Hultema | Hultema | VKS Vindkraft Sverige AB |  | Motala | Östergötlands län | VAN | SE3 | 75 | Estimat | 225 | 100% | 225 | Publik information | Planläggning/tillståndssökt | 2018 | 12 | Ny anläggning
Vindkraft | Pauträsk | Pauträsk-PO 3 - Pauliden | OWN Power Projects AB |  | Storuman | Västerbottens län | UMO | SE2 | 87 | Estimat | 261 | 100% | 261 | Publik information | Planläggning/tillståndssökt | 2018 | 6 | Ny anläggning
Vindkraft | Grönhult (Tranemo) | Grönhult (Tranemo) | Vattenfall |  | Tranemo | Västra Götalands län |  | SE3 | 69 | Estimat | 207 | 100% | 207 | Publik information | Planläggning/tillståndssökt | 2018 | 12 | Ny anläggning
Vindkraft | Lannaberget | Lannaberget | WPD Scandinavia AB |  | Rättvik | Dalarnas län | FLN | SE3 | 90 | Estimat | 315 | 100% | 315 | Publik information | Planläggning/tillståndssökt | 2018 | 12 | Ny anläggning
Vindkraft | Pauträsk | Pauträsk -PO 4-Simiskilä | Projektör ej registrerad |  | Storuman | Västerbottens län | UMO | SE2 | 249 | Estimat | 747 | 100% | 747 | Publik information | Planläggning/tillståndssökt | 2018 | 6 | Ny anläggning
Vindkraft | Tjärnäs | Tjärnäs | E.ON Vind Sverige AB |  | Hofors | Gävleborgs län |  | SE3 | 81 | Estimat | 243 | 100% | 243 | Publik information | Planläggning/tillståndssökt | 2018 | 6 | Ny anläggning
Vindkraft | Laxåskogen | Laxåskogen | VKS Vindkraft Sverige AB |  | Laxå | Örebro län | GBN | SE3 | 60 | Estimat | 180 | 100% | 180 | Publik information | Planläggning/tillståndssökt | 2018 | 12 | Ny anläggning
Vindkraft | Torönsborg | Torönsborg | Projektör ej registrerad |  | Söderköping | Östergötlands län | SMN | SE3 | 80 | Publik information | 240 | 100% | 240 | Publik information | Planläggning/tillståndssökt | 2018 | 12 | Ny anläggning
Vindkraft | Storfall | Storfall | Projektör ej registrerad |  | Nordmaling | Västerbottens län | GBT | SE2 | 60 | Publik information | 180 | 100% | 180 | Publik information | Planläggning/tillståndssökt | 2018 | 12 | Ny anläggning
Vindkraft | Ivarsboda (Sävar) | Ivarsboda | Vindin AB |  | Robertsfors | Västerbottens län |  | SE2 | 120 | Estimat | 360 | 100% | 360 | Publik information | Planläggning/tillståndssökt | 2018 | 12 | Ny anläggning
Vindkraft | Aldermyrberget | Aldermyrberget | WPD Scandinavia AB |  | Skellefteå | Västerbottens län | SKF | SE1 | 51 | Estimat | 170 | 100% | 170 | Publik information | Planläggning/tillståndssökt | 2018 | 12 | Ny anläggning
Vindkraft | Gabrielsberget | Gabrielsberget 2 | Gabrielsberget Vind AB |  | Nordmaling | Västerbottens län | GBT | SE2 | 18 | Estimat | 50 | 100% | 50 | Publik information | Planläggning/tillståndssökt | 2018 | 8 | Ny anläggning
Vindkraft | Nylandsbergen, Getåsen, Rödsjöåsen. | Nylandsbergen, Getåsen, Rödsjöåsen. | Eolus Vind AB |  | Sundsvall | Västernorrlands län | JKE | SE2 | 57 | Publik information | 171 | 100% | 171 | Publik information | Planläggning/tillståndssökt | 2018 | 12 | Ny anläggning
Vindkraft | Stensvattsmarken | Stensvattsmarken | Projektör ej registrerad |  | Bjurholm | Västerbottens län | 0 | SE2 | 72 | Estimat | 216 | 100% | 216 | Publik information | Planläggning/tillståndssökt | 2018 | 12 | Ny anläggning
Vindkraft | Grävlingkullarna | Grävlingkullarna | Stena Renewables |  | Filipstad | Värmlands län | FPD | SE3 | 99 | Publik information | 297 | 100% | 297 | Publik information | Planläggning/tillståndssökt | 2018 | 12 | Ny anläggning
Vindkraft | Norrberget | Norrberget | VKS Vindkraft Sverige AB |  | Sala | Västmanlands län | AVE | SE3 | 48 | Estimat | 144 | 100% | 144 | Publik information | Planläggning/tillståndssökt | 2018 | 12 | Ny anläggning
Vindkraft | Nävlingeåsen | Nävlingeåsen | HS Kraft AB |  | Hässleholm | Skåne län |  | SE4 | 28.64 | Estimat | 82.5 | 100% | 82.5 | Publik information | Planläggning/tillståndssökt | 2018 | 12 | Ny anläggning
Vindkraft | Nävlinge | Nävlinge | Projektör ej registrerad |  | Hässleholm | Skåne län |  | SE4 | 60 | Publik information | 180 | 100% | 180 | Publik information | Planläggning/tillståndssökt | 2018 | 12 | Ny anläggning
Vindkraft | Ava | Ava | Kraftö AB |  | Nordmaling | Västerbottens län | GBT | SE2 | 75 | Estimat | 190 | 100% | 190 | Publik information | Planläggning/tillståndssökt | 2018 | 12 | Ny anläggning
Vindkraft | Fänneslunda Del 1 | Fänneslunda Del 1 | Göteborg Energi AB |  | Ulricehamn | Västra Götalands län | FBN | SE3 | 120 | Publik information | 360 | 100% | 360 | Publik information | Planläggning/tillståndssökt | 2018 | 12 | Ny anläggning
Vindkraft | Tranhult | Tranhult | Kraftö AB |  | Gislaved | Jönköpings län | SMS | SE4 | 54 | Estimat | 162 | 100% | 162 | Publik information | Planläggning/tillståndssökt | 2018 | 12 | Ny anläggning
Vindkraft | Vindkraftpark Bäckaskog | Vindkraftpark Bäckaskog | Nordex Sverige AB |  | Åsele | Västerbottens län |  | SE2 | 208 | Publik information | 624 | 100% | 624 | Publik information | Planläggning/tillståndssökt | 2018 | 12 | Ny anläggning
Vindkraft | Borgvattnet 2 | Borgvattnet 2 | JP Vind AB |  | Ragunda | Jämtlands län | HAM | SE2 | 90 | Estimat | 270 | 100% | 270 | Publik information | Planläggning/tillståndssökt | 2018 | 12 | Ny anläggning
Vindkraft | Skäftesfall | Skäftesfall | Statkraft Södra Vindkraft AB |  | Vetlanda | Jönköpings län | SMN | SE3 | 39 | Publik information | 117 | 100% | 117 | Publik information | Planläggning/tillståndssökt | 2018 | 12 | Ny anläggning
Vindkraft | Palsbo | Palsbo | E.ON Vind Sverige AB |  | Gislaved | Jönköpings län | SMS | SE4 | 88 | Estimat | 264 | 100% | 264 | Publik information | Planläggning/tillståndssökt | 2018 | 12 | Ny anläggning
Vindkraft | Gullered-Högshult Vindkraftpark | Gullered-Högshult Vindkraftpark | Greenextreme AB |  | Ulricehamn | Västra Götalands län | FBN | SE3 | 25 | Publik information | 100 | 100% | 100 | Publik information | Planläggning/tillståndssökt | 2018 | 12 | Ny anläggning
Vindkraft | Longastunturi | Longastunturi | OX2 |  | Kiruna | Norrbottens län | KLK | SE1 | 30 | Estimat | 100 | 100% | 100 | Publik information | Planläggning/tillståndssökt | 2018 | 12 | Ny anläggning
Vindkraft | Orrberget | Orrberget | OX2 |  | Ludvika | Dalarnas län | VBL | SE3 | 30 | Estimat | 77 | 100% | 77 | Publik information | Planläggning/tillståndssökt | 2018 | 12 | Ny anläggning
Vindkraft | Maevaara vindkraftpark | Maevaara vindkraftpark 2 | OX2 |  | Pajala | Norrbottens län | BBN | SE1 | 33 | Estimat | 90 | 100% | 90 | Publik information | Tillståndsgiven | 2018 | 12 | Ny anläggning
Vindkraft | Vindkraftpark Östra Frölunda | gives | Gothia Vind 10 AB |  | Svenljunga | Västra Götalands län | SHD | SE3 | 51 | Publik information | 153 | 100% | 153 | Publik information | Planläggning/tillståndssökt | 2018 | 12 | Ny anläggning
Vindkraft | Täfteå | Täfteå | Kraftö AB |  | Umeå | Västerbottens län | UMA | SE2 | 33 | Estimat | 95 | 100% | 95 | Publik information | Tillståndsgiven | 2018 | 12 | Ny anläggning
Vindkraft | Pauträsk | Pauträsk-PO 2 - Per-Ollesbrännan | OWN Power Projects AB |  | Storuman | Västerbottens län | UMO | SE2 | 27 | Estimat | 81 | 100% | 81 | Publik information | Planläggning/tillståndssökt | 2018 | 6 | Ny anläggning
Vindkraft | Röke-Algustorp | Röke-Algustorp | Algustorp Vindkraft AB |  | Hässleholm | Skåne län |  | SE4 | 21 | Publik information | 63 | 100% | 63 | Publik information | Planläggning/tillståndssökt | 2018 | 8 | Ny anläggning
Vindkraft | Vindpark Korpekullen | Vindpark Korpekullen | Rabbalshede Kraft AB |  | Färgelanda | Västra Götalands län | DAD | SE3 | 14 | Estimat | 42 | 100% | 42 | Publik information | Planläggning/tillståndssökt | 2018 | 12 | Ny anläggning
Vindkraft | Ulvås | Ulvås | Rabbalshede Kraft AB |  | Kungsbacka | Hallands län | NHA | SE3 | 17.5 | Publik information | 54 | 100% | 54 | Publik information | Planläggning/tillståndssökt | 2018 | 12 | Ny anläggning
Vindkraft | Grevekulla | Grevekulla | Triventus AB |  | Ydre | Östergötlands län |  | SE3 | 18 | Estimat | 54 | 100% | 54 | Publik information | Tillståndsgiven | 2018 | 12 | Ny anläggning
Vindkraft | Vindpark Klubbäcken | Vindpark Klubbäcken | Eolus Vind AB |  | Ockelbo | Gävleborgs län |  | SE2 | 15 | Publik information | 54 | 100% | 54 | Publik information | Tillståndsgiven | 2018 | 12 | Ny anläggning
Vindkraft | Vindpark Forshälla | Vindpark Forshälla | Rabbalshede Kraft AB |  | Uddevalla | Västra Götalands län | DAD | SE3 | 42.5 | Estimat | 127.5 | 100% | 127.5 | Publik information | Planläggning/tillståndssökt | 2018 | 12 | Ny anläggning
Vindkraft | Stenshult | Stenshult | Rabbalshede Kraft AB |  | Uddevalla | Västra Götalands län | DAD | SE3 | 18 | Estimat | 54 | 100% | 54 | Publik information | Planläggning/tillståndssökt | 2018 | 12 | Ny anläggning
Vindkraft | Mjösjö | Mjösjö | Jämtvind AB |  | Bräcke | Jämtlands län |  | SE2 | 212 | Publik information | 636 | 100% | 636 | Publik information | Planläggning/tillståndssökt | 2018 | 12 | Ny anläggning
Vindkraft | Galtåsen | Galtåsen | Eolus Vind AB |  | Ulricehamn | Västra Götalands län | FBN | SE3 | 18 | Publik information | 54 | 100% | 54 | Publik information | Planläggning/tillståndssökt | 2018 |  | Ny anläggning
Vindkraft | Skogberget-Åsboberget verk 1 | Skogberget-Åsboberget verk 1 | Eolus Vind AB |  | Söderhamn | Gävleborgs län |  | SE2 | 4 | Publik information | 12 | 100% | 12 | Publik information | Tillståndsgiven | 2018 | 6 | Ny anläggning
Vindkraft | Vindkraftpark Jättendal | Vindkraftpark Jättendal | Nordex Sverige AB |  | Nordanstig | Gävleborgs län | MEL | SE2 | 21.6 | Estimat | 64.8 | 100% | 64.8 | Publik information | Planläggning/tillståndssökt | 2018 | 2 | Ny anläggning
Vindkraft | Vindpark Ulvberget | Vindpark Ulvberget | Rabbalshede Kraft AB |  | Nordanstig | Gävleborgs län | MEL | SE2 | 9 | Estimat | 27 | 100% | 27 | Publik information | Planläggning/tillståndssökt | 2018 | 12 | Ny anläggning
Vindkraft | Tokaryd | Tokaryd | Vingkraft AB |  | Ronneby | Blekinge län | BLE | SE4 | 69 | Estimat | 198 | 100% | 198 | Publik information | Planläggning/tillståndssökt | 2018 |  | Ny anläggning
Vindkraft | Storhöjden | Storhöjden | Kabeko kraft AB |  | Kramfors | Västernorrlands län | ALL | SE2 | 135 | Estimat | 440 | 100% | 440 | Publik information | Planläggning/tillståndssökt | 2017 | 12 | Ny anläggning
Vindkraft | Mörttjärnberget | Mörttjärnberget 2 | Statkraft SCA Vind AB |  | Bräcke | Jämtlands län |  | SE2 | 18 | Estimat | 54 | 100% | 54 | Publik information | Planläggning/tillståndssökt | 2017 |  | Ny anläggning
Vindkraft | Granåsen (Ragunda) | Granåsen | Eolus Vind AB |  | Ragunda | Jämtlands län | HAM | SE2 | 18 | Publik information | 45 | 100% | 45 | Publik information | Planläggning/tillståndssökt | 2020 |  | Ny anläggning
Vindkraft | Granåsen (Karlskoga) | Granåsen (Karlskoga) | Gelleråsen Invest AB |  | Karlskoga | Örebro län | KSA | SE3 | 5.2 | Publik information | 15.6 | 100% | 15.6 | Publik information | Planläggning/tillståndssökt | 2017 |  | Ny anläggning
Vindkraft | Skåramåla | Skåramåla | Billyvind AB |  | Tingsryd | Kronobergs län | SMS | SE4 | 24 | Estimat | 72 | 100% | 72 | Publik information | Planläggning/tillståndssökt | 2018 | 12 | Ny anläggning
Vindkraft | Blädingeås | Blädingeås | Triventus AB |  | Alvesta | Kronobergs län | SMS | SE4 | 22.5 | Estimat | 67.5 | 100% | 67.5 | Publik information | Tillståndsgiven | 2017 | 6 | Ny anläggning
Vindkraft | Vindpark Tågeröd | Vindpark Tågeröd | Tanum Vindkraft AB |  | Tanum | Västra Götalands län | NBL | SE3 | 21 | Estimat | 63 | 100% | 63 | Publik information | Tillståndsgiven | 2016 | 12 | Ny anläggning
Vindkraft | Petersborg | Petersborg | E.ON Vind Sverige AB |  | Malmö | Skåne län | MMO | SE4 | 3 | Estimat | 9 | 100% | 9 | Publik information | Planläggning/tillståndssökt | 2016 | 6 | Ny anläggning
Vindkraft | Tritteboda | Tritteboda | Vattenfall Vindkraft AB |  | Sävsjö | Jönköpings län | SSJ | SE3 | 45 | Estimat | 135 | 100% | 135 | Publik information | Genomförs inte |  |  | Ny anläggning
Vindkraft | Sällstorp 2:5 mfl | Sällstorp 2:5 mfl | Eolus Vind AB |  | Varberg | Hallands län | NHA | SE3 | 39 | Estimat | 117 | 100% | 117 | Publik information | Genomförs inte |  |  | Ny anläggning
Vindkraft | Västvattnet | Västvattnet | Eolus Vind AB |  | Sollefteå | Västernorrlands län | SN2 | SE2 | 27 | Estimat | 81 | 100% | 81 | Publik information | Genomförs inte |  |  | Ny anläggning
Vindkraft | Vindpark Håbol | Vindpark Håbol | Gothia Vind AB |  | Dals-Ed | Västra Götalands län | DAD | SE3 | 33 | Publik information | 99 | 100% | 99 | Publik information | Genomförs inte |  |  | Ny anläggning
Vindkraft | Fjälbyn | Fjälbyn | E.ON Vind Sverige AB |  | Skellefteå | Västerbottens län | SKF | SE1 | 33 | Estimat | 99 | 100% | 99 | Publik information | Planläggning/tillståndssökt |  |  | Ny anläggning
Vindkraft | Kärnebo | Kärnebo | Statkraft Södra Vindkraft AB |  | Mönsterås | Kalmar län |  | SE4 | 33 | Estimat | 99 | 100% | 99 | Publik information | Genomförs inte |  |  | Ny anläggning

## Planerade projekt 20160121
Brytdatum: 2016-01-21
Löpnummer | Energikälla | Projektnamn | Projektetapp | Projektägare | Ort | Kommun | Län | Nätområdes-ID | Elområde | Installerad effekt (MW) | Informationsnivå installerad effekt | Förväntad normalårsproduktion (GWh) | Andel certifikatsberättigad produktion (%) | Förväntad elcertifikatberättigad normalårsproduktion (GWh) | Informationsnivå förväntad elcertifikatsberättigad produktion | Status (publik) | Planerat driftår | Planerat driftmånad | Förväntad beslutstyp
1 | Biobränsle | Sobacken | Sobacken | Borås Energi och Miljö | Borås | Borås | Västra Götalands län | BRS | SE3 | 42 | Publik information | 155 | 100% | 155 | Publik information | Under konstruktion | 2019 | 3 | Ny anläggning
2 | Biobränsle | Högbytorp | Högbytorp | E.ON | Upplands-Bro | Upplands-Bro | Stockholms län | UPS | SE3 | 25 | Publik information | 160 | 0% |  |  | Tillståndsgiven | 2020 | 1 | Ny anläggning
3 | Biobränsle | Högdalen | Högdalen (Stockholm P7, 28 MW el, ersätter P1/P2) | Fortum Värme | Stockholm | Stockholm | Stockholms län | STH | SE3 | 28 | Publik information | 200 | 0% |  |  | Planläggning/tillståndssökt | 2023 | 6 | Ny anläggning
4 | Biobränsle | Lövsta | Lövsta | Fortum Värme | Stockholm | Stockholm | Stockholms län | STH | SE3 | 75 | Publik information | 450 | 100% | 450 | Publik information | Planläggning/tillståndssökt | 2023 | 6 | Ny anläggning
5 | Biobränsle | Hässelby | Hässelby | Fortum Värme | Stockholm | Stockholm | Stockholms län | STH | SE3 | 75 | Estimat |  | 100% |  |  | Planläggning/tillståndssökt | 2018 | 7 | Omfattande ombyggnad
6 | Biobränsle | Värtan | Värtan | Fortum Värme | Stockholm | Stockholm | Stockholms län | STH | SE3 | 130 | Publik information | 750 | 100% | 750 | Publik information | Under konstruktion | 2016 | 7 | Ny anläggning
7 | Biobränsle | KVV6 (Värtan) | KVV6 (Värtan) | Fortum Värme | Stockholm | Stockholm | Stockholms län | STH | SE3 |  |  | 200 | 2% | 4 | Publik information | I drift | 2015 | 1 | Omfattande ombyggnad
8 | Biobränsle | Backa | Backa | Göteborg Energi | Göteborg | Göteborg | Västra Götalands län | GBG | SE3 |  |  |  | 0% |  |  | Planläggning/tillståndssökt | 2019 | 1 | Ny anläggning
9 | Biobränsle | Transtorp | Transtorp | Nybro Energi | Nybro | Nybro | Kalmar län | NBR | SE4 |  |  | 40 | 0% |  |  | Under konstruktion | 2016 | 4 | Ny anläggning
10 | Biobränsle | Rena Hav | Rena Hav | Kungshamn Biogas | Kungshamn | Sotenäs | Västra Götalands län | NBL | SE3 | 1 | Publik information | 5 | 100% | 5 | Publik information | Tillståndsgiven | 2016 | 4 | Ny anläggning
11 | Biobränsle | Värmekällan | Värmekällan | Skövde Värmeverk AB | Skövde | Skövde | Västra Götalands län | SKD | SE3 | 10 | Publik information | 45 | 100% | 45 | Publik information | Under konstruktion | 2016 | 9 | Ny anläggning
12 | Biobränsle | Carpe Futurum | Carpe Futurum | Vattenfall | Uppsala | Uppsala | Uppsala län | UPS | SE3 | 50 | Publik information | 250 | 100% | 250 | Publik information | Planläggning/tillståndssökt | 2020 | 7 | Ny anläggning
13 | Biobränsle | Öresundsverket | Öresundsverket | E.ON | Malmö | Malmö | Skåne län | MMO | SE4 | 440 | Publik information |  | 25% |  |  | Planläggning/tillståndssökt | 2025 | 1 | Produktionsökning
14 | Biobränsle | Östrand industriellt mottryck | Östrand industriellt mottryck | SCA | Östrand | Timrå | Västernorrlands län | MEL | SE2 |  |  | 500 | 100% | 500 | Publik information | Under konstruktion | 2019 | 7 | Ny anläggning
15 | Biobränsle | Karlskoga Kraftvärmeverk | Karlskoga Kraftvärmeverk | Karlskoga Energi | Karlskoga | Karlskoga | Örebro län | KSA | SE3 | 1.5 | Publik information | 5 | 100% | 5 | Publik information | Planläggning/tillståndssökt | 2020 | 1 | Ny anläggning
16 | Biobränsle | Igelsta | Igelsta | Söderenergi | Södeertälje | Södertälje | Södermanlands län | SDT | SE3 | 4 | Publik information |  | 0% |  |  | Tillståndsgiven | 2016 | 2 | Produktionsökning
17 | Biobränsle | Sollefteå | Sollefteå | E.ON | Sollefteå | Sollefteå | Västernorrlands län | ALL | SE2 |  |  | 4 | 100% | 4 | Publik information | I drift |  |  | Ny anläggning
18 | Biobränsle | Block 7 Västerås | Block 7 Västerås | Mälarenergi | Västerås | Västerås | Västmanlands län | VLS | SE3 |  |  |  | 100% |  |  | Planläggning/tillståndssökt | 2020 | 1 | Ny anläggning
19 | Biobränsle | Värö bruk | Värö bruk | Södra | Väröbacka | Varberg | Hallands län | VBG | SE3 | 63 | Publik information | 540 | 99.8% | 538.92 | Publik information | Under konstruktion | 2016 | 10 | Omfattande ombyggnad
20 | Biobränsle | Dynäs/Väja | Dynäs/Väja | Mondi | Dynäs | Kramfors | Västernorrlands län | KRF | SE2 |  |  |  | 0% |  |  | Planläggning/tillståndssökt |  |  | Produktionsökning
21 | Biobränsle | Sörbyverket | Sörbyverket | Ronneby Miljö&Teknik | Ronneby | Ronneby | Blekinge | RBY | SE4 | 0.6 | Publik information | 2.7 | 100% | 2.7 | Publik information | Under konstruktion | 2016 | 10 | Ny anläggning
22 | Vattenkraft | Linnvasselv G1 & G2 | Linnvasselv G1 & G2 | Fortum | Gäddede | Strömsunds | Jämtlands län | FRV | SE2 | 73 | Publik information | 226.4 | 5.477% | 12.4 | Publik information | Under konstruktion | 2016 | 7 | Produktionsökning
23 | Vattenkraft | Parteboda G2 | Parteboda G2 | Fortum | Ånge | Ånge | Västerbottens län | ANE | SE2 | 35 | Publik information | 176.9 | 0.5088% | 0.9 | Publik information | Tillståndsgiven | 2016 | 12 | Produktionsökning
24 | Vattenkraft | Järpströmmen G1 | Järpströmmen G1 | Fortum | Järpbyn | Åre | Jämtlands län | JML | SE2 | 114 | Publik information | 431.4 | 2.643% | 11.4 | Publik information | Tillståndsgiven | 2016 | 12 | Produktionsökning
25 | Vattenkraft | Järpströmmen G3 | Järpströmmen G3 | Fortum | Järpbyn | Åre | Jämtlands län | JML | SE2 | 114 | Publik information | 425.8 | 1.362% | 5.8 | Publik information | Tillståndsgiven | 2017 | 7 | Produktionsökning
26 | Vattenkraft | Svarthålsforsen G1 | Svarthålsforsen G1 | Fortum | Biskopsgården | Ragunda | Jämtlands län | ANE | SE2 | 80 | Publik information | 448.2 | 0.9371% | 4.2 | Publik information | Tillståndsgiven | 2017 | 12 | Produktionsökning
27 | Vattenkraft | Svarthålsforsen G2 | Svarthålsforsen G2 | Fortum | Biskopsgården | Ragunda | Jämtlands län | ANE | SE2 | 80 | Publik information | 448.2 | 0.9371% | 4.2 | Publik information | Tillståndsgiven | 2017 | 12 | Produktionsökning
28 | Vattenkraft | Hormundsvalla G1 | Hormundsvalla G1 | Fortum |  |  | FALSE | 0 |  | 6.5 | Publik information | 26.1 | 4.215% | 1.1 | Publik information | Tillståndsgiven | 2017 | 12 | Produktionsökning
29 | Vattenkraft | Vässinkoski G1 | Vässinkoski G1 | Fortum | Noppikoski | Orsa | Dalarnas län | MOR | SE3 | 10 | Publik information | 25.5 | 1.961% | 0.5 | Publik information | Tillståndsgiven | 2017 | 12 | Produktionsökning
30 | Vattenkraft | Stensjön G1 | Stensjön G1 | Fortum | Rötvattnet | Krokoms | Jämtlands län | JML | SE2 | 95 | Publik information | 205.4 | 0.1947% | 0.4 | Publik information | Tillståndsgiven | 2017 | 12 | Produktionsökning
31 | Vattenkraft | Lima G1 | Lima G1 | Fortum | Lima | Malung-Sälen | Dalarnas län | MLG | SE3 | 13 | Publik information | 59.3 | 0.5059% | 0.3 | Publik information | Tillståndsgiven | 2017 | 12 | Produktionsökning
32 | Vattenkraft | Lima G1 | Lima G1 | Fortum | Lima | Malung-Sälen | Dalarnas län | MLG | SE3 | 13 | Publik information | 59.3 | 0.5059% | 0.3 | Publik information | Tillståndsgiven | 2018 | 12 | Produktionsökning
33 | Vattenkraft | Åsen G1 | Åsen G1 | Fortum | Åsen | Älvdalen | Dalarnas län | AVD | SE3 | 24 | Publik information | 120.8 | 3.146% | 3.8 | Publik information | Tillståndsgiven | 2018 | 12 | Produktionsökning
34 | Vattenkraft | Gammelänge G3 | Gammelänge G3 | Fortum | Hammersta | Ragunda | Jämtlands län | HAM | SE2 | 78 | Publik information | 502.6 | 1.313% | 6.6 | Publik information | Tillståndsgiven | 2018 | 12 | Produktionsökning
35 | Vattenkraft | Båthuströmmen G1 | Båthuströmmen G1 | Fortum | Idre | Älvdalen | Dalarnas län | AVD | SE3 | 3 | Publik information | 13.6 | 4.412% | 0.6 | Publik information | Tillståndsgiven | 2018 | 12 | Produktionsökning
36 | Vattenkraft | Krångede G4 | Krångede G4 | Fortum | Hammarstrand | Ragunda | Jämtlands län | HAM | SE2 | 250 | Publik information | 1682.7 | 0.1605% | 2.7 | Publik information | Tillståndsgiven | 2018 | 12 | Produktionsökning
37 | Vattenkraft | Krångede G5 | Krångede G5 | Fortum | Hammarstrand | Ragunda | Jämtlands län | HAM | SE2 | 250 | Publik information | 1682.7 | 0.1605% | 2.7 | Publik information | Tillståndsgiven | 2019 | 7 | Produktionsökning
38 | Vattenkraft | Edeforsen | Edeforsen | Fortum | Edefors | Ljusdal | Gävleborgs län | LJD | SE2 | 1 | Publik information | 25 | 80% | 20 | Publik information | Planläggning/tillståndssökt | 2019 | 12 | Omfattande ombyggnad
39 | Vattenkraft | Sunnerstaholm | Sunnerstaholm | Fortum | Voxnan | Bollnäs | Gävleborgs län | HAL | SE2 | 6 | Publik information | 42.4 | 17.45% | 7.4 | Publik information | Planläggning/tillståndssökt | 2019 | 12 | Produktionsökning
40 | Vattenkraft | Malta | Malta | Fortum | Geijersholm | Hagfors | Västmanlands län | VAL | SE3 | 6 | Publik information | 30.1 | 11.96% | 3.6 | Publik information | Planläggning/tillståndssökt | 2019 | 12 | Produktionsökning
41 | Vattenkraft | Storåströmmen G1 | Storåströmmen G1 | Fortum |  |  | FALSE | 0 |  | 25 | Publik information | 144.7 | 0.4838% | 0.7 | Publik information | Tillståndsgiven | 2019 | 12 | Produktionsökning
42 | Vattenkraft | Parteboda G1 | Parteboda G1 | Fortum | Ånge | Ånge | Västerbottens län | ANE | SE2 | 35 | Publik information | 176.9 | 0.5088% | 0.9 | Publik information | Tillståndsgiven | 2019 | 12 | Produktionsökning
43 | Vattenkraft | Laforsen G1 | Laforsen G1 | Fortum | Laforsen | Ljusdal | Gävleborgs län | LJD | SE2 | 57 | Publik information | 334.1 | 0.9279% | 3.1 | Publik information | Tillståndsgiven | 2019 | 12 | Produktionsökning
44 | Vattenkraft | Laforsen G2 | Laforsen G2 | Fortum | Laforsen | Ljusdal | Gävleborgs län | LJD | SE2 | 57 | Publik information | 334.1 | 0.9279% | 3.1 | Publik information | Tillståndsgiven | 2020 | 12 | Produktionsökning
45 | Vattenkraft | Mörsil G1 | Mörsil G1 | Fortum | Mörsil | Åre | Jämtlands län | JML | SE2 | 40 | Publik information | 211 | 2.37% | 5 | Publik information | Tillståndsgiven | 2019 | 12 | Produktionsökning
46 | Vattenkraft | Mörsil G2 | Mörsil G2 | Fortum | Mörsil | Åre | Jämtlands län | JML | SE2 | 40 | Publik information | 211 | 2.37% | 5 | Publik information | Tillståndsgiven | 2020 | 12 | Produktionsökning
47 | Vattenkraft | Bergvik G1 | Bergvik G1 | Fortum | Bergvik | Söderhamn | Gävleborgs län | SHN | SE2 | 16 | Publik information | 112.3 | 4.72% | 5.3 | Publik information | Tillståndsgiven | 2020 | 12 | Produktionsökning
48 | Vattenkraft | Fristla | Fristla | LJ Wingqvist HB | Fristla | Marks | Västra Götalands län | SHD | SE3 | 1.5 | Publik information |  | 0% | 6 | Estimat | Planläggning/tillståndssökt | 2016 | 7 | Produktionsökning
49 | Vattenkraft | Biskopsberg | Biskopsberg | Holmia Fastigheter AB | Karlskrona | Karlskrona | Blekinge län | KKA | SE4 |  |  |  | 0% | 2 | Estimat | Planläggning/tillståndssökt | 2016 | 7 | Produktionsökning
50 | Vattenkraft | Lemåns kraftverk | Lemåns kraftverk | ÄSI Kraft AB | Särna | Älvdalen | Dalarnas län | AVD | SE3 |  |  |  | 0% |  |  | Planläggning/tillståndssökt | 2016 | 7 | Produktionsökning
51 | Vattenkraft | Högsby | Högsby | E.ON | Högsby | Högsby | Kalmar län | SMS | SE4 |  |  | 19 | 31.58% | 6 | Publik information | Planläggning/tillståndssökt | 2016 | 1 | Produktionsökning
52 | Vattenkraft | Akkats | Akkats G3 | Vattenfall | Jokkmokk | Jokkmokk | Norrbottens län | LAO | SE1 | 80 | Publik information | 565 | 2.6% | 14.69 | Publik information | Under konstruktion | 2016 | 4 | Produktionsökning
53 | Vattenkraft | Umluspen | Umluspen G1 | Vattenfall | Storuman | Storuman | Västerbottens län | UMO | SE2 | 100 | Publik information | 401 | 1.147% | 4.6 | Publik information | I drift | 2016 | 1 | Produktionsökning
54 | Vattenkraft | Umluspen | Umluspen G2 | Vattenfall | Storuman | Storuman | Västerbottens län | UMO | SE2 | 100 | Publik information | 401 | 0.8728% | 3.5 | Publik information | Tillståndsgiven | 2016 | 12 | Produktionsökning
55 | Vattenkraft | Munkedals bruk | Munkedals bruk | Arctic | Munkedal | Munkedal | Västra Götalands län | NBL | SE3 | 6 | Publik information | 20 | 100% | 20 | Publik information | Tillståndsgiven | 2017 | 12 | Ny anläggning
56 | Vattenkraft | Långbjörn | Långbjörn G2 | Vattenfall | Näsåker | Sollefteå | Västernorrlands län | ALL | SE2 | 100 | Publik information | 401 | 1.397% | 5.6 | Publik information | I drift | 2016 | 1 | Produktionsökning
57 | Vattenkraft | Långbjörn | Långbjörn G1 | Vattenfall | Näsåker | Sollefteå | Västernorrlands län | ALL | SE2 | 100 | Publik information | 401 | 1.322% | 5.3 | Publik information | Planläggning/tillståndssökt | 2018 | 7 | Produktionsökning
58 | Vattenkraft | Laxede | Laxede G2 | Vattenfall | Edefors | Boden | Norrbottens län | BDN | SE1 | 207 | Publik information | 885 | 0.9153% | 8.1 | Publik information | Tillståndsgiven | 2017 | 7 | Produktionsökning
59 | Vattenkraft | Laxede | Laxede G1 | Vattenfall | Edefors | Boden | Norrbottens län | BDN | SE1 | 207 | Publik information | 885 | 0.5085% | 4.5 | Publik information | I drift | 2016 | 1 | Produktionsökning
60 | Vattenkraft | Vietas | Vietas G1 | Vattenfall | Stora Sjöfallet | Gällivare | Norrbottens län | MAF | SE1 | 320 | Publik information | 1123 | 1.3% | 14.6 | Publik information | Tillståndsgiven | 2016 | 12 | Produktionsökning
61 | Vattenkraft | Midskog | Midskog G3 | Vattenfall | Midskog | Ragunda | Jämtlands län | HAM | SE2 | 150 | Publik information | 725 | 2% | 7.6 | Publik information | Planläggning/tillståndssökt | 2018 | 7 | Produktionsökning
62 | Vattenkraft | Dals långed | Dals långed | Vattenfall | Dals Långed | Bengtsfors | Västra Götalands län | DAD | SE3 | 8 | Estimat | 30 | 100% | 30 | Publik information | Under konstruktion | 2016 | 7 | Produktionsökning
63 | Vattenkraft | Semla | Semla | E.ON | Kolbäck | Hallstahammar | Västmanlands län | VLS | SE3 |  |  |  | 0% | 4 | Publik information | Planläggning/tillståndssökt | 2016 | 7 | Produktionsökning
64 | Vattenkraft | Karlslund | Karlslund | E.ON | Karlslund | Hallstahammar | Västmanlands län | VLS | SE3 |  |  |  | 0% | 4.5 | Publik information | Planläggning/tillståndssökt | 2017 | 7 | Produktionsökning
65 | Vattenkraft | Storfinnforsen | Storfinnforsen G3 | E.ON | Ramsele | Sollefteå | Västernorrlands län | ALL | SE2 |  |  |  | 0% | 6 | Publik information | Planläggning/tillståndssökt | 2018 | 7 | Produktionsökning
66 | Vattenkraft | Ramsele | Ramsele G1 | E.ON | Ramsele | Sollefteå | Västernorrlands län | ALL | SE2 |  |  |  | 0% | 11 | Publik information | Planläggning/tillståndssökt | 2016 | 7 | Produktionsökning
67 | Vattenkraft | Ramsele | Ramsele G2 | E.ON | Ramsele | Sollefteå | Västernorrlands län | ALL | SE2 |  |  |  | 0% | 6 | Publik information | Planläggning/tillståndssökt | 2020 | 7 | Produktionsökning
68 | Vattenkraft | Edsele | Edsele G2 | E.ON | Edsele | Sollefteå | Västernorrlands län | ALL | SE2 |  |  |  | 0% | 4 | Publik information | Planläggning/tillståndssökt | 2017 | 7 | Produktionsökning
69 | Vattenkraft | Forsse | Forsse G1 | E.ON | Långsele | Sollefteå | Västernorrlands län | ALL | SE2 |  |  |  | 0% | 4.3 | Publik information | Planläggning/tillståndssökt | 2017 | 7 | Produktionsökning
70 | Vattenkraft | Moforsen | Moforsen G2 | E.ON | Näsåker | Sollefteå | Västernorrlands län | ALL | SE2 |  |  |  | 0% | 8 | Publik information | Tillståndsgiven | 2018 | 7 | Produktionsökning
71 | Vattenkraft | Ätrafors | Ätrafors G1-G3 | E.ON | Falkenberg | Falkenberg | Hallands län | FBG | SE4 |  |  |  | 0% | 1 | Publik information | Planläggning/tillståndssökt | 2019 | 7 | Produktionsökning
72 | Vattenkraft | Bursnäs | Bursnäs | E.ON | Överturingen | Ånge | Västernorrlands län | ANE | SE2 |  |  |  | 0% | 1 | Publik information | Planläggning/tillståndssökt | 2021 | 7 | Produktionsökning
73 | Vattenkraft | Borgforsen | Borgforsen G1 | E.ON | Rossön | Strömsunds | Jämtlands län | ALL | SE2 |  |  |  | 0% | 3 | Publik information | Planläggning/tillståndssökt | 2021 | 7 | Produktionsökning
74 | Vattenkraft | Rätan | Rätan G1 | E.ON | Rätan | Berg | Jämtlands län | BRG | SE2 |  |  |  | 0% | 5 | Publik information | Planläggning/tillståndssökt | 2019 | 7 | Produktionsökning
75 | Vattenkraft | Rätan | Rätan G2 | E.ON | Rätan | Berg | Jämtlands län | BRG | SE2 |  |  |  | 0% | 1.7 | Publik information | Planläggning/tillståndssökt | 2018 | 7 | Produktionsökning
76 | Vattenkraft | Turinge | Turinge G1 | E.ON | Överturingen | Ånge | Västernorrlands län | ANE | SE2 |  |  |  | 0% | 1 | Publik information | Planläggning/tillståndssökt | 2020 | 7 | Produktionsökning
77 | Vattenkraft | Graninge | Graninge | E.ON | Långsele | Sollefteå | Västernorrlands län | ALL | SE2 |  |  |  | 0% | 1.7 | Publik information | Planläggning/tillståndssökt | 2016 | 7 | Produktionsökning
78 | Vattenkraft | Skogsforsen | Skogsforsen G2 | E.ON | Ätran | Falkenberg | Hallands län | FBG | SE4 |  |  |  | 0% | 1 | Publik information | Planläggning/tillståndssökt | 2016 | 7 | Produktionsökning
79 | Vattenkraft | Yngeredsfors | Yngeredsfors G1-G2 | E.ON | Askome | Falkenberg | Hallands län | FBG | SE4 |  |  |  | 0% | 5 | Publik information | Under konstruktion | 2016 | 4 | Produktionsökning
80 | Vattenkraft | Östanå | Östanå | E.ON | Östanå | Östra Göinge | Skåne län | SKL | SE4 |  |  |  | 0% | 1 | Publik information | Planläggning/tillståndssökt | 2018 | 7 | Produktionsökning
81 | Vattenkraft | Granfors | Granfors G3 | Skellefteå Kraft | Boliden | Skellefteå | Västerbottens län | SKT | SE1 | 25 | Publik information | 191.588 | 3.586% | 6.871 | Publik information | Planläggning/tillståndssökt | 2017 | 7 | Produktionsökning
82 | Vattenkraft | Rebnis | Rebnis | Skellefteå Kraft | Ringselet | Arjeplog | Norrbottens län | AJB | SE1 | 64 | Publik information | 156.88 | 3.586% | 5.626 | Publik information | Planläggning/tillståndssökt | 2019 | 7 | Produktionsökning
83 | Vattenkraft | Ringsele | Ringsele | Skellefteå Kraft | Sädva | Arjeplog | Norrbottens län | AJB | SE1 |  |  | 4.3 | 2.326% | 0.1 | Estimat | Planläggning/tillståndssökt | 2018 | 7 | Produktionsökning
84 | Vattenkraft | Rengård | Rengård | Skellefteå Kraft | Rengård | Norsjö | Västerbottens län | SKT | SE1 | 36 | Publik information | 202 | 3.586% | 7.244 | Publik information | Planläggning/tillståndssökt | 2020 | 7 | Produktionsökning
85 | Vattenkraft | Sällsjö | Sällsjö G1 | Skellefteå Kraft | Sällsjö | Åre | Jämtlands län | JML | SE2 |  |  | 175 | 4.171% | 7.3 | Estimat | Planläggning/tillståndssökt | 2022 | 7 | Produktionsökning
86 | Vattenkraft | Sällsjö | Sällsjö G2 | Skellefteå Kraft | Sällsjö | Åre | Jämtlands län | JML | SE2 |  |  | 175 | 4.171% | 7.3 | Estimat | Planläggning/tillståndssökt | 2022 | 7 | Produktionsökning
87 | Vattenkraft | Selsfors | Selsfors G3 | Skellefteå Kraft | Skellefteå | Skellefteå | Västerbottens län | SKT | SE1 | 42 | Publik information | 235.47 | 3.586% | 8.444 | Publik information | Planläggning/tillståndssökt | 2020 | 12 | Produktionsökning
88 | Vattenkraft | Krångfors | Krångfors | Skellefteå Kraft | Boliden | Skellefteå | Västerbottens län | SKT | SE1 |  |  | 320 | 0.6563% | 2.1 | Estimat | Planläggning/tillståndssökt | 2022 | 7 | Produktionsökning
89 | Vattenkraft | Åman nedre | Åman nedre | Skellefteå Kraft | Åmsele | Vindeln | Västerbottens län | VDN | SE2 |  |  | 1 | 2% | 0.02 | Estimat | Planläggning/tillståndssökt | 2016 | 7 | Produktionsökning
90 | Vattenkraft | Fredriksfors | Fredriksfors | Skellefteå Kraft | Robertsfors | Robertsfors | Västerbottens län | BYG | SE2 |  |  | 5 | 2% | 0.1 | Estimat | Planläggning/tillståndssökt | 2019 | 7 | Produktionsökning
91 | Vattenkraft | Forsebod | Forsebod | Vattenfall | Mellerud | Mellerud | Västra Götalands län | DAD | SE3 | 1.68 | Publik information |  | 100% | 6.72 | Estimat | Planläggning/tillståndssökt | 2017 | 7 | Ny anläggning
92 | Vattenkraft | Stornorrfors | Stornorrfors | Vattenfall | Umeå | Umeå | Västerbottens län | UMA | SE2 | 590 | Publik information | 2298 | 0.3133% | 7.2 | Publik information | I drift | 2016 | 1 | Produktionsökning
93 | Vattenkraft | Bergeforsen | Bergeforsen | Vattenfall | Timrå | Timrå | Västernorrlands län | MEL | SE2 | 168 | Publik information | 735 | 0.3673% | 2.7 | Publik information | Tillståndsgiven | 2017 | 7 | Produktionsökning
94 | Vattenkraft | Bergeforsen | Bergeforsen | Vattenfall | Timrå | Timrå | Västernorrlands län | MEL | SE2 | 139 | Publik information | 825 | 0.4364% | 3.6 | Publik information | Tillståndsgiven | 2017 | 7 | Produktionsökning
95 | Vattenkraft | Stadsforsen | Stadsforsen | Vattenfall | Bispåsgården | Ragunda | Jämtlands län | HAM | SE2 | 168 | Publik information | 735 | 0.4898% | 3.6 | Publik information | Planläggning/tillståndssökt | 2019 | 7 | Produktionsökning
96 | Vattenkraft | Ligga | Ligga | Vattenfall | Porjus | Jokkmokk | Norrbottens län | LAO | SE1 | 367 | Publik information | 791 | 0.7459% | 5.9 | Publik information | Planläggning/tillståndssökt | 2019 | 7 | Produktionsökning
97 | Vattenkraft | Letsi | Letsi | Vattenfall | Vuollerim | Jokkmokk | Norrbottens län | LAO | SE1 | 456 | Publik information | 1850 | 1.07% | 19.8 | Publik information | Planläggning/tillståndssökt | 2020 | 7 | Produktionsökning
98 | Vattenkraft | Gallejur | Gallejur | Vattenfall | Högberg | Norsjö | Västerbottens län | SKT | SE1 | 219 | Publik information | 705 | 0.922% | 6.5 | Publik information | Planläggning/tillståndssökt | 2020 | 7 | Produktionsökning
99 | Vattenkraft | Porsi | Porsi | Vattenfall | Vuollerim | Jokkmokk | Norrbottens län | LAO | SE1 | 269 | Publik information | 1145 | 0.04367% | 0.5 | Publik information | Under konstruktion | 2016 | 1 | Produktionsökning
100 | Solkraft | Postnord | Postnord | Postnord | Stockholm | Sigtuna | Stockholms län | SIG | SE3 | 0.5 | Publik information | 0.5 | 100% | 0.5 | Publik information | I drift | 2016 | 1 | Ny anläggning
101 | Vindkraft | Skaveröd/Gurseröd | Skaveröd/Gurseröd | Rabbalshede Kraft AB |  | Tanum | Västra Götalands län | NBL | SE3 | 9 | Publik information |  | 100% | 27 | Estimat | I drift | 2015 | 1 | Ny anläggning
102 | Vindkraft | Mässingberget | Mässingberget | OX2 |  | Orsa | Dalarnas län |  | SE3 | 22 | Publik information | 76 | 100% | 76 | Publik information | I drift | 2015 | 1 | Ny anläggning
103 | Vindkraft | Ögonfägnaden | Ögonfägnaden 2 | Statkraft SCA Vind AB |  | Sollefteå | Västernorrlands län | SN2 | SE2 | 21 | Estimat |  | 100% | 63 | Estimat | Tillståndsgiven | 2018 | 12 | Ny anläggning
104 | Vindkraft | Markbygden | Markbygden stage 1 - II - Ersträsket | Markbygden Vind AB |  | Piteå | Norrbottens län |  | SE1 | 180 | Publik information | 540 | 100% | 540 | Publik information | Under konstruktion | 2018 |  | Ny anläggning
105 | Vindkraft | Sörbyparken | Sörbyparken | Kraftö AB |  | Ljusdal | Gävleborgs län | HAL | SE2 | 122 | Publik information | 380 | 100% | 380 | Publik information | Under konstruktion | 2016 | 8 | Ny anläggning
106 | Vindkraft | Blaiken | Blaiken 3 | Blaikenvind |  | Sorsele | Västerbottens län |  | SE2 | 75 | Estimat |  | 100% | 225 | Estimat | Under konstruktion | 2016 | 1 | Ny anläggning
107 | Vindkraft | Sättravallen | Sättravallen | Pervind AB |  | Kristinehamn | Värmlands län |  | SE3 | 48 | Publik information | 112 | 100% | 144 | Estimat | Under konstruktion | 2016 | 1 | Ny anläggning
108 | Vindkraft | Rammeldalsberget | Rammeldalsberget | Rammeldalsberget Vindkraft AB |  | Kramfors | Västernorrlands län | ALL | SE2 | 21.6 | Publik information |  | 100% | 64.8 | Estimat | Tillståndsgiven | 2016 | 3 | Ny anläggning
109 | Vindkraft | Högabjär | Högabjär | Vattenfall Vindkraft Sverige AB |  | Falkenberg | Hallands län | HLD | SE4 | 38.4 | Publik information | 115 | 100% | 115 | Publik information | Under konstruktion | 2015 | 12 | Ny anläggning
110 | Vindkraft | Höge Väg | Höge Väg | Vattenfall |  | Kristianstad | Skåne län |  | SE4 | 38 | Publik information | 107 | 100% | 107 | Publik information | Under konstruktion | 2015 | 12 | Ny anläggning
111 | Vindkraft | Juktan | Juktan | Vattenfall |  | Sorsele | Västerbottens län |  | SE2 | 29 | Publik information | 82 | 100% | 82 | Publik information | Under konstruktion | 2015 | 12 | Ny anläggning
112 | Vindkraft | Iglasjön | Iglasjön | Eolus Vind AB |  | Kungsbacka | Hallands län | NHA | SE3 | 26.4 | Publik information | 90 | 100% | 90 | Publik information | Under konstruktion | 2016 | 9 | Ny anläggning
113 | Vindkraft | Fröreda | Fröreda | Eolus Vind AB |  | Hultsfred | Kalmar län | SMS | SE4 | 23.1 | Publik information |  | 100% | 69.3 | Estimat | I drift | 2016 | 1 | Ny anläggning
114 | Vindkraft | Rögle | Rögle | Vardar Vind AB |  | Helsingborg | Skåne län |  | SE4 | 24.912 | Estimat |  | 100% | 74.736 | Estimat | Under konstruktion | 2016 | 2 | Ny anläggning
115 | Vindkraft | Västraby | Västraby | Västraby Gård Energi AB |  | Helsingborg | Skåne län |  | SE4 | 11.072 | Estimat |  | 100% | 33.216 | Estimat | Under konstruktion | 2016 | 2 | Ny anläggning
116 | Vindkraft | Kvilla 1 | Kvilla 1 | Greenextreme AB |  | Torsås | Kalmar län |  | SE4 | 9 | Estimat |  | 100% | 27 | Estimat | Under konstruktion | 2016 | 12 | Ny anläggning
117 | Vindkraft | Utgrunden 2 | Utgrunden 2 | E.ON Vind Sverige AB |  | Mörbylånga | Kalmar län | OLD | SE4 | 79.2 | Estimat | 280 | 100% | 237.6 | Estimat | Tillståndsgiven | 2025 |  | Ny anläggning
118 | Vindkraft | Vindkraftprojekt Kärrsbacken | Vindkraftprojekt Kärrsbacken | E.ON Vind Sverige AB |  | Lilla Edet | Västra Götalands län | HJM | SE3 | 18 | Publik information |  | 100% | 54 | Estimat | Tillståndsgiven | 2020 |  | Ny anläggning
119 | Vindkraft | Putsered | Putsered | Arise Windpower AB |  | Laholm | Hallands län | LHM | SE4 | 3.3 | Estimat |  | 100% | 9.9 | Estimat | Tillståndsgiven | 2017 | 10 | Ny anläggning
120 | Vindkraft | Kriegers Flak II | Kriegers Flak II | Vattenfall Offshore Power |  |  | Skåne län |  | SE4 | 640 | Publik information | 2600 | 100% | 1920 | Estimat | Tillståndsgiven | 2020 | 7 | Ny anläggning
121 | Vindkraft | Storflötten | Storflötten | Projektör ej registrerad |  | Ånge | Västernorrlands län | ANE | SE2 | 118.8 | Estimat |  | 100% | 356.4 | Estimat | Tillståndsgiven | 2020 |  | Ny anläggning
122 | Vindkraft | Storbrännkullen | Storbrännkullen | Väktaren Vind AB |  | Ragunda | Jämtlands län | HAM | SE2 | 54 | Estimat |  | 100% | 162 | Estimat | Tillståndsgiven | 2020 |  | Ny anläggning
123 | Vindkraft | Rosenholm | Rosenholm | Statkraft Södra Vindkraft AB |  | Uppvidinge | Kronobergs län | SMS | SE4 | 52.8 | Estimat | 40 | 100% | 158.4 | Estimat | Tillståndsgiven | 2020 |  | Ny anläggning
124 | Vindkraft | Ölme | Ölme | Ölme Vindkraft AB |  | Kristinehamn | Värmlands län |  | SE3 | 40 | Publik information | 100 | 100% | 120 | Estimat | Tillståndsgiven | 2020 |  | Ny anläggning
125 | Vindkraft | Horshaga | Horshaga | Stena Renewable Energy AB |  | Uppvidinge | Kronobergs län | SMS | SE4 | 58.5 | Estimat |  | 100% | 175.5 | Estimat | Tillståndsgiven | 2020 |  | Ny anläggning
126 | Vindkraft | Björnåsen | Björnåsen | Triventus AB |  | Falkenberg | Hallands län | HLD | SE4 | 45 | Estimat |  | 100% | 135 | Estimat | Tillståndsgiven | 2020 |  | Ny anläggning
127 | Vindkraft | Marhult | Marhult | Statkraft Södra Vindkraft AB |  | Uppvidinge | Hallands län | SMS | SE4 | 22 | Publik information | 55 | 100% | 66 | Estimat | Tillståndsgiven | 2020 |  | Ny anläggning
128 | Vindkraft | Kymbo 1:1 mfl | Kymbo 1:1 mfl | Eolus Vind AB |  | Tidaholm | Västra Götalands län | SLD | SE3 | 13.2 | Estimat |  | 100% | 39.6 | Estimat | Tillståndsgiven | 2020 |  | Ny anläggning
129 | Vindkraft | Vindkraftpark Kvällåliden | Vindkraftpark Kvällåliden | Nordex Sverige AB |  | Åsele | Västerbottens län |  | SE2 | 102 | Publik information |  | 100% | 306 | Estimat | Tillståndsgiven | 2019 |  | Ny anläggning
130 | Vindkraft | Markbygden | Markbygden stage 1 - III | Markbygden Vind AB |  | Piteå | Norrbottens län |  | SE1 | 620 | Publik information | 2000 | 100% | 2000 | Publik information | Tillståndsgiven | 2019 |  | Ny anläggning
131 | Vindkraft | Vindpark Tandsjö | Vindpark Tandsjö | WPD Onshore Tandsjö AB |  | Ljusdal | Gävleborgs län | HAL | SE2 | 54 | Estimat | 66 | 100% | 162 | Estimat | Tillståndsgiven | 2019 |  | Ny anläggning
132 | Vindkraft | Ringhals | Ringhals | Vattenfall vindkraft AB |  | Varberg | Hallands län | NHA | SE3 | 15 | Estimat |  | 100% | 45 | Estimat | Tillståndsgiven | 2019 |  | Ny anläggning
133 | Vindkraft | Hästkullen | Hästkullen | SCA Energy AB |  | Timrå | Västernorrlands län | MEL | SE2 | 460 | Estimat |  | 100% | 1380 | Estimat | Tillståndsgiven | 2018 | 12 | Ny anläggning
134 | Vindkraft | Åskälen | Åskälen-Österåsen | Vasa Vind AB |  | Strömsund | Jämtlands län | ALL | SE2 | 200 | Publik information | 750 | 100% | 600 | Estimat | Tillståndsgiven | 2018 | 6 | Ny anläggning
135 | Vindkraft | Bergvind Lingbo | Bergvind Lingbo | Bergvik Skog AB |  | Ockelbo | Gävleborgs län |  | SE2 | 116 | Publik information | 120 | 100% | 348 | Estimat | Tillståndsgiven | 2018 | 1 | Ny anläggning
136 | Vindkraft | Lehtirova vindkraftpark | Lehtirova vindkraftpark | OX2 |  | Pajala | Norrbottens län | BBN | SE1 |  |  | 500 | 100% | 500 | Publik information | Tillståndsgiven | 2017 | 12 | Ny anläggning
137 | Vindkraft | Tvinnesheda-Badeboda | Tvinnesheda-Badeboda | Stena Renewable Energy AB |  | Uppvidinge | Kronobergs län | SMS | SE4 | 150 | Publik information |  | 100% | 450 | Estimat | Tillståndsgiven | 2018 | 12 | Ny anläggning
138 | Vindkraft | Blakliden | Blakliden | Vattenfall |  | Åsele | Västerbottens län |  | SE2 | 180 | Publik information |  | 100% | 540 | Estimat | Tillståndsgiven | 2018 | 12 | Ny anläggning
139 | Vindkraft | Solberg | Solberg | Solberg Vindkraft AB |  | Örnsköldsvik | Västernorrlands län | GDB | SE2 | 140 | Publik information | 110 | 100% | 420 | Estimat | Tillståndsgiven | 2018 | 1 | Ny anläggning
140 | Vindkraft | Lyngsåsa | Lyngsåsa | HS Kraft AB |  | Alvesta | Kronobergs län | SMS | SE4 | 90 | Estimat | 190 | 100% | 270 | Estimat | Tillståndsgiven | 2018 | 1 | Ny anläggning
141 | Vindkraft | Jenåsen | Jenåsen | Svenska Vindbolaget AB |  | Sundsvall | Västernorrlands län | JKE | SE2 | 78 | Publik information | 112 | 100% | 234 | Estimat | Tillståndsgiven | 2018 | 12 | Ny anläggning
142 | Vindkraft | Vindpark Tönsen | Vindpark Tönsen | OX2 |  | Söderhamn | Gävleborgs län | HAL | SE2 | 129.15 | Estimat | 280 | 100% | 387.45 | Estimat | Tillståndsgiven | 2018 | 1 | Ny anläggning
143 | Vindkraft | Brattmyrliden - Lidenprojekten | Brattmyrliden - Lidenprojekten | E.ON Vind Sverige AB |  | Örnsköldsvik | Västernorrlands län | GDB | SE2 | 82.5 | Estimat |  | 100% | 247.5 | Estimat | Tillståndsgiven | 2018 | 10 | Ny anläggning
144 | Vindkraft | Salsjön | Salsjön | NordanVind vindkraft AB |  | Sollefteå | Västernorrlands län | SN2 | SE2 | 72 | Publik information |  | 100% | 216 | Estimat | Tillståndsgiven | 2018 | 12 | Ny anläggning
145 | Vindkraft | Vindpark StorVrången | Vindpark StorVrången | Eolus Vind AB |  | Ockelbo | Gävleborgs län |  | SE2 | 75.9 | Estimat |  | 100% | 227.7 | Estimat | Tillståndsgiven | 2018 | 9 | Ny anläggning
146 | Vindkraft | Högaliden | Högaliden | Fred Olsen Renewables AB |  | Umeå | Västerbottens län | UMA | SE2 | 104.55 | Estimat |  | 100% | 313.65 | Estimat | Tillståndsgiven | 2018 | 12 | Ny anläggning
147 | Vindkraft | Vindkraftpark Östavall | Vindkraftpark Östavall | Nordex Sverige AB |  | Ånge | Västernorrlands län | ANE | SE2 | 72 | Estimat |  | 100% | 216 | Estimat | Tillståndsgiven | 2018 | 12 | Ny anläggning
148 | Vindkraft | Zinkgruvan | Zinkgruvan 1 | Tylevind AB |  | Askersund | Örebro län | VAN | SE3 | 49.5 | Estimat |  | 100% | 148.5 | Estimat | Tillståndsgiven | 2018 | 12 | Ny anläggning
149 | Vindkraft | Zinkgruvan | Zinkgruvan 2 | Tylevind AB |  | Askersund | Örebro län | VAN | SE3 | 19.8 | Estimat |  | 100% | 59.4 | Estimat | Tillståndsgiven | 2018 | 12 | Ny anläggning
150 | Vindkraft | Vargträsk | Vargträsk | Vargträsk Vindkraft AB |  | Åsele | Västerbottens län |  | SE2 | 63 | Publik information |  | 100% | 189 | Estimat | Tillståndsgiven | 2018 | 12 | Ny anläggning
151 | Vindkraft | Fägremo 1:2 | Fägremo 1:2 | Töreboda Vind AB |  | Töreboda | Västra Götalands län | GBN | SE3 | 60 | Publik information | 90 | 100% | 180 | Estimat | Tillståndsgiven | 2018 | 12 | Ny anläggning
152 | Vindkraft | Svartåsen | Svartåsen | OX2 |  | Härjedalen | Jämtlands län | HJN | SE2 | 49.5 | Estimat | 200 | 100% | 148.5 | Estimat | Tillståndsgiven | 2018 | 12 | Ny anläggning
153 | Vindkraft | Bäckhammar | Bäckhammar norra | Eulos Vind AB |  | Kristinehamn | Värmlands län |  | SE3 | 46.2 | Estimat |  | 100% | 138.6 | Estimat | Tillståndsgiven | 2018 | 12 | Ny anläggning
154 | Vindkraft | Vindpark Högkölen | Vindpark Högkölen | Samkraft AB |  | Ljusdal | Gävleborgs län | HAL | SE2 | 60 | Publik information | 173 | 100% | 173 | Publik information | Tillståndsgiven | 2018 | 1 | Ny anläggning
155 | Vindkraft | Länsmans- och Häjsberget | Länsmans- och Häjsberget | Bixia |  | Sunne | Värmlands län | VAL | SE3 | 65 | Estimat |  | 100% | 195 | Estimat | Tillståndsgiven | 2018 | 12 | Ny anläggning
156 | Vindkraft | Grimsås | Grimsås | Kraftö AB |  | Tranemo | Västra Götalands län |  | SE3 | 40 | Publik information | 117 | 100% | 117 | Publik information | Tillståndsgiven | 2018 | 12 | Ny anläggning
157 | Vindkraft | Vindkraftpark Riberget | Vindkraftpark Riberget | Nordex Sverige AB |  | Ljusdal | Gävleborgs län | HAL | SE2 | 57 | Publik information |  | 100% | 171 | Estimat | Tillståndsgiven | 2018 | 12 | Ny anläggning
158 | Vindkraft | Örken Nord | Örken Nord | Statkraft Södra Vindkraft AB |  | Hylte | Hallands län |  | SE4 | 57.5 | Estimat |  | 100% | 172.5 | Estimat | Tillståndsgiven | 2018 | 6 | Ny anläggning
159 | Vindkraft | Hornamossen | Hornamossen | OX2 |  | Mullsjö | Jönköpings län | SLD | SE3 | 33 | Estimat | 88 | 100% | 99 | Estimat | Tillståndsgiven | 2018 | 12 | Ny anläggning
160 | Vindkraft | Vindpark Hittsjön | Vindpark Hittsjön | WPD Scandinavia AB |  | Gävle | Gävleborgs län | FOB | SE3 | 36.3 | Estimat |  | 100% | 108.9 | Estimat | Tillståndsgiven | 2018 | 12 | Ny anläggning
161 | Vindkraft | Vindkraftpark Långåsen | Vindkraftpark Långåsen | Nordex Sverige AB |  | Ånge | Västernorrlands län | ANE | SE2 | 21 | Publik information |  | 100% | 63 | Estimat | Tillståndsgiven | 2018 | 12 | Ny anläggning
162 | Vindkraft | Högklippen | Högklippen | E.ON Vind Sverige AB |  | Bräcke | Jämtlands län |  | SE2 | 19.8 | Estimat |  | 100% | 59.4 | Estimat | Tillståndsgiven | 2018 | 12 | Ny anläggning
163 | Vindkraft | Fröskog vindkraftpark, alt A | Fröskog vindkraftpark, alt A | Veddige Vindkraft AB |  | Åmål | Västra Götalands län | DAD | SE3 | 18 | Publik information | 50 | 100% | 50 | Publik information | Tillståndsgiven | 2018 | 12 | Ny anläggning
164 | Vindkraft | Anneberg | Anneberg | Eolus Vind AB |  | Tidaholm | Västra Götalands län | SLD | SE3 | 18.45 | Estimat |  | 100% | 55.35 | Estimat | Tillståndsgiven | 2018 | 1 | Ny anläggning
165 | Vindkraft | Bäckhammar | Bäckhammar södra | Eolus Vind AB |  | Kristinehamn | Värmlands län |  | SE3 | 16.5 | Estimat |  | 100% | 49.5 | Estimat | Tillståndsgiven | 2018 | 12 | Ny anläggning
166 | Vindkraft | Lebo | Lebo | Kraftö AB |  | Västervik | Kalmar län | SMN | SE3 | 15 | Publik information | 52 | 100% | 52 | Publik information | Tillståndsgiven | 2018 | 12 | Ny anläggning
167 | Vindkraft | Bodhögarna | Bodhögarna | Statkraft SCA Vind AB |  | Ragunda | Jämtlands län | HAM | SE2 | 200 | Publik information | 600 | 100% | 600 | Publik information | Tillståndsgiven | 2018 | 6 | Ny anläggning
168 | Vindkraft | Svartnäs | Svartnäs | Bergvik Skog AB |  | Falun | Dalarnas län | FLN | SE3 | 99 | Estimat |  | 100% | 297 | Estimat | Tillståndsgiven | 2018 | 1 | Ny anläggning
169 | Vindkraft | Blodrotberget | Blodrotberget | Holmen energi AB |  | Örnsköldsvik | Västernorrlands län | GDB | SE2 | 145.2 | Estimat | 500 | 100% | 435.6 | Estimat | Tillståndsgiven | 2017 | 9 | Ny anläggning
170 | Vindkraft | Björkvattnet | Björkvattnet | Statkraft SCA Vind AB |  | Ragunda | Jämtlands län | HAM | SE2 | 90 | Publik information | 270 | 100% | 270 | Publik information | Tillståndsgiven | 2018 | 12 | Ny anläggning
171 | Vindkraft | Bröcklingeberget | Bröcklingeberget | Arise Windpower AB |  | Bräcke | Jämtlands län |  | SE2 | 82.5 | Estimat |  | 100% | 247.5 | Estimat | Tillståndsgiven | 2017 | 6 | Ny anläggning
172 | Vindkraft | Bjälebo | Bjälebo | Bjälebo Vindkraft AB |  | Oskarshamn | Kalmar län | SMN | SE3 | 82.5 | Estimat |  | 100% | 247.5 | Estimat | Tillståndsgiven | 2017 | 12 | Ny anläggning
173 | Vindkraft | Blåsmark | Blåsmark | Kraftö |  | Piteå | Norrbottens län |  | SE1 | 82.5 | Publik information | 215 | 100% | 215 | Publik information | Tillståndsgiven | 2017 | 6 | Ny anläggning
174 | Vindkraft | Blackfjället | Blackfjället | Holmen energi AB |  | Örnsköldsvik | Västernorrlands län | GDB | SE2 | 82.5 | Estimat |  | 100% | 247.5 | Estimat | Tillståndsgiven | 2017 | 9 | Ny anläggning
175 | Vindkraft | Fäbodberget | Fäbodberget | Vattenfall |  | Lycksele | Västerbottens län | UMD | SE2 | 82.5 | Estimat |  | 100% | 247.5 | Estimat | Tillståndsgiven | 2017 | 12 | Ny anläggning
176 | Vindkraft | Lyrestad | Lyrestad | Rabbalshede Kraft AB |  | Mariestad | Västra Götalands län | GBN | SE3 | 72.6 | Estimat |  | 100% | 217.8 | Estimat | Tillståndsgiven | 2017 | 6 | Ny anläggning
177 | Vindkraft | Stamåsen | Stamåsen 2 | Statkraft SCA Vind AB |  | Sollefteå | Västernorrlands län | SN2 | SE2 | 55.2 | Estimat |  | 100% | 165.6 | Estimat | Tillståndsgiven | 2017 | 6 | Ny anläggning
178 | Vindkraft | Hjo Fågelås Vindkraftpark | Hjo Fågelås Vindkraftpark | Triventus AB |  | Hjo | Västra Götalands län | SLD | SE3 | 52.8 | Estimat |  | 100% | 158.4 | Estimat | Tillståndsgiven | 2019 |  | Ny anläggning
179 | Vindkraft | Ryfors/Magreteholm | Ryfors/Magreteholm | HS Kraft AB |  | Mullsjö | Jönköpings län | SLD | SE3 | 48 | Publik information | 96 | 100% | 144 | Estimat | Tillståndsgiven | 2017 | 12 | Ny anläggning
180 | Vindkraft | Kronoberget | Kronoberget | Stena Renewable Energy AB |  | Lekeberg | Örebro län | GBN | SE3 | 80 | Publik information | 130 | 100% | 240 | Estimat | Tillståndsgiven | 2017 | 8 | Ny anläggning
181 | Vindkraft | Hökhult | Hökhult | Eolus Vind AB |  | Säffle | Värmlands län | VAL | SE3 | 46.2 | Estimat |  | 100% | 138.6 | Estimat | Tillståndsgiven | 2017 | 12 | Ny anläggning
182 | Vindkraft | Vindpark Brattön-Sälelund | Vindpark Brattön-Sälelund | Rabbalshede Kraft AB |  | Munkedal | Västra Götalands län | DAD | SE3 | 46.2 | Estimat |  | 100% | 138.6 | Estimat | Tillståndsgiven | 2017 | 12 | Ny anläggning
183 | Vindkraft | Vindpark Femstenaberg | Vindpark Femstenaberg | Rabbalshede Kraft AB |  | Strömstad | Västra Götalands län | ALL | SE2 | 46.125 | Estimat |  | 100% | 138.375 | Estimat | Tillståndsgiven | 2017 | 12 | Ny anläggning
184 | Vindkraft | Munkflohögen | Munkflohögen | Vasa Vind AB |  | Östersund | Jämtlands län | JML | SE2 | 55 | Publik information | 180 | 100% | 180 | Publik information | Tillståndsgiven | 2017 | 6 | Ny anläggning
185 | Vindkraft | Åliden - Lidenprojekten | Åliden - Lidenprojekten | E.ON Vind Sverige AB |  | Örnsköldsvik | Västernorrlands län | GDB | SE2 | 39.6 | Estimat |  | 100% | 118.8 | Estimat | Tillståndsgiven | 2017 | 12 | Ny anläggning
186 | Vindkraft | Holmsjöåsen | Holmsjöåsen | Eolus Vind AB |  | Ånge | Västernorrlands län | ANE | SE2 | 39.6 | Estimat |  | 100% | 118.8 | Estimat | Tillståndsgiven | 2017 | 12 | Ny anläggning
187 | Vindkraft | Treriksröset | Treriksröset | Arise Windpower AB |  | Ljungby | Kronobergs län | SMS | SE4 | 33 | Estimat |  | 100% | 99 | Estimat | Tillståndsgiven | 2017 | 6 | Ny anläggning
188 | Vindkraft | Vinliden | Vinliden | Vinliden Vindkraft AB |  | Lycksele | Västerbottens län | UMD | SE2 | 33 | Publik information |  | 100% | 99 | Estimat | Tillståndsgiven | 2017 | 12 | Ny anläggning
189 | Vindkraft | Vindpark Mombyåsen | Vindpark Mombyåsen | Arise Windpower AB |  | Sandviken | Gävleborgs län | SDV | SE3 | 33 | Publik information |  | 100% | 99 | Estimat | Under konstruktion | 2016 | 12 | Ny anläggning
190 | Vindkraft | Vindpark Sögårdsfjället | Vindpark Sögårdsfjället | Rabbalshede Kraft AB |  | Tanum | Västra Götalands län | NBL | SE3 | 43.05 | Estimat |  | 100% | 129.15 | Estimat | Tillståndsgiven | 2017 | 12 | Ny anläggning
191 | Vindkraft | Vindpark Ränsliden | Vindpark Ränsliden | Scanergy Wind AB |  | Mellerud | Västra Götalands län | DAD | SE3 | 31.5 | Estimat |  | 100% | 94.5 | Estimat | Tillståndsgiven | 2017 | 12 | Ny anläggning
192 | Vindkraft | Krontorp | Krontorp | Eolus Vind AB |  | Kristinehamn | Värmlands län |  | SE3 | 29.7 | Estimat |  | 100% | 89.1 | Estimat | Tillståndsgiven | 2017 | 12 | Ny anläggning
193 | Vindkraft | Hornmyran | Hornmyran | Hornmyran Vindkraft AB |  | Lycksele | Västerbottens län | UMD | SE2 | 27 | Publik information |  | 100% | 81 | Estimat | Tillståndsgiven | 2017 | 12 | Ny anläggning
194 | Vindkraft | Vindpark Kvissjaberget | Vindpark Kvissjaberget | Samkraft AB |  | Gävle | Gävleborgs län | FOB | SE3 | 18 | Publik information |  | 100% | 54 | Estimat | Tillståndsgiven | 2017 | 12 | Ny anläggning
195 | Vindkraft | Furuby | Furuby | HS Kraft AB |  | Växjö | Kronobergs län | SMS | SE4 | 25 | Estimat |  | 100% | 75 | Estimat | Tillståndsgiven | 2017 | 12 | Ny anläggning
196 | Vindkraft | Skottfjället | Skottfjället | Göteborg Energi AB |  | Munkedal | Västra Götalands län | DAD | SE3 | 26.4 | Estimat | 85 | 100% | 79.2 | Estimat | Tillståndsgiven | 2017 | 12 | Ny anläggning
197 | Vindkraft | Raftsjöhöjden | Gåxsjö-Raftsjöhöjden | Vasa Vind AB |  | Strömsund | Jämtlands län | ALL | SE2 | 46 | Publik information | 150 | 100% | 150 | Publik information | Tillståndsgiven | 2017 | 10 | Ny anläggning
198 | Vindkraft | Våssberg | Våssberg | Gamesa Energy Sweden AB |  | Borås | Västra Götalands län |  | SE3 | 5 | Publik information |  | 100% | 15 | Estimat | Tillståndsgiven | 2017 | 12 | Ny anläggning
199 | Vindkraft | Raftsjöhöjden | Raftsjöhöjden | Vasa Vind AB |  | Strömsund | Jämtlands län | ALL | SE2 | 20 | Estimat |  | 100% | 60 | Estimat | Tillståndsgiven | 2017 | 10 | Ny anläggning
200 | Vindkraft | Rosenskog Vindpark | Rosenskog Vindpark | Agrivind AB |  | Falköping | Västra Götalands län | FBN | SE3 | 10 | Publik information |  | 100% | 30 | Estimat | Tillståndsgiven | 2017 | 8 | Ny anläggning
201 | Vindkraft | Vindkraftpark Kokträskliden | Vindkraftpark Kokträskliden | Nordex Sverige AB |  | Malå | Västerbottens län | VFN | SE1 | 3 | Publik information |  | 100% | 9 | Estimat | Tillståndsgiven | 2017 | 6 | Ny anläggning
202 | Vindkraft | Bolerum | Bolerum | Scanergy |  | Aneby | Jönköpings län | SMN | SE3 | 13.2 | Estimat |  | 100% | 39.6 | Estimat | Tillståndsgiven | 2017 | 12 | Ny anläggning
203 | Vindkraft | Degerhamn Stenbrottet | Degerhamn Stenbrottet | OX2 |  | Mörbylånga | Kalmar län | OLD | SE4 | 10 | Estimat | 43 | 100% | 30 | Estimat | Tillståndsgiven | 2017 | 12 | Ny anläggning
204 | Vindkraft | Lunna | Lunna | Eolus Vind AB |  | Askersund | Örebro län | VAN | SE3 | 9 | Estimat |  | 100% | 27 | Estimat | Planläggning/tillståndssökt | 2018 | 12 | Ny anläggning
205 | Vindkraft | Duvered | Duvered | Eolus Vind AB |  | Ulricehamn | Västra Götalands län | FBN | SE3 | 6 | Estimat |  | 100% | 18 | Estimat | Tillståndsgiven | 2017 |  | Ny anläggning
206 | Vindkraft | Lyckås | Lyckås | Statkraft Södra Vindkraft AB |  | Jönköping | Jönköpings län | SLD | SE3 | 42 | Publik information | 100 | 100% | 126 | Estimat | Tillståndsgiven | 2017 | 12 | Ny anläggning
207 | Vindkraft | Tormoseröd Vindpark | Tormoseröd Vindpark | Tormoseröd Vindpark AB |  | Tanum | Västra Götalands län | NBL | SE3 | 39 | Publik information |  | 100% | 117 | Estimat | Tillståndsgiven | 2017 | 6 | Ny anläggning
208 | Vindkraft | Marbäck | Marbäck | Eolus Vind AB |  | Ulricehamn | Västra Götalands län | FBN | SE3 | 29.7 | Estimat |  | 100% | 89.1 | Estimat | Tillståndsgiven | 2017 |  | Ny anläggning
209 | Vindkraft | Skäckarp | Skäckarp | Statkraft Södra Vindkraft AB |  | Ljungby | Kronobergs län | SMS | SE4 | 36 | Publik information | 90 | 100% | 108 | Estimat | Tillståndsgiven | 2016 | 12 | Ny anläggning
210 | Vindkraft | Årjäng NV 2 | Årjäng NV 2 | Rabbalshede Kraft AB |  | Årjäng | Värmlands län | VAL | SE3 | 26.4 | Estimat |  | 100% | 79.2 | Estimat | Tillståndsgiven | 2017 | 6 | Ny anläggning
211 | Vindkraft | Ryssbol | Ryssbol | Arise Windpower AB |  | Hylte | Hallands län |  | SE4 | 19.8 | Estimat |  | 100% | 59.4 | Estimat | Tillståndsgiven | 2017 | 12 | Ny anläggning
212 | Vindkraft | Vindpark Kingebol | Vindpark Kingebol | Gothia Vind 10 AB |  | Åmål | Västra Götalands län | DAD | SE3 | 19.8 | Estimat |  | 100% | 59.4 | Estimat | Tillståndsgiven | 2017 | 12 | Ny anläggning
213 | Vindkraft | Sundbyholm/Kajfjärden | Sundbyholm/Kajfjärden | Kafjärdens Vindkraft AB |  | Eskilstuna | Södermanlands län | SYM | SE3 | 19.8 | Estimat |  | 100% | 59.4 | Estimat | Tillståndsgiven | 2016 | 12 | Ny anläggning
214 | Vindkraft | Slottsbol | Slottsbol | Triventus AB |  | Laxå | Örebro län | GBN | SE3 | 19.8 | Estimat |  | 100% | 59.4 | Estimat | Tillståndsgiven | 2019 |  | Ny anläggning
215 | Vindkraft | Vindpark Härja | Vindpark Härja | Scanergy Wind AB |  | Tidaholm | Västra Götalands län | SLD | SE3 | 16.5 | Estimat |  | 100% | 49.5 | Estimat | Tillståndsgiven | 2017 | 6 | Ny anläggning
216 | Vindkraft | Sörvik | Sörvik | Triventus AB |  | Oskarshamn | Kalmar län | SMN | SE3 | 16.5 | Estimat |  | 100% | 49.5 | Estimat | Tillståndsgiven | 2019 |  | Ny anläggning
217 | Vindkraft | Korpfjället | Korpfjället 2 | Korpfjället Vind AB |  | Vansbro | Dalarnas län |  | SE3 | 35 | Publik information | 41 | 100% | 105 | Estimat | Tillståndsgiven | 2017 | 6 | Ny anläggning
218 | Vindkraft | Vindpark Lursäng | Vindpark Lursäng | Rabbalshede Kraft AB |  | Tanum | Västra Götalands län | NBL | SE3 | 10 | Estimat |  | 100% | 30 | Estimat | Tillståndsgiven | 2017 | 12 | Ny anläggning
219 | Vindkraft | Göteve Vindpark | Göteve Vindpark | Agrivind AB |  | Falköping | Västra Götalands län | FBN | SE3 | 9.9 | Estimat |  | 100% | 29.7 | Estimat | Tillståndsgiven | 2017 | 10 | Ny anläggning
220 | Vindkraft | Sjöatorp | Sjöatorp | Projektör ej registrerad |  | Alvesta | Kronobergs län | SMS | SE4 | 6 | Estimat | 16 | 100% | 18 | Estimat | Tillståndsgiven | 2017 | 12 | Ny anläggning
221 | Vindkraft | Vindkraftpark Stopparen | Vindkraftpark Stopparen | Ventovarium AB |  | Haparanda | Norrbottens län | TNN | SE1 | 860 | Estimat |  | 100% | 2580 | Estimat | Planläggning/tillståndssökt | 2020 |  | Ny anläggning
222 | Vindkraft | Klocktärnan vindkraftpark | Klocktärnan vindkraftpark | NordanVind vindkraft AB |  | Piteå | Norrbottens län |  | SE1 | 660 | Estimat |  | 100% | 1980 | Estimat | Planläggning/tillståndssökt | 2020 |  | Ny anläggning
223 | Vindkraft | Vindpark Stormossen | Vindpark Stormossen | WPD Scandinavia AB |  | Sandviken | Gävleborgs län | SDV | SE3 | 48 | Publik information | 82 | 100% | 144 | Estimat | Planläggning/tillståndssökt | 2020 |  | Ny anläggning
224 | Vindkraft | Vindpark Arbrå | Vindpark Arbrå | Eolus Vind AB |  | Bollnäs | Gävleborgs län | HAL | SE2 | 35 | Publik information |  | 100% | 105 | Estimat | Planläggning/tillståndssökt | 2020 |  | Ny anläggning
225 | Vindkraft | Sjunkalotten | Sjunkalotten | Bjäre Kraft Energi AB |  | Simrishamn | Skåne län | SKL | SE4 | 30 | Publik information | 95 | 100% | 95 | Publik information | Planläggning/tillståndssökt | 2020 |  | Ny anläggning
226 | Vindkraft | Hallhult | Hallhult | Arise Windpower AB |  | Nässjö | Jönköpings län | SMN | SE3 | 27.5 | Publik information | 120 | 100% | 82.5 | Estimat | Planläggning/tillståndssökt | 2020 |  | Ny anläggning
227 | Vindkraft | Projekt Stenhult | Projekt Stenhult | Rabbalshede Kraft AB |  | Lilla Edet | Västra Götalands län | HJM | SE3 | 18 | Publik information |  | 100% | 54 | Estimat | Planläggning/tillståndssökt | 2020 |  | Ny anläggning
228 | Vindkraft | Häljelöt | Häljelöt | Prosperous Wind AB |  | Söderköping | Östergötlands län | SMN | SE3 | 21 | Publik information |  | 100% | 63 | Estimat | Planläggning/tillståndssökt | 2020 |  | Ny anläggning
229 | Vindkraft | Pilshult-Allerum | Pilshult-Allerum | Solid Vind AB |  | Helsingborg | Skåne län |  | SE4 | 21 | Estimat |  | 100% | 63 | Estimat | Planläggning/tillståndssökt | 2020 |  | Ny anläggning
230 | Vindkraft | Skalleröd | Skalleröd | Eolus Vind AB |  | Tanum | Västra Götalands län | NBL | SE3 | 15 | Estimat |  | 100% | 45 | Estimat | Planläggning/tillståndssökt | 2020 |  | Ny anläggning
231 | Vindkraft | TRANUM 16:3 | TRANUM 16:3 | Agrivind AB |  | Skara | Västra Götalands län |  | SE3 | 12 | Estimat |  | 100% | 36 | Estimat | Planläggning/tillståndssökt | 2020 |  | Ny anläggning
232 | Vindkraft | Duveke vindkraftpark | Duveke vindkraftpark | Arise Windpower AB |  | Svalöv | Skåne län | SKN | SE4 | 12 | Estimat |  | 100% | 36 | Estimat | Planläggning/tillståndssökt | 2020 |  | Ny anläggning
233 | Vindkraft | Skalleröd Håbäckemarken | Skalleröd Håbäckemarken | Eolus Vind AB |  | Tanum | Västra Götalands län | NBL | SE3 | 9 | Estimat |  | 100% | 27 | Estimat | Planläggning/tillståndssökt | 2020 |  | Ny anläggning
234 | Vindkraft | Loshult | Loshult | Arise Windpower AB |  | Osby | Skåne län | SMS | SE4 | 7.5 | Estimat |  | 100% | 22.5 | Estimat | Planläggning/tillståndssökt | 2020 |  | Ny anläggning
235 | Vindkraft | NYCKELTORP 1:1 / 7308-2 | NYCKELTORP 1:1 / 7308-2 | Eolus Vind AB |  | Skara | Västra Götalands län |  | SE3 | 6 | Estimat |  | 100% | 18 | Estimat | Planläggning/tillståndssökt | 2020 |  | Ny anläggning
236 | Vindkraft | 0 |  | Dala Vind AB |  | Leksand | Dalarnas län |  | SE3 | 5.4 | Estimat |  | 100% | 16.2 | Estimat | Planläggning/tillståndssökt | 2020 |  | Ny anläggning
237 | Vindkraft | Projekt Ledum | Projekt Ledum | Rabbalshede Kraft AB |  | Tanum | Västra Götalands län | NBL | SE3 | 3.5 | Publik information |  | 100% | 10.5 | Estimat | Planläggning/tillståndssökt | 2020 |  | Ny anläggning
238 | Vindkraft | Projekt Ledum | Projekt Ledum | Rabbalshede Kraft AB |  | Tanum | Västra Götalands län | NBL | SE3 | 3.5 | Publik information |  | 100% | 10.5 | Estimat | Planläggning/tillståndssökt | 2020 |  | Ny anläggning
239 | Vindkraft | Projekt Ledum | Projekt Ledum | Rabbalshede Kraft AB |  | Tanum | Västra Götalands län | NBL | SE3 | 3.5 | Publik information |  | 100% | 10.5 | Estimat | Planläggning/tillståndssökt | 2020 |  | Ny anläggning
240 | Vindkraft | Ebbegärde 2 | Ebbegärde 2 | Arise Windpower AB |  | Nybro | Kalmar län | NBR | SE4 |  |  |  | 100% |  |  | Planläggning/tillståndssökt | 2020 |  | Ny anläggning
241 | Vindkraft | Skruvshult | Skruvshult | Arise Windpower AB |  | Mönsterås | Kalmar län |  | SE4 |  |  |  | 100% |  |  | Planläggning/tillståndssökt | 2020 |  | Ny anläggning
242 | Vindkraft | Öna | Öna | AskersundsBostäder AB |  | Askersund | Örebro län | VAN | SE3 |  |  |  | 100% |  |  | Planläggning/tillståndssökt | 2020 |  | Ny anläggning
243 | Vindkraft | Tygelsjö 51:24 | Tygelsjö 51:24 | Projektör ej registrerad |  | Malmö | Skåne län | MMO | SE4 |  |  |  | 100% |  |  | Planläggning/tillståndssökt | 2020 |  | Ny anläggning
244 | Vindkraft | Kroken 1:10 | Kroken 1:10 | Projektör ej registrerad |  | Vara | Västra Götalands län | KVM | SE3 |  |  |  | 100% |  |  | Planläggning/tillståndssökt | 2020 |  | Ny anläggning
245 | Vindkraft | FORSCA | Fängsjön | FORSCA AB |  | Sollefteå | Västernorrlands län | SN2 | SE2 | 250 | Publik information |  | 100% | 750 | Estimat | Planläggning/tillståndssökt | 2019 | 1 | Ny anläggning
246 | Vindkraft | Björnsjöbodarna | Björnsjöbodarna - Kilbodhöjden | SCA Energy AB |  | Bräcke | Jämtlands län |  | SE2 | 279 | Estimat | 1300 | 100% | 837 | Estimat | Planläggning/tillståndssökt | 2020 |  | Ny anläggning
247 | Vindkraft | Björnlandshöjden | Björnlandshöjden | SCA Forest Products AB |  | Kramfors | Västernorrlands län | ALL | SE2 | 247.5 | Estimat |  | 100% | 742.5 | Estimat | Planläggning/tillståndssökt | 2018 | 12 | Ny anläggning
248 | Vindkraft | Björnsjöbodarna | Björnsjöbodarna - Valpåsmyrberget | SCA Energy AB |  | Bräcke | Jämtlands län |  | SE2 | 198 | Estimat |  | 100% | 594 | Estimat | Planläggning/tillståndssökt | 2020 |  | Ny anläggning
249 | Vindkraft | Björlandshöjden | Björlandshöjden | E.ON Vind Sverige AB |  | Härnösand | Västernorrlands län | HSD | SE2 | 247.5 | Estimat |  | 100% | 742.5 | Estimat | Planläggning/tillståndssökt | 2020 |  | Ny anläggning
250 | Vindkraft | Dalåsen | Dalåsen | Vindkraft i Dalåsen AB |  | Berg | Jämtlands län |  | SE2 | 152 | Publik information | 465 | 100% | 465 | Publik information | Planläggning/tillståndssökt | 2020 |  | Ny anläggning
251 | Vindkraft | Vitberget 1 | Vitberget 1 | Vitberget Vindkraft AB |  | Kramfors | Västernorrlands län | ALL | SE2 | 105 | Publik information | 350 | 100% | 350 | Publik information | Planläggning/tillståndssökt | 2020 |  | Ny anläggning
252 | Vindkraft | Karskruv | Karskruv | Projektör ej registrerad |  | Uppvidinge | Kronobergs län | SMS | SE4 | 200 | Publik information |  | 100% | 600 | Estimat | Tillståndsgiven | 2020 |  | Ny anläggning
253 | Vindkraft | Höglandet | Höglandet | Statkraft Södra Vindkraft AB |  | Nässjö | Jönköpings län | SMN | SE3 | 80 | Publik information | 250 | 100% | 250 | Publik information | Planläggning/tillståndssökt | 2020 |  | Ny anläggning
254 | Vindkraft | Berg | Berg | Stena Renewable Energy AB |  | Uppvidinge | Kronobergs län | SMS | SE4 | 180 | Estimat |  | 100% | 540 | Estimat | Planläggning/tillståndssökt | 2020 |  | Ny anläggning
255 | Vindkraft | Moskogen | Moskogen | JP Vind AB |  | Åre | Jämtlands län | JPS | SE2 | 200 | Publik information | 300 | 100% | 600 | Estimat | Planläggning/tillståndssökt | 2020 |  | Ny anläggning
256 | Vindkraft | Jiltjaurberget | Jiltjaurberget | Kraftö |  | Sorsele | Västernorrlands län |  | SE2 | 165 | Estimat |  | 100% | 495 | Estimat | Planläggning/tillståndssökt | 2020 |  | Ny anläggning
257 | Vindkraft | Boarp | Boarp | Vattenfall |  | Ulricehamn | Västra Götalands län | FBN | SE3 | 112.5 | Estimat |  | 100% | 337.5 | Estimat | Planläggning/tillståndssökt | 2020 |  | Ny anläggning
258 | Vindkraft | Odensvi | Odensvi | Scanergy |  | Hallsberg | Örebro län |  | SE3 | 104.55 | Estimat |  | 100% | 313.65 | Estimat | Planläggning/tillståndssökt | 2020 |  | Ny anläggning
259 | Vindkraft | Fasikan | Fasikan | Kraftö |  | Ånge | Jämtlands län | ANE | SE2 | 157.5 | Estimat | 420 | 100% | 472.5 | Estimat | Planläggning/tillståndssökt | 2020 |  | Ny anläggning
260 | Vindkraft | Holmön | Holmön | Slitevind AB |  | Umeå | Västerbottens län | UMA | SE2 | 103.5 | Estimat |  | 100% | 310.5 | Estimat | Planläggning/tillståndssökt | 2020 |  | Ny anläggning
261 | Vindkraft | Råliden | Råliden | WPD Scandinavia AB |  | Skellefteå | Västerbottens län | SKF | SE1 | 162 | Publik information | 540 | 100% | 540 | Publik information | Planläggning/tillståndssökt | 2020 |  | Ny anläggning
262 | Vindkraft | Forsviden Södra | Forsviden Södra | Forsviden Vind AB |  | Gotland | Gotlands län | GTL | SE3 | 69.3 | Estimat |  | 100% | 207.9 | Estimat | Planläggning/tillståndssökt | 2020 |  | Ny anläggning
263 | Vindkraft | Ranasjön | Ranasjön | NordanVind vindkraft AB |  | Sollefteå | Västernorrlands län | SN2 | SE2 | 140 | Publik information | 350 | 100% | 420 | Estimat | Planläggning/tillståndssökt | 2020 |  | Ny anläggning
264 | Vindkraft | Vaggeryds Vindbrukspark | Vaggeryds Vindbrukspark | HS Kraft AB |  | Vaggeryd | Jönköpings län | SKR | SE3 | 105 | Publik information | 353 | 100% | 353 | Publik information | Planläggning/tillståndssökt | 2020 |  | Ny anläggning
265 | Vindkraft | Haradskölen | Haradskölen | Suorvavind AB |  | Boden | Norrbottens län | BDN | SE1 | 70 | Publik information |  | 100% | 210 | Estimat | Planläggning/tillståndssökt | 2020 |  | Ny anläggning
266 | Vindkraft | Bruzaholm | Bruzaholm | Vattenfall |  | Eksjö | Jönköpings län | ESJ | SE3 | 90 | Estimat |  | 100% | 270 | Estimat | Planläggning/tillståndssökt | 2020 |  | Ny anläggning
267 | Vindkraft | VindIn vattenregleringsmagasin | VindIn vattenregleringsmagasin | Vindin AB |  | Gällivare | Norrbottens län | MAF | SE1 | 84 | Publik information | 110 | 100% | 252 | Estimat | Planläggning/tillståndssökt | 2020 |  | Ny anläggning
268 | Vindkraft | Bursjöliden - Lidenprojekten | Bursjöliden - Lidenprojekten | E.ON Vind Sverige AB |  | Örnsköldsvik | Västernorrlands län | GDB | SE2 | 99 | Estimat |  | 100% | 297 | Estimat | Tillståndsgiven | 2020 |  | Ny anläggning
269 | Vindkraft | Länsterhöjden | Länsterhöjden | SCA Energy AB |  | Ånge | Västernorrlands län | ANE | SE2 | 66 | Estimat |  | 100% | 198 | Estimat | Tillståndsgiven | 2020 |  | Ny anläggning
270 | Vindkraft | Älmedal | Älmedal | Stena Renewable AB |  | Uppvidinge | Kronobergs län | SMS | SE4 | 50 | Estimat |  | 100% | 150 | Estimat | Tillståndsgiven | 2020 |  | Ny anläggning
271 | Vindkraft | Lill-Villflon | Lill-Villflon | Väktaren Vind AB |  | Ragunda | Jämtlands län | HAM | SE2 | 58.5 | Estimat |  | 100% | 175.5 | Estimat | Planläggning/tillståndssökt | 2020 |  | Ny anläggning
272 | Vindkraft | Björnsjöbodarna | Björnsjöbodarna - Solberget Väst | SCA Energy AB |  | Bräcke | Jämtlands län |  | SE2 | 58.5 | Estimat |  | 100% | 175.5 | Estimat | Planläggning/tillståndssökt | 2020 |  | Ny anläggning
273 | Vindkraft | Hoppeskogen | Hoppeskogen | Eolus Vind AB |  | Vimmerby | Kalmar län | OGO | SE3 | 54 | Estimat |  | 100% | 162 | Estimat | Planläggning/tillståndssökt | 2020 |  | Ny anläggning
274 | Vindkraft | Stöllsäterberget | Stöllsäterberget | WPD Scandinavia AB |  | Torsby | Värmlands län | VML | SE3 | 67.5 | Estimat | 150 | 100% | 202.5 | Estimat | Planläggning/tillståndssökt | 2020 |  | Ny anläggning
275 | Vindkraft | Brattberget | Brattberget | Kraftö |  | Arvidsjaur | Norrbottens län |  | SE2 | 51 | Publik information | 150 | 100% | 150 | Publik information | Planläggning/tillståndssökt | 2020 |  | Ny anläggning
276 | Vindkraft | Sjönövad | Sjönevad | Vattenfall |  | Falkenberg | Hallands län | HLD | SE4 | 39.6 | Estimat | 100 | 100% | 118.8 | Estimat | Planläggning/tillståndssökt | 2020 |  | Ny anläggning
277 | Vindkraft | Häljebyn | Häljebyn | Rabbalshede Kraft AB |  | Årjäng | Värmlands län | VAL | SE3 | 49.5 | Estimat |  | 100% | 148.5 | Estimat | Planläggning/tillståndssökt | 2020 |  | Ny anläggning
278 | Vindkraft | Björnsjöbodarna | Björnsjöbodarna - Bodriset | SCA Energy AB |  | Bräcke | Jämtlands län |  | SE2 | 36.3 | Estimat |  | 100% | 108.9 | Estimat | Planläggning/tillståndssökt | 2020 |  | Ny anläggning
279 | Vindkraft | Packebo | Packebo | Arise Windpower AB |  | Nässjö | Jönköpings län | SMN | SE3 | 36 | Estimat |  | 100% | 108 | Estimat | Tillståndsgiven | 2020 |  | Ny anläggning
280 | Vindkraft | Kullboarp | Kullboarp | Greenextreme AB |  | Vetlanda | Jönköpings län | SMN | SE3 | 49.5 | Estimat |  | 100% | 148.5 | Estimat | Planläggning/tillståndssökt | 2020 |  | Ny anläggning
281 | Vindkraft | Blaiken | Blaiken 4 | Blaikenvind |  | Sorsele | Västernorrlands län |  | SE2 | 35 | Estimat |  | 100% | 105 | Estimat | Tillståndsgiven | 2020 |  | Ny anläggning
282 | Vindkraft | Vindpark Hallbrån | Vindpark Hallbrån | OWN Power Projects AB |  | Bollnäs | Gävleborgs län | HAL | SE2 | 33 | Estimat |  | 100% | 99 | Estimat | Planläggning/tillståndssökt | 2020 |  | Ny anläggning
283 | Vindkraft | Sundborn Windpark | Sundborn Windpark | Sundborn Vind AB |  | Falun | Dalarnas län | FLN | SE3 | 33 | Estimat |  | 100% | 99 | Estimat | Planläggning/tillståndssökt | 2020 |  | Ny anläggning
284 | Vindkraft | Brännliden | Brännliden | OX2 |  | Skellefteå | Västerbottens län | SKF | SE1 | 33 | Estimat | 128 | 100% | 99 | Estimat | Planläggning/tillståndssökt | 2020 |  | Ny anläggning
285 | Vindkraft | Tåhult | Tåhult | OX2 |  | Ulricehamn | Västra Götalands län | FBN | SE3 | 27 | Estimat |  | 100% | 81 | Estimat | Planläggning/tillståndssökt | 2020 |  | Ny anläggning
286 | Vindkraft | Lervik | Lervik | Gothia Vind AB |  | Västervik | Kalmar län | SMN | SE3 | 33 | Estimat |  | 100% | 99 | Estimat | Planläggning/tillståndssökt | 2020 |  | Ny anläggning
287 | Vindkraft | Herråkra | Herråkra | Uppvidinge Energi |  | Uppvidinge | Kronobergs län | SMS | SE4 | 27.5 | Publik information | 70 | 100% | 70 | Publik information | Planläggning/tillståndssökt | 2020 |  | Ny anläggning
288 | Vindkraft | Svartboklint | Svartboklint | Ownpower |  | Bollnäs | Gävleborgs län | HAL | SE2 | 26.4 | Estimat |  | 100% | 79.2 | Estimat | Planläggning/tillståndssökt | 2020 |  | Ny anläggning
289 | Vindkraft | Dyråsvallen | Dyråsvallen | Eolus Vind AB |  | Hudiksvall | Gävleborgs län | HAL | SE2 | 39 | Publik information | 105 | 100% | 105 | Publik information | Planläggning/tillståndssökt | 2020 |  | Ny anläggning
290 | Vindkraft | Hamneda | Hamneda | Gothia Vind |  | Ljungby | Kronobergs län | SMS | SE4 | 23.1 | Estimat |  | 100% | 69.3 | Estimat | Planläggning/tillståndssökt | 2020 |  | Ny anläggning
291 | Vindkraft | Hönsholma | Hönsholma | Kraftö |  | Perstorp | Skåne län | SKL | SE4 | 29.7 | Estimat |  | 100% | 89.1 | Estimat | Planläggning/tillståndssökt | 2020 |  | Ny anläggning
292 | Vindkraft | Gunbjörbyn | Gunbjörbyn | Scanergy Wind AB |  | Bengtsfors | Västra Götalands län | BEF | SE3 | 19.8 | Estimat |  | 100% | 59.4 | Estimat | Planläggning/tillståndssökt | 2020 |  | Ny anläggning
293 | Vindkraft | Matteröd | Matteröd | Statkraft Södra Vindkraft AB |  | Hässleholm | Skåne län |  | SE4 | 16 | Publik information | 45 | 100% | 45 | Publik information | Planläggning/tillståndssökt | 2020 |  | Ny anläggning
294 | Vindkraft | Alltorp | Alltorp | Scanergy |  | Bengtsfors | Västra Götalands län | BEF | SE3 | 18 | Publik information | 38 | 100% | 54 | Estimat | Planläggning/tillståndssökt | 2020 |  | Ny anläggning
295 | Vindkraft | Hästeskede | Hästeskede | Eolus Vind AB |  | Strömstad | Västra Götalands län | ALL | SE2 | 16.5 | Estimat |  | 100% | 49.5 | Estimat | Planläggning/tillståndssökt | 2020 |  | Ny anläggning
296 | Vindkraft | Ljungkile Norra | Ljungkile Norra | Rabbalshede Kraft AB |  | Uddevalla | Västra Götalands län | DAD | SE3 | 16.5 | Estimat |  | 100% | 49.5 | Estimat | Planläggning/tillståndssökt | 2020 |  | Ny anläggning
297 | Vindkraft | Frostnäs | Frostnäs | Ramström |  | Gislaved | Jönköpings län | SMS | SE4 | 18 | Publik information | 30 | 100% | 54 | Estimat | Planläggning/tillståndssökt | 2020 |  | Ny anläggning
298 | Vindkraft | Forsviden Norra | Forsviden Norra | WPD Onshore Forsvidar AB |  | Gotland | Gotlands län | GTL | SE3 | 12 | Publik information | 30 | 100% | 36 | Estimat | Planläggning/tillståndssökt | 2020 |  | Ny anläggning
299 | Vindkraft | Granåsen | Granåsen | Eolus Vind AB |  | Ragunda | Jämtlands län | HAM | SE2 | 18 | Publik information |  | 100% | 54 | Estimat | Planläggning/tillståndssökt | 2020 |  | Ny anläggning
300 | Vindkraft | Lemhults Torp | Lemhults Torp | Billyvind AB |  | Vetlanda | Jönköpings län | SMN | SE3 | 5 | Estimat |  | 100% | 15 | Estimat | Planläggning/tillståndssökt | 2020 |  | Ny anläggning
301 | Vindkraft | Sandselehöjderna | Sandselehöjderna | Vattenfall |  | Sorsele | Västerbottens län |  | SE2 | 330 | Estimat |  | 100% | 990 | Estimat | Planläggning/tillståndssökt | 2019 |  | Ny anläggning
302 | Vindkraft | Bäråsen | Bäråsen | SCA Energy AB |  | Ånge | Västernorrlands län | ANE | SE2 | 247.5 | Estimat |  | 100% | 742.5 | Estimat | Planläggning/tillståndssökt | 2019 |  | Ny anläggning
303 | Vindkraft | Blåbergsliden | Blåbergsliden | Projektör ej registrerad |  | Skellefteå | Västerbottens län | SKF | SE1 | 95.7 | Estimat |  | 100% | 287.1 | Estimat | Planläggning/tillståndssökt | 2019 |  | Ny anläggning
304 | Vindkraft | Vindkraftpark i Suorva | Vindkraftpark i Suorva | Vattenfall Vindkraft AB |  | Jokkmokk | Norrbottens län | VFN | SE1 | 50 | Publik information |  | 100% | 150 | Estimat | Planläggning/tillståndssökt | 2019 |  | Ny anläggning
305 | Vindkraft | Vaberget | Vaberget | WPD & Eolus |  | Sollefteå | Västernorrlands län | SN2 | SE2 | 39.6 | Estimat | 220 | 100% | 118.8 | Estimat | Planläggning/tillståndssökt | 2019 |  | Ny anläggning
306 | Vindkraft | Velinga vindkraftpark | Velinga vindkraftpark | Vattenfall Vindkraft AB |  | Tidaholm | Västra Götalands län | SLD | SE3 | 33 | Publik information |  | 100% | 99 | Estimat | Planläggning/tillståndssökt | 2019 |  | Ny anläggning
307 | Vindkraft | Älgkullen | Älgkullen | Stena Renewable AB |  | Smedjebacken | Dalarnas län | VBL | SE3 | 49.5 | Estimat |  | 100% | 148.5 | Estimat | Planläggning/tillståndssökt | 2019 |  | Ny anläggning
308 | Vindkraft | Tomasliden | Tomasliden | WPD Scandinavia AB |  | Norsjö | Västerbottens län | SN2 | SE2 | 30 | Publik information | 100 | 100% | 100 | Publik information | Planläggning/tillståndssökt | 2019 |  | Ny anläggning
309 | Vindkraft | Skallberget/Utterberget | Skallberget/Utterberget | E.ON Vind Sverige AB |  | Avesta | Dalarnas län | AVR | SE3 | 49.5 | Estimat |  | 100% | 148.5 | Estimat | Tillståndsgiven | 2019 |  | Ny anläggning
310 | Vindkraft | Ljunga | Ljunga | Scanergy South AB |  | Ljungby | Kronobergs län | SMS | SE4 | 33 | Estimat |  | 100% | 99 | Estimat | Planläggning/tillståndssökt | 2019 |  | Ny anläggning
311 | Vindkraft | Kånna | Kånna | Scanergy Wind AB |  | Ljungby | Kronobergs län | SMS | SE4 | 23.1 | Estimat |  | 100% | 69.3 | Estimat | Planläggning/tillståndssökt | 2019 |  | Ny anläggning
312 | Vindkraft | Bosberget | Bosberget | Bosberget Vindkraft AB |  | Mora | Dalarnas län | VNB | SE3 | 16.5 | Estimat | 115 | 100% | 49.5 | Estimat | Planläggning/tillståndssökt | 2019 |  | Ny anläggning
313 | Vindkraft | Björnberget | Björnberget | EON SCA Energy AB |  | Ånge | Västernorrlands län | ANE | SE2 | 40.5 | Estimat |  | 100% | 121.5 | Estimat | Planläggning/tillståndssökt | 2018 | 12 | Ny anläggning
314 | Vindkraft | Hällberget | Hällberget | Vasa Vind AB |  | Överkalix | Norrbottens län |  | SE1 | 400 | Publik information | 1100 | 100% | 1100 | Publik information | Planläggning/tillståndssökt | 2018 | 12 | Ny anläggning
315 | Vindkraft | Ödmården | Ödmården | Bergvik Skog AB |  | Söderhamn | Gävleborgs län |  | SE2 | 323.4 | Estimat |  | 100% | 970.2 | Estimat | Planläggning/tillståndssökt | 2018 | 12 | Ny anläggning
316 | Vindkraft | Vindpark Kölvallen | Vindpark Kölvallen | OWN Power Projects AB |  | Härjedalen | Jämtlands län | HJN | SE2 | 52.9 | Publik information |  | 100% | 158.7 | Estimat | Planläggning/tillståndssökt | 2018 | 12 | Ny anläggning
317 | Vindkraft | Skaftåsen | Skaftåsen | Bergvik Skog AB |  | Härjedalen | Jämtlands län | HJN | SE2 | 283.5 | Estimat |  | 100% | 850.5 | Estimat | Planläggning/tillståndssökt | 2018 | 12 | Ny anläggning
318 | Vindkraft | Åndberget | Åndberget | Rabbalshede Kraft AB |  | Härjedalen | Jämtlands län | HJN | SE2 | 353 | Publik information | 900 | 100% | 900 | Publik information | Planläggning/tillståndssökt | 2018 | 6 | Ny anläggning
319 | Vindkraft | Stockåsbodarna | Stockåsbodarna | Svenska Vindbolaget AB |  | Ånge | Västernorrlands län | ANE | SE2 | 238.5 | Estimat |  | 100% | 715.5 | Estimat | Planläggning/tillståndssökt | 2018 | 12 | Ny anläggning
320 | Vindkraft | Kråktorpet | Kråktorpet | Svenska Vindbolaget AB |  | Sundsvall | Västernorrlands län | JKE | SE2 | 234 | Estimat |  | 100% | 702 | Estimat | Planläggning/tillståndssökt | 2018 | 12 | Ny anläggning
321 | Vindkraft | Pauträsk | Pauträsk-PO 1 - Risliden | OWN Power Projects AB |  | Vilhelmina | Västerbottens län | VMA | SE2 | 400 | Publik information |  | 100% | 1200 | Estimat | Planläggning/tillståndssökt | 2018 | 6 | Ny anläggning
322 | Vindkraft | Stor-Skälsjön | Stor-Skälsjön | Timrå Vind AB |  | Timrå | Västernorrlands län | MEL | SE2 | 120 | Publik information |  | 100% | 360 | Estimat | Tillståndsgiven | 2018 | 12 | Ny anläggning
323 | Vindkraft | Gubbaberget | Gubbaberget | SCA Energy AB |  | Ånge | Västernorrlands län | ANE | SE2 | 54 | Estimat |  | 100% | 162 | Estimat | Planläggning/tillståndssökt | 2018 | 12 | Ny anläggning
324 | Vindkraft | Hocksjön | Hocksjön | AB Högland Skog & Kraft |  | Sollefteå | Västernorrlands län | SN2 | SE2 | 135 | Publik information |  | 100% | 405 | Estimat | Planläggning/tillståndssökt | 2018 | 12 | Ny anläggning
325 | Vindkraft | Broboberget | Broboberget | WPD Scandinavia AB |  | Rättvik | Dalarnas län | FLN | SE3 | 240 | Publik information | 1040 | 100% | 720 | Estimat | Planläggning/tillståndssökt | 2018 | 12 | Ny anläggning
326 | Vindkraft | Hälsingeskogen | Hälsingeskogen | Bergvik Skog AB |  | Ovanåker | Gävleborgs län | HAL | SE2 | 184.5 | Estimat |  | 100% | 553.5 | Estimat | Planläggning/tillståndssökt | 2018 | 12 | Ny anläggning
327 | Vindkraft | Fageråsen | Fageråsen | Eolus Vind AB/Dala Vind AB |  | Malung-Sälen | Dalarnas län | MLG | SE3 | 170 | Estimat |  | 100% | 510 | Estimat | Planläggning/tillståndssökt | 2018 | 12 | Ny anläggning
328 | Vindkraft | Norrbäck | Norrbäck | Projektör ej registrerad |  | Lycksele | Västerbottens län | UMD | SE2 | 165 | Estimat |  | 100% | 495 | Estimat | Planläggning/tillståndssökt | 2018 | 6 | Ny anläggning
329 | Vindkraft | Ljusvattnet | Ljusvattnet | Jämtkraft AB |  | Skellefteå | Västerbottens län | SKF | SE1 | 162 | Estimat |  | 100% | 486 | Estimat | Planläggning/tillståndssökt | 2018 | 12 | Ny anläggning
330 | Vindkraft | Bergvind Annefors | Bergvind Annefors | Bergvik Skog AB |  | Bollnäs | Gävleborgs län | HAL | SE2 | 157.5 | Estimat |  | 100% | 472.5 | Estimat | Planläggning/tillståndssökt | 2018 | 12 | Ny anläggning
331 | Vindkraft | Stormyrberget | Stormyrberget | Vattenfall |  | Örnsköldsvik | Västernorrlands län | GDB | SE2 | 270 | Estimat |  | 100% | 810 | Estimat | Planläggning/tillståndssökt | 2018 | 1 | Ny anläggning
332 | Vindkraft | Skyttmon | Skyttmon | JP Vind AB |  | Strömsund | Jämtlands län | ALL | SE2 | 120 | Publik information | 240 | 100% | 360 | Estimat | Planläggning/tillståndssökt | 2018 | 12 | Ny anläggning
333 | Vindkraft | Målarberget | Målarberget | VKS Vindkraft Sverige AB |  | Norberg | Västmanlands län |  | SE3 | 128.7 | Estimat |  | 100% | 386.1 | Estimat | Planläggning/tillståndssökt | 2018 | 12 | Ny anläggning
334 | Vindkraft | FORSCA | Storsjöhöjden | FORSCA AB |  | Sollefteå | Västernorrlands län | SN2 | SE2 | 112.5 | Publik information |  | 100% | 337.5 | Estimat | Planläggning/tillståndssökt | 2019 |  | Ny anläggning
335 | Vindkraft | Knäsjöberget, Grössjöberget, Stefanstjärn. | Knäsjöberget, Grössjöberget, Stefanstjärn. | Kabeko Kraft AB |  | Kramfors | Västernorrlands län | ALL | SE2 | 130 | Publik information | 400 | 100% | 400 | Publik information | Planläggning/tillståndssökt | 2018 | 12 | Ny anläggning
336 | Vindkraft | Norra vedbo (Jönköping/Aneby) | Norra vedbo (Jönköping/Aneby) | Vindin AB |  | Aneby | Jönköpings län | SMN | SE3 | 90 | Publik information |  | 100% | 270 | Estimat | Planläggning/tillståndssökt | 2018 | 12 | Ny anläggning
337 | Vindkraft | Vindkraftpark Hemberget | Vindkraftpark Hemberget | Nordex Sverige AB |  | Ljusdal | Gävleborgs län | HAL | SE2 | 102 | Publik information | 117 | 100% | 306 | Estimat | Planläggning/tillståndssökt | 2018 | 12 | Ny anläggning
338 | Vindkraft | Åby-Alebo | Åby-Alebo | Statkraft Södra Vindkraft AB |  | Mönsterås | Kalmar län |  | SE4 | 132 | Estimat |  | 100% | 396 | Estimat | Planläggning/tillståndssökt | 2018 | 6 | Ny anläggning
339 | Vindkraft | Rödene | Rödene | Nordisk Vindkraft |  | Alingsås | Västra Götalands län | ALS | SE3 | 90 | Publik information |  | 100% | 270 | Estimat | Planläggning/tillståndssökt | 2018 | 12 | Ny anläggning
340 | Vindkraft | Tribbhult | Tribbhult | Statkraft Södra Vindkraft AB |  | Västervik | Kalmar län | SMN | SE3 | 144 | Publik information | 300 | 100% | 432 | Estimat | Planläggning/tillståndssökt | 2018 | 12 | Ny anläggning
341 | Vindkraft | Hultema | Hultema | VKS Vindkraft Sverige AB |  | Motala | Östergötlands län | VAN | SE3 | 59.4 | Estimat | 250 | 100% | 178.2 | Estimat | Tillståndsgiven | 2019 |  | Ny anläggning
342 | Vindkraft | Pauträsk | Pauträsk-PO 3 - Pauliden | OWN Power Projects AB |  | Storuman | Västerbottens län | UMO | SE2 | 103.5 | Estimat |  | 100% | 310.5 | Estimat | Planläggning/tillståndssökt | 2018 | 6 | Ny anläggning
343 | Vindkraft | Grönhult (Tranemo) | Grönhult (Tranemo) | Vattenfall |  | Tranemo | Västra Götalands län |  | SE3 | 76.5 | Estimat |  | 100% | 229.5 | Estimat | Planläggning/tillståndssökt | 2018 | 12 | Ny anläggning
344 | Vindkraft | Lannaberget | Lannaberget | WPD Scandinavia AB |  | Rättvik | Dalarnas län | FLN | SE3 | 99 | Estimat | 315 | 100% | 297 | Estimat | Planläggning/tillståndssökt | 2018 | 12 | Ny anläggning
345 | Vindkraft | Pauträsk | Pauträsk -PO 4-Simiskilä | Projektör ej registrerad |  | Storuman | Västerbottens län | UMO | SE2 | 94.5 | Estimat |  | 100% | 283.5 | Estimat | Planläggning/tillståndssökt | 2018 | 6 | Ny anläggning
346 | Vindkraft | Tjärnäs | Tjärnäs | E.ON Vind Sverige AB |  | Hofors | Gävleborgs län |  | SE3 | 89.1 | Estimat |  | 100% | 267.3 | Estimat | Planläggning/tillståndssökt | 2018 | 6 | Ny anläggning
347 | Vindkraft | Laxåskogen | Laxåskogen | VKS Vindkraft Sverige AB |  | Laxå | Örebro län | GBN | SE3 | 26.4 | Estimat |  | 100% | 79.2 | Estimat | Tillståndsgiven | 2018 | 12 | Ny anläggning
348 | Vindkraft | Torönsborg | Torönsborg | Projektör ej registrerad |  | Söderköping | Östergötlands län | SMN | SE3 | 80 | Publik information |  | 100% | 240 | Estimat | Planläggning/tillståndssökt | 2018 | 12 | Ny anläggning
349 | Vindkraft | Storfall | Storfall | Projektör ej registrerad |  | Nordmaling | Västerbottens län | GBT | SE2 | 60 | Publik information |  | 100% | 180 | Estimat | Planläggning/tillståndssökt | 2018 | 12 | Ny anläggning
350 | Vindkraft | Ivarsboda (Sävar) | Ivarsboda | Vindin AB |  | Robertsfors | Västerbottens län |  | SE2 | 132 | Estimat |  | 100% | 396 | Estimat | Tillståndsgiven | 2018 | 12 | Ny anläggning
351 | Vindkraft | Aldermyrberget | Aldermyrberget | WPD Scandinavia AB |  | Skellefteå | Västerbottens län | SKF | SE1 | 51 | Publik information | 170 | 100% | 170 | Publik information | Planläggning/tillståndssökt | 2018 | 12 | Ny anläggning
352 | Vindkraft | Gabrielsberget | Gabrielsberget 2 | Gabrielsberget Vind AB |  | Nordmaling | Västerbottens län | GBT | SE2 | 18.45 | Estimat | 50 | 100% | 55.35 | Estimat | Tillståndsgiven | 2018 | 8 | Ny anläggning
353 | Vindkraft | Nylandsbergen, Getåsen, Rödsjöåsen. | Nylandsbergen, Getåsen, Rödsjöåsen. | Eolus Vind AB |  | Sundsvall | Västernorrlands län | JKE | SE2 | 57 | Publik information | 112 | 100% | 171 | Estimat | Planläggning/tillståndssökt | 2018 | 12 | Ny anläggning
354 | Vindkraft | Stensvattsmarken | Stensvattsmarken | Triventus Wind Power |  | Bjurholm | Västerbottens län | 0 | SE2 | 69 | Publik information | 228 | 100% | 228 | Publik information | Planläggning/tillståndssökt | 2019 |  | Ny anläggning
355 | Vindkraft | Norrberget | Norrberget | VKS Vindkraft Sverige AB |  | Sala | Västmanlands län | AVE | SE3 | 48 | Publik information | 150 | 100% | 150 | Publik information | Planläggning/tillståndssökt | 2018 | 12 | Ny anläggning
356 | Vindkraft | Nävlingeåsen | Nävlingeåsen | HS Kraft AB |  | Hässleholm | Skåne län |  | SE4 | 36 | Publik information |  | 100% | 108 | Estimat | Planläggning/tillståndssökt | 2018 | 12 | Ny anläggning
357 | Vindkraft | Nävlinge | Nävlinge | Projektör ej registrerad |  | Hässleholm | Skåne län |  | SE4 | 60 | Publik information | 110 | 100% | 180 | Estimat | Planläggning/tillståndssökt | 2018 | 12 | Ny anläggning
358 | Vindkraft | Ava | Ava | Kraftö AB |  | Nordmaling | Västerbottens län | GBT | SE2 | 44 | Publik information | 190 | 100% | 132 | Estimat | Tillståndsgiven | 2018 | 12 | Ny anläggning
359 | Vindkraft | Fänneslunda Del 1 | Fänneslunda Del 1 | Göteborg Energi AB |  | Ulricehamn | Västra Götalands län | FBN | SE3 | 120 | Publik information |  | 100% | 360 | Estimat | Planläggning/tillståndssökt | 2018 | 12 | Ny anläggning
360 | Vindkraft | Tranhult | Tranhult | Kraftö AB |  | Gislaved | Jönköpings län | SMS | SE4 | 35 | Publik information |  | 100% | 105 | Estimat | Planläggning/tillståndssökt | 2018 | 12 | Ny anläggning
361 | Vindkraft | Vindkraftpark Bäckaskog | Vindkraftpark Bäckaskog | Nordex Sverige AB |  | Åsele | Västerbottens län |  | SE2 | 45 | Publik information |  | 100% | 135 | Estimat | Tillståndsgiven | 2018 | 12 | Ny anläggning
362 | Vindkraft | Borgvattnet | Borgvattnet | JP Vind AB |  | Ragunda | Jämtlands län | HAM | SE2 | 66 | Publik information | 136 | 100% | 198 | Estimat | Planläggning/tillståndssökt | 2018 | 12 | Ny anläggning
363 | Vindkraft | Skäftesfall | Skäftesfall | Statkraft Södra Vindkraft AB |  | Vetlanda | Jönköpings län | SMN | SE3 | 16.1 | Publik information | 50 | 100% | 50 | Publik information | Planläggning/tillståndssökt | 2018 | 12 | Ny anläggning
364 | Vindkraft | Palsbo | Palsbo | E.ON Vind Sverige AB |  | Gislaved | Jönköpings län | SMS | SE4 | 36 | Estimat |  | 100% | 108 | Estimat | Planläggning/tillståndssökt | 2018 | 12 | Ny anläggning
365 | Vindkraft | Gullered-Högshult Vindkraftpark | Gullered-Högshult Vindkraftpark | Greenextreme AB |  | Ulricehamn | Västra Götalands län | FBN | SE3 | 36 | Estimat |  | 100% | 108 | Estimat | Planläggning/tillståndssökt | 2018 | 12 | Ny anläggning
366 | Vindkraft | Luongastunturi | Luongastunturi | OX2 |  | Kiruna | Norrbottens län | KLK | SE1 | 50 | Estimat | 100 | 100% | 150 | Estimat | Planläggning/tillståndssökt | 2019 |  | Ny anläggning
367 | Vindkraft | Orrberget | Orrberget | OX2 |  | Ludvika | Dalarnas län | VBL | SE3 | 33 | Estimat | 77 | 100% | 99 | Estimat | Tillståndsgiven | 2018 | 12 | Ny anläggning
368 | Vindkraft | Maevaara vindkraftpark | Maevaara vindkraftpark 2 | OX2 |  | Pajala | Norrbottens län | BBN | SE1 | 33 | Estimat |  | 100% | 99 | Estimat | Under konstruktion | 2018 | 12 | Ny anläggning
369 | Vindkraft | Vindkraftpark Östra Frölunda | gives | Gothia Vind 10 AB |  | Svenljunga | Västra Götalands län | SHD | SE3 | 26.4 | Estimat |  | 100% | 79.2 | Estimat | Planläggning/tillståndssökt | 2018 | 12 | Ny anläggning
370 | Vindkraft | Täfteå | Täfteå | Kraftö AB |  | Umeå | Västerbottens län | UMA | SE2 | 33 | Publik information | 95 | 100% | 95 | Publik information | Tillståndsgiven | 2018 | 12 | Ny anläggning
371 | Vindkraft | Pauträsk | Pauträsk-PO 2 - Per-Ollesbrännan | OWN Power Projects AB |  | Storuman | Västerbottens län | UMO | SE2 | 33 | Estimat |  | 100% | 99 | Estimat | Planläggning/tillståndssökt | 2018 | 6 | Ny anläggning
372 | Vindkraft | Röke-Algustorp | Röke-Algustorp | Algustorp Vindkraft AB |  | Hässleholm | Skåne län |  | SE4 | 23.1 | Estimat |  | 100% | 69.3 | Estimat | Planläggning/tillståndssökt | 2018 | 8 | Ny anläggning
373 | Vindkraft | Vindpark Korpekullen | Vindpark Korpekullen | Rabbalshede Kraft AB |  | Färgelanda | Västra Götalands län | DAD | SE3 | 23.1 | Estimat |  | 100% | 69.3 | Estimat | Planläggning/tillståndssökt | 2018 | 12 | Ny anläggning
374 | Vindkraft | Ulvås | Ulvås | Rabbalshede Kraft AB |  | Kungsbacka | Hallands län | NHA | SE3 | 17.5 | Publik information |  | 100% | 52.5 | Estimat | Planläggning/tillståndssökt | 2018 | 12 | Ny anläggning
375 | Vindkraft | Grevekulla | Grevekulla | Triventus AB |  | Ydre | Östergötlands län |  | SE3 | 19.8 | Estimat |  | 100% | 59.4 | Estimat | Tillståndsgiven | 2019 |  | Ny anläggning
376 | Vindkraft | Vindpark Klubbäcken | Vindpark Klubbäcken | Eolus Vind AB |  | Ockelbo | Gävleborgs län |  | SE2 | 15 | Publik information |  | 100% | 45 | Estimat | Tillståndsgiven | 2018 | 12 | Ny anläggning
377 | Vindkraft | Vindpark Forshälla | Vindpark Forshälla | Rabbalshede Kraft AB |  | Uddevalla | Västra Götalands län | DAD | SE3 | 16.5 | Estimat |  | 100% | 49.5 | Estimat | Planläggning/tillståndssökt | 2018 | 12 | Ny anläggning
378 | Vindkraft | Stenshult | Stenshult | Rabbalshede Kraft AB |  | Uddevalla | Västra Götalands län | DAD | SE3 | 16.5 | Estimat |  | 100% | 49.5 | Estimat | Planläggning/tillståndssökt | 2018 | 12 | Ny anläggning
379 | Vindkraft | Mjösjö | Mjösjö | Jämtvind AB |  | Bräcke | Jämtlands län |  | SE2 | 15 | Estimat |  | 100% | 45 | Estimat | Planläggning/tillståndssökt | 2018 | 12 | Ny anläggning
380 | Vindkraft | Galtåsen | Galtåsen | Eolus Vind AB |  | Ulricehamn | Västra Götalands län | FBN | SE3 | 12 | Estimat |  | 100% | 36 | Estimat | Planläggning/tillståndssökt | 2018 |  | Ny anläggning
381 | Vindkraft | Skogberget-Åsboberget verk 1 | Skogberget-Åsboberget verk 1 | Eolus Vind AB |  | Söderhamn | Gävleborgs län |  | SE2 | 11.5 | Estimat |  | 100% | 34.5 | Estimat | Tillståndsgiven | 2018 | 6 | Ny anläggning
382 | Vindkraft | Vindkraftpark Jättendal | Vindkraftpark Jättendal | Nordex Sverige AB |  | Nordanstig | Gävleborgs län | MEL | SE2 | 9.6 | Estimat |  | 100% | 28.8 | Estimat | Tillståndsgiven | 2016 | 2 | Ny anläggning
383 | Vindkraft | Vindpark Ulvberget | Vindpark Ulvberget | Rabbalshede Kraft AB |  | Nordanstig | Gävleborgs län | MEL | SE2 | 9.225 | Estimat |  | 100% | 27.675 | Estimat | Planläggning/tillståndssökt | 2018 | 12 | Ny anläggning
384 | Vindkraft | Tokaryd | Tokaryd | Vingkraft AB |  | Ronneby | Blekinge län | BLE | SE4 | 5 | Estimat |  | 100% | 15 | Estimat | Planläggning/tillståndssökt | 2018 |  | Ny anläggning
385 | Vindkraft | Broboberget | Broboberget | WPD Scandinavia AB |  | Rättvik | Dalarnas län | FLN | SE3 | 240 | Publik information | 1040 | 100% | 720 | Estimat | Planläggning/tillståndssökt | 2018 | 12 | Ny anläggning
386 | Vindkraft | Storhöjden | Storhöjden | Kabeko kraft AB |  | Kramfors | Västernorrlands län | ALL | SE2 | 162 | Publik information | 440 | 100% | 440 | Publik information | Planläggning/tillståndssökt | 2018 | 12 | Ny anläggning
387 | Vindkraft | Mörttjärnberget | Mörttjärnberget 2 | Statkraft SCA Vind AB |  | Bräcke | Jämtlands län |  | SE2 | 18 | Publik information |  | 100% | 54 | Estimat | Planläggning/tillståndssökt | 2016 | 1 | Ny anläggning
388 | Vindkraft | Granåsen (Ragunda) | Granåsen | Eolus Vind AB |  | Ragunda | Jämtlands län | HAM | SE2 | 18 | Publik information |  | 100% | 54 | Estimat | Planläggning/tillståndssökt | 2020 |  | Ny anläggning
389 | Vindkraft | Granåsen (Karlskoga) | Granåsen (Karlskoga) | Gelleråsen Invest AB |  | Karlskoga | Örebro län | KSA | SE3 | 4 | Estimat |  | 100% | 12 | Estimat | Planläggning/tillståndssökt | 2018 |  | Ny anläggning
390 | Vindkraft | Skåramåla | Skåramåla | Billyvind AB |  | Tingsryd | Kronobergs län | SMS | SE4 | 36.3 | Estimat |  | 100% | 108.9 | Estimat | Planläggning/tillståndssökt | 2018 | 12 | Ny anläggning
391 | Vindkraft | Blädingeås | Blädingeås | Statkraft Södra Vindkraft AB, Triventus AB |  | Alvesta | Kronobergs län | SMS | SE4 | 19.8 | Estimat | 30 | 100% | 59.4 | Estimat | Tillståndsgiven | 2019 |  | Ny anläggning
392 | Vindkraft | Vindpark Tågeröd | Vindpark Tågeröd | Tanum Vindkraft AB |  | Tanum | Västra Götalands län | NBL | SE3 | 8 | Estimat |  | 100% | 24 | Estimat | Tillståndsgiven | 2017 | 12 | Ny anläggning
393 | Vindkraft | Petersborg | Petersborg | E.ON Vind Sverige AB |  | Malmö | Skåne län | MMO | SE4 | 3.075 | Estimat |  | 100% | 9.225 | Estimat | Tillståndsgiven | 2017 | 6 | Ny anläggning
394 | Vindkraft | Krokshult | Krokshult | Billyvind AB |  | Tingsryd | Kronobergs län | SMS | SE4 | 30 | Publik information | 93 | 100% | 93 | Publik information | Planläggning/tillståndssökt | 2020 |  | Ny anläggning
395 | Vindkraft | Vindkraftpark Gullberg | Vindkraftpark Gullberg | Nordex Sverige AB |  | Söderhamn | Gävleborgs län |  | SE2 | 27.5 | Publik information |  | 100% | 82.5 | Estimat | Tillståndsgiven | 2020 |  | Ny anläggning
396 | Vindkraft | Vindkraftpark Blacksåsberget | Vindkraftpark Blacksåsberget | Nordex Sverige AB |  | Ljusdal | Gävleborgs län | HAL | SE2 | 22.5 | Publik information | 50 | 100% | 67.5 | Estimat | Planläggning/tillståndssökt | 2020 |  | Ny anläggning
397 | Vindkraft | Projekt Stenhult | Projekt Stenhult | Rabbalshede Kraft AB |  | Lilla Edet | Västra Götalands län | HJM | SE3 | 18 | Publik information |  | 100% | 54 | Estimat | Planläggning/tillståndssökt | 2020 |  | Ny anläggning
398 | Vindkraft | Möckelsjöberget 2 | Möckelsjöberget 2 | Stena Renewable AB |  | Härnösand | Västernorrlands län | HSD | SE2 | 2.5 | Estimat |  | 100% | 7.5 | Estimat | Planläggning/tillståndssökt | 2020 |  | Ny anläggning
399 | Vindkraft | Pauträsk vindpark - område 1b | Pauträsk vindpark - område 1b | OWN Power Projects AB |  | Storuman | Västerbottens län | UMO | SE2 |  |  |  | 100% |  |  | Planläggning/tillståndssökt | 2020 |  | Ny anläggning
400 | Vindkraft | Jädraås | Jädraås 1_DUB_DUB | Jädraås Vindkraft AB |  | Ockelbo | Gävleborgs län |  | SE2 | 198 | Estimat |  | 100% | 594 | Estimat | Tillståndsgiven | 2020 |  | Ny anläggning
401 | Vindkraft | Örken Syd | Örken Syd | Statkraft Södra Vindkraft AB |  | Hylte | Hallands län |  | SE4 | 23 | Estimat |  | 100% | 69 | Estimat | Tillståndsgiven | 2018 | 6 | Ny anläggning
402 | Vindkraft | Mjöberget | Mjöberget | Eolus Vind AB |  | Ljusdal | Gävleborgs län | HAL | SE2 |  |  |  | 100% |  |  | Tillståndsgiven | 2020 |  | Ny anläggning
403 | Vindkraft | Fjällberg | Fjällberg | Nordisk Vindkraft |  | Lycksele | Västerbottens län | UMD | SE2 | 192 | Publik information |  | 100% | 576 | Estimat | Planläggning/tillståndssökt | 2018 |  | Ny anläggning
404 | Vindkraft | Fjällbohög | Fjällbohög | Kraftö AB |  | Sollefteå | Västernorrlands län | SN2 | SE2 | 160 | Estimat | 100 | 100% | 480 | Estimat | Planläggning/tillståndssökt | 2019 |  | Ny anläggning
405 | Vindkraft | Finnåberget | Finnåberget | Kraftö AB |  | Sollefteå/ Ragunda | Västernorrlands län |  | SE2 | 135 | Estimat | 90 | 100% | 405 | Estimat | Planläggning/tillståndssökt | 2019 |  | Ny anläggning
406 | Vindkraft | Buråsen | Buråsen | Rabbalshede Kraft AB |  | Dals Ed kommun | Västra Götalands län |  | SE3 | 33 | Estimat |  | 100% | 99 | Estimat | Tillståndsgiven | 2018 | 12 | Ny anläggning
407 | Vindkraft | Holmevattnet | Holmevattnet | Rabbalshede Kraft AB |  | Dals Ed kommun | Västra Götalands län |  | SE3 | 19.8 | Estimat |  | 100% | 59.4 | Estimat | Planläggning/tillståndssökt | 2018 | 10 | Ny anläggning
408 | Vindkraft | Vallahöjden | Vallahöjden | Kabeko |  | Kramfors | Västernorrlands län | ALL | SE2 |  |  |  | 100% |  |  | Planläggning/tillståndssökt | 2019 |  | Ny anläggning
409 | Vindkraft | Sörlidberget | Sörlidberget | Kabeko |  | Kramfors | Västernorrlands län | ALL | SE2 |  |  |  | 100% |  |  | Planläggning/tillståndssökt | 2019 |  | Ny anläggning
410 | Vindkraft | Bordsjö | Bordsjö | HS Kraft |  | Aneby | Jönköpings län | SMN | SE3 |  |  |  | 100% |  |  | Planläggning/tillståndssökt | 2018 | 6 | Ny anläggning
411 | Vindkraft | Gustafsborg | Gustafsborg | HS Kraft |  | Hässleholm | Skåne län |  | SE4 |  |  |  | 100% |  |  | Planläggning/tillståndssökt | 2018 | 6 | Ny anläggning
412 | Vindkraft | Lönnstorp | Lönnstorp | HS Kraft |  | Svalöv | Skåne län | SKN | SE4 | 24 | Publik information |  | 100% | 72 | Estimat | Tillståndsgiven | 2017 | 1 | Ny anläggning
413 | Vindkraft | Målajord | Målajord | HS Kraft |  | Växjö | Kronobergs län | SMS | SE4 | 6 | Estimat |  | 100% | 18 | Estimat | Planläggning/tillståndssökt | 2022 | 1 | Ny anläggning
414 | Vindkraft | Sjönnebol | Sjönnebol | HS Kraft |  | Säffle | Värmlands län | VAL | SE3 | 26.4 | Estimat | 48 | 100% | 79.2 | Estimat | Tillståndsgiven | 2017 | 6 | Ny anläggning
415 | Vindkraft | Skånes Värsjö | Skånes Värsjö | HS Kraft |  | Örkelljunga | Skåne län | SKL | SE4 | 9.225 | Estimat |  | 100% | 27.675 | Estimat | Planläggning/tillståndssökt | 2018 | 12 | Ny anläggning
416 | Vindkraft | Stormon | Stormon | HS Kraft |  |  | FALSE |  | 0 | 16 | Estimat |  | 100% | 48 | Estimat | Under konstruktion | 2016 | 4 | Ny anläggning
417 | Vindkraft | Tolseröd-Borrestad | Tolseröd-Borrestad | HS Kraft |  | Kristianstad | Skåne län |  | SE4 | 19.8 | Estimat |  | 100% | 59.4 | Estimat | Planläggning/tillståndssökt | 2018 | 12 | Ny anläggning
418 | Vindkraft | Ågerup | Ågerup | HS Kraft |  | Sjöbo | Skåne län | SKL | SE4 | 9.9 | Estimat |  | 100% | 29.7 | Estimat | Planläggning/tillståndssökt | 2018 | 12 | Ny anläggning
419 | Vindkraft | Åshult | Åshult | HS Kraft |  | Växjö | Kronobergs län | SMS | SE4 | 45 | Estimat |  | 100% | 135 | Estimat | Tillståndsgiven | 2018 | 1 | Ny anläggning
420 | Vindkraft | Enviksberget | Enviksberget | Dala Vind |  | Storuman | Västerbottens län | UMO | SE2 | 50 | Estimat |  | 100% | 150 | Estimat | Tillståndsgiven | 2018 | 1 | Ny anläggning
421 | Vindkraft | Fageråsen | Fageråsen | Eolus Vind AB/Dala Vind AB |  | Malung-Sälen | Dalarnas län | MLG | SE3 | 170 | Estimat |  | 100% | 510 | Estimat | Planläggning/tillståndssökt | 2018 | 12 | Ny anläggning
422 | Vindkraft | Tavelberget etapp 2 | Tavelberget etapp 2 | Dala Vind |  | Falun | Dalarnas län | FLN | SE3 | 3.075 | Estimat |  | 100% | 9.225 | Estimat | Tillståndsgiven | 2017 | 6 | Ny anläggning
423 | Vindkraft | Riskebo | Riskebo | Dala Vind |  | Hedemora | Dalarnas län | VAD | SE3 | 23.1 | Estimat |  | 100% | 69.3 | Estimat | Planläggning/tillståndssökt | 2018 | 6 | Ny anläggning
424 | Vindkraft | Fjällberget | Fjällberget | Stena Renewables |  | Ludvika | Dalarnas län | VBL | SE3 | 9.225 | Estimat |  | 100% | 27.675 | Estimat | Tillståndsgiven | 2017 | 1 | Ny anläggning
425 | Vindkraft | Forsvidar | Forsvidar | WPD |  | Gotland | Gotlands län | GTL | SE3 | 25 | Estimat | 30 | 100% | 75 | Estimat | Planläggning/tillståndssökt | 2018 | 1 | Ny anläggning
426 | Vindkraft | Klöverberget | Klöverberget | WPD |  | Skellefteå | Västerbottens län | SKF | SE1 | 56.1 | Estimat |  | 100% | 168.3 | Estimat | Planläggning/tillståndssökt | 2019 |  | Ny anläggning
427 | Vindkraft | Mörttjärnberget 2 | Mörttjärnberget 2 | Statkraft SCA Vind AB |  | Bräcke | Jämtlands län |  | SE2 | 18 | Publik information |  | 100% | 54 | Estimat | Planläggning/tillståndssökt | 2016 | 1 | Ny anläggning
428 | Vindkraft | Fathult | Fathult | Statkraft Södra Vindkraft AB |  | Ljungby | Kronobergs län | SMS | SE4 | 60 | Estimat | 60 | 100% | 180 | Estimat | Planläggning/tillståndssökt | 2019 |  | Ny anläggning
429 | Vindkraft | Sjönevad | Sjönevad | Vattenfall |  | Falkenberg | Hallands län | HLD | SE4 | 39.6 | Estimat | 100 | 100% | 118.8 | Estimat | Planläggning/tillståndssökt | 2020 |  | Ny anläggning
430 | Vindkraft | Jonsbo | Jonsbo | EON |  | Hylte | Hallands län |  | SE4 | 18.45 | Estimat |  | 100% | 55.35 | Estimat | Planläggning/tillståndssökt | 2018 | 6 | Ny anläggning
431 | Vindkraft | Vävra Berg | Vävra Berg | Rabbalshede Kraft AB |  | Kungälv | Västra Götalands län | KUV | SE3 | 25 | Estimat |  | 100% | 75 | Estimat | Planläggning/tillståndssökt | 2018 | 12 | Ny anläggning
432 | Vindkraft | Sköllunga | Sköllunga | Rabbalshede Kraft AB |  | Stenungsund | Västra Götalands län | SGD | SE3 |  |  |  | 100% |  |  | Planläggning/tillståndssökt | 2020 |  | Ny anläggning
433 | Vindkraft | Svenshögen | Svenshögen | Rabbalshede Kraft AB |  | Stenungsund | Västra Götalands län | SGD | SE3 |  |  |  | 100% |  |  | Planläggning/tillståndssökt | 2020 |  | Ny anläggning
434 | Vindkraft | Vetteberget | Vetteberget | Rabbalshede Kraft AB |  | Strömstad | Västra Götalands län | ALL | SE2 | 6.15 | Estimat |  | 100% | 18.45 | Estimat | Planläggning/tillståndssökt | 2018 | 1 | Ny anläggning
435 | Vindkraft | Staverhult | Staverhult | Arise |  | Ljungby | Kronobergs län | SMS | SE4 | 30 | Estimat |  | 100% | 90 | Estimat | Planläggning/tillståndssökt | 2018 | 6 | Ny anläggning
436 | Vindkraft | Stjups | Stjups | Arise |  | Gotland | Gotlands län | GTL | SE3 | 19.8 | Estimat |  | 100% | 59.4 | Estimat | Tillståndsgiven | 2017 | 6 | Ny anläggning
437 | Vindkraft | Ängersjökölen | Ängersjökölen | Nordisk Vindkraft |  | Härjedalen | Jämtlands län | HJN | SE2 | 15 | Publik information |  | 100% | 45 | Estimat | Tillståndsgiven | 2017 | 6 | Ny anläggning
438 | Vindkraft | Degerkölen | Degerkölen | Nordisk Vindkraft |  | Ljusdal | Gävleborgs län | HAL | SE2 | 10 | Publik information |  | 100% | 30 | Estimat | Planläggning/tillståndssökt | 2018 | 12 | Ny anläggning
439 | Vindkraft | Granberget | Granberget | Nordisk Vindkraft |  | Robertsfors | Västerbottens län |  | SE2 | 69.3 | Estimat |  | 100% | 207.9 | Estimat | Planläggning/tillståndssökt | 2018 | 12 | Ny anläggning
440 | Vindkraft | Granliden | Granliden | Nordisk Vindkraft |  | Arvidsjaur | Norrbottens län |  | SE2 | 16 | Publik information |  | 100% | 48 | Estimat | Planläggning/tillståndssökt | 2018 | 12 | Ny anläggning
441 | Vindkraft | Sandtjärnberget | Sandtjärnberget | Nordisk Vindkraft |  | Härjedalen | Jämtlands län | HJN | SE2 | 36.3 | Estimat |  | 100% | 108.9 | Estimat | Tillståndsgiven | 2017 | 12 | Ny anläggning
442 | Vindkraft | Tåsjöberget | Tåsjöberget | Nordisk Vindkraft |  | Strömsund | Jämtlands län | ALL | SE2 | 18 | Publik information |  | 100% | 54 | Estimat | Planläggning/tillståndssökt | 2018 | 12 | Ny anläggning
443 | Vindkraft | Våsberget | Våsberget | Nordisk Vindkraft |  | Ljusdal | Gävleborgs län | HAL | SE2 |  |  |  | 100% |  |  | Tillståndsgiven | 2016 | 12 | Ny anläggning
444 | Vindkraft | Gråtandliden | Gråtandliden | GHG Wind |  | Vilhelmina | Västerbottens län | VMA | SE2 | 300 | Estimat |  | 100% | 900 | Estimat | Planläggning/tillståndssökt | 2018 | 12 | Ny anläggning
445 | Vindkraft | Duvhällen | Duvhällen | Scanergy |  | Eskilstuna | Södermanlands län | SYM | SE3 | 42.9 | Estimat |  | 100% | 128.7 | Estimat | Planläggning/tillståndssökt | 2018 | 12 | Ny anläggning
446 | Vindkraft | Gottenvik | Gottenvik | Scanergy |  | Norrköping | Östergötlands län | OGO | SE3 | 75 | Estimat |  | 100% | 225 | Estimat | Planläggning/tillståndssökt | 2018 | 6 | Ny anläggning
447 | Vindkraft | Åby | Åby | Scanergy |  | Ljungby | Kronobergs län | SMS | SE4 | 33 | Estimat |  | 100% | 99 | Estimat | Planläggning/tillståndssökt | 2018 | 12 | Ny anläggning
448 | Vindkraft | Liane | Liane | Scanergy |  | Mellerud | Västra Götalands län | DAD | SE3 |  |  |  | 100% |  |  | Planläggning/tillståndssökt | 2020 |  | Ny anläggning
449 | Vindkraft | Hån | Hån | Scanergy |  | Årjäng | Värmlands län | VAL | SE3 | 26.4 | Estimat |  | 100% | 79.2 | Estimat | Planläggning/tillståndssökt | 2018 | 12 | Ny anläggning
450 | Vindkraft | Medevi | Medevi | Scanergy |  | Motala | Östergötlands län | VAN | SE3 |  |  |  | 100% |  |  | Tillståndsgiven | 2020 |  | Ny anläggning
451 | Vindkraft | Härja | Härja | Scanergy |  | Tidaholm | Västra Götalands län | SLD | SE3 | 15.375 | Estimat |  | 100% | 46.125 | Estimat | Tillståndsgiven | 2017 | 1 | Ny anläggning
452 | Vindkraft | Lillsela | Lillsela | SCA |  | Härnösand | Västernorrlands län | HSD | SE2 | 105 | Estimat |  | 100% | 315 | Estimat | Planläggning/tillståndssökt | 2018 | 6 | Ny anläggning
453 | Vindkraft | Myggedalen | Myggedalen | Gamesa Energy Sweden AB |  | Askersund | Örebro län | VAN | SE3 | 20 | Estimat |  | 100% | 60 | Estimat | Tillståndsgiven | 2018 | 6 | Ny anläggning
454 | Vindkraft | Ånimskog | Ånimskog | Gothia Vind |  | Åmål | Västra Götalands län | DAD | SE3 | 30 | Estimat |  | 100% | 90 | Estimat | Tillståndsgiven | 2018 | 11 | Ny anläggning
455 | Vindkraft | Sötterfällan | Sötterfällan | Eolus Vind AB |  | Jönköping | Jönköpings län | SLD | SE3 | 55 | Estimat |  | 100% | 165 | Estimat | Tillståndsgiven | 2018 | 11 | Ny anläggning
456 | Vindkraft | Spjutåsbeget | Spjutåsbeget | Hemab |  | Härnösand | Västernorrlands län | HSD | SE2 | 20 | Estimat |  | 100% | 60 | Estimat | Tillståndsgiven | 2018 | 1 | Ny anläggning
457 | Vindkraft | Laxåskogen | Laxåskogen | VKS Vindkraft Sverige AB |  | Laxå | Örebro län | GBN | SE3 | 26.4 | Estimat |  | 100% | 79.2 | Estimat | Tillståndsgiven | 2018 | 12 | Ny anläggning
458 | Vindkraft | Skönero | Skönero | TeraVind AB |  | Valdemarsvik | Östergötlands län | OGO | SE3 | 23.1 | Estimat |  | 100% | 69.3 | Estimat | Planläggning/tillståndssökt | 2018 | 11 | Ny anläggning
459 | Vindkraft | Blacksåsberget | Blacksåsberget | Vindmark AB |  | Ljusdal | Gävleborgs län | HAL | SE2 | 16.5 | Estimat | 55 | 100% | 49.5 | Estimat | Planläggning/tillståndssökt | 2018 | 11 | Ny anläggning
460 | Vindkraft | Siggebohyttan | Siggebohyttan | Eolus Vind AB |  | Lindesberg | Örebro län |  | SE3 | 66 | Estimat |  | 100% | 198 | Estimat | Planläggning/tillståndssökt | 2020 |  | Ny anläggning
461 | Vindkraft | Hylletofta | Hylletofta | Green Extreme AB |  | Sävsjö | Jönköpings län | SSJ | SE3 | 13.2 | Estimat |  | 100% | 39.6 | Estimat | Planläggning/tillståndssökt | 2018 | 1 | Ny anläggning
462 | Vindkraft | Fjällmossen | Fjällmossen | Västanby Kraft AB |  | Hörby | Skåne län |  | SE4 |  |  |  | 100% |  |  | Planläggning/tillståndssökt |  |  | Ny anläggning
463 | Vindkraft | Högen | Högen | Triventus Wind Power |  | Lilla Edet | Västra Götalands län | HJM | SE3 | 13 | Publik information | 45 | 100% | 45 | Publik information | Planläggning/tillståndssökt | 2019 |  | Ny anläggning
464 | Vindkraft | Lantvallen | Lantvallen | European Wind Farms Sverige AB |  | Robertsfors | Västernorrlands län |  | SE2 |  |  |  | 100% |  |  | Planläggning/tillståndssökt | 2018 | 1 | Ny anläggning
465 | Vindkraft | Markbygden vindkraftpark, etapp 2 | Markbygden vindkraftpark, etapp 2 | Markbygden Vind AB |  | Piteå | Norrbottens län |  | SE1 | 1300 | Publik information | 3500 | 100% | 3500 | Publik information | Tillståndsgiven | 2020 | 6 | Ny anläggning
466 | Vindkraft | Sten-Kalles grund | Sten-Kalles grund | ReWind Vänern AB |  | Karlstad | Värmlands län |  | SE3 |  |  | 200 | 100% | 200 | Publik information | Planläggning/tillståndssökt | 2020 |  | Ny anläggning
467 | Vindkraft | Vindpark Marviken | Vindpark Marviken | Wind4Shore AB |  | Norrköping | Östergötlands län | OGO | SE3 |  |  |  | 100% |  |  | Planläggning/tillståndssökt | 2020 |  | Ny anläggning
468 | Vindkraft | Ånhammar | Ånhammar | Eulos Vind AB |  | Gnesta | Södermanlands län | VAG | SE3 |  |  |  | 100% |  |  | Planläggning/tillståndssökt | 2020 |  | Ny anläggning
469 | Vindkraft | Sjövik | Sjövik | Gothia Vind |  | Åmål | Västra Götalands län | DAD | SE3 |  |  |  | 100% |  |  | Planläggning/tillståndssökt | 2020 |  | Ny anläggning
470 | Vindkraft | Preem Lysekil | Preem Lysekil | Vindin |  | Lysekil | Västra Götalands län | LYS | SE3 | 15 | Publik information | 55 | 100% | 45 | Estimat | Tillståndsgiven | 2020 |  | Ny anläggning
471 | Vindkraft | Hedningsmåla | Hedningsmåla | Tranås Energi Elförsörjning AB |  | Ydre | Östergötlands län |  | SE3 |  |  | 60 | 100% | 60 | Publik information | Tillståndsgiven | 2020 |  | Ny anläggning
472 | Vindkraft | Östkinds Häradsallmänning | Östkinds Häradsallmänning | Ramström Vind |  | Norrköping | Östergötlands län | OGO | SE3 |  |  | 36 | 100% | 36 | Publik information | Planläggning/tillståndssökt | 2020 |  | Ny anläggning
473 | Vindkraft | Västra Berg | Västra Berg | Ramström Vind |  | Lilla Edet | Västra Götalands län | HJM | SE3 |  |  | 15 | 100% | 15 | Publik information | Under konstruktion | 2016 | 7 | Ny anläggning
474 | Vindkraft | Långmarken | Långmarken | Eulos Vind AB |  | Kristinehamn | Värmlands län |  | SE3 | 24.6 | Publik information |  | 100% | 73.8 | Estimat | Under konstruktion | 2016 | 10 | Ny anläggning
475 | Vindkraft | Ramnared | Ramnared | Gothia Vind |  | Hylte | Hallands län |  | SE4 |  |  |  | 100% |  |  | Planläggning/tillståndssökt | 2020 |  | Ny anläggning
476 | Vindkraft | Nyhemsmanen | Nyhemsmanen | Eulos Vind AB |  | Bräcke | Jämtlands län |  | SE2 |  |  |  | 100% |  |  | Planläggning/tillståndssökt | 2020 |  | Ny anläggning
477 | Vindkraft | Frykdalshöjden | Frykdalshöjden | Bixia Frykdals Energi AB |  | Sunne | Värmlands län | VAL | SE3 |  |  |  | 100% |  |  | Planläggning/tillståndssökt | 2020 |  | Ny anläggning
478 | Vindkraft | Gastsjö | Gastsjö | Jämtvind AB |  | Bräcke | Jämtlands län |  | SE2 | 15 | Publik information |  | 100% | 45 | Estimat | Tillståndsgiven | 2020 |  | Ny anläggning
479 | Vindkraft | Ismundsundet | Ismundsundet | Jämtvind AB |  | Bräcke | Jämtlands län |  | SE2 | 15 | Publik information |  | 100% | 45 | Estimat | Under konstruktion | 2017 | 7 | Ny anläggning
480 | Vindkraft | Bleckberget | Bleckberget | Jämtvind AB |  | Bräcke | Jämtlands län |  | SE2 | 15 | Publik information |  | 100% | 45 | Estimat | Tillståndsgiven | 2020 |  | Ny anläggning
481 | Vindkraft | Storflohöjden | Storflohöjden | Jämtvind AB |  | Bräcke | Jämtlands län |  | SE2 | 15 | Publik information |  | 100% | 45 | Estimat | Tillståndsgiven | 2020 |  | Ny anläggning
482 | Vindkraft | Holms Västbyn | Holms Västbyn | Eulos Vind AB |  | Sundsvall | Västernorrlands län | JKE | SE2 |  |  |  | 100% |  |  | I drift |  |  | Ny anläggning
483 | Vindkraft | Storrisberget | Storrisberget | Jämtvind AB |  | Ragunda | Jämtlands län | HAM | SE2 | 15 | Publik information |  | 100% | 45 | Estimat | Tillståndsgiven | 2020 |  | Ny anläggning
484 | Vindkraft | Knutstorp-Pålstorp | Knutstorp-Pålstorp | Marie Leijonhufvud |  | Svalov | Skåne län |  | SE4 |  |  |  | 100% |  |  | Planläggning/tillståndssökt | 2020 |  | Ny anläggning
485 | Vindkraft | Wärnanäs | Wärnanäs | Triventus WindPower |  | Kalmar | Kalmar län | KMR | SE4 | 26.4 | Estimat |  | 100% | 79.2 | Estimat | Tillståndsgiven | 2017 | 2 | Ny anläggning

## Planerade projekt 20160701
Brytdatum: 2016-07-01
Löpnummer 20160121 | Löpnummer | Energikälla | Projektnamn | Projektetapp | Projektägare | Ort | Kommun | Län | Nätområdes-ID | Elområde | Installerad effekt (MW) | Informationsnivå installerad effekt | Förväntad normalårsproduktion (GWh) | Andel certifikatsberättigad produktion (%) | Förväntad elcertifikatberättigad normalårsproduktion (GWh) | Informationsnivå förväntad elcertifikatsberättigad produktion | Status (publik) | Planerat driftår | Planerat driftmånad | Förväntad beslutstyp
1 | 1 | Biobränsle | Sobacken | Sobacken | Borås Energi och Miljö | Borås | Borås | Västra Götalands län | BRS | SE3 | 42 | Publik information | 155 | 100% | 155 | Publik information | Under konstruktion | 2019 | 3 | Ny anläggning
2 | 2 | Biobränsle | Högbytorp | Högbytorp | E.ON | Upplands-Bro | Upplands-Bro | Stockholms län | UPS | SE3 | 25 | Publik information | 160 | 0% |  |  | Tillståndsgiven | 2019 | 11 | Ny anläggning
3 | 3 | Biobränsle | Högdalen | Högdalen (Stockholm P7, 28 MW el, ersätter P1/P2) | Fortum Värme | Stockholm | Stockholm | Stockholms län | STH | SE3 | 28 | Publik information | 200 | 0% |  |  | Planläggning/tillståndssökt | 2023 | 6 | Ny anläggning
4 | 4 | Biobränsle | Lövsta | Lövsta | Fortum Värme | Stockholm | Stockholm | Stockholms län | STH | SE3 | 75 | Publik information | 450 | 100% | 450 | Publik information | Planläggning/tillståndssökt | 2023 | 6 | Ny anläggning
5 | 5 | Biobränsle | Hässelby | Hässelby | Fortum Värme | Stockholm | Stockholm | Stockholms län | STH | SE3 | 75 | Estimat |  | 100% |  |  | Planläggning/tillståndssökt | 2018 | 7 | Omfattande ombyggnad
7 | 6 | Biobränsle | KVV6 (Värtan) | KVV6 (Värtan) | Fortum Värme | Stockholm | Stockholm | Stockholms län | STH | SE3 |  |  | 200 | 2% | 4 | Publik information | I drift | 2015 | 1 | Omfattande ombyggnad
8 | 7 | Biobränsle | Backa | Backa | Göteborg Energi | Göteborg | Göteborg | Västra Götalands län | GBG | SE3 |  |  |  | 0% |  |  | Planläggning/tillståndssökt | 2019 | 1 | Ny anläggning
9 | 8 | Biobränsle | Transtorp | Transtorp | Nybro Energi | Nybro | Nybro | Kalmar län | NBR | SE4 |  |  | 40 | 0% |  |  | Under konstruktion | 2016 | 4 | Ny anläggning
10 | 9 | Biobränsle | Rena Hav | Rena Hav | Kungshamn Biogas | Kungshamn | Sotenäs | Västra Götalands län | NBL | SE3 | 1 | Publik information | 5 | 100% | 5 | Publik information | Tillståndsgiven | 2017 | 6 | Ny anläggning
11 | 10 | Biobränsle | Värmekällan | Värmekällan | Skövde Värmeverk AB | Skövde | Skövde | Västra Götalands län | SKD | SE3 | 10 | Publik information | 45 | 100% | 45 | Publik information | Under konstruktion | 2016 | 9 | Ny anläggning
12 | 11 | Biobränsle | Carpe Futurum | Carpe Futurum | Vattenfall | Uppsala | Uppsala | Uppsala län | UPS | SE3 |  |  |  | 100% |  |  | Planläggning/tillståndssökt | 2020 | 7 | Ny anläggning
13 | 12 | Biobränsle | Öresundsverket | Öresundsverket | E.ON | Malmö | Malmö | Skåne län | MMO | SE4 | 440 | Publik information |  | 25% |  |  | Planläggning/tillståndssökt | 2025 | 1 | Produktionsökning
14 | 13 | Biobränsle | Östrand industriellt mottryck | Östrand industriellt mottryck | SCA | Östrand | Timrå | Västernorrlands län | MEL | SE2 |  |  | 500 | 100% | 500 | Publik information | Under konstruktion | 2019 | 7 | Ny anläggning
15 | 14 | Biobränsle | Karlskoga Kraftvärmeverk | Karlskoga Kraftvärmeverk | Karlskoga Energi | Karlskoga | Karlskoga | Örebro län | KSA | SE3 | 1.5 | Publik information | 5 | 100% | 5 | Publik information | Planläggning/tillståndssökt | 2020 | 1 | Ny anläggning
16 | 15 | Biobränsle | Igelsta | Igelsta | Söderenergi | Södeertälje | Södertälje | Södermanlands län | SDT | SE3 | 4 | Publik information |  | 0% |  |  | Tillståndsgiven | 2018 | 2 | Produktionsökning
17 | 16 | Biobränsle | Sollefteå | Sollefteå | E.ON | Sollefteå | Sollefteå | Västernorrlands län | ALL | SE2 |  |  | 4 | 100% | 4 | Publik information | I drift |  |  | Ny anläggning
18 | 17 | Biobränsle | Block 7 Västerås | Block 7 Västerås | Mälarenergi | Västerås | Västerås | Västmanlands län | VLS | SE3 | 55 | Publik information | 232 | 97% | 225.04 | Publik information | Planläggning/tillståndssökt | 2020 | 3 | Ny anläggning
19 | 18 | Biobränsle | Värö bruk | Värö bruk | Södra | Väröbacka | Varberg | Hallands län | VBG | SE3 | 63 | Publik information | 540 | 99.8% | 538.92 | Publik information | Under konstruktion | 2016 | 10 | Omfattande ombyggnad
20 | 19 | Biobränsle | Dynäs/Väja | Dynäs/Väja | Mondi | Dynäs | Kramfors | Västernorrlands län | KRF | SE2 |  |  |  | 0% |  |  | Planläggning/tillståndssökt |  |  | Produktionsökning
21 | 20 | Biobränsle | Sörbyverket | Sörbyverket | Ronneby Miljö&Teknik | Ronneby | Ronneby | Blekinge | RBY | SE4 | 0.6 | Publik information | 2.7 | 100% | 2.7 | Publik information | Under konstruktion | 2016 | 10 | Ny anläggning
| 21 | Biobränsle | Härjeån kraftvärmeverk | Härjeån kraftvärmeverk | Härjeån Energi | Sveg | Härjedalen | Jämtland | HJD | SE2 | 10 | Publik information | 60 | 100% | 60 | Publik information | Under konstruktion | 2017 | 10 | Ny anläggning
22 | 22 | Vattenkraft | Linnvasselv G1 & G2 | Linnvasselv G1 & G2 | Fortum | Gäddede | Strömsunds | Jämtlands län | FRV | SE2 | 73 | Publik information | 226.4 | 5.477% | 12.4 | Publik information | Under konstruktion | 2016 | 7 | Produktionsökning
23 | 23 | Vattenkraft | Parteboda G2 | Parteboda G2 | Fortum | Ånge | Ånge | Västerbottens län | ANE | SE2 | 35 | Publik information | 176.9 | 0.5088% | 0.9 | Publik information | Tillståndsgiven | 2016 | 12 | Produktionsökning
24 | 24 | Vattenkraft | Järpströmmen G1 | Järpströmmen G1 | Fortum | Järpbyn | Åre | Jämtlands län | JML | SE2 | 114 | Publik information | 431.4 | 2.643% | 11.4 | Publik information | Tillståndsgiven | 2016 | 12 | Produktionsökning
25 | 25 | Vattenkraft | Järpströmmen G3 | Järpströmmen G3 | Fortum | Järpbyn | Åre | Jämtlands län | JML | SE2 | 114 | Publik information | 425.8 | 1.362% | 5.8 | Publik information | Tillståndsgiven | 2017 | 7 | Produktionsökning
26 | 26 | Vattenkraft | Svarthålsforsen G1 | Svarthålsforsen G1 | Fortum | Biskopsgården | Ragunda | Jämtlands län | ANE | SE2 | 80 | Publik information | 448.2 | 0.9371% | 4.2 | Publik information | Tillståndsgiven | 2017 | 12 | Produktionsökning
27 | 27 | Vattenkraft | Svarthålsforsen G2 | Svarthålsforsen G2 | Fortum | Biskopsgården | Ragunda | Jämtlands län | ANE | SE2 | 80 | Publik information | 448.2 | 0.9371% | 4.2 | Publik information | Tillståndsgiven | 2017 | 12 | Produktionsökning
28 | 28 | Vattenkraft | Hormundsvalla G1 | Hormundsvalla G1 | Fortum |  | Malung-Sälen | Dalarnas län | MLG | SE3 | 6.5 | Publik information | 26.1 | 4.215% | 1.1 | Publik information | Tillståndsgiven | 2017 | 12 | Produktionsökning
29 | 29 | Vattenkraft | Vässinkoski G1 | Vässinkoski G1 | Fortum | Noppikoski | Orsa | Dalarnas län | MOR | SE3 | 10 | Publik information | 25.5 | 1.961% | 0.5 | Publik information | Tillståndsgiven | 2017 | 12 | Produktionsökning
30 | 30 | Vattenkraft | Stensjön G1 | Stensjön G1 | Fortum | Rötvattnet | Krokoms | Jämtlands län | JML | SE2 | 95 | Publik information | 205.4 | 0.1947% | 0.4 | Publik information | Tillståndsgiven | 2017 | 12 | Produktionsökning
31 | 31 | Vattenkraft | Lima G1 | Lima G1 | Fortum | Lima | Malung-Sälen | Dalarnas län | MLG | SE3 | 13 | Publik information | 59.3 | 0.5059% | 0.3 | Publik information | Tillståndsgiven | 2017 | 12 | Produktionsökning
31 | 32 | Vattenkraft | Lima G1 | Lima G1 | Fortum | Lima | Malung-Sälen | Dalarnas län | MLG | SE3 | 13 | Publik information | 59.3 | 0.5059% | 0.3 | Publik information | Tillståndsgiven | 2018 | 12 | Produktionsökning
33 | 33 | Vattenkraft | Åsen G1 | Åsen G1 | Fortum | Åsen | Älvdalen | Dalarnas län | AVD | SE3 | 24 | Publik information | 120.8 | 3.146% | 3.8 | Publik information | Tillståndsgiven | 2018 | 12 | Produktionsökning
34 | 34 | Vattenkraft | Gammelänge G3 | Gammelänge G3 | Fortum | Hammersta | Ragunda | Jämtlands län | HAM | SE2 | 78 | Publik information | 502.6 | 1.313% | 6.6 | Publik information | Tillståndsgiven | 2018 | 12 | Produktionsökning
35 | 35 | Vattenkraft | Båthuströmmen G1 | Båthuströmmen G1 | Fortum | Idre | Älvdalen | Dalarnas län | AVD | SE3 | 3 | Publik information | 13.6 | 4.412% | 0.6 | Publik information | Tillståndsgiven | 2018 | 12 | Produktionsökning
36 | 36 | Vattenkraft | Krångede G4 | Krångede G4 | Fortum | Hammarstrand | Ragunda | Jämtlands län | HAM | SE2 | 250 | Publik information | 1682.7 | 0.1605% | 2.7 | Publik information | Tillståndsgiven | 2018 | 12 | Produktionsökning
37 | 37 | Vattenkraft | Krångede G5 | Krångede G5 | Fortum | Hammarstrand | Ragunda | Jämtlands län | HAM | SE2 | 250 | Publik information | 1682.7 | 0.1605% | 2.7 | Publik information | Tillståndsgiven | 2019 | 7 | Produktionsökning
38 | 38 | Vattenkraft | Edeforsen | Edeforsen | Fortum | Edefors | Ljusdal | Gävleborgs län | LJD | SE2 | 1 | Publik information | 25 | 80% | 20 | Publik information | Planläggning/tillståndssökt | 2019 | 12 | Omfattande ombyggnad
39 | 39 | Vattenkraft | Sunnerstaholm | Sunnerstaholm | Fortum | Voxnan | Bollnäs | Gävleborgs län | HAL | SE2 | 6 | Publik information | 42.4 | 17.45% | 7.4 | Publik information | Planläggning/tillståndssökt | 2019 | 12 | Produktionsökning
40 | 40 | Vattenkraft | Malta | Malta | Fortum | Geijersholm | Hagfors | Västmanlands län | VAL | SE3 | 6 | Publik information | 30.1 | 11.96% | 3.6 | Publik information | Planläggning/tillståndssökt | 2019 | 12 | Produktionsökning
41 | 41 | Vattenkraft | Storåströmmen G1 | Storåströmmen G1 | Fortum |  | Härjedalen | Jämtlands län | 0 |  | 25 | Publik information | 144.7 | 0.4838% | 0.7 | Publik information | Tillståndsgiven | 2019 | 12 | Produktionsökning
42 | 42 | Vattenkraft | Parteboda G1 | Parteboda G1 | Fortum | Ånge | Ånge | Västerbottens län | ANE | SE2 | 35 | Publik information | 176.9 | 0.5088% | 0.9 | Publik information | Tillståndsgiven | 2019 | 12 | Produktionsökning
43 | 43 | Vattenkraft | Laforsen G1 | Laforsen G1 | Fortum | Laforsen | Ljusdal | Gävleborgs län | LJD | SE2 | 57 | Publik information | 334.1 | 0.9279% | 3.1 | Publik information | Tillståndsgiven | 2019 | 12 | Produktionsökning
44 | 44 | Vattenkraft | Laforsen G2 | Laforsen G2 | Fortum | Laforsen | Ljusdal | Gävleborgs län | LJD | SE2 | 57 | Publik information | 334.1 | 0.9279% | 3.1 | Publik information | Tillståndsgiven | 2020 | 12 | Produktionsökning
45 | 45 | Vattenkraft | Mörsil G1 | Mörsil G1 | Fortum | Mörsil | Åre | Jämtlands län | JML | SE2 | 40 | Publik information | 211 | 2.37% | 5 | Publik information | Tillståndsgiven | 2019 | 12 | Produktionsökning
46 | 46 | Vattenkraft | Mörsil G2 | Mörsil G2 | Fortum | Mörsil | Åre | Jämtlands län | JML | SE2 | 40 | Publik information | 211 | 2.37% | 5 | Publik information | Tillståndsgiven | 2020 | 12 | Produktionsökning
47 | 47 | Vattenkraft | Bergvik G1 | Bergvik G1 | Fortum | Bergvik | Söderhamn | Gävleborgs län | SHN | SE2 | 16 | Publik information | 112.3 | 4.72% | 5.3 | Publik information | Tillståndsgiven | 2020 | 12 | Produktionsökning
48 | 48 | Vattenkraft | Fristla | Fristla | LJ Wingqvist HB | Fristla | Marks | Västra Götalands län | SHD | SE3 | 1.5 | Publik information |  | 0% | 6 | Estimat | Planläggning/tillståndssökt | 2016 | 7 | Produktionsökning
49 | 49 | Vattenkraft | Biskopsberg | Biskopsberg | Holmia Fastigheter AB | Karlskrona | Karlskrona | Blekinge län | KKA | SE4 |  |  |  | 0% | 2 | Estimat | Planläggning/tillståndssökt | 2016 | 7 | Produktionsökning
50 | 50 | Vattenkraft | Lemåns kraftverk | Lemåns kraftverk | ÄSI Kraft AB | Särna | Älvdalen | Dalarnas län | AVD | SE3 |  |  |  | 0% |  |  | Planläggning/tillståndssökt | 2016 | 7 | Produktionsökning
51 | 51 | Vattenkraft | Högsby | Högsby | E.ON | Högsby | Högsby | Kalmar län | SMS | SE4 |  |  | 19 | 31.58% | 6 | Publik information | Planläggning/tillståndssökt | 2016 | 1 | Produktionsökning
52 | 52 | Vattenkraft | Akkats | Akkats G3 | Vattenfall | Jokkmokk | Jokkmokk | Norrbottens län | LAO | SE1 | 80 | Publik information | 565 | 2.6% | 14.69 | Publik information | I drift | 2016 | 4 | Produktionsökning
53 | 53 | Vattenkraft | Umluspen | Umluspen G1 | Vattenfall | Storuman | Storuman | Västerbottens län | UMO | SE2 | 100 | Publik information | 401 | 4.613% | 18.5 | Publik information | I drift | 2016 | 1 | Produktionsökning
54 | 54 | Vattenkraft | Umluspen | Umluspen G2 | Vattenfall | Storuman | Storuman | Västerbottens län | UMO | SE2 | 100 | Publik information | 401 | 0.8728% | 3.5 | Publik information | Tillståndsgiven | 2017 | 3 | Produktionsökning
55 | 55 | Vattenkraft | Munkedals bruk | Munkedals bruk | Arctic | Munkedal | Munkedal | Västra Götalands län | NBL | SE3 | 6 | Publik information | 20 | 100% | 20 | Publik information | Tillståndsgiven | 2017 | 12 | Ny anläggning
56 | 56 | Vattenkraft | Långbjörn | Långbjörn G2 | Vattenfall | Näsåker | Sollefteå | Västernorrlands län | ALL | SE2 | 100 | Publik information | 401 | 1.397% | 5.6 | Publik information | I drift | 2017 | 1 | Produktionsökning
57 | 57 | Vattenkraft | Långbjörn | Långbjörn G1 | Vattenfall | Näsåker | Sollefteå | Västernorrlands län | ALL | SE2 | 100 | Publik information | 401 | 1.322% | 5.3 | Publik information | Planläggning/tillståndssökt | 2018 | 7 | Produktionsökning
58 | 58 | Vattenkraft | Laxede | Laxede G2 | Vattenfall | Edefors | Boden | Norrbottens län | BDN | SE1 | 207 | Publik information | 885 | 0.9153% | 8.1 | Publik information | Tillståndsgiven | 2018 | 3 | Produktionsökning
59 | 59 | Vattenkraft | Laxede | Laxede G1 | Vattenfall | Edefors | Boden | Norrbottens län | BDN | SE1 | 207 | Publik information | 885 | 1.345% | 11.9 | Publik information | I drift | 2016 | 1 | Produktionsökning
60 | 60 | Vattenkraft | Vietas | Vietas G1 | Vattenfall | Stora Sjöfallet | Gällivare | Norrbottens län | MAF | SE1 | 320 | Publik information | 1123 | 1.3% | 14.6 | Publik information | Tillståndsgiven | 2016 | 12 | Produktionsökning
61 | 61 | Vattenkraft | Midskog | Midskog G3 | Vattenfall | Midskog | Ragunda | Jämtlands län | HAM | SE2 | 150 | Publik information | 725 | 2% | 7.6 | Publik information | Planläggning/tillståndssökt | 2018 | 7 | Produktionsökning
63 | 62 | Vattenkraft | Semla | Semla | E.ON | Kolbäck | Hallstahammar | Västmanlands län | VLS | SE3 |  |  |  | 0% | 4 | Publik information | Planläggning/tillståndssökt | 2016 | 7 | Produktionsökning
64 | 63 | Vattenkraft | Karlslund | Karlslund | E.ON | Karlslund | Hallstahammar | Västmanlands län | VLS | SE3 |  |  |  | 0% | 4.5 | Publik information | Planläggning/tillståndssökt | 2017 | 7 | Produktionsökning
65 | 64 | Vattenkraft | Storfinnforsen | Storfinnforsen G3 | E.ON | Ramsele | Sollefteå | Västernorrlands län | ALL | SE2 |  |  |  | 0% | 6 | Publik information | Planläggning/tillståndssökt | 2018 | 7 | Produktionsökning
66 | 65 | Vattenkraft | Ramsele | Ramsele G1 | E.ON | Ramsele | Sollefteå | Västernorrlands län | ALL | SE2 |  |  |  | 0% | 11 | Publik information | Planläggning/tillståndssökt | 2016 | 7 | Produktionsökning
67 | 66 | Vattenkraft | Ramsele | Ramsele G2 | E.ON | Ramsele | Sollefteå | Västernorrlands län | ALL | SE2 |  |  |  | 0% | 6 | Publik information | Planläggning/tillståndssökt | 2020 | 7 | Produktionsökning
68 | 67 | Vattenkraft | Edsele | Edsele G2 | E.ON | Edsele | Sollefteå | Västernorrlands län | ALL | SE2 |  |  |  | 0% | 4 | Publik information | Planläggning/tillståndssökt | 2017 | 7 | Produktionsökning
69 | 68 | Vattenkraft | Forsse | Forsse G1 | E.ON | Långsele | Sollefteå | Västernorrlands län | ALL | SE2 |  |  |  | 0% | 4.3 | Publik information | Planläggning/tillståndssökt | 2017 | 7 | Produktionsökning
70 | 69 | Vattenkraft | Moforsen | Moforsen G2 | E.ON | Näsåker | Sollefteå | Västernorrlands län | ALL | SE2 |  |  |  | 0% | 8 | Publik information | Tillståndsgiven | 2018 | 7 | Produktionsökning
71 | 70 | Vattenkraft | Ätrafors | Ätrafors G1-G3 | E.ON | Falkenberg | Falkenberg | Hallands län | FBG | SE4 |  |  |  | 0% | 1 | Publik information | Planläggning/tillståndssökt | 2019 | 7 | Produktionsökning
72 | 71 | Vattenkraft | Bursnäs | Bursnäs | E.ON | Överturingen | Ånge | Västernorrlands län | ANE | SE2 |  |  |  | 0% | 1 | Publik information | Planläggning/tillståndssökt | 2021 | 7 | Produktionsökning
73 | 72 | Vattenkraft | Borgforsen | Borgforsen G1 | E.ON | Rossön | Strömsunds | Jämtlands län | ALL | SE2 |  |  |  | 0% | 3 | Publik information | Planläggning/tillståndssökt | 2021 | 7 | Produktionsökning
74 | 73 | Vattenkraft | Rätan | Rätan G1 | E.ON | Rätan | Berg | Jämtlands län | BRG | SE2 |  |  |  | 0% | 5 | Publik information | Planläggning/tillståndssökt | 2019 | 7 | Produktionsökning
75 | 74 | Vattenkraft | Rätan | Rätan G2 | E.ON | Rätan | Berg | Jämtlands län | BRG | SE2 |  |  |  | 0% | 1.7 | Publik information | Planläggning/tillståndssökt | 2018 | 7 | Produktionsökning
76 | 75 | Vattenkraft | Turinge | Turinge G1 | E.ON | Överturingen | Ånge | Västernorrlands län | ANE | SE2 |  |  |  | 0% | 1 | Publik information | Planläggning/tillståndssökt | 2020 | 7 | Produktionsökning
77 | 76 | Vattenkraft | Graninge | Graninge | E.ON | Långsele | Sollefteå | Västernorrlands län | ALL | SE2 |  |  |  | 0% | 1.7 | Publik information | Planläggning/tillståndssökt | 2016 | 7 | Produktionsökning
78 | 77 | Vattenkraft | Skogsforsen | Skogsforsen G2 | E.ON | Ätran | Falkenberg | Hallands län | FBG | SE4 |  |  |  | 0% | 1 | Publik information | Planläggning/tillståndssökt | 2016 | 7 | Produktionsökning
79 | 78 | Vattenkraft | Yngeredsfors | Yngeredsfors G1-G2 | E.ON | Askome | Falkenberg | Hallands län | FBG | SE4 |  |  |  | 0% | 5 | Publik information | Under konstruktion | 2016 | 4 | Produktionsökning
80 | 79 | Vattenkraft | Östanå | Östanå | E.ON | Östanå | Östra Göinge | Skåne län | SKL | SE4 |  |  |  | 0% | 1 | Publik information | Planläggning/tillståndssökt | 2018 | 7 | Produktionsökning
81 | 80 | Vattenkraft | Granfors | Granfors G3 | Skellefteå Kraft | Boliden | Skellefteå | Västerbottens län | SKT | SE1 | 25 | Publik information | 191.588 | 3.586% | 6.871 | Publik information | Planläggning/tillståndssökt | 2017 | 7 | Produktionsökning
82 | 81 | Vattenkraft | Rebnis | Rebnis | Skellefteå Kraft | Ringselet | Arjeplog | Norrbottens län | AJB | SE1 | 64 | Publik information | 156.88 | 3.586% | 5.626 | Publik information | Planläggning/tillståndssökt | 2019 | 7 | Produktionsökning
83 | 82 | Vattenkraft | Ringsele | Ringsele | Skellefteå Kraft | Sädva | Arjeplog | Norrbottens län | AJB | SE1 |  |  | 4.3 | 2.326% | 0.1 | Estimat | Planläggning/tillståndssökt | 2018 | 7 | Produktionsökning
84 | 83 | Vattenkraft | Rengård | Rengård | Skellefteå Kraft | Rengård | Norsjö | Västerbottens län | SKT | SE1 | 36 | Publik information | 202 | 3.586% | 7.244 | Publik information | Planläggning/tillståndssökt | 2020 | 7 | Produktionsökning
85 | 84 | Vattenkraft | Sällsjö | Sällsjö G1 | Skellefteå Kraft | Sällsjö | Åre | Jämtlands län | JML | SE2 |  |  | 175 | 4.171% | 7.3 | Estimat | Planläggning/tillståndssökt | 2022 | 7 | Produktionsökning
86 | 85 | Vattenkraft | Sällsjö | Sällsjö G2 | Skellefteå Kraft | Sällsjö | Åre | Jämtlands län | JML | SE2 |  |  | 175 | 4.171% | 7.3 | Estimat | Planläggning/tillståndssökt | 2022 | 7 | Produktionsökning
87 | 86 | Vattenkraft | Selsfors | Selsfors G3 | Skellefteå Kraft | Skellefteå | Skellefteå | Västerbottens län | SKT | SE1 | 42 | Publik information | 235.47 | 3.586% | 8.444 | Publik information | Planläggning/tillståndssökt | 2020 | 12 | Produktionsökning
88 | 87 | Vattenkraft | Krångfors | Krångfors | Skellefteå Kraft | Boliden | Skellefteå | Västerbottens län | SKT | SE1 |  |  | 320 | 0.6563% | 2.1 | Estimat | Planläggning/tillståndssökt | 2022 | 7 | Produktionsökning
89 | 88 | Vattenkraft | Åman nedre | Åman nedre | Skellefteå Kraft | Åmsele | Vindeln | Västerbottens län | VDN | SE2 |  |  | 1 | 2% | 0.02 | Estimat | Planläggning/tillståndssökt | 2016 | 7 | Produktionsökning
90 | 89 | Vattenkraft | Fredriksfors | Fredriksfors | Skellefteå Kraft | Robertsfors | Robertsfors | Västerbottens län | BYG | SE2 |  |  | 5 | 2% | 0.1 | Estimat | Planläggning/tillståndssökt | 2019 | 7 | Produktionsökning
91 | 90 | Vattenkraft | Forsebod | Forsebod | Vattenfall | Mellerud | Mellerud | Västra Götalands län | DAD | SE3 | 1.68 | Publik information |  | 100% | 6.72 | Estimat | Planläggning/tillståndssökt | 2017 | 7 | Ny anläggning
| 91 | Vattenkraft | Stornorrfors | Stornorrfors G2 | Vattenfall | Umeå | Umeå | Västerbottens län | UMA | SE2 | 590 | Publik information | 2298 | 0.9008% | 20.7 | Publik information | I drift | 2016 | 1 | Produktionsökning
| 92 | Vattenkraft | Bergeforsen | Bergeforsen G3 | Vattenfall | Timrå | Timrå | Västernorrlands län | MEL | SE2 | 168 | Publik information | 735 | 0.3673% | 2.7 | Publik information | Tillståndsgiven | 2017 | 7 | Produktionsökning
| 93 | Vattenkraft | Bergeforsen | Bergeforsen G1 | Vattenfall | Timrå | Timrå | Västernorrlands län | MEL | SE2 | 139 | Publik information | 825 | 0.4364% | 3.6 | Publik information | Tillståndsgiven | 2019 | 1 | Produktionsökning
| 94 | Vattenkraft | Stadsforsen | Stadsforsen G2 | Vattenfall | Bispåsgården | Ragunda | Jämtlands län | HAM | SE2 | 139 | Publik information | 825 | 0.4364% | 3.6 | Publik information | Planläggning/tillståndssökt | 2017 | 7 | Produktionsökning
| 95 | Vattenkraft | Ligga | Ligga G2 | Vattenfall | Porjus | Jokkmokk | Norrbottens län | LAO | SE1 | 367 | Publik information | 791 | 0.7459% | 5.9 | Publik information | Planläggning/tillståndssökt | 2018 | 12 | Produktionsökning
97 | 96 | Vattenkraft | Letsi | Letsi | Vattenfall | Vuollerim | Jokkmokk | Norrbottens län | LAO | SE1 | 456 | Publik information | 1850 | 1.07% | 19.8 | Publik information | Planläggning/tillståndssökt | 2020 | 7 | Produktionsökning
| 97 | Vattenkraft | Gallejaur | Gallejaur G1 | Vattenfall | Högberg | Norsjö | Västerbottens län | SKT | SE1 | 219 | Publik information | 705 | 0.922% | 6.5 | Publik information | Planläggning/tillståndssökt | 2020 | 12 | Produktionsökning
| 98 | Vattenkraft | Porsi | Porsi G1 | Vattenfall | Vuollerim | Jokkmokk | Norrbottens län | LAO | SE1 | 269 | Publik information | 1145 | 0.04367% | 0.5 | Publik information | Under konstruktion | 2016 | 12 | Produktionsökning
100 | 99 | Solkraft | Postnord | Postnord | Postnord | Stockholm | Sigtuna | Stockholms län | SIG | SE3 | 0.5 | Publik information | 0.5 | 100% | 0.5 | Publik information | I drift | 2016 | 1 | Ny anläggning
| 100 | Solkraft | Nöbble solpark | Nöbble solpark | Kalmar Energi | Nöbble gård | Kalmar | Kalmar län | KMR | SE4 |  |  | 0.6 | 100% | 0.6 | Publik information | I drift | 2016 | 7 | Ny anläggning
102 | 101 | Vindkraft | Mässingberget | Mässingberget | OX2 |  | Orsa | Dalarnas län |  | SE3 | 22 | Publik information | 76 | 100% | 76 | Publik information | I drift | 2015 | 1 | Ny anläggning
| 102 | Vindkraft | Skalleberg | Skalleberg | Eolus Vind AB |  | Hjo | Västra Götalands län | SLD | SE3 | 18 | Estimat |  | 100% | 54 | Estimat | I drift | 2015 | 3 | Ny anläggning
| 103 | Vindkraft | Ögonfägnaden | Ögonfägnaden 1 | Statkraft SCA Vind AB |  | Sollefteå | Västernorrlands län | SN2 | SE2 | 100 | Publik information | 310 | 100% | 310 | Publik information | I drift | 2015 | 6 | Ny anläggning
103 | 104 | Vindkraft | Ögonfägnaden | Ögonfägnaden 2 | Statkraft SCA Vind AB |  | Sollefteå | Västernorrlands län | SN2 | SE2 | 6 | Publik information |  | 100% | 18 | Estimat | Tillståndsgiven | 2018 | 12 | Ny anläggning
104 | 105 | Vindkraft | Markbygden | Markbygden stage 1 - II - Ersträsket | Markbygden Vind AB |  | Piteå | Norrbottens län |  | SE1 | 180 | Publik information | 540 | 100% | 540 | Publik information | Under konstruktion | 2018 | 1 | Ny anläggning
105 | 106 | Vindkraft | Sörbyparken | Sörbyparken | Kraftö AB |  | Ljusdal | Gävleborgs län | HAL | SE2 | 122 | Publik information | 380 | 100% | 380 | Publik information | Under konstruktion | 2016 | 8 | Ny anläggning
106 | 107 | Vindkraft | Blaiken | Blaiken 3 | Blaikenvind |  | Sorsele | Västerbottens län |  | SE2 | 75 | Estimat |  | 100% | 225 | Estimat | I drift | 2015 | 12 | Ny anläggning
107 | 108 | Vindkraft | Sättravallen | Sättravallen | Pervind AB |  | Kristinehamn | Värmlands län |  | SE3 | 53 | Publik information | 170 | 100% | 170 | Publik information | I drift | 2016 | 3 | Ny anläggning
108 | 109 | Vindkraft | Rammeldalsberget | Rammeldalsberget | Rammeldalsberget Vindkraft AB |  | Kramfors | Västernorrlands län | ALL | SE2 | 15 | Publik information | 42 | 100% | 42 | Publik information | Under konstruktion | 2016 | 8 | Ny anläggning
| 110 | Vindkraft | Björkhöjden | Björkhöjden | Statkraft SCA Vind AB |  | Sollefteå | Västernorrlands län | SN2 | SE2 | 270 | Publik information | 800 | 100% | 800 | Publik information | I drift | 2016 | 6 | Ny anläggning
| 111 | Vindkraft | Sidensjö | Sidensjö | Sidensjö Vindkraft AB |  | Örnsköldsvik | Västernorrlands län | GDB | SE2 | 144 | Publik information | 400 | 100% | 400 | Publik information | I drift | 2015 | 9 | Ny anläggning
| 112 | Vindkraft | Fäbodliden | Fäbodliden | Fred Olsen Renewables AB |  | Vindeln | Västerbottens län |  | SE2 | 79.2 | Estimat |  | 100% | 237.6 | Estimat | I drift | 2016 | 1 | Ny anläggning
| 113 | Vindkraft | Maevaara vindkraftpark | Maevaara vindkraftpark 1 | OX2 |  | Övertorneå | Norrbottens län | TDO | SE1 | 72 | Publik information |  | 100% | 216 | Estimat | I drift | 2015 | 4 | Ny anläggning
| 114 | Vindkraft | Brotorp | Brotorp | Arise Windpower AB |  | Mönsterås | Kalmar län |  | SE4 | 9 | Publik information |  | 100% | 27 | Estimat | I drift | 2015 | 11 | Ny anläggning
109 | 115 | Vindkraft | Högabjär | Högabjär | Vattenfall Vindkraft Sverige AB |  | Falkenberg | Hallands län | HLD | SE4 | 38.4 | Publik information | 115 | 100% | 115 | Publik information | I drift | 2016 | 3 | Ny anläggning
110 | 116 | Vindkraft | Höge Väg | Höge Väg | Vattenfall |  | Kristianstad | Skåne län |  | SE4 | 38 | Publik information | 107 | 100% | 107 | Publik information | I drift | 2015 | 12 | Ny anläggning
111 | 117 | Vindkraft | Juktan | Juktan | Vattenfall |  | Sorsele | Västerbottens län |  | SE2 | 29 | Publik information | 82 | 100% | 82 | Publik information | I drift | 2016 | 3 | Ny anläggning
112 | 118 | Vindkraft | Iglasjön | Iglasjön | Eolus Vind AB |  | Kungsbacka | Hallands län | NHA | SE3 | 26 | Publik information | 73 | 100% | 73 | Publik information | Under konstruktion | 2016 | 9 | Ny anläggning
113 | 119 | Vindkraft | Fröreda | Fröreda | Eolus Vind AB |  | Hultsfred | Kalmar län | SMS | SE4 | 23 | Publik information |  | 100% | 69 | Estimat | I drift | 2016 | 1 | Ny anläggning
114 | 120 | Vindkraft | Rögle | Rögle | Vardar Vind AB |  | Helsingborg | Skåne län |  | SE4 | 30 | Publik information |  | 100% | 90 | Estimat | I drift | 2016 | 3 | Ny anläggning
| 121 | Vindkraft | Rödstahöjden | Rödstahöjden | OX2 |  | Sollefteå | Västernorrlands län | SN2 | SE2 | 19.8 | Publik information | 57 | 100% | 57 | Publik information | I drift | 2015 | 12 | Ny anläggning
115 | 122 | Vindkraft | Västraby | Västraby | Västraby Gård Energi AB |  | Helsingborg | Skåne län |  | SE4 | 40 | Publik information |  | 100% | 120 | Estimat | I drift | 2016 | 3 | Ny anläggning
116 | 123 | Vindkraft | Kvilla 1 | Kvilla 1 | Greenextreme AB |  | Torsås | Kalmar län |  | SE4 | 18 | Publik information | 22 | 100% | 54 | Estimat | Under konstruktion | 2016 | 12 | Ny anläggning
117 | 124 | Vindkraft | Utgrunden 2 | Utgrunden 2 | E.ON Vind Sverige AB |  | Mörbylånga | Kalmar län | OLD | SE4 | 72 | Publik information | 280 | 100% | 216 | Estimat | Tillståndsgiven | 2025 |  | Ny anläggning
118 | 125 | Vindkraft | Vindkraftprojekt Kärrsbacken | Vindkraftprojekt Kärrsbacken | E.ON Vind Sverige AB |  | Lilla Edet | Västra Götalands län | HJM | SE3 | 18 | Publik information |  | 100% | 54 | Estimat | Tillståndsgiven | 2020 |  | Ny anläggning
119 | 126 | Vindkraft | Putsered | Putsered | Arise Windpower AB |  | Laholm | Hallands län | LHM | SE4 | 3 | Publik information | 6 | 100% | 9 | Estimat | Tillståndsgiven | 2017 | 10 | Ny anläggning
120 | 127 | Vindkraft | Kriegers Flak II | Kriegers Flak II | Vattenfall Offshore Power |  |  | Skåne län |  | SE4 | 640 | Publik information | 2600 | 100% | 1920 | Estimat | Tillståndsgiven | 2020 | 7 | Ny anläggning
121 | 128 | Vindkraft | Storflötten | Storflötten | Turinge Energi |  | Ånge | Västernorrlands län | ANE | SE2 | 84 | Estimat |  | 100% | 252 | Estimat | Tillståndsgiven | 2020 |  | Ny anläggning
122 | 129 | Vindkraft | Storbrännkullen | Storbrännkullen | Väktaren Vind AB |  | Ragunda | Jämtlands län | HAM | SE2 | 18 | Publik information | 36 | 100% | 54 | Estimat | Tillståndsgiven | 2020 |  | Ny anläggning
123 | 130 | Vindkraft | Rosenholm | Rosenholm | Statkraft Södra Vindkraft AB |  | Uppvidinge | Kronobergs län | SMS | SE4 | 67.2 | Estimat | 40 | 100% | 201.6 | Estimat | Tillståndsgiven | 2020 |  | Ny anläggning
124 | 131 | Vindkraft | Ölme | Ölme | Ölme Vindkraft AB |  | Kristinehamn | Värmlands län |  | SE3 | 40 | Publik information | 100 | 100% | 120 | Estimat | Tillståndsgiven | 2020 |  | Ny anläggning
125 | 132 | Vindkraft | Horshaga | Horshaga | Stena Renewable Energy AB |  | Uppvidinge | Kronobergs län | SMS | SE4 | 46.2 | Estimat |  | 100% | 138.6 | Estimat | Tillståndsgiven | 2020 |  | Ny anläggning
126 | 133 | Vindkraft | Björnåsen | Björnåsen | Triventus AB |  | Falkenberg | Hallands län | HLD | SE4 | 27 | Publik information |  | 100% | 81 | Estimat | Tillståndsgiven | 2020 |  | Ny anläggning
127 | 134 | Vindkraft | Marhult | Marhult | Statkraft Södra Vindkraft AB |  | Uppvidinge | Hallands län | SMS | SE4 | 22 | Publik information | 55 | 100% | 66 | Estimat | Tillståndsgiven | 2020 |  | Ny anläggning
129 | 135 | Vindkraft | Vindkraftpark Kvällåliden | Vindkraftpark Kvällåliden | Nordex Sverige AB |  | Åsele | Västerbottens län |  | SE2 | 102 | Publik information | 243.6 | 100% | 306 | Estimat | Tillståndsgiven | 2019 |  | Ny anläggning
130 | 136 | Vindkraft | Markbygden | Markbygden stage 1 - III | Markbygden Vind AB |  | Piteå | Norrbottens län |  | SE1 | 620 | Publik information | 2000 | 100% | 2000 | Publik information | Tillståndsgiven | 2019 |  | Ny anläggning
131 | 137 | Vindkraft | Vindpark Tandsjö | Vindpark Tandsjö | WPD Onshore Tandsjö AB |  | Ljusdal | Gävleborgs län | HAL | SE2 | 45 | Publik information | 100 | 100% | 135 | Estimat | Tillståndsgiven | 2019 |  | Ny anläggning
132 | 138 | Vindkraft | Ringhals | Ringhals | Vattenfall vindkraft AB |  | Varberg | Hallands län | NHA | SE3 | 12.6 | Estimat |  | 100% | 37.8 | Estimat | Tillståndsgiven | 2019 |  | Ny anläggning
133 | 139 | Vindkraft | Hästkullen | Hästkullen | SCA Energy AB |  | Timrå | Västernorrlands län | MEL | SE2 | 200 | Publik information |  | 100% | 600 | Estimat | Tillståndsgiven | 2019 | 1 | Ny anläggning
134 | 140 | Vindkraft | Åskälen | Åskälen-Österåsen | Vasa Vind AB |  | Strömsund | Jämtlands län | ALL | SE2 | 276 | Publik information |  | 100% | 828 | Estimat | Tillståndsgiven | 2020 | 6 | Ny anläggning
135 | 141 | Vindkraft | Bergvind Lingbo | Bergvind Lingbo | Bergvik Skog AB |  | Ockelbo | Gävleborgs län |  | SE2 | 116 | Publik information | 120 | 100% | 348 | Estimat | Tillståndsgiven | 2018 | 1 | Ny anläggning
136 | 142 | Vindkraft | Lehtirova vindkraftpark | Lehtirova vindkraftpark | OX2 |  | Pajala | Norrbottens län | BBN | SE1 | 179.4 | Estimat | 500 | 100% | 538.2 | Estimat | Tillståndsgiven | 2018 | 12 | Ny anläggning
137 | 143 | Vindkraft | Tvinnesheda-Badeboda | Tvinnesheda-Badeboda | Stena Renewable Energy AB |  | Uppvidinge | Kronobergs län | SMS | SE4 | 150 | Publik information |  | 100% | 450 | Estimat | Tillståndsgiven | 2018 | 12 | Ny anläggning
138 | 144 | Vindkraft | Blakliden | Blakliden | Vattenfall |  | Åsele | Västerbottens län |  | SE2 | 180 | Publik information |  | 100% | 540 | Estimat | Tillståndsgiven | 2018 | 12 | Ny anläggning
139 | 145 | Vindkraft | Solberg | Solberg | Solberg Vindkraft AB |  | Örnsköldsvik | Västernorrlands län | GDB | SE2 | 75 | Publik information | 253 | 100% | 253 | Publik information | Under konstruktion | 2017 | 12 | Ny anläggning
140 | 146 | Vindkraft | Lyngsåsa | Lyngsåsa | HS Kraft AB |  | Alvesta | Kronobergs län | SMS | SE4 | 90 | Publik information | 190 | 100% | 270 | Estimat | Tillståndsgiven | 2018 | 1 | Ny anläggning
141 | 147 | Vindkraft | Jenåsen | Jenåsen | Svenska Vindbolaget AB |  | Sundsvall | Västernorrlands län | JKE | SE2 | 78 | Publik information | 112 | 100% | 234 | Estimat | Tillståndsgiven | 2018 | 12 | Ny anläggning
142 | 148 | Vindkraft | Vindpark Tönsen | Vindpark Tönsen | OX2 |  | Söderhamn | Gävleborgs län |  | SE2 | 192.4 | Publik information | 280 | 100% | 577.2 | Estimat | Tillståndsgiven | 2018 | 1 | Ny anläggning
143 | 149 | Vindkraft | Brattmyrliden - Lidenprojekten | Brattmyrliden - Lidenprojekten | E.ON Vind Sverige AB |  | Örnsköldsvik | Västernorrlands län | GDB | SE2 | 70 | Publik information |  | 100% | 210 | Estimat | Tillståndsgiven | 2018 | 10 | Ny anläggning
144 | 150 | Vindkraft | Salsjön | Salsjön | NordanVind vindkraft AB |  | Sollefteå | Västernorrlands län | SN2 | SE2 | 72 | Publik information |  | 100% | 216 | Estimat | Tillståndsgiven | 2018 | 12 | Ny anläggning
145 | 151 | Vindkraft | Vindpark StorVrången | Vindpark StorVrången | Eolus Vind AB |  | Ockelbo | Gävleborgs län |  | SE2 | 69 | Publik information | 128.8 | 100% | 207 | Estimat | Tillståndsgiven | 2018 | 9 | Ny anläggning
146 | 152 | Vindkraft | Högaliden | Högaliden | Fred Olsen Renewables AB |  | Umeå | Västerbottens län | UMA | SE2 | 99 | Publik information | 220 | 100% | 297 | Estimat | Tillståndsgiven | 2018 | 12 | Ny anläggning
147 | 153 | Vindkraft | Vindkraftpark Östavall | Vindkraftpark Östavall | Nordex Sverige AB |  | Ånge | Västernorrlands län | ANE | SE2 | 117 | Publik information |  | 100% | 351 | Estimat | Tillståndsgiven | 2018 | 12 | Ny anläggning
148 | 154 | Vindkraft | Zinkgruvan | Zinkgruvan 1 | Tylevind AB |  | Askersund | Örebro län | VAN | SE3 | 32 | Publik information | 80 | 100% | 96 | Estimat | Tillståndsgiven | 2018 | 12 | Ny anläggning
149 | 155 | Vindkraft | Zinkgruvan | Zinkgruvan 2 | Tylevind AB |  | Askersund | Örebro län | VAN | SE3 | 32 | Publik information | 80 | 100% | 96 | Estimat | Tillståndsgiven | 2018 | 12 | Ny anläggning
150 | 156 | Vindkraft | Vargträsk | Vargträsk | Vargträsk Vindkraft AB |  | Åsele | Västerbottens län |  | SE2 | 63 | Publik information |  | 100% | 189 | Estimat | Tillståndsgiven | 2018 | 12 | Ny anläggning
151 | 157 | Vindkraft | Fägremo 1:2 | Fägremo 1:2 | Töreboda Vind AB |  | Töreboda | Västra Götalands län | GBN | SE3 | 60 | Publik information | 90 | 100% | 180 | Estimat | Tillståndsgiven | 2018 | 12 | Ny anläggning
152 | 158 | Vindkraft | Svartåsen | Svartåsen | OX2 |  | Härjedalen | Jämtlands län | HJN | SE2 | 96 | Publik information | 200 | 100% | 288 | Estimat | Tillståndsgiven | 2018 | 12 | Ny anläggning
153 | 159 | Vindkraft | Bäckhammar | Bäckhammar norra | Eolus Vind AB |  | Kristinehamn | Värmlands län |  | SE3 | 24 | Publik information |  | 100% | 72 | Estimat | Tillståndsgiven | 2018 | 12 | Ny anläggning
154 | 160 | Vindkraft | Vindpark Högkölen | Vindpark Högkölen | Samkraft AB |  | Ljusdal | Gävleborgs län | HAL | SE2 | 60 | Publik information | 173 | 100% | 173 | Publik information | Tillståndsgiven | 2018 | 12 | Ny anläggning
155 | 161 | Vindkraft | Länsmans- och Häjsberget | Länsmans- och Häjsberget | Bixia |  | Sunne | Värmlands län | VAL | SE3 | 44.85 | Estimat |  | 100% | 134.55 | Estimat | Tillståndsgiven | 2018 | 12 | Ny anläggning
156 | 162 | Vindkraft | Grimsås | Grimsås | Kraftö AB |  | Tranemo | Västra Götalands län |  | SE3 | 40 | Publik information | 117 | 100% | 117 | Publik information | Tillståndsgiven | 2018 | 12 | Ny anläggning
157 | 163 | Vindkraft | Vindkraftpark Riberget | Vindkraftpark Riberget | Nordex Sverige AB |  | Ljusdal | Gävleborgs län | HAL | SE2 | 57 | Publik information | 152 | 100% | 152 | Publik information | Tillståndsgiven | 2018 | 12 | Ny anläggning
158 | 164 | Vindkraft | Örken Nord | Örken Nord | Statkraft Södra Vindkraft AB |  | Hylte | Hallands län |  | SE4 | 36 | Publik information |  | 100% | 108 | Estimat | Tillståndsgiven | 2018 | 6 | Ny anläggning
159 | 165 | Vindkraft | Hornamossen | Hornamossen | OX2 |  | Habo | Jönköpings län | SLD | SE3 | 34.5 | Estimat | 88 | 100% | 103.5 | Estimat | Tillståndsgiven | 2018 | 12 | Ny anläggning
160 | 166 | Vindkraft | Vindpark Hittsjön | Vindpark Hittsjön | WPD Scandinavia AB |  | Gävle | Gävleborgs län | FOB | SE3 | 37.95 | Estimat |  | 100% | 113.85 | Estimat | Tillståndsgiven | 2018 | 12 | Ny anläggning
161 | 167 | Vindkraft | Vindkraftpark Långåsen | Vindkraftpark Långåsen | Nordex Sverige AB |  | Ånge | Västernorrlands län | ANE | SE2 | 21 | Publik information | 42 | 100% | 63 | Estimat | Tillståndsgiven | 2018 | 12 | Ny anläggning
162 | 168 | Vindkraft | Högklippen | Högklippen | E.ON Vind Sverige AB |  | Bräcke | Jämtlands län |  | SE2 | 15 | Publik information |  | 100% | 45 | Estimat | Tillståndsgiven | 2018 | 12 | Ny anläggning
163 | 169 | Vindkraft | Fröskog vindkraftpark, alt A | Fröskog vindkraftpark, alt A | Veddige Vindkraft AB |  | Åmål | Västra Götalands län | DAD | SE3 | 18 | Publik information | 50 | 100% | 50 | Publik information | Tillståndsgiven | 2018 | 12 | Ny anläggning
164 | 170 | Vindkraft | Anneberg | Anneberg | Eolus Vind AB |  | Tidaholm | Västra Götalands län | SLD | SE3 | 18 | Publik information |  | 100% | 54 | Estimat | Tillståndsgiven | 2018 | 1 | Ny anläggning
165 | 171 | Vindkraft | Bäckhammar | Bäckhammar södra | Eolus Vind AB |  | Kristinehamn | Värmlands län |  | SE3 | 15 | Publik information | 30 | 100% | 45 | Estimat | Tillståndsgiven | 2018 | 12 | Ny anläggning
166 | 172 | Vindkraft | Lebo | Lebo | Kraftö AB |  | Västervik | Kalmar län | SMN | SE3 | 15 | Publik information | 52 | 100% | 52 | Publik information | Tillståndsgiven | 2018 | 12 | Ny anläggning
167 | 173 | Vindkraft | Bodhögarna | Bodhögarna | Statkraft SCA Vind AB |  | Ragunda | Jämtlands län | HAM | SE2 | 200 | Publik information | 600 | 100% | 600 | Publik information | Tillståndsgiven | 2018 | 6 | Ny anläggning
168 | 174 | Vindkraft | Svartnäs | Svartnäs | Bergvik Skog AB |  | Falun | Dalarnas län | FLN | SE3 | 103.5 | Estimat |  | 100% | 310.5 | Estimat | Tillståndsgiven | 2018 | 1 | Ny anläggning
169 | 175 | Vindkraft | Blodrotberget | Blodrotberget | Holmen energi AB |  | Örnsköldsvik | Västernorrlands län | GDB | SE2 | 151.8 | Estimat | 500 | 100% | 455.4 | Estimat | Tillståndsgiven | 2017 | 9 | Ny anläggning
170 | 176 | Vindkraft | Björkvattnet | Björkvattnet | Statkraft SCA Vind AB |  | Ragunda | Jämtlands län | HAM | SE2 | 90 | Publik information | 270 | 100% | 270 | Publik information | Tillståndsgiven | 2018 | 12 | Ny anläggning
171 | 177 | Vindkraft | Bröcklingeberget | Bröcklingeberget | Arise Windpower AB |  | Bräcke | Jämtlands län |  | SE2 | 30 | Publik information |  | 100% | 90 | Estimat | Tillståndsgiven | 2017 | 6 | Ny anläggning
172 | 178 | Vindkraft | Bjälebo | Bjälebo | Bjälebo Vindkraft AB |  | Oskarshamn | Kalmar län | SMN | SE3 | 105 | Estimat |  | 100% | 315 | Estimat | Tillståndsgiven | 2020 | 12 | Ny anläggning
173 | 179 | Vindkraft | Blåsmark | Blåsmark | Kraftö |  | Piteå | Norrbottens län |  | SE1 | 82.5 | Publik information | 215 | 100% | 215 | Publik information | Tillståndsgiven | 2017 | 6 | Ny anläggning
174 | 180 | Vindkraft | Blackfjället | Blackfjället | Holmen energi AB |  | Örnsköldsvik | Västernorrlands län | GDB | SE2 | 86.25 | Estimat |  | 100% | 258.75 | Estimat | Tillståndsgiven | 2017 | 9 | Ny anläggning
175 | 181 | Vindkraft | Fäbodberget | Fäbodberget | Vattenfall |  | Lycksele | Västerbottens län | UMD | SE2 | 86.25 | Estimat |  | 100% | 258.75 | Estimat | Tillståndsgiven | 2017 | 12 | Ny anläggning
176 | 182 | Vindkraft | Lyrestad | Lyrestad | Rabbalshede Kraft AB |  | Mariestad | Västra Götalands län | GBN | SE3 | 75.9 | Estimat |  | 100% | 227.7 | Estimat | Tillståndsgiven | 2017 | 6 | Ny anläggning
177 | 183 | Vindkraft | Stamåsen | Stamåsen 2 | Statkraft SCA Vind AB |  | Sollefteå | Västernorrlands län | SN2 | SE2 | 36.8 | Publik information |  | 100% | 110.4 | Estimat | Tillståndsgiven | 2017 | 6 | Ny anläggning
178 | 184 | Vindkraft | Hjo Fågelås Vindkraftpark | Hjo Fågelås Vindkraftpark | Triventus AB |  | Hjo | Västra Götalands län | SLD | SE3 | 21 | Publik information |  | 100% | 63 | Estimat | Tillståndsgiven | 2019 |  | Ny anläggning
179 | 185 | Vindkraft | Ryfors/Magreteholm | Ryfors/Magreteholm | HS Kraft AB |  | Mullsjö | Jönköpings län | SLD | SE3 | 48 | Publik information | 96 | 100% | 144 | Estimat | Tillståndsgiven | 2017 | 12 | Ny anläggning
180 | 186 | Vindkraft | Kronoberget | Kronoberget | Stena Renewable Energy AB |  | Lekeberg | Örebro län | GBN | SE3 | 80 | Publik information | 130 | 100% | 240 | Estimat | Tillståndsgiven | 2017 | 8 | Ny anläggning
181 | 187 | Vindkraft | Hökhult | Hökhult | Eolus Vind AB |  | Säffle | Värmlands län | VAL | SE3 | 28 | Publik information | 77 | 100% | 77 | Publik information | Tillståndsgiven | 2017 | 12 | Ny anläggning
182 | 188 | Vindkraft | Vindpark Brattön-Sälelund | Vindpark Brattön-Sälelund | Rabbalshede Kraft AB |  | Munkedal | Västra Götalands län | DAD | SE3 | 42 | Publik information |  | 100% | 126 | Estimat | Tillståndsgiven | 2017 | 12 | Ny anläggning
183 | 189 | Vindkraft | Vindpark Femstenaberg | Vindpark Femstenaberg | Rabbalshede Kraft AB |  | Strömstad | Västra Götalands län | ALL | SE2 | 36.8 | Publik information | 107.2 | 100% | 107.2 | Publik information | Tillståndsgiven | 2017 | 12 | Ny anläggning
184 | 190 | Vindkraft | Munkflohögen | Munkflohögen | Vasa Vind AB |  | Östersund | Jämtlands län | JML | SE2 | 55 | Publik information | 180 | 100% | 180 | Publik information | Tillståndsgiven | 2017 | 6 | Ny anläggning
185 | 191 | Vindkraft | Åliden - Lidenprojekten | Åliden - Lidenprojekten | E.ON Vind Sverige AB |  | Örnsköldsvik | Västernorrlands län | GDB | SE2 | 40 | Publik information |  | 100% | 120 | Estimat | Tillståndsgiven | 2017 | 12 | Ny anläggning
186 | 192 | Vindkraft | Holmsjöåsen | Holmsjöåsen | Eolus Vind AB |  | Ånge | Västernorrlands län | ANE | SE2 | 41.4 | Estimat | 72 | 100% | 124.2 | Estimat | Tillståndsgiven | 2017 | 12 | Ny anläggning
187 | 193 | Vindkraft | Treriksröset | Treriksröset | Arise Windpower AB |  | Ljungby | Kronobergs län | SMS | SE4 | 12 | Publik information |  | 100% | 36 | Estimat | Tillståndsgiven | 2017 | 6 | Ny anläggning
188 | 194 | Vindkraft | Vinliden | Vinliden | Vinliden Vindkraft AB |  | Lycksele | Västerbottens län | UMD | SE2 | 33 | Publik information |  | 100% | 99 | Estimat | Tillståndsgiven | 2017 | 12 | Ny anläggning
189 | 195 | Vindkraft | Vindpark Mombyåsen | Vindpark Mombyåsen | Arise Windpower AB |  | Sandviken | Gävleborgs län | SDV | SE3 | 33 | Publik information | 76.8 | 100% | 99 | Estimat | Under konstruktion | 2016 | 12 | Ny anläggning
190 | 196 | Vindkraft | Vindpark Sögårdsfjället | Vindpark Sögårdsfjället | Rabbalshede Kraft AB |  | Tanum | Västra Götalands län | NBL | SE3 | 23 | Publik information |  | 100% | 69 | Estimat | Tillståndsgiven | 2017 | 12 | Ny anläggning
191 | 197 | Vindkraft | Vindpark Ränsliden | Vindpark Ränsliden | Scanergy Wind AB |  | Mellerud | Västra Götalands län | DAD | SE3 | 24.15 | Estimat |  | 100% | 72.45 | Estimat | Tillståndsgiven | 2018 | 4 | Ny anläggning
192 | 198 | Vindkraft | Krontorp | Krontorp | Eolus Vind AB |  | Kristinehamn | Värmlands län |  | SE3 | 18 | Publik information | 36 | 100% | 54 | Estimat | Tillståndsgiven | 2017 | 12 | Ny anläggning
193 | 199 | Vindkraft | Hornmyran | Hornmyran | Hornmyran Vindkraft AB |  | Lycksele | Västerbottens län | UMD | SE2 | 27 | Publik information |  | 100% | 81 | Estimat | Tillståndsgiven | 2017 | 12 | Ny anläggning
194 | 200 | Vindkraft | Vindpark Kvissjaberget | Vindpark Kvissjaberget | Samkraft AB |  | Gävle | Gävleborgs län | FOB | SE3 | 18 | Publik information |  | 100% | 54 | Estimat | Tillståndsgiven | 2017 | 12 | Ny anläggning
195 | 201 | Vindkraft | Furuby | Furuby | HS Kraft AB |  | Växjö | Kronobergs län | SMS | SE4 | 20 | Estimat |  | 100% | 60 | Estimat | Tillståndsgiven | 2017 | 12 | Ny anläggning
196 | 202 | Vindkraft | Skottfjället | Skottfjället | Göteborg Energi AB |  | Munkedal | Västra Götalands län | DAD | SE3 | 30 | Publik information | 85 | 100% | 85 | Publik information | Tillståndsgiven | 2017 | 12 | Ny anläggning
197 | 203 | Vindkraft | Raftsjöhöjden | Gåxsjö-Raftsjöhöjden | Vasa Vind AB |  | Strömsund | Jämtlands län | ALL | SE2 | 46 | Publik information | 150 | 100% | 150 | Publik information | Tillståndsgiven | 2017 | 10 | Ny anläggning
198 | 204 | Vindkraft | Våssberg | Våssberg | Gamesa Energy Sweden AB |  | Borås | Västra Götalands län |  | SE3 | 5 | Publik information |  | 100% | 15 | Estimat | Tillståndsgiven | 2017 | 12 | Ny anläggning
199 | 205 | Vindkraft | Raftsjöhöjden | Raftsjöhöjden | Vasa Vind AB |  | Strömsund | Jämtlands län | ALL | SE2 | 20 | Publik information |  | 100% | 60 | Estimat | Tillståndsgiven | 2017 | 10 | Ny anläggning
200 | 206 | Vindkraft | Rosenskog Vindpark | Rosenskog Vindpark | Agrivind AB |  | Falköping | Västra Götalands län | FBN | SE3 | 10 | Publik information |  | 100% | 30 | Estimat | Tillståndsgiven | 2017 | 8 | Ny anläggning
201 | 207 | Vindkraft | Vindkraftpark Kokträskliden | Vindkraftpark Kokträskliden | Nordex Sverige AB |  | Malå | Västerbottens län | VFN | SE1 | 3 | Publik information |  | 100% | 9 | Estimat | Tillståndsgiven | 2017 | 6 | Ny anläggning
202 | 208 | Vindkraft | Bolerum | Bolerum | Scanergy |  | Aneby | Jönköpings län | SMN | SE3 | 7.5 | Publik information |  | 100% | 22.5 | Estimat | Tillståndsgiven | 2017 | 12 | Ny anläggning
203 | 209 | Vindkraft | Degerhamn Stenbrottet | Degerhamn Stenbrottet | OX2 |  | Mörbylånga | Kalmar län | OLD | SE4 | 17.25 | Estimat | 43 | 100% | 51.75 | Estimat | Tillståndsgiven | 2017 | 12 | Ny anläggning
205 | 210 | Vindkraft | Duvered | Duvered | Eolus Vind AB |  | Ulricehamn | Västra Götalands län | FBN | SE3 | 8.25 | Publik information |  | 100% | 24.75 | Estimat | Tillståndsgiven | 2017 |  | Ny anläggning
206 | 211 | Vindkraft | Lyckås | Lyckås | Statkraft Södra Vindkraft AB |  | Jönköping | Jönköpings län | SLD | SE3 | 42 | Publik information | 100 | 100% | 126 | Estimat | Tillståndsgiven | 2017 | 12 | Ny anläggning
207 | 212 | Vindkraft | Tormoseröd Vindpark | Tormoseröd Vindpark | Tormoseröd Vindpark AB |  | Tanum | Västra Götalands län | NBL | SE3 | 39 | Publik information | 70 | 100% | 117 | Estimat | Tillståndsgiven | 2017 | 6 | Ny anläggning
208 | 213 | Vindkraft | Marbäck | Marbäck | Eolus Vind AB |  | Ulricehamn | Västra Götalands län | FBN | SE3 | 27 | Publik information |  | 100% | 81 | Estimat | Tillståndsgiven | 2017 |  | Ny anläggning
209 | 214 | Vindkraft | Skäckarp | Skäckarp | Statkraft Södra Vindkraft AB |  | Ljungby | Kronobergs län | SMS | SE4 | 36 | Publik information | 90 | 100% | 108 | Estimat | Tillståndsgiven | 2017 | 12 | Ny anläggning
210 | 215 | Vindkraft | Årjäng NV 2 | Årjäng NV 2 | Rabbalshede Kraft AB |  | Årjäng | Värmlands län | VAL | SE3 | 24 | Publik information | 130.8 | 100% | 72 | Estimat | Tillståndsgiven | 2017 | 6 | Ny anläggning
211 | 216 | Vindkraft | Ryssbol | Ryssbol | Arise Windpower AB |  | Hylte | Hallands län |  | SE4 | 13.2 | Publik information | 43.3 | 100% | 43.3 | Publik information | Under konstruktion | 2016 | 12 | Ny anläggning
212 | 217 | Vindkraft | Vindpark Kingebol | Vindpark Kingebol | Gothia Vind 10 AB |  | Åmål | Västra Götalands län | DAD | SE3 | 18 | Publik information |  | 100% | 54 | Estimat | Tillståndsgiven | 2020 | 12 | Ny anläggning
213 | 218 | Vindkraft | Sundbyholm/Kajfjärden | Sundbyholm/Kajfjärden | Kafjärdens Vindkraft AB |  | Eskilstuna | Södermanlands län | SYM | SE3 | 23.5 | Publik information |  | 100% | 70.5 | Estimat | Under konstruktion | 2017 | 3 | Ny anläggning
214 | 219 | Vindkraft | Slottsbol | Slottsbol | Triventus AB |  | Laxå | Örebro län | GBN | SE3 | 16 | Publik information | 35.2 | 100% | 48 | Estimat | Tillståndsgiven | 2019 |  | Ny anläggning
215 | 220 | Vindkraft | Vindpark Härja | Vindpark Härja | Scanergy Wind AB |  | Tidaholm | Västra Götalands län | SLD | SE3 | 10 | Estimat |  | 100% | 30 | Estimat | Tillståndsgiven | 2017 | 6 | Ny anläggning
216 | 221 | Vindkraft | Sörvik | Sörvik | Triventus AB |  | Oskarshamn | Kalmar län | SMN | SE3 | 21 | Estimat |  | 100% | 63 | Estimat | Tillståndsgiven | 2019 |  | Ny anläggning
217 | 222 | Vindkraft | Korpfjället | Korpfjället 2 | Korpfjället Vind AB |  | Vansbro | Dalarnas län |  | SE3 | 35 | Publik information | 41 | 100% | 105 | Estimat | Tillståndsgiven | 2017 | 6 | Ny anläggning
218 | 223 | Vindkraft | Vindpark Lursäng | Vindpark Lursäng | Rabbalshede Kraft AB |  | Tanum | Västra Götalands län | NBL | SE3 | 6 | Publik information |  | 100% | 18 | Estimat | Tillståndsgiven | 2017 | 12 | Ny anläggning
219 | 224 | Vindkraft | Göteve Vindpark | Göteve Vindpark | Agrivind AB |  | Falköping | Västra Götalands län | FBN | SE3 | 9 | Publik information |  | 100% | 27 | Estimat | Tillståndsgiven | 2017 | 10 | Ny anläggning
220 | 225 | Vindkraft | Sjöatorp | Sjöatorp | Projektör ej registrerad |  | Alvesta | Kronobergs län | SMS | SE4 | 6 | Estimat | 16 | 100% | 18 | Estimat | Tillståndsgiven | 2017 | 12 | Ny anläggning
221 | 226 | Vindkraft | Vindkraftpark Stopparen | Vindkraftpark Stopparen | Ventovarium AB |  | Haparanda | Norrbottens län | TNN | SE1 | 860 | Publik information | 2494 | 100% | 2494 | Publik information | Planläggning/tillståndssökt | 2020 |  | Ny anläggning
222 | 227 | Vindkraft | Klocktärnan vindkraftpark | Klocktärnan vindkraftpark | NordanVind vindkraft AB |  | Piteå | Norrbottens län |  | SE1 | 660 | Publik information | 1900.8 | 100% | 1900.8 | Publik information | Planläggning/tillståndssökt | 2020 |  | Ny anläggning
223 | 228 | Vindkraft | Vindpark Stormossen | Vindpark Stormossen | WPD Scandinavia AB |  | Sandviken | Gävleborgs län | SDV | SE3 | 48 | Publik information | 82 | 100% | 144 | Estimat | Planläggning/tillståndssökt | 2022 | 1 | Ny anläggning
225 | 229 | Vindkraft | Sjunkalotten | Sjunkalotten | Bjäre Kraft Energi AB |  | Simrishamn | Skåne län | SKL | SE4 | 30 | Publik information | 95 | 100% | 95 | Publik information | Planläggning/tillståndssökt | 2020 |  | Ny anläggning
226 | 230 | Vindkraft | Hallhult | Hallhult | Arise Windpower AB |  | Nässjö | Jönköpings län | SMN | SE3 | 27.5 | Publik information | 120 | 100% | 82.5 | Estimat | Planläggning/tillståndssökt | 2020 |  | Ny anläggning
227 | 231 | Vindkraft | Projekt Stenhult | Projekt Stenhult | Rabbalshede Kraft AB |  | Lilla Edet | Västra Götalands län | HJM | SE3 | 18 | Publik information | 39 | 100% | 54 | Estimat | Planläggning/tillståndssökt | 2020 |  | Ny anläggning
228 | 232 | Vindkraft | Häljelöt | Häljelöt | Prosperous Wind AB |  | Söderköping | Östergötlands län | SMN | SE3 | 21 | Publik information |  | 100% | 63 | Estimat | Planläggning/tillståndssökt | 2020 |  | Ny anläggning
229 | 233 | Vindkraft | Pilshult-Allerum | Pilshult-Allerum | Solid Vind AB |  | Helsingborg | Skåne län |  | SE4 | 21 | Publik information |  | 100% | 63 | Estimat | Planläggning/tillståndssökt | 2020 |  | Ny anläggning
232 | 234 | Vindkraft | Duveke vindkraftpark | Duveke vindkraftpark | Arise Windpower AB |  | Svalöv | Skåne län | SKN | SE4 | 12 | Publik information |  | 100% | 36 | Estimat | Planläggning/tillståndssökt | 2020 |  | Ny anläggning
234 | 235 | Vindkraft | Loshult | Loshult | Arise Windpower AB |  | Osby | Skåne län | SMS | SE4 | 7.5 | Publik information |  | 100% | 22.5 | Estimat | Planläggning/tillståndssökt | 2020 |  | Ny anläggning
237 | 236 | Vindkraft | Projekt Ledum | Projekt Ledum | Rabbalshede Kraft AB |  | Tanum | Västra Götalands län | NBL | SE3 | 3.5 | Publik information | 6.4 | 100% | 10.5 | Estimat | Planläggning/tillståndssökt | 2020 |  | Ny anläggning
237 | 237 | Vindkraft | Projekt Ledum | Projekt Ledum | Rabbalshede Kraft AB |  | Tanum | Västra Götalands län | NBL | SE3 | 3.5 | Publik information | 6.4 | 100% | 10.5 | Estimat | Planläggning/tillståndssökt | 2020 |  | Ny anläggning
237 | 238 | Vindkraft | Projekt Ledum | Projekt Ledum | Rabbalshede Kraft AB |  | Tanum | Västra Götalands län | NBL | SE3 | 3.5 | Publik information | 6.4 | 100% | 10.5 | Estimat | Planläggning/tillståndssökt | 2020 |  | Ny anläggning
240 | 239 | Vindkraft | Ebbegärde 2 | Ebbegärde 2 | Arise Windpower AB |  | Nybro | Kalmar län | NBR | SE4 |  |  |  | 100% |  |  | Planläggning/tillståndssökt | 2020 |  | Ny anläggning
241 | 240 | Vindkraft | Skruvshult | Skruvshult | Arise Windpower AB |  | Mönsterås | Kalmar län |  | SE4 |  |  |  | 100% |  |  | Planläggning/tillståndssökt | 2020 |  | Ny anläggning
242 | 241 | Vindkraft | Öna | Öna | AskersundsBostäder AB |  | Askersund | Örebro län | VAN | SE3 |  |  |  | 100% |  |  | Planläggning/tillståndssökt | 2020 |  | Ny anläggning
243 | 242 | Vindkraft | Tygelsjö 51:24 | Tygelsjö 51:24 | Projektör ej registrerad |  | Malmö | Skåne län | MMO | SE4 |  |  |  | 100% |  |  | Planläggning/tillståndssökt | 2020 |  | Ny anläggning
244 | 243 | Vindkraft | Kroken 1:10 | Kroken 1:10 | Projektör ej registrerad |  | Vara | Västra Götalands län | KVM | SE3 |  |  |  | 100% |  |  | Planläggning/tillståndssökt | 2020 |  | Ny anläggning
245 | 244 | Vindkraft | FORSCA | Fängsjön | FORSCA AB |  | Sollefteå | Västernorrlands län | SN2 | SE2 | 250 | Publik information |  | 100% | 750 | Estimat | Planläggning/tillståndssökt | 2019 | 1 | Ny anläggning
246 | 245 | Vindkraft | Björnsjöbodarna | Björnsjöbodarna - Kilbodhöjden | SCA Energy AB |  | Bräcke | Jämtlands län |  | SE2 | 260.4 | Estimat | 1300 | 100% | 781.2 | Estimat | Planläggning/tillståndssökt | 2020 |  | Ny anläggning
247 | 246 | Vindkraft | Björnlandshöjden | Björnlandshöjden | SCA Forest Products AB |  | Kramfors | Västernorrlands län | ALL | SE2 | 189.75 | Estimat |  | 100% | 569.25 | Estimat | Planläggning/tillståndssökt | 2018 | 12 | Ny anläggning
248 | 247 | Vindkraft | Björnsjöbodarna | Björnsjöbodarna - Valpåsmyrberget | SCA Energy AB |  | Bräcke | Jämtlands län |  | SE2 | 184.8 | Estimat |  | 100% | 554.4 | Estimat | Planläggning/tillståndssökt | 2020 |  | Ny anläggning
249 | 248 | Vindkraft | Björlandshöjden | Björlandshöjden | E.ON Vind Sverige AB |  | Härnösand | Västernorrlands län | HSD | SE2 | 180 | Publik information |  | 100% | 540 | Estimat | Tillståndsgiven | 2020 |  | Ny anläggning
250 | 249 | Vindkraft | Dalåsen | Dalåsen | Vindkraft i Dalåsen AB |  | Berg | Jämtlands län |  | SE2 | 152 | Publik information | 465 | 100% | 465 | Publik information | Planläggning/tillståndssökt | 2020 |  | Ny anläggning
251 | 250 | Vindkraft | Vitberget 1 | Vitberget 1 | Vitberget Vindkraft AB |  | Kramfors | Västernorrlands län | ALL | SE2 | 105 | Publik information | 350 | 100% | 350 | Publik information | Planläggning/tillståndssökt | 2020 |  | Ny anläggning
252 | 251 | Vindkraft | Karskruv | Karskruv | Projektör ej registrerad |  | Uppvidinge | Kronobergs län | SMS | SE4 | 96.6 | Estimat | 200 | 100% | 289.8 | Estimat | Tillståndsgiven | 2020 |  | Ny anläggning
253 | 252 | Vindkraft | Höglandet | Höglandet | Statkraft Södra Vindkraft AB |  | Nässjö | Jönköpings län | SMN | SE3 | 80 | Publik information | 250 | 100% | 250 | Publik information | Planläggning/tillståndssökt | 2020 |  | Ny anläggning
254 | 253 | Vindkraft | Berg | Berg | Stena Renewable Energy AB |  | Uppvidinge | Kronobergs län | SMS | SE4 | 225 | Publik information |  | 100% | 675 | Estimat | Planläggning/tillståndssökt | 2020 |  | Ny anläggning
255 | 254 | Vindkraft | Moskogen | Moskogen | JP Vind AB |  | Åre | Jämtlands län | JPS | SE2 | 200 | Publik information | 300 | 100% | 600 | Estimat | Planläggning/tillståndssökt | 2020 |  | Ny anläggning
256 | 255 | Vindkraft | Jiltjaurberget | Jiltjaurberget | Kraftö |  | Sorsele | Västernorrlands län |  | SE2 | 210 | Estimat |  | 100% | 630 | Estimat | Planläggning/tillståndssökt | 2020 |  | Ny anläggning
257 | 256 | Vindkraft | Boarp | Boarp | Vattenfall |  | Ulricehamn | Västra Götalands län | FBN | SE3 | 105 | Estimat |  | 100% | 315 | Estimat | Planläggning/tillståndssökt | 2020 |  | Ny anläggning
258 | 257 | Vindkraft | Odensvi | Odensvi | Scanergy |  | Hallsberg | Örebro län |  | SE3 | 6 | Publik information | 18 | 100% | 18 | Publik information | Planläggning/tillståndssökt | 2020 |  | Ny anläggning
259 | 258 | Vindkraft | Fasikan | Fasikan | Kraftö |  | Ånge | Jämtlands län | ANE | SE2 | 126 | Publik information | 420 | 100% | 420 | Publik information | Planläggning/tillståndssökt | 2020 |  | Ny anläggning
260 | 259 | Vindkraft | Holmön | Holmön | Slitevind AB |  | Umeå | Västerbottens län | UMA | SE2 | 96.6 | Estimat |  | 100% | 289.8 | Estimat | Planläggning/tillståndssökt | 2020 |  | Ny anläggning
261 | 260 | Vindkraft | Råliden | Råliden | WPD Scandinavia AB |  | Skellefteå | Västerbottens län | SKF | SE1 | 162 | Publik information | 540 | 100% | 540 | Publik information | Planläggning/tillståndssökt | 2020 |  | Ny anläggning
262 | 261 | Vindkraft | Forsviden Södra | Forsviden Södra | Forsviden Vind AB |  | Gotland | Gotlands län | GTL | SE3 | 88.2 | Estimat |  | 100% | 264.6 | Estimat | Planläggning/tillståndssökt | 2020 |  | Ny anläggning
263 | 262 | Vindkraft | Ranasjön | Ranasjön | NordanVind vindkraft AB |  | Sollefteå | Västernorrlands län | SN2 | SE2 | 140 | Publik information | 350 | 100% | 420 | Estimat | Planläggning/tillståndssökt | 2020 |  | Ny anläggning
264 | 263 | Vindkraft | Vaggeryds Vindbrukspark | Vaggeryds Vindbrukspark | HS Kraft AB |  | Vaggeryd | Jönköpings län | SKR | SE3 | 105 | Publik information | 353 | 100% | 353 | Publik information | Planläggning/tillståndssökt | 2020 |  | Ny anläggning
265 | 264 | Vindkraft | Haradskölen | Haradskölen | Suorvavind AB |  | Boden | Norrbottens län | BDN | SE1 | 70 | Publik information |  | 100% | 210 | Estimat | Planläggning/tillståndssökt | 2020 |  | Ny anläggning
266 | 265 | Vindkraft | Bruzaholm | Bruzaholm | Vattenfall |  | Eksjö | Jönköpings län | ESJ | SE3 | 84 | Estimat |  | 100% | 252 | Estimat | Planläggning/tillståndssökt | 2020 |  | Ny anläggning
267 | 266 | Vindkraft | VindIn vattenregleringsmagasin | VindIn vattenregleringsmagasin | Vindin AB |  | Gällivare | Norrbottens län | MAF | SE1 | 84 | Publik information | 110 | 100% | 252 | Estimat | Planläggning/tillståndssökt | 2020 |  | Ny anläggning
268 | 267 | Vindkraft | Bursjöliden - Lidenprojekten | Bursjöliden - Lidenprojekten | E.ON Vind Sverige AB |  | Örnsköldsvik | Västernorrlands län | GDB | SE2 | 50 | Publik information |  | 100% | 150 | Estimat | Tillståndsgiven | 2020 |  | Ny anläggning
269 | 268 | Vindkraft | Länsterhöjden | Länsterhöjden | SCA Energy AB |  | Ånge | Västernorrlands län | ANE | SE2 | 84 | Estimat |  | 100% | 252 | Estimat | Tillståndsgiven | 2020 |  | Ny anläggning
270 | 269 | Vindkraft | Älmedal | Älmedal | Stena Renewable AB |  | Uppvidinge | Kronobergs län | SMS | SE4 | 42 | Estimat |  | 100% | 126 | Estimat | Tillståndsgiven | 2020 |  | Ny anläggning
271 | 270 | Vindkraft | Lill-Villflon | Lill-Villflon | Väktaren Vind AB |  | Ragunda | Jämtlands län | HAM | SE2 | 42 | Publik information | 98 | 100% | 126 | Estimat | Planläggning/tillståndssökt | 2020 |  | Ny anläggning
272 | 271 | Vindkraft | Björnsjöbodarna | Björnsjöbodarna - Solberget Väst | SCA Energy AB |  | Bräcke | Jämtlands län |  | SE2 | 54.6 | Estimat |  | 100% | 163.8 | Estimat | Planläggning/tillståndssökt | 2020 |  | Ny anläggning
274 | 272 | Vindkraft | Stöllsäterberget | Stöllsäterberget | WPD Scandinavia AB |  | Torsby | Värmlands län | VML | SE3 | 45 | Publik information | 150 | 100% | 150 | Publik information | Planläggning/tillståndssökt | 2020 |  | Ny anläggning
275 | 273 | Vindkraft | Brattberget | Brattberget | Kraftö |  | Arvidsjaur | Norrbottens län |  | SE2 | 51 | Publik information | 150 | 100% | 150 | Publik information | Planläggning/tillståndssökt | 2020 |  | Ny anläggning
277 | 274 | Vindkraft | Häljebyn | Häljebyn | Rabbalshede Kraft AB |  | Årjäng | Värmlands län | VAL | SE3 | 43.7 | Publik information | 123.5 | 100% | 123.5 | Publik information | Planläggning/tillståndssökt | 2020 |  | Ny anläggning
278 | 275 | Vindkraft | Björnsjöbodarna | Björnsjöbodarna - Bodriset | SCA Energy AB |  | Bräcke | Jämtlands län |  | SE2 | 46.2 | Estimat |  | 100% | 138.6 | Estimat | Planläggning/tillståndssökt | 2020 |  | Ny anläggning
279 | 276 | Vindkraft | Packebo | Packebo | Arise Windpower AB |  | Nässjö | Jönköpings län | SMN | SE3 | 20 | Publik information |  | 100% | 60 | Estimat | Tillståndsgiven | 2020 |  | Ny anläggning
280 | 277 | Vindkraft | Kullboarp | Kullboarp | Greenextreme AB |  | Vetlanda | Jönköpings län | SMN | SE3 | 46.2 | Estimat |  | 100% | 138.6 | Estimat | Planläggning/tillståndssökt | 2020 |  | Ny anläggning
281 | 278 | Vindkraft | Blaiken | Blaiken 4 | Blaikenvind |  | Sorsele | Västernorrlands län |  | SE2 | 22.5 | Estimat |  | 100% | 67.5 | Estimat | Under konstruktion | 2017 | 12 | Ny anläggning
283 | 279 | Vindkraft | Sundborn Windpark | Sundborn Windpark | Sundborn Vind AB |  | Falun | Dalarnas län | FLN | SE3 | 42 | Estimat | 95 | 100% | 126 | Estimat | Planläggning/tillståndssökt | 2020 |  | Ny anläggning
284 | 280 | Vindkraft | Brännliden | Brännliden | OX2 |  | Skellefteå | Västerbottens län | SKF | SE1 | 42 | Estimat | 128 | 100% | 126 | Estimat | Planläggning/tillståndssökt | 2020 |  | Ny anläggning
286 | 281 | Vindkraft | Lervik | Lervik | Gothia Vind AB |  | Västervik | Kalmar län | SMN | SE3 | 40 | Publik information |  | 100% | 120 | Estimat | Planläggning/tillståndssökt | 2020 |  | Ny anläggning
287 | 282 | Vindkraft | Herråkra | Herråkra | Uppvidinge Energi |  | Uppvidinge | Kronobergs län | SMS | SE4 | 27.5 | Publik information | 70 | 100% | 70 | Publik information | Planläggning/tillståndssökt | 2020 |  | Ny anläggning
288 | 283 | Vindkraft | Svartboklint | Svartboklint | Ownpower |  | Bollnäs | Gävleborgs län | HAL | SE2 | 40 | Estimat |  | 100% | 120 | Estimat | Planläggning/tillståndssökt | 2025 | 1 | Ny anläggning
291 | 284 | Vindkraft | Hönsholma | Hönsholma | Kraftö |  | Perstorp | Skåne län | SKL | SE4 | 37.8 | Estimat |  | 100% | 113.4 | Estimat | Planläggning/tillståndssökt | 2020 |  | Ny anläggning
292 | 285 | Vindkraft | Gunbjörbyn | Gunbjörbyn | Scanergy Wind AB |  | Bengtsfors | Västra Götalands län | BEF | SE3 | 25.2 | Estimat |  | 100% | 75.6 | Estimat | Planläggning/tillståndssökt | 2020 |  | Ny anläggning
293 | 286 | Vindkraft | Matteröd | Matteröd | Statkraft Södra Vindkraft AB |  | Hässleholm | Skåne län |  | SE4 | 16 | Publik information | 45 | 100% | 45 | Publik information | Planläggning/tillståndssökt | 2020 |  | Ny anläggning
294 | 287 | Vindkraft | Alltorp | Alltorp | Scanergy |  | Bengtsfors | Västra Götalands län | BEF | SE3 | 18 | Publik information | 38 | 100% | 54 | Estimat | Planläggning/tillståndssökt | 2020 |  | Ny anläggning
295 | 288 | Vindkraft | Hästeskede | Hästeskede | Eolus Vind AB |  | Strömstad | Västra Götalands län | ALL | SE2 | 21 | Estimat |  | 100% | 63 | Estimat | Planläggning/tillståndssökt | 2020 |  | Ny anläggning
296 | 289 | Vindkraft | Ljungkile Norra | Ljungkile Norra | Rabbalshede Kraft AB |  | Uddevalla | Västra Götalands län | DAD | SE3 | 17.5 | Publik information | 34 | 100% | 52.5 | Estimat | Planläggning/tillståndssökt | 2020 |  | Ny anläggning
297 | 290 | Vindkraft | Frostnäs | Frostnäs | Ramström |  | Gislaved | Jönköpings län | SMS | SE4 | 18 | Publik information | 30 | 100% | 54 | Estimat | Planläggning/tillståndssökt | 2020 |  | Ny anläggning
298 | 291 | Vindkraft | Forsviden Norra | Forsviden Norra | WPD Onshore Forsvidar AB |  | Gotland | Gotlands län | GTL | SE3 | 12 | Publik information | 30 | 100% | 36 | Estimat | Planläggning/tillståndssökt | 2020 |  | Ny anläggning
299 | 292 | Vindkraft | Granåsen | Granåsen | Eolus Vind AB |  | Ragunda | Jämtlands län | HAM | SE2 | 18 | Publik information |  | 100% | 54 | Estimat | Planläggning/tillståndssökt | 2020 |  | Ny anläggning
300 | 293 | Vindkraft | Lemhults Torp | Lemhults Torp | Billyvind AB |  | Vetlanda | Jönköpings län | SMN | SE3 | 6 | Publik information |  | 100% | 18 | Estimat | Planläggning/tillståndssökt | 2020 |  | Ny anläggning
301 | 294 | Vindkraft | Sandselehöjderna | Sandselehöjderna | Vattenfall |  | Sorsele | Västerbottens län |  | SE2 | 420 | Estimat |  | 100% | 1260 | Estimat | Planläggning/tillståndssökt | 2020 | 12 | Ny anläggning
302 | 295 | Vindkraft | Bäråsen | Bäråsen | SCA Energy AB |  | Ånge | Västernorrlands län | ANE | SE2 | 231 | Estimat |  | 100% | 693 | Estimat | Planläggning/tillståndssökt | 2019 |  | Ny anläggning
303 | 296 | Vindkraft | Blåbergsliden | Blåbergsliden | Projektör ej registrerad |  | Skellefteå | Västerbottens län | SKF | SE1 | 121.8 | Estimat |  | 100% | 365.4 | Estimat | Planläggning/tillståndssökt | 2019 |  | Ny anläggning
304 | 297 | Vindkraft | Vindkraftpark i Suorva | Vindkraftpark i Suorva | Vattenfall Vindkraft AB |  | Jokkmokk | Norrbottens län | VFN | SE1 | 50 | Publik information |  | 100% | 150 | Estimat | Planläggning/tillståndssökt | 2019 |  | Ny anläggning
305 | 298 | Vindkraft | Vaberget | Vaberget | WPD & Eolus |  | Sollefteå | Västernorrlands län | SN2 | SE2 | 36 | Publik information | 120 | 100% | 120 | Publik information | Tillståndsgiven | 2019 |  | Ny anläggning
306 | 299 | Vindkraft | Velinga vindkraftpark | Velinga vindkraftpark | Vattenfall Vindkraft AB |  | Tidaholm | Västra Götalands län | SLD | SE3 | 33 | Publik information |  | 100% | 99 | Estimat | Planläggning/tillståndssökt | 2019 |  | Ny anläggning
307 | 300 | Vindkraft | Älgkullen | Älgkullen | Stena Renewable AB |  | Smedjebacken | Dalarnas län | VBL | SE3 | 63 | Estimat |  | 100% | 189 | Estimat | Planläggning/tillståndssökt | 2019 |  | Ny anläggning
308 | 301 | Vindkraft | Tomasliden | Tomasliden | WPD Scandinavia AB |  | Norsjö | Västerbottens län | SN2 | SE2 | 30 | Publik information | 100 | 100% | 100 | Publik information | Planläggning/tillståndssökt | 2019 |  | Ny anläggning
309 | 302 | Vindkraft | Skallberget/Utterberget | Skallberget/Utterberget | E.ON Vind Sverige AB |  | Avesta | Dalarnas län | AVR | SE3 | 36 | Publik information |  | 100% | 108 | Estimat | Tillståndsgiven | 2019 |  | Ny anläggning
310 | 303 | Vindkraft | Ljunga | Ljunga | Scanergy South AB |  | Ljungby | Kronobergs län | SMS | SE4 | 35 | Publik information |  | 100% | 105 | Estimat | Planläggning/tillståndssökt | 2019 |  | Ny anläggning
311 | 304 | Vindkraft | Kånna | Kånna | Scanergy Wind AB |  | Ljungby | Kronobergs län | SMS | SE4 | 29.4 | Estimat |  | 100% | 88.2 | Estimat | Planläggning/tillståndssökt | 2019 |  | Ny anläggning
312 | 305 | Vindkraft | Bosberget | Bosberget | Bosberget Vindkraft AB |  | Mora | Dalarnas län | VNB | SE3 | 21 | Estimat | 115 | 100% | 63 | Estimat | Planläggning/tillståndssökt | 2019 |  | Ny anläggning
313 | 306 | Vindkraft | Björnberget | Björnberget | EON SCA Energy AB |  | Ånge | Västernorrlands län | ANE | SE2 | 31.05 | Estimat |  | 100% | 93.15 | Estimat | Planläggning/tillståndssökt | 2018 | 12 | Ny anläggning
314 | 307 | Vindkraft | Hällberget | Hällberget | Vasa Vind AB |  | Överkalix | Norrbottens län |  | SE1 | 400 | Publik information | 1100 | 100% | 1100 | Publik information | Planläggning/tillståndssökt | 2018 | 12 | Ny anläggning
315 | 308 | Vindkraft | Ödmården | Ödmården | Bergvik Skog AB |  | Söderhamn | Gävleborgs län |  | SE2 | 338.1 | Estimat |  | 100% | 1014.3 | Estimat | Tillståndsgiven | 2018 | 12 | Ny anläggning
316 | 309 | Vindkraft | Vindpark Kölvallen | Vindpark Kölvallen | OWN Power Projects AB |  | Härjedalen | Jämtlands län | HJN | SE2 | 52.9 | Publik information |  | 100% | 158.7 | Estimat | Planläggning/tillståndssökt | 2018 | 12 | Ny anläggning
317 | 310 | Vindkraft | Skaftåsen | Skaftåsen | Bergvik Skog AB |  | Härjedalen | Jämtlands län | HJN | SE2 | 240 | Publik information |  | 100% | 720 | Estimat | Planläggning/tillståndssökt | 2018 | 12 | Ny anläggning
318 | 311 | Vindkraft | Åndberget | Åndberget | Rabbalshede Kraft AB |  | Härjedalen | Jämtlands län | HJN | SE2 | 196.65 | Estimat |  | 100% | 589.95 | Estimat | Tillståndsgiven | 2018 | 6 | Ny anläggning
320 | 312 | Vindkraft | Kråktorpet | Kråktorpet | Svenska Vindbolaget AB |  | Sundsvall | Västernorrlands län | JKE | SE2 | 156 | Publik information | 260 | 100% | 468 | Estimat | Planläggning/tillståndssökt | 2018 | 12 | Ny anläggning
319 | 313 | Vindkraft | Stockåsbodarna | Stockåsbodarna | Svenska Vindbolaget AB |  | Ånge | Västernorrlands län | ANE | SE2 | 33 | Publik information | 368 | 100% | 99 | Estimat | Planläggning/tillståndssökt | 2018 | 12 | Ny anläggning
321 | 314 | Vindkraft | Pauträsk | Pauträsk-PO 1 - Risliden | OWN Power Projects AB |  | Vilhelmina | Västerbottens län | VMA | SE2 | 400 | Publik information |  | 100% | 1200 | Estimat | Planläggning/tillståndssökt | 2018 | 6 | Ny anläggning
322 | 315 | Vindkraft | Stor-Skälsjön | Stor-Skälsjön | Timrå Vind AB |  | Timrå | Västernorrlands län | MEL | SE2 | 120 | Publik information |  | 100% | 360 | Estimat | Tillståndsgiven | 2018 | 12 | Ny anläggning
323 | 316 | Vindkraft | Gubbaberget | Gubbaberget | SCA Energy AB |  | Ånge | Västernorrlands län | ANE | SE2 | 41.4 | Estimat |  | 100% | 124.2 | Estimat | Planläggning/tillståndssökt | 2018 | 12 | Ny anläggning
324 | 317 | Vindkraft | Hocksjön | Hocksjön | AB Högland Skog & Kraft |  | Sollefteå | Västernorrlands län | SN2 | SE2 | 135 | Publik information |  | 100% | 405 | Estimat | Planläggning/tillståndssökt | 2018 | 12 | Ny anläggning
325 | 318 | Vindkraft | Broboberget | Broboberget | WPD Scandinavia AB |  | Rättvik | Dalarnas län | FLN | SE3 | 240 | Publik information | 1040 | 100% | 720 | Estimat | Planläggning/tillståndssökt | 2018 | 12 | Ny anläggning
326 | 319 | Vindkraft | Hälsingeskogen | Hälsingeskogen | Bergvik Skog AB |  | Ovanåker | Gävleborgs län | HAL | SE2 | 141.45 | Estimat |  | 100% | 424.35 | Estimat | Planläggning/tillståndssökt | 2018 | 12 | Ny anläggning
327 | 320 | Vindkraft | Fageråsen | Fageråsen | Eolus Vind AB/Dala Vind AB |  | Malung-Sälen | Dalarnas län | MLG | SE3 | 117.3 | Estimat |  | 100% | 351.9 | Estimat | Planläggning/tillståndssökt | 2018 | 12 | Ny anläggning
328 | 321 | Vindkraft | Norrbäck | Norrbäck | Projektör ej registrerad |  | Lycksele | Västerbottens län | UMD | SE2 | 189.75 | Estimat |  | 100% | 569.25 | Estimat | Planläggning/tillståndssökt | 2018 | 6 | Ny anläggning
329 | 322 | Vindkraft | Ljusvattnet | Ljusvattnet | Jämtkraft AB |  | Skellefteå | Västerbottens län | SKF | SE1 | 124.2 | Estimat |  | 100% | 372.6 | Estimat | Planläggning/tillståndssökt | 2018 | 12 | Ny anläggning
331 | 323 | Vindkraft | Stormyrberget | Stormyrberget | Vattenfall |  | Örnsköldsvik | Västernorrlands län | GDB | SE2 | 207 | Estimat |  | 100% | 621 | Estimat | Planläggning/tillståndssökt | 2018 | 1 | Ny anläggning
332 | 324 | Vindkraft | Skyttmon | Skyttmon | JP Vind AB |  | Strömsund | Jämtlands län | ALL | SE2 | 120 | Publik information | 240 | 100% | 360 | Estimat | Planläggning/tillståndssökt | 2018 | 12 | Ny anläggning
333 | 325 | Vindkraft | Målarberget | Målarberget | VKS Vindkraft Sverige AB |  | Norberg | Västmanlands län |  | SE3 | 120.75 | Estimat |  | 100% | 362.25 | Estimat | Planläggning/tillståndssökt | 2018 | 12 | Ny anläggning
334 | 326 | Vindkraft | FORSCA | Storsjöhöjden | FORSCA AB |  | Sollefteå | Västernorrlands län | SN2 | SE2 | 112.5 | Publik information |  | 100% | 337.5 | Estimat | Planläggning/tillståndssökt | 2019 | 6 | Ny anläggning
335 | 327 | Vindkraft | Knäsjöberget, Grössjöberget, Stefanstjärn. | Knäsjöberget, Grössjöberget, Stefanstjärn. | Kabeko Kraft AB |  | Kramfors | Västernorrlands län | ALL | SE2 | 130 | Publik information | 400 | 100% | 400 | Publik information | Planläggning/tillståndssökt | 2018 | 12 | Ny anläggning
336 | 328 | Vindkraft | Norra vedbo (Jönköping/Aneby) | Norra vedbo (Jönköping/Aneby) | Vindin AB |  | Aneby | Jönköpings län | SMN | SE3 | 90 | Publik information |  | 100% | 270 | Estimat | Planläggning/tillståndssökt | 2018 | 12 | Ny anläggning
337 | 329 | Vindkraft | Vindkraftpark Hemberget | Vindkraftpark Hemberget | Nordex Sverige AB |  | Ljusdal | Gävleborgs län | HAL | SE2 | 102 | Publik information | 117 | 100% | 306 | Estimat | Planläggning/tillståndssökt | 2018 | 12 | Ny anläggning
338 | 330 | Vindkraft | Åby-Alebo | Åby-Alebo | Statkraft Södra Vindkraft AB |  | Mönsterås | Kalmar län |  | SE4 | 138 | Estimat |  | 100% | 414 | Estimat | Planläggning/tillståndssökt | 2018 | 6 | Ny anläggning
339 | 331 | Vindkraft | Rödene | Rödene | Nordisk Vindkraft |  | Alingsås | Västra Götalands län | ALS | SE3 | 90 | Publik information |  | 100% | 270 | Estimat | Tillståndsgiven | 2018 | 12 | Ny anläggning
340 | 332 | Vindkraft | Tribbhult | Tribbhult | Statkraft Södra Vindkraft AB |  | Västervik | Kalmar län | SMN | SE3 | 144 | Publik information | 300 | 100% | 432 | Estimat | Planläggning/tillståndssökt | 2018 | 12 | Ny anläggning
341 | 333 | Vindkraft | Hultema | Hultema | VKS Vindkraft Sverige AB |  | Motala | Östergötlands län | VAN | SE3 | 75.6 | Estimat | 250 | 100% | 226.8 | Estimat | Tillståndsgiven | 2019 | 6 | Ny anläggning
342 | 334 | Vindkraft | Pauträsk | Pauträsk-PO 3 - Pauliden | OWN Power Projects AB |  | Storuman | Västerbottens län | UMO | SE2 | 79.35 | Estimat |  | 100% | 238.05 | Estimat | Planläggning/tillståndssökt | 2018 | 6 | Ny anläggning
343 | 335 | Vindkraft | Grönhult (Tranemo) | Grönhult (Tranemo) | Vattenfall |  | Tranemo | Västra Götalands län |  | SE3 | 58.65 | Estimat |  | 100% | 175.95 | Estimat | Planläggning/tillståndssökt | 2018 | 12 | Ny anläggning
344 | 336 | Vindkraft | Lannaberget | Lannaberget | WPD Scandinavia AB |  | Rättvik | Dalarnas län | FLN | SE3 | 105 | Publik information | 460 | 100% | 315 | Estimat | Planläggning/tillståndssökt | 2018 | 12 | Ny anläggning
345 | 337 | Vindkraft | Pauträsk | Pauträsk -PO 4-Simiskilä | Projektör ej registrerad |  | Storuman | Västerbottens län | UMO | SE2 | 72.45 | Estimat |  | 100% | 217.35 | Estimat | Planläggning/tillståndssökt | 2018 | 6 | Ny anläggning
346 | 338 | Vindkraft | Tjärnäs | Tjärnäs | E.ON Vind Sverige AB |  | Hofors | Gävleborgs län |  | SE3 | 89.1 | Estimat |  | 100% | 267.3 | Estimat | Planläggning/tillståndssökt | 2018 | 6 | Ny anläggning
347 | 339 | Vindkraft | Laxåskogen | Laxåskogen | VKS Vindkraft Sverige AB |  | Laxå | Örebro län | GBN | SE3 | 27.6 | Estimat |  | 100% | 82.8 | Estimat | Tillståndsgiven | 2018 | 12 | Ny anläggning
348 | 340 | Vindkraft | Torönsborg | Torönsborg | Projektör ej registrerad |  | Söderköping | Östergötlands län | SMN | SE3 | 80 | Publik information |  | 100% | 240 | Estimat | Planläggning/tillståndssökt | 2018 | 12 | Ny anläggning
349 | 341 | Vindkraft | Storfall | Storfall | Projektör ej registrerad |  | Nordmaling | Västerbottens län | GBT | SE2 | 60 | Publik information |  | 100% | 180 | Estimat | Planläggning/tillståndssökt | 2018 | 12 | Ny anläggning
350 | 342 | Vindkraft | Ivarsboda (Sävar) | Ivarsboda | Vindin AB |  | Robertsfors | Västerbottens län |  | SE2 | 138 | Estimat |  | 100% | 414 | Estimat | Tillståndsgiven | 2018 | 12 | Ny anläggning
351 | 343 | Vindkraft | Aldermyrberget | Aldermyrberget | WPD Scandinavia AB |  | Skellefteå | Västerbottens län | SKF | SE1 | 51 | Publik information | 170 | 100% | 170 | Publik information | Planläggning/tillståndssökt | 2018 | 12 | Ny anläggning
352 | 344 | Vindkraft | Gabrielsberget | Gabrielsberget 2 | Gabrielsberget Vind AB |  | Nordmaling | Västerbottens län | GBT | SE2 | 20.7 | Estimat | 50 | 100% | 62.1 | Estimat | Tillståndsgiven | 2018 | 8 | Ny anläggning
353 | 345 | Vindkraft | Nylandsbergen, Getåsen, Rödsjöåsen. | Nylandsbergen, Getåsen, Rödsjöåsen. | Eolus Vind AB |  | Sundsvall | Västernorrlands län | JKE | SE2 | 57 | Publik information | 112 | 100% | 171 | Estimat | Tillståndsgiven | 2018 | 12 | Ny anläggning
354 | 346 | Vindkraft | Stensvattsmarken | Stensvattsmarken | Triventus Wind Power |  | Bjurholm | Västerbottens län | 0 | SE2 | 69 | Publik information | 228 | 100% | 228 | Publik information | Planläggning/tillståndssökt | 2019 |  | Ny anläggning
355 | 347 | Vindkraft | Norrberget | Norrberget | VKS Vindkraft Sverige AB |  | Sala | Västmanlands län | AVE | SE3 | 48 | Publik information | 150 | 100% | 150 | Publik information | Planläggning/tillståndssökt | 2018 | 12 | Ny anläggning
356 | 348 | Vindkraft | Nävlingeåsen | Nävlingeåsen | HS Kraft AB |  | Hässleholm | Skåne län |  | SE4 | 36 | Publik information |  | 100% | 108 | Estimat | Planläggning/tillståndssökt | 2018 | 12 | Ny anläggning
357 | 349 | Vindkraft | Nävlinge | Nävlinge | Projektör ej registrerad |  | Hässleholm | Skåne län |  | SE4 | 60 | Publik information | 110 | 100% | 180 | Estimat | Planläggning/tillståndssökt | 2018 | 12 | Ny anläggning
358 | 350 | Vindkraft | Ava | Ava | Kraftö AB |  | Nordmaling | Västerbottens län | GBT | SE2 | 44 | Publik information | 190 | 100% | 132 | Estimat | Tillståndsgiven | 2018 | 12 | Ny anläggning
359 | 351 | Vindkraft | Fänneslunda Del 1 | Fänneslunda Del 1 | Göteborg Energi AB |  | Ulricehamn | Västra Götalands län | FBN | SE3 | 120 | Publik information |  | 100% | 360 | Estimat | Planläggning/tillståndssökt | 2018 | 12 | Ny anläggning
360 | 352 | Vindkraft | Tranhult | Tranhult | Kraftö AB |  | Gislaved | Jönköpings län | SMS | SE4 | 35 | Publik information |  | 100% | 105 | Estimat | Planläggning/tillståndssökt | 2018 | 12 | Ny anläggning
361 | 353 | Vindkraft | Vindkraftpark Bäckaskog | Vindkraftpark Bäckaskog | Nordex Sverige AB |  | Åsele | Västerbottens län |  | SE2 | 45 | Publik information |  | 100% | 135 | Estimat | Tillståndsgiven | 2018 | 12 | Ny anläggning
362 | 354 | Vindkraft | Borgvattnet | Borgvattnet | JP Vind AB |  | Ragunda | Jämtlands län | HAM | SE2 | 66 | Publik information | 136 | 100% | 198 | Estimat | Planläggning/tillståndssökt | 2018 | 12 | Ny anläggning
363 | 355 | Vindkraft | Skäftesfall | Skäftesfall | Statkraft Södra Vindkraft AB |  | Vetlanda | Jönköpings län | SMN | SE3 | 16.1 | Publik information | 50 | 100% | 50 | Publik information | Planläggning/tillståndssökt | 2018 | 12 | Ny anläggning
365 | 356 | Vindkraft | Gullered-Högshult Vindkraftpark | Gullered-Högshult Vindkraftpark | Greenextreme AB |  | Ulricehamn | Västra Götalands län | FBN | SE3 | 25 | Publik information |  | 100% | 75 | Estimat | Planläggning/tillståndssökt | 2018 | 12 | Ny anläggning
366 | 357 | Vindkraft | Luongastunturi | Luongastunturi | OX2 |  | Kiruna | Norrbottens län | KLK | SE1 | 42 | Estimat | 100 | 100% | 126 | Estimat | Planläggning/tillståndssökt | 2020 |  | Ny anläggning
367 | 358 | Vindkraft | Orrberget | Orrberget | OX2 |  | Ludvika | Dalarnas län | VBL | SE3 | 20 | Estimat | 77 | 100% | 60 | Estimat | Tillståndsgiven | 2018 | 12 | Ny anläggning
368 | 359 | Vindkraft | Maevaara vindkraftpark | Maevaara vindkraftpark 2 | OX2 |  | Pajala | Norrbottens län | BBN | SE1 | 33 | Publik information |  | 100% | 99 | Estimat | Under konstruktion | 2016 | 12 | Ny anläggning
| 360 | Vindkraft | Vindkraftpark Östra Frölunda | Vindkraftpark Östra Frölunda | Gothia Vind 10 AB |  | Svenljunga | Västra Götalands län | SHD | SE3 | 24 | Publik information | 85 | 100% | 72 | Estimat | Planläggning/tillståndssökt | 2020 | 12 | Ny anläggning
370 | 361 | Vindkraft | Täfteå | Täfteå | Kraftö AB |  | Umeå | Västerbottens län | UMA | SE2 | 33 | Publik information | 95 | 100% | 95 | Publik information | Tillståndsgiven | 2018 | 12 | Ny anläggning
371 | 362 | Vindkraft | Pauträsk | Pauträsk-PO 2 - Per-Ollesbrännan | OWN Power Projects AB |  | Storuman | Västerbottens län | UMO | SE2 | 34.5 | Estimat |  | 100% | 103.5 | Estimat | Planläggning/tillståndssökt | 2018 | 6 | Ny anläggning
372 | 363 | Vindkraft | Röke-Algustorp | Röke-Algustorp | Algustorp Vindkraft AB |  | Hässleholm | Skåne län |  | SE4 | 21 | Publik information |  | 100% | 63 | Estimat | Planläggning/tillståndssökt | 2018 | 8 | Ny anläggning
373 | 364 | Vindkraft | Vindpark Korpekullen | Vindpark Korpekullen | Rabbalshede Kraft AB |  | Färgelanda | Västra Götalands län | DAD | SE3 | 14 | Publik information |  | 100% | 42 | Estimat | Planläggning/tillståndssökt | 2018 | 12 | Ny anläggning
374 | 365 | Vindkraft | Ulvås | Ulvås | Rabbalshede Kraft AB |  | Kungsbacka | Hallands län | NHA | SE3 | 17.5 | Publik information |  | 100% | 52.5 | Estimat | Planläggning/tillståndssökt | 2018 | 12 | Ny anläggning
375 | 366 | Vindkraft | Grevekulla | Grevekulla | Triventus AB |  | Ydre | Östergötlands län |  | SE3 | 12 | Estimat |  | 100% | 36 | Estimat | Tillståndsgiven | 2019 |  | Ny anläggning
377 | 367 | Vindkraft | Vindpark Forshälla | Vindpark Forshälla | Rabbalshede Kraft AB |  | Uddevalla | Västra Götalands län | DAD | SE3 | 42.5 | Publik information |  | 100% | 127.5 | Estimat | Planläggning/tillståndssökt | 2018 | 12 | Ny anläggning
378 | 368 | Vindkraft | Stenshult | Stenshult | Rabbalshede Kraft AB |  | Uddevalla | Västra Götalands län | DAD | SE3 | 17.25 | Estimat |  | 100% | 51.75 | Estimat | Planläggning/tillståndssökt | 2018 | 12 | Ny anläggning
379 | 369 | Vindkraft | Mjösjö | Mjösjö | Jämtvind AB |  | Bräcke | Jämtlands län |  | SE2 | 212 | Publik information | 43.5 | 100% | 636 | Estimat | Planläggning/tillståndssökt | 2018 | 12 | Ny anläggning
380 | 370 | Vindkraft | Galtåsen | Galtåsen | Eolus Vind AB |  | Ulricehamn | Västra Götalands län | FBN | SE3 | 18 | Publik information |  | 100% | 54 | Estimat | Under konstruktion | 2017 | 4 | Ny anläggning
382 | 371 | Vindkraft | Vindkraftpark Jättendal | Vindkraftpark Jättendal | Nordex Sverige AB |  | Nordanstig | Gävleborgs län | MEL | SE2 | 21.6 | Publik information |  | 100% | 64.8 | Estimat | Planläggning/tillståndssökt | 2019 | 1 | Ny anläggning
384 | 372 | Vindkraft | Tokaryd | Tokaryd | Vingkraft AB |  | Ronneby | Blekinge län | BLE | SE4 | 69 | Publik information |  | 100% | 207 | Estimat | Planläggning/tillståndssökt | 2018 |  | Ny anläggning
325 | 373 | Vindkraft | Broboberget | Broboberget | WPD Scandinavia AB |  | Rättvik | Dalarnas län | FLN | SE3 | 240 | Publik information | 1040 | 100% | 720 | Estimat | Planläggning/tillståndssökt | 2018 | 12 | Ny anläggning
386 | 374 | Vindkraft | Storhöjden | Storhöjden | Kabeko kraft AB |  | Kramfors | Västernorrlands län | ALL | SE2 | 162 | Publik information | 440 | 100% | 440 | Publik information | Tillståndsgiven | 2018 | 12 | Ny anläggning
387 | 375 | Vindkraft | Mörttjärnberget | Mörttjärnberget 2 | Statkraft SCA Vind AB |  | Bräcke | Jämtlands län |  | SE2 | 18 | Publik information |  | 100% | 54 | Estimat | Planläggning/tillståndssökt | 2019 | 12 | Ny anläggning
299 | 376 | Vindkraft | Granåsen (Ragunda) | Granåsen | Eolus Vind AB |  | Ragunda | Jämtlands län | HAM | SE2 | 18 | Publik information |  | 100% | 54 | Estimat | Planläggning/tillståndssökt | 2020 |  | Ny anläggning
389 | 377 | Vindkraft | Granåsen (Karlskoga) | Granåsen (Karlskoga) | Gelleråsen Invest AB |  | Karlskoga | Örebro län | KSA | SE3 | 5.2 | Publik information | 9.6 | 100% | 15.6 | Estimat | Planläggning/tillståndssökt | 2018 |  | Ny anläggning
390 | 378 | Vindkraft | Skåramåla | Skåramåla | Billyvind AB |  | Tingsryd | Kronobergs län | SMS | SE4 | 24 | Publik information |  | 100% | 72 | Estimat | Planläggning/tillståndssökt | 2018 | 12 | Ny anläggning
391 | 379 | Vindkraft | Blädingeås | Blädingeås | Statkraft Södra Vindkraft AB, Triventus AB |  | Alvesta | Kronobergs län | SMS | SE4 | 22.5 | Publik information | 30 | 100% | 67.5 | Estimat | Tillståndsgiven | 2019 |  | Ny anläggning
392 | 380 | Vindkraft | Vindpark Tågeröd | Vindpark Tågeröd | Tanum Vindkraft AB |  | Tanum | Västra Götalands län | NBL | SE3 | 21 | Publik information |  | 100% | 63 | Estimat | Tillståndsgiven | 2017 | 12 | Ny anläggning
393 | 381 | Vindkraft | Petersborg | Petersborg | E.ON Vind Sverige AB |  | Malmö | Skåne län | MMO | SE4 | 3 | Publik information |  | 100% | 9 | Estimat | Tillståndsgiven | 2017 | 6 | Ny anläggning
394 | 382 | Vindkraft | Krokshult | Krokshult | Billyvind AB |  | Tingsryd | Kronobergs län | SMS | SE4 | 30 | Publik information | 93 | 100% | 93 | Publik information | Planläggning/tillståndssökt | 2020 |  | Ny anläggning
227 | 383 | Vindkraft | Projekt Stenhult | Projekt Stenhult | Rabbalshede Kraft AB |  | Lilla Edet | Västra Götalands län | HJM | SE3 | 18 | Publik information | 39 | 100% | 54 | Estimat | Planläggning/tillståndssökt | 2020 |  | Ny anläggning
398 | 384 | Vindkraft | Möckelsjöberget 2 | Möckelsjöberget 2 | Stena Renewable AB |  | Härnösand | Västernorrlands län | HSD | SE2 | 2.5 | Estimat |  | 100% | 7.5 | Estimat | Planläggning/tillståndssökt | 2020 |  | Ny anläggning
399 | 385 | Vindkraft | Pauträsk vindpark - område 1b | Pauträsk vindpark - område 1b | OWN Power Projects AB |  | Storuman | Västerbottens län | UMO | SE2 |  |  |  | 100% |  |  | Planläggning/tillståndssökt | 2020 |  | Ny anläggning
401 | 386 | Vindkraft | Örken Syd | Örken Syd | Statkraft Södra Vindkraft AB |  | Hylte | Hallands län |  | SE4 | 24 | Publik information |  | 100% | 72 | Estimat | Tillståndsgiven | 2018 | 6 | Ny anläggning
402 | 387 | Vindkraft | Mjöberget | Mjöberget | Eolus Vind AB |  | Ljusdal | Gävleborgs län | HAL | SE2 |  |  |  | 100% |  |  | Tillståndsgiven | 2020 |  | Ny anläggning
403 | 388 | Vindkraft | Fjällberg | Fjällberg | Nordisk Vindkraft |  | Lycksele | Västerbottens län | UMD | SE2 | 192 | Publik information |  | 100% | 576 | Estimat | Planläggning/tillståndssökt | 2018 |  | Ny anläggning
404 | 389 | Vindkraft | Fjällbohög | Fjällbohög | Kraftö AB |  | Sollefteå | Västernorrlands län | SN2 | SE2 | 134.4 | Estimat | 100 | 100% | 403.2 | Estimat | Planläggning/tillståndssökt | 2019 |  | Ny anläggning
405 | 390 | Vindkraft | Finnåberget | Finnåberget | Kraftö AB |  | Sollefteå/ Ragunda | Västernorrlands län |  | SE2 | 113.4 | Estimat | 90 | 100% | 340.2 | Estimat | Planläggning/tillståndssökt | 2019 |  | Ny anläggning
406 | 391 | Vindkraft | Buråsen | Buråsen | Rabbalshede Kraft AB |  | Dals Ed kommun | Västra Götalands län |  | SE3 | 34.5 | Estimat |  | 100% | 103.5 | Estimat | Tillståndsgiven | 2018 | 12 | Ny anläggning
407 | 392 | Vindkraft | Holmevattnet | Holmevattnet | Rabbalshede Kraft AB |  | Dals Ed kommun | Västra Götalands län |  | SE3 | 20.7 | Estimat |  | 100% | 62.1 | Estimat | Planläggning/tillståndssökt | 2018 | 10 | Ny anläggning
408 | 393 | Vindkraft | Vallahöjden | Vallahöjden | Kabeko |  | Kramfors | Västernorrlands län | ALL | SE2 |  |  |  | 100% |  |  | Planläggning/tillståndssökt | 2019 |  | Ny anläggning
409 | 394 | Vindkraft | Sörlidberget | Sörlidberget | Kabeko |  | Kramfors | Västernorrlands län | ALL | SE2 |  |  |  | 100% |  |  | Planläggning/tillståndssökt | 2019 |  | Ny anläggning
410 | 395 | Vindkraft | Bordsjö | Bordsjö | HS Kraft |  | Aneby | Jönköpings län | SMN | SE3 |  |  |  | 100% |  |  | Planläggning/tillståndssökt | 2018 | 6 | Ny anläggning
411 | 396 | Vindkraft | Gustafsborg | Gustafsborg | HS Kraft |  | Hässleholm | Skåne län |  | SE4 |  |  |  | 100% |  |  | Planläggning/tillståndssökt | 2018 | 6 | Ny anläggning
412 | 397 | Vindkraft | Lönnstorp | Lönnstorp | HS Kraft |  | Svalöv | Skåne län | SKN | SE4 | 24 | Publik information |  | 100% | 72 | Estimat | Tillståndsgiven | 2017 | 1 | Ny anläggning
413 | 398 | Vindkraft | Målajord | Målajord | HS Kraft |  | Växjö | Kronobergs län | SMS | SE4 |  |  |  | 100% |  |  | Planläggning/tillståndssökt | 2022 | 1 | Ny anläggning
414 | 399 | Vindkraft | Sjönnebol | Sjönnebol | HS Kraft |  | Säffle | Värmlands län | VAL | SE3 | 6 | Publik information | 48 | 100% | 18 | Estimat | Tillståndsgiven | 2017 | 6 | Ny anläggning
415 | 400 | Vindkraft | Skånes Värsjö | Skånes Värsjö | HS Kraft |  | Örkelljunga | Skåne län | SKL | SE4 | 18 | Publik information |  | 100% | 54 | Estimat | Planläggning/tillståndssökt | 2018 | 12 | Ny anläggning
416 | 401 | Vindkraft | Stormon | Stormon | HS Kraft |  | Härnösand | Västernorrlands län | HSD | SE2 | 16 | Publik information | 54 | 100% | 54 | Publik information | I drift | 2016 | 4 | Ny anläggning
417 | 402 | Vindkraft | Tolseröd-Borrestad | Tolseröd-Borrestad | HS Kraft |  | Kristianstad | Skåne län |  | SE4 | 20.7 | Estimat |  | 100% | 62.1 | Estimat | Planläggning/tillståndssökt | 2018 | 12 | Ny anläggning
418 | 403 | Vindkraft | Ågerup | Ågerup | HS Kraft |  | Sjöbo | Skåne län | SKL | SE4 | 11.5 | Publik information |  | 100% | 34.5 | Estimat | Planläggning/tillståndssökt | 2018 | 12 | Ny anläggning
419 | 404 | Vindkraft | Åshult | Åshult | HS Kraft |  | Växjö | Kronobergs län | SMS | SE4 | 31.05 | Estimat |  | 100% | 93.15 | Estimat | Tillståndsgiven | 2018 | 1 | Ny anläggning
| 405 | Vindkraft | Verkanliden | Verkanliden | Fred Olsen | [5 empty] | 113.4 | Estimat |  | 100% | 340.2 | Estimat | Planläggning/tillståndssökt | 2020 |  | Ny anläggning
420 | 406 | Vindkraft | Enviksberget | Enviksberget | Dala Vind |  | Falun | Dalarnas län | FLN | SE3 | 34.5 | Estimat |  | 100% | 103.5 | Estimat | Tillståndsgiven | 2018 | 1 | Ny anläggning
327 | 407 | Vindkraft | Fageråsen | Fageråsen | Eolus Vind AB/Dala Vind AB |  | Malung-Sälen | Dalarnas län | MLG | SE3 | 117.3 | Estimat |  | 100% | 351.9 | Estimat | Planläggning/tillståndssökt | 2018 | 12 | Ny anläggning
422 | 408 | Vindkraft | Tavelberget etapp 2 | Tavelberget etapp 2 | Dala Vind |  | Falun | Dalarnas län | FLN | SE3 | 10 | Publik information | 32.5 | 100% | 32.5 | Publik information | Under konstruktion | 2017 | 6 | Ny anläggning
423 | 409 | Vindkraft | Riskebo | Riskebo | Dala Vind |  | Hedemora | Dalarnas län | VAD | SE3 | 24.15 | Estimat |  | 100% | 72.45 | Estimat | Planläggning/tillståndssökt | 2018 | 6 | Ny anläggning
424 | 410 | Vindkraft | Fjällberget | Fjällberget | Stena Renewables |  | Ludvika | Dalarnas län | VBL | SE3 | 10.35 | Estimat |  | 100% | 31.05 | Estimat | Tillståndsgiven | 2017 | 1 | Ny anläggning
425 | 411 | Vindkraft | Forsvidar | Forsvidar | WPD |  | Gotland | Gotlands län | GTL | SE3 | 12 | Publik information | 30 | 100% | 36 | Estimat | Planläggning/tillståndssökt | 2018 | 1 | Ny anläggning
426 | 412 | Vindkraft | Klöverberget | Klöverberget | WPD |  | Skellefteå | Västerbottens län | SKF | SE1 | 12 | Publik information | 36 | 100% | 36 | Publik information | Planläggning/tillståndssökt | 2019 |  | Ny anläggning
387 | 413 | Vindkraft | Mörttjärnberget 2 | Mörttjärnberget 2 | Statkraft SCA Vind AB |  | Bräcke | Jämtlands län |  | SE2 | 18 | Publik information |  | 100% | 54 | Estimat | Planläggning/tillståndssökt | 2019 | 12 | Ny anläggning
428 | 414 | Vindkraft | Fathult | Fathult | Statkraft Södra Vindkraft AB |  | Ljungby | Kronobergs län | SMS | SE4 | 28 | Publik information | 60 | 100% | 84 | Estimat | Planläggning/tillståndssökt | 2019 |  | Ny anläggning
430 | 415 | Vindkraft | Jonsbo | Jonsbo | EON |  | Hylte | Hallands län |  | SE4 | 12 | Estimat |  | 100% | 36 | Estimat | Planläggning/tillståndssökt | 2018 | 6 | Ny anläggning
431 | 416 | Vindkraft | Vävra Berg | Vävra Berg | Rabbalshede Kraft AB |  | Kungälv | Västra Götalands län | KUV | SE3 | 17.5 | Publik information |  | 100% | 52.5 | Estimat | Planläggning/tillståndssökt | 2018 | 12 | Ny anläggning
432 | 417 | Vindkraft | Sköllunga | Sköllunga | Rabbalshede Kraft AB |  | Stenungsund | Västra Götalands län | SGD | SE3 |  |  |  | 100% |  |  | Planläggning/tillståndssökt | 2020 |  | Ny anläggning
433 | 418 | Vindkraft | Svenshögen | Svenshögen | Rabbalshede Kraft AB |  | Stenungsund | Västra Götalands län | SGD | SE3 |  |  |  | 100% |  |  | Planläggning/tillståndssökt | 2020 |  | Ny anläggning
434 | 419 | Vindkraft | Vetteberget | Vetteberget | Rabbalshede Kraft AB |  | Strömstad | Västra Götalands län | ALL | SE2 | 6.9 | Estimat |  | 100% | 20.7 | Estimat | Planläggning/tillståndssökt | 2018 | 1 | Ny anläggning
435 | 420 | Vindkraft | Staverhult | Staverhult | Arise |  | Ljungby | Kronobergs län | SMS | SE4 | 20.7 | Estimat |  | 100% | 62.1 | Estimat | Planläggning/tillståndssökt | 2018 | 6 | Ny anläggning
436 | 421 | Vindkraft | Stjups | Stjups | Arise |  | Gotland | Gotlands län | GTL | SE3 | 20.7 | Estimat |  | 100% | 62.1 | Estimat | Tillståndsgiven | 2017 | 6 | Ny anläggning
437 | 422 | Vindkraft | Ängersjökölen | Ängersjökölen | Nordisk Vindkraft |  | Härjedalen | Jämtlands län | HJN | SE2 | 15 | Publik information | 55 | 100% | 45 | Estimat | Tillståndsgiven | 2017 | 6 | Ny anläggning
438 | 423 | Vindkraft | Degerkölen | Degerkölen | Nordisk Vindkraft |  | Ljusdal | Gävleborgs län | HAL | SE2 | 10 | Publik information |  | 100% | 30 | Estimat | Planläggning/tillståndssökt | 2025 | 12 | Ny anläggning
439 | 424 | Vindkraft | Granberget | Granberget | Nordisk Vindkraft |  | Robertsfors | Västerbottens län |  | SE2 | 72.45 | Estimat |  | 100% | 217.35 | Estimat | Planläggning/tillståndssökt | 2018 | 12 | Ny anläggning
440 | 425 | Vindkraft | Granliden | Granliden | Nordisk Vindkraft |  | Arvidsjaur | Norrbottens län |  | SE2 | 16 | Publik information | 80.3 | 100% | 48 | Estimat | Planläggning/tillståndssökt | 2018 | 12 | Ny anläggning
441 | 426 | Vindkraft | Sandtjärnberget | Sandtjärnberget | Nordisk Vindkraft |  | Härjedalen | Jämtlands län | HJN | SE2 | 33 | Publik information | 89.98 | 100% | 89.98 | Publik information | Tillståndsgiven | 2017 | 12 | Ny anläggning
442 | 427 | Vindkraft | Tåsjöberget | Tåsjöberget | Nordisk Vindkraft |  | Strömsund | Jämtlands län | ALL | SE2 | 18 | Publik information |  | 100% | 54 | Estimat | Planläggning/tillståndssökt | 2018 | 12 | Ny anläggning
443 | 428 | Vindkraft | Våsberget | Våsberget | Nordisk Vindkraft |  | Ljusdal | Gävleborgs län | HAL | SE2 | 27.6 | Publik information | 80 | 100% | 80 | Publik information | Tillståndsgiven | 2016 | 9 | Ny anläggning
444 | 429 | Vindkraft | Gråtandliden | Gråtandliden | GHG Wind |  | Vilhelmina | Västerbottens län | VMA | SE2 | 207 | Estimat |  | 100% | 621 | Estimat | Planläggning/tillståndssökt | 2018 | 12 | Ny anläggning
445 | 430 | Vindkraft | Duvhällen | Duvhällen | Scanergy |  | Eskilstuna | Södermanlands län | SYM | SE3 | 34.5 | Estimat | 120 | 100% | 103.5 | Estimat | Planläggning/tillståndssökt | 2018 | 12 | Ny anläggning
446 | 431 | Vindkraft | Gottenvik | Gottenvik | Scanergy |  | Norrköping | Östergötlands län | OGO | SE3 | 51.75 | Estimat |  | 100% | 155.25 | Estimat | Planläggning/tillståndssökt | 2018 | 6 | Ny anläggning
447 | 432 | Vindkraft | Åby | Åby | Scanergy |  | Ljungby | Kronobergs län | SMS | SE4 | 35 | Publik information |  | 100% | 105 | Estimat | Planläggning/tillståndssökt | 2018 | 12 | Ny anläggning
448 | 433 | Vindkraft | Liane | Liane | Scanergy |  | Mellerud | Västra Götalands län | DAD | SE3 | 12.6 | Estimat |  | 100% | 37.8 | Estimat | Planläggning/tillståndssökt | 2020 |  | Ny anläggning
449 | 434 | Vindkraft | Hån | Hån | Scanergy |  | Årjäng | Värmlands län | VAL | SE3 | 27.6 | Estimat |  | 100% | 82.8 | Estimat | Planläggning/tillståndssökt | 2018 | 12 | Ny anläggning
450 | 435 | Vindkraft | Medevi | Medevi | Scanergy |  | Motala | Östergötlands län | VAN | SE3 | 6 | Publik information |  | 100% | 18 | Estimat | Tillståndsgiven | 2020 |  | Ny anläggning
451 | 436 | Vindkraft | Härja | Härja | Scanergy |  | Tidaholm | Västra Götalands län | SLD | SE3 | 17.25 | Estimat |  | 100% | 51.75 | Estimat | Tillståndsgiven | 2017 | 1 | Ny anläggning
452 | 437 | Vindkraft | Lillsela | Lillsela | SCA |  | Härnösand | Västernorrlands län | HSD | SE2 | 72.45 | Estimat |  | 100% | 217.35 | Estimat | Planläggning/tillståndssökt | 2018 | 6 | Ny anläggning
453 | 438 | Vindkraft | Myggedalen | Myggedalen | Gamesa Energy Sweden AB |  | Askersund | Örebro län | VAN | SE3 | 20 | Estimat |  | 100% | 60 | Estimat | Tillståndsgiven | 2018 | 6 | Ny anläggning
454 | 439 | Vindkraft | Ånimskog | Ånimskog | Gothia Vind |  | Åmål | Västra Götalands län | DAD | SE3 | 25.2 | Estimat |  | 100% | 75.6 | Estimat | Tillståndsgiven | 2020 | 11 | Ny anläggning
455 | 440 | Vindkraft | Sötterfällan | Sötterfällan | Eolus Vind AB |  | Jönköping | Jönköpings län | SLD | SE3 | 24 | Publik information |  | 100% | 72 | Estimat | Tillståndsgiven | 2018 | 11 | Ny anläggning
456 | 441 | Vindkraft | Spjutåsbeget | Spjutåsbeget | Hemab |  | Härnösand | Västernorrlands län | HSD | SE2 | 13.8 | Estimat |  | 100% | 41.4 | Estimat | Tillståndsgiven | 2018 | 1 | Ny anläggning
347 | 442 | Vindkraft | Laxåskogen | Laxåskogen | VKS Vindkraft Sverige AB |  | Laxå | Örebro län | GBN | SE3 | 27.6 | Estimat |  | 100% | 82.8 | Estimat | Tillståndsgiven | 2018 | 12 | Ny anläggning
458 | 443 | Vindkraft | Skönero | Skönero | TeraVind AB |  | Valdemarsvik | Östergötlands län | OGO | SE3 | 24.15 | Estimat |  | 100% | 72.45 | Estimat | Planläggning/tillståndssökt | 2018 | 11 | Ny anläggning
459 | 444 | Vindkraft | Blacksåsberget | Blacksåsberget | Vindmark AB |  | Ljusdal | Gävleborgs län | HAL | SE2 | 17.25 | Estimat | 55 | 100% | 51.75 | Estimat | Planläggning/tillståndssökt | 2018 | 11 | Ny anläggning
460 | 445 | Vindkraft | Siggebohyttan | Siggebohyttan | Eolus Vind AB |  | Lindesberg | Örebro län |  | SE3 | 84 | Estimat |  | 100% | 252 | Estimat | Planläggning/tillståndssökt | 2020 |  | Ny anläggning
461 | 446 | Vindkraft | Hylletofta | Hylletofta | Green Extreme AB |  | Sävsjö | Jönköpings län | SSJ | SE3 | 8 | Estimat |  | 100% | 24 | Estimat | Planläggning/tillståndssökt | 2018 | 1 | Ny anläggning
462 | 447 | Vindkraft | Fjällmossen | Fjällmossen | Västanby Kraft AB |  | Hörby | Skåne län |  | SE4 |  |  |  | 100% |  |  | Planläggning/tillståndssökt |  |  | Ny anläggning
463 | 448 | Vindkraft | Högen | Högen | Triventus Wind Power |  | Lilla Edet | Västra Götalands län | HJM | SE3 | 13 | Publik information | 45 | 100% | 45 | Publik information | Planläggning/tillståndssökt | 2019 |  | Ny anläggning
464 | 449 | Vindkraft | Lantvallen | Lantvallen | European Wind Farms Sverige AB |  | Robertsfors | Västernorrlands län |  | SE2 | 24.15 | Estimat |  | 100% | 72.45 | Estimat | Planläggning/tillståndssökt | 2018 | 1 | Ny anläggning
465 | 450 | Vindkraft | Markbygden vindkraftpark, etapp 2 | Markbygden vindkraftpark, etapp 2 | Markbygden Vind AB |  | Piteå | Norrbottens län |  | SE1 | 1300 | Publik information | 3500 | 100% | 3500 | Publik information | Tillståndsgiven | 2019 | 12 | Ny anläggning
466 | 451 | Vindkraft | Sten-Kalles grund | Sten-Kalles grund | ReWind Vänern AB |  | Karlstad | Värmlands län |  | SE3 | 90 | Publik information | 200 | 100% | 270 | Estimat | Planläggning/tillståndssökt | 2020 |  | Ny anläggning
467 | 452 | Vindkraft | Vindpark Marviken | Vindpark Marviken | Wind4Shore AB |  | Norrköping | Östergötlands län | OGO | SE3 | 70 | Publik information | 175 | 100% | 210 | Estimat | Planläggning/tillståndssökt | 2020 |  | Ny anläggning
468 | 453 | Vindkraft | Ånhammar | Ånhammar | Eolus Vind AB |  | Gnesta | Södermanlands län | VAG | SE3 |  |  |  | 100% |  |  | Planläggning/tillståndssökt | 2020 |  | Ny anläggning
469 | 454 | Vindkraft | Sjövik | Sjövik | Gothia Vind |  | Åmål | Västra Götalands län | DAD | SE3 | 28 | Publik information |  | 100% | 84 | Estimat | Planläggning/tillståndssökt | 2020 |  | Ny anläggning
470 | 455 | Vindkraft | Preem Lysekil | Preem Lysekil | Vindin |  | Lysekil | Västra Götalands län | LYS | SE3 | 15 | Publik information | 55 | 100% | 45 | Estimat | Tillståndsgiven | 2020 |  | Ny anläggning
471 | 456 | Vindkraft | Hedningsmåla | Hedningsmåla | Tranås Energi Elförsörjning AB |  | Ydre | Östergötlands län |  | SE3 | 12.5 | Publik information | 60 | 100% | 37.5 | Estimat | Tillståndsgiven | 2020 |  | Ny anläggning
472 | 457 | Vindkraft | Östkinds Häradsallmänning | Östkinds Häradsallmänning | Ramström Vind |  | Norrköping | Östergötlands län | OGO | SE3 | 27 | Publik information | 36 | 100% | 81 | Estimat | Planläggning/tillståndssökt | 2020 |  | Ny anläggning
473 | 458 | Vindkraft | Västra Berg | Västra Berg | Ramström Vind |  | Lilla Edet | Västra Götalands län | HJM | SE3 | 6 | Estimat | 15 | 100% | 18 | Estimat | Under konstruktion | 2016 | 7 | Ny anläggning
474 | 459 | Vindkraft | Långmarken | Långmarken | Eulos Vind AB |  | Kristinehamn | Värmlands län |  | SE3 | 26.4 | Publik information | 80 | 100% | 80 | Publik information | Under konstruktion | 2016 | 10 | Ny anläggning
475 | 460 | Vindkraft | Ramnared | Ramnared | Gothia Vind |  | Hylte | Hallands län |  | SE4 | 32 | Publik information |  | 100% | 96 | Estimat | Planläggning/tillståndssökt | 2020 |  | Ny anläggning
476 | 461 | Vindkraft | Nyhemsmanen | Nyhemsmanen | Eulos Vind AB |  | Bräcke | Jämtlands län |  | SE2 | 23 | Publik information | 50 | 100% | 69 | Estimat | Planläggning/tillståndssökt | 2020 |  | Ny anläggning
477 | 462 | Vindkraft | Frykdalshöjden | Frykdalshöjden | Bixia Frykdals Energi AB |  | Sunne | Värmlands län | VAL | SE3 |  |  |  | 100% |  |  | Tillståndsgiven | 2020 |  | Ny anläggning
478 | 463 | Vindkraft | Gastsjö | Gastsjö | Jämtvind AB |  | Bräcke | Jämtlands län |  | SE2 | 15 | Publik information |  | 100% | 45 | Estimat | Tillståndsgiven | 2020 |  | Ny anläggning
479 | 464 | Vindkraft | Ismundsundet | Ismundsundet | Jämtvind AB |  | Bräcke | Jämtlands län |  | SE2 | 15 | Publik information |  | 100% | 45 | Estimat | Under konstruktion | 2017 | 7 | Ny anläggning
480 | 465 | Vindkraft | Bleckberget | Bleckberget | Jämtvind AB |  | Bräcke | Jämtlands län |  | SE2 | 15 | Publik information |  | 100% | 45 | Estimat | Tillståndsgiven | 2020 |  | Ny anläggning
481 | 466 | Vindkraft | Storflohöjden | Storflohöjden | Jämtvind AB |  | Bräcke | Jämtlands län |  | SE2 | 15 | Publik information |  | 100% | 45 | Estimat | Tillståndsgiven | 2020 |  | Ny anläggning
482 | 467 | Vindkraft | Holms Västbyn | Holms Västbyn | Eolus Vind AB |  | Sundsvall | Västernorrlands län | JKE | SE2 |  |  |  | 100% |  |  | I drift |  |  | Ny anläggning
483 | 468 | Vindkraft | Storrisberget | Storrisberget | Jämtvind AB |  | Ragunda | Jämtlands län | HAM | SE2 | 15 | Publik information | 42 | 100% | 42 | Publik information | Tillståndsgiven | 2020 |  | Ny anläggning
484 | 469 | Vindkraft | Knutstorp-Pålstorp | Knutstorp-Pålstorp | Marie Leijonhufvud |  | Svalov | Skåne län |  | SE4 | 18 | Publik information |  | 100% | 54 | Estimat | Planläggning/tillståndssökt | 2020 |  | Ny anläggning
485 | 470 | Vindkraft | Wärnanäs | Wärnanäs | Triventus WindPower |  | Kalmar | Kalmar län | KMR | SE4 | 27.6 | Estimat |  | 100% | 82.8 | Estimat | Tillståndsgiven | 2017 | 2 | Ny anläggning
| 471 | Vindkraft | Markbygden vindkraftpark, etapp 3 | Markbygden vindkraftpark, etapp 3 | Markbygden Vind AB |  | Piteå | Norrbottens län |  | SE1 | 1800 | Publik information | 5000 | 100% | 5000 | Publik information | Tillståndsgiven | 2021 | 12 | Ny anläggning
| 472 | Vindkraft | Västra Kinneskogen | Västra Kinneskogen | Vasa Vind AB |  | Mariestad | Västra Götalands län | GBN | SE3 | 30 | Publik information | 100 | 100% | 100 | Publik information | Planläggning/tillståndssökt | 2021 | 12 | Ny anläggning
| 473 | Vindkraft | Lönhult | Lönhult | Vindkraft-Gruppen |  | Aneby | Jönköpings län | SMN | SE3 | 25.2 | Estimat | 60 | 100% | 75.6 | Estimat | Planläggning/tillståndssökt | 2020 | 12 | Ny anläggning
| 474 | Vindkraft | Stora Uvberget | Stora Uvberget | Vindkraft-Gruppen |  | Eskilstuna | Södermanlands län | SYM | SE3 | 35 | Estimat |  | 100% | 105 | Estimat | Planläggning/tillståndssökt | 2025 | 12 | Ny anläggning
| 475 | Vindkraft | Kettstaka | Kettstaka | Vindkraft-Gruppen |  | Askersund | Örebro län | VAN | SE3 | 10.35 | Estimat |  | 100% | 31.05 | Estimat | Tillståndsgiven | 2018 | 12 | Ny anläggning
| 476 | Vindkraft | Gärdshyttan | Gärdshyttan | Vindkraft-Gruppen |  | Askersund | Örebro län | VAN | SE3 | 17.25 | Estimat |  | 100% | 51.75 | Estimat | Tillståndsgiven | 2018 | 12 | Ny anläggning
| 477 | Vindkraft | Adelöv | Adelöv | Vindkraft-Gruppen |  | Tranås | Jönköpings län | SMN | SE3 | 8 | Publik information | 24 | 100% | 24 | Publik information | Tillståndsgiven | 2019 | 12 | Ny anläggning
| 478 | Vindkraft | Storstensmuren | Storstensmuren | Svea Vind |  | Gävle | Gävleborgs län | FOB | SE3 | 55 | Estimat |  | 100% | 165 | Estimat | Planläggning/tillståndssökt | 2021 | 12 | Ny anläggning
| 479 | Vindkraft | Gränö | Gränö | Kumbro Vind |  | Nybro | Kalmar län | NBR | SE4 | 9.9 | Publik information | 35.8 | 100% | 29.7 | Estimat | Planläggning/tillståndssökt | 2020 | 5 | Ny anläggning
| 480 | Vindkraft | Ullavi | Ullavi | Kumbro Vind |  | Hallsberg | Örebro län |  | SE3 | 5.6 | Publik information | 15.8 | 100% | 15.8 | Publik information | I drift | 2016 | 4 | Ny anläggning
| 481 | Vindkraft | Lärkeskogen | Lärkeskogen | Eolus Vind AB |  | Alingsås | Västra Götalands län | ALS | SE3 | 18 | Publik information |  | 100% | 54 | Estimat | Tillståndsgiven | 2019 | 5 | Ny anläggning
| 482 | Vindkraft | Verkanliden | Verkanliden | Fred Olsen | [5 empty] | 113.4 | Estimat |  | 100% | 340.2 | Estimat | Planläggning/tillståndssökt | 2020 |  | Ny anläggning
| 483 | Vindkraft | Vallåsen | Vallåsen | Eolus Vind AB |  | Hudiksvalls kommun | Gävleborgs län |  | SE2 | 6 | Estimat |  | 100% | 18 | Estimat | Tillståndsgiven | 2017 | 12 | Ny anläggning
| 484 | Vindkraft | Nötåsen | Nötåsen | Eolus Vind AB |  | Sundsvall | Västernorrlands län | JKE | SE2 | 8 | Estimat |  | 100% | 24 | Estimat | I drift | 2015 | 1 | Ny anläggning
| 485 | Vindkraft | Bäcken | Bäcken | Eolus Vind AB |  | Bengtsfors | Västra Götalands län | BEF | SE3 |  |  |  | 100% |  |  | Planläggning/tillståndssökt |  |  | Ny anläggning
| 486 | Vindkraft | Fimmerstad | Fimmerstad | Triventus WindPower |  | Töreboda | Västra Götalands län | GBN | SE3 |  |  |  | 100% |  |  | Tillståndsgiven | 2019 | 12 | Ny anläggning
| 487 | Vindkraft | Ånglarna | Ånglarna | Ångan Vind AB_(Svärdsjö Svartnäs Besparingsskog) |  | Falun | Dalarnas län | FLN | SE3 | 96.6 | Estimat |  | 100% | 289.8 | Estimat | Planläggning/tillståndssökt | 2020 | 12 | Ny anläggning
| 488 | Vindkraft | Rosberget | Rosberget | Mattias Borgström_Tomas Gustafsson |  | Gagnef | Dalarnas län |  | SE3 | 10 | Estimat |  | 100% | 30 | Estimat | Tillståndsgiven | 2020 | 12 | Ny anläggning

## Planerade projekt 20170101
Brytdatum: 2017-01-01
| Energikälla | Projektnamn | Projektetapp | Projektägare | Ort | Kommun | Län | Nätområdes-ID | Elområde | Installerad effekt (MW) | Informationsnivå installerad effekt | Förväntad normalårsproduktion (GWh) | Andel certifikatsberättigad produktion (%) | Förväntad elcertifikatberättigad normalårsproduktion (GWh) | Informationsnivå förväntad elcertifikatsberättigad produktion | Status (publik) | Planerat driftår | Planerat driftmånad | Förväntad beslutstyp | Godkänd anläggning
1 | Biobränsle | Sobacken | Sobacken | Borås Energi och Miljö | Borås | Borås | Västra Götalands län | BRS | SE3 | 42 | Publik information | 155 | 100% | 155 | Publik information | Under konstruktion | 2019 | 3 | Ny anläggning
2 | Biobränsle | Högbytorp | Högbytorp | E.ON | Upplands-Bro | Upplands-Bro | Stockholms län | UPS | SE3 | 25 | Publik information | 160 | 0% |  |  | Tillståndsgiven | 2019 | 11 | Ny anläggning
3 | Biobränsle | Högdalen | Högdalen (Stockholm P7, 28 MW el, ersätter P1/P2) | Fortum Värme | Stockholm | Stockholm | Stockholms län | STH | SE3 | 28 | Publik information | 200 | 0% |  |  | Planläggning/tillståndssökt | 2023 | 6 | Ny anläggning
4 | Biobränsle | Lövsta | Lövsta | Fortum Värme | Stockholm | Stockholm | Stockholms län | STH | SE3 | 75 | Publik information | 450 | 100% | 450 | Publik information | Planläggning/tillståndssökt | 2023 | 6 | Ny anläggning
5 | Biobränsle | Hässelby | Hässelby | Fortum Värme | Stockholm | Stockholm | Stockholms län | STH | SE3 | 75 | Estimat |  | 100% |  |  | Planläggning/tillståndssökt | 2018 | 7 | Omfattande ombyggnad
6 | Biobränsle | KVV6 (Värtan) | KVV6 (Värtan) | Fortum Värme | Stockholm | Stockholm | Stockholms län | STH | SE3 |  |  | 200 | 2% | 4 | Publik information | I drift | 2015 | 1 | Omfattande ombyggnad | Godkänd anläggning
7 | Biobränsle | Backa | Backa | Göteborg Energi | Göteborg | Göteborg | Västra Götalands län | GBG | SE3 | 40 | Publik information | 200 | 100% | 200 | Publik information | Planläggning/tillståndssökt | 2023 | 6 | Ny anläggning
8 | Avfall | Transtorp | Transtorp | Nybro Energi | Nybro | Nybro | Kalmar län | NBR | SE4 | 5.5 | Publik information | 40 | 0% |  |  | I drift | 2016 | 7 | Ny anläggning
9 | Biobränsle | Rena Hav | Rena Hav | Kungshamn Biogas | Kungshamn | Sotenäs | Västra Götalands län | NBL | SE3 | 1 | Publik information | 8 | 100% | 8 | Publik information | Planläggning/tillståndssökt | 2019 | 3 | Ny anläggning
10 | Biobränsle | Värmekällan | Värmekällan | Skövde Värmeverk AB | Skövde | Skövde | Västra Götalands län | SKD | SE3 | 10 | Publik information | 45 | 100% | 45 | Publik information | I drift | 2016 | 12 | Ny anläggning
11 | Biobränsle | Carpe Futurum | Carpe Futurum | Vattenfall | Uppsala | Uppsala | Uppsala län | UPS | SE3 |  |  |  | 100% |  |  | Planläggning/tillståndssökt | 2020 | 7 | Ny anläggning
12 | Biobränsle | Öresundsverket | Öresundsverket | E.ON | Malmö | Malmö | Skåne län | MMO | SE4 | 440 | Publik information |  | 25% |  |  | Planläggning/tillståndssökt | 2025 | 1 | Produktionsökning
13 | Biobränsle | Östrand industriellt mottryck | Östrand industriellt mottryck, steg 1 | SCA | Östrand | Timrå | Västernorrlands län | MEL | SE2 |  |  | 650 | 100% | 650 | Publik information | Under konstruktion | 2019 | 7 | Ny anläggning
14 | Biobränsle | Karlskoga Kraftvärmeverk | Karlskoga Kraftvärmeverk | Karlskoga Energi | Karlskoga | Karlskoga | Örebro län | KSA | SE3 | 1.5 | Publik information | 5 | 100% | 5 | Publik information | Genomförs inte | 2020 | 1 | Ny anläggning
15 | Biobränsle | Igelsta | Igelsta | Söderenergi | Södeertälje | Södertälje | Södermanlands län | SDT | SE3 | 4 | Publik information |  | 0% |  |  | Genomförs inte | 2018 | 2 | Produktionsökning
16 | Biobränsle | Sollefteå | Sollefteå | E.ON | Sollefteå | Sollefteå | Västernorrlands län | ALL | SE2 | 0.8 | Publik information | 4 | 100% | 4 | Publik information | I drift |  |  | Ny anläggning
17 | Biobränsle | Block 7 Västerås | Block 7 Västerås | Mälarenergi | Västerås | Västerås | Västmanlands län | VLS | SE3 | 55 | Publik information | 232 | 97% | 225.04 | Publik information | Planläggning/tillståndssökt | 2020 | 3 | Ny anläggning
18 | Biobränsle | Värö bruk | Värö bruk | Södra | Väröbacka | Varberg | Hallands län | VBG | SE3 | 63.8 | Publik information | 650 | 99.8% | 648.7 | Publik information | I drift | 2016 | 12 | Omfattande ombyggnad
19 | Biobränsle | Dynäs/Väja | Dynäs/Väja | Mondi | Dynäs | Kramfors | Västernorrlands län | KRF | SE2 |  |  |  | 0% |  |  | Planläggning/tillståndssökt |  |  | Produktionsökning
20 | Biobränsle | Sörbyverket | Sörbyverket | Ronneby Miljö&Teknik | Ronneby | Ronneby | Blekinge | RBY | SE4 | 0.6 | Publik information | 2.7 | 100% | 2.7 | Publik information | Under konstruktion | 2018 | 10 | Ny anläggning
21 | Biobränsle | Härjeån kraftvärmeverk | Härjeån kraftvärmeverk | Härjeån Energi | Sveg | Härjedalen | Jämtland | HJD | SE2 | 10 | Publik information | 60 | 100% | 60 | Publik information | Under konstruktion | 2017 | 10 | Ny anläggning
22 | Vattenkraft | Linnvasselv | Linnvasselv G1 & G2 | Fortum | Gäddede | Strömsunds | Jämtlands län | FRV | SE2 | 73 | Publik information | 226.4 | 5.477% | 12.4 | Publik information | Under konstruktion | 2017 | 7 | Produktionsökning
23 | Vattenkraft | Parteboda | Parteboda G2 | Fortum | Ånge | Ånge | Västerbottens län | ANE | SE2 | 35 | Publik information | 176.9 | 0.5088% | 0.9 | Publik information | Tillståndsgiven | 2017 |  | Produktionsökning
24 | Vattenkraft | Järpströmmen | Järpströmmen G1 | Fortum | Järpbyn | Åre | Jämtlands län | JML | SE2 | 114 | Publik information | 431.4 | 2.643% | 11.4 | Publik information | Tillståndsgiven | 2017 |  | Produktionsökning
25 | Vattenkraft | Järpströmmen | Järpströmmen G3 | Fortum | Järpbyn | Åre | Jämtlands län | JML | SE2 | 114 | Publik information | 425.8 | 1.362% | 5.8 | Publik information | Tillståndsgiven | 2017 | 7 | Produktionsökning
26 | Vattenkraft | Svarthålsforsen | Svarthålsforsen G1 | Fortum | Biskopsgården | Ragunda | Jämtlands län | ANE | SE2 | 80 | Publik information | 448.2 | 0.9371% | 4.2 | Publik information | Tillståndsgiven | 2017 | 12 | Produktionsökning
27 | Vattenkraft | Svarthålsforsen | Svarthålsforsen G2 | Fortum | Biskopsgården | Ragunda | Jämtlands län | ANE | SE2 | 80 | Publik information | 448.2 | 0.9371% | 4.2 | Publik information | Tillståndsgiven | 2017 | 12 | Produktionsökning
28 | Vattenkraft | Hormundsvalla | Hormundsvalla G1 | Fortum |  | Malung-Sälen | Dalarnas län | MLG | SE3 | 6.5 | Publik information | 26.1 | 4.215% | 1.1 | Publik information | Tillståndsgiven | 2017 | 12 | Produktionsökning
29 | Vattenkraft | Vässinkoski | Vässinkoski G1 | Fortum | Noppikoski | Orsa | Dalarnas län | MOR | SE3 | 10 | Publik information | 25.5 | 1.961% | 0.5 | Publik information | Tillståndsgiven | 2017 | 12 | Produktionsökning
30 | Vattenkraft | Stensjön | Stensjön G1 | Fortum | Rötvattnet | Krokoms | Jämtlands län | JML | SE2 | 95 | Publik information | 205.4 | 0.1947% | 0.4 | Publik information | Tillståndsgiven | 2017 | 12 | Produktionsökning
31 | Vattenkraft | Lima | Lima G1 | Fortum | Lima | Malung-Sälen | Dalarnas län | MLG | SE3 | 13 | Publik information | 59.3 | 0.5059% | 0.3 | Publik information | Tillståndsgiven | 2017 | 12 | Produktionsökning
33 | Vattenkraft | Åsen | Åsen G1 | Fortum | Åsen | Älvdalen | Dalarnas län | AVD | SE3 | 24 | Publik information | 120.8 | 3.146% | 3.8 | Publik information | Tillståndsgiven | 2018 | 12 | Produktionsökning
34 | Vattenkraft | Gammelänge | Gammelänge G3 | Fortum | Hammersta | Ragunda | Jämtlands län | HAM | SE2 | 78 | Publik information | 502.6 | 1.313% | 6.6 | Publik information | Tillståndsgiven | 2018 | 12 | Produktionsökning
35 | Vattenkraft | Båthuströmmen | Båthuströmmen G1 | Fortum | Idre | Älvdalen | Dalarnas län | AVD | SE3 | 3 | Publik information | 13.6 | 4.412% | 0.6 | Publik information | Tillståndsgiven | 2018 | 12 | Produktionsökning
36 | Vattenkraft | Krångede | Krångede G4 | Fortum | Hammarstrand | Ragunda | Jämtlands län | HAM | SE2 | 250 | Publik information | 1682.7 | 0.1605% | 2.7 | Publik information | Tillståndsgiven | 2018 | 12 | Produktionsökning
37 | Vattenkraft | Krångede | Krångede G5 | Fortum | Hammarstrand | Ragunda | Jämtlands län | HAM | SE2 | 250 | Publik information | 1682.7 | 0.1605% | 2.7 | Publik information | Tillståndsgiven | 2019 | 7 | Produktionsökning
38 | Vattenkraft | Edeforsen | Edeforsen | Fortum | Edefors | Ljusdal | Gävleborgs län | LJD | SE2 | 1 | Publik information | 25 | 80% | 20 | Publik information | Planläggning/tillståndssökt | 2019 | 12 | Omfattande ombyggnad
39 | Vattenkraft | Sunnerstaholm | Sunnerstaholm | Fortum | Voxnan | Bollnäs | Gävleborgs län | HAL | SE2 | 6 | Publik information | 42.4 | 17.45% | 7.4 | Publik information | Planläggning/tillståndssökt | 2019 | 12 | Produktionsökning
40 | Vattenkraft | Malta | Malta | Fortum | Geijersholm | Hagfors | Västmanlands län | VAL | SE3 | 6 | Publik information | 30.1 | 11.96% | 3.6 | Publik information | Planläggning/tillståndssökt | 2019 | 12 | Produktionsökning
41 | Vattenkraft | Storåströmmen | Storåströmmen G1 | Fortum |  | Härjedalen | Jämtlands län | HJN | SE2 | 25 | Publik information | 144.7 | 0.4838% | 0.7 | Publik information | Tillståndsgiven | 2019 | 12 | Produktionsökning
42 | Vattenkraft | Parteboda | Parteboda G1 | Fortum | Ånge | Ånge | Västerbottens län | ANE | SE2 | 35 | Publik information | 176.9 | 0.5088% | 0.9 | Publik information | Tillståndsgiven | 2019 | 12 | Produktionsökning
43 | Vattenkraft | Laforsen | Laforsen G1 | Fortum | Laforsen | Ljusdal | Gävleborgs län | LJD | SE2 | 57 | Publik information | 334.1 | 0.9279% | 3.1 | Publik information | Tillståndsgiven | 2019 | 12 | Produktionsökning
44 | Vattenkraft | Laforsen | Laforsen G2 | Fortum | Laforsen | Ljusdal | Gävleborgs län | LJD | SE2 | 57 | Publik information | 334.1 | 0.9279% | 3.1 | Publik information | Tillståndsgiven | 2020 | 12 | Produktionsökning
45 | Vattenkraft | Mörsil | Mörsil G1 | Fortum | Mörsil | Åre | Jämtlands län | JML | SE2 | 40 | Publik information | 211 | 2.37% | 5 | Publik information | Tillståndsgiven | 2019 | 12 | Produktionsökning
46 | Vattenkraft | Mörsil | Mörsil G2 | Fortum | Mörsil | Åre | Jämtlands län | JML | SE2 | 40 | Publik information | 211 | 2.37% | 5 | Publik information | Tillståndsgiven | 2020 | 12 | Produktionsökning
47 | Vattenkraft | Bergvik | Bergvik G1 | Fortum | Bergvik | Söderhamn | Gävleborgs län | SHN | SE2 | 16 | Publik information | 112.3 | 4.72% | 5.3 | Publik information | Tillståndsgiven | 2020 | 12 | Produktionsökning
48 | Vattenkraft | Fristla | Fristla | LJ Wingqvist HB | Fristla | Marks | Västra Götalands län | SHD | SE3 | 1.5 | Publik information |  | 0% | 6 | Estimat | Planläggning/tillståndssökt | 2017 | 7 | Produktionsökning
49 | Vattenkraft | Biskopsberg | Biskopsberg | Holmia Fastigheter AB | Karlskrona | Karlskrona | Blekinge län | KKA | SE4 | 1.05 | Publik information | 5 | 100% | 5 | Publik information | I drift | 2016 | 4 | Ny anläggning | Godkänd anläggning
50 | Vattenkraft | Lemmåns kraftverk | Lemmåns kraftverk | ÄSI Produktion AB | Särna | Älvdalen | Dalarnas län | AVD | SE3 | 0.67 | Publik information | 2.5 | 100% | 2.5 | Publik information | I drift | 2016 | 7 | Omfattande ombyggnad | Godkänd anläggning
51 | Vattenkraft | Högsby | Högsby | E.ON | Högsby | Högsby | Kalmar län | SMS | SE4 |  |  |  | 0% | 4.5 | Publik information | Planläggning/tillståndssökt | 2017 | 7 | Produktionsökning
52 | Vattenkraft | Akkats | Akkats G3 | Vattenfall | Jokkmokk | Jokkmokk | Norrbottens län | VFN | SE1 | 80 | Publik information | 565 | 2.6% | 14.69 | Publik information | I drift | 2016 | 4 | Produktionsökning
53 | Vattenkraft | Umluspen | Umluspen G1 | Vattenfall | Storuman | Storuman | Västerbottens län | UMO | SE2 | 100 | Publik information | 401 | 4.613% | 18.5 | Publik information | I drift | 2016 | 7 | Produktionsökning | Godkänd anläggning
54 | Vattenkraft | Umluspen | Umluspen G2 | Vattenfall | Storuman | Storuman | Västerbottens län | UMO | SE2 | 100 | Publik information | 401 | 0.8728% | 3.5 | Publik information | Tillståndsgiven | 2017 | 12 | Produktionsökning
55 | Vattenkraft | Munkedals bruk | Munkedals bruk | Arctic | Munkedal | Munkedal | Västra Götalands län | NBL | SE3 | 6 | Publik information | 20 | 100% | 20 | Publik information | Tillståndsgiven | 2017 | 12 | Ny anläggning
56 | Vattenkraft | Långbjörn | Långbjörn G2 | Vattenfall | Näsåker | Sollefteå | Västernorrlands län | ALL | SE2 | 100 | Publik information | 401 | 1.397% | 5.6 | Publik information | I drift | 2016 | 12 | Produktionsökning
57 | Vattenkraft | Långbjörn | Långbjörn G1 | Vattenfall | Näsåker | Sollefteå | Västernorrlands län | ALL | SE2 | 100 | Publik information | 401 | 1.322% | 5.3 | Publik information | Planläggning/tillståndssökt | 2018 | 7 | Produktionsökning
58 | Vattenkraft | Laxede | Laxede G2 | Vattenfall | Edefors | Boden | Norrbottens län | BDN | SE1 | 207 | Publik information | 885 | 0.9153% | 8.1 | Publik information | Tillståndsgiven | 2018 | 3 | Produktionsökning
59 | Vattenkraft | Laxede | Laxede G1 | Vattenfall | Edefors | Boden | Norrbottens län | BDN | SE1 | 207 | Publik information | 885 | 1.345% | 11.9 | Publik information | I drift | 2016 | 7 | Produktionsökning | Godkänd anläggning
60 | Vattenkraft | Vietas | Vietas G1 | Vattenfall | Stora Sjöfallet | Gällivare | Norrbottens län | MAF | SE1 | 320 | Publik information | 1123 | 1.3% | 14.6 | Publik information | I drift | 2016 | 12 | Produktionsökning
61 | Vattenkraft | Midskog | Midskog G3 | Vattenfall | Midskog | Ragunda | Jämtlands län | HAM | SE2 | 150 | Publik information | 725 | 2% | 7.6 | Publik information | Planläggning/tillståndssökt | 2018 | 7 | Produktionsökning
62 | Vattenkraft | Semla | Semla | E.ON | Kolbäck | Hallstahammar | Västmanlands län | VLS | SE3 |  |  |  | 0% | 4 | Publik information | Planläggning/tillståndssökt | 2017 | 7 | Produktionsökning
63 | Vattenkraft | Karlslund | Karlslund | E.ON | Karlslund | Hallstahammar | Västmanlands län | VLS | SE3 |  |  |  | 0% | 4.5 | Publik information | Planläggning/tillståndssökt | 2020 | 7 | Produktionsökning
64 | Vattenkraft | Storfinnforsen | Storfinnforsen G3 | E.ON | Ramsele | Sollefteå | Västernorrlands län | ALL | SE2 |  |  |  | 0% | 8.3 | Publik information | Planläggning/tillståndssökt | 2018 | 7 | Produktionsökning
65 | Vattenkraft | Ramsele | Ramsele G1 | E.ON | Ramsele | Sollefteå | Västernorrlands län | ALL | SE2 |  |  |  | 0% | 11 | Publik information | Planläggning/tillståndssökt | 2017 | 7 | Produktionsökning
66 | Vattenkraft | Ramsele | Ramsele G2 | E.ON | Ramsele | Sollefteå | Västernorrlands län | ALL | SE2 |  |  |  | 0% | 8 | Publik information | Planläggning/tillståndssökt | 2019 | 7 | Produktionsökning
67 | Vattenkraft | Edsele | Edsele G2 | E.ON | Edsele | Sollefteå | Västernorrlands län | ALL | SE2 |  |  |  | 0% | 6 | Publik information | Planläggning/tillståndssökt | 2020 | 7 | Produktionsökning
68 | Vattenkraft | Forsse | Forsse G1 | E.ON | Långsele | Sollefteå | Västernorrlands län | ALL | SE2 |  |  |  | 0% | 2.8 | Publik information | Planläggning/tillståndssökt | 2017 | 7 | Produktionsökning
69 | Vattenkraft | Moforsen | Moforsen G2 | E.ON | Näsåker | Sollefteå | Västernorrlands län | ALL | SE2 |  |  |  | 0% | 3 | Publik information | Tillståndsgiven | 2018 | 7 | Produktionsökning
71 | Vattenkraft | Bursnäs | Bursnäs | E.ON | Överturingen | Ånge | Västernorrlands län | ANE | SE2 |  |  |  | 0% | 1 | Publik information | Planläggning/tillståndssökt | 2019 | 7 | Produktionsökning
72 | Vattenkraft | Borgforsen | Borgforsen G1 | E.ON | Rossön | Strömsunds | Jämtlands län | ALL | SE2 |  |  |  | 0% | 1 | Publik information | Planläggning/tillståndssökt | 2021 | 7 | Produktionsökning
73 | Vattenkraft | Rätan | Rätan G1 | E.ON | Rätan | Berg | Jämtlands län | BRG | SE2 |  |  |  | 0% | 5 | Publik information | Planläggning/tillståndssökt | 2020 | 7 | Produktionsökning
75 | Vattenkraft | Turinge | Turinge G1 | E.ON | Överturingen | Ånge | Västernorrlands län | ANE | SE2 |  |  |  | 0% | 1 | Publik information | Planläggning/tillståndssökt | 2018 | 7 | Produktionsökning
76 | Vattenkraft | Graninge | Graninge | E.ON | Långsele | Sollefteå | Västernorrlands län | ALL | SE2 |  |  |  | 0% | 1.7 | Publik information | Planläggning/tillståndssökt | 2017 | 7 | Produktionsökning
77 | Vattenkraft | Skogsforsen | Skogsforsen G2 | E.ON | Ätran | Falkenberg | Hallands län | FBG | SE4 |  |  |  | 0% | 1 | Publik information | Planläggning/tillståndssökt | 2017 | 7 | Produktionsökning
78 | Vattenkraft | Yngeredsfors | Yngeredsfors G1-G2 | E.ON | Askome | Falkenberg | Hallands län | FBG | SE4 | 20.96 | Publik information | 92.9 | 0.568% | 5.28 | Publik information | I drift | 2016 | 11 | Produktionsökning | Godkänd anläggning
79 | Vattenkraft | Östanå | Östanå | E.ON | Östanå | Östra Göinge | Skåne län | SKL | SE4 |  |  |  | 0% | 0.5 | Publik information | Planläggning/tillståndssökt | 2018 | 7 | Produktionsökning
80 | Vattenkraft | Granfors | Granfors G3 | Skellefteå Kraft | Boliden | Skellefteå | Västerbottens län | SKT | SE1 | 25 | Publik information | 191.588 | 3.586% | 6.871 | Publik information | Tillståndsgiven | 2017 | 7 | Produktionsökning
81 | Vattenkraft | Rebnis | Rebnis | Skellefteå Kraft | Ringselet | Arjeplog | Norrbottens län | AJB | SE1 | 64 | Publik information | 156.882 | 3.586% | 5.626 | Publik information | Tillståndsgiven | 2019 | 7 | Produktionsökning
82 | Vattenkraft | Ringsele | Ringsele | Skellefteå Kraft | Sädva | Arjeplog | Norrbottens län | AJB | SE1 |  |  | 4.3 | 2.326% | 0.1 | Estimat | Planläggning/tillståndssökt | 2018 | 7 | Produktionsökning
83 | Vattenkraft | Rengård | Rengård | Skellefteå Kraft | Rengård | Norsjö | Västerbottens län | SKT | SE1 | 36 | Publik information | 202 | 3.586% | 7.244 | Publik information | Planläggning/tillståndssökt | 2020 | 7 | Produktionsökning
84 | Vattenkraft | Sällsjö | Sällsjö G1 | Skellefteå Kraft | Sällsjö | Åre | Jämtlands län | JML | SE2 |  |  | 175 | 4.171% | 7.3 | Estimat | Planläggning/tillståndssökt | 2022 | 7 | Produktionsökning
85 | Vattenkraft | Sällsjö | Sällsjö G2 | Skellefteå Kraft | Sällsjö | Åre | Jämtlands län | JML | SE2 |  |  | 175 | 4.171% | 7.3 | Estimat | Planläggning/tillståndssökt | 2022 | 7 | Produktionsökning
86 | Vattenkraft | Selsfors | Selsfors G3 | Skellefteå Kraft | Skellefteå | Skellefteå | Västerbottens län | SKT | SE1 | 42 | Publik information | 235.467 | 3.586% | 8.444 | Publik information | Planläggning/tillståndssökt | 2020 | 12 | Produktionsökning
87 | Vattenkraft | Krångfors | Krångfors | Skellefteå Kraft | Boliden | Skellefteå | Västerbottens län | SKT | SE1 |  |  | 320 | 0.6563% | 2.1 | Estimat | Planläggning/tillståndssökt | 2022 | 7 | Produktionsökning
88 | Vattenkraft | Åman nedre | Åman nedre | Skellefteå Kraft | Åmsele | Vindeln | Västerbottens län | VDN | SE2 |  |  | 1 | 2% | 0.02 | Estimat | Planläggning/tillståndssökt | 2018 | 7 | Produktionsökning
89 | Vattenkraft | Fredriksfors | Fredriksfors | Skellefteå Kraft | Robertsfors | Robertsfors | Västerbottens län | BYG | SE2 |  |  | 5.2 | 1.923% | 0.1 | Estimat | Planläggning/tillståndssökt | 2021 | 7 | Produktionsökning
90 | Vattenkraft | Forsebod | Forsebod | Vattenfall | Mellerud | Mellerud | Västra Götalands län | DAD | SE3 | 1.68 | Publik information |  | 100% | 6.72 | Estimat | Planläggning/tillståndssökt | 2017 | 7 | Ny anläggning
91 | Vattenkraft | Stornorrfors | Stornorrfors G2 | Vattenfall | Umeå | Umeå | Västerbottens län | UMA | SE2 | 590 | Publik information | 2298 | 0.9008% | 20.7 | Publik information | I drift | 2016 | 1 | Produktionsökning
92 | Vattenkraft | Bergeforsen | Bergeforsen G3 | Vattenfall | Timrå | Timrå | Västernorrlands län | MEL | SE2 | 168 | Publik information | 735 | 0.3673% | 2.7 | Publik information | Tillståndsgiven | 2017 | 7 | Produktionsökning
93 | Vattenkraft | Bergeforsen | Bergeforsen G1 | Vattenfall | Timrå | Timrå | Västernorrlands län | MEL | SE2 | 168 | Publik information | 735 | 0.4898% | 3.6 | Publik information | Tillståndsgiven | 2019 | 7 | Produktionsökning
94 | Vattenkraft | Stadsforsen | Stadsforsen G2 | Vattenfall | Bispåsgården | Ragunda | Jämtlands län | HAM | SE2 | 139 | Publik information | 825 | 0.4364% | 3.6 | Publik information | Planläggning/tillståndssökt | 2017 | 7 | Produktionsökning
95 | Vattenkraft | Ligga | Ligga G2 | Vattenfall | Porjus | Jokkmokk | Norrbottens län | LAO | SE1 | 367 | Publik information | 791 | 0.7459% | 5.9 | Publik information | Planläggning/tillståndssökt | 2018 | 12 | Produktionsökning
96 | Vattenkraft | Letsi | Letsi | Vattenfall | Vuollerim | Jokkmokk | Norrbottens län | LAO | SE1 | 456 | Publik information | 1850 | 1.07% | 19.8 | Publik information | Planläggning/tillståndssökt | 2021 | 7 | Produktionsökning
97 | Vattenkraft | Gallejaur | Gallejaur G1 | Vattenfall | Högberg | Norsjö | Västerbottens län | SKT | SE1 | 219 | Publik information | 705 | 0.922% | 6.5 | Publik information | Planläggning/tillståndssökt | 2020 | 12 | Produktionsökning
98 | Vattenkraft | Porsi | Porsi G1 | Vattenfall | Vuollerim | Jokkmokk | Norrbottens län | LAO | SE1 | 269 | Publik information | 1145 | 0.04367% | 0.5 | Publik information | I drift | 2016 | 12 | Produktionsökning
99 | Solkraft | Postnord | Postnord | Postnord | Stockholm | Sigtuna | Stockholms län | SIG | SE3 | 0.5 | Publik information | 0.5 | 100% | 0.5 | Publik information | I drift | 2016 | 1 | Ny anläggning
100 | Solkraft | Nöbble solpark | Nöbble solpark | Kalmar Energi | Nöbble gård | Kalmar | Kalmar län | KMR | SE4 | 0.524 | Publik information | 0.6 | 100% | 0.6 | Publik information | I drift | 2016 | 7 | Ny anläggning | Godkänd anläggning
101 | Vindkraft | Mässingberget | Mässingberget | OX2 |  | Orsa | Dalarnas län |  | SE3 | 22 | Publik information | 76 | 100% | 76 | Publik information | I drift | 2015 | 1 | Ny anläggning | Godkänd anläggning
102 | Vindkraft | Skalleberg | Skalleberg | Eolus Vind AB |  | Hjo | Västra Götalands län | SLD | SE3 | 18.4 | Publik information |  | 100% | 55.2 | Estimat | I drift | 2015 | 3 | Ny anläggning | Godkänd anläggning
103 | Vindkraft | Ögonfägnaden | Ögonfägnaden 1 | Statkraft SCA Vind AB |  | Sollefteå | Västernorrlands län | SN2 | SE2 | 100 | Publik information | 310 | 100% | 310 | Publik information | I drift | 2015 | 6 | Ny anläggning | Godkänd anläggning
104 | Vindkraft | Ögonfägnaden | Ögonfägnaden 2 | Statkraft SCA Vind AB |  | Sollefteå | Västernorrlands län | SN2 | SE2 | 6 | Publik information |  | 100% | 18 | Estimat | Tillståndsgiven | 2018 | 12 | Ny anläggning
105 | Vindkraft | Markbygden | Markbygden stage 1 - II - Ersträsket | Enercon GmbH |  | Piteå | Norrbottens län |  | SE1 | 180 | Publik information | 540 | 100% | 540 | Publik information | Under konstruktion | 2018 | 1 | Ny anläggning
106 | Vindkraft | Sörbyparken | Sörbyparken | Kraftö AB |  | Ljusdal | Gävleborgs län | HAL | SE2 | 122 | Publik information | 380 | 100% | 380 | Publik information | I drift | 2016 | 8 | Ny anläggning | Godkänd anläggning
107 | Vindkraft | Blaiken | Blaiken 3 | Blaikenvind |  | Sorsele | Västerbottens län |  | SE2 | 75 | Publik information |  | 100% | 225 | Estimat | I drift | 2015 | 12 | Ny anläggning | Godkänd anläggning
108 | Vindkraft | Sättravallen | Sättravallen | Pervind AB |  | Kristinehamn | Värmlands län |  | SE3 | 53 | Publik information | 170 | 100% | 170 | Publik information | I drift | 2016 | 3 | Ny anläggning | Godkänd anläggning
109 | Vindkraft | Rammeldalsberget | Rammeldalsberget | Rammeldalsberget Vindkraft AB |  | Kramfors | Västernorrlands län | ALL | SE2 | 26 | Publik information | 42 | 100% | 78 | Estimat | I drift | 2016 | 6 | Ny anläggning | Godkänd anläggning
110 | Vindkraft | Björkhöjden | Björkhöjden | Statkraft SCA Vind AB |  | Sollefteå | Västernorrlands län | SN2 | SE2 | 270 | Publik information | 800 | 100% | 800 | Publik information | I drift | 2016 | 6 | Ny anläggning | Godkänd anläggning
111 | Vindkraft | Sidensjö | Sidensjö | Sidensjö Vindkraft AB |  | Örnsköldsvik | Västernorrlands län | GDB | SE2 | 144 | Publik information | 400 | 100% | 400 | Publik information | I drift | 2015 | 9 | Ny anläggning | Godkänd anläggning
112 | Vindkraft | Fäbodliden | Fäbodliden | Fred Olsen Renewables AB |  | Vindeln | Västerbottens län |  | SE2 | 78 | Publik information |  | 100% | 234 | Estimat | I drift | 2016 | 1 | Ny anläggning | Godkänd anläggning
113 | Vindkraft | Maevaara vindkraftpark | Maevaara vindkraftpark 1 | OX2 |  | Övertorneå | Norrbottens län | TDO | SE1 | 72 | Publik information |  | 100% | 216 | Estimat | I drift | 2015 | 4 | Ny anläggning | Godkänd anläggning
114 | Vindkraft | Brotorp | Brotorp | Arise Windpower AB |  | Mönsterås | Kalmar län |  | SE4 | 46 | Publik information |  | 100% | 138 | Estimat | I drift | 2015 | 11 | Ny anläggning | Godkänd anläggning
115 | Vindkraft | Högabjär | Högabjär | Vattenfall Vindkraft Sverige AB |  | Falkenberg | Hallands län | HLD | SE4 | 38.4 | Publik information | 98 | 100% | 98 | Publik information | I drift | 2016 | 3 | Ny anläggning | Godkänd anläggning
116 | Vindkraft | Höge Väg | Höge Väg | Vattenfall |  | Kristianstad | Skåne län |  | SE4 | 38 | Publik information | 107 | 100% | 107 | Publik information | I drift | 2015 | 12 | Ny anläggning | Godkänd anläggning
117 | Vindkraft | Juktan | Juktan | Vattenfall |  | Sorsele | Västerbottens län |  | SE2 | 29 | Publik information | 82 | 100% | 82 | Publik information | I drift | 2016 | 3 | Ny anläggning | Godkänd anläggning
118 | Vindkraft | Iglasjön | Iglasjön | Eolus Vind AB |  | Kungsbacka | Hallands län | NHA | SE3 | 26 | Publik information | 73 | 100% | 73 | Publik information | I drift | 2016 | 9 | Ny anläggning | Godkänd anläggning
119 | Vindkraft | Fröreda | Fröreda | Eolus Vind AB |  | Hultsfred | Kalmar län | SMS | SE4 | 23 | Publik information |  | 100% | 69 | Estimat | I drift | 2016 | 1 | Ny anläggning | Godkänd anläggning
120 | Vindkraft | Rögle | Rögle | Vardar Vind AB |  | Helsingborg | Skåne län |  | SE4 | 30 | Publik information |  | 100% | 90 | Estimat | I drift | 2016 | 3 | Ny anläggning | Godkänd anläggning
121 | Vindkraft | Rödstahöjden | Rödstahöjden | OX2 |  | Sollefteå | Västernorrlands län | SN2 | SE2 | 19.8 | Publik information | 57 | 100% | 57 | Publik information | I drift | 2015 | 12 | Ny anläggning | Godkänd anläggning
122 | Vindkraft | Västraby | Västraby | Västraby Gård Energi AB |  | Helsingborg | Skåne län |  | SE4 | 40 | Publik information |  | 100% | 120 | Estimat | I drift | 2016 | 3 | Ny anläggning | Godkänd anläggning
124 | Vindkraft | Utgrunden 2 | Utgrunden 2 | E.ON Vind Sverige AB |  | Mörbylånga | Kalmar län | OLD | SE4 | 72 | Publik information | 280 | 100% | 216 | Estimat | Tillståndsgiven | 2025 |  | Ny anläggning
125 | Vindkraft | Vindkraftprojekt Kärrsbacken | Vindkraftprojekt Kärrsbacken | E.ON Vind Sverige AB |  | Lilla Edet | Västra Götalands län | HJM | SE3 | 18 | Publik information |  | 100% | 54 | Estimat | Tillståndsgiven | 2020 |  | Ny anläggning
126 | Vindkraft | Putsered | Putsered | Arise Windpower AB |  | Laholm | Hallands län | LHM | SE4 | 3 | Publik information | 6 | 100% | 9 | Estimat | Tillståndsgiven | 2018 | 10 | Ny anläggning
127 | Vindkraft | Kriegers Flak II | Kriegers Flak II | Vattenfall Offshore Power |  |  | Skåne län |  | SE4 | 640 | Publik information | 2600 | 100% | 1920 | Estimat | Tillståndsgiven | 2020 | 7 | Ny anläggning
128 | Vindkraft | Storflötten | Storflötten | Turinge Energi |  | Ånge | Västernorrlands län | ANE | SE2 | 84 | Estimat |  | 100% | 252 | Estimat | Tillståndsgiven | 2020 |  | Ny anläggning
129 | Vindkraft | Storbrännkullen | Storbrännkullen | Väktaren Vind AB |  | Ragunda | Jämtlands län | HAM | SE2 | 18 | Publik information | 36 | 100% | 54 | Estimat | Tillståndsgiven | 2020 |  | Ny anläggning
130 | Vindkraft | Rosenholm | Rosenholm | Statkraft Södra Vindkraft AB |  | Uppvidinge | Kronobergs län | SMS | SE4 | 67.2 | Estimat | 40 | 100% | 201.6 | Estimat | Tillståndsgiven | 2020 |  | Ny anläggning
131 | Vindkraft | Ölme | Ölme | Ölme Vindkraft AB |  | Kristinehamn | Värmlands län |  | SE3 | 40 | Publik information | 100 | 100% | 120 | Estimat | Tillståndsgiven | 2020 |  | Ny anläggning
132 | Vindkraft | Horshaga | Horshaga | Stena Renewable Energy AB |  | Uppvidinge | Kronobergs län | SMS | SE4 | 46.2 | Estimat |  | 100% | 138.6 | Estimat | Tillståndsgiven | 2019 |  | Ny anläggning
133 | Vindkraft | Björnåsen | Björnåsen | Triventus AB |  | Falkenberg | Hallands län | HLD | SE4 | 30 | Publik information |  | 100% | 90 | Estimat | Tillståndsgiven | 2020 |  | Ny anläggning
134 | Vindkraft | Marhult | Marhult | Statkraft Södra Vindkraft AB |  | Uppvidinge | Hallands län | SMS | SE4 | 33 | Publik information | 55 | 100% | 99 | Estimat | Tillståndsgiven | 2020 |  | Ny anläggning
135 | Vindkraft | Vindkraftpark Kvällåliden | Vindkraftpark Kvällåliden | Nordex Sverige AB |  | Åsele | Västerbottens län |  | SE2 | 102 | Publik information | 243.6 | 100% | 306 | Estimat | Tillståndsgiven | 2019 |  | Ny anläggning
136 | Vindkraft | Markbygden ETT | Markbygden stage 1 - III - Markbygden ETT | Markbygden Vind AB |  | Piteå | Norrbottens län |  | SE1 | 620 | Publik information | 2000 | 100% | 2000 | Publik information | Tillståndsgiven | 2019 | 12 | Ny anläggning
137 | Vindkraft | Vindpark Tandsjö | Vindpark Tandsjö | WPD Onshore Tandsjö AB |  | Ljusdal | Gävleborgs län | HAL | SE2 | 45 | Publik information | 100 | 100% | 135 | Estimat | Tillståndsgiven | 2019 |  | Ny anläggning
138 | Vindkraft | Ringhals | Ringhals | Vattenfall vindkraft AB |  | Varberg | Hallands län | NHA | SE3 | 12.6 | Estimat |  | 100% | 37.8 | Estimat | Tillståndsgiven | 2019 |  | Ny anläggning
139 | Vindkraft | Hästkullen | Hästkullen | SCA Energy AB |  | Timrå | Västernorrlands län | MEL | SE2 | 200 | Publik information |  | 100% | 600 | Estimat | Tillståndsgiven | 2019 | 1 | Ny anläggning
140 | Vindkraft | Åskälen | Åskälen-Österåsen | Vasa Vind AB |  | Strömsund | Jämtlands län | ALL | SE2 | 276 | Publik information | 860 | 100% | 860 | Publik information | Tillståndsgiven | 2019 | 12 | Ny anläggning
141 | Vindkraft | Bergvind Lingbo | Bergvind Lingbo | Bergvik Skog AB |  | Ockelbo | Gävleborgs län |  | SE2 | 116 | Publik information | 120 | 100% | 348 | Estimat | Tillståndsgiven | 2018 | 1 | Ny anläggning
142 | Vindkraft | Lehtirova vindkraftpark | Lehtirova vindkraftpark | OX2 |  | Pajala | Norrbottens län | BBN | SE1 | 148 | Publik information | 490 | 100% | 490 | Publik information | Under konstruktion | 2018 | 12 | Ny anläggning
143 | Vindkraft | Tvinnesheda-Badeboda | Tvinnesheda-Badeboda | Stena Renewable Energy AB |  | Uppvidinge | Kronobergs län | SMS | SE4 | 150 | Publik information |  | 100% | 450 | Estimat | Tillståndsgiven | 2018 | 12 | Ny anläggning
144 | Vindkraft | Blakliden | Blakliden | Vattenfall |  | Åsele | Västerbottens län |  | SE2 | 180 | Publik information |  | 100% | 540 | Estimat | Tillståndsgiven | 2018 | 12 | Ny anläggning
145 | Vindkraft | Solberg | Solberg | Solberg Vindkraft AB |  | Örnsköldsvik | Västernorrlands län | GDB | SE2 | 75 | Publik information | 253 | 100% | 253 | Publik information | Under konstruktion | 2017 | 12 | Ny anläggning
146 | Vindkraft | Lyngsåsa | Lyngsåsa | HS Kraft AB |  | Alvesta | Kronobergs län | SMS | SE4 | 90 | Publik information | 190 | 100% | 270 | Estimat | Tillståndsgiven | 2018 | 1 | Ny anläggning
147 | Vindkraft | Jenåsen | Jenåsen | Svenska Vindbolaget AB |  | Sundsvall | Västernorrlands län | JKE | SE2 | 78 | Publik information | 112 | 100% | 234 | Estimat | Tillståndsgiven | 2018 | 12 | Ny anläggning
148 | Vindkraft | Vindpark Tönsen | Vindpark Tönsen | OX2 |  | Söderhamn | Gävleborgs län |  | SE2 | 192.4 | Publik information | 280 | 100% | 577.2 | Estimat | Tillståndsgiven | 2018 | 1 | Ny anläggning
149 | Vindkraft | Brattmyrliden - Lidenprojekten | Brattmyrliden - Lidenprojekten | E.ON Vind Sverige AB |  | Örnsköldsvik | Västernorrlands län | GDB | SE2 | 70 | Publik information |  | 100% | 210 | Estimat | Tillståndsgiven | 2018 | 10 | Ny anläggning
150 | Vindkraft | Salsjön | Salsjön | NordanVind vindkraft AB |  | Sollefteå | Västernorrlands län | SN2 | SE2 | 72 | Publik information |  | 100% | 216 | Estimat | Tillståndsgiven | 2018 | 12 | Ny anläggning
151 | Vindkraft | Vindpark StorVrången | Vindpark StorVrången | Eolus Vind AB |  | Ockelbo | Gävleborgs län |  | SE2 | 69 | Publik information | 128.8 | 100% | 207 | Estimat | Tillståndsgiven | 2018 | 9 | Ny anläggning
152 | Vindkraft | Högaliden | Högaliden | Fred Olsen Renewables AB |  | Umeå | Västerbottens län | UMA | SE2 | 99 | Publik information | 220 | 100% | 297 | Estimat | Tillståndsgiven | 2018 | 12 | Ny anläggning
153 | Vindkraft | Vindkraftpark Östavall | Vindkraftpark Östavall | Nordex Sverige AB |  | Ånge | Västernorrlands län | ANE | SE2 | 117 | Publik information |  | 100% | 351 | Estimat | Tillståndsgiven | 2018 | 12 | Ny anläggning
154 | Vindkraft | Zinkgruvan | Zinkgruvan 1 | Tylevind AB |  | Askersund | Örebro län | VAN | SE3 | 32 | Publik information | 80 | 100% | 96 | Estimat | Tillståndsgiven | 2018 | 12 | Ny anläggning
155 | Vindkraft | Zinkgruvan | Zinkgruvan 2 | Tylevind AB |  | Askersund | Örebro län | VAN | SE3 | 32 | Publik information | 80 | 100% | 96 | Estimat | Tillståndsgiven | 2018 | 12 | Ny anläggning
156 | Vindkraft | Vargträsk | Vargträsk | Vargträsk Vindkraft AB |  | Åsele | Västerbottens län |  | SE2 | 63 | Publik information |  | 100% | 189 | Estimat | Tillståndsgiven | 2018 | 12 | Ny anläggning
157 | Vindkraft | Fägremo 1:2 | Fägremo 1:2 | Töreboda Vind AB |  | Töreboda | Västra Götalands län | GBN | SE3 | 60 | Publik information | 90 | 100% | 180 | Estimat | Tillståndsgiven | 2018 | 12 | Ny anläggning
158 | Vindkraft | Svartåsen | Svartåsen | OX2 |  | Härjedalen | Jämtlands län | HJN | SE2 | 96 | Publik information | 200 | 100% | 288 | Estimat | Tillståndsgiven | 2018 | 12 | Ny anläggning
159 | Vindkraft | Bäckhammar | Bäckhammar norra | Eolus Vind AB |  | Kristinehamn | Värmlands län |  | SE3 | 24 | Publik information |  | 100% | 72 | Estimat | Tillståndsgiven | 2018 | 12 | Ny anläggning
160 | Vindkraft | Vindpark Högkölen | Vindpark Högkölen | OX2 Wind AB |  | Ljusdal | Gävleborgs län | HAL | SE2 | 64.8 | Publik information | 244 | 100% | 194.4 | Estimat | Under konstruktion | 2018 | 12 | Ny anläggning
161 | Vindkraft | Länsmans- och Häjsberget | Länsmans- och Häjsberget | Bixia |  | Sunne | Värmlands län | VAL | SE3 |  |  |  | 100% |  |  | Tillståndsgiven | 2018 | 12 | Ny anläggning
162 | Vindkraft | Grimsås | Grimsås | Kraftö AB |  | Tranemo | Västra Götalands län |  | SE3 | 40 | Publik information | 117 | 100% | 117 | Publik information | Tillståndsgiven | 2018 | 12 | Ny anläggning
163 | Vindkraft | Vindkraftpark Riberget | Vindkraftpark Riberget | Nordex Sverige AB |  | Ljusdal | Gävleborgs län | HAL | SE2 | 57 | Publik information | 152 | 100% | 152 | Publik information | Tillståndsgiven | 2018 | 12 | Ny anläggning
164 | Vindkraft | Örken Nord | Örken Nord | Statkraft Södra Vindkraft AB |  | Hylte | Hallands län |  | SE4 | 36 | Publik information |  | 100% | 108 | Estimat | Tillståndsgiven | 2018 | 6 | Ny anläggning
165 | Vindkraft | Hornamossen | Hornamossen | OX2 |  | Habo | Jönköpings län | SLD | SE3 | 34.5 | Estimat | 88 | 100% | 103.5 | Estimat | Tillståndsgiven | 2018 | 12 | Ny anläggning
166 | Vindkraft | Vindpark Hittsjön | Vindpark Hittsjön | WPD Scandinavia AB |  | Gävle | Gävleborgs län | FOB | SE3 | 37.95 | Estimat |  | 100% | 113.85 | Estimat | Tillståndsgiven | 2018 | 12 | Ny anläggning
167 | Vindkraft | Vindkraftpark Långåsen | Vindkraftpark Långåsen | Nordex Sverige AB |  | Ånge | Västernorrlands län | ANE | SE2 | 21 | Publik information | 42 | 100% | 63 | Estimat | Tillståndsgiven | 2018 | 12 | Ny anläggning
168 | Vindkraft | Högklippen | Högklippen | E.ON Vind Sverige AB |  | Bräcke | Jämtlands län |  | SE2 | 15 | Publik information |  | 100% | 45 | Estimat | Tillståndsgiven | 2018 | 12 | Ny anläggning
169 | Vindkraft | Fröskog vindkraftpark, alt A | Fröskog vindkraftpark, alt A | Veddige Vindkraft AB |  | Åmål | Västra Götalands län | DAD | SE3 | 18 | Publik information | 50 | 100% | 50 | Publik information | Tillståndsgiven | 2018 | 12 | Ny anläggning
170 | Vindkraft | Anneberg | Anneberg | Eolus Vind AB |  | Tidaholm | Västra Götalands län | SLD | SE3 | 18 | Publik information |  | 100% | 54 | Estimat | Tillståndsgiven | 2018 | 1 | Ny anläggning
171 | Vindkraft | Bäckhammar | Bäckhammar södra | Eolus Vind AB |  | Kristinehamn | Värmlands län |  | SE3 | 15 | Publik information | 30 | 100% | 45 | Estimat | Tillståndsgiven | 2018 | 12 | Ny anläggning
172 | Vindkraft | Lebo | Lebo | Kraftö AB |  | Västervik | Kalmar län | SMN | SE3 | 15 | Publik information | 52 | 100% | 52 | Publik information | Tillståndsgiven | 2018 | 12 | Ny anläggning
173 | Vindkraft | Bodhögarna | Bodhögarna | Statkraft SCA Vind AB |  | Ragunda | Jämtlands län | HAM | SE2 | 200 | Publik information | 600 | 100% | 600 | Publik information | Tillståndsgiven | 2018 | 6 | Ny anläggning
174 | Vindkraft | Svartnäs | Svartnäs | Bergvik Skog AB |  | Falun | Dalarnas län | FLN | SE3 | 159 | Publik information | 397 | 100% | 477 | Estimat | Tillståndsgiven | 2018 | 1 | Ny anläggning
175 | Vindkraft | Blodrotberget | Blodrotberget | Holmen energi AB |  | Örnsköldsvik | Västernorrlands län | GDB | SE2 | 151.8 | Estimat | 500 | 100% | 455.4 | Estimat | Tillståndsgiven | 2018 | 9 | Ny anläggning
176 | Vindkraft | Björkvattnet | Björkvattnet | Statkraft SCA Vind AB |  | Ragunda | Jämtlands län | HAM | SE2 | 90 | Publik information | 270 | 100% | 270 | Publik information | Tillståndsgiven | 2018 | 12 | Ny anläggning
177 | Vindkraft | Bröcklingeberget | Bröcklingeberget | Arise Windpower AB |  | Bräcke | Jämtlands län |  | SE2 | 30 | Publik information |  | 100% | 90 | Estimat | Tillståndsgiven | 2018 | 6 | Ny anläggning
178 | Vindkraft | Bjälebo | Bjälebo | Bjälebo Vindkraft AB |  | Oskarshamn | Kalmar län | SMN | SE3 | 105 | Estimat |  | 100% | 315 | Estimat | Tillståndsgiven | 2020 | 12 | Ny anläggning
179 | Vindkraft | Blåsmark | Blåsmark | Kraftö |  | Piteå | Norrbottens län |  | SE1 | 82.5 | Publik information | 215 | 100% | 215 | Publik information | Tillståndsgiven | 2018 | 6 | Ny anläggning
180 | Vindkraft | Blackfjället | Blackfjället | Holmen energi AB |  | Örnsköldsvik | Västernorrlands län | GDB | SE2 | 86.25 | Estimat |  | 100% | 258.75 | Estimat | Tillståndsgiven | 2018 | 9 | Ny anläggning
181 | Vindkraft | Fäbodberget | Fäbodberget | Vattenfall |  | Lycksele | Västerbottens län | UMD | SE2 | 86.25 | Estimat |  | 100% | 258.75 | Estimat | Tillståndsgiven | 2018 | 12 | Ny anläggning
182 | Vindkraft | Lyrestad | Lyrestad | Rabbalshede Kraft AB |  | Mariestad | Västra Götalands län | GBN | SE3 | 75.9 | Estimat | 234 | 100% | 227.7 | Estimat | Under konstruktion | 2017 | 11 | Ny anläggning
183 | Vindkraft | Stamåsen | Stamåsen 2 | Statkraft SCA Vind AB |  | Sollefteå | Västernorrlands län | SN2 | SE2 | 59.8 | Publik information |  | 100% | 179.4 | Estimat | Tillståndsgiven | 2018 | 6 | Ny anläggning
184 | Vindkraft | Hjo Fågelås Vindkraftpark | Hjo Fågelås Vindkraftpark | Triventus AB |  | Hjo | Västra Götalands län | SLD | SE3 | 69 | Publik information |  | 100% | 207 | Estimat | Tillståndsgiven | 2019 |  | Ny anläggning
185 | Vindkraft | Ryfors/Magreteholm | Ryfors/Magreteholm | HS Kraft AB |  | Mullsjö | Jönköpings län | SLD | SE3 | 48 | Publik information | 96 | 100% | 144 | Estimat | Tillståndsgiven | 2018 | 12 | Ny anläggning
186 | Vindkraft | Kronoberget | Kronoberget | Stena Renewable Energy AB |  | Lekeberg | Örebro län | GBN | SE3 | 80 | Publik information | 130 | 100% | 240 | Estimat | Tillståndsgiven | 2018 | 8 | Ny anläggning
187 | Vindkraft | Hökhult | Hökhult | Eolus Vind AB |  | Säffle | Värmlands län | VAL | SE3 | 28 | Publik information | 77 | 100% | 77 | Publik information | Tillståndsgiven | 2018 | 12 | Ny anläggning
188 | Vindkraft | Vindpark Brattön-Sälelund | Vindpark Brattön-Sälelund | Rabbalshede Kraft AB |  | Munkedal | Västra Götalands län | DAD | SE3 | 42 | Publik information |  | 100% | 126 | Estimat | Tillståndsgiven | 2018 | 12 | Ny anläggning
189 | Vindkraft | Vindpark Femstenaberg | Vindpark Femstenaberg | Rabbalshede Kraft AB |  | Strömstad | Västra Götalands län | ALL | SE2 | 36.8 | Publik information | 107.2 | 100% | 107.2 | Publik information | Tillståndsgiven | 2018 | 12 | Ny anläggning
190 | Vindkraft | Munkflohögen | Munkflohögen | Vasa Vind AB |  | Östersund | Jämtlands län | JML | SE2 | 55 | Publik information | 190 | 100% | 190 | Publik information | Tillståndsgiven | 2018 | 6 | Ny anläggning
191 | Vindkraft | Åliden - Lidenprojekten | Åliden - Lidenprojekten | E.ON Vind Sverige AB |  | Örnsköldsvik | Västernorrlands län | GDB | SE2 | 40 | Publik information |  | 100% | 120 | Estimat | Tillståndsgiven | 2018 | 12 | Ny anläggning
192 | Vindkraft | Holmsjöåsen | Holmsjöåsen | Eolus Vind AB |  | Ånge | Västernorrlands län | ANE | SE2 | 41.4 | Estimat | 72 | 100% | 124.2 | Estimat | Tillståndsgiven | 2018 | 12 | Ny anläggning
193 | Vindkraft | Treriksröset | Treriksröset | Arise Windpower AB |  | Ljungby | Kronobergs län | SMS | SE4 | 12 | Publik information |  | 100% | 36 | Estimat | Tillståndsgiven | 2018 | 6 | Ny anläggning
194 | Vindkraft | Vinliden | Vinliden | Vinliden Vindkraft AB |  | Lycksele | Västerbottens län | UMD | SE2 | 33 | Publik information |  | 100% | 99 | Estimat | Tillståndsgiven | 2018 | 12 | Ny anläggning
195 | Vindkraft | Vindpark Mombyåsen | Vindpark Mombyåsen | Arise Windpower AB |  | Sandviken | Gävleborgs län | SDV | SE3 | 35 | Publik information | 76.8 | 100% | 105 | Estimat | I drift | 2016 | 12 | Ny anläggning | Godkänd anläggning
196 | Vindkraft | Vindpark Sögårdsfjället | Vindpark Sögårdsfjället | Rabbalshede Kraft AB |  | Tanum | Västra Götalands län | NBL | SE3 | 23 | Publik information |  | 100% | 69 | Estimat | Tillståndsgiven | 2018 | 12 | Ny anläggning
197 | Vindkraft | Vindpark Ränsliden | Vindpark Ränsliden | Scanergy Wind AB |  | Mellerud | Västra Götalands län | DAD | SE3 | 24 | Publik information |  | 100% | 72 | Estimat | Tillståndsgiven | 2018 | 4 | Ny anläggning
198 | Vindkraft | Krontorp | Krontorp | Eolus Vind AB |  | Degerfors | Örebro län | GBN | SE3 | 18 | Publik information |  | 100% | 54 | Estimat | Tillståndsgiven | 2018 | 12 | Ny anläggning
199 | Vindkraft | Hornmyran | Hornmyran | Hornmyran Vindkraft AB |  | Lycksele | Västerbottens län | UMD | SE2 | 27 | Publik information |  | 100% | 81 | Estimat | Tillståndsgiven | 2018 | 12 | Ny anläggning
200 | Vindkraft | Vindpark Kvissjaberget | Vindpark Kvissjaberget | Samkraft AB |  | Gävle | Gävleborgs län | FOB | SE3 | 18 | Publik information |  | 100% | 54 | Estimat | Tillståndsgiven | 2018 | 12 | Ny anläggning
201 | Vindkraft | Furuby | Furuby | HS Kraft AB |  | Växjö | Kronobergs län | SMS | SE4 | 20 | Estimat |  | 100% | 60 | Estimat | Tillståndsgiven | 2018 | 12 | Ny anläggning
202 | Vindkraft | Skottfjället | Skottfjället | Göteborg Energi AB |  | Munkedal | Västra Götalands län | DAD | SE3 | 30 | Publik information | 85 | 100% | 85 | Publik information | Tillståndsgiven | 2018 | 12 | Ny anläggning
203 | Vindkraft | Raftsjöhöjden | Gåxsjö-Raftsjöhöjden | Vasa Vind AB |  | Strömsund | Jämtlands län | ALL | SE2 | 46 | Publik information | 150 | 100% | 150 | Publik information | Tillståndsgiven | 2018 | 10 | Ny anläggning
204 | Vindkraft | Våssberg | Våssberg | Gamesa Energy Sweden AB |  | Borås | Västra Götalands län |  | SE3 | 5 | Publik information |  | 100% | 15 | Estimat | Tillståndsgiven | 2018 | 12 | Ny anläggning
205 | Vindkraft | Raftsjöhöjden | Raftsjöhöjden | Vasa Vind AB |  | Strömsund | Jämtlands län | ALL | SE2 | 20 | Publik information |  | 100% | 60 | Estimat | Tillståndsgiven | 2018 | 10 | Ny anläggning
206 | Vindkraft | Rosenskog Vindpark | Rosenskog Vindpark | Agrivind AB |  | Falköping | Västra Götalands län | FBN | SE3 | 10 | Publik information |  | 100% | 30 | Estimat | Tillståndsgiven | 2018 | 8 | Ny anläggning
207 | Vindkraft | Vindkraftpark Kokträskliden | Vindkraftpark Kokträskliden | Nordex Sverige AB |  | Malå | Västerbottens län | VFN | SE1 | 3 | Publik information |  | 100% | 9 | Estimat | Tillståndsgiven | 2018 | 6 | Ny anläggning
208 | Vindkraft | Bolerum | Bolerum | Scanergy |  | Aneby | Jönköpings län | SMN | SE3 | 7.5 | Publik information |  | 100% | 22.5 | Estimat | Tillståndsgiven | 2018 | 12 | Ny anläggning
209 | Vindkraft | Degerhamn Stenbrottet | Degerhamn Stenbrottet | OX2 |  | Mörbylånga | Kalmar län | OLD | SE4 | 17.25 | Estimat | 43 | 100% | 51.75 | Estimat | Genomförs inte | 2017 | 12 | Ny anläggning
210 | Vindkraft | Duvered | Duvered | Eolus Vind AB |  | Ulricehamn | Västra Götalands län | FBN | SE3 | 8.25 | Publik information |  | 100% | 24.75 | Estimat | Tillståndsgiven | 2018 |  | Ny anläggning
211 | Vindkraft | Lyckås | Lyckås | Statkraft Södra Vindkraft AB |  | Jönköping | Jönköpings län | SLD | SE3 | 42 | Publik information | 100 | 100% | 126 | Estimat | Tillståndsgiven | 2018 | 12 | Ny anläggning
212 | Vindkraft | Tormoseröd Vindpark | Tormoseröd Vindpark | Tormoseröd Vindpark AB |  | Tanum | Västra Götalands län | NBL | SE3 | 39 | Publik information | 70 | 100% | 117 | Estimat | Tillståndsgiven | 2018 | 6 | Ny anläggning
214 | Vindkraft | Skäckarp | Skäckarp | Statkraft Södra Vindkraft AB |  | Ljungby | Kronobergs län | SMS | SE4 | 36 | Publik information | 90 | 100% | 108 | Estimat | Tillståndsgiven | 2018 | 12 | Ny anläggning
215 | Vindkraft | Årjäng NV 2 | Årjäng NV 2 | Rabbalshede Kraft AB |  | Årjäng | Värmlands län | VAL | SE3 | 24 | Publik information | 122.5 | 100% | 72 | Estimat | Tillståndsgiven | 2018 | 6 | Ny anläggning
216 | Vindkraft | Ryssbol | Ryssbol | Arise Windpower AB |  | Hylte | Hallands län |  | SE4 | 13.2 | Publik information | 43.3 | 100% | 43.3 | Publik information | I drift | 2016 | 12 | Ny anläggning | Godkänd anläggning
217 | Vindkraft | Vindpark Kingebol | Vindpark Kingebol | Gothia Vind 10 AB |  | Åmål | Västra Götalands län | DAD | SE3 | 18 | Publik information |  | 100% | 54 | Estimat | Tillståndsgiven | 2020 | 12 | Ny anläggning
218 | Vindkraft | Sundbyholm/Kajfjärden | Sundbyholm/Kajfjärden | Kafjärdens Vindkraft AB |  | Eskilstuna | Södermanlands län | SYM | SE3 | 23.5 | Publik information |  | 100% | 70.5 | Estimat | Under konstruktion | 2017 | 9 | Ny anläggning
219 | Vindkraft | Slottsbol | Slottsbol | Triventus AB |  | Laxå | Örebro län | GBN | SE3 | 16 | Publik information | 35.2 | 100% | 48 | Estimat | Tillståndsgiven | 2019 |  | Ny anläggning
220 | Vindkraft | Vindpark Härja | Vindpark Härja | Scanergy Wind AB |  | Tidaholm | Västra Götalands län | SLD | SE3 | 10 | Estimat |  | 100% | 30 | Estimat | Tillståndsgiven | 2018 | 6 | Ny anläggning
221 | Vindkraft | Sörvik | Sörvik | Triventus AB |  | Oskarshamn | Kalmar län | SMN | SE3 | 21 | Estimat |  | 100% | 63 | Estimat | Tillståndsgiven | 2019 |  | Ny anläggning
222 | Vindkraft | Korpfjället | Korpfjället 2 | Korpfjället Vind AB |  | Vansbro | Dalarnas län |  | SE3 | 35 | Publik information | 41 | 100% | 105 | Estimat | Tillståndsgiven | 2018 | 6 | Ny anläggning
223 | Vindkraft | Vindpark Lursäng | Vindpark Lursäng | Rabbalshede Kraft AB |  | Tanum | Västra Götalands län | NBL | SE3 | 6 | Publik information |  | 100% | 18 | Estimat | Tillståndsgiven | 2018 | 12 | Ny anläggning
224 | Vindkraft | Göteve Vindpark | Göteve Vindpark | Agrivind AB |  | Falköping | Västra Götalands län | FBN | SE3 | 9 | Publik information |  | 100% | 27 | Estimat | Tillståndsgiven | 2018 | 10 | Ny anläggning
225 | Vindkraft | Sjöatorp | Sjöatorp | Projektör ej registrerad |  | Alvesta | Kronobergs län | SMS | SE4 | 6 | Estimat | 16 | 100% | 18 | Estimat | Tillståndsgiven | 2018 | 12 | Ny anläggning
226 | Vindkraft | Vindkraftpark Stopparen | Vindkraftpark Stopparen | Ventovarium AB |  | Haparanda | Norrbottens län | TNN | SE1 | 860 | Publik information | 2494 | 100% | 2494 | Publik information | Planläggning/tillståndssökt | 2020 |  | Ny anläggning
227 | Vindkraft | Klocktärnan vindkraftpark | Klocktärnan vindkraftpark | NordanVind vindkraft AB |  | Piteå | Norrbottens län |  | SE1 | 660 | Publik information | 1900.8 | 100% | 1900.8 | Publik information | Planläggning/tillståndssökt | 2020 |  | Ny anläggning
228 | Vindkraft | Vindpark Stormossen | Vindpark Stormossen | WPD Scandinavia AB |  | Sandviken | Gävleborgs län | SDV | SE3 | 48 | Publik information | 82 | 100% | 144 | Estimat | Planläggning/tillståndssökt | 2022 | 1 | Ny anläggning
231 | Vindkraft | Projekt Stenhult | Projekt Stenhult | Rabbalshede Kraft AB |  | Lilla Edet | Västra Götalands län | HJM | SE3 | 18 | Publik information | 39 | 100% | 54 | Estimat | Planläggning/tillståndssökt | 2020 |  | Ny anläggning
232 | Vindkraft | Häljelöt | Häljelöt | Prosperous Wind AB |  | Söderköping | Östergötlands län | SMN | SE3 | 21 | Publik information |  | 100% | 63 | Estimat | Tillståndsgiven | 2020 |  | Ny anläggning
233 | Vindkraft | Pilshult-Allerum | Pilshult-Allerum | Solid Vind AB |  | Helsingborg | Skåne län |  | SE4 | 21 | Publik information |  | 100% | 63 | Estimat | Planläggning/tillståndssökt | 2020 |  | Ny anläggning
235 | Vindkraft | Loshult | Loshult | Arise Windpower AB |  | Osby | Skåne län | SMS | SE4 | 7.5 | Publik information |  | 100% | 22.5 | Estimat | Planläggning/tillståndssökt | 2020 |  | Ny anläggning
236 | Vindkraft | Projekt Ledum | Projekt Ledum | Rabbalshede Kraft AB |  | Tanum | Västra Götalands län | NBL | SE3 | 3.5 | Publik information | 6.4 | 100% | 10.5 | Estimat | Planläggning/tillståndssökt | 2020 |  | Ny anläggning
240 | Vindkraft | Skruvshult | Skruvshult | Arise Windpower AB |  | Mönsterås | Kalmar län |  | SE4 |  |  |  | 100% |  |  | Planläggning/tillståndssökt | 2020 |  | Ny anläggning
242 | Vindkraft | Tygelsjö 51:24 | Tygelsjö 51:24 | Projektör ej registrerad |  | Malmö | Skåne län | MMO | SE4 |  |  |  | 100% |  |  | Planläggning/tillståndssökt | 2020 |  | Ny anläggning
243 | Vindkraft | Kroken 1:10 | Kroken 1:10 | Projektör ej registrerad |  | Vara | Västra Götalands län | KVM | SE3 |  |  |  | 100% |  |  | Planläggning/tillståndssökt | 2020 |  | Ny anläggning
244 | Vindkraft | FORSCA | Fängsjön | FORSCA AB |  | Sollefteå | Västernorrlands län | SN2 | SE2 | 250 | Publik information |  | 100% | 750 | Estimat | Tillståndsgiven | 2019 | 1 | Ny anläggning
245 | Vindkraft | Björnsjöbodarna | Björnsjöbodarna - Kilbodhöjden | SCA Energy AB |  | Bräcke | Jämtlands län |  | SE2 | 260.4 | Estimat | 1300 | 100% | 781.2 | Estimat | Planläggning/tillståndssökt | 2020 |  | Ny anläggning
246 | Vindkraft | Björnlandshöjden | Björnlandshöjden | SCA Forest Products AB |  | Kramfors | Västernorrlands län | ALL | SE2 | 172.5 | Estimat |  | 100% | 517.5 | Estimat | Tillståndsgiven | 2018 | 12 | Ny anläggning
247 | Vindkraft | Björnsjöbodarna | Björnsjöbodarna - Valpåsmyrberget | SCA Energy AB |  | Bräcke | Jämtlands län |  | SE2 | 184.8 | Estimat |  | 100% | 554.4 | Estimat | Planläggning/tillståndssökt | 2020 |  | Ny anläggning
248 | Vindkraft | Björlandshöjden | Björlandshöjden | E.ON Vind Sverige AB |  | Härnösand | Västernorrlands län | HSD | SE2 | 180 | Publik information |  | 100% | 540 | Estimat | Tillståndsgiven | 2020 |  | Ny anläggning
249 | Vindkraft | Dalåsen | Dalåsen | Vindkraft i Dalåsen AB |  | Berg | Jämtlands län |  | SE2 | 152 | Publik information | 465 | 100% | 465 | Publik information | Planläggning/tillståndssökt | 2020 |  | Ny anläggning
250 | Vindkraft | Vitberget 1 | Vitberget 1 | Vitberget Vindkraft AB |  | Kramfors | Västernorrlands län | ALL | SE2 | 105 | Publik information | 350 | 100% | 350 | Publik information | Planläggning/tillståndssökt | 2020 |  | Ny anläggning
251 | Vindkraft | Karskruv | Karskruv | Projektör ej registrerad |  | Uppvidinge | Kronobergs län | SMS | SE4 | 96.6 | Estimat | 200 | 100% | 289.8 | Estimat | Tillståndsgiven | 2020 |  | Ny anläggning
252 | Vindkraft | Höglandet | Höglandet | Statkraft Södra Vindkraft AB |  | Nässjö | Jönköpings län | SMN | SE3 | 80 | Publik information | 250 | 100% | 250 | Publik information | Planläggning/tillståndssökt | 2020 |  | Ny anläggning
253 | Vindkraft | Berg | Berg | Stena Renewable Energy AB |  | Uppvidinge | Kronobergs län | SMS | SE4 | 225 | Publik information |  | 100% | 675 | Estimat | Planläggning/tillståndssökt | 2020 |  | Ny anläggning
254 | Vindkraft | Moskogen | Moskogen | JP Vind AB |  | Åre | Jämtlands län | JPS | SE2 | 200 | Publik information | 300 | 100% | 600 | Estimat | Planläggning/tillståndssökt | 2020 |  | Ny anläggning
255 | Vindkraft | Jiltjaurberget | Jiltjaurberget | Kraftö |  | Sorsele | Västernorrlands län |  | SE2 | 210 | Estimat |  | 100% | 630 | Estimat | Planläggning/tillståndssökt | 2020 |  | Ny anläggning
256 | Vindkraft | Boarp | Boarp | Vattenfall |  | Ulricehamn | Västra Götalands län | FBN | SE3 | 105 | Estimat |  | 100% | 315 | Estimat | Planläggning/tillståndssökt | 2020 |  | Ny anläggning
257 | Vindkraft | Odensvi | Odensvi | Scanergy |  | Hallsberg | Örebro län |  | SE3 | 6 | Publik information | 18 | 100% | 18 | Publik information | Planläggning/tillståndssökt | 2020 |  | Ny anläggning
258 | Vindkraft | Fasikan | Fasikan | Kraftö |  | Ånge | Jämtlands län | ANE | SE2 | 126 | Publik information | 420 | 100% | 420 | Publik information | Planläggning/tillståndssökt | 2020 |  | Ny anläggning
259 | Vindkraft | Holmön | Holmön | Slitevind AB |  | Umeå | Västerbottens län | UMA | SE2 | 96.6 | Estimat |  | 100% | 289.8 | Estimat | Planläggning/tillståndssökt | 2020 |  | Ny anläggning
260 | Vindkraft | Råliden | Råliden | WPD Scandinavia AB |  | Skellefteå | Västerbottens län | SKF | SE1 | 162 | Publik information | 540 | 100% | 540 | Publik information | Planläggning/tillståndssökt | 2020 |  | Ny anläggning
261 | Vindkraft | Forsviden Södra | Forsviden Södra | Forsviden Vind AB |  | Gotland | Gotlands län | GTL | SE3 | 88.2 | Estimat |  | 100% | 264.6 | Estimat | Planläggning/tillståndssökt | 2020 |  | Ny anläggning
262 | Vindkraft | Ranasjön | Ranasjön | NordanVind vindkraft AB |  | Sollefteå | Västernorrlands län | SN2 | SE2 | 140 | Publik information | 350 | 100% | 420 | Estimat | Planläggning/tillståndssökt | 2020 |  | Ny anläggning
263 | Vindkraft | Vaggeryds Vindbrukspark | Vaggeryds Vindbrukspark | HS Kraft AB |  | Vaggeryd | Jönköpings län | SKR | SE3 | 105 | Publik information | 353 | 100% | 353 | Publik information | Planläggning/tillståndssökt | 2020 |  | Ny anläggning
264 | Vindkraft | Haradskölen | Haradskölen | Suorvavind AB |  | Boden | Norrbottens län | BDN | SE1 | 70 | Publik information |  | 100% | 210 | Estimat | Planläggning/tillståndssökt | 2020 |  | Ny anläggning
265 | Vindkraft | Bruzaholm | Bruzaholm | Vattenfall |  | Eksjö | Jönköpings län | ESJ | SE3 | 84 | Estimat |  | 100% | 252 | Estimat | Planläggning/tillståndssökt | 2020 |  | Ny anläggning
266 | Vindkraft | VindIn vattenregleringsmagasin | VindIn vattenregleringsmagasin | Vindin AB |  | Gällivare | Norrbottens län | MAF | SE1 | 84 | Publik information | 110 | 100% | 252 | Estimat | Planläggning/tillståndssökt | 2020 |  | Ny anläggning
267 | Vindkraft | Bursjöliden - Lidenprojekten | Bursjöliden - Lidenprojekten | E.ON Vind Sverige AB |  | Örnsköldsvik | Västernorrlands län | GDB | SE2 | 50 | Publik information |  | 100% | 150 | Estimat | Tillståndsgiven | 2020 |  | Ny anläggning
268 | Vindkraft | Länsterhöjden | Länsterhöjden | SCA Energy AB |  | Ånge | Västernorrlands län | ANE | SE2 | 84 | Estimat |  | 100% | 252 | Estimat | Tillståndsgiven | 2020 |  | Ny anläggning
269 | Vindkraft | Älmedal | Älmedal | Stena Renewable AB |  | Uppvidinge | Kronobergs län | SMS | SE4 | 67.5 | Publik information |  | 100% | 202.5 | Estimat | Tillståndsgiven | 2020 |  | Ny anläggning
270 | Vindkraft | Lill-Villflon | Lill-Villflon | Väktaren Vind AB |  | Ragunda | Jämtlands län | HAM | SE2 | 42 | Publik information | 91 | 100% | 126 | Estimat | Planläggning/tillståndssökt | 2020 |  | Ny anläggning
271 | Vindkraft | Björnsjöbodarna | Björnsjöbodarna - Solberget Väst | SCA Energy AB |  | Bräcke | Jämtlands län |  | SE2 | 54.6 | Estimat |  | 100% | 163.8 | Estimat | Planläggning/tillståndssökt | 2020 |  | Ny anläggning
272 | Vindkraft | Stöllsäterberget | Stöllsäterberget | WPD Scandinavia AB |  | Torsby | Värmlands län | VML | SE3 | 45 | Publik information | 150 | 100% | 150 | Publik information | Tillståndsgiven | 2020 |  | Ny anläggning
273 | Vindkraft | Brattberget | Brattberget | Kraftö |  | Arvidsjaur | Norrbottens län |  | SE2 | 51 | Publik information | 150 | 100% | 150 | Publik information | Planläggning/tillståndssökt | 2020 |  | Ny anläggning
274 | Vindkraft | Häljebyn | Häljebyn | Rabbalshede Kraft AB |  | Årjäng | Värmlands län | VAL | SE3 | 43.7 | Publik information | 123.5 | 100% | 123.5 | Publik information | Planläggning/tillståndssökt | 2020 |  | Ny anläggning
275 | Vindkraft | Björnsjöbodarna | Björnsjöbodarna - Bodriset | SCA Energy AB |  | Bräcke | Jämtlands län |  | SE2 | 46.2 | Estimat |  | 100% | 138.6 | Estimat | Planläggning/tillståndssökt | 2020 |  | Ny anläggning
276 | Vindkraft | Packebo | Packebo | Arise Windpower AB |  | Nässjö | Jönköpings län | SMN | SE3 | 20 | Publik information |  | 100% | 60 | Estimat | Tillståndsgiven | 2020 |  | Ny anläggning
277 | Vindkraft | Kullboarp | Kullboarp | Greenextreme AB |  | Vetlanda | Jönköpings län | SMN | SE3 | 46.2 | Estimat |  | 100% | 138.6 | Estimat | Planläggning/tillståndssökt | 2020 |  | Ny anläggning
278 | Vindkraft | Blaiken | Blaiken 4 | Blaikenvind |  | Sorsele | Västernorrlands län |  | SE2 | 22.5 | Estimat |  | 100% | 67.5 | Estimat | Under konstruktion | 2017 | 4 | Ny anläggning
279 | Vindkraft | Sundborn Windpark | Sundborn Windpark | Sundborn Vind AB |  | Falun | Dalarnas län | FLN | SE3 | 50 | Publik information | 97 | 100% | 150 | Estimat | Planläggning/tillståndssökt | 2020 |  | Ny anläggning
280 | Vindkraft | Brännliden | Brännliden | OX2 |  | Skellefteå | Västerbottens län | SKF | SE1 | 42 | Estimat | 128 | 100% | 126 | Estimat | Planläggning/tillståndssökt | 2020 |  | Ny anläggning
281 | Vindkraft | Lervik | Lervik | Gothia Vind AB |  | Västervik | Kalmar län | SMN | SE3 | 40 | Publik information |  | 100% | 120 | Estimat | Planläggning/tillståndssökt | 2020 |  | Ny anläggning
282 | Vindkraft | Herråkra | Herråkra | Uppvidinge Energi |  | Uppvidinge | Kronobergs län | SMS | SE4 | 27.5 | Publik information | 70 | 100% | 70 | Publik information | Planläggning/tillståndssökt | 2020 |  | Ny anläggning
283 | Vindkraft | Svartboklint | Svartboklint | Ownpower |  | Bollnäs | Gävleborgs län | HAL | SE2 | 40 | Estimat |  | 100% | 120 | Estimat | Planläggning/tillståndssökt | 2025 | 1 | Ny anläggning
284 | Vindkraft | Hönsholma | Hönsholma | Kraftö |  | Perstorp | Skåne län | SKL | SE4 | 37.8 | Estimat |  | 100% | 113.4 | Estimat | Planläggning/tillståndssökt | 2020 |  | Ny anläggning
285 | Vindkraft | Gunbjörbyn | Gunbjörbyn | Scanergy Wind AB |  | Bengtsfors | Västra Götalands län | BEF | SE3 | 25.2 | Estimat |  | 100% | 75.6 | Estimat | Planläggning/tillståndssökt | 2020 |  | Ny anläggning
286 | Vindkraft | Matteröd | Matteröd | Statkraft Södra Vindkraft AB |  | Hässleholm | Skåne län |  | SE4 | 16 | Publik information | 45 | 100% | 45 | Publik information | Planläggning/tillståndssökt | 2020 |  | Ny anläggning
287 | Vindkraft | Alltorp | Alltorp | Scanergy |  | Bengtsfors | Västra Götalands län | BEF | SE3 | 18 | Publik information | 38 | 100% | 54 | Estimat | Planläggning/tillståndssökt | 2020 |  | Ny anläggning
288 | Vindkraft | Hästeskede | Hästeskede | Eolus Vind AB |  | Strömstad | Västra Götalands län | ALL | SE2 | 21 | Estimat |  | 100% | 63 | Estimat | Planläggning/tillståndssökt | 2020 |  | Ny anläggning
289 | Vindkraft | Ljungkile Norra | Ljungkile Norra | Rabbalshede Kraft AB |  | Uddevalla | Västra Götalands län | DAD | SE3 | 17.5 | Publik information | 34 | 100% | 52.5 | Estimat | Planläggning/tillståndssökt | 2020 |  | Ny anläggning
290 | Vindkraft | Frostnäs | Frostnäs | Ramström |  | Gislaved | Jönköpings län | SMS | SE4 | 13.8 | Publik information | 30 | 100% | 41.4 | Estimat | Planläggning/tillståndssökt | 2020 |  | Ny anläggning
291 | Vindkraft | Forsviden Norra | Forsviden Norra | WPD Onshore Forsvidar AB |  | Gotland | Gotlands län | GTL | SE3 | 12 | Publik information | 30 | 100% | 36 | Estimat | Planläggning/tillståndssökt | 2020 |  | Ny anläggning
292 | Vindkraft | Granåsen | Granåsen | Eolus Vind AB |  | Ragunda | Jämtlands län | HAM | SE2 | 18 | Publik information |  | 100% | 54 | Estimat | Planläggning/tillståndssökt | 2020 |  | Ny anläggning
293 | Vindkraft | Lemhults Torp | Lemhults Torp | Billyvind AB |  | Vetlanda | Jönköpings län | SMN | SE3 | 6 | Publik information |  | 100% | 18 | Estimat | Planläggning/tillståndssökt | 2020 |  | Ny anläggning
294 | Vindkraft | Sandselehöjderna | Sandselehöjderna | Vattenfall |  | Sorsele | Västerbottens län |  | SE2 | 420 | Estimat |  | 100% | 1260 | Estimat | Planläggning/tillståndssökt | 2020 | 12 | Ny anläggning
295 | Vindkraft | Bäråsen | Bäråsen | Nordisk Vindkraft |  | Ånge | Västernorrlands län | ANE | SE2 | 231 | Estimat |  | 100% | 693 | Estimat | Planläggning/tillståndssökt | 2019 |  | Ny anläggning
296 | Vindkraft | Blåbergsliden | Blåbergsliden | Projektör ej registrerad |  | Skellefteå | Västerbottens län | SKF | SE1 | 121.8 | Estimat |  | 100% | 365.4 | Estimat | Planläggning/tillståndssökt | 2019 |  | Ny anläggning
297 | Vindkraft | Vindkraftpark i Suorva | Vindkraftpark i Suorva | Vattenfall Vindkraft AB |  | Jokkmokk | Norrbottens län | VFN | SE1 | 50 | Publik information |  | 100% | 150 | Estimat | Planläggning/tillståndssökt | 2019 |  | Ny anläggning
298 | Vindkraft | Vaberget | Vaberget | WPD & Eolus |  | Sollefteå | Västernorrlands län | SN2 | SE2 | 36 | Publik information | 120 | 100% | 120 | Publik information | Tillståndsgiven | 2019 |  | Ny anläggning
299 | Vindkraft | Velinga vindkraftpark | Velinga vindkraftpark | Vattenfall Vindkraft AB |  | Tidaholm | Västra Götalands län | SLD | SE3 | 33 | Publik information |  | 100% | 99 | Estimat | Tillståndsgiven | 2019 |  | Ny anläggning
300 | Vindkraft | Älgkullen | Älgkullen | Stena Renewable AB |  | Smedjebacken | Dalarnas län | VBL | SE3 | 45 | Publik information | 100 | 100% | 135 | Estimat | Planläggning/tillståndssökt | 2019 |  | Ny anläggning
301 | Vindkraft | Tomasliden | Tomasliden | WPD Scandinavia AB |  | Norsjö | Västerbottens län | SN2 | SE2 | 30 | Publik information | 100 | 100% | 100 | Publik information | Planläggning/tillståndssökt | 2019 |  | Ny anläggning
302 | Vindkraft | Skallberget/Utterberget | Skallberget/Utterberget | E.ON Vind Sverige AB |  | Avesta | Dalarnas län | AVR | SE3 | 45 | Publik information | 113 | 100% | 113 | Publik information | Tillståndsgiven | 2019 |  | Ny anläggning
303 | Vindkraft | Ljunga | Ljunga | Scanergy South AB |  | Ljungby | Kronobergs län | SMS | SE4 | 35 | Publik information |  | 100% | 105 | Estimat | Planläggning/tillståndssökt | 2019 |  | Ny anläggning
304 | Vindkraft | Kånna | Kånna | Scanergy Wind AB |  | Ljungby | Kronobergs län | SMS | SE4 | 29.4 | Estimat |  | 100% | 88.2 | Estimat | Planläggning/tillståndssökt | 2019 |  | Ny anläggning
305 | Vindkraft | Bosberget | Bosberget | Bosberget Vindkraft AB |  | Mora | Dalarnas län | VNB | SE3 | 21 | Estimat | 115 | 100% | 63 | Estimat | Planläggning/tillståndssökt | 2019 |  | Ny anläggning
306 | Vindkraft | Björnberget | Björnberget | EON SCA Energy AB |  | Ånge | Västernorrlands län | ANE | SE2 | 31.05 | Estimat |  | 100% | 93.15 | Estimat | Planläggning/tillståndssökt | 2019 | 12 | Ny anläggning
307 | Vindkraft | Hällberget | Hällberget | Vasa Vind AB |  | Överkalix | Norrbottens län |  | SE1 | 400 | Publik information | 1100 | 100% | 1100 | Publik information | Planläggning/tillståndssökt | 2019 | 12 | Ny anläggning
308 | Vindkraft | Ödmården | Ödmården | Bergvik Skog AB |  | Söderhamn | Gävleborgs län |  | SE2 | 338.1 | Estimat |  | 100% | 1014.3 | Estimat | Tillståndsgiven | 2018 | 12 | Ny anläggning
309 | Vindkraft | Vindpark Kölvallen | Vindpark Kölvallen | OWN Power Projects AB |  | Härjedalen | Jämtlands län | HJN | SE2 | 52.9 | Publik information |  | 100% | 158.7 | Estimat | Planläggning/tillståndssökt | 2019 | 12 | Ny anläggning
310 | Vindkraft | Skaftåsen | Skaftåsen | Bergvik Skog AB |  | Härjedalen | Jämtlands län | HJN | SE2 | 240 | Publik information |  | 100% | 720 | Estimat | Planläggning/tillståndssökt | 2019 | 12 | Ny anläggning
311 | Vindkraft | Åndberget | Åndberget | Rabbalshede Kraft AB |  | Härjedalen | Jämtlands län | HJN | SE2 | 196.65 | Estimat |  | 100% | 589.95 | Estimat | Tillståndsgiven | 2018 | 6 | Ny anläggning
312 | Vindkraft | Kråktorpet | Kråktorpet | Svenska Vindbolaget AB |  | Sundsvall | Västernorrlands län | JKE | SE2 | 156 | Publik information | 260 | 100% | 468 | Estimat | Planläggning/tillståndssökt | 2019 | 12 | Ny anläggning
313 | Vindkraft | Stockåsbodarna | Stockåsbodarna | Svenska Vindbolaget AB |  | Ånge | Västernorrlands län | ANE | SE2 | 33 | Publik information | 368 | 100% | 99 | Estimat | Planläggning/tillståndssökt | 2019 | 12 | Ny anläggning
314 | Vindkraft | Pauträsk | Pauträsk-PO 1 - Risliden | OWN Power Projects AB |  | Vilhelmina | Västerbottens län | VMA | SE2 | 400 | Publik information |  | 100% | 1200 | Estimat | Planläggning/tillståndssökt | 2019 | 6 | Ny anläggning
315 | Vindkraft | Stor-Skälsjön | Stor-Skälsjön | Timrå Vind AB |  | Timrå | Västernorrlands län | MEL | SE2 | 120 | Publik information |  | 100% | 360 | Estimat | Tillståndsgiven | 2018 | 12 | Ny anläggning
316 | Vindkraft | Gubbaberget | Gubbaberget | SCA Energy AB |  | Ånge | Västernorrlands län | ANE | SE2 | 41.4 | Estimat |  | 100% | 124.2 | Estimat | Planläggning/tillståndssökt | 2019 | 12 | Ny anläggning
317 | Vindkraft | Hocksjön | Hocksjön | AB Högland Skog & Kraft |  | Sollefteå | Västernorrlands län | SN2 | SE2 | 135 | Publik information |  | 100% | 405 | Estimat | Planläggning/tillståndssökt | 2019 | 12 | Ny anläggning
318 | Vindkraft | Broboberget | Broboberget | WPD Scandinavia AB |  | Rättvik | Dalarnas län | FLN | SE3 | 240 | Publik information | 1040 | 100% | 720 | Estimat | Planläggning/tillståndssökt | 2019 | 12 | Ny anläggning
318 | Vindkraft | Broboberget | Broboberget | WPD Scandinavia AB |  | Rättvik | Dalarnas län | FLN | SE3 | 240 | Publik information | 1040 | 100% | 720 | Estimat | Planläggning/tillståndssökt | 2019 | 12 | Ny anläggning
319 | Vindkraft | Hälsingeskogen | Hälsingeskogen | Bergvik Skog AB |  | Ovanåker | Gävleborgs län | HAL | SE2 | 141.45 | Estimat |  | 100% | 424.35 | Estimat | Planläggning/tillståndssökt | 2019 | 12 | Ny anläggning
320 | Vindkraft | Fageråsen | Fageråsen | Eolus Vind AB/Dala Vind AB |  | Malung-Sälen | Dalarnas län | MLG | SE3 | 170 | Publik information | 600 | 100% | 510 | Estimat | Planläggning/tillståndssökt | 2019 | 12 | Ny anläggning
320 | Vindkraft | Fageråsen | Fageråsen | Eolus Vind AB/Dala Vind AB |  | Malung-Sälen | Dalarnas län | MLG | SE3 | 170 | Publik information | 600 | 100% | 510 | Estimat | Planläggning/tillståndssökt | 2019 | 12 | Ny anläggning
321 | Vindkraft | Norrbäck | Norrbäck | Projektör ej registrerad |  | Lycksele | Västerbottens län | UMD | SE2 | 189.75 | Estimat |  | 100% | 569.25 | Estimat | Planläggning/tillståndssökt | 2019 | 6 | Ny anläggning
322 | Vindkraft | Ljusvattnet | Ljusvattnet | Jämtkraft AB |  | Skellefteå | Västerbottens län | SKF | SE1 | 113.85 | Estimat |  | 100% | 341.55 | Estimat | Planläggning/tillståndssökt | 2019 | 12 | Ny anläggning
323 | Vindkraft | Stormyrberget | Stormyrberget | Vattenfall |  | Örnsköldsvik | Västernorrlands län | GDB | SE2 | 207 | Estimat |  | 100% | 621 | Estimat | Planläggning/tillståndssökt | 2019 | 1 | Ny anläggning
324 | Vindkraft | Skyttmon | Skyttmon | JP Vind AB |  | Strömsund | Jämtlands län | ALL | SE2 | 120 | Publik information | 240 | 100% | 360 | Estimat | Planläggning/tillståndssökt | 2019 | 12 | Ny anläggning
325 | Vindkraft | Målarberget | Målarberget | VKS Vindkraft Sverige AB |  | Norberg | Västmanlands län |  | SE3 | 21 | Publik information | 52 | 100% | 63 | Estimat | Planläggning/tillståndssökt | 2019 | 12 | Ny anläggning
326 | Vindkraft | FORSCA | Storsjöhöjden | FORSCA AB |  | Sollefteå | Västernorrlands län | SN2 | SE2 | 112.5 | Publik information |  | 100% | 337.5 | Estimat | Planläggning/tillståndssökt | 2019 | 6 | Ny anläggning
327 | Vindkraft | Knäsjöberget, Grössjöberget, Stefanstjärn. | Knäsjöberget, Grössjöberget, Stefanstjärn. | Kabeko Kraft AB |  | Kramfors | Västernorrlands län | ALL | SE2 | 130 | Publik information | 400 | 100% | 400 | Publik information | Planläggning/tillståndssökt | 2019 | 12 | Ny anläggning
328 | Vindkraft | Norra vedbo (Jönköping/Aneby) | Norra vedbo (Jönköping/Aneby) | Vindin AB |  | Aneby | Jönköpings län | SMN | SE3 | 90 | Publik information |  | 100% | 270 | Estimat | Planläggning/tillståndssökt | 2019 | 12 | Ny anläggning
329 | Vindkraft | Vindkraftpark Hemberget | Vindkraftpark Hemberget | Nordex Sverige AB |  | Ljusdal | Gävleborgs län | HAL | SE2 | 102 | Publik information | 117 | 100% | 306 | Estimat | Planläggning/tillståndssökt | 2019 | 12 | Ny anläggning
330 | Vindkraft | Åby-Alebo | Åby-Alebo | Statkraft Södra Vindkraft AB |  | Mönsterås | Kalmar län |  | SE4 | 134.55 | Estimat |  | 100% | 403.65 | Estimat | Planläggning/tillståndssökt | 2019 | 6 | Ny anläggning
331 | Vindkraft | Rödene | Rödene | Nordisk Vindkraft |  | Alingsås | Västra Götalands län | ALS | SE3 | 90 | Publik information |  | 100% | 270 | Estimat | Tillståndsgiven | 2018 | 12 | Ny anläggning
332 | Vindkraft | Tribbhult | Tribbhult | Statkraft Södra Vindkraft AB |  | Västervik | Kalmar län | SMN | SE3 | 144 | Publik information | 300 | 100% | 432 | Estimat | Planläggning/tillståndssökt | 2019 | 12 | Ny anläggning
333 | Vindkraft | Hultema | Hultema | VKS Vindkraft Sverige AB |  | Motala | Östergötlands län | VAN | SE3 | 75.6 | Estimat | 250 | 100% | 226.8 | Estimat | Tillståndsgiven | 2019 | 6 | Ny anläggning
334 | Vindkraft | Pauträsk | Pauträsk-PO 3 - Pauliden | OWN Power Projects AB |  | Storuman | Västerbottens län | UMO | SE2 | 79.35 | Estimat |  | 100% | 238.05 | Estimat | Planläggning/tillståndssökt | 2019 | 6 | Ny anläggning
335 | Vindkraft | Grönhult (Tranemo) | Grönhult (Tranemo) | Vattenfall |  | Tranemo | Västra Götalands län |  | SE3 | 58.65 | Estimat |  | 100% | 175.95 | Estimat | Tillståndsgiven | 2018 | 12 | Ny anläggning
336 | Vindkraft | Lannaberget | Lannaberget | WPD Scandinavia AB |  | Rättvik | Dalarnas län | FLN | SE3 | 105 | Publik information | 460 | 100% | 315 | Estimat | Planläggning/tillståndssökt | 2019 | 12 | Ny anläggning
337 | Vindkraft | Pauträsk | Pauträsk -PO 4-Simiskilä | Projektör ej registrerad |  | Storuman | Västerbottens län | UMO | SE2 | 72.45 | Estimat |  | 100% | 217.35 | Estimat | Planläggning/tillståndssökt | 2019 | 6 | Ny anläggning
338 | Vindkraft | Tjärnäs | Tjärnäs | E.ON Vind Sverige AB |  | Hofors | Gävleborgs län |  | SE3 | 25 | Publik information | 60 | 100% | 75 | Estimat | Tillståndsgiven | 2018 | 6 | Ny anläggning
339 | Vindkraft | Laxåskogen | Laxåskogen | VKS Vindkraft Sverige AB |  | Laxå | Örebro län | GBN | SE3 | 27.6 | Estimat |  | 100% | 82.8 | Estimat | Tillståndsgiven | 2018 | 12 | Ny anläggning
339 | Vindkraft | Laxåskogen | Laxåskogen | VKS Vindkraft Sverige AB |  | Laxå | Örebro län | GBN | SE3 | 27.6 | Estimat |  | 100% | 82.8 | Estimat | Tillståndsgiven | 2018 | 12 | Ny anläggning
340 | Vindkraft | Torönsborg | Torönsborg | Projektör ej registrerad |  | Söderköping | Östergötlands län | SMN | SE3 | 80 | Publik information |  | 100% | 240 | Estimat | Planläggning/tillståndssökt | 2019 | 12 | Ny anläggning
341 | Vindkraft | Storfall | Storfall | Projektör ej registrerad |  | Nordmaling | Västerbottens län | GBT | SE2 | 60 | Publik information |  | 100% | 180 | Estimat | Planläggning/tillståndssökt | 2019 | 12 | Ny anläggning
342 | Vindkraft | Ivarsboda (Sävar) | Ivarsboda | Vindin AB |  | Robertsfors | Västerbottens län |  | SE2 | 138 | Estimat |  | 100% | 414 | Estimat | Tillståndsgiven | 2018 | 12 | Ny anläggning
343 | Vindkraft | Aldermyrberget | Aldermyrberget | WPD Scandinavia AB |  | Skellefteå | Västerbottens län | SKF | SE1 | 51 | Publik information | 170 | 100% | 170 | Publik information | Planläggning/tillståndssökt | 2019 | 12 | Ny anläggning
344 | Vindkraft | Gabrielsberget | Gabrielsberget 2 | Gabrielsberget Vind AB |  | Nordmaling | Västerbottens län | GBT | SE2 | 20.7 | Estimat | 50 | 100% | 62.1 | Estimat | Tillståndsgiven | 2018 | 8 | Ny anläggning
345 | Vindkraft | Nylandsbergen, Getåsen, Rödsjöåsen. | Nylandsbergen, Getåsen, Rödsjöåsen. | Eolus Vind AB |  | Sundsvall | Västernorrlands län | JKE | SE2 | 57 | Publik information | 112 | 100% | 171 | Estimat | Tillståndsgiven | 2018 | 12 | Ny anläggning
346 | Vindkraft | Stensvattsmarken | Stensvattsmarken | Triventus Wind Power |  | Bjurholm | Västerbottens län | 0 | SE2 | 69 | Publik information | 228 | 100% | 228 | Publik information | Planläggning/tillståndssökt | 2019 |  | Ny anläggning
347 | Vindkraft | Norrberget | Norrberget | VKS Vindkraft Sverige AB |  | Sala | Västmanlands län | AVE | SE3 | 48 | Publik information | 150 | 100% | 150 | Publik information | Planläggning/tillståndssökt | 2019 | 12 | Ny anläggning
348 | Vindkraft | Nävlingeåsen | Nävlingeåsen | HS Kraft AB |  | Hässleholm | Skåne län |  | SE4 | 36 | Publik information |  | 100% | 108 | Estimat | Planläggning/tillståndssökt | 2019 | 12 | Ny anläggning
349 | Vindkraft | Nävlinge | Nävlinge | Projektör ej registrerad |  | Hässleholm | Skåne län |  | SE4 | 60 | Publik information | 110 | 100% | 180 | Estimat | Planläggning/tillståndssökt | 2019 | 12 | Ny anläggning
350 | Vindkraft | Ava | Ava | Kraftö AB |  | Nordmaling | Västerbottens län | GBT | SE2 | 44 | Publik information | 190 | 100% | 132 | Estimat | Tillståndsgiven | 2018 | 12 | Ny anläggning
351 | Vindkraft | Fänneslunda Del 1 | Fänneslunda Del 1 | Göteborg Energi AB |  | Ulricehamn | Västra Götalands län | FBN | SE3 | 120 | Publik information |  | 100% | 360 | Estimat | Planläggning/tillståndssökt | 2019 | 12 | Ny anläggning
352 | Vindkraft | Tranhult | Tranhult | Kraftö AB |  | Gislaved | Jönköpings län | SMS | SE4 | 35 | Publik information |  | 100% | 105 | Estimat | Planläggning/tillståndssökt | 2019 | 12 | Ny anläggning
353 | Vindkraft | Vindkraftpark Bäckaskog | Vindkraftpark Bäckaskog | Nordex Sverige AB |  | Åsele | Västerbottens län |  | SE2 | 45 | Publik information |  | 100% | 135 | Estimat | Tillståndsgiven | 2018 | 12 | Ny anläggning
354 | Vindkraft | Borgvattnet | Borgvattnet | JP Vind AB |  | Ragunda | Jämtlands län | HAM | SE2 | 66 | Publik information | 136 | 100% | 198 | Estimat | Planläggning/tillståndssökt | 2019 | 12 | Ny anläggning
355 | Vindkraft | Skäftesfall | Skäftesfall | Statkraft Södra Vindkraft AB |  | Vetlanda | Jönköpings län | SMN | SE3 | 16.1 | Publik information | 50 | 100% | 50 | Publik information | Planläggning/tillståndssökt | 2019 | 12 | Ny anläggning
356 | Vindkraft | Gullered-Högshult Vindkraftpark | Gullered-Högshult Vindkraftpark | Greenextreme AB |  | Ulricehamn | Västra Götalands län | FBN | SE3 | 25 | Publik information |  | 100% | 75 | Estimat | Planläggning/tillståndssökt | 2019 | 12 | Ny anläggning
357 | Vindkraft | Luongastunturi | Luongastunturi | OX2 |  | Kiruna | Norrbottens län | KLK | SE1 | 42 | Estimat | 100 | 100% | 126 | Estimat | Planläggning/tillståndssökt | 2020 |  | Ny anläggning
358 | Vindkraft | Orrberget | Orrberget | OX2 |  | Ludvika | Dalarnas län | VBL | SE3 | 30 | Publik information | 77 | 100% | 77 | Publik information | Tillståndsgiven | 2018 | 12 | Ny anläggning
359 | Vindkraft | Maevaara vindkraftpark | Maevaara vindkraftpark 2 | OX2 |  | Pajala | Norrbottens län | BBN | SE1 | 33 | Publik information |  | 100% | 99 | Estimat | I drift | 2016 | 10 | Ny anläggning | Godkänd anläggning
360 | Vindkraft | Vindkraftpark Östra Frölunda | Vindkraftpark Östra Frölunda | Gothia Vind 10 AB |  | Svenljunga | Västra Götalands län | SHD | SE3 | 24 | Publik information | 85 | 100% | 72 | Estimat | Planläggning/tillståndssökt | 2020 | 12 | Ny anläggning
361 | Vindkraft | Täfteå | Täfteå | Kraftö AB |  | Umeå | Västerbottens län | UMA | SE2 | 33 | Publik information | 95 | 100% | 95 | Publik information | Tillståndsgiven | 2018 | 12 | Ny anläggning
362 | Vindkraft | Pauträsk | Pauträsk-PO 2 - Per-Ollesbrännan | OWN Power Projects AB |  | Storuman | Västerbottens län | UMO | SE2 | 34.5 | Estimat |  | 100% | 103.5 | Estimat | Planläggning/tillståndssökt | 2019 | 6 | Ny anläggning
363 | Vindkraft | Röke-Algustorp | Röke-Algustorp | Algustorp Vindkraft AB |  | Hässleholm | Skåne län |  | SE4 | 21 | Publik information |  | 100% | 63 | Estimat | Planläggning/tillståndssökt | 2019 | 8 | Ny anläggning
364 | Vindkraft | Vindpark Korpekullen | Vindpark Korpekullen | Rabbalshede Kraft AB |  | Färgelanda | Västra Götalands län | DAD | SE3 | 14 | Publik information |  | 100% | 42 | Estimat | Planläggning/tillståndssökt | 2019 | 12 | Ny anläggning
365 | Vindkraft | Ulvås | Ulvås | Rabbalshede Kraft AB |  | Kungsbacka | Hallands län | NHA | SE3 | 17.5 | Publik information |  | 100% | 52.5 | Estimat | Planläggning/tillståndssökt | 2019 | 12 | Ny anläggning
366 | Vindkraft | Grevekulla | Grevekulla | Triventus AB |  | Ydre | Östergötlands län |  | SE3 | 12 | Estimat |  | 100% | 36 | Estimat | Tillståndsgiven | 2019 |  | Ny anläggning
367 | Vindkraft | Vindpark Forshälla | Vindpark Forshälla | Rabbalshede Kraft AB |  | Uddevalla | Västra Götalands län | DAD | SE3 | 42.5 | Publik information |  | 100% | 127.5 | Estimat | Planläggning/tillståndssökt | 2019 | 12 | Ny anläggning
368 | Vindkraft | Stenshult | Stenshult | Rabbalshede Kraft AB |  | Uddevalla | Västra Götalands län | DAD | SE3 | 17.25 | Estimat |  | 100% | 51.75 | Estimat | Planläggning/tillståndssökt | 2019 | 12 | Ny anläggning
369 | Vindkraft | Mjösjö | Mjösjö | Jämtvind AB |  | Bräcke | Jämtlands län |  | SE2 | 212 | Publik information | 43.5 | 100% | 636 | Estimat | Planläggning/tillståndssökt | 2019 | 12 | Ny anläggning
370 | Vindkraft | Galtåsen | Galtåsen | Eolus Vind AB |  | Ulricehamn | Västra Götalands län | FBN | SE3 | 18 | Publik information |  | 100% | 54 | Estimat | Under konstruktion | 2017 | 4 | Ny anläggning
371 | Vindkraft | Vindkraftpark Jättendal | Vindkraftpark Jättendal | Nordex Sverige AB |  | Nordanstig | Gävleborgs län | MEL | SE2 | 21.6 | Publik information |  | 100% | 64.8 | Estimat | Planläggning/tillståndssökt | 2019 | 1 | Ny anläggning
372 | Vindkraft | Tokaryd | Tokaryd | Vingkraft AB |  | Ronneby | Blekinge län | BLE | SE4 | 69 | Publik information |  | 100% | 207 | Estimat | Planläggning/tillståndssökt | 2019 |  | Ny anläggning
374 | Vindkraft | Storhöjden | Storhöjden | Kabeko kraft AB |  | Kramfors | Västernorrlands län | ALL | SE2 | 162 | Publik information | 440 | 100% | 440 | Publik information | Tillståndsgiven | 2018 | 12 | Ny anläggning
375 | Vindkraft | Mörttjärnberget | Mörttjärnberget 2 | Statkraft SCA Vind AB |  | Bräcke | Jämtlands län |  | SE2 | 18 | Publik information |  | 100% | 54 | Estimat | Planläggning/tillståndssökt | 2019 | 12 | Ny anläggning
377 | Vindkraft | Granåsen (Karlskoga) | Granåsen (Karlskoga) | Gelleråsen Invest AB |  | Karlskoga | Örebro län | KSA | SE3 | 5.2 | Publik information | 9.6 | 100% | 15.6 | Estimat | Planläggning/tillståndssökt | 2019 |  | Ny anläggning
378 | Vindkraft | Skåramåla | Skåramåla | Billyvind AB |  | Tingsryd | Kronobergs län | SMS | SE4 | 24 | Publik information |  | 100% | 72 | Estimat | Planläggning/tillståndssökt | 2019 | 12 | Ny anläggning
379 | Vindkraft | Blädingeås | Blädingeås | Statkraft Södra Vindkraft AB, Triventus AB |  | Alvesta | Kronobergs län | SMS | SE4 | 22.5 | Publik information | 30 | 100% | 67.5 | Estimat | Tillståndsgiven | 2019 |  | Ny anläggning
380 | Vindkraft | Vindpark Tågeröd | Vindpark Tågeröd | Tanum Vindkraft AB |  | Tanum | Västra Götalands län | NBL | SE3 | 21 | Publik information |  | 100% | 63 | Estimat | Tillståndsgiven | 2018 | 12 | Ny anläggning
381 | Vindkraft | Petersborg | Petersborg | E.ON Vind Sverige AB |  | Malmö | Skåne län | MMO | SE4 | 3 | Publik information |  | 100% | 9 | Estimat | Genomförs inte | 2017 | 6 | Ny anläggning
382 | Vindkraft | Krokshult | Krokshult | Billyvind AB |  | Tingsryd | Kronobergs län | SMS | SE4 | 30 | Publik information | 93 | 100% | 93 | Publik information | Planläggning/tillståndssökt | 2020 |  | Ny anläggning
384 | Vindkraft | Möckelsjöberget 2 | Möckelsjöberget 2 | Stena Renewable AB |  | Härnösand | Västernorrlands län | HSD | SE2 | 2.5 | Estimat |  | 100% | 7.5 | Estimat | Planläggning/tillståndssökt | 2020 |  | Ny anläggning
385 | Vindkraft | Pauträsk vindpark - område 1b | Pauträsk vindpark - område 1b | OWN Power Projects AB |  | Storuman | Västerbottens län | UMO | SE2 |  |  |  | 100% |  |  | Planläggning/tillståndssökt | 2020 |  | Ny anläggning
386 | Vindkraft | Örken Syd | Örken Syd | Statkraft Södra Vindkraft AB |  | Hylte | Hallands län |  | SE4 | 24 | Publik information |  | 100% | 72 | Estimat | Tillståndsgiven | 2018 | 6 | Ny anläggning
387 | Vindkraft | Mjöberget | Mjöberget | Eolus Vind AB |  | Ljusdal | Gävleborgs län | HAL | SE2 |  |  |  | 100% |  |  | Planläggning/tillståndssökt | 2020 |  | Ny anläggning
388 | Vindkraft | Fjällberg | Fjällberg | Nordisk Vindkraft |  | Lycksele | Västerbottens län | UMD | SE2 | 192 | Publik information |  | 100% | 576 | Estimat | Planläggning/tillståndssökt | 2019 |  | Ny anläggning
389 | Vindkraft | Fjällbohög | Fjällbohög | Kraftö AB |  | Sollefteå | Västernorrlands län | SN2 | SE2 | 134.4 | Estimat | 100 | 100% | 403.2 | Estimat | Planläggning/tillståndssökt | 2019 |  | Ny anläggning
390 | Vindkraft | Finnåberget | Finnåberget | Kraftö AB |  | Sollefteå/ Ragunda | Västernorrlands län |  | SE2 | 113.4 | Estimat | 90 | 100% | 340.2 | Estimat | Planläggning/tillståndssökt | 2019 |  | Ny anläggning
391 | Vindkraft | Buråsen | Buråsen | Rabbalshede Kraft AB |  | Dals Ed kommun | Västra Götalands län |  | SE3 | 34.5 | Estimat |  | 100% | 103.5 | Estimat | Tillståndsgiven | 2018 | 12 | Ny anläggning
392 | Vindkraft | Holmevattnet | Holmevattnet | Rabbalshede Kraft AB |  | Dals Ed kommun | Västra Götalands län |  | SE3 | 20.7 | Estimat |  | 100% | 62.1 | Estimat | Planläggning/tillståndssökt | 2019 | 10 | Ny anläggning
393 | Vindkraft | Vallahöjden | Vallahöjden | Kabeko |  | Kramfors | Västernorrlands län | ALL | SE2 |  |  |  | 100% |  |  | Planläggning/tillståndssökt | 2019 |  | Ny anläggning
394 | Vindkraft | Sörlidberget | Sörlidberget | Kabeko |  | Kramfors | Västernorrlands län | ALL | SE2 |  |  |  | 100% |  |  | Planläggning/tillståndssökt | 2019 |  | Ny anläggning
395 | Vindkraft | Bordsjö | Bordsjö | HS Kraft |  | Aneby | Jönköpings län | SMN | SE3 |  |  |  | 100% |  |  | Planläggning/tillståndssökt | 2019 | 6 | Ny anläggning
396 | Vindkraft | Gustafsborg | Gustafsborg | HS Kraft |  | Hässleholm | Skåne län |  | SE4 |  |  |  | 100% |  |  | Planläggning/tillståndssökt | 2019 | 6 | Ny anläggning
397 | Vindkraft | Lönnstorp | Lönnstorp | HS Kraft |  | Svalöv | Skåne län | SKN | SE4 | 24 | Publik information |  | 100% | 72 | Estimat | Tillståndsgiven | 2019 | 8 | Ny anläggning
398 | Vindkraft | Målajord | Målajord | HS Kraft |  | Växjö | Kronobergs län | SMS | SE4 |  |  |  | 100% |  |  | Planläggning/tillståndssökt | 2022 | 1 | Ny anläggning
399 | Vindkraft | Sjönnebol | Sjönnebol | HS Kraft |  | Säffle | Värmlands län | VAL | SE3 | 30 | Publik information | 48 | 100% | 90 | Estimat | Tillståndsgiven | 2018 | 6 | Ny anläggning
400 | Vindkraft | Skånes Värsjö | Skånes Värsjö | HS Kraft |  | Örkelljunga | Skåne län | SKL | SE4 | 18 | Publik information |  | 100% | 54 | Estimat | Planläggning/tillståndssökt | 2019 | 12 | Ny anläggning
401 | Vindkraft | Stormon | Stormon | HS Kraft |  | Härnösand | Västernorrlands län | HSD | SE2 | 16 | Publik information | 54 | 100% | 54 | Publik information | I drift | 2016 | 4 | Ny anläggning | Godkänd anläggning
402 | Vindkraft | Tolseröd-Borrestad | Tolseröd-Borrestad | HS Kraft |  | Kristianstad | Skåne län |  | SE4 | 23.4 | Publik information |  | 100% | 70.2 | Estimat | Genomförs inte | 2018 | 12 | Ny anläggning
403 | Vindkraft | Ågerup | Ågerup | HS Kraft |  | Sjöbo | Skåne län | SKL | SE4 | 11.5 | Publik information |  | 100% | 34.5 | Estimat | Planläggning/tillståndssökt | 2019 | 12 | Ny anläggning
404 | Vindkraft | Åshult | Åshult | HS Kraft |  | Växjö | Kronobergs län | SMS | SE4 | 31.05 | Estimat |  | 100% | 93.15 | Estimat | Tillståndsgiven | 2018 | 1 | Ny anläggning
405 | Vindkraft | Verkanliden | Verkanliden | Fred Olsen | [5 empty] | 113.4 | Estimat |  | 100% | 340.2 | Estimat | Planläggning/tillståndssökt | 2020 |  | Ny anläggning
405 | Vindkraft | Verkanliden | Verkanliden | Fred Olsen | [5 empty] | 113.4 | Estimat |  | 100% | 340.2 | Estimat | Planläggning/tillståndssökt | 2020 |  | Ny anläggning
406 | Vindkraft | Enviksberget | Enviksberget | Dala Vind |  | Falun | Dalarnas län | FLN | SE3 | 20 | Publik information | 75 | 100% | 60 | Estimat | Tillståndsgiven | 2018 | 1 | Ny anläggning
408 | Vindkraft | Tavelberget etapp 2 | Tavelberget etapp 2 | Dala Vind |  | Falun | Dalarnas län | FLN | SE3 | 2 | Publik information | 6.4 | 100% | 6.4 | Estimat | I drift | 2016 | 4 | Ny anläggning | Godkänd anläggning
409 | Vindkraft | Riskebo | Riskebo | Dala Vind |  | Hedemora | Dalarnas län | VAD | SE3 | 23 | Publik information | 70 | 100% | 70 | Publik information | Planläggning/tillståndssökt | 2019 | 6 | Ny anläggning
410 | Vindkraft | Fjällberget | Fjällberget | Stena Renewables |  | Ludvika | Dalarnas län | VBL | SE3 | 10.35 | Estimat |  | 100% | 31.05 | Estimat | Tillståndsgiven | 2019 | 8 | Ny anläggning
411 | Vindkraft | Forsvidar | Forsvidar | WPD |  | Gotland | Gotlands län | GTL | SE3 | 12 | Publik information | 30 | 100% | 36 | Estimat | Planläggning/tillståndssökt | 2019 | 1 | Ny anläggning
412 | Vindkraft | Klöverberget | Klöverberget | WPD |  | Skellefteå | Västerbottens län | SKF | SE1 | 57 | Publik information | 190 | 100% | 190 | Publik information | Planläggning/tillståndssökt | 2019 |  | Ny anläggning
414 | Vindkraft | Fathult | Fathult | Statkraft Södra Vindkraft AB |  | Ljungby | Kronobergs län | SMS | SE4 | 28 | Publik information | 60 | 100% | 84 | Estimat | Planläggning/tillståndssökt | 2019 |  | Ny anläggning
415 | Vindkraft | Jonsbo | Jonsbo | EON |  | Hylte | Hallands län |  | SE4 | 12 | Estimat |  | 100% | 36 | Estimat | Planläggning/tillståndssökt | 2019 | 6 | Ny anläggning
416 | Vindkraft | Vävra Berg | Vävra Berg | Rabbalshede Kraft AB |  | Kungälv | Västra Götalands län | KUV | SE3 | 17.5 | Publik information |  | 100% | 52.5 | Estimat | Tillståndsgiven | 2018 | 12 | Ny anläggning
417 | Vindkraft | Sköllunga | Sköllunga | Rabbalshede Kraft AB |  | Stenungsund | Västra Götalands län | SGD | SE3 |  |  |  | 100% |  |  | Planläggning/tillståndssökt | 2020 |  | Ny anläggning
418 | Vindkraft | Svenshögen | Svenshögen | Rabbalshede Kraft AB |  | Stenungsund | Västra Götalands län | SGD | SE3 |  |  |  | 100% |  |  | Planläggning/tillståndssökt | 2020 |  | Ny anläggning
419 | Vindkraft | Vetteberget | Vetteberget | Rabbalshede Kraft AB |  | Strömstad | Västra Götalands län | ALL | SE2 | 6.9 | Estimat |  | 100% | 20.7 | Estimat | Planläggning/tillståndssökt | 2019 | 1 | Ny anläggning
420 | Vindkraft | Staverhult | Staverhult | Arise |  | Ljungby | Kronobergs län | SMS | SE4 | 20.7 | Estimat |  | 100% | 62.1 | Estimat | Planläggning/tillståndssökt | 2019 | 6 | Ny anläggning
421 | Vindkraft | Stjups | Stjups | Arise |  | Gotland | Gotlands län | GTL | SE3 | 19.8 | Publik information |  | 100% | 59.4 | Estimat | Tillståndsgiven | 2018 | 6 | Ny anläggning
422 | Vindkraft | Ängersjökölen | Ängersjökölen | Nordisk Vindkraft |  | Härjedalen | Jämtlands län | HJN | SE2 | 15 | Publik information | 55 | 100% | 45 | Estimat | Tillståndsgiven | 2018 | 12 | Ny anläggning
423 | Vindkraft | Degerkölen | Degerkölen | Nordisk Vindkraft |  | Ljusdal | Gävleborgs län | HAL | SE2 | 18 | Publik information |  | 100% | 54 | Estimat | Planläggning/tillståndssökt | 2025 | 12 | Ny anläggning
424 | Vindkraft | Granberget | Granberget | Nordisk Vindkraft |  | Robertsfors | Västerbottens län |  | SE2 | 72.45 | Estimat |  | 100% | 217.35 | Estimat | Planläggning/tillståndssökt | 2019 | 12 | Ny anläggning
425 | Vindkraft | Granliden | Granliden | Nordisk Vindkraft |  | Arvidsjaur | Norrbottens län |  | SE2 | 16 | Publik information | 80.3 | 100% | 48 | Estimat | Planläggning/tillståndssökt | 2019 | 12 | Ny anläggning
426 | Vindkraft | Sandtjärnberget | Sandtjärnberget | Nordisk Vindkraft |  | Härjedalen | Jämtlands län | HJN | SE2 | 33 | Publik information | 89.98 | 100% | 89.98 | Publik information | Tillståndsgiven | 2018 | 12 | Ny anläggning
427 | Vindkraft | Tåsjöberget | Tåsjöberget | Nordisk Vindkraft |  | Strömsund | Jämtlands län | ALL | SE2 | 18 | Publik information |  | 100% | 54 | Estimat | Planläggning/tillståndssökt | 2019 | 12 | Ny anläggning
428 | Vindkraft | Våsberget | Våsberget | Nordisk Vindkraft |  | Ljusdal | Gävleborgs län | HAL | SE2 | 27.6 | Publik information | 80 | 100% | 80 | Publik information | Under konstruktion | 2017 | 4 | Ny anläggning
430 | Vindkraft | Duvhällen | Duvhällen | Scanergy |  | Eskilstuna | Södermanlands län | SYM | SE3 | 34.5 | Estimat |  | 100% | 103.5 | Estimat | Planläggning/tillståndssökt | 2019 | 12 | Ny anläggning
431 | Vindkraft | Gottenvik | Gottenvik | Scanergy |  | Norrköping | Östergötlands län | OGO | SE3 | 51.75 | Estimat |  | 100% | 155.25 | Estimat | Planläggning/tillståndssökt | 2019 | 6 | Ny anläggning
432 | Vindkraft | Åby | Åby | Scanergy |  | Ljungby | Kronobergs län | SMS | SE4 | 35 | Publik information |  | 100% | 105 | Estimat | Planläggning/tillståndssökt | 2019 | 12 | Ny anläggning
433 | Vindkraft | Liane | Liane | Scanergy |  | Mellerud | Västra Götalands län | DAD | SE3 | 12.6 | Estimat |  | 100% | 37.8 | Estimat | Planläggning/tillståndssökt | 2020 |  | Ny anläggning
434 | Vindkraft | Hån | Hån | Scanergy |  | Årjäng | Värmlands län | VAL | SE3 | 27.6 | Estimat | 75 | 100% | 82.8 | Estimat | Planläggning/tillståndssökt | 2019 | 12 | Ny anläggning
435 | Vindkraft | Medevi | Medevi | Scanergy |  | Motala | Östergötlands län | VAN | SE3 | 6 | Publik information |  | 100% | 18 | Estimat | Tillståndsgiven | 2020 |  | Ny anläggning
436 | Vindkraft | Härja | Härja | Scanergy |  | Tidaholm | Västra Götalands län | SLD | SE3 | 17.25 | Estimat |  | 100% | 51.75 | Estimat | Tillståndsgiven | 2019 | 8 | Ny anläggning
437 | Vindkraft | Lillsela | Lillsela | SCA |  | Härnösand | Västernorrlands län | HSD | SE2 | 72.45 | Estimat |  | 100% | 217.35 | Estimat | Genomförs inte | 2018 | 6 | Ny anläggning
438 | Vindkraft | Myggedalen | Myggedalen | Gamesa Energy Sweden AB |  | Askersund | Örebro län | VAN | SE3 | 20 | Estimat |  | 100% | 60 | Estimat | Tillståndsgiven | 2018 | 6 | Ny anläggning
440 | Vindkraft | Sötterfällan | Sötterfällan | Eolus Vind AB |  | Jönköping | Jönköpings län | SLD | SE3 | 24 | Publik information |  | 100% | 72 | Estimat | Tillståndsgiven | 2018 | 11 | Ny anläggning
441 | Vindkraft | Spjutåsbeget | Spjutåsbeget | Hemab |  | Härnösand | Västernorrlands län | HSD | SE2 | 13.8 | Estimat |  | 100% | 41.4 | Estimat | Tillståndsgiven | 2018 | 1 | Ny anläggning
443 | Vindkraft | Skönero | Skönero | TeraVind AB |  | Valdemarsvik | Östergötlands län | OGO | SE3 | 13.8 | Estimat |  | 100% | 41.4 | Estimat | Tillståndsgiven | 2018 | 11 | Ny anläggning
444 | Vindkraft | Blacksåsberget | Blacksåsberget | Vindmark AB |  | Ljusdal | Gävleborgs län | HAL | SE2 | 17.25 | Estimat | 55 | 100% | 51.75 | Estimat | Planläggning/tillståndssökt | 2019 | 11 | Ny anläggning
445 | Vindkraft | Siggebohyttan | Siggebohyttan | Eolus Vind AB |  | Lindesberg | Örebro län |  | SE3 | 92.4 | Estimat |  | 100% | 277.2 | Estimat | Planläggning/tillståndssökt | 2020 |  | Ny anläggning
446 | Vindkraft | Hylletofta | Hylletofta | Green Extreme AB |  | Sävsjö | Jönköpings län | SSJ | SE3 | 8 | Estimat |  | 100% | 24 | Estimat | Planläggning/tillståndssökt | 2019 | 1 | Ny anläggning
447 | Vindkraft | Fjällmossen | Fjällmossen | Västanby Kraft AB |  | Hörby | Skåne län |  | SE4 |  |  |  | 100% |  |  | Planläggning/tillståndssökt | 2019 | 12 | Ny anläggning
448 | Vindkraft | Högen | Högen | Triventus Wind Power |  | Lilla Edet | Västra Götalands län | HJM | SE3 | 13 | Publik information | 45 | 100% | 45 | Publik information | Planläggning/tillståndssökt | 2019 |  | Ny anläggning
449 | Vindkraft | Lantvallen | Lantvallen | European Wind Farms Sverige AB |  | Robertsfors | Västernorrlands län |  | SE2 | 24.15 | Estimat |  | 100% | 72.45 | Estimat | Planläggning/tillståndssökt | 2019 | 1 | Ny anläggning
450 | Vindkraft | Markbygden vindkraftpark, etapp 2 | Markbygden vindkraftpark, etapp 2 | Enercon GmbH |  | Piteå | Norrbottens län |  | SE1 | 1300 | Publik information | 3500 | 100% | 3500 | Publik information | Tillståndsgiven | 2019 | 12 | Ny anläggning
451 | Vindkraft | Sten-Kalles grund | Sten-Kalles grund | ReWind Vänern AB |  | Karlstad | Värmlands län |  | SE3 | 90 | Publik information | 200 | 100% | 270 | Estimat | Planläggning/tillståndssökt | 2020 |  | Ny anläggning
452 | Vindkraft | Vindpark Marviken | Vindpark Marviken | Wind4Shore AB |  | Norrköping | Östergötlands län | OGO | SE3 | 70 | Publik information | 175 | 100% | 210 | Estimat | Planläggning/tillståndssökt | 2020 |  | Ny anläggning
453 | Vindkraft | Ånhammar | Ånhammar | Eolus Vind AB |  | Gnesta | Södermanlands län | VAG | SE3 | 41.4 | Publik information | 162 | 100% | 124.2 | Estimat | Planläggning/tillståndssökt | 2020 |  | Ny anläggning
454 | Vindkraft | Sjövik | Sjövik | Gothia Vind |  | Åmål | Västra Götalands län | DAD | SE3 | 28 | Publik information |  | 100% | 84 | Estimat | Planläggning/tillståndssökt | 2020 |  | Ny anläggning
455 | Vindkraft | Preem Lysekil | Preem Lysekil | Vindin |  | Lysekil | Västra Götalands län | LYS | SE3 | 15 | Publik information | 55 | 100% | 45 | Estimat | Tillståndsgiven | 2020 |  | Ny anläggning
456 | Vindkraft | Hedningsmåla | Hedningsmåla | Tranås Energi Elförsörjning AB |  | Ydre | Östergötlands län |  | SE3 | 21 | Publik information | 72 | 100% | 72 | Publik information | Tillståndsgiven | 2020 |  | Ny anläggning
457 | Vindkraft | Östkinds Häradsallmänning | Östkinds Häradsallmänning | Ramström Vind |  | Norrköping | Östergötlands län | OGO | SE3 | 27 | Publik information | 36 | 100% | 81 | Estimat | Planläggning/tillståndssökt | 2020 |  | Ny anläggning
458 | Vindkraft | Västra Berg | Västra Berg | Ramström Vind |  | Lilla Edet | Västra Götalands län | HJM | SE3 | 6 | Estimat | 15 | 100% | 18 | Estimat | Under konstruktion | 2017 | 12 | Ny anläggning
459 | Vindkraft | Långmarken | Långmarken | Eolus Vind AB |  | Kristinehamn | Värmlands län |  | SE3 | 26.4 | Publik information | 80 | 100% | 80 | Publik information | I drift | 2016 | 12 | Ny anläggning | Godkänd anläggning
460 | Vindkraft | Ramnared | Ramnared | Gothia Vind |  | Hylte | Hallands län |  | SE4 | 32 | Publik information |  | 100% | 96 | Estimat | Planläggning/tillståndssökt | 2020 |  | Ny anläggning
461 | Vindkraft | Nyhemsmanen | Nyhemsmanen | Eolus Vind AB |  | Bräcke | Jämtlands län |  | SE2 | 23 | Publik information | 50 | 100% | 69 | Estimat | Planläggning/tillståndssökt | 2020 |  | Ny anläggning
462 | Vindkraft | Frykdalshöjden | Frykdalshöjden | Bixia Frykdals Energi AB |  | Sunne | Värmlands län | VAL | SE3 | 26.4 | Publik information |  | 100% | 79.2 | Estimat | Tillståndsgiven | 2020 |  | Ny anläggning
463 | Vindkraft | Gastsjö | Gastsjö | Jämtvind AB |  | Bräcke | Jämtlands län |  | SE2 | 15 | Publik information |  | 100% | 45 | Estimat | Tillståndsgiven | 2020 |  | Ny anläggning
464 | Vindkraft | Ismundsundet | Ismundsundet | Jämtvind AB |  | Bräcke | Jämtlands län |  | SE2 | 15 | Publik information |  | 100% | 45 | Estimat | Under konstruktion | 2018 | 7 | Ny anläggning
465 | Vindkraft | Bleckberget | Bleckberget | Jämtvind AB |  | Bräcke | Jämtlands län |  | SE2 | 15 | Publik information |  | 100% | 45 | Estimat | Tillståndsgiven | 2020 |  | Ny anläggning
466 | Vindkraft | Storflohöjden | Storflohöjden | Jämtvind AB |  | Bräcke | Jämtlands län |  | SE2 | 15 | Publik information |  | 100% | 45 | Estimat | Tillståndsgiven | 2020 |  | Ny anläggning
467 | Vindkraft | Holms Västbyn | Holms Västbyn | Eolus Vind AB |  | Sundsvall | Västernorrlands län | JKE | SE2 |  |  |  | 100% |  |  | I drift | 2015 | 2 | Ny anläggning
468 | Vindkraft | Storrisberget | Storrisberget | Jämtvind AB |  | Ragunda | Jämtlands län | HAM | SE2 | 15 | Publik information | 42 | 100% | 42 | Publik information | Tillståndsgiven | 2020 |  | Ny anläggning
469 | Vindkraft | Knutstorp-Pålstorp | Knutstorp-Pålstorp | Marie Leijonhufvud |  | Svalov | Skåne län |  | SE4 | 18 | Publik information |  | 100% | 54 | Estimat | Planläggning/tillståndssökt | 2020 |  | Ny anläggning
470 | Vindkraft | Wärnanäs | Wärnanäs | Triventus WindPower |  | Kalmar | Kalmar län | KMR | SE4 | 27.6 | Estimat |  | 100% | 82.8 | Estimat | Tillståndsgiven | 2018 | 2 | Ny anläggning
471 | Vindkraft | Markbygden vindkraftpark, etapp 3 | Markbygden vindkraftpark, etapp 3 | Markbygden Vind AB |  | Piteå | Norrbottens län |  | SE1 | 1800 | Publik information | 5500 | 100% | 5500 | Publik information | Tillståndsgiven | 2021 | 12 | Ny anläggning
472 | Vindkraft | Västra Kinneskogen | Västra Kinneskogen | Vasa Vind AB |  | Mariestad | Västra Götalands län | GBN | SE3 | 30 | Publik information | 100 | 100% | 100 | Publik information | Planläggning/tillståndssökt | 2021 | 12 | Ny anläggning
473 | Vindkraft | Lönhult | Lönhult | Vindkraft-Gruppen |  | Aneby | Jönköpings län | SMN | SE3 | 25.2 | Estimat | 60 | 100% | 75.6 | Estimat | Planläggning/tillståndssökt | 2020 | 12 | Ny anläggning
474 | Vindkraft | Stora Uvberget | Stora Uvberget | Vindkraft-Gruppen |  | Eskilstuna | Södermanlands län | SYM | SE3 | 35 | Estimat |  | 100% | 105 | Estimat | Planläggning/tillståndssökt | 2025 | 12 | Ny anläggning
475 | Vindkraft | Kettstaka | Kettstaka | Vindkraft-Gruppen |  | Askersund | Örebro län | VAN | SE3 | 10.35 | Estimat |  | 100% | 31.05 | Estimat | Tillståndsgiven | 2018 | 12 | Ny anläggning
476 | Vindkraft | Gärdshyttan | Gärdshyttan | Vindkraft-Gruppen |  | Askersund | Örebro län | VAN | SE3 | 17.25 | Estimat |  | 100% | 51.75 | Estimat | Tillståndsgiven | 2018 | 12 | Ny anläggning
477 | Vindkraft | Adelöv | Adelöv | Vindkraft-Gruppen |  | Tranås | Jönköpings län | SMN | SE3 | 8 | Publik information | 24 | 100% | 24 | Publik information | Tillståndsgiven | 2019 | 12 | Ny anläggning
478 | Vindkraft | Storstensmuren | Storstensmuren | Svea Vind |  | Gävle | Gävleborgs län | FOB | SE3 | 55 | Estimat |  | 100% | 165 | Estimat | Planläggning/tillståndssökt | 2021 | 12 | Ny anläggning
479 | Vindkraft | Gränö | Gränö | Kumbro Vind |  | Nybro | Kalmar län | NBR | SE4 | 9.9 | Publik information | 35.8 | 100% | 29.7 | Estimat | Planläggning/tillståndssökt | 2020 | 5 | Ny anläggning
480 | Vindkraft | Ullavi | Ullavi | Kumbro Vind |  | Hallsberg | Örebro län |  | SE3 | 5.6 | Publik information | 15.8 | 100% | 15.8 | Publik information | I drift | 2016 | 4 | Ny anläggning | Godkänd anläggning
481 | Vindkraft | Lärkeskogen | Lärkeskogen | Eolus Vind AB |  | Alingsås | Västra Götalands län | ALS | SE3 | 18 | Publik information |  | 100% | 54 | Estimat | Tillståndsgiven | 2019 | 5 | Ny anläggning
483 | Vindkraft | Vallåsen | Vallåsen | Eolus Vind AB |  | Hudiksvalls kommun | Gävleborgs län |  | SE2 | 6 | Estimat |  | 100% | 18 | Estimat | Tillståndsgiven | 2018 | 12 | Ny anläggning
484 | Vindkraft | Nötåsen | Nötåsen | Eolus Vind AB |  | Sundsvall | Västernorrlands län | JKE | SE2 | 8 | Publik information | 30 | 100% | 27 | Estimat | I drift | 2015 | 1 | Ny anläggning | Godkänd anläggning
485 | Vindkraft | Bäcken | Bäcken | Eolus Vind AB |  | Bengtsfors | Västra Götalands län | BEF | SE3 |  |  |  | 100% |  |  | Tillståndsgiven | 2019 | 8 | Ny anläggning
486 | Vindkraft | Fimmerstad | Fimmerstad | Triventus WindPower |  | Töreboda | Västra Götalands län | GBN | SE3 | 12 | Publik information |  | 100% | 36 | Estimat | Tillståndsgiven | 2019 | 12 | Ny anläggning
487 | Vindkraft | Ånglarna | Ånglarna | Ångan Vind AB_(Svärdsjö Svartnäs Besparingsskog) |  | Falun | Dalarnas län | FLN | SE3 | 78 | Publik information | 300 | 100% | 234 | Estimat | Planläggning/tillståndssökt | 2020 | 12 | Ny anläggning
488 | Vindkraft | Rosberget | Rosberget | Mattias Borgström_Tomas Gustafsson |  | Gagnef | Dalarnas län |  | SE3 | 18 | Publik information |  | 100% | 54 | Estimat | Tillståndsgiven | 2020 | 12 | Ny anläggning
17001 | Biobränsle | Hagby (biokraftvärmeverk i Täby) | Hagby (biokraftvärmeverk i Täby) | E.ON | Täby | Täby | Stockholms län | TBY | SE3 |  |  |  | 0% |  |  | Genomförs inte |  |  | Ny anläggning
17002 | Biobränsle | Kjula | Kjula | Eskilstuna Energi & Miljö | Eskilstuna | Eskilstuna | Södermanlands län | ESK | SE3 | 6 | Publik information | 24 | 100% | 24 | Publik information | Genomförs inte |  |  | Ny anläggning
17003 | Biobränsle | Värtan | Värtan | Fortum Värme | Stockholm | Stockholm | Stockholms län | STH | SE3 | 130 | Publik information | 750 | 100% | 750 | Publik information | I drift | 2016 | 3 | Ny anläggning | Godkänd anläggning
17004 | Biobränsle | Torsvik | Torsvik 2 | Jönköping Energi | Jönköping | Jönköping | Jönköpings län | JNK | SE3 | 30 | Publik information | 130 | 100% | 130 | Publik information | I drift | 2015 | 2 | Ny anläggning | Godkänd anläggning
17005 | Biobränsle | Heden | Heden Etapp 3 | Karlstad Energi | Karlstad | Karlstad | Värmlands län | KST | SE3 | 32 | Publik information | 170 | 100% | 170 | Publik information | I drift | 2015 | 1 | Ny anläggning | Godkänd anläggning
17006 | Biobränsle | Mariestads kraftvärme (P7) | Mariestads kraftvärme | Katrinefors Kraftvärme | Mariestad | Mariestad | Västra Götalands län | MAI | SE3 | 7.7 | Publik information | 35 | 100% | 35 | Publik information | I drift | 2015 | 1 | Ny anläggning | Godkänd anläggning
17008 | Biobränsle | Sörby | Sörby | Svartådalens Energi | Mjölby | Mjölby | Östergötlands län | MBY | SE3 | 10.8 | Publik information | 45 | 100% | 45 | Publik information | I drift | 2015 | 12 | Ny anläggning | Godkänd anläggning
17010 | Biobränsle | Gärstadsverket | Lejonpannan/Panna 5 Gärstadsverket | Tekniska Verken | Linköping | Linköping | Östergötlands län | LNK | SE3 | 21.5 | Publik information | 135 | 2% | 2.7 | Publik information | I drift | 2015 | 12 | Ny anläggning | Godkänd anläggning
17012 | Biobränsle | Lessebo kraftvärme | Lessebo kraftvärme | Vida Paper | Lessebo | Lessebo | Kronobergs län | SMS | SE4 |  |  | 27 | 100% | 27 | Publik information | Genomförs inte |  |  | Ny anläggning
17013 | Biobränsle | Tallholmens Kraftvärmeverk | Tallholmens Kraftvärmeverk | Vimmerby Energi | Vimmerby | Vimmerby | Kalmar län | VBY | SE3 | 7.5 | Publik information | 25 | 100% | 25 | Publik information | I drift | 2015 | 1 | Ny anläggning | Godkänd anläggning
17015 | Biobränsle | Sandvik | Sandvik 3 | Växjö Energi | Växjö | Växjö | Kronobergs län | VXO | SE4 | 38 | Publik information | 220 | 100% | 220 | Publik information | I drift | 2015 | 4 | Ny anläggning | Godkänd anläggning
17016 | Biobränsle | Oskarshamn kraftvärme (FP2) | Oskarshamn kraftvärme (FP2) | Oskarshamn Energi AB | Oskarshamn | Oskarshamn | Kalmar län | OHN | SE4 | 4 | Publik information | 19 | 100% | 19 | Publik information | I drift | 2015 | 3 | Ny anläggning | Godkänd anläggning
17017 | Biobränsle | Östrand industriellt mottryck | Östrand industriellt mottryck, steg 2 | SCA | Östrand | Timrå | Västernorrlands län | MEL | SE2 |  |  | 120 | 100% | 120 | Publik information | Under konstruktion | 2020 | 7 | Ny anläggning
17018 | Biobränsle | Östrand industriellt mottryck | Östrand industriellt mottryck, steg 3 | SCA | Östrand | Timrå | Västernorrlands län | MEL | SE2 |  |  | 130 | 100% | 130 | Publik information | Under konstruktion | 2021 | 7 | Ny anläggning
17201 | Vattenkraft | Untra G1 | Untra G1 | Fortum | Untra | Tierp | Gävleborgs län | UPN | SE3 | 43 | Publik information | 279 | 3.226% | 9 | Publik information | Planläggning/tillståndssökt | 2020 | 7 | Produktionsökning | Godkänd anläggning
17202 | Vattenkraft | Fridafors | Fridafors, Mörrumsån | Watten i Sverige AB | Fridafors | Tingsryd | Kronobergs län | SMS | SE4 | 2.2 | Publik information |  | 0% | 8.8 | Estimat | I drift | 2015 | 5 | Produktionsökning | Godkänd anläggning
17203 | Vattenkraft | Dals Långed | Dals Långed | Vattenfall | Dals Långed | Bengtsfors | Västra Götalands län | DAD | SE3 | 8.6 | Publik information | 35 | 100% | 35 | Publik information | I drift | 2016 | 3 | Omfattande ombyggnad | Godkänd anläggning
17204 | Vattenkraft | Moforsen | Moforsen G1 | E.ON | Näsåker | Sollefteå | Västernorrlands län | ALL | SE2 |  |  |  | 0% | 5.3 | Publik information | Tillståndsgiven | 2017 | 7 | Produktionsökning
17205 | Vattenkraft | Edensforsen | Edensforsen | E.ON | Junsele | Sollefteå | Västernorrlands län | ALL | SE2 |  |  |  | 0% | 4.2 | Publik information | Planläggning/tillståndssökt | 2019 | 7 | Produktionsökning
17206 | Vattenkraft | Turinge | Turinge G2 | E.ON | Överturingen | Ånge | Västernorrlands län | ANE | SE2 |  |  |  | 0% | 1 | Publik information | Planläggning/tillståndssökt | 2020 | 7 | Produktionsökning
17207 | Vattenkraft | Bällforsen | Bällforsen G1 | E.ON | Ullared | Falkenberg | Hallands län | HLD | SE4 |  |  |  | 0% | 3 | Publik information | Planläggning/tillståndssökt | 2019 | 7 | Produktionsökning
17208 | Vattenkraft | Bällforsen | Bällforsen G2 | E.ON | Ullared | Falkenberg | Hallands län | HLD | SE4 |  |  |  | 0% | 3 | Publik information | Planläggning/tillståndssökt | 2018 | 7 | Produktionsökning
17209 | Vattenkraft | Nk29 | Nk29 G11 | Skellefteå Kraft |  |  | FALSE | 0 |  | 0.8 | Publik information | 4.762 | 100% | 4.762 | Publik information | Planläggning/tillståndssökt | 2018 | 7 | Ny anläggning
17210 | Vattenkraft | Slagnäs | Slagnäs Nk 23 | Skellefteå Kraft | Slagsnäs | Arjeplog | Norrbottens län | AJB | SE1 | 9 | Publik information | 130.739 | 3.587% | 4.689 | Publik information | Planläggning/tillståndssökt | 2020 | 12 | Produktionsökning
17211 | Vattenkraft | Bygdsiljum | K61 Bygdsiljum | Skellefteå Kraft | Bygdsiljum | Skellefteå | Västerbottens län | SKT | SE1 |  |  |  | 0% | 5.1 | Publik information | Planläggning/tillståndssökt | 2019 | 7 | Produktionsökning
17216 | Vattenkraft | Tuggen | Tuggen G2 | Vattenfall | Lycksele | Lycksele | Västerbottens län | LYX | SE2 | 441 | Publik information | 110 | 5.273% | 5.8 | Publik information | Planläggning/tillståndssökt | 2021 | 12 | Produktionsökning
17217 | Vattenkraft | Lima | Lima G2 | Fortum | Lima | Malung-Sälen | Dalarnas län | MLG | SE3 | 13 | Publik information | 59.3 | 0.5059% | 0.3 | Publik information | Tillståndsgiven | 2018 | 12 | Produktionsökning
17501 | Vindkraft | Skaveröd/Gurseröd | Skaveröd/Gurseröd | Rabbalshede Kraft AB |  | Tanum | Västra Götalands län | NBL | SE3 | 33 | Publik information |  | 100% | 99 | Estimat | I drift | 2015 | 1 | Ny anläggning | Godkänd anläggning
17503 | Vindkraft | Lunna | Lunna | Eolus Vind AB |  | Askersund | Örebro län | VAN | SE3 | 6.6 | Publik information |  | 100% | 19.8 | Estimat | Under konstruktion | 2017 | 8 | Ny anläggning
17505 | Vindkraft | Vindpark Arbrå | Vindpark Arbrå | Eolus Vind AB |  | Bollnäs | Gävleborgs län | HAL | SE2 | 35 | Publik information |  | 100% | 105 | Estimat | Genomförs inte | 2020 |  | Ny anläggning
17511 | Vindkraft | Järnstad | Järnstad | Eolus Vind AB |  | Ödeshög | Östergötlands län | VAN | SE3 | 50.4 | Estimat |  | 100% | 151.2 | Estimat | Planläggning/tillståndssökt | 2020 |  | Ny anläggning
17512 | Vindkraft | Brännan | Brännan | Stena Renewable Energy AB |  | Uppvidinge | Kronobergs län | SMS | SE4 | 63 | Estimat |  | 100% | 189 | Estimat | Genomförs inte | 2020 |  | Ny anläggning
17513 | Vindkraft | Vindpark Hallbrån | Vindpark Hallbrån | OWN Power Projects AB |  | Bollnäs | Gävleborgs län | HAL | SE2 | 40 | Publik information |  | 100% | 120 | Estimat | Genomförs inte | 2020 |  | Ny anläggning
17514 | Vindkraft | Överum | Överum | Statkraft Holmen |  | Västervik | Kalmar län | SMN | SE3 | 50.4 | Estimat |  | 100% | 151.2 | Estimat | Planläggning/tillståndssökt | 2020 |  | Ny anläggning
17516 | Vindkraft | Skedsbygd | Skedsbygd | Statkraft Södra Vindkraft AB |  | Nybro | Kalmar län | NBR | SE4 | 33 | Publik information | 55 | 100% | 99 | Estimat | Genomförs inte | 2020 |  | Ny anläggning
17518 | Vindkraft | Hamneda | Hamneda | Gothia Vind |  | Ljungby | Kronobergs län | SMS | SE4 | 21 | Publik information |  | 100% | 63 | Estimat | Genomförs inte | 2020 |  | Ny anläggning
17519 | Vindkraft | Härseby | Härseby | Eolus Vind AB |  | Motala | Östergötlands län | VAN | SE3 | 16.8 | Estimat |  | 100% | 50.4 | Estimat | Planläggning/tillståndssökt | 2020 |  | Ny anläggning
17520 | Vindkraft | Bergvind Annefors | Bergvind Annefors | Bergvik Skog AB |  | Bollnäs | Gävleborgs län | HAL | SE2 | 36 | Publik information |  | 100% | 108 | Estimat | Genomförs inte | 2018 | 12 | Ny anläggning
17521 | Vindkraft | Grävlingkullarna | Grävlingkullarna | Stena Renewables |  | Filipstad | Värmlands län | FPD | SE3 | 99 | Publik information | 112 | 100% | 297 | Estimat | Genomförs inte | 2018 | 12 | Ny anläggning
17522 | Vindkraft | Palsbo | Palsbo | E.ON Vind Sverige AB |  | Gislaved | Jönköpings län | SMS | SE4 | 80 | Publik information |  | 100% | 240 | Estimat | Genomförs inte | 2018 | 12 | Ny anläggning
17523 | Vindkraft | Vindpark Klubbäcken | Vindpark Klubbäcken | Eolus Vind AB |  | Ockelbo | Gävleborgs län |  | SE2 | 15 | Publik information |  | 100% | 45 | Estimat | Genomförs inte | 2018 | 12 | Ny anläggning
17524 | Vindkraft | Skogberget-Åsboberget verk 1 | Skogberget-Åsboberget verk 1 | Eolus Vind AB |  | Söderhamn | Gävleborgs län |  | SE2 | 4 | Publik information |  | 100% | 12 | Estimat | Genomförs inte | 2018 | 6 | Ny anläggning
17525 | Vindkraft | Vindpark Ulvberget | Vindpark Ulvberget | Rabbalshede Kraft AB |  | Nordanstig | Gävleborgs län | MEL | SE2 | 9.225 | Estimat |  | 100% | 27.675 | Estimat | Genomförs inte | 2018 | 12 | Ny anläggning
17526 | Vindkraft | Ruuthsbo | Ruuthsbo | Vattenfall Vindkraft Sverige AB |  | Ystad | Skåne län | SKL | SE4 | 14 | Publik information |  | 100% | 42 | Estimat | Planläggning/tillståndssökt | 2020 |  | Ny anläggning
17527 | Vindkraft | Norrhälsinge vindpark | Norrhälsinge vindpark | NV Nordisk Vindkraft AB |  | Hudiksvall | Gävleborgs län | HAL | SE2 | 159 | Publik information | 105 | 100% | 477 | Estimat | Genomförs inte | 2020 |  | Ny anläggning
17528 | Vindkraft | Gröninge | Gröninge | E.ON Vind Sverige AB |  | Kinda | Östergötlands län |  | SE3 | 128 | Publik information |  | 100% | 384 | Estimat | Genomförs inte | 2020 |  | Ny anläggning
17529 | Vindkraft | Örserum | Örserum | E.ON Vind Sverige AB |  | Jönköping | Jönköpings län | SLD | SE3 | 84 | Publik information | 130 | 100% | 252 | Estimat | Genomförs inte | 2020 |  | Ny anläggning
17530 | Vindkraft | Tritteboda | Tritteboda | Vattenfall Vindkraft AB |  | Sävsjö | Jönköpings län | SSJ | SE3 | 67.5 | Estimat |  | 100% | 202.5 | Estimat | Genomförs inte | 2020 |  | Ny anläggning
17531 | Vindkraft | Fagraböke | Fagraböke | Arise Windpower AB |  | Markaryd | Kronobergs län | SMS | SE4 | 63 | Publik information | 110 | 100% | 189 | Estimat | Genomförs inte | 2020 |  | Ny anläggning
17532 | Vindkraft | Sällstorp 2:5 mfl | Sällstorp 2:5 mfl | Eolus Vind AB |  | Varberg | Hallands län | NHA | SE3 | 58.5 | Estimat | 100 | 100% | 175.5 | Estimat | Genomförs inte | 2020 |  | Ny anläggning
17533 | Vindkraft | Vindkraftpark Dalskölen | Vindkraftpark Dalskölen | Nordex Sverige AB |  | Ljusdal | Gävleborgs län | HAL | SE2 | 42.5 | Publik information | 100 | 100% | 127.5 | Estimat | Genomförs inte | 2020 |  | Ny anläggning
17534 | Vindkraft | Västvattnet | Västvattnet | Eolus Vind AB |  | Sollefteå | Västernorrlands län | SN2 | SE2 | 40.5 | Estimat |  | 100% | 121.5 | Estimat | Genomförs inte | 2020 |  | Ny anläggning
17535 | Vindkraft | Årjäng Byn | Årjäng Byn | Gothia Vind AB |  | Årjäng | Värmlands län | VAL | SE3 | 45 | Publik information | 135 | 100% | 135 | Publik information | Genomförs inte | 2020 |  | Ny anläggning
17536 | Vindkraft | Vindpark Håbol | Vindpark Håbol | Gothia Vind AB |  | Dals-Ed | Västra Götalands län | DAD | SE3 | 33 | Publik information | 112 | 100% | 112 | Publik information | Genomförs inte | 2020 |  | Ny anläggning
17537 | Vindkraft | Gunnarsvattnets vindpark | Gunnarsvattnets vindpark | Vattenfall Vindkraft AB |  | Lilla Edet | Västra Götalands län | HJM | SE3 | 28 | Publik information |  | 100% | 84 | Estimat | Genomförs inte | 2020 |  | Ny anläggning
17538 | Vindkraft | Vindkraftpark Gullberg | Vindkraftpark Gullberg | Nordex Sverige AB |  | Söderhamn | Gävleborgs län |  | SE2 | 27.5 | Publik information |  | 100% | 82.5 | Estimat | Genomförs inte | 2020 |  | Ny anläggning
17539 | Vindkraft | Brånalt | Brånalt | Arise Windpower AB |  | Laholm | Hallands län | LHM | SE4 | 27 | Publik information | 115 | 100% | 81 | Estimat | Genomförs inte | 2020 |  | Ny anläggning
17540 | Vindkraft | Fjälbyn | Fjälbyn | E.ON Vind Sverige AB |  | Skellefteå | Västerbottens län | SKF | SE1 | 36.3 | Estimat |  | 100% | 108.9 | Estimat | Genomförs inte | 2020 |  | Ny anläggning
17541 | Vindkraft | Kärnebo | Kärnebo | Statkraft Södra Vindkraft AB |  | Mönsterås | Kalmar län |  | SE4 | 46.2 | Estimat |  | 100% | 138.6 | Estimat | Genomförs inte | 2020 |  | Ny anläggning
17542 | Vindkraft | Vindkraftpark Blacksåsberget | Vindkraftpark Blacksåsberget | Nordex Sverige AB |  | Ljusdal | Gävleborgs län | HAL | SE2 | 22.5 | Publik information | 50 | 100% | 67.5 | Estimat | Genomförs inte | 2020 |  | Ny anläggning
17543 | Vindkraft | Hässlehult | Hässlehult | Arise Windpower AB |  | Markaryd | Kronobergs län | SMS | SE4 | 21 | Publik information | 110 | 100% | 63 | Estimat | Genomförs inte | 2020 |  | Ny anläggning
17544 | Vindkraft | Hyltan | Hyltan | Arise Windpower AB |  | Markaryd | Kronobergs län | SMS | SE4 | 18 | Publik information | 110 | 100% | 54 | Estimat | Genomförs inte | 2020 |  | Ny anläggning
17545 | Vindkraft | Alandsköp | Alandsköp | E.ON Vind Sverige AB |  | Markaryd | Kronobergs län | SMS | SE4 | 21 | Publik information | 112 | 100% | 63 | Estimat | Genomförs inte | 2020 |  | Ny anläggning
17546 | Vindkraft | Gerfaståkölen | Gerfaståkölen |  |  | Malung-Sälen | Dalarnas län | MLG | SE3 | 29.4 | Estimat |  | 100% | 88.2 | Estimat | Genomförs inte | 2020 |  | Ny anläggning
17547 | Vindkraft | Sjöaryd | Sjöaryd | Arise Windpower AB |  | Markaryd | Kronobergs län | SMS | SE4 | 12 | Publik information | 110 | 100% | 36 | Estimat | Genomförs inte | 2020 |  | Ny anläggning
17548 | Vindkraft | Persnäs- Hallnäs | Persnäs- Hallnäs | Eolus Vind AB |  | Borgholm | Kalmar län | OLD | SE4 | 20 | Publik information | 82 | 100% | 60 | Estimat | Genomförs inte | 2020 |  | Ny anläggning
17549 | Vindkraft | Ingridsveberget | Ingridsveberget | Eolus Vind AB |  | Bräcke | Jämtlands län |  | SE2 | 12.5 | Publik information | 100 | 100% | 37.5 | Estimat | Genomförs inte | 2020 |  | Ny anläggning
17550 | Vindkraft | Sjöberg | Sjöberg | Eolus Vind AB |  | Mariestad | Västra Götalands län | GBN | SE3 | 9 | Publik information | 100 | 100% | 27 | Estimat | Genomförs inte | 2020 |  | Ny anläggning
17551 | Vindkraft | Trollabergens vindkraftsprojekt | Trollabergens vindkraftsprojekt | Eolus Vind AB |  | Gislaved | Jönköpings län | SMS | SE4 | 9 | Publik information | 100 | 100% | 27 | Estimat | Genomförs inte | 2020 |  | Ny anläggning
17552 | Vindkraft | Sörtorp 1:12 | Sörtorp 1:12 | Anders Åkesson Konsult AB |  | Hjo | Västra Götalands län | SLD | SE3 | 2.5 | Publik information | 90 | 100% | 7.5 | Estimat | Genomförs inte | 2020 |  | Ny anläggning
17553 | Vindkraft | STUBBE 1:12 | STUBBE 1:12 | Agrivind AB |  | Skara | Västra Götalands län |  | SE3 | 2 | Publik information | 82 | 100% | 6 | Estimat | Genomförs inte | 2020 |  | Ny anläggning
17554 | Vindkraft | Mästermyr | Mästermyr | Vattenfall Vindkraft AB |  | Gotland | Gotlands län | GTL | SE3 |  |  |  | 100% |  |  | Genomförs inte | 2020 |  | Ny anläggning
17555 | Vindkraft | Kärmsjön | Kärmsjön | NordanVind vindkraft AB |  | Sollefteå | Västernorrlands län | SN2 | SE2 | 66 | Publik information |  | 100% | 198 | Estimat | Genomförs inte | 2020 |  | Ny anläggning
17556 | Vindkraft | Mohultet | Mohultet | Eolus Vind AB |  | Säffle | Värmlands län | VAL | SE3 | 22.5 | Publik information | 90 | 100% | 67.5 | Estimat | Genomförs inte | 2020 |  | Ny anläggning
17557 | Vindkraft | Vindpark Glombo | Vindpark Glombo | NV Nordisk Vindkraft AB |  | Hudiksvall | Gävleborgs län | HAL | SE2 | 21 | Publik information | 280 | 100% | 63 | Estimat | Genomförs inte | 2020 |  | Ny anläggning
17558 | Vindkraft | Årjäng NO | Årjäng NO | Rabbalshede Vindenergi AB /Eolus |  | Årjäng | Värmlands län | VAL | SE3 | 78 | Publik information | 112 | 100% | 234 | Estimat | Genomförs inte | 2018 | 12 | Ny anläggning
17559 | Vindkraft | Stenberg | Stenberg | Kraftö AB |  | Nordmaling | Västerbottens län | GBT | SE2 | 152 | Publik information | 235 | 100% | 456 | Estimat | Genomförs inte | 2018 | 12 | Ny anläggning
17560 | Vindkraft | Bergön | Bergön | WPD |  | Kalix | Norrbottens län | KAB | SE1 | 95.7 | Estimat |  | 100% | 287.1 | Estimat | Genomförs inte | 2018 | 12 | Ny anläggning
17561 | Vindkraft | Rossberget | Rossberget | Dala Vind AB |  | Mora | Dalarnas län | VNB | SE3 | 40.5 | Estimat |  | 100% | 121.5 | Estimat | Genomförs inte | 2018 | 12 | Ny anläggning
17562 | Vindkraft | Midsommarberget | Midsommarberget | E.ON Vind Sverige AB |  | Bräcke | Jämtlands län |  | SE2 | 24 | Publik information |  | 100% | 72 | Estimat | Genomförs inte | 2018 | 12 | Ny anläggning
17563 | Vindkraft | Kraftberget | Kraftberget | Eolus Vind AB |  | Bollnäs | Gävleborgs län | HAL | SE2 | 6.6 | Estimat |  | 100% | 19.8 | Estimat | Genomförs inte | 2018 | 12 | Ny anläggning
17564 | Vindkraft | Ovesholm | Ovesholm | Projektör ej registrerad |  | Kristianstad | Skåne län |  | SE4 | 8 | Publik information | 100 | 100% | 24 | Estimat | Genomförs inte | 2017 |  | Ny anläggning
17565 | Vindkraft | Uråsa | Uråsa | Uråsa Vind AB |  | Växjö | Kronobergs län | SMS | SE4 | 6 | Publik information |  | 100% | 18 | Estimat | Genomförs inte | 2016 | 12 | Ny anläggning
17566 | Vindkraft | Åmjölkesbo | Åmjölkesbo | Billyvind AB |  | Vetlanda | Jönköpings län | SMN | SE3 |  |  |  | 100% |  |  | Planläggning/tillståndssökt | 2020 |  | Ny anläggning
17568 | Vindkraft | Bäckebo | Bäckebo | OX2 |  | Nybro | Kalmar län | NBR | SE4 | 125 | Estimat |  | 100% | 375 | Estimat | Planläggning/tillståndssökt | 2021 | 6 | Ny anläggning
17569 | Vindkraft | Hjortamossen | Hjortamossen | OX2 |  | Nybro | Kalmar län | NBR | SE4 | 125 | Estimat |  | 100% | 375 | Estimat | Planläggning/tillståndssökt | 2021 | 6 | Ny anläggning
17570 | Vindkraft | Storhögen | Storhögen | Statkraft SCA Vind AB |  | Östersund | Jämtlands län | JML | SE2 | 90 | Publik information | 165 | 100% | 270 | Estimat | Genomförs inte | 2020 |  | Ny anläggning
17571 | Vindkraft | Runtorp | Runtorp | StatkraftSödra |  | Kalmar | Kalmar län | KMR | SE4 |  |  |  | 100% |  |  | Genomförs inte | 2020 |  | Ny anläggning
17572 | Vindkraft | Abmoberget | Abmoberget | Vattenfall | [8 empty] | 100% |  |  | Genomförs inte | 2020 |  | Ny anläggning
17573 | Vindkraft | Eriksmåla | Eriksmåla | Vattenfall | [8 empty] | 100% |  |  | Genomförs inte | 2020 |  | Ny anläggning
17574 | Vindkraft | Forsmark | Forsmark | Vattenfall |  | Östhammar | Uppsala län | OHM | SE3 |  |  |  | 100% |  |  | Genomförs inte | 2020 |  | Ny anläggning
17575 | Vindkraft | Hornsberg | Hornsberg | Vattenfall | [8 empty] | 100% |  |  | Genomförs inte | 2020 |  | Ny anläggning
17576 | Vindkraft | Ryningsnäs | Ryningsnäs | Vattenfall |  | Hultsfred | Kalmar län | SMS | SE4 | 5 | Publik information | 13 | 100% | 13 | Publik information | Genomförs inte | 2020 |  | Ny anläggning
17577 | Vindkraft | Skogseryd | Skogseryd | Vattenfall |  | Nässjö | Jönköpings län | SMN | SE3 |  |  |  | 100% |  |  | Genomförs inte | 2020 |  | Ny anläggning
17578 | Vindkraft | Uppvidinge | Uppvidinge | Vattenfall | [8 empty] | 100% |  |  | Genomförs inte | 2020 |  | Ny anläggning
17579 | Vindkraft | Valdemarsvik Norra | Valdemarsvik Norra | Vattenfall | [8 empty] | 100% |  |  | Genomförs inte | 2020 |  | Ny anläggning
17580 | Vindkraft | Kyrkeröd | Kyrkeröd | Rabbalshede Kraft AB |  | Orust | Västra Götalands län | ORV | SE3 | 10.5 | Publik information | 20.4 | 100% | 31.5 | Estimat | Genomförs inte | 2020 |  | Ny anläggning
17581 | Vindkraft | Månsemyr | Månsemyr | Rabbalshede Kraft AB | [8 empty] | 100% |  |  | Genomförs inte | 2020 |  | Ny anläggning
17582 | Vindkraft | Bredträsk | Bredträsk | Nordisk Vindkraft |  | Sorsele | Västerbottens län |  | SE2 | 30 | Publik information |  | 100% | 90 | Estimat | Genomförs inte | 2018 | 12 | Ny anläggning
17583 | Vindkraft | Trysslinge | Trysslinge | Nordisk Vindkraft | [8 empty] | 100% |  |  | Genomförs inte | 2020 |  | Ny anläggning
17584 | Vindkraft | Verboberget | Verboberget | Nordisk Vindkraft |  | Sorsele | Västerbottens län |  | SE2 | 16.5 | Estimat |  | 100% | 49.5 | Estimat | Genomförs inte | 2017 | 12 | Ny anläggning
17585 | Vindkraft | Gråtanliden | Gråtanliden | GHG Wind |  | Vilhelmina | Västerbottens län | VMA | SE2 | 414 | Estimat |  | 100% | 1242 | Estimat | Planläggning/tillståndssökt | 2019 | 12 | Ny anläggning
17586 | Vindkraft | Florkölen | Florkölen | Nordex | [8 empty] | 100% |  |  | Genomförs inte | 2020 |  | Ny anläggning
17587 | Vindkraft | Ödeshög | Ödeshög | Himna Energi AB |  | Ödeshög | Östergötlands län | VAN | SE3 |  |  |  | 100% |  |  | Genomförs inte | 2020 |  | Ny anläggning
17588 | Vindkraft | Wästgöta Wind | Wästgöta Wind | Wästgöta Wind AB |  | Grästorp | Västra Götalands län | GTP | SE3 | 325 | Publik information | 414 | 100% | 975 | Estimat | Genomförs inte | 2020 |  | Ny anläggning
17590 | Vindkraft | Färingtofta | Färingtofta | E.on Vind Sverige AB |  | Klippan | Skåne län | SKL | SE4 | 141 | Publik information |  | 100% | 423 | Estimat | Genomförs inte | 2020 |  | Ny anläggning
17592 | Vindkraft | Vindpark Höglandet | Vindpark Höglandet | Statkraft Södra |  | Nässjö | Jönköpings län | SMN | SE3 | 135 | Publik information |  | 100% | 405 | Estimat | Planläggning/tillståndssökt | 2020 |  | Ny anläggning
17593 | Vindkraft | Norrhälsinge (Järnblästen) | Norrhälsinge (Järnblästen) | Vindkraft i Norrhälsinge AB |  | Hudiksvall | Gävleborgs län | HAL | SE2 | 132 | Publik information |  | 100% | 396 | Estimat | Planläggning/tillståndssökt | 2020 |  | Ny anläggning
17595 | Vindkraft | Vindkraft Granan | Vindkraft Granan | Stena Renewable AB |  | Mellerud | Västra Götalands län | DAD | SE3 | 32 | Publik information |  | 100% | 96 | Estimat | Planläggning/tillståndssökt | 2020 |  | Ny anläggning
17596 | Vindkraft | Taka Apua vindkraftpark | Taka Apua vindkraftpark | OX2 |  | Övertårneå | Norrbottens län |  | SE1 | 68.4 | Publik information | 169.1 | 100% | 205.2 | Estimat | Planläggning/tillståndssökt | 2020 |  | Ny anläggning
17597 | Vindkraft | Okome | Okome | Vindbruk halland AB |  | Falkenberg | Halland | HLD | SE4 | 64 | Publik information |  | 100% | 192 | Estimat | Planläggning/tillståndssökt | 2020 |  | Ny anläggning
17598 | Vindkraft | Knutstorp | Knutstorp | Knutstorp Skog AB |  | Svaloöv | Skåne län |  | SE4 | 25 | Publik information |  | 100% | 75 | Estimat | Planläggning/tillståndssökt | 2020 |  | Ny anläggning
17599 | Vindkraft | Brevikshult | Brevikshult | Eolus Vind AB |  | Vårgårda | Västra Götalands län | BKE | SE3 | 54 | Publik information |  | 100% | 162 | Estimat | Genomförs inte | 2020 |  | Ny anläggning
17600 | Vindkraft | Klevberget | Klevberget | Klevvind AB |  | Ånge | Västmanlands län | ANE | SE2 |  |  |  | 100% |  |  | Planläggning/tillståndssökt | 2019 | 12 | Ny anläggning
17601 | Vindkraft | Söderköping Valdermarsvik | Söderköping Valdermarsvik | Söderköping Vind AB |  | Valdemarsvik | Östergötlands län | OGO | SE3 | 39 | Publik information |  | 100% | 117 | Estimat | Tillståndsgiven | 2019 | 8 | Ny anläggning
17602 | Vindkraft | Kusberget | Kusberget | Jämtvind AB |  | Bräcke | Jämtlands län |  | SE2 | 4 | Publik information |  | 100% | 12 | Estimat | Planläggning/tillståndssökt | 2019 | 12 | Ny anläggning
17603 | Vindkraft | Hyltåkra | Hyltåkra | Billyvind AB |  | Älmhult | Kronobergs län | SMS | SE4 | 34 | Publik information |  | 100% | 102 | Estimat | Planläggning/tillståndssökt | 2019 | 12 | Ny anläggning
17604 | Vindkraft | Ryfors | Ryfors | BayWa r.e. Scandinavia AB |  | Mullsjö | Jönköpings län | SLD | SE3 | 51 | Publik information |  | 100% | 153 | Estimat | Tillståndsgiven | 2019 | 8 | Ny anläggning
17605 | Vindkraft | Hallsberg | Hallsberg | Eolus Vind AB |  | Hallsberg | Örebro län |  | SE3 |  |  |  | 100% |  |  | Planläggning/tillståndssökt | 2019 | 12 | Ny anläggning
17606 | Vindkraft | Klintarna | Klintarna | Eolus Vind AB |  | Värnamo | Jönköpings län |  | SE4 |  |  |  | 100% |  |  | Planläggning/tillståndssökt | 2019 | 12 | Ny anläggning
17607 | Vindkraft | Vikbolandsvind | Vikbolandsvind | Wind4shore AB |  | Norrköping | Östergötlands län | OGO | SE3 |  |  |  | 100% |  |  | Planläggning/tillståndssökt | 2019 | 12 | Ny anläggning
17608 | Vindkraft | Larsbo-Valparbo | Larsbo-Valparbo | Green Extreme AB |  | Tierp | Uppsala län | UPN | SE3 |  |  |  | 100% |  |  | Planläggning/tillståndssökt | 2019 | 12 | Ny anläggning
17609 | Vindkraft | Bäckhammar | Bäckhammar | Eolus Vind AB |  | Kristinehamn | Värmlands län |  | SE3 | 42 | Publik information | 84 | 100% | 126 | Estimat | Tillståndsgiven | 2019 | 8 | Ny anläggning
17610 | Vindkraft | Haraldsmåla | Haraldsmåla | Eolus Vind AB |  | Kalmar | Kalmar län | KMR | SE4 |  |  |  | 100% |  |  | Planläggning/tillståndssökt | 2019 | 12 | Ny anläggning
17611 | Vindkraft | Gårdsryd | Gårdsryd | Eolus Vind AB |  | Nybro | Kalmar län | NBR | SE4 |  |  |  | 100% |  |  | Tillståndsgiven | 2019 | 8 | Ny anläggning
17612 | Vindkraft | Väse | Väse | Eolus Vind AB |  | Karlstad | Värmlands län |  | SE3 |  |  |  | 100% |  |  | Planläggning/tillståndssökt | 2019 | 12 | Ny anläggning
17613 | Vindkraft | Knöstad | Knöstad | Gothia Vind AB |  | Säffle | Värmlands län | VAL | SE3 | 48 | Publik information |  | 100% | 144 | Estimat | Planläggning/tillståndssökt | 2019 | 12 | Ny anläggning
17614 | Vindkraft | Hög-Hanåsen | Hög-Hanåsen | Jämtvind AB |  | Ragunda | Jämtlands län | HAM | SE2 | 36 | Publik information |  | 100% | 108 | Estimat | Planläggning/tillståndssökt | 2019 | 12 | Ny anläggning
17615 | Vindkraft | Hindsen | Hindsen | Eolus Vind AB |  | Värnamo | Jönköpings län |  | SE4 | 36 | Publik information |  | 100% | 108 | Estimat | Planläggning/tillståndssökt | 2019 | 12 | Ny anläggning
17616 | Vindkraft | Skrallarberget | Skrallarberget | Gothia Vind AB |  | Torsby | Värmlands län | VML | SE3 |  |  |  | 100% |  |  | Planläggning/tillståndssökt | 2019 | 12 | Ny anläggning
17617 | Vindkraft | Årjäng NO | Årjäng NO | Rabbalshede Vindenergi AB /Eolus |  | Årjäng | Värmlands län | VAL | SE3 | 78 | Publik information | 112 | 100% | 234 | Estimat | Genomförs inte | 2018 | 12 | Ny anläggning
17618 | Vindkraft | Backmossen | Backmossen | Bixia Byggvind AB |  | Sunne | Värmlands län | VAL | SE3 |  |  |  | 100% |  |  | Planläggning/tillståndssökt | 2019 | 12 | Ny anläggning
17619 | Vindkraft | Grönmyrberget | Grönmyrberget | Odalholmen AB |  | Härnösand | Västernorrlands län | HSD | SE2 | 33 | Publik information |  | 100% | 99 | Estimat | Tillståndsgiven | 2019 | 8 | Ny anläggning
17620 | Vindkraft | Lövhögen | Lövhögen | Eolus Vind AB |  | Bräcke | Jämtlands län |  | SE2 | 33 | Publik information |  | 100% | 99 | Estimat | Planläggning/tillståndssökt | 2019 | 12 | Ny anläggning
17621 | Vindkraft | Vindpark Fjällboheden | Vindpark Fjällboheden | Gothia Vind AB |  | Skellefteå | Västerbottens län | SKF | SE1 |  |  |  | 100% |  |  | Tillståndsgiven | 2019 | 8 | Ny anläggning
17622 | Vindkraft | Lockarp | Lockarp | Svenska Vindbolaget AB |  | Vetlanda | Jönköpings län | SMN | SE3 |  |  | 50 | 100% | 50 | Publik information | Planläggning/tillståndssökt | 2019 | 12 | Ny anläggning
17623 | Vindkraft | Liared | Liared | Eolus Vind AB |  | Ulricehamn | Västra Götalands län | FBN | SE3 |  |  | 72 | 100% | 72 | Publik information | Planläggning/tillståndssökt | 2019 | 12 | Ny anläggning
17624 | Vindkraft | Markebäck | Markebäck | Eolus Vind AB |  | Askersund | Örebro län | VAN | SE3 |  |  |  | 100% |  |  | Planläggning/tillståndssökt | 2019 | 12 | Ny anläggning
17625 | Vindkraft | Stigared | Stigared | Vindvision Norr AB |  | Ulricehamn | Västra Götalands län | FBN | SE3 |  |  |  | 100% |  |  | Planläggning/tillståndssökt | 2019 | 12 | Ny anläggning
17626 | Vindkraft | Lyrestad II | Lyrestad II | Rabbalshede Kraft AB |  | Töreboda | Västra Götalands län | GBN | SE3 |  |  |  | 100% |  |  | Tillståndsgiven | 2019 | 8 | Ny anläggning
17627 | Vindkraft | Stigshöjden | Stigshöjden | OX2 Wind AB |  | Örnsköldsvik | Västernorrlands län | GDB | SE2 | 20 | Publik information |  | 100% | 60 | Estimat | Planläggning/tillståndssökt | 2019 | 12 | Ny anläggning
17628 | Vindkraft | Skäftberget | Skäftberget | Fortum Generation AB |  | Orsa | Dalarnas län |  | SE3 | 24 | Publik information | 55 | 100% | 72 | Estimat | Tillståndsgiven | 2019 | 8 | Ny anläggning
17629 | Vindkraft | Vindpark Ljungbyholm | Vindpark Ljungbyholm | Gothia Vind AB |  | Kalmar | Kalmar län | KMR | SE4 |  |  |  | 100% |  |  | Planläggning/tillståndssökt | 2019 | 12 | Ny anläggning
17630 | Vindkraft | Kråkeröd | Kråkeröd | Eolus Vind AB |  | Uddevalla | Västra Götalands län | DAD | SE3 | 14 | Publik information | 38.5 | 100% | 38.5 | Publik information | Planläggning/tillståndssökt | 2019 | 12 | Ny anläggning
17631 | Vindkraft | Uppnora | Uppnora | Eolus Vind AB |  | Halmstad | Hallands län |  | SE4 | 14 | Publik information |  | 100% | 42 | Estimat | Planläggning/tillståndssökt | 2019 | 12 | Ny anläggning
17632 | Vindkraft | Bengtsboda | Bengtsboda | Eolus Vind AB |  | Olofström | Blekinge län | OLS | SE4 | 21 | Publik information |  | 100% | 63 | Estimat | Planläggning/tillståndssökt | 2019 | 12 | Ny anläggning
17633 | Vindkraft | Sparresäter Vindkraftpark | Sparresäter Vindkraftpark | Västfastigheter V:a Götalandsregionen |  | Skövde | Västra Götalands län | SKD | SE3 | 12 | Publik information |  | 100% | 36 | Estimat | Tillståndsgiven | 2019 | 8 | Ny anläggning
17634 | Vindkraft | Mårdaklev | Mårdaklev | Varberg Energi AB |  | Svenljunga | Västra Götalands län | SHD | SE3 | 18 | Publik information | 33 | 100% | 54 | Estimat | Planläggning/tillståndssökt | 2019 | 12 | Ny anläggning
17635 | Vindkraft | Slageryd | Slageryd | POG International AB |  | Vetlanda | Jönköpings län | SMN | SE3 |  |  |  | 100% |  |  | Planläggning/tillståndssökt | 2019 | 12 | Ny anläggning
17636 | Vindkraft | Hällsås, Stenstorp, Norrkvarn, Äskekärr, Slätteval | Hällsås, Stenstorp, Norrkvarn, Äskekärr, Slätteval | Norrhällvind |  | Mariestad | Västra Götalands län | GBN | SE3 | 18 | Publik information |  | 100% | 54 | Estimat | Tillståndsgiven | 2019 | 8 | Ny anläggning
17637 | Vindkraft | Vindraft Örevattenåsen | Vindraft Örevattenåsen | Triventus Wind Power AB |  | Kungälv | Västra Götalands län | KUV | SE3 | 18 | Publik information |  | 100% | 54 | Estimat | Planläggning/tillståndssökt | 2019 | 12 | Ny anläggning
17638 | Vindkraft | Fastlycke | Fastlycke | Bjäre Kraft Energi AB |  | Torsås | Kalmar län |  | SE4 |  |  |  | 100% |  |  | Tillståndsgiven | 2019 | 8 | Ny anläggning
17639 | Vindkraft | Norra Gullabo | Norra Gullabo | Green Extreme AB |  | Torsås | Kalmar län |  | SE4 | 15 | Publik information | 33 | 100% | 45 | Estimat | Tillståndsgiven | 2019 | 8 | Ny anläggning
17640 | Vindkraft | Galtryggen | Galtryggen | Green Extreme AB |  | Karlstad | Värmlands län |  | SE3 | 12 | Publik information | 36 | 100% | 36 | Publik information | Tillståndsgiven | 2019 | 8 | Ny anläggning
17641 | Vindkraft | Morkullberget | Morkullberget | Projektör ej registrerad |  | Norrköping | Östergötlands län | OGO | SE3 |  |  |  | 100% |  |  | Tillståndsgiven | 2019 | 8 | Ny anläggning
17642 | Vindkraft | Bodbergsplatån | Bodbergsplatån | Svenska Vindbolaget AB |  | Bräcke | Jämtlands län |  | SE2 | 15 | Publik information |  | 100% | 45 | Estimat | Tillståndsgiven | 2019 | 8 | Ny anläggning
17643 | Vindkraft | Rosendal Lydinge Benarp | Rosendal Lydinge Benarp | Öresundskraft Kraft & Värme AB |  | Helsingborg | Skåne län |  | SE4 |  |  | 60 | 100% | 60 | Publik information | Tillståndsgiven | 2019 | 8 | Ny anläggning
17644 | Vindkraft | Ekås | Ekås | Eolus Vind AB |  | Hylte | Hallands län |  | SE4 | 12 | Publik information |  | 100% | 36 | Estimat | Planläggning/tillståndssökt | 2019 | 12 | Ny anläggning
17645 | Vindkraft | Öbackarna- Lörbyrondellen | Öbackarna- Lörbyrondellen | Eolus Vind AB |  | Sölvesborg | Blekinge län | BLE | SE4 |  |  |  | 100% |  |  | Planläggning/tillståndssökt | 2019 | 12 | Ny anläggning
17646 | Vindkraft | Fjällbohedenvindpark | Fjällbohedenvindpark | Gothia Vind AB |  | Skellefteå | Västerbottens län | SKF | SE1 |  |  |  | 100% |  |  | Planläggning/tillståndssökt | 2019 | 12 | Ny anläggning
17647 | Vindkraft | Långerud | Långerud | Eolus Vind AB |  | Degerfors | Örebro län | GBN | SE3 |  |  |  | 100% |  |  | Tillståndsgiven | 2018 | 12 | Ny anläggning
17648 | Vindkraft | Gunillaberg | Gunillaberg | Eolus Vind AB |  | Jönköping | Jönköpings län | SLD | SE3 | 8.8 | Publik information |  | 100% | 26.4 | Estimat | Under konstruktion | 2017 | 9 | Ny anläggning
17649 | Vindkraft | Ripfjället | Ripfjället | WPD Scandinavia AB |  |  | Dalarnas län |  | SE3 | 128 | Publik information |  | 100% | 384 | Estimat | Planläggning/tillståndssökt | 2019 | 12 | Ny anläggning
17650 | Vindkraft | Käymävaara | Käymävaara | Vattenfall Vindkraft AB |  | Pajala | Norrbottens län | BBN | SE1 |  |  |  | 100% |  |  | Planläggning/tillståndssökt | 2019 | 12 | Ny anläggning
17651 | Vindkraft | Selkävaara-Metsosvaara | Selkävaara | Vattenfall Vindkraft AB |  | Pajala | Norrbottens län | BBN | SE1 |  |  |  | 100% |  |  | Planläggning/tillståndssökt | 2019 | 12 | Ny anläggning
17652 | Vindkraft | Gärdesfloberget | Gärdesfloberget | Eolus Vind AB |  | Berg | Jämtlands län |  | SE2 |  |  |  | 100% |  |  | Planläggning/tillståndssökt | 2019 | 12 | Ny anläggning
17653 | Vindkraft | Nordkölen | Nordkölen | Eolus Vind AB |  | Berg | Jämtlands län |  | SE2 |  |  |  | 100% |  |  | Planläggning/tillståndssökt | 2019 | 12 | Ny anläggning
17654 | Vindkraft | Gustav Adolf | Gustav Adolf | Bergvik Skog AB |  | Hagors | Värmlands län |  | SE3 |  |  |  | 100% |  |  | Planläggning/tillståndssökt | 2019 | 12 | Ny anläggning

## Planerade projekt 20170701
Brytdatum: 2017-07-01
| Energikälla | Projektnamn | Projektetapp | Projektägare | Ort | Kommun | Län | Nätområdes-ID | Elområde | Installerad effekt (MW) | Informationsnivå installerad effekt | Förväntad normalårsproduktion (GWh) | Andel certifikatsberättigad produktion (%) | Förväntad elcertifikatberättigad normalårsproduktion (GWh) | Informationsnivå förväntad elcertifikatsberättigad produktion | Status (publik) | Planerat driftår | Planerat driftmånad | Förväntad beslutstyp | Godkänd anläggning
471 | Vindkraft | Markbygden vindkraftpark, etapp 3 | Markbygden vindkraftpark, etapp 3 | Markbygden Vind AB |  | Piteå | Norrbottens län |  | SE1 | 1800 | Publik information | 5500 | 100% | 5500 | Publik information | Tillståndsgiven | 2021 | 12 | Ny anläggning
450 | Vindkraft | Markbygden vindkraftpark, etapp 2 | Markbygden vindkraftpark, etapp 2 | Enercon GmbH |  | Piteå | Norrbottens län |  | SE1 | 1300 | Publik information | 3500 | 100% | 3500 | Publik information | Tillståndsgiven | 2019 | 12 | Ny anläggning
226 | Vindkraft | Vindkraftpark Stopparen | Vindkraftpark Stopparen | Ventovarium AB |  | Haparanda | Norrbottens län | TNN | SE1 | 860 | Publik information | 2494 | 100% | 2494 | Publik information | Planläggning/tillståndssökt | 2020 |  | Ny anläggning
227 | Vindkraft | Klocktärnan vindkraftpark | Klocktärnan vindkraftpark | NordanVind vindkraft AB |  | Piteå | Norrbottens län |  | SE1 | 660 | Publik information | 1901 | 100% | 1901 | Publik information | Planläggning/tillståndssökt | 2020 |  | Ny anläggning
127 | Vindkraft | Kriegers Flak II | Kriegers Flak II | Vattenfall Offshore Power |  |  | Skåne län |  | SE4 | 640 | Publik information | 2600 | 100% | 1920 | Estimat | Tillståndsgiven | 2020 | 7 | Ny anläggning
136 | Vindkraft | Markbygden ETT | Markbygden stage 1 - III - Markbygden ETT | Markbygden Vind AB |  | Piteå | Norrbottens län |  | SE1 | 620 | Publik information | 2000 | 100% | 2000 | Publik information | Tillståndsgiven | 2019 | 12 | Ny anläggning
91 | Vattenkraft | Stornorrfors | Stornorrfors G2 | Vattenfall | Umeå | Umeå | Västerbottens län | UMA | SE2 | 590 | Publik information | 2298 | 1% | 21 | Publik information | I drift | 2016 | 1 | Produktionsökning | Godkänd anläggning
17585 | Vindkraft | Gråtanliden | Gråtanliden | GHG Wind |  | Vilhelmina | Västerbottens län | VMA | SE2 | 535 | Publik information | 2102 | 100% | 1605 | Estimat | Planläggning/tillståndssökt | 2021 | 12 | Ny anläggning
17572 | Vattenkraft | Letsi G3 | Letsi G3 | Vattenfall | Vuollerim | Jokkmokk | Norrbottens län | LAO | SE1 | 456 | Publik information | 1850 | 1% | 20 | Publik information | Planläggning/tillståndssökt | 2021 | 7 | Produktionsökning
17572 | Vattenkraft | Letsi G3 | Letsi G3 | Vattenfall | Vuollerim | Jokkmokk | Norrbottens län | LAO | SE1 | 456 | Publik information | 1850 | 1% | 20 | Publik information | Planläggning/tillståndssökt | 2021 | 7 | Produktionsökning
17216 | Vattenkraft | Tuggen | Tuggen G2 | Vattenfall | Lycksele | Lycksele | Västerbottens län | LYX | SE2 | 441 | Publik information | 110 | 5% | 6 | Publik information | Planläggning/tillståndssökt | 2021 | 12 | Produktionsökning
12 | Biobränsle | Öresundsverket | Öresundsverket | E.ON | Malmö | Malmö | Skåne län | MMO | SE4 | 440 | Publik information |  | 25% |  |  | Planläggning/tillståndssökt | 2025 | 1 | Produktionsökning
294 | Vindkraft | Sandselehöjderna | Sandselehöjderna | Vattenfall |  | Sorsele | Västerbottens län |  | SE2 | 420 | Estimat |  | 100% | 1260 | Estimat | Planläggning/tillståndssökt | 2020 | 12 | Ny anläggning
307 | Vindkraft | Hällberget | Hällberget | Vasa Vind AB |  | Överkalix | Norrbottens län |  | SE1 | 400 | Publik information | 1100 | 100% | 1100 | Publik information | Planläggning/tillståndssökt | 2018 | 12 | Ny anläggning
314 | Vindkraft | Pauträsk | Pauträsk-PO 1 - Risliden | OWN Power Projects AB |  | Vilhelmina | Västerbottens län | VMA | SE2 | 400 | Publik information |  | 100% | 1200 | Estimat | Genomförs inte | 2018 | 6 | Ny anläggning
95 | Vattenkraft | Ligga | Ligga G2 | Vattenfall | Porjus | Jokkmokk | Norrbottens län | LAO | SE1 | 367 | Publik information | 791 | 1% | 6 | Publik information | Planläggning/tillståndssökt | 2018 | 12 | Produktionsökning
308 | Vindkraft | Ödmården | Ödmården | Bergvik Skog AB |  | Söderhamn | Gävleborgs län |  | SE2 | 338 | Estimat |  | 100% | 1014 | Estimat | Tillståndsgiven | 2018 | 12 | Ny anläggning
17588 | Vindkraft | Wästgöta Wind | Wästgöta Wind | Wästgöta Wind AB |  | Grästorp | Västra Götalands län | GTP | SE3 | 325 | Publik information | 414 | 100% | 975 | Estimat | Genomförs inte | 2020 |  | Ny anläggning
60 | Vattenkraft | Vietas | Vietas G1 | Vattenfall | Stora Sjöfallet | Gällivare | Norrbottens län | MAF | SE1 | 320 | Publik information | 1123 | 1% | 15 | Publik information | I drift | 2016 | 12 | Produktionsökning
140 | Vindkraft | Åskälen | Åskälen-Österåsen | Vasa Vind AB |  | Strömsund | Jämtlands län | ALL | SE2 | 288 | Publik information | 950 | 100% | 950 | Publik information | Investeringsbeslut fattad | 2020 | 6 | Ny anläggning
110 | Vindkraft | Björkhöjden | Björkhöjden | Statkraft SCA Vind AB |  | Sollefteå | Västernorrlands län | SN2 | SE2 | 270 | Publik information | 800 | 100% | 800 | Publik information | I drift | 2016 | 6 | Ny anläggning | Godkänd anläggning
98 | Vattenkraft | Porsi | Porsi G1 | Vattenfall | Vuollerim | Jokkmokk | Norrbottens län | LAO | SE1 | 269 | Publik information | 1145 | 0% | 1 | Publik information | Under konstruktion | 2017 | 7 | Produktionsökning
245 | Vindkraft | Björnsjöbodarna | Björnsjöbodarna - Kilbodhöjden | SCA Energy AB |  | Bräcke | Jämtlands län |  | SE2 | 260 | Estimat | 1300 | 100% | 781 | Estimat | Planläggning/tillståndssökt | 2020 |  | Ny anläggning
36 | Vattenkraft | Krångede | Krångede G4 | Fortum | Hammarstrand | Ragunda | Jämtlands län | HAM | SE2 | 250 | Publik information | 1683 | 0% | 3 | Publik information | Tillståndsgiven | 2018 | 12 | Produktionsökning
37 | Vattenkraft | Krångede | Krångede G5 | Fortum | Hammarstrand | Ragunda | Jämtlands län | HAM | SE2 | 250 | Publik information | 1683 | 0% | 3 | Publik information | Tillståndsgiven | 2019 | 7 | Produktionsökning
244 | Vindkraft | FORSCA | Fängsjön | FORSCA AB |  | Sollefteå | Västernorrlands län | SN2 | SE2 | 250 | Publik information |  | 100% | 750 | Estimat | Tillståndsgiven | 2019 | 1 | Ny anläggning
310 | Vindkraft | Skaftåsen | Skaftåsen | Bergvik Skog AB |  | Härjedalen | Jämtlands län | HJN | SE2 | 240 | Publik information |  | 100% | 720 | Estimat | Planläggning/tillståndssökt | 2018 | 12 | Ny anläggning
318 | Vindkraft | Broboberget | Broboberget | WPD Scandinavia AB |  | Rättvik | Dalarnas län | FLN | SE3 | 240 | Publik information | 1040 | 100% | 720 | Estimat | Planläggning/tillståndssökt | 2018 | 12 | Ny anläggning
105 | Vindkraft | Markbygden | Markbygden stage 1 - II - Ersträsket | Enercon GmbH |  | Piteå | Norrbottens län |  | SE1 | 231 | Publik information | 540 | 100% | 693 | Estimat | Under konstruktion | 2019 | 10 | Ny anläggning
295 | Vindkraft | Bäråsen | Bäråsen | Nordisk Vindkraft |  | Ånge | Västernorrlands län | ANE | SE2 | 231 | Estimat |  | 100% | 693 | Estimat | Genomförs inte | 2019 |  | Ny anläggning
97 | Vattenkraft | Gallejaur | Gallejaur G1 | Vattenfall | Högberg | Norsjö | Västerbottens län | SKT | SE1 | 219 | Publik information | 705 | 1% | 7 | Publik information | Planläggning/tillståndssökt | 2020 | 12 | Produktionsökning
369 | Vindkraft | Mjösjö | Mjösjö | Jämtvind AB |  | Bräcke | Jämtlands län |  | SE2 | 212 | Publik information | 44 | 100% | 636 | Estimat | Planläggning/tillståndssökt | 2018 | 12 | Ny anläggning
255 | Vindkraft | Jiltjaurberget | Jiltjaurberget | Kraftö |  | Sorsele | Västernorrlands län |  | SE2 | 210 | Estimat |  | 100% | 630 | Estimat | Planläggning/tillståndssökt | 2020 |  | Ny anläggning
58 | Vattenkraft | Laxede | Laxede G2 | Vattenfall | Edefors | Boden | Norrbottens län | BDN | SE1 | 207 | Publik information | 885 | 1% | 8 | Publik information | Tillståndsgiven | 2018 | 7 | Produktionsökning
59 | Vattenkraft | Laxede | Laxede G1 | Vattenfall | Edefors | Boden | Norrbottens län | BDN | SE1 | 207 | Publik information | 885 | 1% | 12 | Publik information | I drift | 2016 | 7 | Produktionsökning | Godkänd anläggning
323 | Vindkraft | Stormyrberget | Stormyrberget | Vattenfall |  | Örnsköldsvik | Västernorrlands län | GDB | SE2 | 207 | Estimat |  | 100% | 621 | Estimat | Planläggning/tillståndssökt | 2018 | 1 | Ny anläggning
139 | Vindkraft | Hästkullen | Hästkullen | SCA Energy AB |  | Timrå | Västernorrlands län | MEL | SE2 | 200 | Publik information |  | 100% | 600 | Estimat | Tillståndsgiven | 2019 | 1 | Ny anläggning
173 | Vindkraft | Bodhögarna | Bodhögarna | Statkraft SCA Vind AB |  | Ragunda | Jämtlands län | HAM | SE2 | 200 | Publik information | 600 | 100% | 600 | Publik information | Tillståndsgiven | 2018 | 6 | Ny anläggning
254 | Vindkraft | Moskogen | Moskogen | JP Vind AB |  | Åre | Jämtlands län | JPS | SE2 | 200 | Publik information | 300 | 100% | 600 | Estimat | Planläggning/tillståndssökt | 2020 |  | Ny anläggning
311 | Vindkraft | Åndberget | Åndberget | Rabbalshede Kraft AB |  | Härjedalen | Jämtlands län | HJN | SE2 | 200 | Publik information |  | 100% | 600 | Estimat | Tillståndsgiven | 2018 | 12 | Ny anläggning
388 | Vindkraft | Fjällberg | Fjällberg | Nordisk Vindkraft |  | Lycksele | Västerbottens län | UMD | SE2 | 192 | Publik information |  | 100% | 576 | Estimat | Planläggning/tillståndssökt | 2018 |  | Ny anläggning
321 | Vindkraft | Norrbäck | Norrbäck | Projektör ej registrerad |  | Lycksele | Västerbottens län | UMD | SE2 | 190 | Estimat |  | 100% | 569 | Estimat | Genomförs inte | 2018 | 6 | Ny anläggning
247 | Vindkraft | Björnsjöbodarna | Björnsjöbodarna - Valpåsmyrberget | SCA Energy AB |  | Bräcke | Jämtlands län |  | SE2 | 185 | Estimat |  | 100% | 554 | Estimat | Planläggning/tillståndssökt | 2020 |  | Ny anläggning
144 | Vindkraft | Blakliden | Blakliden | Vattenfall |  | Åsele | Västerbottens län |  | SE2 | 180 | Publik information |  | 100% | 540 | Estimat | Tillståndsgiven | 2018 | 12 | Ny anläggning
248 | Vindkraft | Björlandshöjden | Björlandshöjden | E.ON Vind Sverige AB |  | Härnösand | Västernorrlands län | HSD | SE2 | 180 | Publik information |  | 100% | 540 | Estimat | Tillståndsgiven | 2020 |  | Ny anläggning
246 | Vindkraft | Björnlandshöjden | Björnlandshöjden | SCA Forest Products AB |  | Kramfors | Västernorrlands län | ALL | SE2 | 173 | Estimat |  | 100% | 518 | Estimat | Tillståndsgiven | 2018 | 12 | Ny anläggning
320 | Vindkraft | Fageråsen | Fageråsen | Eolus Vind AB/Dala Vind AB |  | Malung-Sälen | Dalarnas län | MLG | SE3 | 170 | Publik information | 600 | 100% | 510 | Estimat | Tillståndsgiven | 2018 | 12 | Ny anläggning
92 | Vattenkraft | Bergeforsen | Bergeforsen G3 | Vattenfall | Timrå | Timrå | Västernorrlands län | MEL | SE2 | 168 | Publik information | 735 | 0% | 3 | Publik information | Tillståndsgiven | 2017 | 9 | Produktionsökning
93 | Vattenkraft | Bergeforsen | Bergeforsen G1 | Vattenfall | Timrå | Timrå | Västernorrlands län | MEL | SE2 | 168 | Publik information | 735 | 0% | 4 | Publik information | Tillståndsgiven | 2019 | 7 | Produktionsökning
253 | Vindkraft | Berg | Berg | Stena Renewable Energy AB |  | Uppvidinge | Kronobergs län | SMS | SE4 | 168 | Estimat |  | 100% | 504 | Estimat | Planläggning/tillståndssökt | 2020 |  | Ny anläggning
260 | Vindkraft | Råliden | Råliden | WPD Scandinavia AB |  | Skellefteå | Västerbottens län | SKF | SE1 | 162 | Publik information | 540 | 100% | 540 | Publik information | Planläggning/tillståndssökt | 2020 |  | Ny anläggning
374 | Vindkraft | Storhöjden | Storhöjden | Kabeko kraft AB |  | Kramfors | Västernorrlands län | ALL | SE2 | 162 | Publik information | 440 | 100% | 440 | Publik information | Tillståndsgiven | 2018 | 12 | Ny anläggning
17527 | Vindkraft | Norrhälsinge vindpark | Norrhälsinge vindpark | NV Nordisk Vindkraft AB |  | Hudiksvall | Gävleborgs län | HAL | SE2 | 159 | Publik information | 105 | 100% | 477 | Estimat | Genomförs inte | 2020 |  | Ny anläggning
17520 | Vindkraft | Bergvind Annefors | Bergvind Annefors | Bergvik Skog AB |  | Bollnäs | Gävleborgs län | HAL | SE2 | 158 | Estimat |  | 100% | 473 | Estimat | Genomförs inte | 2018 | 12 | Ny anläggning
312 | Vindkraft | Kråktorpet | Kråktorpet | Svenska Vindbolaget AB |  | Sundsvall | Västernorrlands län | JKE | SE2 | 156 | Publik information | 260 | 100% | 468 | Estimat | Planläggning/tillståndssökt | 2018 | 12 | Ny anläggning
175 | Vindkraft | Blodrotberget | Blodrotberget | Holmen energi AB |  | Örnsköldsvik | Västernorrlands län | GDB | SE2 | 152 | Estimat | 500 | 100% | 455 | Estimat | Tillståndsgiven | 2019 | 9 | Ny anläggning
249 | Vindkraft | Dalåsen | Dalåsen | Vindkraft i Dalåsen AB |  | Berg | Jämtlands län |  | SE2 | 152 | Publik information | 465 | 100% | 465 | Publik information | Planläggning/tillståndssökt | 2020 |  | Ny anläggning
61 | Vattenkraft | Midskog | Midskog G3 | Vattenfall | Midskog | Ragunda | Jämtlands län | HAM | SE2 | 150 | Publik information | 725 | 2% | 8 | Publik information | Planläggning/tillståndssökt | 2018 | 7 | Produktionsökning
143 | Vindkraft | Tvinnesheda-Badeboda | Tvinnesheda-Badeboda | Stena Renewable Energy AB |  | Uppvidinge | Kronobergs län | SMS | SE4 | 150 | Publik information |  | 100% | 450 | Estimat | Tillståndsgiven | 2018 | 12 | Ny anläggning
142 | Vindkraft | Lehtirova vindkraftpark | Lehtirova vindkraftpark | OX2 |  | Pajala | Norrbottens län | BBN | SE1 | 148 | Publik information | 490 | 100% | 490 | Publik information | Under konstruktion | 2018 | 12 | Ny anläggning
111 | Vindkraft | Sidensjö | Sidensjö | Sidensjö Vindkraft AB |  | Örnsköldsvik | Västernorrlands län | GDB | SE2 | 144 | Publik information | 400 | 100% | 400 | Publik information | I drift | 2015 | 9 | Ny anläggning | Godkänd anläggning
332 | Vindkraft | Tribbhult | Tribbhult | Statkraft Södra Vindkraft AB |  | Västervik | Kalmar län | SMN | SE3 | 144 | Publik information | 300 | 100% | 432 | Estimat | Planläggning/tillståndssökt | 2018 | 12 | Ny anläggning
319 | Vindkraft | Hälsingeskogen | Hälsingeskogen | Bergvik Skog AB |  | Ovanåker | Gävleborgs län | HAL | SE2 | 141 | Estimat |  | 100% | 424 | Estimat | Planläggning/tillståndssökt | 2018 | 12 | Ny anläggning
17590 | Vindkraft | Färingtofta | Färingtofta | E.on Vind Sverige AB |  | Klippan | Skåne län | SKL | SE4 | 141 | Publik information |  | 100% | 423 | Estimat | Genomförs inte | 2020 |  | Ny anläggning
262 | Vindkraft | Ranasjön | Ranasjön | NordanVind vindkraft AB |  | Sollefteå | Västernorrlands län | SN2 | SE2 | 140 | Publik information | 350 | 100% | 420 | Estimat | Tillståndsgiven | 2020 |  | Ny anläggning
94 | Vattenkraft | Stadsforsen | Stadsforsen G2 | Vattenfall | Bispåsgården | Ragunda | Jämtlands län | HAM | SE2 | 139 | Publik information | 825 | 0% | 4 | Publik information | Tillståndsgiven | 2017 | 9 | Produktionsökning
342 | Vindkraft | Ivarsboda (Sävar) | Ivarsboda | Vindin AB |  | Robertsfors | Västerbottens län |  | SE2 | 138 | Estimat |  | 100% | 414 | Estimat | Tillståndsgiven | 2019 | 12 | Ny anläggning
317 | Vindkraft | Hocksjön | Hocksjön | AB Högland Skog & Kraft |  | Sollefteå | Västernorrlands län | SN2 | SE2 | 135 | Publik information |  | 100% | 405 | Estimat | Planläggning/tillståndssökt | 2018 | 12 | Ny anläggning
330 | Vindkraft | Åby-Alebo | Åby-Alebo | Statkraft Södra Vindkraft AB |  | Mönsterås | Kalmar län |  | SE4 | 135 | Estimat |  | 100% | 404 | Estimat | Planläggning/tillståndssökt | 2018 | 6 | Ny anläggning
389 | Vindkraft | Fjällbohög | Fjällbohög | Kraftö AB |  | Sollefteå | Västernorrlands län | SN2 | SE2 | 134 | Estimat | 100 | 100% | 403 | Estimat | Planläggning/tillståndssökt | 2020 |  | Ny anläggning
17003 | Biobränsle | Värtan | Värtan | Fortum Värme | Stockholm | Stockholm | Stockholms län | STH | SE3 | 130 | Publik information | 750 | 100% | 750 | Publik information | I drift | 2016 | 3 | Ny anläggning | Godkänd anläggning
327 | Vindkraft | Knäsjöberget, Grössjöberget, Stefanstjärn. | Knäsjöberget, Grössjöberget, Stefanstjärn. | Kabeko Kraft AB |  | Kramfors | Västernorrlands län | ALL | SE2 | 130 | Publik information | 400 | 100% | 400 | Publik information | Planläggning/tillståndssökt | 2018 | 12 | Ny anläggning
17649 | Vindkraft | Ripfjället | Ripfjället | WPD Scandinavia AB |  |  | Dalarnas län |  | SE3 | 128 | Publik information |  | 100% | 384 | Estimat | Planläggning/tillståndssökt | 2021 |  | Ny anläggning
258 | Vindkraft | Fasikan | Fasikan | Kraftö |  | Ånge | Jämtlands län | ANE | SE2 | 126 | Publik information | 420 | 100% | 420 | Publik information | Planläggning/tillståndssökt | 2020 |  | Ny anläggning
17568 | Vindkraft | Bäckebo | Bäckebo | OX2 |  | Nybro | Kalmar län | NBR | SE4 | 125 | Estimat |  | 100% | 375 | Estimat | Planläggning/tillståndssökt | 2021 | 6 | Ny anläggning
17569 | Vindkraft | Hjortamossen | Hjortamossen | OX2 |  | Nybro | Kalmar län | NBR | SE4 | 125 | Estimat |  | 100% | 375 | Estimat | Planläggning/tillståndssökt | 2021 | 6 | Ny anläggning
106 | Vindkraft | Sörbyparken | Sörbyparken | Kraftö AB |  | Ljusdal | Gävleborgs län | HAL | SE2 | 122 | Publik information | 380 | 100% | 380 | Publik information | I drift | 2016 | 8 | Ny anläggning | Godkänd anläggning
296 | Vindkraft | Blåbergsliden | Blåbergsliden | Projektör ej registrerad |  | Skellefteå | Västerbottens län | SKF | SE1 | 122 | Estimat |  | 100% | 365 | Estimat | Planläggning/tillståndssökt | 2020 |  | Ny anläggning
124 | Vindkraft | Utgrunden 2 | Utgrunden 2 | E.ON Vind Sverige AB |  | Mörbylånga | Kalmar län | OLD | SE4 | 120 | Estimat | 280 | 100% | 360 | Estimat | Tillståndsgiven | 2025 |  | Ny anläggning
315 | Vindkraft | Stor-Skälsjön | Stor-Skälsjön | Timrå Vind AB |  | Timrå | Västernorrlands län | MEL | SE2 | 120 | Publik information |  | 100% | 360 | Estimat | Tillståndsgiven | 2018 | 12 | Ny anläggning
324 | Vindkraft | Skyttmon | Skyttmon | JP Vind AB |  | Strömsund | Jämtlands län | ALL | SE2 | 120 | Publik information | 240 | 100% | 360 | Estimat | Planläggning/tillståndssökt | 2018 | 12 | Ny anläggning
351 | Vindkraft | Fänneslunda Del 1 | Fänneslunda Del 1 | Göteborg Energi AB |  | Ulricehamn | Västra Götalands län | FBN | SE3 | 120 | Publik information |  | 100% | 360 | Estimat | Planläggning/tillståndssökt | 2018 | 12 | Ny anläggning
141 | Vindkraft | Bergvind Lingbo | Bergvind Lingbo | Bergvik Skog AB |  | Ockelbo | Gävleborgs län |  | SE2 | 116 | Publik information | 120 | 100% | 348 | Estimat | Tillståndsgiven | 2018 | 1 | Ny anläggning
174 | Vindkraft | Svartnäs | Svartnäs | Arise |  | Falun | Dalarnas län | FLN | SE3 | 115 | Publik information | 397 | 100% | 397 | Publik information | Investeringsbeslut fattad | 2019 | 2 | Ny anläggning
24 | Vattenkraft | Järpströmmen | Järpströmmen G1 | Fortum | Järpbyn | Åre | Jämtlands län | JML | SE2 | 114 | Publik information | 431 | 3% | 11 | Publik information | Tillståndsgiven | 2017 |  | Produktionsökning
25 | Vattenkraft | Järpströmmen | Järpströmmen G3 | Fortum | Järpbyn | Åre | Jämtlands län | JML | SE2 | 114 | Publik information | 426 | 1% | 6 | Publik information | Tillståndsgiven | 2017 | 7 | Produktionsökning
322 | Vindkraft | Ljusvattnet | Ljusvattnet | Jämtkraft AB |  | Skellefteå | Västerbottens län | SKF | SE1 | 114 | Estimat |  | 100% | 342 | Estimat | Tillståndsgiven | 2018 | 12 | Ny anläggning
326 | Vindkraft | FORSCA | Storsjöhöjden | FORSCA AB |  | Sollefteå | Västernorrlands län | SN2 | SE2 | 113 | Publik information |  | 100% | 338 | Estimat | Genomförs inte | 2019 | 6 | Ny anläggning
390 | Vindkraft | Finnåberget | Finnåberget | Kraftö AB |  | Sollefteå/ Ragunda | Västernorrlands län |  | SE2 | 113 | Estimat | 90 | 100% | 340 | Estimat | Planläggning/tillståndssökt | 2020 |  | Ny anläggning
405 | Vindkraft | Verkanliden | Verkanliden | Fred Olsen |  | Storuman | Västerbottens län | UMO | SE2 | 113 | Estimat |  | 100% | 340 | Estimat | Planläggning/tillståndssökt | 2020 |  | Ny anläggning
178 | Vindkraft | Bjälebo | Bjälebo | Bjälebo Vindkraft AB |  | Oskarshamn | Kalmar län | SMN | SE3 | 105 | Estimat |  | 100% | 315 | Estimat | Tillståndsgiven | 2020 | 12 | Ny anläggning
250 | Vindkraft | Vitberget 1 | Vitberget 1 | Vitberget Vindkraft AB |  | Kramfors | Västernorrlands län | ALL | SE2 | 105 | Publik information | 350 | 100% | 350 | Publik information | Tillståndsgiven | 2020 |  | Ny anläggning
256 | Vindkraft | Boarp | Boarp | Vattenfall |  | Ulricehamn | Västra Götalands län | FBN | SE3 | 105 | Estimat |  | 100% | 315 | Estimat | Planläggning/tillståndssökt | 2020 |  | Ny anläggning
263 | Vindkraft | Vaggeryds Vindbrukspark | Vaggeryds Vindbrukspark | BayWa r.e. Scandinavia AB |  | Vaggeryd | Jönköpings län | SKR | SE3 | 105 | Publik information | 353 | 100% | 353 | Publik information | Planläggning/tillståndssökt | 2020 |  | Ny anläggning
336 | Vindkraft | Lannaberget | Lannaberget | WPD Scandinavia AB |  | Rättvik | Dalarnas län | FLN | SE3 | 105 | Publik information | 460 | 100% | 315 | Estimat | Planläggning/tillståndssökt | 2018 | 12 | Ny anläggning
135 | Vindkraft | Vindkraftpark Kvällåliden | Vindkraftpark Kvällåliden | Nordex Sverige AB |  | Åsele | Västerbottens län |  | SE2 | 102 | Publik information | 244 | 100% | 306 | Estimat | Tillståndsgiven | 2019 |  | Ny anläggning
329 | Vindkraft | Vindkraftpark Hemberget | Vindkraftpark Hemberget | Nordex Sverige AB |  | Ljusdal | Gävleborgs län | HAL | SE2 | 102 | Publik information | 117 | 100% | 306 | Estimat | Planläggning/tillståndssökt | 2018 | 12 | Ny anläggning
53 | Vattenkraft | Umluspen | Umluspen G1 | Vattenfall | Storuman | Storuman | Västerbottens län | UMO | SE2 | 100 | Publik information | 401 | 5% | 19 | Publik information | I drift | 2016 | 7 | Produktionsökning | Godkänd anläggning
54 | Vattenkraft | Umluspen | Umluspen G2 | Vattenfall | Storuman | Storuman | Västerbottens län | UMO | SE2 | 100 | Publik information | 401 | 1% | 4 | Publik information | Tillståndsgiven | 2017 | 12 | Produktionsökning
56 | Vattenkraft | Långbjörn | Långbjörn G2 | Vattenfall | Näsåker | Sollefteå | Västernorrlands län | ALL | SE2 | 100 | Publik information | 401 | 1% | 6 | Publik information | I drift | 2016 | 12 | Produktionsökning
57 | Vattenkraft | Långbjörn | Långbjörn G1 | Vattenfall | Näsåker | Sollefteå | Västernorrlands län | ALL | SE2 | 100 | Publik information | 401 | 1% | 5 | Publik information | Planläggning/tillståndssökt | 2018 | 7 | Produktionsökning
103 | Vindkraft | Ögonfägnaden | Ögonfägnaden 1 | Statkraft SCA Vind AB |  | Sollefteå | Västernorrlands län | SN2 | SE2 | 100 | Publik information | 310 | 100% | 310 | Publik information | I drift | 2015 | 6 | Ny anläggning | Godkänd anläggning
152 | Vindkraft | Högaliden | Högaliden | Fred Olsen Renewables AB |  | Umeå | Västerbottens län | UMA | SE2 | 99 | Publik information | 220 | 100% | 297 | Estimat | Tillståndsgiven | 2018 | 12 | Ny anläggning
17521 | Vindkraft | Grävlingkullarna | Grävlingkullarna | Stena Renewables |  | Filipstad | Värmlands län | FPD | SE3 | 99 | Publik information | 112 | 100% | 297 | Estimat | Genomförs inte | 2018 | 12 | Ny anläggning
251 | Vindkraft | Karskruv | Karskruv | Projektör ej registrerad |  | Uppvidinge | Kronobergs län | SMS | SE4 | 97 | Estimat | 200 | 100% | 290 | Estimat | Tillståndsgiven | 2020 |  | Ny anläggning
259 | Vindkraft | Holmön | Holmön | Slitevind AB |  | Umeå | Västerbottens län | UMA | SE2 | 97 | Estimat |  | 100% | 290 | Estimat | Planläggning/tillståndssökt | 2020 |  | Ny anläggning
158 | Vindkraft | Svartåsen | Svartåsen | OX2 |  | Härjedalen | Jämtlands län | HJN | SE2 | 96 | Publik information | 200 | 100% | 288 | Estimat | Tillståndsgiven | 2018 | 12 | Ny anläggning
17559 | Vindkraft | Stenberg | Stenberg | Kraftö AB |  | Nordmaling | Västerbottens län | GBT | SE2 | 96 | Estimat | 235 | 100% | 287 | Estimat | Genomförs inte | 2018 | 12 | Ny anläggning
17560 | Vindkraft | Bergön | Bergön | WPD |  | Kalix | Norrbottens län | KAB | SE1 | 96 | Estimat |  | 100% | 287 | Estimat | Genomförs inte | 2018 | 12 | Ny anläggning
30 | Vattenkraft | Stensjön | Stensjön G1 | Fortum | Rötvattnet | Krokoms | Jämtlands län | JML | SE2 | 95 | Publik information | 205 | 0% | 0 | Publik information | Tillståndsgiven | 2017 | 12 | Produktionsökning
148 | Vindkraft | Vindpark Tönsen | Vindpark Tönsen | OX2 |  | Söderhamn | Gävleborgs län |  | SE2 | 93 | Estimat | 280 | 100% | 279 | Estimat | Tillståndsgiven | 2018 | 1 | Ny anläggning
445 | Vindkraft | Siggebohyttan | Siggebohyttan | Eolus Vind AB |  | Lindesberg | Örebro län |  | SE3 | 92 | Estimat |  | 100% | 277 | Estimat | Planläggning/tillståndssökt | 2020 |  | Ny anläggning
176 | Vindkraft | Björkvattnet | Björkvattnet | Statkraft SCA Vind AB |  | Ragunda | Jämtlands län | HAM | SE2 | 90 | Publik information | 270 | 100% | 270 | Publik information | Tillståndsgiven | 2018 | 12 | Ny anläggning
328 | Vindkraft | Norra vedbo (Jönköping/Aneby) | Norra vedbo (Jönköping/Aneby) | Vindin AB |  | Aneby | Jönköpings län | SMN | SE3 | 90 | Publik information |  | 100% | 270 | Estimat | Planläggning/tillståndssökt | 2018 | 12 | Ny anläggning
331 | Vindkraft | Rödene | Rödene | Nordisk Vindkraft |  | Alingsås | Västra Götalands län | ALS | SE3 | 90 | Publik information |  | 100% | 270 | Estimat | Tillståndsgiven | 2018 | 12 | Ny anläggning
261 | Vindkraft | Forsviden Södra | Forsviden Södra | Forsviden Vind AB |  | Gotland | Gotlands län | GTL | SE3 | 88 | Estimat |  | 100% | 265 | Estimat | Planläggning/tillståndssökt | 2020 |  | Ny anläggning
177 | Vindkraft | Bröcklingeberget | Bröcklingeberget | Arise Windpower AB |  | Bräcke | Jämtlands län |  | SE2 | 86 | Estimat |  | 100% | 259 | Estimat | Tillståndsgiven | 2019 | 6 | Ny anläggning
180 | Vindkraft | Blackfjället | Blackfjället | Holmen energi AB |  | Örnsköldsvik | Västernorrlands län | GDB | SE2 | 86 | Estimat |  | 100% | 259 | Estimat | Tillståndsgiven | 2019 | 9 | Ny anläggning
181 | Vindkraft | Fäbodberget | Fäbodberget | Vattenfall |  | Lycksele | Västerbottens län | UMD | SE2 | 86 | Estimat |  | 100% | 259 | Estimat | Tillståndsgiven | 2019 | 12 | Ny anläggning
128 | Vindkraft | Storflötten | Storflötten | SCA Energy AB |  | Ånge | Västernorrlands län | ANE | SE2 | 84 | Estimat |  | 100% | 252 | Estimat | Tillståndsgiven | 2020 |  | Ny anläggning
265 | Vindkraft | Bruzaholm | Bruzaholm | Vattenfall |  | Eksjö | Jönköpings län | ESJ | SE3 | 84 | Estimat |  | 100% | 252 | Estimat | Planläggning/tillståndssökt | 2020 |  | Ny anläggning
266 | Vindkraft | VindIn vattenregleringsmagasin | VindIn vattenregleringsmagasin | Vindin AB |  | Gällivare | Norrbottens län | MAF | SE1 | 84 | Publik information | 110 | 100% | 252 | Estimat | Planläggning/tillståndssökt | 2020 |  | Ny anläggning
268 | Vindkraft | Länsterhöjden | Länsterhöjden | SCA Energy AB |  | Ånge | Västernorrlands län | ANE | SE2 | 84 | Estimat |  | 100% | 252 | Estimat | Tillståndsgiven | 2020 |  | Ny anläggning
17529 | Vindkraft | Örserum | Örserum | E.ON Vind Sverige AB |  | Jönköping | Jönköpings län | SLD | SE3 | 84 | Publik information | 130 | 100% | 252 | Estimat | Genomförs inte | 2020 |  | Ny anläggning
179 | Vindkraft | Blåsmark | Blåsmark | Kraftö |  | Piteå | Norrbottens län |  | SE1 | 83 | Publik information | 215 | 100% | 215 | Publik information | Tillståndsgiven | 2019 | 12 | Ny anläggning
26 | Vattenkraft | Svarthålsforsen | Svarthålsforsen G1 | Fortum | Biskopsgården | Ragunda | Jämtlands län | ANE | SE2 | 80 | Publik information | 448 | 1% | 4 | Publik information | Tillståndsgiven | 2017 | 12 | Produktionsökning
27 | Vattenkraft | Svarthålsforsen | Svarthålsforsen G2 | Fortum | Biskopsgården | Ragunda | Jämtlands län | ANE | SE2 | 80 | Publik information | 448 | 1% | 4 | Publik information | Tillståndsgiven | 2017 | 12 | Produktionsökning
52 | Vattenkraft | Akkats | Akkats G3 | Vattenfall | Jokkmokk | Jokkmokk | Norrbottens län | VFN | SE1 | 80 | Publik information | 565 | 3% | 15 | Publik information | I drift | 2016 | 4 | Produktionsökning
186 | Vindkraft | Kronoberget | Kronoberget | Stena Renewable Energy AB |  | Lekeberg | Örebro län | GBN | SE3 | 80 | Publik information | 130 | 100% | 240 | Estimat | Tillståndsgiven | 2019 | 8 | Ny anläggning
252 | Vindkraft | Höglandet | Höglandet | Statkraft Södra Vindkraft AB |  | Nässjö | Jönköpings län | SMN | SE3 | 80 | Publik information | 250 | 100% | 250 | Publik information | Planläggning/tillståndssökt | 2020 |  | Ny anläggning
340 | Vindkraft | Torönsborg | Torönsborg | Projektör ej registrerad |  | Söderköping | Östergötlands län | SMN | SE3 | 80 | Publik information |  | 100% | 240 | Estimat | Planläggning/tillståndssökt | 2018 | 12 | Ny anläggning
147 | Vindkraft | Jenåsen | Jenåsen | Eulos Vind AB |  | Sundsvall | Västernorrlands län | JKE | SE2 | 79 | Publik information | 112 | 100% | 237 | Estimat | Under konstruktion | 2018 | 7 | Ny anläggning
183 | Vindkraft | Stamåsen | Stamåsen 2 | Statkraft SCA Vind AB |  | Sollefteå | Västernorrlands län | SN2 | SE2 | 79 | Estimat |  | 100% | 238 | Estimat | Tillståndsgiven | 2021 | 6 | Ny anläggning
334 | Vindkraft | Pauträsk | Pauträsk-PO 3 - Pauliden | OWN Power Projects AB |  | Storuman | Västerbottens län | UMO | SE2 | 79 | Estimat |  | 100% | 238 | Estimat | Genomförs inte | 2018 | 6 | Ny anläggning
34 | Vattenkraft | Gammelänge | Gammelänge G3 | Fortum | Hammersta | Ragunda | Jämtlands län | HAM | SE2 | 78 | Publik information | 503 | 1% | 7 | Publik information | Tillståndsgiven | 2018 | 12 | Produktionsökning
112 | Vindkraft | Fäbodliden | Fäbodliden | Fred Olsen Renewables AB |  | Vindeln | Västerbottens län |  | SE2 | 78 | Publik information |  | 100% | 234 | Estimat | I drift | 2015 | 12 | Ny anläggning | Godkänd anläggning
17558 | Vindkraft | Årjäng NO | Årjäng NO | Rabbalshede Vindenergi AB /Eolus |  | Årjäng | Värmlands län | VAL | SE3 | 78 | Publik information | 112 | 100% | 234 | Estimat | Genomförs inte | 2018 | 12 | Ny anläggning
487 | Vindkraft | Ånglarna | Ånglarna | Ångan Vind AB_(Svärdsjö Svartnäs Besparingsskog) |  | Falun | Dalarnas län | FLN | SE3 | 78 | Publik information | 300 | 100% | 234 | Estimat | Planläggning/tillståndssökt | 2020 | 12 | Ny anläggning
182 | Vindkraft | Lyrestad | Lyrestad | Rabbalshede Kraft AB |  | Mariestad | Västra Götalands län | GBN | SE3 | 76 | Estimat | 234 | 100% | 228 | Estimat | Under konstruktion | 2017 | 11 | Ny anläggning
333 | Vindkraft | Hultema | Hultema | VKS Vindkraft Sverige AB |  | Motala | Östergötlands län | VAN | SE3 | 76 | Estimat | 250 | 100% | 227 | Estimat | Tillståndsgiven | 2019 | 6 | Ny anläggning
4 | Biobränsle | Lövsta | Lövsta | Fortum Värme | Stockholm | Stockholm | Stockholms län | STH | SE3 | 75 | Publik information | 450 | 50% | 225 | Publik information | Planläggning/tillståndssökt | 2023 | 7 | Ny anläggning
5 | Biobränsle | Hässelby | Hässelby | Fortum Värme | Stockholm | Stockholm | Stockholms län | STH | SE3 | 75 | Estimat |  | 100% |  |  | Planläggning/tillståndssökt | 2021 | 7 | Omfattande ombyggnad
107 | Vindkraft | Blaiken | Blaiken 3 | Blaikenvind |  | Sorsele | Västerbottens län |  | SE2 | 75 | Publik information |  | 100% | 225 | Estimat | I drift | 2015 | 12 | Ny anläggning | Godkänd anläggning
145 | Vindkraft | Solberg | Solberg | Solberg Vindkraft AB |  | Örnsköldsvik | Västernorrlands län | GDB | SE2 | 75 | Publik information | 253 | 100% | 253 | Publik information | Under konstruktion | 2018 | 3 | Ny anläggning
22 | Vattenkraft | Linnvasselv | Linnvasselv G1 & G2 | Fortum | Gäddede | Strömsunds | Jämtlands län | FRV | SE2 | 73 | Publik information | 226 | 5% | 12 | Publik information | Under konstruktion | 2017 | 7 | Produktionsökning
113 | Vindkraft | Maevaara vindkraftpark | Maevaara vindkraftpark 1 | OX2 |  | Övertorneå | Norrbottens län | TDO | SE1 | 72 | Publik information |  | 100% | 216 | Estimat | I drift | 2015 | 4 | Ny anläggning | Godkänd anläggning
146 | Vindkraft | Lyngsåsa | Lyngsåsa | BayWa r.e. Scandinavia AB |  | Alvesta | Kronobergs län | SMS | SE4 | 72 | Estimat | 190 | 100% | 216 | Estimat | Tillståndsgiven | 2018 | 1 | Ny anläggning
150 | Vindkraft | Salsjön | Salsjön | NordanVind vindkraft AB |  | Sollefteå | Västernorrlands län | SN2 | SE2 | 72 | Publik information |  | 100% | 216 | Estimat | Tillståndsgiven | 2018 | 12 | Ny anläggning
153 | Vindkraft | Vindkraftpark Östavall | Vindkraftpark Östavall | Nordex Sverige AB |  | Ånge | Västernorrlands län | ANE | SE2 | 72 | Estimat |  | 100% | 216 | Estimat | Tillståndsgiven | 2019 | 12 | Ny anläggning
337 | Vindkraft | Pauträsk | Pauträsk -PO 4-Simiskilä | Projektör ej registrerad |  | Storuman | Västerbottens län | UMO | SE2 | 72 | Estimat |  | 100% | 217 | Estimat | Genomförs inte | 2018 | 6 | Ny anläggning
424 | Vindkraft | Granberget | Granberget | Nordisk Vindkraft |  | Robertsfors | Västerbottens län |  | SE2 | 72 | Estimat |  | 100% | 217 | Estimat | Planläggning/tillståndssökt | 2018 | 12 | Ny anläggning
437 | Vindkraft | Lillsela | Lillsela | SCA |  | Härnösand | Västernorrlands län | HSD | SE2 | 72 | Estimat |  | 100% | 217 | Estimat | Genomförs inte | 2018 | 6 | Ny anläggning
149 | Vindkraft | Brattmyrliden - Lidenprojekten | Brattmyrliden - Lidenprojekten | E.ON Vind Sverige AB |  | Örnsköldsvik | Västernorrlands län | GDB | SE2 | 70 | Publik information |  | 100% | 210 | Estimat | Tillståndsgiven | 2018 | 10 | Ny anläggning
264 | Vindkraft | Haradskölen | Haradskölen | Suorvavind AB |  | Boden | Norrbottens län | BDN | SE1 | 70 | Publik information |  | 100% | 210 | Estimat | Planläggning/tillståndssökt | 2020 |  | Ny anläggning
151 | Vindkraft | Vindpark StorVrången | Vindpark StorVrången | Eolus Vind AB |  | Ockelbo | Gävleborgs län |  | SE2 | 69 | Publik information | 129 | 100% | 207 | Estimat | Tillståndsgiven | 2018 | 9 | Ny anläggning
346 | Vindkraft | Stensvattsmarken | Stensvattsmarken | Triventus Wind Power |  | Bjurholm | Västerbottens län | 0 | SE2 | 69 | Publik information | 228 | 100% | 228 | Publik information | Planläggning/tillståndssökt | 2020 |  | Ny anläggning
17530 | Vindkraft | Tritteboda | Tritteboda | Vattenfall Vindkraft AB |  | Sävsjö | Jönköpings län | SSJ | SE3 | 68 | Estimat |  | 100% | 203 | Estimat | Genomförs inte | 2020 |  | Ny anläggning
130 | Vindkraft | Rosenholm | Rosenholm | Statkraft Södra Vindkraft AB |  | Uppvidinge | Kronobergs län | SMS | SE4 | 67 | Estimat | 40 | 100% | 202 | Estimat | Tillståndsgiven | 2020 |  | Ny anläggning
354 | Vindkraft | Borgvattnet | Borgvattnet | JP Vind AB |  | Ragunda | Jämtlands län | HAM | SE2 | 66 | Publik information | 136 | 100% | 198 | Estimat | Planläggning/tillståndssökt | 2018 | 12 | Ny anläggning
17555 | Vindkraft | Kärmsjön | Kärmsjön | NordanVind vindkraft AB |  | Sollefteå | Västernorrlands län | SN2 | SE2 | 66 | Publik information |  | 100% | 198 | Estimat | Genomförs inte | 2020 |  | Ny anläggning
160 | Vindkraft | Vindpark Högkölen | Vindpark Högkölen | OX2 Wind AB |  | Ljusdal | Gävleborgs län | HAL | SE2 | 65 | Publik information | 244 | 100% | 194 | Estimat | Under konstruktion | 2018 | 12 | Ny anläggning
18 | Biobränsle | Värö bruk | Värö bruk | Södra | Väröbacka | Varberg | Hallands län | VBG | SE3 | 64 | Publik information | 650 | 100% | 649 | Publik information | I drift | 2016 | 12 | Omfattande ombyggnad
81 | Vattenkraft | Rebnis | Rebnis | Skellefteå Kraft | Ringselet | Arjeplog | Norrbottens län | AJB | SE1 | 64 | Publik information | 157 | 4% | 6 | Publik information | Tillståndsgiven | 2019 | 10 | Produktionsökning
156 | Vindkraft | Vargträsk | Vargträsk | Vargträsk Vindkraft AB |  | Åsele | Västerbottens län |  | SE2 | 63 | Publik information |  | 100% | 189 | Estimat | Tillståndsgiven | 2018 | 12 | Ny anläggning
17512 | Vindkraft | Brännan | Brännan | Stena Renewable Energy AB |  | Uppvidinge | Kronobergs län | SMS | SE4 | 63 | Estimat |  | 100% | 189 | Estimat | Genomförs inte | 2020 |  | Ny anläggning
17531 | Vindkraft | Fagraböke | Fagraböke | Arise Windpower AB |  | Markaryd | Kronobergs län | SMS | SE4 | 63 | Publik information | 110 | 100% | 189 | Estimat | Genomförs inte | 2020 |  | Ny anläggning
157 | Vindkraft | Fägremo 1:2 | Fägremo 1:2 | Töreboda Vind AB |  | Töreboda | Västra Götalands län | GBN | SE3 | 60 | Publik information | 90 | 100% | 180 | Estimat | Tillståndsgiven | 2018 | 12 | Ny anläggning
341 | Vindkraft | Storfall | Storfall | Projektör ej registrerad |  | Nordmaling | Västerbottens län | GBT | SE2 | 60 | Publik information |  | 100% | 180 | Estimat | Genomförs inte | 2018 | 12 | Ny anläggning
349 | Vindkraft | Nävlinge | Nävlinge | Projektör ej registrerad |  | Hässleholm | Skåne län |  | SE4 | 60 | Publik information | 110 | 100% | 180 | Estimat | Planläggning/tillståndssökt | 2018 | 12 | Ny anläggning
335 | Vindkraft | Grönhult (Tranemo) | Grönhult (Tranemo) | Vattenfall |  | Tranemo | Västra Götalands län |  | SE3 | 59 | Estimat |  | 100% | 176 | Estimat | Tillståndsgiven | 2018 | 12 | Ny anläggning
17532 | Vindkraft | Sällstorp 2:5 mfl | Sällstorp 2:5 mfl | Eolus Vind AB |  | Varberg | Hallands län | NHA | SE3 | 59 | Estimat | 100 | 100% | 176 | Estimat | Genomförs inte | 2020 |  | Ny anläggning
43 | Vattenkraft | Laforsen | Laforsen G1 | Fortum | Laforsen | Ljusdal | Gävleborgs län | LJD | SE2 | 57 | Publik information | 334 | 1% | 3 | Publik information | Tillståndsgiven | 2019 | 12 | Produktionsökning
44 | Vattenkraft | Laforsen | Laforsen G2 | Fortum | Laforsen | Ljusdal | Gävleborgs län | LJD | SE2 | 57 | Publik information | 334 | 1% | 3 | Publik information | Tillståndsgiven | 2020 | 12 | Produktionsökning
163 | Vindkraft | Vindkraftpark Riberget | Vindkraftpark Riberget | Nordex Sverige AB |  | Ljusdal | Gävleborgs län | HAL | SE2 | 57 | Publik information | 152 | 100% | 152 | Publik information | Tillståndsgiven | 2018 | 12 | Ny anläggning
345 | Vindkraft | Nylandsbergen, Getåsen, Rödsjöåsen. | Nylandsbergen, Getåsen, Rödsjöåsen. | Eolus Vind AB |  | Sundsvall | Västernorrlands län | JKE | SE2 | 57 | Publik information | 112 | 100% | 171 | Estimat | Tillståndsgiven | 2018 | 12 | Ny anläggning
412 | Vindkraft | Klöverberget | Klöverberget | WPD |  | Skellefteå | Västerbottens län | SKF | SE1 | 57 | Publik information | 190 | 100% | 190 | Publik information | Planläggning/tillståndssökt | 2020 |  | Ny anläggning
17 | Biobränsle | Block 7 Västerås | Block 7 Västerås | Mälarenergi | Västerås | Västerås | Västmanlands län | VLS | SE3 | 55 | Publik information | 232 | 97% | 225 | Publik information | Under konstruktion | 2020 | 2 | Ny anläggning
190 | Vindkraft | Munkflohögen | Munkflohögen | Vasa Vind AB |  | Östersund | Jämtlands län | JML | SE2 | 55 | Publik information | 190 | 100% | 190 | Publik information | Tillståndsgiven | 2018 | 6 | Ny anläggning
271 | Vindkraft | Björnsjöbodarna | Björnsjöbodarna - Solberget Väst | SCA Energy AB |  | Bräcke | Jämtlands län |  | SE2 | 55 | Estimat |  | 100% | 164 | Estimat | Planläggning/tillståndssökt | 2020 |  | Ny anläggning
478 | Vindkraft | Storstensmuren | Storstensmuren | Svea Vind |  | Gävle | Gävleborgs län | FOB | SE3 | 55 | Estimat |  | 100% | 165 | Estimat | Planläggning/tillståndssökt | 2021 | 12 | Ny anläggning
108 | Vindkraft | Sättravallen | Sättravallen | Pervind AB |  | Kristinehamn | Värmlands län |  | SE3 | 53 | Publik information | 170 | 100% | 170 | Publik information | I drift | 2016 | 3 | Ny anläggning | Godkänd anläggning
309 | Vindkraft | Vindpark Kölvallen | Vindpark Kölvallen | OWN Power Projects AB |  | Härjedalen | Jämtlands län | HJN | SE2 | 53 | Publik information |  | 100% | 159 | Estimat | Avslag | 2020 | 12 | Ny anläggning
431 | Vindkraft | Gottenvik | Gottenvik |  |  | Norrköping | Östergötlands län | OGO | SE3 | 52 | Estimat |  | 100% | 155 | Estimat | Planläggning/tillståndssökt | 2018 | 6 | Ny anläggning
273 | Vindkraft | Brattberget | Brattberget | Kraftö |  | Arvidsjaur | Norrbottens län |  | SE2 | 51 | Publik information | 150 | 100% | 150 | Publik information | Planläggning/tillståndssökt | 2020 |  | Ny anläggning
343 | Vindkraft | Aldermyrberget | Aldermyrberget | WPD Scandinavia AB |  | Skellefteå | Västerbottens län | SKF | SE1 | 51 | Publik information | 170 | 100% | 170 | Publik information | Planläggning/tillståndssökt | 2018 | 12 | Ny anläggning
267 | Vindkraft | Bursjöliden - Lidenprojekten | Bursjöliden - Lidenprojekten | E.ON Vind Sverige AB |  | Örnsköldsvik | Västernorrlands län | GDB | SE2 | 50 | Publik information |  | 100% | 150 | Estimat | Tillståndsgiven | 2020 |  | Ny anläggning
17511 | Vindkraft | Järnstad | Järnstad | Eolus Vind AB |  | Ödeshög | Östergötlands län | VAN | SE3 | 50 | Estimat |  | 100% | 151 | Estimat | Planläggning/tillståndssökt | 2020 |  | Ny anläggning
279 | Vindkraft | Sundborn Windpark | Sundborn Windpark | Sundborn Vind AB |  | Falun | Dalarnas län | FLN | SE3 | 50 | Publik information | 97 | 100% | 150 | Estimat | Planläggning/tillståndssökt | 2020 |  | Ny anläggning
17514 | Vindkraft | Överum | Överum | Statkraft Holmen |  | Västervik | Kalmar län | SMN | SE3 | 50 | Estimat |  | 100% | 151 | Estimat | Planläggning/tillståndssökt | 2020 |  | Ny anläggning
297 | Vindkraft | Vindkraftpark i Suorva | Vindkraftpark i Suorva | Vattenfall Vindkraft AB |  | Jokkmokk | Norrbottens län | VFN | SE1 | 50 | Publik information |  | 100% | 150 | Estimat | Planläggning/tillståndssökt | 2020 |  | Ny anläggning
414 | Vindkraft | Fathult | Fathult | Statkraft Södra Vindkraft AB |  | Ljungby | Kronobergs län | SMS | SE4 | 50 | Estimat | 60 | 100% | 151 | Estimat | Planläggning/tillståndssökt | 2020 |  | Ny anläggning
185 | Vindkraft | Ryfors/Magreteholm | Ryfors/Magreteholm | BayWa r.e. Scandinavia AB |  | Mullsjö | Jönköpings län | SLD | SE3 | 48 | Publik information | 96 | 100% | 144 | Estimat | Tillståndsgiven | 2019 | 12 | Ny anläggning
188 | Vindkraft | Vindpark Brattön-Sälelund | Vindpark Brattön-Sälelund | Rabbalshede Kraft AB |  | Munkedal | Västra Götalands län | DAD | SE3 | 48 | Estimat |  | 100% | 145 | Estimat | Tillståndsgiven | 2019 | 12 | Ny anläggning
228 | Vindkraft | Vindpark Stormossen | Vindpark Stormossen | WPD Scandinavia AB |  | Sandviken | Gävleborgs län | SDV | SE3 | 48 | Publik information | 82 | 100% | 144 | Estimat | Planläggning/tillståndssökt | 2022 | 1 | Ny anläggning
347 | Vindkraft | Norrberget | Norrberget | VKS Vindkraft Sverige AB |  | Sala | Västmanlands län | AVE | SE3 | 48 | Publik information | 150 | 100% | 150 | Publik information | Planläggning/tillståndssökt | 2018 | 12 | Ny anläggning
17613 | Vindkraft | Knöstad | Knöstad | Gothia Vind AB |  | Säffle | Värmlands län | VAL | SE3 | 48 | Publik information |  | 100% | 144 | Estimat | Planläggning/tillståndssökt | 2021 |  | Ny anläggning
162 | Vindkraft | Grimsås | Grimsås | Kraftö AB |  | Tranemo | Västra Götalands län |  | SE3 | 47 | Publik information | 117 | 100% | 140 | Estimat | Investeringsbeslut fattad | 2018 | 12 | Ny anläggning
114 | Vindkraft | Brotorp | Brotorp | Arise Windpower AB |  | Mönsterås | Kalmar län |  | SE4 | 46 | Publik information |  | 100% | 138 | Estimat | I drift | 2015 | 11 | Ny anläggning | Godkänd anläggning
132 | Vindkraft | Horshaga | Horshaga | Stena Renewable Energy AB |  | Uppvidinge | Kronobergs län | SMS | SE4 | 46 | Estimat |  | 100% | 139 | Estimat | Tillståndsgiven | 2019 |  | Ny anläggning
203 | Vindkraft | Raftsjöhöjden | Gåxsjö-Raftsjöhöjden | Vasa Vind AB |  | Strömsund | Jämtlands län | ALL | SE2 | 46 | Publik information | 150 | 100% | 150 | Publik information | Tillståndsgiven | 2019 | 10 | Ny anläggning
275 | Vindkraft | Björnsjöbodarna | Björnsjöbodarna - Bodriset | SCA Energy AB |  | Bräcke | Jämtlands län |  | SE2 | 46 | Estimat |  | 100% | 139 | Estimat | Planläggning/tillståndssökt | 2020 |  | Ny anläggning
277 | Vindkraft | Kullboarp | Kullboarp | Greenextreme AB |  | Vetlanda | Jönköpings län | SMN | SE3 | 46 | Estimat |  | 100% | 139 | Estimat | Avslag | 2020 |  | Ny anläggning
17541 | Vindkraft | Kärnebo | Kärnebo | Statkraft Södra Vindkraft AB |  | Mönsterås | Kalmar län |  | SE4 | 46 | Estimat |  | 100% | 139 | Estimat | Genomförs inte | 2020 |  | Ny anläggning
137 | Vindkraft | Vindpark Tandsjö | Vindpark Tandsjö | WPD Onshore Tandsjö AB |  | Ljusdal | Gävleborgs län | HAL | SE2 | 45 | Publik information | 100 | 100% | 135 | Estimat | Tillståndsgiven | 2019 |  | Ny anläggning
272 | Vindkraft | Stöllsäterberget | Stöllsäterberget | WPD Scandinavia AB |  | Torsby | Värmlands län | VML | SE3 | 45 | Publik information | 150 | 100% | 150 | Publik information | Tillståndsgiven | 2020 |  | Ny anläggning
300 | Vindkraft | Älgkullen | Älgkullen | Stena Renewable AB |  | Smedjebacken | Dalarnas län | VBL | SE3 | 45 | Publik information | 100 | 100% | 135 | Estimat | Planläggning/tillståndssökt | 2020 |  | Ny anläggning
302 | Vindkraft | Skallberget/Utterberget | Skallberget/Utterberget | E.ON Vind Sverige AB |  | Avesta | Dalarnas län | AVR | SE3 | 45 | Publik information | 113 | 100% | 113 | Publik information | Tillståndsgiven | 2019 |  | Ny anläggning
353 | Vindkraft | Vindkraftpark Bäckaskog | Vindkraftpark Bäckaskog | Nordex Sverige AB |  | Åsele | Västerbottens län |  | SE2 | 45 | Publik information |  | 100% | 135 | Estimat | Genomförs inte | 2018 | 12 | Ny anläggning
17535 | Vindkraft | Årjäng Byn | Årjäng Byn | Gothia Vind AB |  | Årjäng | Värmlands län | VAL | SE3 | 45 | Publik information | 135 | 100% | 135 | Publik information | Genomförs inte | 2020 |  | Ny anläggning
274 | Vindkraft | Häljebyn | Häljebyn | Rabbalshede Kraft AB |  | Årjäng | Värmlands län | VAL | SE3 | 44 | Publik information | 124 | 100% | 124 | Publik information | Planläggning/tillståndssökt | 2020 |  | Ny anläggning
350 | Vindkraft | Ava | Ava | Kraftö AB |  | Nordmaling | Västerbottens län | GBT | SE2 | 44 | Publik information | 190 | 100% | 132 | Estimat | Tillståndsgiven | 2018 | 12 | Ny anläggning
17201 | Vattenkraft | Untra G1 | Untra G1 | Fortum | Untra | Tierp | Gävleborgs län | UPN | SE3 | 43 | Publik information | 279 | 3% | 9 | Publik information | Planläggning/tillståndssökt | 2020 | 7 | Produktionsökning | Godkänd anläggning
196 | Vindkraft | Vindpark Sögårdsfjället | Vindpark Sögårdsfjället | Rabbalshede Kraft AB |  | Tanum | Västra Götalands län | NBL | SE3 | 43 | Estimat |  | 100% | 129 | Estimat | Tillståndsgiven | 2019 | 12 | Ny anläggning
17533 | Vindkraft | Vindkraftpark Dalskölen | Vindkraftpark Dalskölen | Nordex Sverige AB |  | Ljusdal | Gävleborgs län | HAL | SE2 | 43 | Publik information | 100 | 100% | 128 | Estimat | Genomförs inte | 2020 |  | Ny anläggning
1 | Biobränsle | Sobacken | Sobacken | Borås Energi och Miljö | Borås | Borås | Västra Götalands län | BRS | SE3 | 42 | Publik information | 155 | 100% | 155 | Publik information | Under konstruktion | 2019 | 3 | Ny anläggning
86 | Vattenkraft | Selsfors | Selsfors G3 | Skellefteå Kraft | Skellefteå | Skellefteå | Västerbottens län | SKT | SE1 | 42 | Publik information | 235 | 4% | 8 | Publik information | Planläggning/tillståndssökt | 2020 | 10 | Produktionsökning
211 | Vindkraft | Lyckås | Lyckås | Statkraft Södra Vindkraft AB |  | Jönköping | Jönköpings län | SLD | SE3 | 42 | Publik information | 100 | 100% | 126 | Estimat | Tillståndsgiven | 2019 | 12 | Ny anläggning
269 | Vindkraft | Älmedal | Älmedal | Stena Renewable AB |  | Uppvidinge | Kronobergs län | SMS | SE4 | 42 | Estimat |  | 100% | 126 | Estimat | Tillståndsgiven | 2020 |  | Ny anläggning
270 | Vindkraft | Lill-Villflon | Lill-Villflon | Väktaren Vind AB |  | Ragunda | Jämtlands län | HAM | SE2 | 42 | Publik information | 91 | 100% | 126 | Estimat | Planläggning/tillståndssökt | 2020 |  | Ny anläggning
280 | Vindkraft | Brännliden | Brännliden | OX2 |  | Skellefteå | Västerbottens län | SKF | SE1 | 42 | Estimat | 128 | 100% | 126 | Estimat | Planläggning/tillståndssökt | 2020 |  | Ny anläggning
357 | Vindkraft | Luongastunturi | Luongastunturi | OX2 |  | Kiruna | Norrbottens län | KLK | SE1 | 42 | Estimat | 100 | 100% | 126 | Estimat | Planläggning/tillståndssökt | 2020 |  | Ny anläggning
485 | Vindkraft | Bäcken | Bäcken | Eolus Vind AB |  | Bengtsfors | Västra Götalands län | BEF | SE3 | 42 | Estimat |  | 100% | 126 | Estimat | Tillståndsgiven | 2020 |  | Ny anläggning
192 | Vindkraft | Holmsjöåsen | Holmsjöåsen | Eolus Vind AB |  | Ånge | Västernorrlands län | ANE | SE2 | 41 | Estimat | 72 | 100% | 124 | Estimat | Tillståndsgiven | 2019 | 12 | Ny anläggning
316 | Vindkraft | Gubbaberget | Gubbaberget | SCA Energy AB |  | Ånge | Västernorrlands län | ANE | SE2 | 41 | Estimat |  | 100% | 124 | Estimat | Planläggning/tillståndssökt | 2018 | 12 | Ny anläggning
17534 | Vindkraft | Västvattnet | Västvattnet | Eolus Vind AB |  | Sollefteå | Västernorrlands län | SN2 | SE2 | 41 | Estimat |  | 100% | 122 | Estimat | Genomförs inte | 2020 |  | Ny anläggning
17561 | Vindkraft | Rossberget | Rossberget | Dala Vind AB |  | Mora | Dalarnas län | VNB | SE3 | 41 | Estimat |  | 100% | 122 | Estimat | Genomförs inte | 2018 | 12 | Ny anläggning
7 | Biobränsle | Backa | Backa | Göteborg Energi | Göteborg | Göteborg | Västra Götalands län | GBG | SE3 | 40 | Publik information | 200 | 100% | 200 | Publik information | Planläggning/tillståndssökt | 2023 | 6 | Ny anläggning
45 | Vattenkraft | Mörsil | Mörsil G1 | Fortum | Mörsil | Åre | Jämtlands län | JML | SE2 | 40 | Publik information | 211 | 2% | 5 | Publik information | Tillståndsgiven | 2019 | 12 | Produktionsökning
46 | Vattenkraft | Mörsil | Mörsil G2 | Fortum | Mörsil | Åre | Jämtlands län | JML | SE2 | 40 | Publik information | 211 | 2% | 5 | Publik information | Tillståndsgiven | 2020 | 12 | Produktionsökning
122 | Vindkraft | Västraby | Västraby | Västraby Gård Energi AB |  | Helsingborg | Skåne län |  | SE4 | 40 | Publik information | 39 | 100% | 120 | Estimat | I drift | 2016 | 3 | Ny anläggning | Godkänd anläggning
131 | Vindkraft | Ölme | Ölme | Ölme Vindkraft AB |  | Kristinehamn | Värmlands län |  | SE3 | 40 | Publik information | 100 | 100% | 120 | Estimat | Tillståndsgiven | 2020 |  | Ny anläggning
159 | Vindkraft | Bäckhammar | Bäckhammar norra | Eolus Vind AB |  | Kristinehamn | Värmlands län |  | SE3 | 40 | Estimat |  | 100% | 119 | Estimat | Tillståndsgiven | 2018 | 12 | Ny anläggning
191 | Vindkraft | Åliden - Lidenprojekten | Åliden - Lidenprojekten | E.ON Vind Sverige AB |  | Örnsköldsvik | Västernorrlands län | GDB | SE2 | 40 | Publik information |  | 100% | 120 | Estimat | Tillståndsgiven | 2019 | 12 | Ny anläggning
17513 | Vindkraft | Vindpark Hallbrån | Vindpark Hallbrån | OWN Power Projects AB |  | Bollnäs | Gävleborgs län | HAL | SE2 | 40 | Publik information |  | 100% | 120 | Estimat | Genomförs inte | 2020 |  | Ny anläggning
281 | Vindkraft | Lervik | Lervik | Gothia Vind AB |  | Västervik | Kalmar län | SMN | SE3 | 40 | Publik information |  | 100% | 120 | Estimat | Planläggning/tillståndssökt | 2020 |  | Ny anläggning
283 | Vindkraft | Svartboklint | Svartboklint | Ownpower |  | Bollnäs | Gävleborgs län | HAL | SE2 | 40 | Estimat |  | 100% | 120 | Estimat | Planläggning/tillståndssökt | 2025 | 1 | Ny anläggning
212 | Vindkraft | Tormoseröd Vindpark | Tormoseröd Vindpark | Tormoseröd Vindpark AB |  | Tanum | Västra Götalands län | NBL | SE3 | 39 | Publik information | 70 | 100% | 117 | Estimat | Tillståndsgiven | 2019 | 6 | Ny anläggning
17015 | Biobränsle | Sandvik | Sandvik 3 | Växjö Energi | Växjö | Växjö | Kronobergs län | VXO | SE4 | 38 | Publik information | 220 | 100% | 220 | Publik information | I drift | 2015 | 4 | Ny anläggning | Godkänd anläggning
115 | Vindkraft | Högabjär | Högabjär | Vattenfall Vindkraft Sverige AB |  | Falkenberg | Hallands län | HLD | SE4 | 38 | Publik information | 98 | 100% | 98 | Publik information | I drift | 2016 | 3 | Ny anläggning | Godkänd anläggning
116 | Vindkraft | Höge Väg | Höge Väg | Vattenfall |  | Kristianstad | Skåne län |  | SE4 | 38 | Publik information | 107 | 100% | 107 | Publik information | I drift | 2015 | 12 | Ny anläggning | Godkänd anläggning
166 | Vindkraft | Vindpark Hittsjön | Vindpark Hittsjön | WPD Scandinavia AB |  | Gävle | Gävleborgs län | FOB | SE3 | 38 | Estimat |  | 100% | 114 | Estimat | Tillståndsgiven | 2018 | 12 | Ny anläggning
284 | Vindkraft | Hönsholma | Hönsholma | Kraftö |  | Perstorp | Skåne län | SKL | SE4 | 38 | Estimat |  | 100% | 113 | Estimat | Planläggning/tillståndssökt | 2020 |  | Ny anläggning
378 | Vindkraft | Skåramåla | Skåramåla | Billyvind AB |  | Tingsryd | Kronobergs län | SMS | SE4 | 38 | Estimat |  | 100% | 114 | Estimat | Planläggning/tillståndssökt | 2018 | 12 | Ny anläggning
440 | Vindkraft | Sötterfällan | Sötterfällan | Eolus Vind AB |  | Jönköping | Jönköpings län | SLD | SE3 | 38 | Estimat |  | 100% | 114 | Estimat | Tillståndsgiven | 2018 | 11 | Ny anläggning
189 | Vindkraft | Vindpark Femstenaberg | Vindpark Femstenaberg | Rabbalshede Kraft AB |  | Strömstad | Västra Götalands län | ALL | SE2 | 37 | Publik information | 101 | 100% | 101 | Publik information | Tillståndsgiven | 2019 | 12 | Ny anläggning
83 | Vattenkraft | Rengård | Rengård | Skellefteå Kraft | Rengård | Norsjö | Västerbottens län | SKT | SE1 | 36 | Publik information | 202 | 4% | 7 | Publik information | Planläggning/tillståndssökt | 2020 | 10 | Produktionsökning
164 | Vindkraft | Örken Nord | Örken Nord | Statkraft Södra Vindkraft AB |  | Hylte | Hallands län |  | SE4 | 36 | Publik information |  | 100% | 108 | Estimat | Tillståndsgiven | 2018 | 6 | Ny anläggning
214 | Vindkraft | Skäckarp | Skäckarp | Statkraft Södra Vindkraft AB |  | Ljungby | Kronobergs län | SMS | SE4 | 36 | Publik information | 90 | 100% | 108 | Estimat | Tillståndsgiven | 2019 | 12 | Ny anläggning
298 | Vindkraft | Vaberget | Vaberget | WPD & Eolus |  | Sollefteå | Västernorrlands län | SN2 | SE2 | 36 | Publik information | 120 | 100% | 120 | Publik information | Tillståndsgiven | 2019 |  | Ny anläggning
348 | Vindkraft | Nävlingeåsen | Nävlingeåsen | BayWa r.e. Scandinavia AB |  | Hässleholm | Skåne län |  | SE4 | 36 | Publik information |  | 100% | 108 | Estimat | Planläggning/tillståndssökt | 2018 | 12 | Ny anläggning
17522 | Vindkraft | Palsbo | Palsbo | E.ON Vind Sverige AB |  | Gislaved | Jönköpings län | SMS | SE4 | 36 | Estimat |  | 100% | 108 | Estimat | Genomförs inte | 2018 | 12 | Ny anläggning
17540 | Vindkraft | Fjälbyn | Fjälbyn | E.ON Vind Sverige AB |  | Skellefteå | Västerbottens län | SKF | SE1 | 36 | Estimat |  | 100% | 109 | Estimat | Genomförs inte | 2020 |  | Ny anläggning
17614 | Vindkraft | Hög-Hanåsen | Hög-Hanåsen | Jämtvind AB |  | Ragunda | Jämtlands län | HAM | SE2 | 36 | Publik information |  | 100% | 108 | Estimat | Planläggning/tillståndssökt | 2021 |  | Ny anläggning
23 | Vattenkraft | Parteboda | Parteboda G2 | Fortum | Ånge | Ånge | Västerbottens län | ANE | SE2 | 35 | Publik information | 177 | 1% | 1 | Publik information | Tillståndsgiven | 2017 |  | Produktionsökning
42 | Vattenkraft | Parteboda | Parteboda G1 | Fortum | Ånge | Ånge | Västerbottens län | ANE | SE2 | 35 | Publik information | 177 | 1% | 1 | Publik information | Tillståndsgiven | 2019 | 12 | Produktionsökning
165 | Vindkraft | Hornamossen | Hornamossen | OX2 |  | Habo | Jönköpings län | SLD | SE3 | 35 | Estimat | 88 | 100% | 104 | Estimat | Tillståndsgiven | 2018 | 12 | Ny anläggning
195 | Vindkraft | Vindpark Mombyåsen | Vindpark Mombyåsen | Arise Windpower AB |  | Sandviken | Gävleborgs län | SDV | SE3 | 35 | Publik information | 77 | 100% | 105 | Estimat | I drift | 2016 | 12 | Ny anläggning | Godkänd anläggning
222 | Vindkraft | Korpfjället | Korpfjället 2 | Korpfjället Vind AB |  | Vansbro | Dalarnas län |  | SE3 | 35 | Publik information | 41 | 100% | 105 | Estimat | Tillståndsgiven | 2019 | 6 | Ny anläggning
17505 | Vindkraft | Vindpark Arbrå | Vindpark Arbrå | Eolus Vind AB |  | Bollnäs | Gävleborgs län | HAL | SE2 | 35 | Publik information |  | 100% | 105 | Estimat | Genomförs inte | 2020 |  | Ny anläggning
303 | Vindkraft | Ljunga | Ljunga | Scanergy South AB |  | Ljungby | Kronobergs län | SMS | SE4 | 35 | Publik information |  | 100% | 105 | Estimat | Avslag | 2020 |  | Ny anläggning
352 | Vindkraft | Tranhult | Tranhult | Kraftö AB |  | Gislaved | Jönköpings län | SMS | SE4 | 35 | Publik information |  | 100% | 105 | Estimat | Planläggning/tillståndssökt | 2018 | 12 | Ny anläggning
362 | Vindkraft | Pauträsk | Pauträsk-PO 2 - Per-Ollesbrännan | OWN Power Projects AB |  | Storuman | Västerbottens län | UMO | SE2 | 35 | Estimat |  | 100% | 104 | Estimat | Genomförs inte | 2018 | 6 | Ny anläggning
391 | Vindkraft | Buråsen | Buråsen | Rabbalshede Kraft AB |  | Dals Ed kommun | Västra Götalands län |  | SE3 | 35 | Estimat |  | 100% | 104 | Estimat | Avslag | 2019 | 12 | Ny anläggning
430 | Vindkraft | Duvhällen | Duvhällen | Duvhällen Vindpark AB |  | Eskilstuna | Södermanlands län | SYM | SE3 | 35 | Estimat |  | 100% | 104 | Estimat | Planläggning/tillståndssökt | 2018 | 12 | Ny anläggning
432 | Vindkraft | Åby | Åby | Projektör ej registrerad |  | Ljungby | Kronobergs län | SMS | SE4 | 35 | Estimat |  | 100% | 104 | Estimat | Planläggning/tillståndssökt | 2018 | 12 | Ny anläggning
474 | Vindkraft | Stora Uvberget | Stora Uvberget | Vindkraft-Gruppen |  | Eskilstuna | Södermanlands län | SYM | SE3 | 35 | Estimat |  | 100% | 105 | Estimat | Planläggning/tillståndssökt | 2025 | 12 | Ny anläggning
133 | Vindkraft | Björnåsen | Björnåsen | Triventus AB |  | Falkenberg | Hallands län | HLD | SE4 | 34 | Estimat |  | 100% | 101 | Estimat | Tillståndsgiven | 2020 |  | Ny anläggning
276 | Vindkraft | Packebo | Packebo | Arise Windpower AB |  | Nässjö | Jönköpings län | SMN | SE3 | 34 | Estimat |  | 100% | 101 | Estimat | Tillståndsgiven | 2020 |  | Ny anläggning
17501 | Vindkraft | Skaveröd/Gurseröd | Skaveröd/Gurseröd | Rabbalshede Kraft AB |  | Tanum | Västra Götalands län | NBL | SE3 | 33 | Publik information |  | 100% | 99 | Estimat | I drift | 2014 | 10 | Ny anläggning | Godkänd anläggning
134 | Vindkraft | Marhult | Marhult | Statkraft Södra Vindkraft AB |  | Uppvidinge | Hallands län | SMS | SE4 | 33 | Publik information | 55 | 100% | 99 | Estimat | Tillståndsgiven | 2020 |  | Ny anläggning
194 | Vindkraft | Vinliden | Vinliden | Vinliden Vindkraft AB |  | Lycksele | Västerbottens län | UMD | SE2 | 33 | Publik information |  | 100% | 99 | Estimat | Tillståndsgiven | 2019 | 12 | Ny anläggning
17516 | Vindkraft | Skedsbygd | Skedsbygd | Statkraft Södra Vindkraft AB |  | Nybro | Kalmar län | NBR | SE4 | 33 | Publik information | 55 | 100% | 99 | Estimat | Genomförs inte | 2020 |  | Ny anläggning
299 | Vindkraft | Velinga vindkraftpark | Velinga vindkraftpark | Vattenfall Vindkraft AB |  | Tidaholm | Västra Götalands län | SLD | SE3 | 33 | Publik information |  | 100% | 99 | Estimat | Tillståndsgiven | 2019 |  | Ny anläggning
313 | Vindkraft | Stockåsbodarna | Stockåsbodarna | Svenska Vindbolaget AB |  | Ånge | Västernorrlands län | ANE | SE2 | 33 | Publik information | 368 | 100% | 99 | Estimat | Planläggning/tillståndssökt | 2018 | 12 | Ny anläggning
359 | Vindkraft | Maevaara vindkraftpark | Maevaara vindkraftpark 2 | OX2 |  | Pajala | Norrbottens län | BBN | SE1 | 33 | Publik information |  | 100% | 99 | Estimat | I drift | 2016 | 10 | Ny anläggning | Godkänd anläggning
361 | Vindkraft | Täfteå | Täfteå | Kraftö AB |  | Umeå | Västerbottens län | UMA | SE2 | 33 | Publik information | 95 | 100% | 95 | Publik information | Tillståndsgiven | 2018 | 12 | Ny anläggning
17536 | Vindkraft | Vindpark Håbol | Vindpark Håbol | Gothia Vind AB |  | Dals-Ed | Västra Götalands län | DAD | SE3 | 33 | Publik information | 112 | 100% | 112 | Publik information | Genomförs inte | 2020 |  | Ny anläggning
426 | Vindkraft | Sandtjärnberget | Sandtjärnberget | Nordisk Vindkraft |  | Härjedalen | Jämtlands län | HJN | SE2 | 33 | Publik information | 90 | 100% | 90 | Publik information | Tillståndsgiven | 2019 | 12 | Ny anläggning
17005 | Biobränsle | Heden | Heden Etapp 3 | Karlstad Energi | Karlstad | Karlstad | Värmlands län | KST | SE3 | 32 | Publik information | 170 | 100% | 170 | Publik information | I drift | 2015 | 1 | Ny anläggning | Godkänd anläggning
154 | Vindkraft | Zinkgruvan | Zinkgruvan 1 | Tylevind AB |  | Askersund | Örebro län | VAN | SE3 | 32 | Publik information | 80 | 100% | 96 | Estimat | Tillståndsgiven | 2018 | 12 | Ny anläggning
155 | Vindkraft | Zinkgruvan | Zinkgruvan 2 | Tylevind AB |  | Askersund | Örebro län | VAN | SE3 | 32 | Publik information | 80 | 100% | 96 | Estimat | Tillståndsgiven | 2018 | 12 | Ny anläggning
184 | Vindkraft | Hjo Fågelås Vindkraftpark | Hjo Fågelås Vindkraftpark | Triventus AB |  | Hjo | Västra Götalands län | SLD | SE3 | 32 | Estimat |  | 100% | 96 | Estimat | Tillståndsgiven | 2019 |  | Ny anläggning
17557 | Vindkraft | Vindpark Glombo | Vindpark Glombo | NV Nordisk Vindkraft AB |  | Hudiksvall | Gävleborgs län | HAL | SE2 | 32 | Estimat | 280 | 100% | 95 | Estimat | Genomförs inte | 2020 |  | Ny anläggning
460 | Vindkraft | Ramnared | Ramnared | Gothia Vind |  | Hylte | Hallands län |  | SE4 | 32 | Publik information |  | 100% | 96 | Estimat | Planläggning/tillståndssökt | 2020 |  | Ny anläggning
306 | Vindkraft | Björnberget | Björnberget | EON SCA Energy AB |  | Ånge | Västernorrlands län | ANE | SE2 | 31 | Estimat |  | 100% | 93 | Estimat | Tillståndsgiven | 2018 | 12 | Ny anläggning
404 | Vindkraft | Åshult | Åshult | BayWa r.e. Scandinavia AB |  | Växjö | Kronobergs län | SMS | SE4 | 31 | Estimat |  | 100% | 93 | Estimat | Tillståndsgiven | 2018 | 1 | Ny anläggning
17004 | Biobränsle | Torsvik | Torsvik 2 | Jönköping Energi | Jönköping | Jönköping | Jönköpings län | JNK | SE3 | 30 | Publik information | 130 | 100% | 130 | Publik information | I drift | 2015 | 2 | Ny anläggning | Godkänd anläggning
120 | Vindkraft | Rögle | Rögle | Vardar Vind AB |  | Helsingborg | Skåne län |  | SE4 | 30 | Publik information | 54 | 100% | 90 | Estimat | I drift | 2016 | 3 | Ny anläggning | Godkänd anläggning
301 | Vindkraft | Tomasliden | Tomasliden | WPD Scandinavia AB |  | Norsjö | Västerbottens län | SN2 | SE2 | 30 | Publik information | 100 | 100% | 100 | Publik information | Planläggning/tillståndssökt | 2020 |  | Ny anläggning
358 | Vindkraft | Orrberget | Orrberget | OX2 |  | Ludvika | Dalarnas län | VBL | SE3 | 30 | Publik information | 77 | 100% | 77 | Publik information | Tillståndsgiven | 2018 | 12 | Ny anläggning
382 | Vindkraft | Krokshult | Krokshult | Billyvind AB |  | Tingsryd | Kronobergs län | SMS | SE4 | 30 | Publik information | 93 | 100% | 93 | Publik information | Planläggning/tillståndssökt | 2020 |  | Ny anläggning
17582 | Vindkraft | Bredträsk | Bredträsk | Nordisk Vindkraft |  | Sorsele | Västerbottens län |  | SE2 | 30 | Publik information |  | 100% | 90 | Estimat | Genomförs inte | 2018 | 12 | Ny anläggning
472 | Vindkraft | Västra Kinneskogen | Västra Kinneskogen | Vasa Vind AB |  | Mariestad | Västra Götalands län | GBN | SE3 | 30 | Publik information | 100 | 100% | 100 | Publik information | Planläggning/tillståndssökt | 2021 | 12 | Ny anläggning
117 | Vindkraft | Juktan | Juktan | Vattenfall |  | Sorsele | Västerbottens län |  | SE2 | 29 | Publik information | 82 | 100% | 82 | Publik information | I drift | 2016 | 3 | Ny anläggning | Godkänd anläggning
304 | Vindkraft | Kånna | Kånna | Projektör ej registrerad |  | Ljungby | Kronobergs län | SMS | SE4 | 29 | Estimat |  | 100% | 88 | Estimat | Planläggning/tillståndssökt | 2020 |  | Ny anläggning
17546 | Vindkraft | Gerfaståkölen | Gerfaståkölen |  |  | Malung-Sälen | Dalarnas län | MLG | SE3 | 29 | Estimat |  | 100% | 88 | Estimat | Genomförs inte | 2020 |  | Ny anläggning
3 | Biobränsle | Högdalen | Högdalen (Stockholm P7, 28 MW el, ersätter P1/P2) | Fortum Värme | Stockholm | Stockholm | Stockholms län | STH | SE3 | 28 | Publik information | 200 | 0% |  |  | Genomförs inte | 2023 | 6 | Ny anläggning
187 | Vindkraft | Hökhult | Hökhult | Eolus Vind AB |  | Säffle | Värmlands län | VAL | SE3 | 28 | Publik information | 77 | 100% | 77 | Publik information | Tillståndsgiven | 2019 | 12 | Ny anläggning
282 | Vindkraft | Herråkra | Herråkra | Uppvidinge Energi |  | Uppvidinge | Kronobergs län | SMS | SE4 | 28 | Publik information | 70 | 100% | 70 | Publik information | Planläggning/tillståndssökt | 2020 |  | Ny anläggning
339 | Vindkraft | Laxåskogen | Laxåskogen | VKS Vindkraft Sverige AB |  | Laxå | Örebro län | GBN | SE3 | 28 | Estimat |  | 100% | 83 | Estimat | Tillståndsgiven | 2018 | 12 | Ny anläggning
17537 | Vindkraft | Gunnarsvattnets vindpark | Gunnarsvattnets vindpark | Vattenfall Vindkraft AB |  | Lilla Edet | Västra Götalands län | HJM | SE3 | 28 | Publik information |  | 100% | 84 | Estimat | Genomförs inte | 2020 |  | Ny anläggning
17538 | Vindkraft | Vindkraftpark Gullberg | Vindkraftpark Gullberg | Nordex Sverige AB |  | Söderhamn | Gävleborgs län |  | SE2 | 28 | Publik information |  | 100% | 83 | Estimat | Genomförs inte | 2020 |  | Ny anläggning
428 | Vindkraft | Våsberget | Våsberget | Nordisk Vindkraft |  | Ljusdal | Gävleborgs län | HAL | SE2 | 28 | Publik information | 80 | 100% | 80 | Publik information | I drift | 2017 | 3 | Ny anläggning | Godkänd anläggning
434 | Vindkraft | Hån | Hån | Hån Vindpark AB |  | Årjäng | Värmlands län | VAL | SE3 | 28 | Estimat | 75 | 100% | 83 | Estimat | Planläggning/tillståndssökt | 2018 | 12 | Ny anläggning
454 | Vindkraft | Sjövik | Sjövik | Gothia Vind |  | Åmål | Västra Götalands län | DAD | SE3 | 28 | Publik information |  | 100% | 84 | Estimat | Planläggning/tillståndssökt | 2020 |  | Ny anläggning
470 | Vindkraft | Wärnanäs | Wärnanäs | Triventus WindPower |  | Kalmar | Kalmar län | KMR | SE4 | 28 | Estimat |  | 100% | 83 | Estimat | Tillståndsgiven | 2019 | 2 | Ny anläggning
199 | Vindkraft | Hornmyran | Hornmyran | Hornmyran Vindkraft AB |  | Lycksele | Västerbottens län | UMD | SE2 | 27 | Publik information |  | 100% | 81 | Estimat | Tillståndsgiven | 2019 | 12 | Ny anläggning
17539 | Vindkraft | Brånalt | Brånalt | Arise Windpower AB |  | Laholm | Hallands län | LHM | SE4 | 27 | Publik information | 115 | 100% | 81 | Estimat | Genomförs inte | 2020 |  | Ny anläggning
109 | Vindkraft | Rammeldalsberget | Rammeldalsberget | Rammeldalsberget Vindkraft AB |  | Kramfors | Västernorrlands län | ALL | SE2 | 26 | Publik information | 42 | 100% | 78 | Estimat | I drift | 2016 | 6 | Ny anläggning | Godkänd anläggning
118 | Vindkraft | Iglasjön | Iglasjön | Eolus Vind AB |  | Kungsbacka | Hallands län | NHA | SE3 | 26 | Publik information | 73 | 100% | 73 | Publik information | I drift | 2016 | 9 | Ny anläggning | Godkänd anläggning
202 | Vindkraft | Skottfjället | Skottfjället | Göteborg Energi AB |  | Munkedal | Västra Götalands län | DAD | SE3 | 26 | Estimat | 85 | 100% | 79 | Estimat | Tillståndsgiven | 2019 | 12 | Ny anläggning
17562 | Vindkraft | Midsommarberget | Midsommarberget | E.ON Vind Sverige AB |  | Bräcke | Jämtlands län |  | SE2 | 26 | Estimat |  | 100% | 79 | Estimat | Genomförs inte | 2018 | 12 | Ny anläggning
399 | Vindkraft | Sjönnebol | Sjönnebol | BayWa r.e. Scandinavia AB |  | Säffle | Värmlands län | VAL | SE3 | 26 | Estimat | 48 | 100% | 79 | Estimat | Tillståndsgiven | 2019 | 6 | Ny anläggning
459 | Vindkraft | Långmarken | Långmarken | Eolus Vind AB |  | Kristinehamn | Värmlands län |  | SE3 | 26 | Publik information | 80 | 100% | 80 | Publik information | I drift | 2016 | 12 | Ny anläggning | Godkänd anläggning
462 | Vindkraft | Frykdalshöjden | Frykdalshöjden | Bixia Frykdals Energi AB |  | Sunne | Värmlands län | VAL | SE3 | 26 | Publik information |  | 100% | 79 | Estimat | Tillståndsgiven | 2020 |  | Ny anläggning
2 | Biobränsle | Högbytorp | Högbytorp | E.ON | Upplands-Bro | Upplands-Bro | Stockholms län | UPS | SE3 | 25 | Publik information | 160 | 0% |  |  | Under konstruktion | 2019 | 9 | Ny anläggning
41 | Vattenkraft | Storåströmmen | Storåströmmen G1 | Fortum |  | Härjedalen | Jämtlands län | HJN | SE2 | 25 | Publik information | 145 | 0% | 1 | Publik information | Tillståndsgiven | 2019 | 12 | Produktionsökning
80 | Vattenkraft | Granfors | Granfors G3 | Skellefteå Kraft | Boliden | Skellefteå | Västerbottens län | SKT | SE1 | 25 | Publik information | 192 | 4% | 7 | Publik information | Tillståndsgiven | 2017 | 10 | Produktionsökning
285 | Vindkraft | Gunbjörbyn | Gunbjörbyn | Scanergy South AB |  | Bengtsfors | Västra Götalands län | BEF | SE3 | 25 | Estimat |  | 100% | 76 | Estimat | Planläggning/tillståndssökt | 2020 |  | Ny anläggning
338 | Vindkraft | Tjärnäs | Tjärnäs | E.ON Vind Sverige AB |  | Hofors | Gävleborgs län |  | SE3 | 25 | Publik information | 60 | 100% | 75 | Estimat | Tillståndsgiven | 2018 | 6 | Ny anläggning
356 | Vindkraft | Gullered-Högshult Vindkraftpark | Gullered-Högshult Vindkraftpark | Greenextreme AB |  | Ulricehamn | Västra Götalands län | FBN | SE3 | 25 | Publik information |  | 100% | 75 | Estimat | Planläggning/tillståndssökt | 2018 | 12 | Ny anläggning
473 | Vindkraft | Lönhult | Lönhult | Vindkraft-Gruppen |  | Aneby | Jönköpings län | SMN | SE3 | 25 | Estimat | 60 | 100% | 76 | Estimat | Planläggning/tillståndssökt | 2020 | 12 | Ny anläggning
33 | Vattenkraft | Åsen | Åsen G1 | Fortum | Åsen | Älvdalen | Dalarnas län | AVD | SE3 | 24 | Publik information | 121 | 3% | 4 | Publik information | Tillståndsgiven | 2018 | 12 | Produktionsökning
197 | Vindkraft | Vindpark Ränsliden | Vindpark Ränsliden | Scanergy Dalsland AB |  | Mellerud | Västra Götalands län | DAD | SE3 | 24 | Publik information |  | 100% | 72 | Estimat | Tillståndsgiven | 2018 | 4 | Ny anläggning
215 | Vindkraft | Årjäng NV 2 | Årjäng NV 2 | Rabbalshede Kraft AB |  | Årjäng | Värmlands län | VAL | SE3 | 24 | Publik information | 123 | 100% | 72 | Estimat | Tillståndsgiven | 2019 | 6 | Ny anläggning
218 | Vindkraft | Sundbyholm/Kajfjärden | Sundbyholm/Kajfjärden | Kafjärdens Vindkraft AB |  | Eskilstuna | Södermanlands län | SYM | SE3 | 24 | Publik information |  | 100% | 71 | Estimat | Under konstruktion | 2019 | 4 | Ny anläggning
360 | Vindkraft | Vindkraftpark Östra Frölunda | Vindkraftpark Östra Frölunda | Gothia Vind 10 AB |  | Svenljunga | Västra Götalands län | SHD | SE3 | 24 | Publik information | 85 | 100% | 72 | Estimat | Tillståndsgiven | 2020 | 12 | Ny anläggning
364 | Vindkraft | Vindpark Korpekullen | Vindpark Korpekullen | Rabbalshede Kraft AB |  | Färgelanda | Västra Götalands län | DAD | SE3 | 24 | Estimat |  | 100% | 72 | Estimat | Planläggning/tillståndssökt | 2018 | 12 | Ny anläggning
386 | Vindkraft | Örken Syd | Örken Syd | Statkraft Södra Vindkraft AB |  | Hylte | Hallands län |  | SE4 | 24 | Publik information |  | 100% | 72 | Estimat | Tillståndsgiven | 2018 | 6 | Ny anläggning
397 | Vindkraft | Lönnstorp | Lönnstorp | Projektör ej registrerad |  | Svalöv | Skåne län | SKN | SE4 | 24 | Publik information |  | 100% | 72 | Estimat | Tillståndsgiven | 2020 |  | Ny anläggning
449 | Vindkraft | Lantvallen | Lantvallen | European Wind Farms Sverige AB |  | Robertsfors | Västernorrlands län |  | SE2 | 24 | Estimat |  | 100% | 72 | Estimat | Planläggning/tillståndssökt | 2018 | 1 | Ny anläggning
17628 | Vindkraft | Skäftberget | Skäftberget | Fortum Generation AB |  | Orsa | Dalarnas län |  | SE3 | 24 | Publik information | 55 | 100% | 72 | Estimat | Tillståndsgiven | 2020 |  | Ny anläggning
119 | Vindkraft | Fröreda | Fröreda | Eolus Vind AB |  | Hultsfred | Kalmar län | SMS | SE4 | 23 | Publik information |  | 100% | 69 | Estimat | I drift | 2016 | 1 | Ny anläggning | Godkänd anläggning
278 | Vindkraft | Blaiken | Blaiken 4 | Blaikenvind |  | Sorsele | Västernorrlands län |  | SE2 | 23 | Estimat |  | 100% | 68 | Estimat | I drift | 2017 | 12 | Ny anläggning | Godkänd anläggning
17542 | Vindkraft | Vindkraftpark Blacksåsberget | Vindkraftpark Blacksåsberget | Nordex Sverige AB |  | Ljusdal | Gävleborgs län | HAL | SE2 | 23 | Publik information | 50 | 100% | 68 | Estimat | Genomförs inte | 2020 |  | Ny anläggning
17556 | Vindkraft | Mohultet | Mohultet | Eolus Vind AB |  | Säffle | Värmlands län | VAL | SE3 | 23 | Publik information | 90 | 100% | 68 | Estimat | Genomförs inte | 2020 |  | Ny anläggning
409 | Vindkraft | Riskebo | Riskebo | Dala Vind |  | Hedemora | Dalarnas län | VAD | SE3 | 23 | Publik information | 70 | 100% | 70 | Publik information | Planläggning/tillståndssökt | 2018 | 6 | Ny anläggning
17010 | Biobränsle | Gärstadsverket | Lejonpannan/Panna 5 Gärstadsverket | Tekniska Verken | Linköping | Linköping | Östergötlands län | LNK | SE3 | 22 | Publik information | 135 | 2% | 3 | Publik information | I drift | 2015 | 12 | Ny anläggning | Godkänd anläggning
101 | Vindkraft | Mässingberget | Mässingberget | OX2 |  | Orsa | Dalarnas län |  | SE3 | 22 | Publik information | 76 | 100% | 76 | Publik information | I drift | 2014 | 12 | Ny anläggning | Godkänd anläggning
78 | Vattenkraft | Yngeredsfors | Yngeredsfors G1-G2 | E.ON | Askome | Falkenberg | Hallands län | FBG | SE4 | 21 | Publik information | 93 | 1% | 5 | Publik information | I drift | 2016 | 11 | Produktionsökning | Godkänd anläggning
167 | Vindkraft | Vindkraftpark Långåsen | Vindkraftpark Långåsen | Nordex Sverige AB |  | Ånge | Västernorrlands län | ANE | SE2 | 21 | Publik information | 42 | 100% | 63 | Estimat | Tillståndsgiven | 2018 | 12 | Ny anläggning
221 | Vindkraft | Sörvik | Sörvik | Triventus AB |  | Oskarshamn | Kalmar län | SMN | SE3 | 21 | Estimat |  | 100% | 63 | Estimat | Tillståndsgiven | 2019 |  | Ny anläggning
232 | Vindkraft | Häljelöt | Häljelöt | Prosperous Wind AB |  | Söderköping | Östergötlands län | SMN | SE3 | 21 | Publik information |  | 100% | 63 | Estimat | Tillståndsgiven | 2020 |  | Ny anläggning
233 | Vindkraft | Pilshult-Allerum | Pilshult-Allerum | Solid Vind AB |  | Helsingborg | Skåne län |  | SE4 | 21 | Publik information |  | 100% | 63 | Estimat | Planläggning/tillståndssökt | 2020 |  | Ny anläggning
17518 | Vindkraft | Hamneda | Hamneda | Gothia Vind |  | Ljungby | Kronobergs län | SMS | SE4 | 21 | Publik information |  | 100% | 63 | Estimat | Genomförs inte | 2020 |  | Ny anläggning
288 | Vindkraft | Hästeskede | Hästeskede | Eolus Vind AB |  | Strömstad | Västra Götalands län | ALL | SE2 | 21 | Estimat |  | 100% | 63 | Estimat | Planläggning/tillståndssökt | 2020 |  | Ny anläggning
305 | Vindkraft | Bosberget | Bosberget | Bosberget Vindkraft AB |  | Mora | Dalarnas län | VNB | SE3 | 21 | Estimat | 115 | 100% | 63 | Estimat | Planläggning/tillståndssökt | 2020 |  | Ny anläggning
325 | Vindkraft | Målarberget | Målarberget | VKS Vindkraft Sverige AB |  | Norberg | Västmanlands län |  | SE3 | 21 | Publik information | 52 | 100% | 63 | Estimat | Planläggning/tillståndssökt | 2018 | 12 | Ny anläggning
344 | Vindkraft | Gabrielsberget | Gabrielsberget 2 | Gabrielsberget Vind AB |  | Nordmaling | Västerbottens län | GBT | SE2 | 21 | Estimat | 50 | 100% | 62 | Estimat | Tillståndsgiven | 2018 | 8 | Ny anläggning
363 | Vindkraft | Röke-Algustorp | Röke-Algustorp | Algustorp Vindkraft AB |  | Hässleholm | Skåne län |  | SE4 | 21 | Publik information |  | 100% | 63 | Estimat | Planläggning/tillståndssökt | 2018 | 8 | Ny anläggning
17543 | Vindkraft | Hässlehult | Hässlehult | Arise Windpower AB |  | Markaryd | Kronobergs län | SMS | SE4 | 21 | Publik information | 110 | 100% | 63 | Estimat | Genomförs inte | 2020 |  | Ny anläggning
17545 | Vindkraft | Alandsköp | Alandsköp | E.ON Vind Sverige AB |  | Markaryd | Kronobergs län | SMS | SE4 | 21 | Publik information | 112 | 100% | 63 | Estimat | Genomförs inte | 2020 |  | Ny anläggning
392 | Vindkraft | Holmevattnet | Holmevattnet | Rabbalshede Kraft AB |  | Dals Ed kommun | Västra Götalands län |  | SE3 | 21 | Estimat |  | 100% | 62 | Estimat | Tillståndsgiven | 2018 | 10 | Ny anläggning
402 | Vindkraft | Tolseröd-Borrestad | Tolseröd-Borrestad | BayWa r.e. Scandinavia AB |  | Kristianstad | Skåne län |  | SE4 | 21 | Estimat |  | 100% | 62 | Estimat | Genomförs inte | 2018 | 12 | Ny anläggning
420 | Vindkraft | Staverhult | Staverhult | Arise |  | Ljungby | Kronobergs län | SMS | SE4 | 21 | Estimat |  | 100% | 62 | Estimat | Planläggning/tillståndssökt | 2018 | 6 | Ny anläggning
421 | Vindkraft | Stjups | Stjups | Arise |  | Gotland | Gotlands län | GTL | SE3 | 21 | Estimat |  | 100% | 62 | Estimat | Tillståndsgiven | 2018 | 6 | Ny anläggning
456 | Vindkraft | Hedningsmåla | Hedningsmåla | Tranås Energi Elförsörjning AB |  | Ydre | Östergötlands län |  | SE3 | 21 | Publik information | 72 | 100% | 72 | Publik information | Tillståndsgiven | 2020 |  | Ny anläggning
486 | Vindkraft | Fimmerstad | Fimmerstad | Triventus WindPower |  | Töreboda | Västra Götalands län | GBN | SE3 | 21 | Estimat |  | 100% | 63 | Estimat | Tillståndsgiven | 2019 | 12 | Ny anläggning
121 | Vindkraft | Rödstahöjden | Rödstahöjden | OX2 |  | Sollefteå | Västernorrlands län | SN2 | SE2 | 20 | Publik information | 57 | 100% | 57 | Publik information | I drift | 2015 | 12 | Ny anläggning | Godkänd anläggning
201 | Vindkraft | Furuby | Furuby | BayWa r.e. Scandinavia AB |  | Växjö | Kronobergs län | SMS | SE4 | 20 | Estimat |  | 100% | 60 | Estimat | Tillståndsgiven | 2018 | 12 | Ny anläggning
17548 | Vindkraft | Persnäs- Hallnäs | Persnäs- Hallnäs | Eolus Vind AB |  | Borgholm | Kalmar län | OLD | SE4 | 20 | Publik information | 82 | 100% | 60 | Estimat | Genomförs inte | 2020 |  | Ny anläggning
406 | Vindkraft | Enviksberget | Enviksberget | Dala Vind |  | Falun | Dalarnas län | FLN | SE3 | 20 | Publik information | 75 | 100% | 60 | Estimat | Tillståndsgiven | 2018 | 1 | Ny anläggning
438 | Vindkraft | Myggedalen | Myggedalen | Gamesa Energy Sweden AB |  | Askersund | Örebro län | VAN | SE3 | 20 | Estimat |  | 100% | 60 | Estimat | Tillståndsgiven | 2018 | 6 | Ny anläggning
17627 | Vindkraft | Stigshöjden | Stigshöjden | OX2 Wind AB |  | Örnsköldsvik | Västernorrlands län | GDB | SE2 | 20 | Publik information |  | 100% | 60 | Estimat | Planläggning/tillståndssökt | 2021 |  | Ny anläggning
102 | Vindkraft | Skalleberg | Skalleberg | Eolus Vind AB |  | Hjo | Västra Götalands län | SLD | SE3 | 18 | Publik information |  | 100% | 55 | Estimat | I drift | 2015 | 3 | Ny anläggning | Godkänd anläggning
17575 | Vindkraft | Vindkraftprojekt Kärrsbacken | Vindkraftprojekt Kärrsbacken | E.ON Vind Sverige AB |  | Lilla Edet | Västra Götalands län | HJM | SE3 | 18 | Publik information |  | 100% | 54 | Estimat | Projekt utan uppderterad information sedan ett par år tillbaka | 2020 |  | Ny anläggning
129 | Vindkraft | Storbrännkullen | Storbrännkullen | Väktaren Vind AB |  | Ragunda | Jämtlands län | HAM | SE2 | 18 | Publik information | 36 | 100% | 54 | Estimat | Tillståndsgiven | 2020 |  | Ny anläggning
169 | Vindkraft | Fröskog vindkraftpark, alt A | Fröskog vindkraftpark, alt A | Veddige Vindkraft AB |  | Åmål | Västra Götalands län | DAD | SE3 | 18 | Publik information | 50 | 100% | 50 | Publik information | Tillståndsgiven | 2018 | 12 | Ny anläggning
170 | Vindkraft | Anneberg | Anneberg | Eolus Vind AB |  | Tidaholm | Västra Götalands län | SLD | SE3 | 18 | Publik information |  | 100% | 54 | Estimat | Tillståndsgiven | 2018 | 1 | Ny anläggning
198 | Vindkraft | Krontorp | Krontorp | Eolus Vind AB |  | Degerfors | Örebro län | GBN | SE3 | 18 | Publik information |  | 100% | 54 | Estimat | Tillståndsgiven | 2018 | 12 | Ny anläggning
200 | Vindkraft | Vindpark Kvissjaberget | Vindpark Kvissjaberget | Samkraft AB |  | Gävle | Gävleborgs län | FOB | SE3 | 18 | Publik information |  | 100% | 54 | Estimat | Tillståndsgiven | 2019 | 12 | Ny anläggning
217 | Vindkraft | Vindpark Kingebol | Vindpark Kingebol | Gothia Vind 10 AB |  | Åmål | Västra Götalands län | DAD | SE3 | 18 | Publik information |  | 100% | 54 | Estimat | Tillståndsgiven | 2020 | 12 | Ny anläggning
231 | Vindkraft | Projekt Stenhult | Projekt Stenhult | Rabbalshede Kraft AB |  | Lilla Edet | Västra Götalands län | HJM | SE3 | 18 | Publik information | 39 | 100% | 54 | Estimat | Avslag | 2020 |  | Ny anläggning
287 | Vindkraft | Alltorp | Alltorp | Scanergy South AB |  | Bengtsfors | Västra Götalands län | BEF | SE3 | 18 | Publik information | 38 | 100% | 54 | Estimat | Planläggning/tillståndssökt | 2020 |  | Ny anläggning
289 | Vindkraft | Ljungkile Norra | Ljungkile Norra | Rabbalshede Kraft AB |  | Uddevalla | Västra Götalands län | DAD | SE3 | 18 | Publik information | 34 | 100% | 53 | Estimat | Avslag | 2020 |  | Ny anläggning
292 | Vindkraft | Granåsen | Granåsen | Eolus Vind AB |  | Ragunda | Jämtlands län | HAM | SE2 | 18 | Publik information |  | 100% | 54 | Estimat | Planläggning/tillståndssökt | 2020 |  | Ny anläggning
365 | Vindkraft | Ulvås | Ulvås | Rabbalshede Kraft AB |  | Kungsbacka | Hallands län | NHA | SE3 | 18 | Publik information |  | 100% | 53 | Estimat | Planläggning/tillståndssökt | 2018 | 12 | Ny anläggning
370 | Vindkraft | Galtåsen | Galtåsen | Eolus Vind AB |  | Ulricehamn | Västra Götalands län | FBN | SE3 | 18 | Publik information |  | 100% | 54 | Estimat | Under konstruktion | 2017 | 12 | Ny anläggning
375 | Vindkraft | Mörttjärnberget | Mörttjärnberget 2 | Statkraft SCA Vind AB |  | Bräcke | Jämtlands län |  | SE2 | 18 | Publik information |  | 100% | 54 | Estimat | Avslag | 2020 | 12 | Ny anläggning
17544 | Vindkraft | Hyltan | Hyltan | Arise Windpower AB |  | Markaryd | Kronobergs län | SMS | SE4 | 18 | Publik information | 110 | 100% | 54 | Estimat | Genomförs inte | 2020 |  | Ny anläggning
423 | Vindkraft | Degerkölen | Degerkölen | Nordisk Vindkraft |  | Ljusdal | Gävleborgs län | HAL | SE2 | 18 | Publik information |  | 100% | 54 | Estimat | Planläggning/tillståndssökt | 2025 | 12 | Ny anläggning
427 | Vindkraft | Tåsjöberget | Tåsjöberget | Nordisk Vindkraft |  | Strömsund | Jämtlands län | ALL | SE2 | 18 | Publik information |  | 100% | 54 | Estimat | Planläggning/tillståndssökt | 2018 | 12 | Ny anläggning
481 | Vindkraft | Lärkeskogen | Lärkeskogen | Eolus Vind AB |  | Alingsås | Västra Götalands län | ALS | SE3 | 18 | Publik information |  | 100% | 54 | Estimat | Tillståndsgiven | 2019 | 5 | Ny anläggning
209 | Vindkraft | Degerhamn Stenbrottet | Degerhamn Stenbrottet | OX2 |  | Mörbylånga | Kalmar län | OLD | SE4 | 17 | Estimat | 43 | 100% | 52 | Estimat | Genomförs inte | 2025 | 12 | Ny anläggning
17519 | Vindkraft | Härseby | Härseby | Eolus Vind AB |  | Motala | Östergötlands län | VAN | SE3 | 17 | Estimat |  | 100% | 50 | Estimat | Planläggning/tillståndssökt | 2020 |  | Ny anläggning
367 | Vindkraft | Vindpark Forshälla | Vindpark Forshälla | Rabbalshede Kraft AB |  | Uddevalla | Västra Götalands län | DAD | SE3 | 17 | Estimat |  | 100% | 52 | Estimat | Planläggning/tillståndssökt | 2018 | 12 | Ny anläggning
368 | Vindkraft | Stenshult | Stenshult | Rabbalshede Kraft AB |  | Uddevalla | Västra Götalands län | DAD | SE3 | 17 | Estimat |  | 100% | 52 | Estimat | Planläggning/tillståndssökt | 2018 | 12 | Ny anläggning
416 | Vindkraft | Vävra Berg | Vävra Berg | Rabbalshede Kraft AB |  | Kungälv | Västra Götalands län | KUV | SE3 | 17 | Estimat |  | 100% | 52 | Estimat | Avslag | 2019 | 12 | Ny anläggning
17584 | Vindkraft | Verboberget | Verboberget | Nordisk Vindkraft |  | Sorsele | Västerbottens län |  | SE2 | 17 | Estimat |  | 100% | 50 | Estimat | Genomförs inte | 2025 | 12 | Ny anläggning
436 | Vindkraft | Härja | Härja |  |  | Tidaholm | Västra Götalands län | SLD | SE3 | 17 | Estimat |  | 100% | 52 | Estimat | Tillståndsgiven | 2020 |  | Ny anläggning
444 | Vindkraft | Blacksåsberget | Blacksåsberget | Vindmark AB |  | Ljusdal | Gävleborgs län | HAL | SE2 | 17 | Estimat | 55 | 100% | 52 | Estimat | Planläggning/tillståndssökt | 2018 | 11 | Ny anläggning
476 | Vindkraft | Gärdshyttan | Gärdshyttan | Vindkraft-Gruppen |  | Askersund | Örebro län | VAN | SE3 | 17 | Estimat |  | 100% | 52 | Estimat | Tillståndsgiven | 2018 | 12 | Ny anläggning
477 | Vindkraft | Adelöv | Adelöv | Vindkraft-Gruppen |  | Tranås | Jönköpings län | SMN | SE3 | 17 | Estimat | 24 | 100% | 50 | Estimat | Tillståndsgiven | 2019 | 12 | Ny anläggning
47 | Vattenkraft | Bergvik | Bergvik G1 | Fortum | Bergvik | Söderhamn | Gävleborgs län | SHN | SE2 | 16 | Publik information | 112 | 5% | 5 | Publik information | Tillståndsgiven | 2020 | 12 | Produktionsökning
219 | Vindkraft | Slottsbol | Slottsbol | Triventus AB |  | Laxå | Örebro län | GBN | SE3 | 16 | Publik information | 35 | 100% | 48 | Estimat | Tillståndsgiven | 2019 |  | Ny anläggning
286 | Vindkraft | Matteröd | Matteröd | Statkraft Södra Vindkraft AB |  | Hässleholm | Skåne län |  | SE4 | 16 | Publik information | 45 | 100% | 45 | Publik information | Planläggning/tillståndssökt | 2020 |  | Ny anläggning
355 | Vindkraft | Skäftesfall | Skäftesfall | Statkraft Södra Vindkraft AB |  | Vetlanda | Jönköpings län | SMN | SE3 | 16 | Publik information | 50 | 100% | 50 | Publik information | Avslag | 2018 | 12 | Ny anläggning
401 | Vindkraft | Stormon | Stormon | Stormon Energi AB |  | Härnösand | Västernorrlands län | HSD | SE2 | 16 | Publik information | 54 | 100% | 54 | Publik information | I drift | 2016 | 4 | Ny anläggning | Godkänd anläggning
425 | Vindkraft | Granliden | Granliden | Nordisk Vindkraft |  | Arvidsjaur | Norrbottens län |  | SE2 | 16 | Publik information | 80 | 100% | 48 | Estimat | Planläggning/tillståndssökt | 2018 | 12 | Ny anläggning
171 | Vindkraft | Bäckhammar | Bäckhammar södra | Eolus Vind AB |  | Kristinehamn | Värmlands län |  | SE3 | 15 | Publik information | 30 | 100% | 45 | Estimat | Tillståndsgiven | 2018 | 12 | Ny anläggning
172 | Vindkraft | Lebo | Lebo | Kraftö AB |  | Västervik | Kalmar län | SMN | SE3 | 15 | Publik information | 52 | 100% | 52 | Publik information | Tillståndsgiven | 2018 | 12 | Ny anläggning
17523 | Vindkraft | Vindpark Klubbäcken | Vindpark Klubbäcken | Eolus Vind AB |  | Ockelbo | Gävleborgs län |  | SE2 | 15 | Publik information |  | 100% | 45 | Estimat | Genomförs inte | 2018 | 12 | Ny anläggning
422 | Vindkraft | Ängersjökölen | Ängersjökölen | Nordisk Vindkraft |  | Härjedalen | Jämtlands län | HJN | SE2 | 15 | Publik information | 55 | 100% | 45 | Estimat | Tillståndsgiven | 2019 | 12 | Ny anläggning
455 | Vindkraft | Preem Lysekil | Preem Lysekil | Vindin |  | Lysekil | Västra Götalands län | LYS | SE3 | 15 | Publik information | 55 | 100% | 45 | Estimat | Tillståndsgiven | 2020 |  | Ny anläggning
463 | Vindkraft | Gastsjö | Gastsjö | Jämtvind AB |  | Bräcke | Jämtlands län |  | SE2 | 15 | Publik information |  | 100% | 45 | Estimat | Tillståndsgiven | 2020 |  | Ny anläggning
464 | Vindkraft | Ismundsundet | Ismundsundet | Jämtvind AB |  | Bräcke | Jämtlands län |  | SE2 | 15 | Publik information |  | 100% | 45 | Estimat | Under konstruktion | 2018 | 7 | Ny anläggning
465 | Vindkraft | Bleckberget | Bleckberget | Jämtvind AB |  | Bräcke | Jämtlands län |  | SE2 | 15 | Publik information |  | 100% | 45 | Estimat | Tillståndsgiven | 2020 |  | Ny anläggning
466 | Vindkraft | Storflohöjden | Storflohöjden | Jämtvind AB |  | Bräcke | Jämtlands län |  | SE2 | 15 | Publik information |  | 100% | 45 | Estimat | Tillståndsgiven | 2020 |  | Ny anläggning
468 | Vindkraft | Storrisberget | Storrisberget | Jämtvind AB |  | Ragunda | Jämtlands län | HAM | SE2 | 15 | Publik information | 42 | 100% | 42 | Publik information | Tillståndsgiven | 2020 |  | Ny anläggning
205 | Vindkraft | Raftsjöhöjden | Raftsjöhöjden | Vasa Vind AB |  | Strömsund | Jämtlands län | ALL | SE2 | 14 | Estimat |  | 100% | 42 | Estimat | Tillståndsgiven | 2019 | 10 | Ny anläggning
290 | Vindkraft | Frostnäs | Frostnäs | Ramström |  | Gislaved | Jönköpings län | SMS | SE4 | 14 | Publik information | 30 | 100% | 41 | Estimat | Planläggning/tillståndssökt | 2020 |  | Ny anläggning
17526 | Vindkraft | Ruuthsbo | Ruuthsbo | Vattenfall Vindkraft Sverige AB |  | Ystad | Skåne län | SKL | SE4 | 14 | Publik information |  | 100% | 42 | Estimat | Planläggning/tillståndssökt | 2020 |  | Ny anläggning
441 | Vindkraft | Spjutåsbeget | Spjutåsbeget | Hemab |  | Härnösand | Västernorrlands län | HSD | SE2 | 14 | Estimat |  | 100% | 41 | Estimat | Tillståndsgiven | 2018 | 1 | Ny anläggning
443 | Vindkraft | Skönero | Skönero | TeraVind AB |  | Valdemarsvik | Östergötlands län | OGO | SE3 | 14 | Estimat |  | 100% | 41 | Estimat | Tillståndsgiven | 2018 | 11 | Ny anläggning
31 | Vattenkraft | Lima | Lima G1 | Fortum | Lima | Malung-Sälen | Dalarnas län | MLG | SE3 | 13 | Publik information | 59 | 1% | 0 | Publik information | Tillståndsgiven | 2017 | 12 | Produktionsökning
17217 | Vattenkraft | Lima | Lima G2 | Fortum | Lima | Malung-Sälen | Dalarnas län | MLG | SE3 | 13 | Publik information | 59 | 1% | 0 | Publik information | Tillståndsgiven | 2018 | 12 | Produktionsökning
138 | Vindkraft | Ringhals | Ringhals | Vattenfall vindkraft AB |  | Varberg | Hallands län | NHA | SE3 | 13 | Estimat |  | 100% | 38 | Estimat | Tillståndsgiven | 2019 |  | Ny anläggning
216 | Vindkraft | Ryssbol | Ryssbol | Arise Windpower AB |  | Hylte | Hallands län |  | SE4 | 13 | Publik information | 43 | 100% | 43 | Publik information | I drift | 2016 | 12 | Ny anläggning | Godkänd anläggning
17549 | Vindkraft | Ingridsveberget | Ingridsveberget | Eolus Vind AB |  | Bräcke | Jämtlands län |  | SE2 | 13 | Publik information | 100 | 100% | 38 | Estimat | Genomförs inte | 2020 |  | Ny anläggning
433 | Vindkraft | Liane | Liane | Scanergy South AB |  | Mellerud | Västra Götalands län | DAD | SE3 | 13 | Estimat |  | 100% | 38 | Estimat | Planläggning/tillståndssökt | 2020 |  | Ny anläggning
448 | Vindkraft | Högen | Högen | Triventus Wind Power |  | Lilla Edet | Västra Götalands län | HJM | SE3 | 13 | Publik information | 45 | 100% | 45 | Publik information | Planläggning/tillståndssökt | 2020 |  | Ny anläggning
17658 | Biobränsle | Hylte kondensturbin | Hylte kondensturbin | Stora Enso | Hyltebruk | Hylte | Hallands län | HLD | SE4 | 12 | Publik information | 80 | 98% | 78 | Publik information | Under konstruktion | 2018 | 9 | Produktionsökning
168 | Vindkraft | Högklippen | Högklippen | E.ON Vind Sverige AB |  | Bräcke | Jämtlands län |  | SE2 | 12 | Estimat |  | 100% | 36 | Estimat | Tillståndsgiven | 2018 | 12 | Ny anläggning
193 | Vindkraft | Treriksröset | Treriksröset | Arise Windpower AB |  | Ljungby | Kronobergs län | SMS | SE4 | 12 | Publik information |  | 100% | 36 | Estimat | Tillståndsgiven | 2019 | 6 | Ny anläggning
291 | Vindkraft | Forsviden Norra | Forsviden Norra | WPD Onshore Forsvidar AB |  | Gotland | Gotlands län | GTL | SE3 | 12 | Publik information | 30 | 100% | 36 | Estimat | Avslag | 2020 |  | Ny anläggning
366 | Vindkraft | Grevekulla | Grevekulla | Triventus AB |  | Ydre | Östergötlands län |  | SE3 | 12 | Estimat |  | 100% | 36 | Estimat | Tillståndsgiven | 2019 |  | Ny anläggning
379 | Vindkraft | Blädingeås | Blädingeås | Statkraft Södra Vindkraft AB, Triventus AB |  | Alvesta | Kronobergs län | SMS | SE4 | 12 | Estimat | 30 | 100% | 36 | Estimat | Tillståndsgiven | 2019 |  | Ny anläggning
17547 | Vindkraft | Sjöaryd | Sjöaryd | Arise Windpower AB |  | Markaryd | Kronobergs län | SMS | SE4 | 12 | Publik information | 110 | 100% | 36 | Estimat | Genomförs inte | 2020 |  | Ny anläggning
411 | Vindkraft | Forsvidar | Forsvidar | WPD |  | Gotland | Gotlands län | GTL | SE3 | 12 | Publik information | 30 | 100% | 36 | Estimat | Planläggning/tillståndssökt | 2018 | 1 | Ny anläggning
415 | Vindkraft | Jonsbo | Jonsbo | EON |  | Hylte | Hallands län |  | SE4 | 12 | Estimat |  | 100% | 36 | Estimat | Planläggning/tillståndssökt | 2018 | 6 | Ny anläggning
17008 | Biobränsle | Sörby | Sörby | Svartådalens Energi | Mjölby | Mjölby | Östergötlands län | MBY | SE3 | 11 | Publik information | 45 | 100% | 45 | Publik information | I drift | 2015 | 12 | Ny anläggning | Godkänd anläggning
10 | Biobränsle | Värmekällan | Värmekällan | Skövde Värmeverk AB | Skövde | Skövde | Västra Götalands län | SKD | SE3 | 10 | Publik information | 45 | 100% | 45 | Publik information | I drift | 2016 | 12 | Ny anläggning | Godkänd anläggning
21 | Biobränsle | Härjeån kraftvärmeverk | Härjeån kraftvärmeverk | Härjeån Energi | Sveg | Härjedalen | Jämtland | HJD | SE2 | 10 | Publik information | 60 | 100% | 60 | Publik information | Under konstruktion | 2017 | 10 | Ny anläggning
29 | Vattenkraft | Vässinkoski | Vässinkoski G1 | Fortum | Noppikoski | Orsa | Dalarnas län | MOR | SE3 | 10 | Publik information | 26 | 2% | 1 | Publik information | Tillståndsgiven | 2017 | 12 | Produktionsökning
206 | Vindkraft | Rosenskog Vindpark | Rosenskog Vindpark | Agrivind AB |  | Falköping | Västra Götalands län | FBN | SE3 | 10 | Publik information |  | 100% | 30 | Estimat | Tillståndsgiven | 2019 | 8 | Ny anläggning
220 | Vindkraft | Vindpark Härja | Vindpark Härja | Scanergy West AB |  | Tidaholm | Västra Götalands län | SLD | SE3 | 10 | Estimat |  | 100% | 30 | Estimat | Tillståndsgiven | 2019 | 6 | Ny anläggning
223 | Vindkraft | Vindpark Lursäng | Vindpark Lursäng | Rabbalshede Kraft AB |  | Tanum | Västra Götalands län | NBL | SE3 | 10 | Estimat |  | 100% | 30 | Estimat | Tillståndsgiven | 2019 | 12 | Ny anläggning
400 | Vindkraft | Skånes Värsjö | Skånes Värsjö | BayWa r.e. Scandinavia AB |  | Örkelljunga | Skåne län | SKL | SE4 | 10 | Estimat |  | 100% | 31 | Estimat | Planläggning/tillståndssökt | 2018 | 12 | Ny anläggning
403 | Vindkraft | Ågerup | Ågerup | BayWa r.e. Scandinavia AB |  | Sjöbo | Skåne län | SKL | SE4 | 10 | Estimat |  | 100% | 31 | Estimat | Planläggning/tillståndssökt | 2018 | 12 | Ny anläggning
410 | Vindkraft | Fjällberget | Fjällberget | Stena Renewables |  | Ludvika | Dalarnas län | VBL | SE3 | 10 | Estimat |  | 100% | 31 | Estimat | Tillståndsgiven | 2020 |  | Ny anläggning
475 | Vindkraft | Kettstaka | Kettstaka | Vindkraft-Gruppen |  | Askersund | Örebro län | VAN | SE3 | 10 | Estimat |  | 100% | 31 | Estimat | Tillståndsgiven | 2018 | 12 | Ny anläggning
479 | Vindkraft | Gränö | Gränö | Kumbro Vind |  | Nybro | Kalmar län | NBR | SE4 | 10 | Publik information | 36 | 100% | 30 | Estimat | Planläggning/tillståndssökt | 2020 | 5 | Ny anläggning
488 | Vindkraft | Rosberget | Rosberget | Mattias Borgström_Tomas Gustafsson |  | Gagnef | Dalarnas län |  | SE3 | 10 | Estimat |  | 100% | 30 | Estimat | Tillståndsgiven | 2020 | 12 | Ny anläggning
17203 | Vattenkraft | Dals Långed | Dals Långed | Vattenfall | Dals Långed | Bengtsfors | Västra Götalands län | DAD | SE3 | 9 | Publik information | 35 | 100% | 35 | Publik information | I drift | 2016 | 3 | Omfattande ombyggnad | Godkänd anläggning
17210 | Vattenkraft | Slagnäs | Slagnäs Nk 23 | Skellefteå Kraft | Slagsnäs | Arjeplog | Norrbottens län | AJB | SE1 | 9 | Publik information | 131 | 4% | 5 | Publik information | Planläggning/tillståndssökt | 2020 | 10 | Produktionsökning
224 | Vindkraft | Göteve Vindpark | Göteve Vindpark | Agrivind AB |  | Falköping | Västra Götalands län | FBN | SE3 | 9 | Publik information |  | 100% | 27 | Estimat | Tillståndsgiven | 2019 | 10 | Ny anläggning
17525 | Vindkraft | Vindpark Ulvberget | Vindpark Ulvberget | Rabbalshede Kraft AB |  | Nordanstig | Gävleborgs län | MEL | SE2 | 9 | Estimat |  | 100% | 28 | Estimat | Genomförs inte | 2018 | 12 | Ny anläggning
17550 | Vindkraft | Sjöberg | Sjöberg | Eolus Vind AB |  | Mariestad | Västra Götalands län | GBN | SE3 | 9 | Publik information | 100 | 100% | 27 | Estimat | Genomförs inte | 2020 |  | Ny anläggning
17551 | Vindkraft | Trollabergens vindkraftsprojekt | Trollabergens vindkraftsprojekt | Eolus Vind AB |  | Gislaved | Jönköpings län | SMS | SE4 | 9 | Publik information | 100 | 100% | 27 | Estimat | Genomförs inte | 2020 |  | Ny anläggning
17648 | Vindkraft | Gunillaberg | Gunillaberg | Eolus Vind AB |  | Jönköping | Jönköpings län | SLD | SE3 | 9 | Publik information |  | 100% | 26 | Estimat | Under konstruktion | 2017 | 9 | Ny anläggning
17006 | Biobränsle | Mariestads kraftvärme (P7) | Mariestads kraftvärme | Katrinefors Kraftvärme | Mariestad | Mariestad | Västra Götalands län | MAI | SE3 | 8 | Publik information | 35 | 100% | 35 | Publik information | I drift | 2015 | 1 | Ny anläggning | Godkänd anläggning
17013 | Biobränsle | Tallholmens Kraftvärmeverk | Tallholmens Kraftvärmeverk | Vimmerby Energi | Vimmerby | Vimmerby | Kalmar län | VBY | SE3 | 8 | Publik information | 25 | 100% | 25 | Publik information | I drift | 2015 | 1 | Ny anläggning | Godkänd anläggning
208 | Vindkraft | Bolerum | Bolerum | Scanergy West AB |  | Aneby | Jönköpings län | SMN | SE3 | 8 | Publik information |  | 100% | 23 | Estimat | Tillståndsgiven | 2019 | 12 | Ny anläggning
210 | Vindkraft | Duvered | Duvered | Eolus Vind AB |  | Ulricehamn | Västra Götalands län | FBN | SE3 | 8 | Publik information |  | 100% | 25 | Estimat | Tillståndsgiven | 2019 |  | Ny anläggning
235 | Vindkraft | Loshult | Loshult | Arise Windpower AB |  | Osby | Skåne län | SMS | SE4 | 8 | Publik information |  | 100% | 23 | Estimat | Planläggning/tillståndssökt | 2020 |  | Ny anläggning
371 | Vindkraft | Vindkraftpark Jättendal | Vindkraftpark Jättendal | Nordex Sverige AB |  | Nordanstig | Gävleborgs län | MEL | SE2 | 8 | Estimat |  | 100% | 24 | Estimat | Planläggning/tillståndssökt | 2020 | 1 | Ny anläggning
380 | Vindkraft | Vindpark Tågeröd | Vindpark Tågeröd | Tanum Vindkraft AB |  | Tanum | Västra Götalands län | NBL | SE3 | 8 | Estimat |  | 100% | 24 | Estimat | Tillståndsgiven | 2019 | 12 | Ny anläggning
17564 | Vindkraft | Ovesholm | Ovesholm | Projektör ej registrerad |  | Kristianstad | Skåne län |  | SE4 | 8 | Publik information | 100 | 100% | 24 | Estimat | Genomförs inte | 2025 |  | Ny anläggning
446 | Vindkraft | Hylletofta | Hylletofta | Green Extreme AB |  | Sävsjö | Jönköpings län | SSJ | SE3 | 8 | Estimat |  | 100% | 24 | Estimat | Planläggning/tillståndssökt | 2018 | 1 | Ny anläggning
484 | Vindkraft | Nötåsen | Nötåsen | Eolus Vind AB |  | Sundsvall | Västernorrlands län | JKE | SE2 | 8 | Estimat |  | 100% | 24 | Estimat | I drift | 2015 | 1 | Ny anläggning | Godkänd anläggning
28 | Vattenkraft | Hormundsvalla | Hormundsvalla G1 | Fortum |  | Malung-Sälen | Dalarnas län | MLG | SE3 | 7 | Publik information | 26 | 4% | 1 | Publik information | Tillståndsgiven | 2017 | 12 | Produktionsökning
17503 | Vindkraft | Lunna | Lunna | Eolus Vind AB |  | Askersund | Örebro län | VAN | SE3 | 7 | Publik information | 21 | 100% | 21 | Publik information | Under konstruktion | 2017 | 8 | Ny anläggning
372 | Vindkraft | Tokaryd | Tokaryd | Vingkraft AB |  | Ronneby | Blekinge län | BLE | SE4 | 7 | Estimat |  | 100% | 21 | Estimat | Planläggning/tillståndssökt | 2018 |  | Ny anläggning
17563 | Vindkraft | Kraftberget | Kraftberget | Eolus Vind AB |  | Bollnäs | Gävleborgs län | HAL | SE2 | 7 | Estimat |  | 100% | 20 | Estimat | Genomförs inte | 2018 | 12 | Ny anläggning
419 | Vindkraft | Vetteberget | Vetteberget | Rabbalshede Kraft AB |  | Strömstad | Västra Götalands län | ALL | SE2 | 7 | Estimat |  | 100% | 21 | Estimat | Planläggning/tillståndssökt | 2018 | 1 | Ny anläggning
8 | Avfall | Transtorp | Transtorp | Nybro Energi | Nybro | Nybro | Kalmar län | NBR | SE4 | 6 | Publik information | 40 | 0% |  |  | I drift | 2016 | 7 | Ny anläggning
17002 | Biobränsle | Kjula | Kjula | Eskilstuna Energi & Miljö | Eskilstuna | Eskilstuna | Södermanlands län | ESK | SE3 | 6 | Publik information | 24 | 100% | 24 | Publik information | Genomförs inte |  |  | Ny anläggning
39 | Vattenkraft | Sunnerstaholm | Sunnerstaholm | Fortum | Voxnan | Bollnäs | Gävleborgs län | HAL | SE2 | 6 | Publik information | 42 | 17% | 7 | Publik information | Planläggning/tillståndssökt | 2019 | 12 | Produktionsökning
40 | Vattenkraft | Malta | Malta | Fortum | Geijersholm | Hagfors | Västmanlands län | VAL | SE3 | 6 | Publik information | 30 | 12% | 4 | Publik information | Planläggning/tillståndssökt | 2019 | 12 | Produktionsökning
55 | Vattenkraft | Munkedals bruk | Munkedals bruk | Arctic | Munkedal | Munkedal | Västra Götalands län | NBL | SE3 | 6 | Publik information | 20 | 100% | 20 | Publik information | Tillståndsgiven | 2017 | 12 | Ny anläggning
104 | Vindkraft | Ögonfägnaden | Ögonfägnaden 2 | Statkraft SCA Vind AB |  | Sollefteå | Västernorrlands län | SN2 | SE2 | 6 | Publik information |  | 100% | 18 | Estimat | Tillståndsgiven | 2018 | 12 | Ny anläggning
225 | Vindkraft | Sjöatorp | Sjöatorp | Projektör ej registrerad |  | Alvesta | Kronobergs län | SMS | SE4 | 6 | Estimat | 16 | 100% | 18 | Estimat | Tillståndsgiven | 2019 | 12 | Ny anläggning
257 | Vindkraft | Odensvi | Odensvi | Mpiro Windpower AB |  | Hallsberg | Örebro län |  | SE3 | 6 | Publik information | 18 | 100% | 18 | Publik information | Planläggning/tillståndssökt | 2020 |  | Ny anläggning
293 | Vindkraft | Lemhults Torp | Lemhults Torp | Billyvind AB |  | Vetlanda | Jönköpings län | SMN | SE3 | 6 | Publik information |  | 100% | 18 | Estimat | Planläggning/tillståndssökt | 2020 |  | Ny anläggning
17565 | Vindkraft | Uråsa | Uråsa | Uråsa Vind AB |  | Växjö | Kronobergs län | SMS | SE4 | 6 | Publik information |  | 100% | 18 | Estimat | Genomförs inte | 2016 | 12 | Ny anläggning
458 | Vindkraft | Västra Berg | Västra Berg | Ramström Vind |  | Lilla Edet | Västra Götalands län | HJM | SE3 | 6 | Estimat | 15 | 100% | 18 | Estimat | Under konstruktion | 2017 | 12 | Ny anläggning
480 | Vindkraft | Ullavi | Ullavi | Kumbro Vind |  | Hallsberg | Örebro län |  | SE3 | 6 | Publik information | 16 | 100% | 16 | Publik information | I drift | 2016 | 4 | Ny anläggning | Godkänd anläggning
483 | Vindkraft | Vallåsen | Vallåsen | Eolus Vind AB |  | Hudiksvalls kommun | Gävleborgs län |  | SE2 | 6 | Estimat |  | 100% | 18 | Estimat | Tillståndsgiven | 2019 | 12 | Ny anläggning
204 | Vindkraft | Våssberg | Våssberg | Gamesa Energy Sweden AB |  | Borås | Västra Götalands län |  | SE3 | 5 | Publik information |  | 100% | 15 | Estimat | Tillståndsgiven | 2018 | 12 | Ny anläggning
377 | Vindkraft | Granåsen (Karlskoga) | Granåsen (Karlskoga) | Gelleråsen Invest AB |  | Karlskoga | Örebro län | KSA | SE3 | 5 | Publik information | 10 | 100% | 16 | Estimat | Planläggning/tillståndssökt | 2018 |  | Ny anläggning
15 | Biobränsle | Igelsta | Igelsta | Söderenergi | Södeertälje | Södertälje | Södermanlands län | SDT | SE3 | 4 | Publik information |  | 0% |  |  | Genomförs inte | 2018 | 2 | Produktionsökning
17016 | Biobränsle | Oskarshamn kraftvärme (FP2) | Oskarshamn kraftvärme (FP2) | Oskarshamn Energi AB | Oskarshamn | Oskarshamn | Kalmar län | OHN | SE4 | 4 | Publik information | 19 | 100% | 19 | Publik information | I drift | 2015 | 3 | Ny anläggning | Godkänd anläggning
236 | Vindkraft | Projekt Ledum | Projekt Ledum | Rabbalshede Kraft AB |  | Tanum | Västra Götalands län | NBL | SE3 | 4 | Publik information | 6 | 100% | 11 | Estimat | Planläggning/tillståndssökt | 2020 |  | Ny anläggning
17524 | Vindkraft | Skogberget-Åsboberget verk 1 | Skogberget-Åsboberget verk 1 | Eolus Vind AB |  | Söderhamn | Gävleborgs län |  | SE2 | 4 | Publik information |  | 100% | 12 | Estimat | Genomförs inte | 2018 | 6 | Ny anläggning
35 | Vattenkraft | Båthuströmmen | Båthuströmmen G1 | Fortum | Idre | Älvdalen | Dalarnas län | AVD | SE3 | 3 | Publik information | 14 | 4% | 1 | Publik information | Tillståndsgiven | 2018 | 12 | Produktionsökning
17655 | Solkraft | Solsidan | Solsidan | Varberg Energi | Tvååker | VARBERG | HALLAND | VBG | SE3 | 3 | Publik information | 3 | 100% | 3 | Publik information | I drift | 2016 | 7 | Ny anläggning | Godkänd anläggning
126 | Vindkraft | Putsered | Putsered | Arise Windpower AB |  | Laholm | Hallands län | LHM | SE4 | 3 | Publik information | 6 | 100% | 9 | Estimat | Tillståndsgiven | 2018 | 10 | Ny anläggning
207 | Vindkraft | Vindkraftpark Kokträskliden | Vindkraftpark Kokträskliden | Nordex Sverige AB |  | Malå | Västerbottens län | VFN | SE1 | 3 | Publik information |  | 100% | 9 | Estimat | Tillståndsgiven | 2019 | 6 | Ny anläggning
381 | Vindkraft | Petersborg | Petersborg | E.ON Vind Sverige AB |  | Malmö | Skåne län | MMO | SE4 | 3 | Publik information |  | 100% | 9 | Estimat | Genomförs inte | 2025 | 6 | Ny anläggning
17552 | Vindkraft | Sörtorp 1:12 | Sörtorp 1:12 | Anders Åkesson Konsult AB |  | Hjo | Västra Götalands län | SLD | SE3 | 3 | Publik information | 90 | 100% | 8 | Estimat | Genomförs inte | 2020 |  | Ny anläggning
384 | Vindkraft | Möckelsjöberget 2 | Möckelsjöberget 2 | Stena Renewable AB |  | Härnösand | Västernorrlands län | HSD | SE2 | 3 | Estimat |  | 100% | 8 | Estimat | Planläggning/tillståndssökt | 2020 |  | Ny anläggning
14 | Biobränsle | Karlskoga Kraftvärmeverk | Karlskoga Kraftvärmeverk | Karlskoga Energi | Karlskoga | Karlskoga | Örebro län | KSA | SE3 | 2 | Publik information | 5 | 100% | 5 | Publik information | Genomförs inte | 2020 | 1 | Ny anläggning
48 | Vattenkraft | Fristla | Fristla | LJ Wingqvist HB | Fristla | Marks | Västra Götalands län | SHD | SE3 | 2 | Publik information |  | 0% | 6 | Estimat | Planläggning/tillståndssökt | 2017 | 7 | Produktionsökning
90 | Vattenkraft | Forsebod | Forsebod | Vattenfall | Mellerud | Mellerud | Västra Götalands län | DAD | SE3 | 2 | Publik information |  | 100% | 7 | Estimat | Planläggning/tillståndssökt | 2017 | 7 | Ny anläggning
17202 | Vattenkraft | Fridafors | Fridafors, Mörrumsån | Watten i Sverige AB | Fridafors | Tingsryd | Kronobergs län | SMS | SE4 | 2 | Publik information |  | 0% | 9 | Estimat | I drift | 2015 | 5 | Produktionsökning | Godkänd anläggning
17553 | Vindkraft | STUBBE 1:12 | STUBBE 1:12 | Agrivind AB |  | Skara | Västra Götalands län |  | SE3 | 2 | Publik information | 82 | 100% | 6 | Estimat | Genomförs inte | 2020 |  | Ny anläggning
408 | Vindkraft | Tavelberget etapp 2 | Tavelberget etapp 2 | Dala Vind |  | Falun | Dalarnas län | FLN | SE3 | 2 | Publik information | 6 | 100% | 6 | Publik information | I drift | 2016 | 4 | Ny anläggning | Godkänd anläggning
9 | Biobränsle | Rena Hav | Rena Hav | Kungshamn Biogas | Kungshamn | Sotenäs | Västra Götalands län | NBL | SE3 | 1 | Publik information | 8 | 100% | 8 | Publik information | Planläggning/tillståndssökt | 2019 | 3 | Ny anläggning
16 | Biobränsle | Sollefteå | Sollefteå | E.ON | Sollefteå | Sollefteå | Västernorrlands län | ALL | SE2 | 1 | Publik information | 4 | 100% | 4 | Publik information | I drift |  |  | Ny anläggning
20 | Biobränsle | Sörbyverket | Sörbyverket | Ronneby Miljö&Teknik | Ronneby | Ronneby | Blekinge | RBY | SE4 | 1 | Publik information | 3 | 100% | 3 | Publik information | Under konstruktion | 2017 | 10 | Ny anläggning
38 | Vattenkraft | Edeforsen | Edeforsen | Fortum | Edefors | Ljusdal | Gävleborgs län | LJD | SE2 | 1 | Publik information | 25 | 80% | 20 | Publik information | Planläggning/tillståndssökt | 2019 | 12 | Omfattande ombyggnad
49 | Vattenkraft | Biskopsberg | Biskopsberg | Holmia Fastigheter AB | Karlskrona | Karlskrona | Blekinge län | KKA | SE4 | 1 | Publik information | 5 | 100% | 5 | Publik information | I drift | 2016 | 4 | Ny anläggning | Godkänd anläggning
50 | Vattenkraft | Lemmåns kraftverk | Lemmåns kraftverk | ÄSI Produktion AB | Särna | Älvdalen | Dalarnas län | AVD | SE3 | 1 | Publik information | 3 | 100% | 3 | Publik information | I drift | 2016 | 7 | Omfattande ombyggnad | Godkänd anläggning
17209 | Vattenkraft | Nk29 | Nk29 G11 | Skellefteå Kraft | Sädva | Arjeplog | Norrbottens län | AJB | SE1 | 1 | Publik information | 5 | 100% | 5 | Publik information | Planläggning/tillståndssökt | 2020 | 10 | Ny anläggning
17573 | Vattenkraft | Rimojokk (småskaligt) | Rimojokk (småskaligt) | Vattenfall | Jokkmokk | Jokkmokk | Norrbottens län | LAO | SE1 | 1 | Estimat |  | 0% | 3 | Publik information | I drift | 2017 | 1 | Omfattande ombyggnad | Godkänd anläggning
99 | Solkraft | Postnord | Postnord | Postnord | Stockholm | Sigtuna | Stockholms län | SIG | SE3 | 1 | Publik information | 1 | 100% | 1 | Publik information | I drift | 2016 | 1 | Ny anläggning
100 | Solkraft | Nöbble solpark | Nöbble solpark | Kalmar Energi | Nöbble gård | Kalmar | Kalmar län | KMR | SE4 | 1 | Publik information | 1 | 100% | 1 | Publik information | I drift | 2016 | 7 | Ny anläggning | Godkänd anläggning
17656 | Solkraft | Lindbäcks bygg solkraftsanläggning | Lindbäcks bygg solkraftsanläggning | Lindbäcks bygg | Piteå | Piteå | Norrbottens län | PIB | SE1 | 1 | Publik information | 1 | 100% | 1 | Publik information | Under konstruktion | 2017 | 9 | Ny anläggning
17573 | Vattenkraft | Rimojokk (småskaligt) | Rimojokk (småskaligt) | Vattenfall | Jokkmokk | Jokkmokk | Norrbottens län | LAO | SE1 | 1 | Estimat |  | 0% | 3 | Publik information | I drift | 2017 | 1 | Omfattande ombyggnad | Godkänd anläggning
6 | Biobränsle | KVV6 (Värtan) | KVV6 (Värtan) | Fortum Värme | Stockholm | Stockholm | Stockholms län | STH | SE3 |  |  | 200 | 2% | 4 | Publik information | I drift | 2015 | 1 | Omfattande ombyggnad | Godkänd anläggning
11 | Biobränsle | Carpe Futurum | Carpe Futurum | Vattenfall | Uppsala | Uppsala | Uppsala län | UPS | SE3 |  |  |  | 100% |  |  | Planläggning/tillståndssökt | 2020 | 7 | Ny anläggning
13 | Biobränsle | Östrand industriellt mottryck | Östrand industriellt mottryck, steg 1 | SCA | Östrand | Timrå | Västernorrlands län | MEL | SE2 |  |  | 650 | 100% | 650 | Publik information | Under konstruktion | 2019 | 7 | Ny anläggning
17017 | Biobränsle | Östrand industriellt mottryck | Östrand industriellt mottryck, steg 2 | SCA | Östrand | Timrå | Västernorrlands län | MEL | SE2 |  |  | 120 | 100% | 120 | Publik information | Under konstruktion | 2020 | 7 | Ny anläggning
17018 | Biobränsle | Östrand industriellt mottryck | Östrand industriellt mottryck, steg 3 | SCA | Östrand | Timrå | Västernorrlands län | MEL | SE2 |  |  | 130 | 100% | 130 | Publik information | Under konstruktion | 2021 | 7 | Ny anläggning
19 | Biobränsle | Dynäs/Väja | Dynäs/Väja | Mondi | Dynäs | Kramfors | Västernorrlands län | KRF | SE2 |  |  |  | 0% |  |  | Planläggning/tillståndssökt |  |  | Produktionsökning
17001 | Biobränsle | Hagby (biokraftvärmeverk i Täby) | Hagby (biokraftvärmeverk i Täby) | E.ON | Täby | Täby | Stockholms län | TBY | SE3 |  |  |  | 0% |  |  | Genomförs inte |  |  | Ny anläggning
17012 | Biobränsle | Lessebo kraftvärme | Lessebo kraftvärme | Vida Paper | Lessebo | Lessebo | Kronobergs län | SMS | SE4 |  |  | 27 | 100% | 27 | Publik information | Genomförs inte |  |  | Ny anläggning
17659 | Biobränsle | Hylte produktionsökning | Hylte produktionsökning | Stora Enso | Hyltebruk | Hylte | Hallands län | HLD | SE4 |  |  | 30 | 0% |  |  | Under konstruktion | 2018 | 9 | Produktionsökning
51 | Vattenkraft | Högsby | Högsby | E.ON | Högsby | Högsby | Kalmar län | SMS | SE4 |  |  |  | 0% | 5 | Publik information | Planläggning/tillståndssökt | 2017 | 12 | Produktionsökning
62 | Vattenkraft | Semla | Semla | E.ON | Kolbäck | Hallstahammar | Västmanlands län | VLS | SE3 |  |  |  | 0% | 4 | Publik information | Planläggning/tillståndssökt | 2017 | 12 | Produktionsökning
63 | Vattenkraft | Karlslund | Karlslund | E.ON | Karlslund | Hallstahammar | Västmanlands län | VLS | SE3 |  |  |  | 0% | 5 | Publik information | Planläggning/tillståndssökt | 2020 | 7 | Produktionsökning
64 | Vattenkraft | Storfinnforsen | Storfinnforsen G3 | E.ON | Ramsele | Sollefteå | Västernorrlands län | ALL | SE2 |  |  |  | 0% | 8 | Publik information | Planläggning/tillståndssökt | 2018 | 7 | Produktionsökning
65 | Vattenkraft | Ramsele | Ramsele G1 | E.ON | Ramsele | Sollefteå | Västernorrlands län | ALL | SE2 |  |  |  | 0% | 11 | Publik information | Planläggning/tillståndssökt | 2017 | 12 | Produktionsökning
66 | Vattenkraft | Ramsele | Ramsele G2 | E.ON | Ramsele | Sollefteå | Västernorrlands län | ALL | SE2 |  |  |  | 0% | 8 | Publik information | Planläggning/tillståndssökt | 2019 | 7 | Produktionsökning
67 | Vattenkraft | Edsele | Edsele G2 | E.ON | Edsele | Sollefteå | Västernorrlands län | ALL | SE2 |  |  |  | 0% | 6 | Publik information | Planläggning/tillståndssökt | 2020 | 7 | Produktionsökning
68 | Vattenkraft | Forsse | Forsse G1 | E.ON | Långsele | Sollefteå | Västernorrlands län | ALL | SE2 |  |  |  | 0% | 3 | Publik information | Planläggning/tillståndssökt | 2017 | 12 | Produktionsökning
69 | Vattenkraft | Moforsen | Moforsen G2 | E.ON | Näsåker | Sollefteå | Västernorrlands län | ALL | SE2 |  |  |  | 0% | 3 | Publik information | Tillståndsgiven | 2018 | 7 | Produktionsökning
70 | Vattenkraft | Ätrafors | Ätrafors | E.ON | Falkenberg | Falkenberg | Hallands län | FBG | SE4 |  |  |  | 0% | 4 | Publik information | Planläggning/tillståndssökt | 2021 | 7 | Produktionsökning
71 | Vattenkraft | Bursnäs | Bursnäs | E.ON | Överturingen | Ånge | Västernorrlands län | ANE | SE2 |  |  |  | 0% | 1 | Publik information | Planläggning/tillståndssökt | 2019 | 7 | Produktionsökning
72 | Vattenkraft | Borgforsen | Borgforsen G1 | E.ON | Rossön | Strömsunds | Jämtlands län | ALL | SE2 |  |  |  | 0% | 1 | Publik information | Planläggning/tillståndssökt | 2021 | 7 | Produktionsökning
73 | Vattenkraft | Rätan | Rätan G1 | E.ON | Rätan | Berg | Jämtlands län | BRG | SE2 |  |  |  | 0% | 5 | Publik information | Planläggning/tillståndssökt | 2020 | 7 | Produktionsökning
75 | Vattenkraft | Turinge | Turinge G1 | E.ON | Överturingen | Ånge | Västernorrlands län | ANE | SE2 |  |  |  | 0% | 1 | Publik information | Planläggning/tillståndssökt | 2018 | 7 | Produktionsökning
76 | Vattenkraft | Graninge | Graninge | E.ON | Långsele | Sollefteå | Västernorrlands län | ALL | SE2 |  |  |  | 0% | 2 | Publik information | Planläggning/tillståndssökt | 2017 | 12 | Produktionsökning
77 | Vattenkraft | Skogsforsen | Skogsforsen G2 | E.ON | Ätran | Falkenberg | Hallands län | FBG | SE4 |  |  |  | 0% | 1 | Publik information | Planläggning/tillståndssökt | 2017 | 12 | Produktionsökning
79 | Vattenkraft | Östanå | Östanå | E.ON | Östanå | Östra Göinge | Skåne län | SKL | SE4 |  |  |  | 0% | 1 | Publik information | Planläggning/tillståndssökt | 2018 | 7 | Produktionsökning
82 | Vattenkraft | Ringsele | Ringsele | Skellefteå Kraft | Sädva | Arjeplog | Norrbottens län | AJB | SE1 |  |  | 4 | 2% | 0 | Estimat | Planläggning/tillståndssökt | 2018 | 7 | Produktionsökning
84 | Vattenkraft | Sällsjö | Sällsjö G1 | Skellefteå Kraft | Sällsjö | Åre | Jämtlands län | JML | SE2 |  |  | 175 | 4% | 7 | Estimat | Planläggning/tillståndssökt | 2022 | 7 | Produktionsökning
85 | Vattenkraft | Sällsjö | Sällsjö G2 | Skellefteå Kraft | Sällsjö | Åre | Jämtlands län | JML | SE2 |  |  | 175 | 4% | 7 | Estimat | Planläggning/tillståndssökt | 2022 | 7 | Produktionsökning
87 | Vattenkraft | Krångfors | Krångfors | Skellefteå Kraft | Boliden | Skellefteå | Västerbottens län | SKT | SE1 |  |  | 320 | 1% | 2 | Estimat | Planläggning/tillståndssökt | 2022 | 7 | Produktionsökning
88 | Vattenkraft | Åman nedre | Åman nedre | Skellefteå Kraft | Åmsele | Vindeln | Västerbottens län | VDN | SE2 |  |  | 1 | 2% | 0 | Estimat | Planläggning/tillståndssökt | 2018 | 7 | Produktionsökning
89 | Vattenkraft | Fredriksfors | Fredriksfors | Skellefteå Kraft | Robertsfors | Robertsfors | Västerbottens län | BYG | SE2 |  |  | 5 | 100% | 5 | Publik information | Planläggning/tillståndssökt | 2021 | 10 | Produktionsökning
17571 | Vattenkraft | Letsi G1-G2 | Letsi G1-G2 | Vattenfall | Vuollerim | Jokkmokk | Norrbottens län | LAO | SE1 |  |  |  | 0% | 8 | Publik information | I drift | 2017 | 3 | Produktionsökning | Godkänd anläggning
17204 | Vattenkraft | Moforsen | Moforsen G1 | E.ON | Näsåker | Sollefteå | Västernorrlands län | ALL | SE2 |  |  |  | 0% | 5 | Publik information | Tillståndsgiven | 2017 | 7 | Produktionsökning
17205 | Vattenkraft | Edensforsen | Edensforsen | E.ON | Junsele | Sollefteå | Västernorrlands län | ALL | SE2 |  |  |  | 0% | 4 | Publik information | Planläggning/tillståndssökt | 2019 | 7 | Produktionsökning
17206 | Vattenkraft | Turinge | Turinge G2 | E.ON | Överturingen | Ånge | Västernorrlands län | ANE | SE2 |  |  |  | 0% | 1 | Publik information | Planläggning/tillståndssökt | 2020 | 7 | Produktionsökning
17207 | Vattenkraft | Bällforsen | Bällforsen G1 | E.ON | Ullared | Falkenberg | Hallands län | HLD | SE4 |  |  |  | 0% | 3 | Publik information | Planläggning/tillståndssökt | 2019 | 7 | Produktionsökning
17208 | Vattenkraft | Bällforsen | Bällforsen G2 | E.ON | Ullared | Falkenberg | Hallands län | HLD | SE4 |  |  |  | 0% | 3 | Publik information | Planläggning/tillståndssökt | 2018 | 7 | Produktionsökning
17211 | Vattenkraft | Bygdsiljum | K61 Bygdsiljum | Skellefteå Kraft | Bygdsiljum | Skellefteå | Västerbottens län | SKT | SE1 |  |  |  | 0% | 5 | Publik information | Planläggning/tillståndssökt | 2019 | 10 | Produktionsökning
17657 | Solkraft | Apotea solkraftsanläggning | Apotea solkraftsanläggning | Apotea | Morgongåva | Heby | Uppsala län | HBY | SE3 |  |  | 2 | 100% | 2 | Publik information | Planläggning/tillståndssökt | 2018 | 9 | Ny anläggning
161 | Vindkraft | Länsmans- och Häjsberget | Länsmans- och Häjsberget | Bixia |  | Sunne | Värmlands län | VAL | SE3 |  |  |  | 100% |  |  | Tillståndsgiven | 2018 | 12 | Ny anläggning
240 | Vindkraft | Skruvshult | Skruvshult | Arise Windpower AB |  | Mönsterås | Kalmar län |  | SE4 |  |  |  | 100% |  |  | Planläggning/tillståndssökt | 2020 |  | Ny anläggning
242 | Vindkraft | Tygelsjö 51:24 | Tygelsjö 51:24 | Projektör ej registrerad |  | Malmö | Skåne län | MMO | SE4 |  |  |  | 100% |  |  | Planläggning/tillståndssökt | 2020 |  | Ny anläggning
243 | Vindkraft | Kroken 1:10 | Kroken 1:10 | Projektör ej registrerad |  | Vara | Västra Götalands län | KVM | SE3 |  |  |  | 100% |  |  | Planläggning/tillståndssökt | 2020 |  | Ny anläggning
17528 | Vindkraft | Gröninge | Gröninge | E.ON Vind Sverige AB |  | Kinda | Östergötlands län |  | SE3 |  |  |  | 100% |  |  | Genomförs inte | 2020 |  | Ny anläggning
17554 | Vindkraft | Mästermyr | Mästermyr | Vattenfall Vindkraft AB |  | Gotland | Gotlands län | GTL | SE3 |  |  |  | 100% |  |  | Genomförs inte | 2020 |  | Ny anläggning
17566 | Vindkraft | Åmjölkesbo | Åmjölkesbo | Billyvind AB |  | Vetlanda | Jönköpings län | SMN | SE3 |  |  |  | 100% |  |  | Avslag | 2020 |  | Ny anläggning
385 | Vindkraft | Pauträsk vindpark - område 1b | Pauträsk vindpark - område 1b | OWN Power Projects AB |  | Storuman | Västerbottens län | UMO | SE2 |  |  |  | 100% |  |  | Genomförs inte | 2020 |  | Ny anläggning
387 | Vindkraft | Mjöberget | Mjöberget | Eolus Vind AB |  | Ljusdal | Gävleborgs län | HAL | SE2 |  |  |  | 100% |  |  | Planläggning/tillståndssökt | 2020 |  | Ny anläggning
393 | Vindkraft | Vallahöjden | Vallahöjden | Kabeko |  | Kramfors | Västernorrlands län | ALL | SE2 |  |  |  | 100% |  |  | Planläggning/tillståndssökt | 2020 |  | Ny anläggning
394 | Vindkraft | Sörlidberget | Sörlidberget | Kabeko |  | Kramfors | Västernorrlands län | ALL | SE2 |  |  |  | 100% |  |  | Tillståndsgiven | 2019 |  | Ny anläggning
395 | Vindkraft | Bordsjö | Bordsjö | BayWa r.e. Scandinavia AB |  | Aneby | Jönköpings län | SMN | SE3 |  |  |  | 100% |  |  | Planläggning/tillståndssökt | 2018 | 6 | Ny anläggning
396 | Vindkraft | Gustafsborg | Gustafsborg |  |  | Hässleholm | Skåne län |  | SE4 |  |  |  | 100% |  |  | Planläggning/tillståndssökt | 2018 | 6 | Ny anläggning
398 | Vindkraft | Målajord | Målajord | BayWa r.e. Scandinavia AB |  | Växjö | Kronobergs län | SMS | SE4 |  |  |  | 100% |  |  | Planläggning/tillståndssökt | 2022 | 1 | Ny anläggning
17570 | Vindkraft | Storhögen | Storhögen | Statkraft SCA Vind AB |  | Östersund | Jämtlands län | JML | SE2 |  |  | 165 | 100% | 165 | Publik information | Genomförs inte | 2020 |  | Ny anläggning
17571 | Vattenkraft | Letsi G1-G2 | Letsi G1-G2 | Vattenfall | Vuollerim | Jokkmokk | Norrbottens län | LAO | SE1 |  |  |  | 0% | 8 | Publik information | I drift | 2017 | 3 | Produktionsökning | Godkänd anläggning
17574 | Vindkraft | Forsmark | Forsmark | Vattenfall |  | Östhammar | Uppsala län | OHM | SE3 |  |  |  | 100% |  |  | Genomförs inte | 2020 |  | Ny anläggning
17576 | Vindkraft | Ryningsnäs | Ryningsnäs | Vattenfall |  | Hultsfred | Kalmar län | SMS | SE4 |  |  | 13 | 100% | 13 | Publik information | Genomförs inte | 2020 |  | Ny anläggning
17577 | Vindkraft | Skogseryd | Skogseryd | Vattenfall |  | Nässjö | Jönköpings län | SMN | SE3 |  |  |  | 100% |  |  | Genomförs inte | 2020 |  | Ny anläggning
17578 | Vindkraft | Uppvidinge | Uppvidinge | Vattenfall | [8 empty] | 100% |  |  | Genomförs inte | 2020 |  | Ny anläggning
17579 | Vindkraft | Valdemarsvik Norra | Valdemarsvik Norra | Vattenfall | [8 empty] | 100% |  |  | Genomförs inte | 2020 |  | Ny anläggning
17580 | Vindkraft | Kyrkeröd | Kyrkeröd | Rabbalshede Kraft AB |  | Orust | Västra Götalands län | ORV | SE3 |  |  | 20 | 100% | 20 | Publik information | Genomförs inte | 2020 |  | Ny anläggning
17581 | Vindkraft | Månsemyr | Månsemyr | Rabbalshede Kraft AB | [8 empty] | 100% |  |  | Genomförs inte | 2020 |  | Ny anläggning
417 | Vindkraft | Sköllunga | Sköllunga | Rabbalshede Kraft AB |  | Stenungsund | Västra Götalands län | SGD | SE3 |  |  |  | 100% |  |  | Planläggning/tillståndssökt | 2020 |  | Ny anläggning
418 | Vindkraft | Svenshögen | Svenshögen | Rabbalshede Kraft AB |  | Stenungsund | Västra Götalands län | SGD | SE3 |  |  |  | 100% |  |  | Planläggning/tillståndssökt | 2020 |  | Ny anläggning
17583 | Vindkraft | Trysslinge | Trysslinge | Nordisk Vindkraft | [8 empty] | 100% |  |  | Genomförs inte | 2020 |  | Ny anläggning
17586 | Vindkraft | Florkölen | Florkölen | Nordex | [8 empty] | 100% |  |  | Genomförs inte | 2020 |  | Ny anläggning
435 | Vindkraft | Medevi | Medevi | Scanergy Wind AB |  | Motala | Östergötlands län | VAN | SE3 |  |  |  | 100% |  |  | Tillståndsgiven | 2020 |  | Ny anläggning
17587 | Vindkraft | Ödeshög | Ödeshög | Himna Energi AB |  | Ödeshög | Östergötlands län | VAN | SE3 |  |  |  | 100% |  |  | Genomförs inte | 2020 |  | Ny anläggning
447 | Vindkraft | Fjällmossen | Fjällmossen | Västanby Kraft AB |  | Hörby | Skåne län |  | SE4 |  |  |  | 100% |  |  | Planläggning/tillståndssökt | 2021 |  | Ny anläggning
17592 | Vindkraft | Vindpark Höglandet | Vindpark Höglandet | Statkraft Södra |  | Nässjö | Jönköpings län | SMN | SE3 |  |  |  | 100% |  |  | Planläggning/tillståndssökt | 2020 |  | Ny anläggning
17593 | Vindkraft | Norrhälsinge (Järnblästen) | Norrhälsinge (Järnblästen) | Vindkraft i Norrhälsinge AB |  | Hudiksvall | Gävleborgs län | HAL | SE2 |  |  |  | 100% |  |  | Planläggning/tillståndssökt | 2020 |  | Ny anläggning
451 | Vindkraft | Sten-Kalles grund | Sten-Kalles grund | ReWind Vänern AB |  | Karlstad | Värmlands län |  | SE3 |  |  | 200 | 100% | 200 | Publik information | Tillståndsgiven | 2020 |  | Ny anläggning
17595 | Vindkraft | Vindkraft Granan | Vindkraft Granan | Stena Renewable AB |  | Mellerud | Västra Götalands län | DAD | SE3 |  |  |  | 100% |  |  | Planläggning/tillståndssökt | 2020 |  | Ny anläggning
452 | Vindkraft | Vindpark Marviken | Vindpark Marviken | Wind4Shore AB |  | Norrköping | Östergötlands län | OGO | SE3 |  |  | 175 | 100% | 175 | Publik information | Avslag | 2020 |  | Ny anläggning
17596 | Vindkraft | Taka Apua vindkraftpark | Taka Apua vindkraftpark | OX2 |  | Övertårneå | Norrbottens län |  | SE1 |  |  | 169 | 100% | 169 | Publik information | Planläggning/tillståndssökt | 2020 |  | Ny anläggning
17597 | Vindkraft | Okome | Okome | Vindbruk halland AB |  | Falkenberg | Halland | HLD | SE4 |  |  |  | 100% |  |  | Planläggning/tillståndssökt | 2020 |  | Ny anläggning
17598 | Vindkraft | Knutstorp | Knutstorp | Knutstorp Skog AB |  | Svaloöv | Skåne län |  | SE4 |  |  |  | 100% |  |  | Planläggning/tillståndssökt | 2020 |  | Ny anläggning
17599 | Vindkraft | Brevikshult | Brevikshult | Eolus Vind AB |  | Vårgårda | Västra Götalands län | BKE | SE3 |  |  |  | 100% |  |  | Genomförs inte | 2020 |  | Ny anläggning
453 | Vindkraft | Ånhammar | Ånhammar | Eolus Vind AB |  | Gnesta | Södermanlands län | VAG | SE3 |  |  | 162 | 100% | 162 | Publik information | Planläggning/tillståndssökt | 2020 |  | Ny anläggning
457 | Vindkraft | Östkinds Häradsallmänning | Östkinds Häradsallmänning | Ramström Vind |  | Norrköping | Östergötlands län | OGO | SE3 |  |  | 36 | 100% | 36 | Publik information | Planläggning/tillståndssökt | 2020 |  | Ny anläggning
461 | Vindkraft | Nyhemsmanen | Nyhemsmanen | Eolus Vind AB |  | Bräcke | Jämtlands län |  | SE2 |  |  | 50 | 100% | 50 | Publik information | Avslag | 2020 |  | Ny anläggning
467 | Vindkraft | Holms Västbyn | Holms Västbyn | Eolus Vind AB |  | Sundsvall | Västernorrlands län | JKE | SE2 |  |  |  | 100% |  |  | I drift | 2015 | 2 | Ny anläggning
469 | Vindkraft | Knutstorp-Pålstorp | Knutstorp-Pålstorp | Marie Leijonhufvud |  | Svalov | Skåne län |  | SE4 |  |  |  | 100% |  |  | Planläggning/tillståndssökt | 2020 |  | Ny anläggning
17600 | Vindkraft | Klevberget | Klevberget | Klevvind AB |  | Ånge | Västmanlands län | ANE | SE2 |  |  |  | 100% |  |  | Planläggning/tillståndssökt | 2021 |  | Ny anläggning
17601 | Vindkraft | Söderköping Valdermarsvik | Söderköping Valdermarsvik | Söderköping Vind AB |  | Valdemarsvik | Östergötlands län | OGO | SE3 |  |  |  | 100% |  |  | Tillståndsgiven | 2020 |  | Ny anläggning
17602 | Vindkraft | Kusberget | Kusberget | Jämtvind AB |  | Bräcke | Jämtlands län |  | SE2 |  |  |  | 100% |  |  | Planläggning/tillståndssökt | 2021 |  | Ny anläggning
17603 | Vindkraft | Hyltåkra | Hyltåkra | Billyvind AB |  | Älmhult | Kronobergs län | SMS | SE4 |  |  |  | 100% |  |  | Planläggning/tillståndssökt | 2021 |  | Ny anläggning
17604 | Vindkraft | Ryfors | Ryfors | BayWa r.e. Scandinavia AB |  | Mullsjö | Jönköpings län | SLD | SE3 |  |  |  | 100% |  |  | Tillståndsgiven | 2020 |  | Ny anläggning
17605 | Vindkraft | Hallsberg | Hallsberg | Eolus Vind AB |  | Hallsberg | Örebro län |  | SE3 |  |  |  | 100% |  |  | Planläggning/tillståndssökt | 2021 |  | Ny anläggning
17606 | Vindkraft | Klintarna | Klintarna | Eolus Vind AB |  | Värnamo | Jönköpings län |  | SE4 |  |  |  | 100% |  |  | Planläggning/tillståndssökt | 2021 |  | Ny anläggning
17607 | Vindkraft | Vikbolandsvind | Vikbolandsvind | Wind4shore AB |  | Norrköping | Östergötlands län | OGO | SE3 |  |  |  | 100% |  |  | Planläggning/tillståndssökt | 2021 |  | Ny anläggning
17608 | Vindkraft | Larsbo-Valparbo | Larsbo-Valparbo | Green Extreme AB |  | Tierp | Uppsala län | UPN | SE3 |  |  |  | 100% |  |  | Planläggning/tillståndssökt | 2021 |  | Ny anläggning
17609 | Vindkraft | Bäckhammar | Bäckhammar | Eolus Vind AB |  | Kristinehamn | Värmlands län |  | SE3 |  |  | 84 | 100% | 84 | Publik information | Tillståndsgiven | 2020 |  | Ny anläggning
17610 | Vindkraft | Haraldsmåla | Haraldsmåla | Eolus Vind AB |  | Kalmar | Kalmar län | KMR | SE4 |  |  |  | 100% |  |  | Planläggning/tillståndssökt | 2021 |  | Ny anläggning
17611 | Vindkraft | Gårdsryd | Gårdsryd | Eolus Vind AB |  | Nybro | Kalmar län | NBR | SE4 |  |  |  | 100% |  |  | Tillståndsgiven | 2020 |  | Ny anläggning
17612 | Vindkraft | Väse | Väse | Eolus Vind AB |  | Karlstad | Värmlands län |  | SE3 |  |  |  | 100% |  |  | Planläggning/tillståndssökt | 2021 |  | Ny anläggning
17615 | Vindkraft | Hindsen | Hindsen | Eolus Vind AB |  | Värnamo | Jönköpings län |  | SE4 |  |  |  | 100% |  |  | Planläggning/tillståndssökt | 2021 |  | Ny anläggning
17616 | Vindkraft | Skrallarberget | Skrallarberget | Gothia Vind AB |  | Torsby | Värmlands län | VML | SE3 |  |  |  | 100% |  |  | Planläggning/tillståndssökt | 2021 |  | Ny anläggning
17618 | Vindkraft | Backmossen | Backmossen | Bixia Byggvind AB |  | Sunne | Värmlands län | VAL | SE3 |  |  |  | 100% |  |  | Planläggning/tillståndssökt | 2021 |  | Ny anläggning
17619 | Vindkraft | Grönmyrberget | Grönmyrberget | Odalholmen AB |  | Härnösand | Västernorrlands län | HSD | SE2 |  |  |  | 100% |  |  | Tillståndsgiven | 2020 |  | Ny anläggning
17620 | Vindkraft | Lövhögen | Lövhögen | Eolus Vind AB |  | Bräcke | Jämtlands län |  | SE2 |  |  |  | 100% |  |  | Planläggning/tillståndssökt | 2021 |  | Ny anläggning
17621 | Vindkraft | Vindpark Fjällboheden | Vindpark Fjällboheden | Gothia Vind AB |  | Skellefteå | Västerbottens län | SKF | SE1 |  |  |  | 100% |  |  | Tillståndsgiven | 2020 |  | Ny anläggning
17622 | Vindkraft | Lockarp | Lockarp | Svenska Vindbolaget AB |  | Vetlanda | Jönköpings län | SMN | SE3 |  |  | 50 | 100% | 50 | Publik information | Planläggning/tillståndssökt | 2021 |  | Ny anläggning
17623 | Vindkraft | Liared | Liared | Eolus Vind AB |  | Ulricehamn | Västra Götalands län | FBN | SE3 |  |  | 72 | 100% | 72 | Publik information | Planläggning/tillståndssökt | 2021 |  | Ny anläggning
17624 | Vindkraft | Markebäck | Markebäck | Eolus Vind AB |  | Askersund | Örebro län | VAN | SE3 |  |  |  | 100% |  |  | Planläggning/tillståndssökt | 2021 |  | Ny anläggning
17625 | Vindkraft | Stigared | Stigared | Vindvision Norr AB |  | Ulricehamn | Västra Götalands län | FBN | SE3 |  |  |  | 100% |  |  | Planläggning/tillståndssökt | 2021 |  | Ny anläggning
17626 | Vindkraft | Lyrestad II | Lyrestad II | Rabbalshede Kraft AB |  | Töreboda | Västra Götalands län | GBN | SE3 |  |  | 85 | 100% | 85 | Publik information | Tillståndsgiven | 2020 |  | Ny anläggning
17629 | Vindkraft | Vindpark Ljungbyholm | Vindpark Ljungbyholm | Gothia Vind AB |  | Kalmar | Kalmar län | KMR | SE4 |  |  |  | 100% |  |  | Planläggning/tillståndssökt | 2021 |  | Ny anläggning
17630 | Vindkraft | Kråkeröd | Kråkeröd | Eolus Vind AB |  | Uddevalla | Västra Götalands län | DAD | SE3 |  |  | 39 | 100% | 39 | Publik information | Planläggning/tillståndssökt | 2021 |  | Ny anläggning
17631 | Vindkraft | Uppnora | Uppnora | Eolus Vind AB |  | Halmstad | Hallands län |  | SE4 |  |  |  | 100% |  |  | Planläggning/tillståndssökt | 2021 |  | Ny anläggning
17632 | Vindkraft | Bengtsboda | Bengtsboda | Eolus Vind AB |  | Olofström | Blekinge län | OLS | SE4 |  |  |  | 100% |  |  | Planläggning/tillståndssökt | 2021 |  | Ny anläggning
17633 | Vindkraft | Sparresäter Vindkraftpark | Sparresäter Vindkraftpark | Västfastigheter V:a Götalandsregionen |  | Skövde | Västra Götalands län | SKD | SE3 |  |  |  | 100% |  |  | Tillståndsgiven | 2020 |  | Ny anläggning
17634 | Vindkraft | Mårdaklev | Mårdaklev | Varberg Energi AB |  | Svenljunga | Västra Götalands län | SHD | SE3 |  |  | 33 | 100% | 33 | Publik information | Planläggning/tillståndssökt | 2021 |  | Ny anläggning
17635 | Vindkraft | Slageryd | Slageryd | POG International AB |  | Vetlanda | Jönköpings län | SMN | SE3 |  |  |  | 100% |  |  | Planläggning/tillståndssökt | 2021 |  | Ny anläggning
17636 | Vindkraft | Hällsås, Stenstorp, Norrkvarn, Äskekärr, Slätteval | Hällsås, Stenstorp, Norrkvarn, Äskekärr, Slätteval | Norrhällvind |  | Mariestad | Västra Götalands län | GBN | SE3 |  |  |  | 100% |  |  | Tillståndsgiven | 2020 |  | Ny anläggning
17637 | Vindkraft | Vindraft Örevattenåsen | Vindraft Örevattenåsen | Triventus Wind Power AB |  | Kungälv | Västra Götalands län | KUV | SE3 |  |  |  | 100% |  |  | Planläggning/tillståndssökt | 2021 |  | Ny anläggning
17638 | Vindkraft | Fastlycke | Fastlycke | Bjäre Kraft Energi AB |  | Torsås | Kalmar län |  | SE4 |  |  |  | 100% |  |  | Tillståndsgiven | 2020 |  | Ny anläggning
17639 | Vindkraft | Norra Gullabo | Norra Gullabo | Green Extreme AB |  | Torsås | Kalmar län |  | SE4 |  |  | 33 | 100% | 33 | Publik information | Tillståndsgiven | 2020 |  | Ny anläggning
17640 | Vindkraft | Galtryggen | Galtryggen | Green Extreme AB |  | Karlstad | Värmlands län |  | SE3 |  |  | 36 | 100% | 36 | Publik information | Tillståndsgiven | 2020 |  | Ny anläggning
17641 | Vindkraft | Morkullberget | Morkullberget | Projektör ej registrerad |  | Norrköping | Östergötlands län | OGO | SE3 |  |  |  | 100% |  |  | Tillståndsgiven | 2020 |  | Ny anläggning
17642 | Vindkraft | Bodbergsplatån | Bodbergsplatån | Svenska Vindbolaget AB |  | Bräcke | Jämtlands län |  | SE2 |  |  |  | 100% |  |  | Tillståndsgiven | 2020 |  | Ny anläggning
17643 | Vindkraft | Rosendal Lydinge Benarp | Rosendal Lydinge Benarp | Öresundskraft Kraft & Värme AB |  | Helsingborg | Skåne län |  | SE4 |  |  | 60 | 100% | 60 | Publik information | Tillståndsgiven | 2020 |  | Ny anläggning
17644 | Vindkraft | Ekås | Ekås | Eolus Vind AB |  | Hylte | Hallands län |  | SE4 |  |  |  | 100% |  |  | Planläggning/tillståndssökt | 2021 |  | Ny anläggning
17645 | Vindkraft | Öbackarna- Lörbyrondellen | Öbackarna- Lörbyrondellen | Eolus Vind AB |  | Sölvesborg | Blekinge län | BLE | SE4 |  |  |  | 100% |  |  | Planläggning/tillståndssökt | 2021 |  | Ny anläggning
17646 | Vindkraft | Fjällbohedenvindpark | Fjällbohedenvindpark | Gothia Vind AB |  | Skellefteå | Västerbottens län | SKF | SE1 |  |  |  | 100% |  |  | Tillståndsgiven | 2020 |  | Ny anläggning
17650 | Vindkraft | Käymävaara | Käymävaara | Vattenfall Vindkraft AB |  | Pajala | Norrbottens län | BBN | SE1 |  |  |  | 100% |  |  | Planläggning/tillståndssökt | 2021 |  | Ny anläggning
17651 | Vindkraft | Selkävaara-Metsosvaara | Selkävaara | Vattenfall Vindkraft AB |  | Pajala | Norrbottens län | BBN | SE1 |  |  |  | 100% |  |  | Planläggning/tillståndssökt | 2021 |  | Ny anläggning
17652 | Vindkraft | Gärdesfloberget | Gärdesfloberget | Eolus Vind AB |  | Berg | Jämtlands län |  | SE2 |  |  |  | 100% |  |  | Planläggning/tillståndssökt | 2021 |  | Ny anläggning
17653 | Vindkraft | Nordkölen | Nordkölen | Eolus Vind AB |  | Berg | Jämtlands län |  | SE2 |  |  |  | 100% |  |  | Planläggning/tillståndssökt | 2021 |  | Ny anläggning
17654 | Vindkraft | Gustav Adolf | Gustav Adolf | Bergvik Skog AB |  | Hagors | Värmlands län |  | SE3 |  |  |  | 100% |  |  | Planläggning/tillståndssökt | 2021 |  | Ny anläggning

## Planerade projekt 20180101
Brytdatum: 2018-01-01
Kolumn1 | Energikälla | Projektnamn | Projektetapp | Projektägare | Ort | Kommun | Län | Nätområdes-ID | Elområde | Installerad effekt (MW) | Informationsnivå installerad effekt | Förväntad normalårsproduktion (GWh) | Andel certifikatsberättigad produktion (%) | Förväntad elcertifikatberättigad normalårsproduktion (GWh) | Informationsnivå förväntad elcertifikatsberättigad produktion | Status (publik) | Planerat driftår | Planerat driftmånad | Förväntad beslutstyp | Godkänd anläggning
1 | Biobränsle | Sobacken | Sobacken | Borås Energi och Miljö | Borås | Borås | Västra Götalands län | BRS | SE3 | 42 | Publik information | 155 | 100% | 155 | Publik information | Under konstruktion | 2019 | 3 | Ny anläggning
2 | Biobränsle | Högbytorp | Högbytorp | E.ON | Upplands-Bro | Upplands-Bro | Stockholms län | UPS | SE3 | 25 | Publik information | 160 | 0% |  |  | Under konstruktion | 2019 | 9 | Ny anläggning
3 | Biobränsle | Högdalen | Högdalen (Stockholm P7, 28 MW el, ersätter P1/P2) | Stockholm Exergi | Stockholm | Stockholm | Stockholms län | STH | SE3 | 28 | Publik information | 200 | 0% |  |  | Genomförs inte | 2023 | 6 | Ny anläggning
4 | Biobränsle | Lövsta | Lövsta | Stockholm Exergi | Stockholm | Stockholm | Stockholms län | STH | SE3 | 75 | Publik information | 450 | 50% | 225 | Publik information | Planläggning/tillståndssökt | 2023 | 7 | Ny anläggning
5 | Biobränsle | Hässelby | Hässelby | Stockholm Exergi | Stockholm | Stockholm | Stockholms län | STH | SE3 | 75 | Estimat |  | 100% |  |  | Planläggning/tillståndssökt | 2024 | 7 | Omfattande ombyggnad
6 | Biobränsle | KVV6 (Värtan) | KVV6 (Värtan) | Stockholm Exergi | Stockholm | Stockholm | Stockholms län | STH | SE3 |  |  | 200 | 2% | 4 | Publik information | I drift | 2015 | 1 | Omfattande ombyggnad | Godkänd anläggning
7 | Biobränsle | Backa | Backa | Göteborg Energi | Göteborg | Göteborg | Västra Götalands län | GBG | SE3 | 45 | Publik information | 200 | 100% | 200 | Publik information | Planläggning/tillståndssökt | 2024 | 6 | Ny anläggning
8 | Avfall | Transtorp | Transtorp | Nybro Energi | Nybro | Nybro | Kalmar län | NBR | SE4 | 6 | Publik information | 40 | 0% |  |  | I drift | 2016 | 7 | Ny anläggning
9 | Biobränsle | Rena Hav | Rena Hav | Kungshamn Biogas | Kungshamn | Sotenäs | Västra Götalands län | NBL | SE3 | 1 | Publik information | 8 | 100% | 8 | Publik information | Planläggning/tillståndssökt | 2019 | 3 | Ny anläggning
10 | Biobränsle | Värmekällan | Värmekällan | Skövde Värmeverk AB | Skövde | Skövde | Västra Götalands län | SKD | SE3 | 10 | Publik information | 45 | 100% | 45 | Publik information | I drift | 2016 | 12 | Ny anläggning | Godkänd anläggning
11 | Biobränsle | Carpe Futurum | Carpe Futurum | Vattenfall | Uppsala | Uppsala | Uppsala län | UPS | SE3 |  |  |  | 100% |  |  | Planläggning/tillståndssökt | 2020 | 7 | Ny anläggning
12 | Biobränsle | Öresundsverket | Öresundsverket | E.ON | Malmö | Malmö | Skåne län | MMO | SE4 | 440 | Publik information |  | 25% |  |  | Planläggning/tillståndssökt | 2025 | 1 | Produktionsökning
13 | Biobränsle | Östrand industriellt mottryck | Östrand industriellt mottryck, steg 1 | SCA | Östrand | Timrå | Västernorrlands län | MEL | SE2 |  |  | 650 | 100% | 650 | Publik information | Under konstruktion | 2019 | 7 | Ny anläggning
17017 | Biobränsle | Östrand industriellt mottryck | Östrand industriellt mottryck, steg 2 | SCA | Östrand | Timrå | Västernorrlands län | MEL | SE2 |  |  | 120 | 100% | 120 | Publik information | Under konstruktion | 2020 | 7 | Ny anläggning
17018 | Biobränsle | Östrand industriellt mottryck | Östrand industriellt mottryck, steg 3 | SCA | Östrand | Timrå | Västernorrlands län | MEL | SE2 |  |  | 130 | 100% | 130 | Publik information | Under konstruktion | 2021 | 7 | Ny anläggning
14 | Biobränsle | Karlskoga Kraftvärmeverk | Karlskoga Kraftvärmeverk | Karlskoga Energi | Karlskoga | Karlskoga | Örebro län | KSA | SE3 | 2 | Publik information | 5 | 100% | 5 | Publik information | Genomförs inte | 2020 | 1 | Ny anläggning
15 | Biobränsle | Igelsta | Igelsta | Söderenergi | Södeertälje | Södertälje | Södermanlands län | SDT | SE3 | 4 | Publik information |  | 0% |  |  | Genomförs inte | 2018 | 2 | Produktionsökning
16 | Biobränsle | Sollefteå | Sollefteå | E.ON | Sollefteå | Sollefteå | Västernorrlands län | ALL | SE2 | 1 | Publik information | 4 | 100% | 4 | Publik information | I drift |  |  | Ny anläggning
17 | Biobränsle | Block 7 Västerås | Block 7 Västerås | Mälarenergi | Västerås | Västerås | Västmanlands län | VLS | SE3 | 55 | Publik information | 232 | 97% | 225 | Publik information | Under konstruktion | 2020 | 2 | Ny anläggning
18 | Biobränsle | Värö bruk | Värö bruk | Södra | Väröbacka | Varberg | Hallands län | VBG | SE3 | 64 | Publik information | 650 | 100% | 649 | Publik information | I drift | 2016 | 12 | Omfattande ombyggnad
19 | Biobränsle | Dynäs/Väja | Dynäs/Väja | Mondi | Dynäs | Kramfors | Västernorrlands län | KRF | SE2 |  |  |  | 0% |  |  | Planläggning/tillståndssökt |  |  | Produktionsökning
20 | Biobränsle | Sörbyverket | Sörbyverket | Ronneby Miljö&Teknik | Ronneby | Ronneby | Blekinge | RBY | SE4 | 1 | Publik information | 3 | 100% | 3 | Publik information | Under konstruktion | 2018 | 10 | Ny anläggning
21 | Biobränsle | Härjeån kraftvärmeverk | Härjeån kraftvärmeverk | Härjeån Energi | Sveg | Härjedalen | Jämtland | HJD | SE2 | 10 | Publik information | 60 | 100% | 60 | Publik information | Under konstruktion | 2018 | 5 | Ny anläggning
17001 | Biobränsle | Hagby (biokraftvärmeverk i Täby) | Hagby (biokraftvärmeverk i Täby) | E.ON | Täby | Täby | Stockholms län | TBY | SE3 |  |  |  | 0% |  |  | Genomförs inte |  |  | Ny anläggning
17002 | Biobränsle | Kjula | Kjula | Eskilstuna Energi & Miljö | Eskilstuna | Eskilstuna | Södermanlands län | ESK | SE3 | 6 | Publik information | 24 | 100% | 24 | Publik information | Genomförs inte |  |  | Ny anläggning
17003 | Biobränsle | Värtan | Värtan | Stockholm Exergi | Stockholm | Stockholm | Stockholms län | STH | SE3 | 130 | Publik information | 750 | 100% | 750 | Publik information | I drift | 2016 | 3 | Ny anläggning | Godkänd anläggning
17004 | Biobränsle | Torsvik | Torsvik 2 | Jönköping Energi | Jönköping | Jönköping | Jönköpings län | JNK | SE3 | 30 | Publik information | 130 | 100% | 130 | Publik information | I drift | 2015 | 2 | Ny anläggning | Godkänd anläggning
17005 | Biobränsle | Heden | Heden Etapp 3 | Karlstad Energi | Karlstad | Karlstad | Värmlands län | KST | SE3 | 32 | Publik information | 170 | 100% | 170 | Publik information | I drift | 2015 | 1 | Ny anläggning | Godkänd anläggning
17006 | Biobränsle | Mariestads kraftvärme (P7) | Mariestads kraftvärme | Katrinefors Kraftvärme | Mariestad | Mariestad | Västra Götalands län | MAI | SE3 | 8 | Publik information | 35 | 100% | 35 | Publik information | I drift | 2015 | 1 | Ny anläggning | Godkänd anläggning
17008 | Biobränsle | Sörby | Sörby | Svartådalens Energi | Mjölby | Mjölby | Östergötlands län | MBY | SE3 | 11 | Publik information | 45 | 100% | 45 | Publik information | I drift | 2015 | 12 | Ny anläggning | Godkänd anläggning
17010 | Biobränsle | Gärstadsverket | Lejonpannan/Panna 5 Gärstadsverket | Tekniska Verken | Linköping | Linköping | Östergötlands län | LNK | SE3 | 22 | Publik information | 135 | 2% | 3 | Publik information | I drift | 2015 | 12 | Ny anläggning | Godkänd anläggning
17012 | Biobränsle | Lessebo kraftvärme | Lessebo kraftvärme | Vida Paper | Lessebo | Lessebo | Kronobergs län | SMS | SE4 |  |  | 27 | 100% | 27 | Publik information | Genomförs inte |  |  | Ny anläggning
17013 | Biobränsle | Tallholmens Kraftvärmeverk | Tallholmens Kraftvärmeverk | Vimmerby Energi | Vimmerby | Vimmerby | Kalmar län | VBY | SE3 | 8 | Publik information | 25 | 100% | 25 | Publik information | I drift | 2015 | 1 | Ny anläggning | Godkänd anläggning
17015 | Biobränsle | Sandvik | Sandvik 3 | Växjö Energi | Växjö | Växjö | Kronobergs län | VXO | SE4 | 38 | Publik information | 220 | 100% | 220 | Publik information | I drift | 2015 | 4 | Ny anläggning | Godkänd anläggning
17016 | Biobränsle | Oskarshamn kraftvärme (FP2) | Oskarshamn kraftvärme (FP2) | Oskarshamn Energi AB | Oskarshamn | Oskarshamn | Kalmar län | OHN | SE4 | 4 | Publik information | 19 | 100% | 19 | Publik information | I drift | 2015 | 3 | Ny anläggning | Godkänd anläggning
17658 | Biobränsle | Hylte kondensturbin | Hylte kondensturbin | Stora Enso | Hyltebruk | Hylte | Hallands län | HLD | SE4 | 12 | Publik information | 80 | 99% | 79 | Publik information | Under konstruktion | 2018 | 9 | Produktionsökning
17659 | Biobränsle | Hylte produktionsökning | Hylte produktionsökning, steg 1 | Stora Enso | Hyltebruk | Hylte | Hallands län | HLD | SE4 | 24 | Publik information | 80 | 46% | 37 | Estimat | I drift | 2017 | 9 | Produktionsökning
17660 | Biobränsle | Hylte produktionsökning | Hylte produktionsökning, steg 2 | Stora Enso | Hyltebruk | Hylte | Hallands län | HLD | SE4 | 24 | Publik information | 30 | 46% | 14 | Estimat | Under konstruktion | 2018 | 9 | Produktionsökning
22 | Vattenkraft | Linnvasselv | Linnvasselv G1 & G2 | Fortum | Gäddede | Strömsunds | Jämtlands län | FRV | SE2 | 73 | Publik information | 226 | 5% | 12 | Publik information | Under konstruktion | 2017 | 7 | Produktionsökning
23 | Vattenkraft | Parteboda | Parteboda G2 | Fortum | Ånge | Ånge | Västerbottens län | ANE | SE2 | 35 | Publik information | 177 | 1% | 1 | Publik information | Tillståndsgiven | 2017 |  | Produktionsökning
24 | Vattenkraft | Järpströmmen | Järpströmmen G1 | Fortum | Järpbyn | Åre | Jämtlands län | JML | SE2 | 114 | Publik information | 431 | 3% | 11 | Publik information | Tillståndsgiven | 2017 |  | Produktionsökning
25 | Vattenkraft | Järpströmmen | Järpströmmen G3 | Fortum | Järpbyn | Åre | Jämtlands län | JML | SE2 | 114 | Publik information | 426 | 1% | 6 | Publik information | Tillståndsgiven | 2017 | 7 | Produktionsökning
26 | Vattenkraft | Svarthålsforsen | Svarthålsforsen G1 | Fortum | Biskopsgården | Ragunda | Jämtlands län | ANE | SE2 | 80 | Publik information | 448 | 1% | 4 | Publik information | Tillståndsgiven | 2017 | 12 | Produktionsökning
27 | Vattenkraft | Svarthålsforsen | Svarthålsforsen G2 | Fortum | Biskopsgården | Ragunda | Jämtlands län | ANE | SE2 | 80 | Publik information | 448 | 1% | 4 | Publik information | Tillståndsgiven | 2017 | 12 | Produktionsökning
28 | Vattenkraft | Hormundsvalla | Hormundsvalla G1 | Fortum |  | Malung-Sälen | Dalarnas län | MLG | SE3 | 7 | Publik information | 26 | 4% | 1 | Publik information | Tillståndsgiven | 2017 | 12 | Produktionsökning
29 | Vattenkraft | Vässinkoski | Vässinkoski G1 | Fortum | Noppikoski | Orsa | Dalarnas län | MOR | SE3 | 10 | Publik information | 26 | 2% | 1 | Publik information | Tillståndsgiven | 2017 | 12 | Produktionsökning
30 | Vattenkraft | Stensjön | Stensjön G1 | Fortum | Rötvattnet | Krokoms | Jämtlands län | JML | SE2 | 95 | Publik information | 205 | 0% | 0 | Publik information | Tillståndsgiven | 2017 | 12 | Produktionsökning
31 | Vattenkraft | Lima | Lima G1 | Fortum | Lima | Malung-Sälen | Dalarnas län | MLG | SE3 | 13 | Publik information | 59 | 1% | 0 | Publik information | Tillståndsgiven | 2017 | 12 | Produktionsökning
17217 | Vattenkraft | Lima | Lima G2 | Fortum | Lima | Malung-Sälen | Dalarnas län | MLG | SE3 | 13 | Publik information | 59 | 1% | 0 | Publik information | Tillståndsgiven | 2018 | 12 | Produktionsökning
33 | Vattenkraft | Åsen | Åsen G1 | Fortum | Åsen | Älvdalen | Dalarnas län | AVD | SE3 | 24 | Publik information | 121 | 3% | 4 | Publik information | Tillståndsgiven | 2018 | 12 | Produktionsökning
34 | Vattenkraft | Gammelänge | Gammelänge G3 | Fortum | Hammersta | Ragunda | Jämtlands län | HAM | SE2 | 78 | Publik information | 503 | 1% | 7 | Publik information | Tillståndsgiven | 2018 | 12 | Produktionsökning
35 | Vattenkraft | Båthuströmmen | Båthuströmmen G1 | Fortum | Idre | Älvdalen | Dalarnas län | AVD | SE3 | 3 | Publik information | 14 | 4% | 1 | Publik information | Tillståndsgiven | 2018 | 12 | Produktionsökning
36 | Vattenkraft | Krångede | Krångede G4 | Fortum | Hammarstrand | Ragunda | Jämtlands län | HAM | SE2 | 250 | Publik information | 1683 | 0% | 3 | Publik information | Tillståndsgiven | 2018 | 12 | Produktionsökning
37 | Vattenkraft | Krångede | Krångede G5 | Fortum | Hammarstrand | Ragunda | Jämtlands län | HAM | SE2 | 250 | Publik information | 1683 | 0% | 3 | Publik information | Tillståndsgiven | 2019 | 7 | Produktionsökning
38 | Vattenkraft | Edeforsen | Edeforsen | Fortum | Edefors | Ljusdal | Gävleborgs län | LJD | SE2 | 1 | Publik information | 25 | 80% | 20 | Publik information | Planläggning/tillståndssökt | 2019 | 12 | Omfattande ombyggnad
39 | Vattenkraft | Sunnerstaholm | Sunnerstaholm | Fortum | Voxnan | Bollnäs | Gävleborgs län | HAL | SE2 | 6 | Publik information | 42 | 17% | 7 | Publik information | Planläggning/tillståndssökt | 2019 | 12 | Produktionsökning
40 | Vattenkraft | Malta | Malta | Fortum | Geijersholm | Hagfors | Västmanlands län | VAL | SE3 | 6 | Publik information | 30 | 12% | 4 | Publik information | Planläggning/tillståndssökt | 2019 | 12 | Produktionsökning
41 | Vattenkraft | Storåströmmen | Storåströmmen G1 | Fortum |  | Härjedalen | Jämtlands län | HJN | SE2 | 25 | Publik information | 145 | 0% | 1 | Publik information | Tillståndsgiven | 2019 | 12 | Produktionsökning
42 | Vattenkraft | Parteboda | Parteboda G1 | Fortum | Ånge | Ånge | Västerbottens län | ANE | SE2 | 35 | Publik information | 177 | 1% | 1 | Publik information | Tillståndsgiven | 2019 | 12 | Produktionsökning
43 | Vattenkraft | Laforsen | Laforsen G1 | Fortum | Laforsen | Ljusdal | Gävleborgs län | LJD | SE2 | 57 | Publik information | 334 | 1% | 3 | Publik information | Tillståndsgiven | 2019 | 12 | Produktionsökning
44 | Vattenkraft | Laforsen | Laforsen G2 | Fortum | Laforsen | Ljusdal | Gävleborgs län | LJD | SE2 | 57 | Publik information | 334 | 1% | 3 | Publik information | Tillståndsgiven | 2020 | 12 | Produktionsökning
45 | Vattenkraft | Mörsil | Mörsil G1 | Fortum | Mörsil | Åre | Jämtlands län | JML | SE2 | 40 | Publik information | 211 | 2% | 5 | Publik information | Tillståndsgiven | 2019 | 12 | Produktionsökning
46 | Vattenkraft | Mörsil | Mörsil G2 | Fortum | Mörsil | Åre | Jämtlands län | JML | SE2 | 40 | Publik information | 211 | 2% | 5 | Publik information | Tillståndsgiven | 2020 | 12 | Produktionsökning
47 | Vattenkraft | Bergvik | Bergvik G1 | Fortum | Bergvik | Söderhamn | Gävleborgs län | SHN | SE2 | 16 | Publik information | 112 | 5% | 5 | Publik information | Tillståndsgiven | 2020 | 12 | Produktionsökning
48 | Vattenkraft | Fristla | Fristla | LJ Wingqvist HB | Fristla | Marks | Västra Götalands län | SHD | SE3 | 2 | Publik information |  | 0% | 6 | Estimat | Planläggning/tillståndssökt | 2018 | 7 | Produktionsökning
49 | Vattenkraft | Biskopsberg | Biskopsberg | Holmia Fastigheter AB | Karlskrona | Karlskrona | Blekinge län | KKA | SE4 | 1 | Publik information | 5 | 100% | 5 | Publik information | I drift | 2016 | 4 | Ny anläggning | Godkänd anläggning
50 | Vattenkraft | Lemmåns kraftverk | Lemmåns kraftverk | ÄSI Produktion AB | Särna | Älvdalen | Dalarnas län | AVD | SE3 | 1 | Publik information | 3 | 100% | 3 | Publik information | I drift | 2016 | 7 | Omfattande ombyggnad | Godkänd anläggning
51 | Vattenkraft | Högsby | Högsby | Uniper | Högsby | Högsby | Kalmar län | SMS | SE4 |  |  |  | 0% | 5 | Publik information | I drift | 2017 | 12 | Produktionsökning
52 | Vattenkraft | Akkats | Akkats G3 | Vattenfall | Jokkmokk | Jokkmokk | Norrbottens län | VFN | SE1 | 80 | Publik information | 565 | 3% | 15 | Publik information | I drift | 2016 | 4 | Produktionsökning
53 | Vattenkraft | Umluspen | Umluspen G1 | Vattenfall | Storuman | Storuman | Västerbottens län | UMO | SE2 | 100 | Publik information | 401 | 5% | 19 | Publik information | I drift | 2016 | 7 | Produktionsökning | Godkänd anläggning
54 | Vattenkraft | Umluspen | Umluspen G2 | Vattenfall | Storuman | Storuman | Västerbottens län | UMO | SE2 | 100 | Publik information | 401 | 1% | 4 | Publik information | Tillståndsgiven | 2017 | 12 | Produktionsökning
55 | Vattenkraft | Munkedals bruk | Munkedals bruk | Arctic | Munkedal | Munkedal | Västra Götalands län | NBL | SE3 | 6 | Publik information | 20 | 100% | 20 | Publik information | Tillståndsgiven | 2018 | 12 | Ny anläggning
56 | Vattenkraft | Långbjörn | Långbjörn G2 | Vattenfall | Näsåker | Sollefteå | Västernorrlands län | ALL | SE2 | 100 | Publik information | 401 | 1% | 6 | Publik information | I drift | 2016 | 12 | Produktionsökning
57 | Vattenkraft | Långbjörn | Långbjörn G1 | Vattenfall | Näsåker | Sollefteå | Västernorrlands län | ALL | SE2 | 100 | Publik information | 401 | 1% | 5 | Publik information | Under konstruktion | 2018 | 1 | Produktionsökning
58 | Vattenkraft | Laxede | Laxede G2 | Vattenfall | Edefors | Boden | Norrbottens län | BDN | SE1 | 207 | Publik information | 885 | 1% | 8 | Publik information | Under konstruktion | 2018 | 7 | Produktionsökning
59 | Vattenkraft | Laxede | Laxede G1 | Vattenfall | Edefors | Boden | Norrbottens län | BDN | SE1 | 207 | Publik information | 885 | 1% | 12 | Publik information | I drift | 2016 | 7 | Produktionsökning | Godkänd anläggning
60 | Vattenkraft | Vietas | Vietas G1 | Vattenfall | Stora Sjöfallet | Gällivare | Norrbottens län | MAF | SE1 | 320 | Publik information | 1123 | 1% | 15 | Publik information | I drift | 2016 | 12 | Produktionsökning
61 | Vattenkraft | Midskog | Midskog G3 | Vattenfall | Midskog | Ragunda | Jämtlands län | HAM | SE2 | 150 | Publik information | 725 | 2% | 8 | Publik information | Planläggning/tillståndssökt | 2018 | 7 | Produktionsökning
62 | Vattenkraft | Semla | Semla | Uniper | Kolbäck | Hallstahammar | Västmanlands län | VLS | SE3 |  |  |  | 0% | 4 | Publik information | I drift | 2017 | 12 | Produktionsökning
63 | Vattenkraft | Karlslund | Karlslund | Uniper | Karlslund | Hallstahammar | Västmanlands län | VLS | SE3 |  |  |  | 0% | 5 | Publik information | Planläggning/tillståndssökt | 2021 | 12 | Produktionsökning
64 | Vattenkraft | Storfinnforsen | Storfinnforsen G3 | Uniper | Ramsele | Sollefteå | Västernorrlands län | ALL | SE2 |  |  |  | 0% | 8 | Publik information | Under konstruktion | 2018 | 12 | Produktionsökning
65 | Vattenkraft | Ramsele | Ramsele G1 | Uniper | Ramsele | Sollefteå | Västernorrlands län | ALL | SE2 |  |  |  | 0% | 11 | Publik information | I drift | 2017 | 12 | Produktionsökning
66 | Vattenkraft | Ramsele | Ramsele G2 | Uniper | Ramsele | Sollefteå | Västernorrlands län | ALL | SE2 |  |  |  | 0% | 8 | Publik information | Planläggning/tillståndssökt | 2020 | 12 | Produktionsökning
67 | Vattenkraft | Edsele | Edsele G2 | Uniper | Edsele | Sollefteå | Västernorrlands län | ALL | SE2 |  |  |  | 0% | 6 | Publik information | Planläggning/tillståndssökt | 2021 | 12 | Produktionsökning
68 | Vattenkraft | Forsse | Forsse G1 | Uniper | Långsele | Sollefteå | Västernorrlands län | ALL | SE2 |  |  |  | 0% | 3 | Publik information | Under konstruktion | 2018 | 2 | Produktionsökning
69 | Vattenkraft | Moforsen | Moforsen G2 | Uniper | Näsåker | Sollefteå | Västernorrlands län | ALL | SE2 |  |  |  | 0% | 3 | Publik information | Under konstruktion | 2018 | 2 | Produktionsökning
70 | Vattenkraft | Ätrafors | Ätrafors | Uniper | Falkenberg | Falkenberg | Hallands län | FBG | SE4 |  |  |  | 0% | 4 | Publik information | Planläggning/tillståndssökt | 2021 | 7 | Produktionsökning
71 | Vattenkraft | Bursnäs | Bursnäs | Uniper | Överturingen | Ånge | Västernorrlands län | ANE | SE2 |  |  |  | 0% | 1 | Publik information | Planläggning/tillståndssökt | 2019 | 12 | Produktionsökning
72 | Vattenkraft | Borgforsen | Borgforsen G1 | Uniper | Rossön | Strömsunds | Jämtlands län | ALL | SE2 |  |  |  | 0% | 1 | Publik information | Planläggning/tillståndssökt | 2021 | 12 | Produktionsökning
73 | Vattenkraft | Rätan | Rätan G1 | Uniper | Rätan | Berg | Jämtlands län | BRG | SE2 |  |  |  | 0% | 5 | Publik information | Planläggning/tillståndssökt | 2021 | 7 | Produktionsökning
75 | Vattenkraft | Turinge | Turinge G1 | Uniper | Överturingen | Ånge | Västernorrlands län | ANE | SE2 |  |  |  | 0% | 1 | Publik information | Under konstruktion | 2018 | 12 | Produktionsökning
76 | Vattenkraft | Graninge | Graninge | Uniper | Långsele | Sollefteå | Västernorrlands län | ALL | SE2 |  |  |  | 0% | 2 | Publik information | I drift | 2017 | 12 | Produktionsökning
77 | Vattenkraft | Skogsforsen | Skogsforsen G2 | Uniper | Ätran | Falkenberg | Hallands län | FBG | SE4 |  |  |  | 0% | 1 | Publik information | I drift | 2017 | 12 | Produktionsökning | Godkänd anläggning
78 | Vattenkraft | Yngeredsfors | Yngeredsfors G1-G2 | Uniper | Askome | Falkenberg | Hallands län | FBG | SE4 | 21 | Publik information | 93 | 1% | 5 | Publik information | I drift | 2016 | 11 | Produktionsökning | Godkänd anläggning
79 | Vattenkraft | Östanå | Östanå | Uniper | Östanå | Östra Göinge | Skåne län | SKL | SE4 |  |  |  | 0% | 1 | Publik information | Under konstruktion | 2018 | 7 | Produktionsökning
80 | Vattenkraft | Granfors | K04 Granfors G2 | Skellefteå Kraft | Boliden | Skellefteå | Västerbottens län | SKT | SE1 | 25 | Publik information | 192 | 4% | 7 | Publik information | Tillståndsgiven | 2018 | 3 | Produktionsökning
81 | Vattenkraft | Rebnis | Nk 30 Rebnis | Skellefteå Kraft | Ringselet | Arjeplog | Norrbottens län | AJB | SE1 | 64 | Publik information | 157 | 4% | 6 | Publik information | Tillståndsgiven | 2019 | 10 | Produktionsökning
82 | Vattenkraft | Ringsele | Ringsele | Skellefteå Kraft | Sädva | Arjeplog | Norrbottens län | AJB | SE1 |  |  | 4 | 2% | 0 | Estimat | Planläggning/tillståndssökt | 2018 | 7 | Produktionsökning
83 | Vattenkraft | Rengård | K1 Rengård | Skellefteå Kraft | Rengård | Norsjö | Västerbottens län | SKT | SE1 | 36 | Publik information | 202 | 4% | 7 | Publik information | Planläggning/tillståndssökt | 2021 | 10 | Produktionsökning
84 | Vattenkraft | Sällsjö | Sällsjö G1 | Skellefteå Kraft | Sällsjö | Åre | Jämtlands län | JML | SE2 | 78 | Publik information | 170 | 4% | 7 | Estimat | Planläggning/tillståndssökt | 2022 | 7 | Produktionsökning
85 | Vattenkraft | Sällsjö | Sällsjö G2 | Skellefteå Kraft | Sällsjö | Åre | Jämtlands län | JML | SE2 | 78 | Publik information | 170 | 4% | 7 | Estimat | Planläggning/tillståndssökt | 2023 | 7 | Produktionsökning
86 | Vattenkraft | Selsfors | K6 Selsfors G3 | Skellefteå Kraft | Skellefteå | Skellefteå | Västerbottens län | SKT | SE1 | 42 | Publik information | 235 | 4% | 8 | Publik information | Planläggning/tillståndssökt | 2020 | 10 | Produktionsökning
87 | Vattenkraft | Krångfors | Krångfors | Skellefteå Kraft | Boliden | Skellefteå | Västerbottens län | SKT | SE1 |  |  | 320 | 1% | 2 | Estimat | Planläggning/tillståndssökt | 2022 | 7 | Produktionsökning
88 | Vattenkraft | Åman nedre | Åman nedre | Skellefteå Kraft | Åmsele | Vindeln | Västerbottens län | VDN | SE2 |  |  | 1 | 2% | 0 | Estimat | Planläggning/tillståndssökt | 2018 | 7 | Produktionsökning
89 | Vattenkraft | Fredriksfors | K66 Fredriksfors | Skellefteå Kraft | Robertsfors | Robertsfors | Västerbottens län | BYG | SE2 |  |  | 5 | 0% |  |  | Planläggning/tillståndssökt | 2021 | 10 | Produktionsökning
90 | Vattenkraft | Forsebod | Forsebod | Vattenfall | Mellerud | Mellerud | Västra Götalands län | DAD | SE3 | 2 | Publik information |  | 100% | 7 | Estimat | Planläggning/tillståndssökt | 2019 | 7 | Ny anläggning
91 | Vattenkraft | Stornorrfors | Stornorrfors G2 | Vattenfall | Umeå | Umeå | Västerbottens län | UMA | SE2 | 590 | Publik information | 2298 | 1% | 21 | Publik information | I drift | 2016 | 1 | Produktionsökning | Godkänd anläggning
92 | Vattenkraft | Bergeforsen | Bergeforsen G3 | Vattenfall | Timrå | Timrå | Västernorrlands län | MEL | SE2 | 168 | Publik information | 735 | 0% | 3 | Publik information | Under konstruktion | 2017 | 9 | Produktionsökning
93 | Vattenkraft | Bergeforsen | Bergeforsen G1 | Vattenfall | Timrå | Timrå | Västernorrlands län | MEL | SE2 | 168 | Publik information | 735 | 0% | 4 | Publik information | Tillståndsgiven | 2019 | 7 | Produktionsökning
94 | Vattenkraft | Stadsforsen | Stadsforsen G2 | Vattenfall | Bispåsgården | Ragunda | Jämtlands län | HAM | SE2 | 139 | Publik information | 825 | 0% | 4 | Publik information | Tillståndsgiven | 2017 | 9 | Produktionsökning
95 | Vattenkraft | Ligga | Ligga G2 | Vattenfall | Porjus | Jokkmokk | Norrbottens län | LAO | SE1 | 367 | Publik information | 791 | 1% | 6 | Publik information | Planläggning/tillståndssökt | 2018 | 12 | Produktionsökning
17571 | Vattenkraft | Letsi G1-G2 | Letsi G1-G2 | Vattenfall | Vuollerim | Jokkmokk | Norrbottens län | LAO | SE1 |  |  |  | 0% | 8 | Publik information | I drift | 2017 | 3 | Produktionsökning | Godkänd anläggning
17572 | Vattenkraft | Letsi G3 | Letsi G3 | Vattenfall | Vuollerim | Jokkmokk | Norrbottens län | LAO | SE1 | 456 | Publik information | 1850 | 1% | 20 | Publik information | Planläggning/tillståndssökt | 2021 | 7 | Produktionsökning
97 | Vattenkraft | Gallejaur | Gallejaur G1 | Vattenfall | Högberg | Norsjö | Västerbottens län | SKT | SE1 | 219 | Publik information | 705 | 1% | 7 | Publik information | Planläggning/tillståndssökt | 2020 | 12 | Produktionsökning
98 | Vattenkraft | Porsi | Porsi G1 | Vattenfall | Vuollerim | Jokkmokk | Norrbottens län | LAO | SE1 | 269 | Publik information | 1145 | 0% | 1 | Publik information | I drift | 2017 | 7 | Produktionsökning | Godkänd anläggning
17201 | Vattenkraft | Untra G1 | Untra G1 | Fortum | Untra | Tierp | Gävleborgs län | UPN | SE3 | 43 | Publik information | 279 | 3% | 9 | Publik information | Planläggning/tillståndssökt | 2020 | 7 | Produktionsökning | Godkänd anläggning
17202 | Vattenkraft | Fridafors | Fridafors, Mörrumsån | Watten i Sverige AB | Fridafors | Tingsryd | Kronobergs län | SMS | SE4 | 2 | Publik information |  | 0% | 9 | Estimat | I drift | 2015 | 5 | Produktionsökning | Godkänd anläggning
17203 | Vattenkraft | Dals Långed | Dals Långed | Vattenfall | Dals Långed | Bengtsfors | Västra Götalands län | DAD | SE3 | 9 | Publik information | 35 | 100% | 35 | Publik information | I drift | 2016 | 3 | Omfattande ombyggnad | Godkänd anläggning
17204 | Vattenkraft | Moforsen | Moforsen G1 | Uniper | Näsåker | Sollefteå | Västernorrlands län | ALL | SE2 |  |  |  | 0% | 5 | Publik information | I drift | 2017 | 7 | Produktionsökning | Godkänd anläggning
17205 | Vattenkraft | Edensforsen | Edensforsen | Uniper | Junsele | Sollefteå | Västernorrlands län | ALL | SE2 |  |  |  | 0% | 4 | Publik information | Planläggning/tillståndssökt | 2019 | 12 | Produktionsökning
17206 | Vattenkraft | Turinge | Turinge G2 | Uniper | Överturingen | Ånge | Västernorrlands län | ANE | SE2 |  |  |  | 0% | 1 | Publik information | Planläggning/tillståndssökt | 2021 | 12 | Produktionsökning
17207 | Vattenkraft | Bällforsen | Bällforsen G1 | Uniper | Ullared | Falkenberg | Hallands län | HLD | SE4 |  |  |  | 0% | 3 | Publik information | Planläggning/tillståndssökt | 2019 | 7 | Produktionsökning
17208 | Vattenkraft | Bällforsen | Bällforsen G2 | Uniper | Ullared | Falkenberg | Hallands län | HLD | SE4 |  |  |  | 0% | 3 | Publik information | Under konstruktion | 2018 | 7 | Produktionsökning
17209 | Vattenkraft | Nk29 | Nk29 G11 Ringsele | Skellefteå Kraft | Sädva | Arjeplog | Norrbottens län | AJB | SE1 | 1 | Publik information | 5 | 100% | 5 | Publik information | Planläggning/tillståndssökt | 2020 | 10 | Ny anläggning
17210 | Vattenkraft | Slagnäs | Nk 23 Slagnäs | Skellefteå Kraft | Slagsnäs | Arjeplog | Norrbottens län | AJB | SE1 | 9 | Publik information | 131 | 4% | 5 | Publik information | Planläggning/tillståndssökt | 2020 | 10 | Produktionsökning
17211 | Vattenkraft | Bygdsiljum | K61 Bygdsiljum | Skellefteå Kraft | Bygdsiljum | Skellefteå | Västerbottens län | SKT | SE1 | 1 | Publik information |  | 0% | 5 | Publik information | Planläggning/tillståndssökt | 2018 | 12 | Produktionsökning
17216 | Vattenkraft | Tuggen | Tuggen G2 | Vattenfall | Lycksele | Lycksele | Västerbottens län | LYX | SE2 | 441 | Publik information | 110 | 5% | 6 | Publik information | Planläggning/tillståndssökt | 2021 | 12 | Produktionsökning
17573 | Vattenkraft | Rimojokk (småskaligt) | Rimojokk (småskaligt) | Vattenfall | Jokkmokk | Jokkmokk | Norrbottens län | LAO | SE1 | 1 | Estimat |  | 0% | 3 | Publik information | I drift | 2017 | 1 | Omfattande ombyggnad | Godkänd anläggning
99 | Solkraft | Postnord | Postnord | Postnord | Stockholm | Sigtuna | Stockholms län | SIG | SE3 | 1 | Publik information | 1 | 100% | 1 | Publik information | I drift | 2016 | 1 | Ny anläggning
17655 | Solkraft | Solsidan | Solsidan | Varberg Energi | Tvååker | VARBERG | HALLAND | VBG | SE3 | 3 | Publik information | 3 | 100% | 3 | Publik information | I drift | 2016 | 7 | Ny anläggning | Godkänd anläggning
100 | Solkraft | Nöbble solpark | Nöbble solpark | Kalmar Energi | Nöbble gård | Kalmar | Kalmar län | KMR | SE4 | 1 | Publik information | 1 | 100% | 1 | Publik information | I drift | 2016 | 7 | Ny anläggning | Godkänd anläggning
17656 | Solkraft | Lindbäcks bygg solkraftsanläggning | Lindbäcks bygg solkraftsanläggning | Lindbäcks bygg | Piteå | Piteå | Norrbottens län | PIB | SE1 | 1 | Publik information | 1 | 100% | 1 | Publik information | I drift | 2017 | 12 | Ny anläggning
17657 | Solkraft | Apotea solkraftsanläggning | Apotea solkraftsanläggning | Apotea | Morgongåva | Heby | Uppsala län | HBY | SE3 | 2 | Publik information | 1 | 100% | 1 | Publik information | Under konstruktion | 2018 | 3 | Ny anläggning
17661 | Vindkraft | Abmoberget | Abmoberget | Vattenfall | [8 empty] | 100% |  |  | Genomförs inte | 2020 |  | Ny anläggning
477 | Vindkraft | Adelöv | Adelöv | Vindkraft-Gruppen |  | Tranås | Jönköpings län | SMN | SE3 | 8 | Publik information | 24 | 100% | 24 | Publik information | Tillståndsgiven | 2019 | 12 | Ny anläggning
17545 | Vindkraft | Alandsköp | Alandsköp | E.ON Vind Sverige AB |  | Markaryd | Kronobergs län | SMS | SE4 | 21 | Publik information | 112 | 100% | 63 | Estimat | Genomförs inte | 2020 |  | Ny anläggning
343 | Vindkraft | Aldermyrberget | Aldermyrberget | WPD Scandinavia AB |  | Skellefteå | Västerbottens län | SKF | SE1 | 60 | Publik information | 240 | 100% | 180 | Estimat | Tillståndsgiven | 2019 | 12 | Ny anläggning
287 | Vindkraft | Alltorp | Alltorp | Scanergy South AB |  | Bengtsfors | Västra Götalands län | BEF | SE3 | 18 | Publik information | 38 | 100% | 54 | Estimat | Planläggning/tillståndssökt | 2021 |  | Ny anläggning
170 | Vindkraft | Anneberg | Anneberg | Eolus Vind AB |  | Tidaholm | Västra Götalands län | SLD | SE3 | 11 | Publik information | 42 | 100% | 34 | Estimat | Investeringsbeslut fattad | 2018 | 12 | Ny anläggning
350 | Vindkraft | Ava | Ava | Kraftö AB |  | Nordmaling | Västerbottens län | GBT | SE2 | 44 | Publik information | 190 | 100% | 132 | Estimat | Tillståndsgiven | 2020 | 12 | Ny anläggning
17618 | Vindkraft | Backmossen | Backmossen | Bixia Byggvind AB |  | Sunne | Värmlands län | VAL | SE3 |  |  |  | 100% |  |  | Planläggning/tillståndssökt | 2021 |  | Ny anläggning
17632 | Vindkraft | Bengtsboda | Bengtsboda | Eolus Vind AB |  | Olofström | Blekinge län | OLS | SE4 | 21 | Publik information |  | 100% | 63 | Estimat | Planläggning/tillståndssökt | 2021 |  | Ny anläggning
253 | Vindkraft | Berg | Berg | Stena Renewable Energy AB |  | Uppvidinge | Kronobergs län | SMS | SE4 | 180 | Publik information |  | 100% | 540 | Estimat | Tillståndsgiven | 2020 |  | Ny anläggning
17520 | Vindkraft | Bergvind Annefors | Bergvind Annefors | Bergvik Skog AB |  | Bollnäs | Gävleborgs län | HAL | SE2 | 36 | Publik information |  | 100% | 108 | Estimat | Genomförs inte | 2018 | 12 | Ny anläggning
141 | Vindkraft | Valhalla | Åmot-Lingbo - Valhalla | OX2 |  | Ockelbo | Gävleborgs län |  | SE2 | 244 | Publik information | 754 | 100% | 754 | Publik information | Under konstruktion | 2020 | 5 | Ny anläggning
17560 | Vindkraft | Bergön | Bergön | WPD |  | Kalix | Norrbottens län | KAB | SE1 | 96 | Estimat |  | 100% | 287 | Estimat | Genomförs inte | 2025 |  | Ny anläggning
17662 | Vindkraft | Binkabo | Binkabo | Svenska Vindbolaget AB |  | Emmaboda | Kalmar län | EBA | SE4 |  |  |  | 100% |  |  | Planläggning/tillståndssökt | 2022 |  | Ny anläggning
178 | Vindkraft | Bjälebo | Bjälebo | Bjälebo Vindkraft AB |  | Oskarshamn | Kalmar län | SMN | SE3 | 105 | Estimat |  | 100% | 315 | Estimat | Tillståndsgiven | 2020 | 12 | Ny anläggning
110 | Vindkraft | Björkhöjden | Björkhöjden | Statkraft SCA Vind AB |  | Sollefteå | Västernorrlands län | SN2 | SE2 | 270 | Publik information | 800 | 100% | 800 | Publik information | I drift | 2016 | 6 | Ny anläggning | Godkänd anläggning
176 | Vindkraft | Björkvattnet | Björkvattnet | Statkraft SCA Vind AB |  | Ragunda | Jämtlands län | HAM | SE2 | 90 | Publik information | 270 | 100% | 270 | Publik information | Tillståndsgiven | 2020 |  | Ny anläggning
248 | Vindkraft | Björlandshöjden | Björlandshöjden | E.ON Vind Sverige AB |  | Härnösand | Västernorrlands län | HSD | SE2 | 180 | Publik information |  | 100% | 540 | Estimat | Tillståndsgiven | 2020 |  | Ny anläggning
306 | Vindkraft | Björnberget | Björnberget | NV Nordisk Vindkraft AB |  | Ånge | Västernorrlands län | ANE | SE2 | 31 | Estimat |  | 100% | 93 | Estimat | Tillståndsgiven | 2019 | 11 | Ny anläggning
246 | Vindkraft | Björnlandshöjden | Björnlandshöjden | SCA Forest Products AB |  | Kramfors | Västernorrlands län | ALL | SE2 | 173 | Estimat |  | 100% | 518 | Estimat | Tillståndsgiven | 2020 | 12 | Ny anläggning
275 | Vindkraft | Björnsjöbodarna | Björnsjöbodarna - Bodriset | SCA Energy AB |  | Bräcke | Jämtlands län |  | SE2 | 46 | Estimat |  | 100% | 139 | Estimat | Planläggning/tillståndssökt | 2021 |  | Ny anläggning
245 | Vindkraft | Björnsjöbodarna | Björnsjöbodarna - Kilbodhöjden | SCA Energy AB |  | Bräcke | Jämtlands län |  | SE2 | 260 | Estimat | 1300 | 100% | 781 | Estimat | Planläggning/tillståndssökt | 2021 |  | Ny anläggning
271 | Vindkraft | Björnsjöbodarna | Björnsjöbodarna - Solberget Väst | SCA Energy AB |  | Bräcke | Jämtlands län |  | SE2 | 55 | Estimat |  | 100% | 164 | Estimat | Planläggning/tillståndssökt | 2021 |  | Ny anläggning
247 | Vindkraft | Björnsjöbodarna | Björnsjöbodarna - Valpåsmyrberget | SCA Energy AB |  | Bräcke | Jämtlands län |  | SE2 | 185 | Estimat |  | 100% | 554 | Estimat | Planläggning/tillståndssökt | 2021 |  | Ny anläggning
133 | Vindkraft | Björnåsen | Björnåsen | Triventus AB |  | Falkenberg | Hallands län | HLD | SE4 | 30 | Publik information |  | 100% | 90 | Estimat | Tillståndsgiven | 2020 |  | Ny anläggning
180 | Vindkraft | Blackfjället | Blackfjället | Holmen energi AB |  | Örnsköldsvik | Västernorrlands län | GDB | SE2 | 86 | Estimat |  | 100% | 259 | Estimat | Tillståndsgiven | 2019 | 9 | Ny anläggning
444 | Vindkraft | Blacksåsberget | Blacksåsberget | Vindmark AB |  | Ljusdal | Gävleborgs län | HAL | SE2 | 17 | Estimat | 55 | 100% | 52 | Estimat | Avslag | 2022 |  | Ny anläggning
107 | Vindkraft | Blaiken | Blaiken 3 | Blaikenvind |  | Sorsele | Västerbottens län |  | SE2 | 75 | Publik information |  | 100% | 225 | Estimat | I drift | 2015 | 12 | Ny anläggning | Godkänd anläggning
278 | Vindkraft | Blaiken | Blaiken 4 | Blaikenvind |  | Sorsele | Västernorrlands län |  | SE2 | 23 | Estimat |  | 100% | 68 | Estimat | I drift | 2017 | 12 | Ny anläggning | Godkänd anläggning
144 | Vindkraft | Blakliden | Blakliden | Vattenfall |  | Åsele | Västerbottens län |  | SE2 | 180 | Publik information |  | 100% | 540 | Estimat | Tillståndsgiven | 2020 | 6 | Ny anläggning
465 | Vindkraft | Bleckberget | Bleckberget | Jämtvind AB |  | Bräcke | Jämtlands län |  | SE2 | 15 | Publik information |  | 100% | 45 | Estimat | Tillståndsgiven | 2020 |  | Ny anläggning
175 | Vindkraft | Blodrotberget | Blodrotberget | Holmen energi AB |  | Örnsköldsvik | Västernorrlands län | GDB | SE2 | 152 | Estimat | 500 | 100% | 455 | Estimat | Tillståndsgiven | 2019 | 9 | Ny anläggning
296 | Vindkraft | Blåbergsliden | Blåbergsliden | Projektör ej registrerad |  | Skellefteå | Västerbottens län | SKF | SE1 | 122 | Estimat |  | 100% | 365 | Estimat | Planläggning/tillståndssökt | 2021 |  | Ny anläggning
179 | Vindkraft | Blåsmark | Blåsmark | Kraftö |  | Piteå | Norrbottens län |  | SE1 | 83 | Publik information | 215 | 100% | 215 | Publik information | Tillståndsgiven | 2019 | 12 | Ny anläggning
379 | Vindkraft | Blädingeås | Blädingeås | Statkraft Södra Vindkraft AB, Triventus AB |  | Alvesta | Kronobergs län | SMS | SE4 | 23 | Publik information | 30 | 100% | 68 | Estimat | Tillståndsgiven | 2019 |  | Ny anläggning
256 | Vindkraft | Boarp | Boarp | Vattenfall |  | Ulricehamn | Västra Götalands län | FBN | SE3 | 105 | Estimat |  | 100% | 315 | Estimat | Planläggning/tillståndssökt | 2021 |  | Ny anläggning
17642 | Vindkraft | Bodbergsplatån | Bodbergsplatån | Svenska Vindbolaget AB |  | Bräcke | Jämtlands län |  | SE2 | 15 | Publik information |  | 100% | 45 | Estimat | Tillståndsgiven | 2020 |  | Ny anläggning
173 | Vindkraft | Bodhögarna | Bodhögarna | Statkraft SCA Vind AB |  | Ragunda | Jämtlands län | HAM | SE2 | 200 | Publik information | 600 | 100% | 600 | Publik information | Tillståndsgiven | 2021 | 10 | Ny anläggning
208 | Vindkraft | Bolerum | Bolerum | Scanergy West AB |  | Aneby | Jönköpings län | SMN | SE3 | 8 | Publik information |  | 100% | 23 | Estimat | Tillståndsgiven | 2019 | 12 | Ny anläggning
395 | Vindkraft | Bordsjö | Bordsjö | BayWa r.e. Scandinavia AB |  | Aneby | Jönköpings län | SMN | SE3 |  |  |  | 100% |  |  | Planläggning/tillståndssökt | 2021 |  | Ny anläggning
354 | Vindkraft | Borgvattnet | Borgvattnet | JP Vind AB |  | Ragunda | Jämtlands län | HAM | SE2 | 66 | Publik information | 136 | 100% | 198 | Estimat | Genomförs inte | 2025 |  | Ny anläggning
305 | Vindkraft | Bosberget | Bosberget | Bosberget Vindkraft AB |  | Mora | Dalarnas län | VNB | SE3 | 21 | Estimat | 115 | 100% | 63 | Estimat | Genomförs inte | 2020 |  | Ny anläggning
17663 | Vindkraft | Bramseröd | Bramseröd | Projektör ej registrerad |  | Tanum | Västra Götalands län | NBL | SE3 |  |  | 30 | 100% | 30 | Publik information | Planläggning/tillståndssökt | 2022 |  | Ny anläggning
273 | Vindkraft | Brattberget | Brattberget | Kraftö |  | Arvidsjaur | Norrbottens län |  | SE2 | 51 | Publik information | 150 | 100% | 150 | Publik information | Genomförs inte | 2020 |  | Ny anläggning
149 | Vindkraft | Brattmyrliden - Lidenprojekten | Brattmyrliden - Lidenprojekten | E.ON Vind Sverige AB |  | Örnsköldsvik | Västernorrlands län | GDB | SE2 | 72 | Publik information |  | 100% | 216 | Estimat | Investeringsbeslut fattad | 2019 |  | Ny anläggning
17582 | Vindkraft | Bredträsk | Bredträsk | NV Nordisk Vindkraft AB |  | Sorsele | Västerbottens län |  | SE2 | 30 | Publik information |  | 100% | 90 | Estimat | Genomförs inte | 2025 |  | Ny anläggning
17599 | Vindkraft | Brevikshult | Brevikshult | Eolus Vind AB |  | Vårgårda | Västra Götalands län | BKE | SE3 | 54 | Publik information |  | 100% | 162 | Estimat | Genomförs inte | 2020 |  | Ny anläggning
318 | Vindkraft | Broboberget | Broboberget | WPD Scandinavia AB |  | Rättvik | Dalarnas län | FLN | SE3 | 240 | Publik information | 1040 | 100% | 720 | Estimat | Tillståndsgiven | 2020 | 12 | Ny anläggning
114 | Vindkraft | Brotorp | Brotorp | Arise Windpower AB |  | Mönsterås | Kalmar län |  | SE4 | 46 | Publik information |  | 100% | 138 | Estimat | I drift | 2015 | 11 | Ny anläggning | Godkänd anläggning
265 | Vindkraft | Bruzaholm | Bruzaholm | Vattenfall |  | Eksjö | Jönköpings län | ESJ | SE3 | 84 | Estimat |  | 100% | 252 | Estimat | Planläggning/tillståndssökt | 2021 |  | Ny anläggning
17539 | Vindkraft | Brånalt | Brånalt | Arise Windpower AB |  | Laholm | Hallands län | LHM | SE4 | 27 | Publik information | 115 | 100% | 81 | Estimat | Genomförs inte | 2020 |  | Ny anläggning
17512 | Vindkraft | Brännan | Brännan | Stena Renewable Energy AB |  | Uppvidinge | Kronobergs län | SMS | SE4 | 63 | Estimat |  | 100% | 189 | Estimat | Genomförs inte | 2020 |  | Ny anläggning
280 | Vindkraft | Brännliden | Brännliden | OX2 |  | Skellefteå | Västerbottens län | SKF | SE1 | 42 | Estimat | 128 | 100% | 126 | Estimat | Planläggning/tillståndssökt | 2021 |  | Ny anläggning
177 | Vindkraft | Bröcklingeberget | Bröcklingeberget | Arise Windpower AB |  | Bräcke | Jämtlands län |  | SE2 | 30 | Publik information |  | 100% | 90 | Estimat | Tillståndsgiven | 2019 | 6 | Ny anläggning
267 | Vindkraft | Bursjöliden - Lidenprojekten | Bursjöliden - Lidenprojekten | E.ON Vind Sverige AB |  | Örnsköldsvik | Västernorrlands län | GDB | SE2 | 50 | Publik information |  | 100% | 150 | Estimat | Tillståndsgiven | 2020 |  | Ny anläggning
391 | Vindkraft | Buråsen | Buråsen | Rabbalshede Kraft AB |  | Dals Ed kommun | Västra Götalands län |  | SE3 | 35 | Estimat |  | 100% | 104 | Estimat | Avslag | 2019 | 12 | Ny anläggning
17568 | Vindkraft | Bäckebo | Bäckebo | OX2 |  | Nybro | Kalmar län | NBR | SE4 | 125 | Estimat |  | 100% | 375 | Estimat | Planläggning/tillståndssökt | 2021 |  | Ny anläggning
485 | Vindkraft | Bäcken | Bäcken | Eolus Vind AB |  | Bengtsfors | Västra Götalands län | BEF | SE3 | 42 | Estimat |  | 100% | 126 | Estimat | Tillståndsgiven | 2020 |  | Ny anläggning
159 | Vindkraft | Bäckhammar | Bäckhammar norra | Eolus Vind AB |  | Kristinehamn | Värmlands län |  | SE3 | 50 | Publik information | 175 | 100% | 150 | Estimat | Tillståndsgiven | 2019 | 8 | Ny anläggning
171 | Vindkraft | Bäckhammar | Bäckhammar södra | Eolus Vind AB |  | Kristinehamn | Värmlands län |  | SE3 | 17 | Publik information | 53 | 100% | 53 | Publik information | Tillståndsgiven | 2019 | 8 | Ny anläggning
295 | Vindkraft | Bäråsen | Bäråsen | NV Nordisk Vindkraft AB |  | Ånge | Västernorrlands län | ANE | SE2 | 231 | Estimat |  | 100% | 693 | Estimat | Genomförs inte | 2019 |  | Ny anläggning
249 | Vindkraft | Dalåsen | Dalåsen | Vindkraft i Dalåsen AB |  | Berg | Jämtlands län |  | SE2 | 152 | Publik information | 465 | 100% | 465 | Publik information | Avslag | 2020 |  | Ny anläggning
209 | Vindkraft | Degerhamn Stenbrottet | Degerhamn Stenbrottet | OX2 |  | Mörbylånga | Kalmar län | OLD | SE4 | 17 | Estimat | 43 | 100% | 52 | Estimat | Genomförs inte | 2025 | 12 | Ny anläggning
423 | Vindkraft | Degerkölen | Degerkölen | NV Nordisk Vindkraft AB |  | Ljusdal | Gävleborgs län | HAL | SE2 | 18 | Publik information |  | 100% | 54 | Estimat | Planläggning/tillståndssökt | 2021 |  | Ny anläggning
210 | Vindkraft | Duvered | Duvered | Eolus Vind AB |  | Ulricehamn | Västra Götalands län | FBN | SE3 | 8 | Publik information |  | 100% | 25 | Estimat | Tillståndsgiven | 2019 |  | Ny anläggning
430 | Vindkraft | Duvhällen | Duvhällen | Duvhällen Vindpark AB |  | Eskilstuna | Södermanlands län | SYM | SE3 | 35 | Estimat |  | 100% | 104 | Estimat | Planläggning/tillståndssökt | 2021 |  | Ny anläggning
17644 | Vindkraft | Ekås | Ekås | Eolus Vind AB |  | Hylte | Hallands län |  | SE4 | 12 | Publik information |  | 100% | 36 | Estimat | Planläggning/tillståndssökt | 2021 |  | Ny anläggning
17664 | Vindkraft | Enslöv | Enslöv | Firma Ramström Vind AB |  | Halmstad | Hallands län |  | SE4 | 2 | Publik information |  | 100% | 6 | Estimat | Tillståndsgiven | 2021 |  | Ny anläggning
406 | Vindkraft | Enviksberget | Enviksberget | Dala Vind AB |  | Falun | Dalarnas län | FLN | SE3 | 20 | Publik information | 75 | 100% | 60 | Estimat | Tillståndsgiven | 2019 | 6 | Ny anläggning
17665 | Vindkraft | Eriksmåla | Eriksmåla | Vattenfall | [8 empty] | 100% |  |  | Genomförs inte | 2020 |  | Ny anläggning
320 | Vindkraft | Fageråsen | Fageråsen | Eolus Vind AB/Dala Vind AB |  | Malung-Sälen | Dalarnas län | MLG | SE3 | 170 | Publik information | 600 | 100% | 510 | Estimat | Tillståndsgiven | 2020 | 12 | Ny anläggning
17531 | Vindkraft | Fagraböke | Fagraböke | Arise Windpower AB |  | Markaryd | Kronobergs län | SMS | SE4 | 63 | Publik information | 110 | 100% | 189 | Estimat | Genomförs inte | 2020 |  | Ny anläggning
258 | Vindkraft | Fasikan | Fasikan | Kraftö |  | Ånge | Jämtlands län | ANE | SE2 | 126 | Publik information | 420 | 100% | 420 | Publik information | Planläggning/tillståndssökt | 2021 |  | Ny anläggning
17638 | Vindkraft | Fastlycke | Fastlycke | Bjäre Kraft Energi AB |  | Torsås | Kalmar län |  | SE4 |  |  |  | 100% |  |  | Tillståndsgiven | 2020 |  | Ny anläggning
414 | Vindkraft | Fathult | Fathult | Statkraft Södra Vindkraft AB |  | Ljungby | Kronobergs län | SMS | SE4 | 28 | Publik information | 60 | 100% | 84 | Estimat | Planläggning/tillståndssökt | 2021 |  | Ny anläggning
486 | Vindkraft | Fimmerstad | Fimmerstad | Triventus WindPower |  | Töreboda | Västra Götalands län | GBN | SE3 | 12 | Publik information |  | 100% | 36 | Estimat | Tillståndsgiven | 2019 | 12 | Ny anläggning
390 | Vindkraft | Finnåberget | Finnåberget | Kraftö AB |  | Sollefteå/ Ragunda | Västernorrlands län |  | SE2 | 113 | Estimat | 90 | 100% | 340 | Estimat | Planläggning/tillståndssökt | 2021 |  | Ny anläggning
17666 | Vindkraft | Fisksjölandet | Fisksjölandet | Jämtvind AB | [5 empty] | 24 | Publik information |  | 100% | 72 | Estimat | Planläggning/tillståndssökt | 2022 |  | Ny anläggning
17540 | Vindkraft | Fjälbyn | Fjälbyn | E.ON Vind Sverige AB |  | Skellefteå | Västerbottens län | SKF | SE1 | 36 | Estimat |  | 100% | 109 | Estimat | Genomförs inte | 2020 |  | Ny anläggning
388 | Vindkraft | Fjällberg | Fjällberg | Nordisk Vindkraft |  | Lycksele | Västerbottens län | UMD | SE2 | 192 | Publik information |  | 100% | 576 | Estimat | Avslag | 2020 |  | Ny anläggning
410 | Vindkraft | Fjällberget | Fjällberget | Stena Renewable AB |  | Ludvika | Dalarnas län | VBL | SE3 | 10 | Estimat |  | 100% | 31 | Estimat | Tillståndsgiven | 2020 |  | Ny anläggning
17646 | Vindkraft | Fjällbohedenvindpark | Fjällbohedenvindpark | Gothia Vind AB |  | Skellefteå | Västerbottens län | SKF | SE1 |  |  |  | 100% |  |  | Tillståndsgiven | 2020 |  | Ny anläggning
389 | Vindkraft | Fjällbohög | Fjällbohög | Kraftö AB |  | Sollefteå | Västernorrlands län | SN2 | SE2 | 134 | Estimat | 100 | 100% | 403 | Estimat | Planläggning/tillståndssökt | 2021 |  | Ny anläggning
17667 | Vindkraft | Fjällmarken | Fjällmarken | Jämtvind AB | [5 empty] | 15 | Publik information |  | 100% | 45 | Estimat | Planläggning/tillståndssökt | 2022 |  | Ny anläggning
447 | Vindkraft | Fjällmossen | Fjällmossen | Västanby Kraft AB |  | Hörby | Skåne län |  | SE4 |  |  |  | 100% |  |  | Planläggning/tillståndssökt | 2021 |  | Ny anläggning
17586 | Vindkraft | Florkölen | Florkölen | Nordex Sverige AB | [8 empty] | 100% |  |  | Genomförs inte | 2020 |  | Ny anläggning
17574 | Vindkraft | Forsmark | Forsmark | Vattenfall |  | Östhammar | Uppsala län | OHM | SE3 |  |  |  | 100% |  |  | Genomförs inte | 2020 |  | Ny anläggning
411 | Vindkraft | Forsvidar | Forsvidar | WPD |  | Gotland | Gotlands län | GTL | SE3 | 12 | Publik information | 30 | 100% | 36 | Estimat | Planläggning/tillståndssökt | 2021 |  | Ny anläggning
291 | Vindkraft | Forsviden Norra | Forsviden Norra | WPD Onshore Forsvidar AB |  | Gotland | Gotlands län | GTL | SE3 | 12 | Publik information | 30 | 100% | 36 | Estimat | Avslag | 2020 |  | Ny anläggning
261 | Vindkraft | Forsviden Södra | Forsviden Södra | Forsviden Vind AB |  | Gotland | Gotlands län | GTL | SE3 | 88 | Estimat |  | 100% | 265 | Estimat | Planläggning/tillståndssökt | 2021 |  | Ny anläggning
290 | Vindkraft | Frostnäs | Frostnäs | Ramström Vind |  | Gislaved | Jönköpings län | SMS | SE4 | 14 | Publik information | 30 | 100% | 41 | Estimat | Tillståndsgiven | 2020 |  | Ny anläggning
462 | Vindkraft | Frykdalshöjden | Frykdalshöjden | Bixia Frykdals Energi AB |  | Sunne | Värmlands län | VAL | SE3 | 26 | Publik information |  | 100% | 79 | Estimat | Tillståndsgiven | 2020 |  | Ny anläggning
119 | Vindkraft | Fröreda | Fröreda | Eolus Vind AB |  | Hultsfred | Kalmar län | SMS | SE4 | 23 | Publik information |  | 100% | 69 | Estimat | I drift | 2016 | 1 | Ny anläggning | Godkänd anläggning
169 | Vindkraft | Fröskog vindkraftpark, alt A | Fröskog vindkraftpark, alt A | Veddige Vindkraft AB |  | Åmål | Västra Götalands län | DAD | SE3 | 18 | Publik information | 50 | 100% | 50 | Publik information | Tillståndsgiven | 2020 | 12 | Ny anläggning
201 | Vindkraft | Furuby | Furuby | BayWa r.e. Scandinavia AB |  | Växjö | Kronobergs län | SMS | SE4 | 20 | Estimat |  | 100% | 60 | Estimat | Tillståndsgiven | 2020 |  | Ny anläggning
181 | Vindkraft | Fäbodberget | Fäbodberget | Vattenfall |  | Lycksele | Västerbottens län | UMD | SE2 | 86 | Estimat |  | 100% | 259 | Estimat | Tillståndsgiven | 2020 | 6 | Ny anläggning
112 | Vindkraft | Fäbodliden | Fäbodliden | Fred Olsen Renewables AB |  | Vindeln | Västerbottens län |  | SE2 | 78 | Publik information |  | 100% | 234 | Estimat | I drift | 2015 | 12 | Ny anläggning | Godkänd anläggning
157 | Vindkraft | Fägremo 1:2 | Fägremo 1:2 | Töreboda Vind AB |  | Töreboda | Västra Götalands län | GBN | SE3 | 60 | Publik information | 90 | 100% | 180 | Estimat | Tillståndsgiven | 2019 | 12 | Ny anläggning
244 | Vindkraft | FORSCA | Fängsjön | FORSCA AB |  | Sollefteå | Västernorrlands län | SN2 | SE2 | 250 | Publik information |  | 100% | 750 | Estimat | Tillståndsgiven | 2019 | 1 | Ny anläggning
351 | Vindkraft | Fänneslunda Del 1 | Fänneslunda Del 1 | Göteborg Energi AB |  | Ulricehamn | Västra Götalands län | FBN | SE3 | 120 | Publik information |  | 100% | 360 | Estimat | Planläggning/tillståndssökt | 2021 |  | Ny anläggning
17590 | Vindkraft | Färingtofta | Färingtofta | E.on Vind Sverige AB |  | Klippan | Skåne län | SKL | SE4 | 141 | Publik information |  | 100% | 423 | Estimat | Genomförs inte | 2020 |  | Ny anläggning
344 | Vindkraft | Gabrielsberget | Gabrielsberget 2 | Gabrielsberget Vind AB |  | Nordmaling | Västerbottens län | GBT | SE2 | 21 | Estimat | 50 | 100% | 62 | Estimat | Tillståndsgiven | 2020 |  | Ny anläggning
17640 | Vindkraft | Galtryggen | Galtryggen | Green Extreme AB |  | Karlstad | Värmlands län |  | SE3 | 12 | Publik information | 36 | 100% | 36 | Publik information | Tillståndsgiven | 2020 |  | Ny anläggning
370 | Vindkraft | Galtåsen | Galtåsen | Eolus Vind AB |  | Ulricehamn | Västra Götalands län | FBN | SE3 | 18 | Publik information |  | 100% | 54 | Estimat | Planläggning/tillståndssökt | 2018 | 12 | Ny anläggning
463 | Vindkraft | Gastsjö | Gastsjö | Jämtvind AB |  | Bräcke | Jämtlands län |  | SE2 | 15 | Publik information |  | 100% | 45 | Estimat | Tillståndsgiven | 2020 |  | Ny anläggning
17668 | Vindkraft | Gategårdens vindpark | Gategårdens vindpark | Projektör ej registrerad |  | Lilla Edet | Västra Götalands län | HJM | SE3 | 27 | Publik information |  | 100% | 81 | Estimat | Planläggning/tillståndssökt | 2022 |  | Ny anläggning
17546 | Vindkraft | Gerfaståkölen | Gerfaståkölen |  |  | Malung-Sälen | Dalarnas län | MLG | SE3 | 29 | Estimat |  | 100% | 88 | Estimat | Genomförs inte | 2020 |  | Ny anläggning
431 | Vindkraft | Gottenvik | Gottenvik |  |  | Norrköping | Östergötlands län | OGO | SE3 | 52 | Estimat |  | 100% | 155 | Estimat | Planläggning/tillståndssökt | 2021 |  | Ny anläggning
424 | Vindkraft | Granberget | Granberget | NV Nordisk Vindkraft AB |  | Robertsfors | Västerbottens län |  | SE2 | 72 | Estimat |  | 100% | 217 | Estimat | Planläggning/tillståndssökt | 2021 |  | Ny anläggning
425 | Vindkraft | Granliden | Granliden | NV Nordisk Vindkraft AB |  | Arvidsjaur | Norrbottens län |  | SE2 | 16 | Publik information | 80 | 100% | 48 | Estimat | Genomförs inte | 2020 |  | Ny anläggning
292 | Vindkraft | Granåsen | Granåsen | Eolus Vind AB |  | Ragunda | Jämtlands län | HAM | SE2 | 18 | Publik information |  | 100% | 54 | Estimat | Planläggning/tillståndssökt | 2021 |  | Ny anläggning
377 | Vindkraft | Granåsen (Karlskoga) | Granåsen (Karlskoga) | Gelleråsen Invest AB |  | Karlskoga | Örebro län | KSA | SE3 | 5 | Publik information | 10 | 100% | 16 | Estimat | Planläggning/tillståndssökt | 2021 |  | Ny anläggning
366 | Vindkraft | Grevekulla | Grevekulla | Triventus AB |  | Ydre | Östergötlands län |  | SE3 | 12 | Estimat |  | 100% | 36 | Estimat | Tillståndsgiven | 2019 |  | Ny anläggning
162 | Vindkraft | Grimsås | Grimsås | Kraftö AB |  | Tranemo | Västra Götalands län |  | SE3 | 47 | Publik information | 117 | 100% | 140 | Estimat | Investeringsbeslut fattad | 2018 | 12 | Ny anläggning
17585 | Vindkraft | Gråtanliden | Gråtanliden | GHG Wind |  | Vilhelmina | Västerbottens län | VMA | SE2 | 535 | Publik information | 2102 | 100% | 1605 | Estimat | Planläggning/tillståndssökt | 2021 |  | Ny anläggning
479 | Vindkraft | Gränö | Gränö | Kumbro Vind |  | Nybro | Kalmar län | NBR | SE4 | 10 | Publik information | 36 | 100% | 30 | Estimat | Avslag | 2025 |  | Ny anläggning
17521 | Vindkraft | Grävlingkullarna | Grävlingkullarna | Stena Renewables |  | Filipstad | Värmlands län | FPD | SE3 | 99 | Publik information | 112 | 100% | 297 | Estimat | Genomförs inte | 2025 |  | Ny anläggning
17669 | Vindkraft | Grönahög | Grönahög | Vattenfall Vindkraft AB |  | Ulricehamn | Västra Götalands län | FBN | SE3 |  |  |  | 100% |  |  | Planläggning/tillståndssökt | 2021 |  | Ny anläggning
335 | Vindkraft | Grönhult (Tranemo) | Grönhult (Tranemo) | Vattenfall |  | Tranemo | Västra Götalands län |  | SE3 | 45 | Estimat |  | 100% | 135 | Estimat | Tillståndsgiven | 2020 |  | Ny anläggning
17528 | Vindkraft | Gröninge | Gröninge | E.ON Vind Sverige AB |  | Kinda | Östergötlands län |  | SE3 | 128 | Publik information |  | 100% | 384 | Estimat | Genomförs inte | 2020 |  | Ny anläggning
17619 | Vindkraft | Grönmyrberget | Grönmyrberget | Odalholmen AB |  | Härnösand | Västernorrlands län | HSD | SE2 | 33 | Publik information |  | 100% | 99 | Estimat | Tillståndsgiven | 2020 |  | Ny anläggning
316 | Vindkraft | Gubbaberget | Gubbaberget | SCA Energy AB |  | Ånge | Västernorrlands län | ANE | SE2 | 41 | Estimat |  | 100% | 124 | Estimat | Planläggning/tillståndssökt | 2021 |  | Ny anläggning
356 | Vindkraft | Gullered-Högshult Vindkraftpark | Gullered-Högshult Vindkraftpark | Greenextreme AB |  | Ulricehamn | Västra Götalands län | FBN | SE3 | 25 | Publik information |  | 100% | 75 | Estimat | Planläggning/tillståndssökt | 2021 |  | Ny anläggning
285 | Vindkraft | Gunbjörbyn | Gunbjörbyn | Scanergy South AB |  | Bengtsfors | Västra Götalands län | BEF | SE3 | 25 | Estimat |  | 100% | 76 | Estimat | Planläggning/tillståndssökt | 2021 |  | Ny anläggning
17648 | Vindkraft | Gunillaberg | Gunillaberg | Eolus Vind AB |  | Jönköping | Jönköpings län | SLD | SE3 | 9 | Publik information | 29 | 100% | 29 | Publik information | I drift | 2017 | 9 | Ny anläggning | Godkänd anläggning
17537 | Vindkraft | Gunnarsvattnets vindpark | Gunnarsvattnets vindpark | Vattenfall Vindkraft AB |  | Lilla Edet | Västra Götalands län | HJM | SE3 | 28 | Publik information |  | 100% | 84 | Estimat | Genomförs inte | 2020 |  | Ny anläggning
396 | Vindkraft | Gustafsborg | Gustafsborg |  |  | Hässleholm | Skåne län |  | SE4 |  |  |  | 100% |  |  | Planläggning/tillståndssökt | 2021 |  | Ny anläggning
17654 | Vindkraft | Gustav Adolf | Gustav Adolf | Bergvik Skog AB |  | Hagors | Värmlands län |  | SE3 |  |  |  | 100% |  |  | Planläggning/tillståndssökt | 2021 |  | Ny anläggning
17611 | Vindkraft | Gårdsryd | Gårdsryd | Eolus Vind AB |  | Nybro | Kalmar län | NBR | SE4 |  |  |  | 100% |  |  | Tillståndsgiven | 2020 |  | Ny anläggning
203 | Vindkraft | Raftsjöhöjden | Gåxsjö-Raftsjöhöjden | Vasa Vind AB |  | Strömsund | Jämtlands län | ALL | SE2 | 46 | Publik information | 150 | 100% | 150 | Publik information | Tillståndsgiven | 2019 | 10 | Ny anläggning
17652 | Vindkraft | Gärdesfloberget | Gärdesfloberget | Eolus Vind AB |  | Berg | Jämtlands län |  | SE2 |  |  |  | 100% |  |  | Planläggning/tillståndssökt | 2021 |  | Ny anläggning
476 | Vindkraft | Gärdshyttan | Gärdshyttan | Vindkraft-Gruppen |  | Askersund | Örebro län | VAN | SE3 | 17 | Estimat |  | 100% | 52 | Estimat | Tillståndsgiven | 2019 | 12 | Ny anläggning
17792 | Vindkraft | Gölingstorp | Gölingstorp | Väktaren Vind AB |  | Kinda | Östergötlands län |  | SE3 | 20 | Publik information |  | 100% | 60 | Estimat | Genomförs inte | 2025 |  | Ny anläggning
224 | Vindkraft | Göteve Vindpark | Göteve Vindpark | Agrivind AB |  | Falköping | Västra Götalands län | FBN | SE3 | 9 | Publik information |  | 100% | 27 | Estimat | Tillståndsgiven | 2019 | 10 | Ny anläggning
17605 | Vindkraft | Hallsberg | Hallsberg | Eolus Vind AB |  | Hallsberg | Örebro län |  | SE3 |  |  |  | 100% |  |  | Planläggning/tillståndssökt | 2021 |  | Ny anläggning
17770 | Vindkraft | Halltorp | Halltorp |  |  | Kalmar |  | KMR | SE4 |  |  |  | 100% |  |  | Planläggning/tillståndssökt | 2023 |  | Ny anläggning
17518 | Vindkraft | Hamneda | Hamneda | Gothia Vind |  | Ljungby | Kronobergs län | SMS | SE4 | 21 | Publik information |  | 100% | 63 | Estimat | Genomförs inte | 2020 |  | Ny anläggning
264 | Vindkraft | Haradskölen | Haradskölen | Suorvavind AB |  | Boden | Norrbottens län | BDN | SE1 | 70 | Publik information |  | 100% | 210 | Estimat | Planläggning/tillståndssökt | 2021 |  | Ny anläggning
17610 | Vindkraft | Haraldsmåla | Haraldsmåla | Eolus Vind AB |  | Kalmar | Kalmar län | KMR | SE4 |  |  |  | 100% |  |  | Planläggning/tillståndssökt | 2021 |  | Ny anläggning
456 | Vindkraft | Hedingsmåla | Hedingsmåla | Tranås Energi Elförsörjning AB |  | Ydre | Östergötlands län |  | SE3 | 21 | Publik information | 72 | 100% | 72 | Publik information | Tillståndsgiven | 2020 |  | Ny anläggning
282 | Vindkraft | Herråkra | Herråkra | Uppvidinge Energi |  | Uppvidinge | Kronobergs län | SMS | SE4 | 28 | Publik information | 70 | 100% | 70 | Publik information | Planläggning/tillståndssökt | 2021 |  | Ny anläggning
17615 | Vindkraft | Hindsen | Hindsen | Eolus Vind AB |  | Värnamo | Jönköpings län |  | SE4 | 36 | Publik information |  | 100% | 108 | Estimat | Planläggning/tillståndssökt | 2021 |  | Ny anläggning
184 | Vindkraft | Hjo Fågelås Vindkraftpark | Hjo Fågelås Vindkraftpark | Triventus AB |  | Hjo | Västra Götalands län | SLD | SE3 | 69 | Publik information |  | 100% | 207 | Estimat | Tillståndsgiven | 2019 |  | Ny anläggning
17569 | Vindkraft | Hjortamossen | Hjortamossen | OX2 |  | Nybro | Kalmar län | NBR | SE4 | 125 | Estimat |  | 100% | 375 | Estimat | Planläggning/tillståndssökt | 2021 |  | Ny anläggning
317 | Vindkraft | Hocksjön | Hocksjön | AB Högland Skog & Kraft |  | Sollefteå | Västernorrlands län | SN2 | SE2 | 135 | Publik information |  | 100% | 405 | Estimat | Tillståndsgiven | 2021 |  | Ny anläggning
392 | Vindkraft | Holmevattnet | Holmevattnet | Rabbalshede Kraft AB |  | Dals Ed kommun | Västra Götalands län |  | SE3 | 21 | Estimat |  | 100% | 62 | Estimat | Tillståndsgiven | 2019 | 10 | Ny anläggning
467 | Vindkraft | Holms Västbyn | Holms Västbyn | Eolus Vind AB |  | Sundsvall | Västernorrlands län | JKE | SE2 | 13 | Estimat |  | 100% | 40 | Estimat | I drift | 2015 | 2 | Ny anläggning | Godkänd anläggning
192 | Vindkraft | Holmsjöåsen | Holmsjöåsen | Eolus Vind AB |  | Ånge | Västernorrlands län | ANE | SE2 | 41 | Estimat | 72 | 100% | 124 | Estimat | Tillståndsgiven | 2019 | 12 | Ny anläggning
259 | Vindkraft | Holmön | Holmön | Slitevind AB |  | Umeå | Västerbottens län | UMA | SE2 | 97 | Estimat |  | 100% | 290 | Estimat | Planläggning/tillståndssökt | 2021 |  | Ny anläggning
165 | Vindkraft | Hornamossen | Hornamossen | OX2 |  | Habo | Jönköpings län | SLD | SE3 | 35 | Estimat | 88 | 100% | 104 | Estimat | Tillståndsgiven | 2019 | 12 | Ny anläggning
17793 | Vindkraft | Hornliden | Hornliden | OX2 Wind AB |  | Arvidsjaur | Norrbottens län |  | SE2 |  |  | 241 | 100% | 241 | Publik information | Genomförs inte | 2025 |  | Ny anläggning
199 | Vindkraft | Hornmyran | Hornmyran | NV Nordisk Vindkraft AB |  | Lycksele | Västerbottens län | UMD | SE2 | 27 | Publik information |  | 100% | 81 | Estimat | Tillståndsgiven | 2019 | 12 | Ny anläggning
17771 | Vindkraft | Hornsberg | Hornsberg | Vattenfall | [8 empty] | 100% |  |  | Genomförs inte | 2020 |  | Ny anläggning
132 | Vindkraft | Horshaga | Horshaga | Stena Renewable AB |  | Uppvidinge | Kronobergs län | SMS | SE4 | 33 | Publik information |  | 100% | 99 | Estimat | Tillståndsgiven | 2019 |  | Ny anläggning
333 | Vindkraft | Hultema | Hultema | VKS Vindkraft Sverige AB |  | Motala | Östergötlands län | VAN | SE3 | 76 | Estimat | 250 | 100% | 227 | Estimat | Tillståndsgiven | 2020 |  | Ny anläggning
446 | Vindkraft | Hylletofta | Hylletofta | Green Extreme AB |  | Sävsjö | Jönköpings län | SSJ | SE3 | 8 | Estimat |  | 100% | 24 | Estimat | Planläggning/tillståndssökt | 2021 |  | Ny anläggning
17544 | Vindkraft | Hyltan | Hyltan | Arise Windpower AB |  | Markaryd | Kronobergs län | SMS | SE4 | 18 | Publik information | 110 | 100% | 54 | Estimat | Genomförs inte | 2020 |  | Ny anläggning
17603 | Vindkraft | Hyltåkra | Hyltåkra | Billyvind AB |  | Älmhult | Kronobergs län | SMS | SE4 | 34 | Publik information |  | 100% | 102 | Estimat | Planläggning/tillståndssökt | 2021 |  | Ny anläggning
434 | Vindkraft | Hån | Hån | Hån Vindpark AB |  | Årjäng | Värmlands län | VAL | SE3 | 28 | Estimat | 75 | 100% | 83 | Estimat | Planläggning/tillståndssökt | 2021 |  | Ny anläggning
274 | Vindkraft | Häljebyn | Häljebyn | Rabbalshede Kraft AB |  | Årjäng | Värmlands län | VAL | SE3 | 44 | Publik information | 124 | 100% | 124 | Publik information | Planläggning/tillståndssökt | 2021 |  | Ny anläggning
232 | Vindkraft | Häljelöt | Häljelöt | Prosperous Wind AB |  | Söderköping | Östergötlands län | SMN | SE3 | 21 | Publik information |  | 100% | 63 | Estimat | Tillståndsgiven | 2020 |  | Ny anläggning
307 | Vindkraft | Hällberget | Hällberget | Vasa Vind AB |  | Överkalix | Norrbottens län |  | SE1 | 400 | Publik information | 1100 | 100% | 1100 | Publik information | Planläggning/tillståndssökt | 2021 |  | Ny anläggning
17636 | Vindkraft | Hällsås, Stenstorp, Norrkvarn, Äskekärr, Slätteval | Hällsås, Stenstorp, Norrkvarn, Äskekärr, Slätteval | Norrhällvind |  | Mariestad | Västra Götalands län | GBN | SE3 | 18 | Publik information |  | 100% | 54 | Estimat | Tillståndsgiven | 2020 |  | Ny anläggning
319 | Vindkraft | Hälsingeskogen | Hälsingeskogen | Bergvik Skog AB |  | Ovanåker | Gävleborgs län | HAL | SE2 | 141 | Estimat |  | 100% | 424 | Estimat | Planläggning/tillståndssökt | 2021 |  | Ny anläggning
17794 | Vindkraft | Häringstorp | Häringstorp | OX2 Wind AB |  | Hässleholm | Skåne län |  | SE4 | 33 | Publik information |  | 100% | 99 | Estimat | Genomförs inte | 2025 |  | Ny anläggning
436 | Vindkraft | Härja | Härja |  |  | Tidaholm | Västra Götalands län | SLD | SE3 | 17 | Estimat |  | 100% | 52 | Estimat | Tillståndsgiven | 2020 |  | Ny anläggning
17519 | Vindkraft | Härseby | Härseby | Eolus Vind AB |  | Motala | Östergötlands län | VAN | SE3 | 17 | Estimat |  | 100% | 50 | Estimat | Planläggning/tillståndssökt | 2021 |  | Ny anläggning
17543 | Vindkraft | Hässlehult | Hässlehult | Arise Windpower AB |  | Markaryd | Kronobergs län | SMS | SE4 | 21 | Publik information | 110 | 100% | 63 | Estimat | Genomförs inte | 2020 |  | Ny anläggning
288 | Vindkraft | Hästeskede | Hästeskede | Eolus Vind AB |  | Strömstad | Västra Götalands län | ALL | SE2 | 21 | Estimat |  | 100% | 63 | Estimat | Planläggning/tillståndssökt | 2021 |  | Ny anläggning
139 | Vindkraft | Hästkullen | Hästkullen | SCA Energy AB |  | Timrå | Västernorrlands län | MEL | SE2 | 200 | Publik information |  | 100% | 600 | Estimat | Tillståndsgiven | 2019 | 1 | Ny anläggning
115 | Vindkraft | Högabjär | Högabjär | Vattenfall Vindkraft Sverige AB |  | Falkenberg | Hallands län | HLD | SE4 | 38 | Publik information | 98 | 100% | 98 | Publik information | I drift | 2016 | 3 | Ny anläggning | Godkänd anläggning
152 | Vindkraft | Högaliden | Högaliden | Fred Olsen Renewables AB |  | Umeå | Västerbottens län | UMA | SE2 | 99 | Publik information | 220 | 100% | 297 | Estimat | Tillståndsgiven | 2019 | 12 | Ny anläggning
116 | Vindkraft | Höge Väg | Höge Väg | Vattenfall |  | Kristianstad | Skåne län |  | SE4 | 38 | Publik information | 107 | 100% | 107 | Publik information | I drift | 2015 | 12 | Ny anläggning | Godkänd anläggning
448 | Vindkraft | Högen | Högen | Triventus Wind Power |  | Lilla Edet | Västra Götalands län | HJM | SE3 | 13 | Publik information | 45 | 100% | 45 | Publik information | Planläggning/tillståndssökt | 2021 |  | Ny anläggning
17614 | Vindkraft | Hög-Hanåsen | Hög-Hanåsen | Jämtvind AB |  | Ragunda | Jämtlands län | HAM | SE2 | 36 | Publik information |  | 100% | 108 | Estimat | Planläggning/tillståndssökt | 2021 |  | Ny anläggning
168 | Vindkraft | Högklippen | Högklippen | E.ON Vind Sverige AB |  | Bräcke | Jämtlands län |  | SE2 | 15 | Publik information |  | 100% | 45 | Estimat | Tillståndsgiven | 2019 | 12 | Ny anläggning
252 | Vindkraft | Höglandet | Höglandet | Statkraft Södra Vindkraft AB |  | Nässjö | Jönköpings län | SMN | SE3 | 80 | Publik information | 250 | 100% | 250 | Publik information | Planläggning/tillståndssökt | 2021 |  | Ny anläggning
187 | Vindkraft | Hökhult | Hökhult | Eolus Vind AB |  | Säffle | Värmlands län | VAL | SE3 | 28 | Publik information | 77 | 100% | 77 | Publik information | Tillståndsgiven | 2019 | 12 | Ny anläggning
284 | Vindkraft | Hönsholma | Hönsholma | Kraftö |  | Perstorp | Skåne län | SKL | SE4 | 38 | Estimat |  | 100% | 113 | Estimat | Planläggning/tillståndssökt | 2021 |  | Ny anläggning
118 | Vindkraft | Iglasjön | Iglasjön | Eolus Vind AB |  | Kungsbacka | Hallands län | NHA | SE3 | 26 | Publik information | 73 | 100% | 73 | Publik information | I drift | 2016 | 9 | Ny anläggning | Godkänd anläggning
17549 | Vindkraft | Ingridsveberget | Ingridsveberget | Eolus Vind AB |  | Bräcke | Jämtlands län |  | SE2 | 13 | Publik information | 100 | 100% | 38 | Estimat | Genomförs inte | 2020 |  | Ny anläggning
464 | Vindkraft | Ismundsundet | Ismundsundet | Jämtvind AB |  | Bräcke | Jämtlands län |  | SE2 | 15 | Publik information |  | 100% | 45 | Estimat | Under konstruktion | 2018 | 7 | Ny anläggning
342 | Vindkraft | Ivarsboda (Sävar) | Ivarsboda | Vindin AB |  | Robertsfors | Västerbottens län |  | SE2 | 138 | Estimat |  | 100% | 414 | Estimat | Tillståndsgiven | 2019 | 12 | Ny anläggning
147 | Vindkraft | Jenåsen | Jenåsen | Eolus Vind AB |  | Sundsvall | Västernorrlands län | JKE | SE2 | 79 | Publik information | 275 | 100% | 275 | Publik information | Under konstruktion | 2018 | 7 | Ny anläggning
255 | Vindkraft | Jiltjaurberget | Jiltjaurberget | Kraftö |  | Sorsele | Västernorrlands län |  | SE2 | 210 | Estimat |  | 100% | 630 | Estimat | Planläggning/tillståndssökt | 2021 |  | Ny anläggning
415 | Vindkraft | Jonsbo | Jonsbo | E.ON |  | Hylte | Hallands län |  | SE4 | 12 | Estimat |  | 100% | 36 | Estimat | Genomförs inte | 2025 |  | Ny anläggning
117 | Vindkraft | Juktan | Juktan | Vattenfall |  | Sorsele | Västerbottens län |  | SE2 | 29 | Publik information | 82 | 100% | 82 | Publik information | I drift | 2016 | 3 | Ny anläggning | Godkänd anläggning
17511 | Vindkraft | Järnstad | Järnstad | Eolus Vind AB |  | Ödeshög | Östergötlands län | VAN | SE3 | 50 | Estimat |  | 100% | 151 | Estimat | Planläggning/tillståndssökt | 2021 |  | Ny anläggning
17772 | Vindkraft | Järvsökullen | Järvsökullen | Åsele Vindkraft AB |  | Åsele | Västerbottens län |  | SE2 |  |  |  | 100% |  |  | Planläggning/tillståndssökt | 2022 |  | Ny anläggning
17795 | Vindkraft | Kappelabo 1:4 | Kappelabo 1:4 | Firma Ramström Vind AB |  | Mark | Västra Götalands län | SHD | SE3 | 2 | Publik information | 5 | 100% | 7 | Estimat | Tillståndsgiven | 2021 |  | Ny anläggning
251 | Vindkraft | Karskruv | Karskruv | Projektör ej registrerad |  | Uppvidinge | Kronobergs län | SMS | SE4 | 97 | Estimat | 200 | 100% | 290 | Estimat | Tillståndsgiven | 2020 |  | Ny anläggning
475 | Vindkraft | Kettstaka | Kettstaka | Vindkraft-Gruppen |  | Askersund | Örebro län | VAN | SE3 | 10 | Estimat |  | 100% | 31 | Estimat | Tillståndsgiven | 2019 | 12 | Ny anläggning
17600 | Vindkraft | Klevberget | Klevberget | Klevvind AB |  | Ånge | Västmanlands län | ANE | SE2 |  |  |  | 100% |  |  | Tillståndsgiven | 2021 |  | Ny anläggning
17606 | Vindkraft | Klintarna | Klintarna | Eolus Vind AB |  | Värnamo | Jönköpings län |  | SE4 |  |  |  | 100% |  |  | Planläggning/tillståndssökt | 2021 |  | Ny anläggning
227 | Vindkraft | Klocktärnan vindkraftpark | Klocktärnan vindkraftpark | NordanVind vindkraft AB |  | Piteå | Norrbottens län |  | SE1 | 660 | Publik information | 1901 | 100% | 1901 | Publik information | Planläggning/tillståndssökt | 2021 |  | Ny anläggning
412 | Vindkraft | Klöverberget | Klöverberget | WPD |  | Skellefteå | Västerbottens län | SKF | SE1 | 57 | Publik information | 190 | 100% | 190 | Publik information | Planläggning/tillståndssökt | 2021 |  | Ny anläggning
17598 | Vindkraft | Knutstorp | Knutstorp | Knutstorp Skog AB |  | Svaloöv | Skåne län |  | SE4 | 25 | Publik information |  | 100% | 75 | Estimat | Planläggning/tillståndssökt | 2021 |  | Ny anläggning
469 | Vindkraft | Knutstorp-Pålstorp | Knutstorp-Pålstorp | Marie Leijonhufvud |  | Svalov | Skåne län |  | SE4 | 18 | Publik information |  | 100% | 54 | Estimat | Planläggning/tillståndssökt | 2021 |  | Ny anläggning
327 | Vindkraft | Knäsjöberget, Grössjöberget, Stefanstjärn. | Knäsjöberget, Grössjöberget, Stefanstjärn. | Kabeko Kraft AB |  | Kramfors | Västernorrlands län | ALL | SE2 | 130 | Publik information | 400 | 100% | 400 | Publik information | Tillståndsgiven | 2020 |  | Ny anläggning
17613 | Vindkraft | Knöstad | Knöstad | Gothia Vind AB |  | Säffle | Värmlands län | VAL | SE3 | 48 | Publik information |  | 100% | 144 | Estimat | Planläggning/tillståndssökt | 2021 |  | Ny anläggning
222 | Vindkraft | Korpfjället | Korpfjället 2 | Korpfjället Vind AB |  | Vansbro | Dalarnas län |  | SE3 | 35 | Publik information | 41 | 100% | 105 | Estimat | Tillståndsgiven | 2019 | 6 | Ny anläggning
17563 | Vindkraft | Kraftberget | Kraftberget | Eolus Vind AB |  | Bollnäs | Gävleborgs län | HAL | SE2 | 7 | Estimat |  | 100% | 20 | Estimat | Genomförs inte | 2018 | 12 | Ny anläggning
127 | Vindkraft | Kriegers Flak II | Kriegers Flak II | Vattenfall Offshore Power |  |  | Skåne län |  | SE4 | 640 | Publik information | 2600 | 100% | 1920 | Estimat | Tillståndsgiven | 2020 | 7 | Ny anläggning
243 | Vindkraft | Kroken 1:10 | Kroken 1:10 | Projektör ej registrerad |  | Vara | Västra Götalands län | KVM | SE3 |  |  |  | 100% |  |  | Planläggning/tillståndssökt | 2021 |  | Ny anläggning
382 | Vindkraft | Krokshult | Krokshult | Billyvind AB |  | Tingsryd | Kronobergs län | SMS | SE4 | 30 | Publik information | 93 | 100% | 93 | Publik information | Planläggning/tillståndssökt | 2021 |  | Ny anläggning
186 | Vindkraft | Kronoberget | Kronoberget | Stena Renewable Energy AB |  | Lekeberg | Örebro län | GBN | SE3 | 80 | Publik information | 130 | 100% | 240 | Estimat | Tillståndsgiven | 2019 | 8 | Ny anläggning
198 | Vindkraft | Krontorp | Krontorp | Eolus Vind AB |  | Degerfors | Örebro län | GBN | SE3 | 32 | Publik information | 105 | 100% | 105 | Publik information | Tillståndsgiven | 2019 | 8 | Ny anläggning
17630 | Vindkraft | Kråkeröd | Kråkeröd | Eolus Vind AB |  | Uddevalla | Västra Götalands län | DAD | SE3 | 14 | Publik information | 39 | 100% | 39 | Publik information | Planläggning/tillståndssökt | 2021 |  | Ny anläggning
312 | Vindkraft | Kråktorpet | Kråktorpet | Svenska Vindbolaget AB |  | Sundsvall | Västernorrlands län | JKE | SE2 | 163 | Publik information | 570 | 100% | 570 | Publik information | Investeringsbeslut fattad | 2019 | 10 | Ny anläggning
277 | Vindkraft | Kullboarp | Kullboarp | Greenextreme AB |  | Vetlanda | Jönköpings län | SMN | SE3 | 46 | Estimat |  | 100% | 139 | Estimat | Avslag | 2020 |  | Ny anläggning
17602 | Vindkraft | Kusberget | Kusberget | Jämtvind AB |  | Bräcke | Jämtlands län |  | SE2 | 50 | Publik information |  | 100% | 150 | Estimat | Planläggning/tillståndssökt | 2021 |  | Ny anläggning
17580 | Vindkraft | Kyrkeröd | Kyrkeröd | Rabbalshede Kraft AB |  | Orust | Västra Götalands län | ORV | SE3 | 11 | Publik information | 20 | 100% | 32 | Estimat | Genomförs inte | 2020 |  | Ny anläggning
304 | Vindkraft | Kånna | Kånna | Projektör ej registrerad |  | Ljungby | Kronobergs län | SMS | SE4 | 29 | Estimat |  | 100% | 88 | Estimat | Planläggning/tillståndssökt | 2021 |  | Ny anläggning
17555 | Vindkraft | Kärmsjön | Kärmsjön | NordanVind vindkraft AB |  | Sollefteå | Västernorrlands län | SN2 | SE2 | 66 | Publik information |  | 100% | 198 | Estimat | Genomförs inte | 2020 |  | Ny anläggning
17541 | Vindkraft | Kärnebo | Kärnebo | Statkraft Södra Vindkraft AB |  | Mönsterås | Kalmar län |  | SE4 | 46 | Estimat |  | 100% | 139 | Estimat | Genomförs inte | 2020 |  | Ny anläggning
17650 | Vindkraft | Käymävaara | Käymävaara | Vattenfall Vindkraft AB |  | Pajala | Norrbottens län | BBN | SE1 |  |  |  | 100% |  |  | Planläggning/tillståndssökt | 2021 |  | Ny anläggning
336 | Vindkraft | Lannaberget | Lannaberget | WPD Scandinavia AB |  | Rättvik | Dalarnas län | FLN | SE3 | 105 | Publik information | 460 | 100% | 315 | Estimat | Tillståndsgiven | 2020 | 12 | Ny anläggning
449 | Vindkraft | Lantvallen | Lantvallen | European Wind Farms Sverige AB |  | Robertsfors | Västernorrlands län |  | SE2 | 24 | Estimat |  | 100% | 72 | Estimat | Planläggning/tillståndssökt | 2021 |  | Ny anläggning
17608 | Vindkraft | Larsbo-Valparbo | Larsbo-Valparbo | Green Extreme AB |  | Tierp | Uppsala län | UPN | SE3 |  |  |  | 100% |  |  | Planläggning/tillståndssökt | 2021 |  | Ny anläggning
339 | Vindkraft | Laxåskogen | Laxåskogen | VKS Vindkraft Sverige AB |  | Laxå | Örebro län | GBN | SE3 | 25 | Publik information |  | 100% | 76 | Estimat | Under konstruktion | 2019 | 3 | Ny anläggning
172 | Vindkraft | Lebo | Lebo | Kraftö AB |  | Västervik | Kalmar län | SMN | SE3 | 15 | Publik information | 52 | 100% | 52 | Publik information | Tillståndsgiven | 2020 | 12 | Ny anläggning
142 | Vindkraft | Lehtirova vindkraftpark | Lehtirova vindkraftpark | OX2 |  | Pajala | Norrbottens län | BBN | SE1 | 148 | Publik information | 490 | 100% | 490 | Publik information | Under konstruktion | 2018 | 12 | Ny anläggning
293 | Vindkraft | Lemhults Torp | Lemhults Torp | Billyvind AB |  | Vetlanda | Jönköpings län | SMN | SE3 | 6 | Publik information |  | 100% | 18 | Estimat | Planläggning/tillståndssökt | 2021 |  | Ny anläggning
17796 | Vindkraft | Lenhovda | Lenhovda | Billyvind AB |  | Uppvidinge | Kronobergs län | SMS | SE4 | 15 | Publik information |  | 100% | 45 | Estimat | Genomförs inte | 2025 |  | Ny anläggning
281 | Vindkraft | Lervik | Lervik | Gothia Vind AB |  | Västervik | Kalmar län | SMN | SE3 | 40 | Publik information |  | 100% | 120 | Estimat | Planläggning/tillståndssökt | 2021 |  | Ny anläggning
433 | Vindkraft | Liane | Liane | Scanergy South AB |  | Mellerud | Västra Götalands län | DAD | SE3 | 13 | Estimat |  | 100% | 38 | Estimat | Planläggning/tillståndssökt | 2021 |  | Ny anläggning
17623 | Vindkraft | Liared | Liared | Eolus Vind AB |  | Ulricehamn | Västra Götalands län | FBN | SE3 |  |  | 72 | 100% | 72 | Publik information | Planläggning/tillståndssökt | 2021 |  | Ny anläggning
437 | Vindkraft | Lillsela | Lillsela | SCA |  | Härnösand | Västernorrlands län | HSD | SE2 | 72 | Estimat |  | 100% | 217 | Estimat | Genomförs inte | 2018 | 6 | Ny anläggning
270 | Vindkraft | Lill-Villflon | Lill-Villflon | Väktaren Vind AB |  | Ragunda | Jämtlands län | HAM | SE2 | 42 | Publik information | 91 | 100% | 126 | Estimat | Planläggning/tillståndssökt | 2021 |  | Ny anläggning
303 | Vindkraft | Ljunga | Ljunga | Scanergy South AB |  | Ljungby | Kronobergs län | SMS | SE4 | 35 | Publik information |  | 100% | 105 | Estimat | Avslag | 2020 |  | Ny anläggning
289 | Vindkraft | Ljungkile Norra | Ljungkile Norra | Rabbalshede Kraft AB |  | Uddevalla | Västra Götalands län | DAD | SE3 | 18 | Publik information | 34 | 100% | 53 | Estimat | Avslag | 2020 |  | Ny anläggning
322 | Vindkraft | Ljusvattnet | Ljusvattnet | Jämtkraft AB |  | Skellefteå | Västerbottens län | SKF | SE1 | 124 | Estimat |  | 100% | 373 | Estimat | Tillståndsgiven | 2020 |  | Ny anläggning
17622 | Vindkraft | Lockarp | Lockarp | Svenska Vindbolaget AB |  | Vetlanda | Jönköpings län | SMN | SE3 |  |  | 50 | 100% | 50 | Publik information | Tillståndsgiven | 2021 |  | Ny anläggning
235 | Vindkraft | Loshult | Loshult | Arise Windpower AB |  | Osby | Skåne län | SMS | SE4 | 8 | Publik information |  | 100% | 23 | Estimat | Planläggning/tillståndssökt | 2021 |  | Ny anläggning
17773 | Vindkraft | Lundbyn | Lundbyn | Schönborg Vind AB |  | Ulricehamn |  | FBN | SE3 |  |  |  | 100% |  |  | Planläggning/tillståndssökt | 2023 |  | Ny anläggning
17503 | Vindkraft | Lunna | Lunna | Eolus Vind AB |  | Askersund | Örebro län | VAN | SE3 | 7 | Publik information | 21 | 100% | 21 | Publik information | I drift | 2017 | 9 | Ny anläggning | Godkänd anläggning
357 | Vindkraft | Luongastunturi | Luongastunturi | OX2 |  | Kiruna | Norrbottens län | KLK | SE1 | 42 | Estimat | 100 | 100% | 126 | Estimat | Genomförs inte | 2020 |  | Ny anläggning
211 | Vindkraft | Lyckås | Lyckås | Statkraft Södra Vindkraft AB |  | Jönköping | Jönköpings län | SLD | SE3 | 42 | Publik information | 100 | 100% | 126 | Estimat | Genomförs inte | 2019 | 12 | Ny anläggning
146 | Vindkraft | Lyngsåsa | Lyngsåsa | BayWa r.e. Scandinavia AB |  | Alvesta | Kronobergs län | SMS | SE4 | 90 | Publik information | 190 | 100% | 270 | Estimat | Tillståndsgiven | 2020 | 6 | Ny anläggning
182 | Vindkraft | Lyrestad | Lyrestad | Rabbalshede Kraft AB |  | Mariestad | Västra Götalands län | GBN | SE3 | 76 | Estimat | 234 | 100% | 228 | Estimat | I drift | 2017 | 10 | Ny anläggning | Godkänd anläggning
459 | Vindkraft | Långmarken | Långmarken | Eolus Vind AB |  | Kristinehamn | Värmlands län |  | SE3 | 26 | Publik information | 80 | 100% | 80 | Publik information | I drift | 2016 | 12 | Ny anläggning | Godkänd anläggning
161 | Vindkraft | Länsmans- och Häjsberget | Länsmans- och Häjsberget | Bixia Byggvind AB |  | Sunne | Värmlands län | VAL | SE3 |  |  |  | 100% |  |  | Tillståndsgiven | 2020 | 12 | Ny anläggning
268 | Vindkraft | Länsterhöjden | Länsterhöjden | SCA Energy AB |  | Ånge | Västernorrlands län | ANE | SE2 | 84 | Estimat |  | 100% | 252 | Estimat | Tillståndsgiven | 2020 |  | Ny anläggning
481 | Vindkraft | Lärkeskogen | Lärkeskogen | Eolus Vind AB |  | Alingsås | Västra Götalands län | ALS | SE3 | 18 | Publik information |  | 100% | 54 | Estimat | Tillståndsgiven | 2019 | 5 | Ny anläggning
473 | Vindkraft | Lönhult | Lönhult | Vindkraft-Gruppen |  | Aneby | Jönköpings län | SMN | SE3 | 25 | Estimat | 60 | 100% | 76 | Estimat | Planläggning/tillståndssökt | 2021 |  | Ny anläggning
397 | Vindkraft | Lönnstorp | Lönnstorp | Projektör ej registrerad |  | Svalöv | Skåne län | SKN | SE4 | 24 | Publik information |  | 100% | 72 | Estimat | Tillståndsgiven | 2020 |  | Ny anläggning
17620 | Vindkraft | Lövhögen | Lövhögen | Eolus Vind AB |  | Bräcke | Jämtlands län |  | SE2 | 33 | Publik information |  | 100% | 99 | Estimat | Planläggning/tillståndssökt | 2021 |  | Ny anläggning
113 | Vindkraft | Maevaara vindkraftpark | Maevaara vindkraftpark 1 | OX2 |  | Övertorneå | Norrbottens län | TDO | SE1 | 72 | Publik information |  | 100% | 216 | Estimat | I drift | 2015 | 4 | Ny anläggning | Godkänd anläggning
359 | Vindkraft | Maevaara vindkraftpark | Maevaara vindkraftpark 2 | OX2 |  | Pajala | Norrbottens län | BBN | SE1 | 33 | Publik information |  | 100% | 99 | Estimat | I drift | 2016 | 10 | Ny anläggning | Godkänd anläggning
17774 | Vindkraft | Mangslid | Mangslid | WPD Mangslid AB |  | Torsby | Värmlands län | VML | SE3 | 140 | Publik information | 475 | 100% | 475 | Publik information | Planläggning/tillståndssökt | 2023 |  | Ny anläggning
134 | Vindkraft | Marhult | Marhult | Statkraft Södra Vindkraft AB |  | Uppvidinge | Hallands län | SMS | SE4 | 33 | Publik information | 55 | 100% | 99 | Estimat | Tillståndsgiven | 2020 |  | Ny anläggning
17775 | Vindkraft | Markbygden | Markbygden - pilot 2 - Stor-Blåliden | Storblåliden Vind AB |  | Piteå | Norrbottens län |  | SE1 | 24 | Publik information | 100 | 100% | 72 | Estimat | Under konstruktion | 2020 |  | Ny anläggning
105 | Vindkraft | Markbygden | Markbygden stage 1 - II - Ersträsket | Enercon GmbH |  | Piteå | Norrbottens län |  | SE1 | 181 | Publik information |  | 100% | 543 | Estimat | Under konstruktion | 2019 | 11 | Ny anläggning
136 | Vindkraft | Markbygden ETT | Markbygden stage 1 - III - Markbygden ETT | Markbygden Vind AB |  | Piteå | Norrbottens län |  | SE1 | 644 | Publik information | 2307 | 100% | 1932 | Estimat | Under konstruktion | 2019 | 12 | Ny anläggning
450 | Vindkraft | Markbygden vindkraftpark, etapp 2 | Markbygden vindkraftpark, etapp 2 | Enercon GmbH |  | Piteå | Norrbottens län |  | SE1 | 1300 | Publik information | 3500 | 100% | 3500 | Publik information | Tillståndsgiven | 2021 | 12 | Ny anläggning
471 | Vindkraft | Markbygden vindkraftpark, etapp 3 | Markbygden vindkraftpark, etapp 3 | Markbygden Vind AB |  | Piteå | Norrbottens län |  | SE1 | 1800 | Publik information | 5500 | 100% | 5500 | Publik information | Tillståndsgiven | 2022 | 12 | Ny anläggning
17624 | Vindkraft | Markebäck | Markebäck | Eolus Vind AB |  | Askersund | Örebro län | VAN | SE3 |  |  |  | 100% |  |  | Planläggning/tillståndssökt | 2021 |  | Ny anläggning
286 | Vindkraft | Matteröd | Matteröd | Statkraft Södra Vindkraft AB |  | Hässleholm | Skåne län |  | SE4 | 16 | Publik information | 45 | 100% | 45 | Publik information | Planläggning/tillståndssökt | 2021 |  | Ny anläggning
435 | Vindkraft | Medevi | Medevi | Scanergy Wind AB |  | Motala | Östergötlands län | VAN | SE3 | 6 | Publik information |  | 100% | 18 | Estimat | Tillståndsgiven | 2020 |  | Ny anläggning
17562 | Vindkraft | Midsommarberget | Midsommarberget | E.ON Vind Sverige AB |  | Bräcke | Jämtlands län |  | SE2 | 24 | Publik information |  | 100% | 72 | Estimat | Genomförs inte | 2018 | 12 | Ny anläggning
387 | Vindkraft | Mjöberget | Mjöberget | Eolus Vind AB |  | Ljusdal | Gävleborgs län | HAL | SE2 |  |  |  | 100% |  |  | Planläggning/tillståndssökt | 2021 |  | Ny anläggning
369 | Vindkraft | Mjösjö | Mjösjö | Jämtvind AB |  | Bräcke | Jämtlands län |  | SE2 | 212 | Publik information | 44 | 100% | 636 | Estimat | Planläggning/tillståndssökt | 2021 |  | Ny anläggning
17556 | Vindkraft | Mohultet | Mohultet | Eolus Vind AB |  | Säffle | Värmlands län | VAL | SE3 | 23 | Publik information | 90 | 100% | 68 | Estimat | Genomförs inte | 2020 |  | Ny anläggning
17641 | Vindkraft | Morkullberget | Morkullberget | Projektör ej registrerad |  | Norrköping | Östergötlands län | OGO | SE3 |  |  |  | 100% |  |  | Tillståndsgiven | 2020 |  | Ny anläggning
254 | Vindkraft | Moskogen | Moskogen | JP Vind AB |  | Åre | Jämtlands län | JPS | SE2 | 200 | Publik information | 300 | 100% | 600 | Estimat | Planläggning/tillståndssökt | 2021 |  | Ny anläggning
190 | Vindkraft | Munkflohögen | Munkflohögen | Vasa Vind AB |  | Östersund | Jämtlands län | JML | SE2 | 55 | Publik information | 190 | 100% | 190 | Publik information | Tillståndsgiven | 2019 | 12 | Ny anläggning
438 | Vindkraft | Myggedalen | Myggedalen | Gamesa Energy Sweden AB |  | Askersund | Örebro län | VAN | SE3 | 20 | Estimat |  | 100% | 60 | Estimat | Tillståndsgiven | 2019 | 6 | Ny anläggning
398 | Vindkraft | Målajord | Målajord | BayWa r.e. Scandinavia AB |  | Växjö | Kronobergs län | SMS | SE4 |  |  |  | 100% |  |  | Tillståndsgiven | 2022 | 1 | Ny anläggning
325 | Vindkraft | Målarberget | Målarberget | VKS Vindkraft Sverige AB |  | Norberg | Västmanlands län |  | SE3 | 114 | Estimat |  | 100% | 342 | Estimat | Tillståndsgiven | 2020 |  | Ny anläggning
17581 | Vindkraft | Månsemyr | Månsemyr | Rabbalshede Kraft AB | [8 empty] | 100% |  |  | Genomförs inte | 2020 |  | Ny anläggning
17634 | Vindkraft | Mårdaklev | Mårdaklev | Varberg Energi AB |  | Svenljunga | Västra Götalands län | SHD | SE3 | 18 | Publik information | 33 | 100% | 54 | Estimat | Planläggning/tillståndssökt | 2021 |  | Ny anläggning
17554 | Vindkraft | Mästermyr | Mästermyr | Vattenfall Vindkraft AB |  | Gotland | Gotlands län | GTL | SE3 |  |  |  | 100% |  |  | Genomförs inte | 2020 |  | Ny anläggning
384 | Vindkraft | Möckelsjöberget 2 | Möckelsjöberget 2 | Stena Renewable AB |  | Härnösand | Västernorrlands län | HSD | SE2 | 3 | Estimat |  | 100% | 8 | Estimat | Planläggning/tillståndssökt | 2021 |  | Ny anläggning
375 | Vindkraft | Mörttjärnberget | Mörttjärnberget 2 | Statkraft SCA Vind AB |  | Bräcke | Jämtlands län |  | SE2 | 18 | Publik information |  | 100% | 54 | Estimat | Avslag | 2020 | 12 | Ny anläggning
17653 | Vindkraft | Nordkölen | Nordkölen | Eolus Vind AB |  | Berg | Jämtlands län |  | SE2 |  |  |  | 100% |  |  | Planläggning/tillståndssökt | 2021 |  | Ny anläggning
17639 | Vindkraft | Norra Gullabo | Norra Gullabo | Green Extreme AB |  | Torsås | Kalmar län |  | SE4 | 15 | Publik information | 33 | 100% | 45 | Estimat | Tillståndsgiven | 2020 |  | Ny anläggning
328 | Vindkraft | Norra vedbo (Jönköping/Aneby) | Norra vedbo (Jönköping/Aneby) | Vindin AB |  | Aneby | Jönköpings län | SMN | SE3 | 150 | Publik information |  | 100% | 450 | Estimat | Tillståndsgiven | 2020 |  | Ny anläggning
347 | Vindkraft | Norrberget | Norrberget | VKS Vindkraft Sverige AB |  | Sala | Västmanlands län | AVE | SE3 | 48 | Publik information | 150 | 100% | 150 | Publik information | Genomförs inte | 2018 | 12 | Ny anläggning
321 | Vindkraft | Norrbäck | Norrbäck | Projektör ej registrerad |  | Lycksele | Västerbottens län | UMD | SE2 | 190 | Estimat |  | 100% | 569 | Estimat | Genomförs inte | 2018 | 6 | Ny anläggning
17593 | Vindkraft | Norrhälsinge (Järnblästen) | Norrhälsinge (Järnblästen) | Vindkraft i Norrhälsinge AB |  | Hudiksvall | Gävleborgs län | HAL | SE2 | 132 | Publik information |  | 100% | 396 | Estimat | Planläggning/tillståndssökt | 2021 |  | Ny anläggning
17527 | Vindkraft | Norrhälsinge vindpark | Norrhälsinge vindpark | NV Nordisk Vindkraft AB |  | Hudiksvall | Gävleborgs län | HAL | SE2 | 159 | Publik information | 105 | 100% | 477 | Estimat | Genomförs inte | 2020 |  | Ny anläggning
461 | Vindkraft | Nyhemsmanen | Nyhemsmanen | Eolus Vind AB |  | Bräcke | Jämtlands län |  | SE2 | 23 | Publik information | 50 | 100% | 69 | Estimat | Avslag | 2020 |  | Ny anläggning
345 | Vindkraft | Nylandsbergen, Getåsen, Rödsjöåsen. | Nylandsbergen, Getåsen, Rödsjöåsen. | Eolus Vind AB |  | Sundsvall | Västernorrlands län | JKE | SE2 | 68 | Publik information | 240 | 100% | 205 | Estimat | Investeringsbeslut fattad | 2019 | 9 | Ny anläggning
17776 | Vindkraft | Näsudden Öst | Näsudden Öst | Vattanfall Vindkraft AB | [8 empty] | 100% |  |  | Planläggning/tillståndssökt | 2023 |  | Ny anläggning
349 | Vindkraft | Nävlinge | Nävlinge | Projektör ej registrerad |  | Hässleholm | Skåne län |  | SE4 | 60 | Publik information | 110 | 100% | 180 | Estimat | Planläggning/tillståndssökt | 2021 |  | Ny anläggning
348 | Vindkraft | Nävlingeåsen | Nävlingeåsen | BayWa r.e. Scandinavia AB |  | Hässleholm | Skåne län |  | SE4 | 36 | Publik information |  | 100% | 108 | Estimat | Planläggning/tillståndssökt | 2021 |  | Ny anläggning
484 | Vindkraft | Nötåsen | Nötåsen | Eolus Vind AB |  | Sundsvall | Västernorrlands län | JKE | SE2 | 8 | Estimat |  | 100% | 24 | Estimat | I drift | 2015 | 1 | Ny anläggning | Godkänd anläggning
257 | Vindkraft | Odensvi | Odensvi | Mpiro Windpower AB |  | Hallsberg | Örebro län |  | SE3 | 6 | Publik information | 18 | 100% | 18 | Publik information | Tillståndsgiven | 2020 |  | Ny anläggning
17597 | Vindkraft | Okome | Okome | Vindbruk halland AB |  | Falkenberg | Halland | HLD | SE4 | 64 | Publik information |  | 100% | 192 | Estimat | Genomförs inte | 2020 |  | Ny anläggning
358 | Vindkraft | Orrberget | Orrberget | OX2 |  | Ludvika | Dalarnas län | VBL | SE3 | 33 | Publik information | 96 | 100% | 96 | Publik information | Tillståndsgiven | 2019 | 10 | Ny anläggning
17564 | Vindkraft | Ovesholm | Ovesholm | Projektör ej registrerad |  | Kristianstad | Skåne län |  | SE4 | 8 | Publik information | 100 | 100% | 24 | Estimat | Genomförs inte | 2025 |  | Ny anläggning
276 | Vindkraft | Packebo | Packebo | Arise Windpower AB |  | Nässjö | Jönköpings län | SMN | SE3 | 20 | Publik information |  | 100% | 60 | Estimat | Tillståndsgiven | 2020 |  | Ny anläggning
17522 | Vindkraft | Palsbo | Palsbo | E.ON Vind Sverige AB |  | Gislaved | Jönköpings län | SMS | SE4 | 80 | Publik information |  | 100% | 240 | Estimat | Genomförs inte | 2025 |  | Ny anläggning
337 | Vindkraft | Pauträsk | Pauträsk -PO 4-Simiskilä | Projektör ej registrerad |  | Storuman | Västerbottens län | UMO | SE2 | 72 | Estimat |  | 100% | 217 | Estimat | Genomförs inte | 2018 | 6 | Ny anläggning
385 | Vindkraft | Pauträsk vindpark - område 1b | Pauträsk vindpark - område 1b | OWN Power Projects AB |  | Storuman | Västerbottens län | UMO | SE2 |  |  |  | 100% |  |  | Genomförs inte | 2020 |  | Ny anläggning
314 | Vindkraft | Pauträsk | Pauträsk-PO 1 - Risliden | OWN Power Projects AB |  | Vilhelmina | Västerbottens län | VMA | SE2 | 400 | Publik information |  | 100% | 1200 | Estimat | Genomförs inte | 2018 | 6 | Ny anläggning
362 | Vindkraft | Pauträsk | Pauträsk-PO 2 - Per-Ollesbrännan | OWN Power Projects AB |  | Storuman | Västerbottens län | UMO | SE2 | 35 | Estimat |  | 100% | 104 | Estimat | Genomförs inte | 2018 | 6 | Ny anläggning
334 | Vindkraft | Pauträsk | Pauträsk-PO 3 - Pauliden | OWN Power Projects AB |  | Storuman | Västerbottens län | UMO | SE2 | 79 | Estimat |  | 100% | 238 | Estimat | Genomförs inte | 2018 | 6 | Ny anläggning
17548 | Vindkraft | Persnäs- Hallnäs | Persnäs- Hallnäs | Eolus Vind AB |  | Borgholm | Kalmar län | OLD | SE4 | 20 | Publik information | 82 | 100% | 60 | Estimat | Genomförs inte | 2020 |  | Ny anläggning
381 | Vindkraft | Petersborg | Petersborg | E.ON Vind Sverige AB |  | Malmö | Skåne län | MMO | SE4 | 3 | Publik information |  | 100% | 9 | Estimat | Genomförs inte | 2025 | 6 | Ny anläggning
233 | Vindkraft | Pilshult-Allerum | Pilshult-Allerum | Solid Vind AB |  | Helsingborg | Skåne län |  | SE4 | 21 | Publik information |  | 100% | 63 | Estimat | Planläggning/tillståndssökt | 2021 |  | Ny anläggning
455 | Vindkraft | Preem Lysekil | Preem Lysekil | Vindin |  | Lysekil | Västra Götalands län | LYS | SE3 | 15 | Publik information | 55 | 100% | 45 | Estimat | Tillståndsgiven | 2020 |  | Ny anläggning
236 | Vindkraft | Projekt Ledum | Projekt Ledum | Rabbalshede Kraft AB |  | Tanum | Västra Götalands län | NBL | SE3 | 4 | Publik information | 6 | 100% | 11 | Estimat | Planläggning/tillståndssökt | 2021 |  | Ny anläggning
231 | Vindkraft | Projekt Stenhult | Projekt Stenhult | Rabbalshede Kraft AB |  | Lilla Edet | Västra Götalands län | HJM | SE3 | 18 | Publik information | 39 | 100% | 54 | Estimat | Avslag | 2020 |  | Ny anläggning
126 | Vindkraft | Putsered | Putsered | Arise Windpower AB |  | Laholm | Hallands län | LHM | SE4 | 3 | Publik information | 6 | 100% | 9 | Estimat | Tillståndsgiven | 2019 | 10 | Ny anläggning
205 | Vindkraft | Raftsjöhöjden | Raftsjöhöjden | Vasa Vind AB |  | Strömsund | Jämtlands län | ALL | SE2 | 20 | Publik information |  | 100% | 60 | Estimat | Tillståndsgiven | 2019 | 10 | Ny anläggning
109 | Vindkraft | Rammeldalsberget | Rammeldalsberget | Rammeldalsberget Vindkraft AB |  | Kramfors | Västernorrlands län | ALL | SE2 | 26 | Publik information | 42 | 100% | 78 | Estimat | I drift | 2016 | 6 | Ny anläggning | Godkänd anläggning
460 | Vindkraft | Ramnared | Ramnared | Gothia Vind |  | Hylte | Hallands län |  | SE4 | 32 | Publik information |  | 100% | 96 | Estimat | Planläggning/tillståndssökt | 2021 |  | Ny anläggning
262 | Vindkraft | Ranasjön | Ranasjön | NordanVind vindkraft AB |  | Sollefteå | Västernorrlands län | SN2 | SE2 | 140 | Publik information | 350 | 100% | 420 | Estimat | Tillståndsgiven | 2020 |  | Ny anläggning
138 | Vindkraft | Ringhals | Ringhals | Vattenfall vindkraft AB |  | Varberg | Hallands län | NHA | SE3 | 13 | Estimat |  | 100% | 38 | Estimat | Tillståndsgiven | 2019 |  | Ny anläggning
17649 | Vindkraft | Ripfjället | Ripfjället | WPD Scandinavia AB |  |  | Dalarnas län |  | SE3 | 128 | Publik information |  | 100% | 384 | Estimat | Planläggning/tillståndssökt | 2021 |  | Ny anläggning
409 | Vindkraft | Riskebo | Riskebo | Dala Vind AB |  | Hedemora | Dalarnas län | VAD | SE3 | 23 | Publik information | 70 | 100% | 70 | Publik information | Planläggning/tillståndssökt | 2021 |  | Ny anläggning
488 | Vindkraft | Rosberget | Rosberget | Mattias Borgström_Tomas Gustafsson |  | Gagnef | Dalarnas län |  | SE3 | 18 | Publik information |  | 100% | 54 | Estimat | Tillståndsgiven | 2020 | 12 | Ny anläggning
17643 | Vindkraft | Rosendal Lydinge Benarp | Rosendal Lydinge Benarp | Öresundskraft Kraft & Värme AB |  | Helsingborg | Skåne län |  | SE4 |  |  | 60 | 100% | 60 | Publik information | Avslag | 2020 |  | Ny anläggning
130 | Vindkraft | Rosenholm | Rosenholm | Statkraft Södra Vindkraft AB |  | Uppvidinge | Kronobergs län | SMS | SE4 | 67 | Estimat | 40 | 100% | 202 | Estimat | Tillståndsgiven | 2020 |  | Ny anläggning
206 | Vindkraft | Rosenskog Vindpark | Rosenskog Vindpark | Agrivind AB |  | Falköping | Västra Götalands län | FBN | SE3 | 10 | Publik information |  | 100% | 30 | Estimat | Tillståndsgiven | 2019 | 8 | Ny anläggning
17561 | Vindkraft | Rossberget | Rossberget | Dala Vind AB |  | Mora | Dalarnas län | VNB | SE3 | 41 | Estimat |  | 100% | 122 | Estimat | Genomförs inte | 2018 | 12 | Ny anläggning
17777 | Vindkraft | Rugstorp | Rugstorp | Eurowind Energy AB |  | Nybro |  | NBR | SE4 |  |  |  | 100% |  |  | Planläggning/tillståndssökt | 2023 |  | Ny anläggning
17778 | Vindkraft | Runtorp | Runtorp | StatkraftSödra |  | Kalmar | Kalmar län | KMR | SE4 |  |  |  | 100% |  |  | Genomförs inte | 2020 |  | Ny anläggning
17526 | Vindkraft | Ruuthsbo | Ruuthsbo | Vattenfall Vindkraft Sverige AB |  | Ystad | Skåne län | SKL | SE4 | 14 | Publik information |  | 100% | 42 | Estimat | Planläggning/tillståndssökt | 2021 |  | Ny anläggning
17604 | Vindkraft | Ryfors | Ryfors | BayWa r.e. Scandinavia AB |  | Mullsjö | Jönköpings län | SLD | SE3 | 48 | Publik information | 96 | 100% | 144 | Estimat | Tillståndsgiven | 2020 | 12 | Ny anläggning
216 | Vindkraft | Ryssbol | Ryssbol | Arise Windpower AB |  | Hylte | Hallands län |  | SE4 | 13 | Publik information | 43 | 100% | 43 | Publik information | I drift | 2016 | 12 | Ny anläggning | Godkänd anläggning
17779 | Vindkraft | Ryttersfjäll | Ryttersfjäll | Eolus Vind AB |  | Eda | Värmlands län | VAL | SE3 | 18 | Publik information |  | 100% | 54 | Estimat | Planläggning/tillståndssökt | 2022 |  | Ny anläggning
260 | Vindkraft | Råliden | Råliden | WPD Scandinavia AB |  | Skellefteå | Västerbottens län | SKF | SE1 | 162 | Publik information | 540 | 100% | 540 | Publik information | Tillståndsgiven | 2020 | 10 | Ny anläggning
331 | Vindkraft | Rödene | Rödene | NV Nordisk Vindkraft AB |  | Alingsås | Västra Götalands län | ALS | SE3 | 60 | Publik information |  | 100% | 180 | Estimat | Tillståndsgiven | 2021 |  | Ny anläggning
121 | Vindkraft | Rödstahöjden | Rödstahöjden | OX2 |  | Sollefteå | Västernorrlands län | SN2 | SE2 | 20 | Publik information | 57 | 100% | 57 | Publik information | I drift | 2015 | 12 | Ny anläggning | Godkänd anläggning
120 | Vindkraft | Rögle | Rögle | Vardar Vind AB |  | Helsingborg | Skåne län |  | SE4 | 30 | Publik information | 54 | 100% | 90 | Estimat | I drift | 2016 | 3 | Ny anläggning | Godkänd anläggning
363 | Vindkraft | Röke-Algustorp | Röke-Algustorp | Algustorp Vindkraft AB |  | Hässleholm | Skåne län |  | SE4 | 21 | Publik information |  | 100% | 63 | Estimat | Planläggning/tillståndssökt | 2021 |  | Ny anläggning
150 | Vindkraft | Salsjön | Salsjön | NordanVind vindkraft AB |  | Sollefteå | Västernorrlands län | SN2 | SE2 | 72 | Publik information |  | 100% | 216 | Estimat | Tillståndsgiven | 2019 | 12 | Ny anläggning
294 | Vindkraft | Sandselehöjderna | Sandselehöjderna | Vattenfall |  | Sorsele | Västerbottens län |  | SE2 | 420 | Estimat |  | 100% | 1260 | Estimat | Planläggning/tillståndssökt | 2021 |  | Ny anläggning
426 | Vindkraft | Sandtjärnberget | Sandtjärnberget | NV Nordisk Vindkraft AB |  | Härjedalen | Jämtlands län | HJN | SE2 | 18 | Publik information | 60 | 100% | 60 | Publik information | Tillståndsgiven | 2020 |  | Ny anläggning
17651 | Vindkraft | Selkävaara-Metsosvaara | Selkävaara | Vattenfall Vindkraft AB |  | Pajala | Norrbottens län | BBN | SE1 |  |  |  | 100% |  |  | Planläggning/tillståndssökt | 2021 |  | Ny anläggning
111 | Vindkraft | Sidensjö | Sidensjö | NV Nordisk Vindkraft AB |  | Örnsköldsvik | Västernorrlands län | GDB | SE2 | 144 | Publik information | 400 | 100% | 400 | Publik information | I drift | 2015 | 9 | Ny anläggning | Godkänd anläggning
445 | Vindkraft | Siggebohyttan | Siggebohyttan | Eolus Vind AB |  | Lindesberg | Örebro län |  | SE3 | 92 | Estimat |  | 100% | 277 | Estimat | Planläggning/tillståndssökt | 2021 |  | Ny anläggning
17547 | Vindkraft | Sjöaryd | Sjöaryd | Arise Windpower AB |  | Markaryd | Kronobergs län | SMS | SE4 | 12 | Publik information | 110 | 100% | 36 | Estimat | Genomförs inte | 2020 |  | Ny anläggning
225 | Vindkraft | Sjöatorp | Sjöatorp | Projektör ej registrerad |  | Alvesta | Kronobergs län | SMS | SE4 | 6 | Estimat | 16 | 100% | 18 | Estimat | Tillståndsgiven | 2019 | 12 | Ny anläggning
17550 | Vindkraft | Sjöberg | Sjöberg | Eolus Vind AB |  | Mariestad | Västra Götalands län | GBN | SE3 | 9 | Publik information | 100 | 100% | 27 | Estimat | Genomförs inte | 2020 |  | Ny anläggning
17780 | Vindkraft | Sjönevad | Sjönevad | Vattenfall |  | Falkenberg | Hallands län | HLD | SE4 | 50 | Estimat | 100 | 100% | 151 | Estimat | Planläggning/tillståndssökt | 2021 |  | Ny anläggning
399 | Vindkraft | Sjönnebol | Sjönnebol | BayWa r.e. Scandinavia AB |  | Säffle | Värmlands län | VAL | SE3 | 30 | Publik information | 48 | 100% | 90 | Estimat | Tillståndsgiven | 2020 |  | Ny anläggning
454 | Vindkraft | Sjövik | Sjövik | Gothia Vind |  | Åmål | Västra Götalands län | DAD | SE3 | 28 | Publik information |  | 100% | 84 | Estimat | Planläggning/tillståndssökt | 2021 |  | Ny anläggning
310 | Vindkraft | Skaftåsen | Skaftåsen | Bergvik Skog AB |  | Härjedalen | Jämtlands län | HJN | SE2 | 240 | Publik information |  | 100% | 720 | Estimat | Tillståndsgiven | 2020 | 12 | Ny anläggning
302 | Vindkraft | Skallberget/Utterberget | Skallberget/Utterberget | E.ON Vind Sverige AB |  | Avesta | Dalarnas län | AVR | SE3 | 45 | Publik information | 113 | 100% | 113 | Publik information | Tillståndsgiven | 2020 |  | Ny anläggning
102 | Vindkraft | Skalleberg | Skalleberg | Eolus Vind AB |  | Hjo | Västra Götalands län | SLD | SE3 | 18 | Publik information |  | 100% | 55 | Estimat | I drift | 2015 | 3 | Ny anläggning | Godkänd anläggning
17516 | Vindkraft | Skedsbygd | Skedsbygd | Statkraft Södra Vindkraft AB |  | Nybro | Kalmar län | NBR | SE4 | 33 | Publik information | 55 | 100% | 99 | Estimat | Genomförs inte | 2020 |  | Ny anläggning
17524 | Vindkraft | Skogberget-Åsboberget verk 1 | Skogberget-Åsboberget verk 1 | Eolus Vind AB |  | Söderhamn | Gävleborgs län |  | SE2 | 4 | Publik information |  | 100% | 12 | Estimat | Genomförs inte | 2018 | 6 | Ny anläggning
17577 | Vindkraft | Skogseryd | Skogseryd | Vattenfall |  | Nässjö | Jönköpings län | SMN | SE3 |  |  |  | 100% |  |  | Genomförs inte | 2020 |  | Ny anläggning
202 | Vindkraft | Skottfjället | Skottfjället | Göteborg Energi AB |  | Munkedal | Västra Götalands län | DAD | SE3 | 30 | Publik information | 85 | 100% | 85 | Publik information | Tillståndsgiven | 2019 | 12 | Ny anläggning
17616 | Vindkraft | Skrallarberget | Skrallarberget | Gothia Vind AB |  | Torsby | Värmlands län | VML | SE3 |  |  |  | 100% |  |  | Planläggning/tillståndssökt | 2021 |  | Ny anläggning
240 | Vindkraft | Skruvshult | Skruvshult | Arise Windpower AB |  | Mönsterås | Kalmar län |  | SE4 |  |  |  | 100% |  |  | Planläggning/tillståndssökt | 2021 |  | Ny anläggning
324 | Vindkraft | Skyttmon | Skyttmon | JP Vind AB |  | Strömsund | Jämtlands län | ALL | SE2 | 120 | Publik information | 240 | 100% | 360 | Estimat | Genomförs inte | 2025 |  | Ny anläggning
400 | Vindkraft | Skånes Värsjö | Skånes Värsjö | BayWa r.e. Scandinavia AB |  | Örkelljunga | Skåne län | SKL | SE4 | 18 | Publik information |  | 100% | 54 | Estimat | Planläggning/tillståndssökt | 2021 |  | Ny anläggning
378 | Vindkraft | Skåramåla | Skåramåla | Billyvind AB |  | Tingsryd | Kronobergs län | SMS | SE4 | 24 | Publik information |  | 100% | 72 | Estimat | Planläggning/tillståndssökt | 2021 |  | Ny anläggning
214 | Vindkraft | Skäckarp | Skäckarp | Statkraft Södra Vindkraft AB |  | Ljungby | Kronobergs län | SMS | SE4 | 36 | Publik information | 90 | 100% | 108 | Estimat | Tillståndsgiven | 2019 | 12 | Ny anläggning
17628 | Vindkraft | Skäftberget | Skäftberget | Fortum Generation AB |  | Orsa | Dalarnas län |  | SE3 | 24 | Publik information | 55 | 100% | 72 | Estimat | Tillståndsgiven | 2020 |  | Ny anläggning
355 | Vindkraft | Skäftesfall | Skäftesfall | Statkraft Södra Vindkraft AB |  | Vetlanda | Jönköpings län | SMN | SE3 | 16 | Publik information | 50 | 100% | 50 | Publik information | Avslag | 2018 | 12 | Ny anläggning
417 | Vindkraft | Sköllunga | Sköllunga | Rabbalshede Kraft AB |  | Stenungsund | Västra Götalands län | SGD | SE3 |  |  |  | 100% |  |  | Tillståndsgiven | 2019 |  | Ny anläggning
443 | Vindkraft | Skönero | Skönero | TeraVind AB |  | Valdemarsvik | Östergötlands län | OGO | SE3 | 14 | Estimat |  | 100% | 41 | Estimat | Tillståndsgiven | 2020 | 6 | Ny anläggning
17635 | Vindkraft | Slageryd | Slageryd | POG International AB |  | Vetlanda | Jönköpings län | SMN | SE3 |  |  |  | 100% |  |  | Tillståndsgiven | 2021 |  | Ny anläggning
219 | Vindkraft | Slottsbol | Slottsbol | Triventus AB |  | Laxå | Örebro län | GBN | SE3 | 16 | Publik information | 35 | 100% | 48 | Estimat | Tillståndsgiven | 2019 |  | Ny anläggning
145 | Vindkraft | Solberg | Solberg | Solberg Vindkraft AB |  | Örnsköldsvik | Västernorrlands län | GDB | SE2 | 75 | Publik information | 253 | 100% | 253 | Publik information | Under konstruktion | 2018 | 3 | Ny anläggning
17633 | Vindkraft | Sparresäter Vindkraftpark | Sparresäter Vindkraftpark | Västfastigheter V:a Götalandsregionen |  | Skövde | Västra Götalands län | SKD | SE3 | 12 | Publik information |  | 100% | 36 | Estimat | Tillståndsgiven | 2020 |  | Ny anläggning
441 | Vindkraft | Spjutåsbeget | Spjutåsbeget | Hemab |  | Härnösand | Västernorrlands län | HSD | SE2 | 8 | Publik information | 26 | 100% | 26 | Publik information | Investeringsbeslut fattad | 2019 | 9 | Ny anläggning
183 | Vindkraft | Stamåsen | Stamåsen 2 | Statkraft SCA Vind AB |  | Sollefteå | Västernorrlands län | SN2 | SE2 | 79 | Estimat |  | 100% | 238 | Estimat | Tillståndsgiven | 2021 | 6 | Ny anläggning
420 | Vindkraft | Staverhult | Staverhult | Arise |  | Ljungby | Kronobergs län | SMS | SE4 | 21 | Estimat |  | 100% | 62 | Estimat | Planläggning/tillståndssökt | 2021 |  | Ny anläggning
17559 | Vindkraft | Stenberg | Stenberg | Kraftö AB |  | Nordmaling | Västerbottens län | GBT | SE2 | 152 | Publik information | 235 | 100% | 456 | Estimat | Genomförs inte | 2018 | 12 | Ny anläggning
451 | Vindkraft | Sten-Kalles grund | Sten-Kalles grund | ReWind Vänern AB |  | Karlstad | Värmlands län |  | SE3 | 90 | Publik information | 200 | 100% | 270 | Estimat | Tillståndsgiven | 2020 |  | Ny anläggning
368 | Vindkraft | Stenshult | Stenshult | Rabbalshede Kraft AB |  | Uddevalla | Västra Götalands län | DAD | SE3 | 17 | Estimat |  | 100% | 52 | Estimat | Planläggning/tillståndssökt | 2021 |  | Ny anläggning
346 | Vindkraft | Stensvattsmarken | Stensvattsmarken | Triventus Wind Power |  | Bjurholm | Västerbottens län | 0 | SE2 | 69 | Publik information | 228 | 100% | 228 | Publik information | Planläggning/tillståndssökt | 2021 |  | Ny anläggning
17625 | Vindkraft | Stigared | Stigared | Vindvision Norr AB |  | Ulricehamn | Västra Götalands län | FBN | SE3 |  |  |  | 100% |  |  | Planläggning/tillståndssökt | 2021 |  | Ny anläggning
17627 | Vindkraft | Stigshöjden | Stigshöjden | OX2 Wind AB |  | Örnsköldsvik | Västernorrlands län | GDB | SE2 | 22 | Publik information | 62 | 100% | 62 | Publik information | Under konstruktion | 2019 | 9 | Ny anläggning
421 | Vindkraft | Stjups | Stjups | Arise |  | Gotland | Gotlands län | GTL | SE3 | 20 | Publik information |  | 100% | 59 | Estimat | Tillståndsgiven | 2019 | 6 | Ny anläggning
313 | Vindkraft | Stockåsbodarna | Stockåsbodarna | Svenska Vindbolaget AB |  | Ånge | Västernorrlands län | ANE | SE2 | 33 | Publik information | 368 | 100% | 99 | Estimat | Planläggning/tillståndssökt | 2021 |  | Ny anläggning
474 | Vindkraft | Stora Uvberget | Stora Uvberget | Vindkraft-Gruppen |  | Eskilstuna | Södermanlands län | SYM | SE3 | 35 | Estimat |  | 100% | 105 | Estimat | Planläggning/tillståndssökt | 2021 |  | Ny anläggning
129 | Vindkraft | Storbrännkullen | Storbrännkullen | Väktaren Vind AB |  | Ragunda | Jämtlands län | HAM | SE2 | 18 | Publik information | 36 | 100% | 54 | Estimat | Tillståndsgiven | 2020 |  | Ny anläggning
341 | Vindkraft | Storfall | Storfall | Projektör ej registrerad |  | Nordmaling | Västerbottens län | GBT | SE2 | 60 | Publik information |  | 100% | 180 | Estimat | Genomförs inte | 2018 | 12 | Ny anläggning
466 | Vindkraft | Storflohöjden | Storflohöjden | Jämtvind AB |  | Bräcke | Jämtlands län |  | SE2 | 15 | Publik information |  | 100% | 45 | Estimat | Tillståndsgiven | 2020 |  | Ny anläggning
128 | Vindkraft | Storflötten | Storflötten | SCA Energy AB |  | Ånge | Västernorrlands län | ANE | SE2 | 84 | Estimat |  | 100% | 252 | Estimat | Tillståndsgiven | 2019 | 6 | Ny anläggning
17570 | Vindkraft | Storhögen | Storhögen | Statkraft SCA Vind AB |  | Östersund | Jämtlands län | JML | SE2 | 90 | Publik information | 165 | 100% | 270 | Estimat | Genomförs inte | 2020 |  | Ny anläggning
374 | Vindkraft | Storhöjden | Storhöjden | Kabeko Kraft AB |  | Kramfors | Västernorrlands län | ALL | SE2 | 162 | Publik information | 270 | 100% | 486 | Estimat | Tillståndsgiven | 2020 |  | Ny anläggning
17781 | Vindkraft | Storhöjden II | Storhöjden II | Kabeko Kraft AB | [7 empty] | 230 | 100% | 230 | Publik information | Planläggning/tillståndssökt | 2021 |  | Ny anläggning
401 | Vindkraft | Stormon | Stormon | Stormon Energi AB |  | Härnösand | Västernorrlands län | HSD | SE2 | 16 | Publik information | 54 | 100% | 54 | Publik information | I drift | 2016 | 4 | Ny anläggning | Godkänd anläggning
323 | Vindkraft | Stormyrberget | Stormyrberget | Vattenfall |  | Örnsköldsvik | Västernorrlands län | GDB | SE2 | 200 | Publik information |  | 100% | 600 | Estimat | Planläggning/tillståndssökt | 2021 |  | Ny anläggning
17782 | Vindkraft | Stormyrhöjden | Stormyrhöjden | Kabeko Kraft AB | [8 empty] | 100% |  |  | Planläggning/tillståndssökt | 2023 |  | Ny anläggning
468 | Vindkraft | Storrisberget | Storrisberget | Jämtvind AB |  | Ragunda | Jämtlands län | HAM | SE2 | 15 | Publik information | 42 | 100% | 42 | Publik information | Tillståndsgiven | 2020 |  | Ny anläggning
326 | Vindkraft | FORSCA | Storsjöhöjden | FORSCA AB |  | Sollefteå | Västernorrlands län | SN2 | SE2 | 113 | Publik information |  | 100% | 338 | Estimat | Genomförs inte | 2019 | 6 | Ny anläggning
315 | Vindkraft | Stor-Skälsjön | Stor-Skälsjön | Timrå Vind AB |  | Timrå | Västernorrlands län | MEL | SE2 | 120 | Publik information |  | 100% | 360 | Estimat | Tillståndsgiven | 2019 | 12 | Ny anläggning
478 | Vindkraft | Storstensmuren | Storstensmuren | Svea Vind |  | Gävle | Gävleborgs län | FOB | SE3 | 55 | Estimat |  | 100% | 165 | Estimat | Planläggning/tillståndssökt | 2021 |  | Ny anläggning
17797 | Vindkraft | Ström 3:6 | Ström 3:6 | Firma Ramström Vind AB |  | Lilla Edet | Västra Götalands län | HJM | SE3 | 1 | Publik information | 2 | 100% | 2 | Estimat | Tillståndsgiven | 2021 |  | Ny anläggning
17783 | Vindkraft | Strömby västra | Strömby västra | Åkesson & Bjerknaes AB |  | Torsås | Kalmar län |  | SE4 | 15 | Publik information | 33 | 100% | 45 | Estimat | Planläggning/tillståndssökt | 2022 |  | Ny anläggning
17553 | Vindkraft | STUBBE 1:12 | STUBBE 1:12 | Agrivind AB |  | Skara | Västra Götalands län |  | SE3 | 2 | Publik information | 82 | 100% | 6 | Estimat | Genomförs inte | 2020 |  | Ny anläggning
272 | Vindkraft | Stöllsäterberget | Stöllsäterberget | WPD Scandinavia AB |  | Torsby | Värmlands län | VML | SE3 | 45 | Publik information | 150 | 100% | 150 | Publik information | Tillståndsgiven | 2020 |  | Ny anläggning
279 | Vindkraft | Sundborn Windpark | Sundborn Windpark | Sundborn Vind AB |  | Falun | Dalarnas län | FLN | SE3 | 50 | Publik information | 97 | 100% | 150 | Estimat | Planläggning/tillståndssökt | 2021 |  | Ny anläggning
218 | Vindkraft | Sundbyholm/Kajfjärden | Sundbyholm/Kajfjärden | Kafjärdens Vindkraft AB |  | Eskilstuna | Södermanlands län | SYM | SE3 | 24 | Publik information |  | 100% | 71 | Estimat | Under konstruktion | 2019 | 4 | Ny anläggning
17784 | Vindkraft | Suttene | Suttene | Fortum Generation AB |  | Munkedal | Västra Götalands län | DAD | SE3 | 18 | Publik information |  | 100% | 54 | Estimat | Planläggning/tillståndssökt | 2022 |  | Ny anläggning
17797 | Vindkraft | Ström 3:6 | Ström 3:6 | Firma Ramström Vind AB |  | Lilla Edet | Västra Götalands län | HJM | SE3 | 1 | Publik information | 2 | 100% | 2 | Estimat | Tillståndsgiven | 2021 |  | Ny anläggning
283 | Vindkraft | Svartboklint | Svartboklint | Ownpower AB |  | Bollnäs | Gävleborgs län | HAL | SE2 | 20 | Publik information | 40 | 100% | 60 | Estimat | Tillståndsgiven | 2025 | 1 | Ny anläggning
174 | Vindkraft | Svartnäs | Svartnäs | Arise |  | Falun | Dalarnas län | FLN | SE3 | 115 | Publik information |  | 100% | 345 | Estimat | Under konstruktion | 2019 | 2 | Ny anläggning
158 | Vindkraft | Svartåsen | Svartåsen | OX2 |  | Härjedalen | Jämtlands län | HJN | SE2 | 96 | Publik information | 200 | 100% | 288 | Estimat | Tillståndsgiven | 2019 | 12 | Ny anläggning
418 | Vindkraft | Svenshögen | Svenshögen | Rabbalshede Kraft AB |  | Stenungsund | Västra Götalands län | SGD | SE3 |  |  |  | 100% |  |  | Planläggning/tillståndssökt | 2021 |  | Ny anläggning
17532 | Vindkraft | Sällstorp 2:5 mfl | Sällstorp 2:5 mfl | Eolus Vind AB |  | Varberg | Hallands län | NHA | SE3 | 59 | Estimat | 100 | 100% | 176 | Estimat | Genomförs inte | 2020 |  | Ny anläggning
108 | Vindkraft | Sättravallen | Sättravallen | Pervind AB |  | Kristinehamn | Värmlands län |  | SE3 | 53 | Publik information | 170 | 100% | 170 | Publik information | I drift | 2016 | 3 | Ny anläggning | Godkänd anläggning
17785 | Vindkraft | Sävar | Sävar | Vindin | [8 empty] | 100% |  |  | Tillståndsgiven | 2020 |  | Ny anläggning
17601 | Vindkraft | Söderköping Valdermarsvik | Söderköping Valdermarsvik | Söderköping Vind AB |  | Valdemarsvik | Östergötlands län | OGO | SE3 | 39 | Publik information |  | 100% | 117 | Estimat | Tillståndsgiven | 2020 |  | Ny anläggning
106 | Vindkraft | Sörbyparken | Sörbyparken | Kraftö AB |  | Ljusdal | Gävleborgs län | HAL | SE2 | 122 | Publik information | 380 | 100% | 380 | Publik information | I drift | 2016 | 8 | Ny anläggning | Godkänd anläggning
394 | Vindkraft | Sörlidberget | Sörlidberget | Kabeko Kraft AB |  | Kramfors | Västernorrlands län | ALL | SE2 |  |  |  | 100% |  |  | Planläggning/tillståndssökt | 2021 |  | Ny anläggning
17552 | Vindkraft | Sörtorp 1:12 | Sörtorp 1:12 | Anders Åkesson Konsult AB |  | Hjo | Västra Götalands län | SLD | SE3 | 3 | Publik information | 90 | 100% | 8 | Estimat | Genomförs inte | 2020 |  | Ny anläggning
221 | Vindkraft | Sörvik | Sörvik | Triventus AB |  | Oskarshamn | Kalmar län | SMN | SE3 | 21 | Estimat |  | 100% | 63 | Estimat | Tillståndsgiven | 2019 |  | Ny anläggning
440 | Vindkraft | Sötterfällan | Sötterfällan | Eolus Vind AB |  | Jönköping | Jönköpings län | SLD | SE3 | 36 | Publik information | 130 | 100% | 108 | Estimat | Investeringsbeslut fattad | 2019 | 8 | Ny anläggning
17596 | Vindkraft | Taka Apua vindkraftpark | Taka Apua vindkraftpark | OX2 |  | Övertårneå | Norrbottens län |  | SE1 | 68 | Publik information | 169 | 100% | 205 | Estimat | Genomförs inte | 2020 |  | Ny anläggning
408 | Vindkraft | Tavelberget etapp 2 | Tavelberget etapp 2 | Dala Vind AB |  | Falun | Dalarnas län | FLN | SE3 | 2 | Publik information | 6 | 100% | 6 | Publik information | I drift | 2016 | 4 | Ny anläggning | Godkänd anläggning
338 | Vindkraft | Tjärnäs | Tjärnäs | E.ON Vind Sverige AB |  | Hofors | Gävleborgs län |  | SE3 | 25 | Publik information | 60 | 100% | 75 | Estimat | Tillståndsgiven | 2020 | 6 | Ny anläggning
372 | Vindkraft | Tokaryd | Tokaryd | Vingkraft AB |  | Ronneby | Blekinge län | BLE | SE4 | 69 | Publik information |  | 100% | 207 | Estimat | Planläggning/tillståndssökt | 2021 |  | Ny anläggning
402 | Vindkraft | Tolseröd-Borrestad | Tolseröd-Borrestad | BayWa r.e. Scandinavia AB |  | Kristianstad | Skåne län |  | SE4 | 23 | Publik information |  | 100% | 70 | Estimat | Genomförs inte | 2018 | 12 | Ny anläggning
301 | Vindkraft | Tomasliden | Tomasliden | WPD Scandinavia AB |  | Norsjö | Västerbottens län | SN2 | SE2 | 30 | Publik information | 100 | 100% | 100 | Publik information | Planläggning/tillståndssökt | 2021 |  | Ny anläggning
17786 | Vindkraft | Torgersröd, Håbäckemarken | Torgersröd, Håbäckemarken | Eolus Vind AB |  | Tanum | Västra Götalands län | NBL | SE3 | 45 | Publik information |  | 100% | 135 | Estimat | Planläggning/tillståndssökt | 2022 |  | Ny anläggning
212 | Vindkraft | Tormoseröd Vindpark | Tormoseröd Vindpark | Tormoseröd Vindpark AB |  | Tanum | Västra Götalands län | NBL | SE3 | 39 | Publik information | 70 | 100% | 117 | Estimat | Tillståndsgiven | 2019 | 6 | Ny anläggning
340 | Vindkraft | Torönsborg | Torönsborg | Projektör ej registrerad |  | Söderköping | Östergötlands län | SMN | SE3 | 80 | Publik information |  | 100% | 240 | Estimat | Planläggning/tillståndssökt | 2021 |  | Ny anläggning
352 | Vindkraft | Tranhult | Tranhult | Kraftö AB |  | Gislaved | Jönköpings län | SMS | SE4 | 35 | Publik information |  | 100% | 105 | Estimat | Planläggning/tillståndssökt | 2021 |  | Ny anläggning
193 | Vindkraft | Treriksröset | Treriksröset | Arise Windpower AB |  | Ljungby | Kronobergs län | SMS | SE4 | 12 | Publik information |  | 100% | 36 | Estimat | Tillståndsgiven | 2019 | 6 | Ny anläggning
332 | Vindkraft | Tribbhult | Tribbhult | Statkraft Södra Vindkraft AB |  | Västervik | Kalmar län | SMN | SE3 | 144 | Publik information | 300 | 100% | 432 | Estimat | Planläggning/tillståndssökt | 2021 |  | Ny anläggning
17530 | Vindkraft | Tritteboda | Tritteboda | Vattenfall Vindkraft AB |  | Sävsjö | Jönköpings län | SSJ | SE3 | 68 | Estimat |  | 100% | 203 | Estimat | Genomförs inte | 2020 |  | Ny anläggning
17551 | Vindkraft | Trollabergens vindkraftsprojekt | Trollabergens vindkraftsprojekt | Eolus Vind AB |  | Gislaved | Jönköpings län | SMS | SE4 | 9 | Publik information | 100 | 100% | 27 | Estimat | Genomförs inte | 2020 |  | Ny anläggning
17583 | Vindkraft | Trysslinge | Trysslinge | Nordisk Vindkraft | [8 empty] | 100% |  |  | Genomförs inte | 2020 |  | Ny anläggning
143 | Vindkraft | Tvinnesheda-Badeboda | Tvinnesheda-Badeboda | Stena Renewable Energy AB |  | Uppvidinge | Kronobergs län | SMS | SE4 | 150 | Publik information |  | 100% | 450 | Estimat | Tillståndsgiven | 2019 | 12 | Ny anläggning
242 | Vindkraft | Tygelsjö 51:24 | Tygelsjö 51:24 | Projektör ej registrerad |  | Malmö | Skåne län | MMO | SE4 |  |  |  | 100% |  |  | Planläggning/tillståndssökt | 2021 |  | Ny anläggning
427 | Vindkraft | Tåsjöberget | Tåsjöberget | NV Nordisk Vindkraft AB |  | Strömsund | Jämtlands län | ALL | SE2 | 18 | Publik information |  | 100% | 54 | Estimat | Planläggning/tillståndssökt | 2021 |  | Ny anläggning
361 | Vindkraft | Täfteå | Täfteå | Kraftö AB |  | Umeå | Västerbottens län | UMA | SE2 | 33 | Publik information | 95 | 100% | 95 | Publik information | Tillståndsgiven | 2020 | 12 | Ny anläggning
17787 | Vindkraft | Täppeshusen | Täppeshusen | Eolus Vind AB |  | Höganäs | Skåne län | HOG | SE4 | 4 | Publik information |  | 100% | 13 | Estimat | I drift | 2017 | 8 | Ny anläggning | Godkänd anläggning
17788 | Vindkraft | Töftedals-Bön | Töftedals-Bön | Projektör ej registrerad |  | Dals-Ed | Västra Götalands län | DAD | SE3 | 18 | Publik information |  | 100% | 54 | Estimat | Planläggning/tillståndssökt | 2022 |  | Ny anläggning
480 | Vindkraft | Ullavi | Ullavi | Kumbro Vind |  | Hallsberg | Örebro län |  | SE3 | 6 | Publik information | 16 | 100% | 16 | Publik information | I drift | 2016 | 4 | Ny anläggning | Godkänd anläggning
17789 | Vindkraft | Ullevi 28:3 | Ullevi 28:3 | Vingkraft AB |  | Mörbylånga | Kalmar län | OLD | SE4 | 28 | Publik information |  | 100% | 84 | Estimat | Planläggning/tillståndssökt | 2022 |  | Ny anläggning
365 | Vindkraft | Ulvås | Ulvås | Rabbalshede Kraft AB |  | Kungsbacka | Hallands län | NHA | SE3 | 18 | Publik information |  | 100% | 53 | Estimat | Planläggning/tillståndssökt | 2021 |  | Ny anläggning
17631 | Vindkraft | Uppnora | Uppnora | Eolus Vind AB |  | Halmstad | Hallands län |  | SE4 | 14 | Publik information |  | 100% | 42 | Estimat | Planläggning/tillståndssökt | 2021 |  | Ny anläggning
17578 | Vindkraft | Uppvidinge | Uppvidinge | Vattenfall | [8 empty] | 100% |  |  | Genomförs inte | 2020 |  | Ny anläggning
17565 | Vindkraft | Uråsa | Uråsa | Uråsa Vind AB |  | Växjö | Kronobergs län | SMS | SE4 | 6 | Publik information |  | 100% | 18 | Estimat | Genomförs inte | 2016 | 12 | Ny anläggning
17798 | Vindkraft | Utby 18:1 | Utby 18:1 | Firma Ramström Vind AB |  | Lilla Edet | Västra Götalands län | HJM | SE3 | 3 | Publik information |  | 100% | 9 | Estimat | Tillståndsgiven | 2021 |  | Ny anläggning
124 | Vindkraft | Utgrunden 2 | Utgrunden 2 | E.ON Vind Sverige AB |  | Mörbylånga | Kalmar län | OLD | SE4 | 72 | Publik information | 280 | 100% | 216 | Estimat | Tillståndsgiven | 2025 |  | Ny anläggning
298 | Vindkraft | Vaberget | Vaberget | WPD & Eolus |  | Sollefteå | Västernorrlands län | SN2 | SE2 | 66 | Publik information | 220 | 100% | 220 | Publik information | Tillståndsgiven | 2020 | 6 | Ny anläggning
263 | Vindkraft | Vaggeryds Vindbrukspark | Vaggeryds Vindbrukspark | BayWa r.e. Scandinavia AB |  | Vaggeryd | Jönköpings län | SKR | SE3 | 105 | Publik information | 353 | 100% | 353 | Publik information | Planläggning/tillståndssökt | 2021 |  | Ny anläggning
17579 | Vindkraft | Valdemarsvik Norra | Valdemarsvik Norra | Vattenfall | [8 empty] | 100% |  |  | Genomförs inte | 2020 |  | Ny anläggning
393 | Vindkraft | Vallahöjden | Vallahöjden | Kabeko |  | Kramfors | Västernorrlands län | ALL | SE2 |  |  |  | 100% |  |  | Planläggning/tillståndssökt | 2021 |  | Ny anläggning
483 | Vindkraft | Vallåsen | Vallåsen | Eolus Vind AB |  | Hudiksvalls kommun | Gävleborgs län |  | SE2 | 6 | Estimat |  | 100% | 18 | Estimat | Tillståndsgiven | 2019 | 12 | Ny anläggning
156 | Vindkraft | Vargträsk | Vargträsk | Nordisk Vindkraft |  | Åsele | Västerbottens län |  | SE2 | 63 | Publik information |  | 100% | 189 | Estimat | Tillståndsgiven | 2019 | 12 | Ny anläggning
299 | Vindkraft | Velinga vindkraftpark | Velinga vindkraftpark | Vattenfall Vindkraft AB |  | Tidaholm | Västra Götalands län | SLD | SE3 | 33 | Publik information |  | 100% | 99 | Estimat | Tillståndsgiven | 2019 |  | Ny anläggning
17584 | Vindkraft | Verboberget | Verboberget | NV Nordisk Vindkraft AB |  | Sorsele | Västerbottens län |  | SE2 | 17 | Estimat |  | 100% | 50 | Estimat | Genomförs inte | 2025 |  | Ny anläggning
405 | Vindkraft | Verkanliden | Verkanliden | Fred Olsen |  | Storuman | Västerbottens län | UMO | SE2 | 113 | Estimat |  | 100% | 340 | Estimat | Planläggning/tillståndssökt | 2021 |  | Ny anläggning
419 | Vindkraft | Vetteberget | Vetteberget | Rabbalshede Kraft AB |  | Strömstad | Västra Götalands län | ALL | SE2 | 7 | Estimat |  | 100% | 21 | Estimat | Tillståndsgiven | 2019 | 6 | Ny anläggning
17607 | Vindkraft | Vikbolandsvind | Vikbolandsvind | Wind4shore AB |  | Norrköping | Östergötlands län | OGO | SE3 |  |  |  | 100% |  |  | Planläggning/tillståndssökt | 2021 |  | Ny anläggning
17790 | Vindkraft | Vilseberga | Vilseberga | Eolus Vind AB |  | Ödeshög | Östergötlands län | VAN | SE3 | 4 | Publik information | 15 | 100% | 15 | Publik information | I drift | 2017 | 9 | Ny anläggning
266 | Vindkraft | VindIn vattenregleringsmagasin | VindIn vattenregleringsmagasin | Vindin AB |  | Gällivare | Norrbottens län | MAF | SE1 | 84 | Publik information | 110 | 100% | 252 | Estimat | Planläggning/tillståndssökt | 2021 |  | Ny anläggning
17595 | Vindkraft | Vindkraft Granan | Vindkraft Granan | Stena Renewable AB |  | Mellerud | Västra Götalands län | DAD | SE3 | 32 | Publik information |  | 100% | 96 | Estimat | Planläggning/tillståndssökt | 2021 |  | Ny anläggning
17542 | Vindkraft | Vindkraftpark Blacksåsberget | Vindkraftpark Blacksåsberget | Nordex Sverige AB |  | Ljusdal | Gävleborgs län | HAL | SE2 | 23 | Publik information | 50 | 100% | 68 | Estimat | Genomförs inte | 2020 |  | Ny anläggning
353 | Vindkraft | Vindkraftpark Bäckaskog | Vindkraftpark Bäckaskog | Nordex Sverige AB |  | Åsele | Västerbottens län |  | SE2 | 45 | Publik information |  | 100% | 135 | Estimat | Genomförs inte | 2018 | 12 | Ny anläggning
17533 | Vindkraft | Vindkraftpark Dalskölen | Vindkraftpark Dalskölen | Nordex Sverige AB |  | Ljusdal | Gävleborgs län | HAL | SE2 | 43 | Publik information | 100 | 100% | 128 | Estimat | Genomförs inte | 2020 |  | Ny anläggning
17538 | Vindkraft | Vindkraftpark Gullberg | Vindkraftpark Gullberg | Nordex Sverige AB |  | Söderhamn | Gävleborgs län |  | SE2 | 28 | Publik information |  | 100% | 83 | Estimat | Genomförs inte | 2020 |  | Ny anläggning
329 | Vindkraft | Vindkraftpark Hemberget | Vindkraftpark Hemberget | Vindkraftpark Brynhild AB |  | Ljusdal | Gävleborgs län | HAL | SE2 | 102 | Publik information | 117 | 100% | 306 | Estimat | Planläggning/tillståndssökt | 2021 |  | Ny anläggning
297 | Vindkraft | Vindkraftpark i Suorva | Vindkraftpark i Suorva | Vattenfall Vindkraft AB |  | Jokkmokk | Norrbottens län | VFN | SE1 | 50 | Publik information |  | 100% | 150 | Estimat | Planläggning/tillståndssökt | 2021 |  | Ny anläggning
371 | Vindkraft | Vindkraftpark Jättendal | Vindkraftpark Jättendal | Nordex Sverige AB |  | Nordanstig | Gävleborgs län | MEL | SE2 | 22 | Publik information |  | 100% | 65 | Estimat | Tillståndsgiven | 2022 |  | Ny anläggning
207 | Vindkraft | Vindkraftpark Kokträskliden | Vindkraftpark Kokträskliden | Nordex Sverige AB |  | Malå | Västerbottens län | VFN | SE1 | 3 | Publik information |  | 100% | 9 | Estimat | Tillståndsgiven | 2019 | 6 | Ny anläggning
135 | Vindkraft | Vindkraftpark Kvällåliden | Vindkraftpark Kvällåliden | Nordex Sverige AB |  | Åsele | Västerbottens län |  | SE2 | 102 | Publik information | 244 | 100% | 306 | Estimat | Tillståndsgiven | 2020 |  | Ny anläggning
167 | Vindkraft | Vindkraftpark Långåsen | Vindkraftpark Långåsen | Nordex Sverige AB |  | Ånge | Västernorrlands län | ANE | SE2 | 21 | Publik information | 42 | 100% | 63 | Estimat | Tillståndsgiven | 2019 | 12 | Ny anläggning
163 | Vindkraft | Vindkraftpark Riberget | Vindkraftpark Riberget | Nordex Sverige AB |  | Ljusdal | Gävleborgs län | HAL | SE2 | 57 | Publik information | 152 | 100% | 152 | Publik information | Tillståndsgiven | 2019 | 12 | Ny anläggning
153 | Vindkraft | Vindkraftpark Östavall | Vindkraftpark Östavall | Nordex Sverige AB |  | Ånge | Västernorrlands län | ANE | SE2 | 117 | Publik information |  | 100% | 351 | Estimat | Tillståndsgiven | 2020 |  | Ny anläggning
360 | Vindkraft | Vindkraftpark Östra Frölunda | Vindkraftpark Östra Frölunda | Gothia Vind 10 AB |  | Svenljunga | Västra Götalands län | SHD | SE3 | 24 | Publik information | 85 | 100% | 72 | Estimat | Tillståndsgiven | 2020 | 12 | Ny anläggning
17505 | Vindkraft | Vindpark Arbrå | Vindpark Arbrå | Eolus Vind AB |  | Bollnäs | Gävleborgs län | HAL | SE2 | 35 | Publik information |  | 100% | 105 | Estimat | Genomförs inte | 2020 |  | Ny anläggning
188 | Vindkraft | Vindpark Brattön-Sälelund | Vindpark Brattön-Sälelund | Rabbalshede Kraft AB |  | Munkedal | Västra Götalands län | DAD | SE3 | 42 | Publik information |  | 100% | 126 | Estimat | Tillståndsgiven | 2019 | 12 | Ny anläggning
189 | Vindkraft | Vindpark Femstenaberg | Vindpark Femstenaberg | Rabbalshede Kraft AB |  | Strömstad | Västra Götalands län | ALL | SE2 | 37 | Publik information | 101 | 100% | 101 | Publik information | Tillståndsgiven | 2019 | 12 | Ny anläggning
17621 | Vindkraft | Vindpark Fjällboheden | Vindpark Fjällboheden | Gothia Vind AB |  | Skellefteå | Västerbottens län | SKF | SE1 |  |  |  | 100% |  |  | Tillståndsgiven | 2020 |  | Ny anläggning
367 | Vindkraft | Vindpark Forshälla | Vindpark Forshälla | Rabbalshede Kraft AB |  | Uddevalla | Västra Götalands län | DAD | SE3 | 43 | Publik information |  | 100% | 128 | Estimat | Planläggning/tillståndssökt | 2021 |  | Ny anläggning
17557 | Vindkraft | Vindpark Glombo | Vindpark Glombo | NV Nordisk Vindkraft AB |  | Hudiksvall | Gävleborgs län | HAL | SE2 | 21 | Publik information | 280 | 100% | 63 | Estimat | Genomförs inte | 2020 |  | Ny anläggning
17513 | Vindkraft | Vindpark Hallbrån | Vindpark Hallbrån | OWN Power Projects AB |  | Bollnäs | Gävleborgs län | HAL | SE2 | 40 | Publik information |  | 100% | 120 | Estimat | Genomförs inte | 2020 |  | Ny anläggning
166 | Vindkraft | Vindpark Hittsjön | Vindpark Hittsjön | WPD Scandinavia AB |  | Gävle | Gävleborgs län | FOB | SE3 | 38 | Estimat |  | 100% | 114 | Estimat | Tillståndsgiven | 2019 | 12 | Ny anläggning
17536 | Vindkraft | Vindpark Håbol | Vindpark Håbol | Gothia Vind AB |  | Dals-Ed | Västra Götalands län | DAD | SE3 | 33 | Publik information | 112 | 100% | 112 | Publik information | Genomförs inte | 2020 |  | Ny anläggning
220 | Vindkraft | Vindpark Härja | Vindpark Härja | Scanergy West AB |  | Tidaholm | Västra Götalands län | SLD | SE3 | 10 | Estimat |  | 100% | 30 | Estimat | Tillståndsgiven | 2019 | 6 | Ny anläggning
160 | Vindkraft | Vindpark Högkölen | Vindpark Högkölen | OX2 |  | Ljusdal | Gävleborgs län | HAL | SE2 | 65 | Publik information | 244 | 100% | 194 | Estimat | Under konstruktion | 2018 | 12 | Ny anläggning
17592 | Vindkraft | Vindpark Höglandet | Vindpark Höglandet | Statkraft Södra |  | Nässjö | Jönköpings län | SMN | SE3 | 135 | Publik information |  | 100% | 405 | Estimat | Planläggning/tillståndssökt | 2021 |  | Ny anläggning
217 | Vindkraft | Vindpark Kingebol | Vindpark Kingebol | Gothia Vind 10 AB |  | Åmål | Västra Götalands län | DAD | SE3 | 18 | Publik information |  | 100% | 54 | Estimat | Tillståndsgiven | 2020 | 12 | Ny anläggning
17523 | Vindkraft | Vindpark Klubbäcken | Vindpark Klubbäcken | Eolus Vind AB |  | Ockelbo | Gävleborgs län |  | SE2 | 15 | Publik information |  | 100% | 45 | Estimat | Genomförs inte | 2018 | 12 | Ny anläggning
364 | Vindkraft | Vindpark Korpekullen | Vindpark Korpekullen | Rabbalshede Kraft AB |  | Färgelanda | Västra Götalands län | DAD | SE3 | 14 | Publik information |  | 100% | 42 | Estimat | Planläggning/tillståndssökt | 2021 |  | Ny anläggning
200 | Vindkraft | Vindpark Kvissjaberget | Vindpark Kvissjaberget | Samkraft AB |  | Gävle | Gävleborgs län | FOB | SE3 | 18 | Publik information |  | 100% | 54 | Estimat | Tillståndsgiven | 2019 | 12 | Ny anläggning
309 | Vindkraft | Vindpark Kölvallen | Vindpark Kölvallen | OWN Power Projects AB |  | Härjedalen | Jämtlands län | HJN | SE2 | 53 | Publik information |  | 100% | 159 | Estimat | Avslag | 2020 | 12 | Ny anläggning
17629 | Vindkraft | Vindpark Ljungbyholm | Vindpark Ljungbyholm | Gothia Vind AB |  | Kalmar | Kalmar län | KMR | SE4 |  |  |  | 100% |  |  | Planläggning/tillståndssökt | 2021 |  | Ny anläggning
223 | Vindkraft | Vindpark Lursäng | Vindpark Lursäng | Rabbalshede Kraft AB |  | Tanum | Västra Götalands län | NBL | SE3 | 6 | Publik information |  | 100% | 18 | Estimat | Tillståndsgiven | 2019 | 12 | Ny anläggning
452 | Vindkraft | Vindpark Marviken | Vindpark Marviken | Wind4Shore AB |  | Norrköping | Östergötlands län | OGO | SE3 | 70 | Publik information | 175 | 100% | 210 | Estimat | Avslag | 2020 |  | Ny anläggning
195 | Vindkraft | Vindpark Mombyåsen | Vindpark Mombyåsen | Arise Windpower AB |  | Sandviken | Gävleborgs län | SDV | SE3 | 35 | Publik information | 77 | 100% | 105 | Estimat | I drift | 2016 | 12 | Ny anläggning | Godkänd anläggning
197 | Vindkraft | Vindpark Ränsliden | Vindpark Ränsliden | Scanergy Dalsland AB |  | Mellerud | Västra Götalands län | DAD | SE3 | 24 | Publik information | 84 | 100% | 84 | Publik information | Under konstruktion | 2018 | 9 | Ny anläggning
228 | Vindkraft | Vindpark Stormossen | Vindpark Stormossen | WPD Scandinavia AB |  | Sandviken | Gävleborgs län | SDV | SE3 | 48 | Publik information | 82 | 100% | 144 | Estimat | Planläggning/tillståndssökt | 2021 |  | Ny anläggning
151 | Vindkraft | Vindpark StorVrången | Vindpark StorVrången | Eolus Vind AB |  | Ockelbo | Gävleborgs län |  | SE2 | 69 | Publik information | 129 | 100% | 207 | Estimat | Tillståndsgiven | 2019 | 9 | Ny anläggning
196 | Vindkraft | Vindpark Sögårdsfjället | Vindpark Sögårdsfjället | Rabbalshede Kraft AB |  | Tanum | Västra Götalands län | NBL | SE3 | 23 | Publik information |  | 100% | 69 | Estimat | Tillståndsgiven | 2019 | 12 | Ny anläggning
137 | Vindkraft | Vindpark Tandsjö | Vindpark Tandsjö | WPD Onshore Tandsjö AB |  | Ljusdal | Gävleborgs län | HAL | SE2 | 45 | Publik information | 100 | 100% | 135 | Estimat | Tillståndsgiven | 2019 | 6 | Ny anläggning
380 | Vindkraft | Vindpark Tågeröd | Vindpark Tågeröd | Tanum Vindkraft AB |  | Tanum | Västra Götalands län | NBL | SE3 | 6 | Publik information | 16 | 100% | 16 | Publik information | Under konstruktion | 2018 | 1 | Ny anläggning
148 | Vindkraft | Valhalla | Vindpark Tönsen - Valhalla | OX2 |  | Söderhamn | Gävleborgs län |  | SE2 | 113 | Publik information | 365 | 100% | 365 | Publik information | Under konstruktion | 2020 | 5 | Ny anläggning
17525 | Vindkraft | Vindpark Ulvberget | Vindpark Ulvberget | Rabbalshede Kraft AB |  | Nordanstig | Gävleborgs län | MEL | SE2 | 9 | Estimat |  | 100% | 28 | Estimat | Genomförs inte | 2018 | 12 | Ny anläggning
17637 | Vindkraft | Vindraft Örevattenåsen | Vindraft Örevattenåsen | Triventus Wind Power AB |  | Kungälv | Västra Götalands län | KUV | SE3 | 18 | Publik information |  | 100% | 54 | Estimat | Planläggning/tillståndssökt | 2021 |  | Ny anläggning
17799 | Vindkraft | Vindåsen | Vindåsen | Gamesa Energy Sweden AB |  | Svenljunga | Västra Götalands län | SHD | SE3 |  |  |  | 100% |  |  | Genomförs inte | 2025 |  | Ny anläggning
194 | Vindkraft | Vinliden | Vinliden | Vinliden Vindkraft AB |  | Lycksele | Västerbottens län | UMD | SE2 | 33 | Publik information |  | 100% | 99 | Estimat | Tillståndsgiven | 2019 | 12 | Ny anläggning
250 | Vindkraft | Vitberget 1 | Vitberget 1 | Kabeko Kraft AB |  | Kramfors | Västernorrlands län | ALL | SE2 | 90 | Publik information | 300 | 100% | 300 | Publik information | Tillståndsgiven | 2020 |  | Ny anläggning
428 | Vindkraft | Våsberget | Våsberget | NV Nordisk Vindkraft AB |  | Ljusdal | Gävleborgs län | HAL | SE2 | 28 | Publik information | 80 | 100% | 80 | Publik information | I drift | 2017 | 3 | Ny anläggning | Godkänd anläggning
204 | Vindkraft | Våssberg | Våssberg | Gamesa Energy Sweden AB |  | Borås | Västra Götalands län |  | SE3 | 5 | Publik information |  | 100% | 15 | Estimat | Tillståndsgiven | 2019 | 12 | Ny anläggning
470 | Vindkraft | Wärnanäs | Wärnanäs | Triventus WindPower |  | Kalmar | Kalmar län | KMR | SE4 | 28 | Estimat |  | 100% | 83 | Estimat | Tillståndsgiven | 2019 | 2 | Ny anläggning
17791 | Vindkraft | Värnebo | Värnebo | Projektör ej registrerad |  | Bengtsfors | Västra Götalands län | BEF | SE3 |  |  |  | 100% |  |  | Planläggning/tillståndssökt | 2022 |  | Ny anläggning
17612 | Vindkraft | Väse | Väse | Eolus Vind AB |  | Karlstad | Värmlands län |  | SE3 |  |  |  | 100% |  |  | Planläggning/tillståndssökt | 2021 |  | Ny anläggning
17588 | Vindkraft | Wästgöta Wind | Wästgöta Wind | Wästgöta Wind AB |  | Grästorp | Västra Götalands län | GTP | SE3 | 325 | Publik information | 414 | 100% | 975 | Estimat | Genomförs inte | 2020 |  | Ny anläggning
458 | Vindkraft | Västra Berg | Västra Berg | Ramström Vind |  | Lilla Edet | Västra Götalands län | HJM | SE3 | 6 | Publik information | 15 | 100% | 18 | Estimat | Under konstruktion | 2018 | 12 | Ny anläggning
472 | Vindkraft | Västra Kinneskogen | Västra Kinneskogen | Vasa Vind AB |  | Mariestad | Västra Götalands län | GBN | SE3 | 40 | Publik information | 100 | 100% | 120 | Estimat | Tillståndsgiven | 2021 | 12 | Ny anläggning
122 | Vindkraft | Västraby | Västraby | Västraby Gård Energi AB |  | Helsingborg | Skåne län |  | SE4 | 40 | Publik information | 39 | 100% | 120 | Estimat | I drift | 2016 | 3 | Ny anläggning | Godkänd anläggning
17534 | Vindkraft | Västvattnet | Västvattnet | Eolus Vind AB |  | Sollefteå | Västernorrlands län | SN2 | SE2 | 41 | Estimat |  | 100% | 122 | Estimat | Genomförs inte | 2020 |  | Ny anläggning
416 | Vindkraft | Vävra Berg | Vävra Berg | Rabbalshede Kraft AB |  | Kungälv | Västra Götalands län | KUV | SE3 | 18 | Publik information |  | 100% | 53 | Estimat | Avslag | 2019 | 12 | Ny anläggning
154 | Vindkraft | Zinkgruvan | Zinkgruvan 1 | Tylevind AB |  | Askersund | Örebro län | VAN | SE3 | 32 | Publik information | 80 | 100% | 96 | Estimat | Tillståndsgiven | 2019 | 12 | Ny anläggning
155 | Vindkraft | Zinkgruvan | Zinkgruvan 2 | Tylevind AB |  | Askersund | Örebro län | VAN | SE3 | 32 | Publik information | 80 | 100% | 96 | Estimat | Tillståndsgiven | 2019 | 12 | Ny anläggning
432 | Vindkraft | Åby | Åby | Projektör ej registrerad |  | Ljungby | Kronobergs län | SMS | SE4 | 35 | Publik information |  | 100% | 105 | Estimat | Planläggning/tillståndssökt | 2021 |  | Ny anläggning
330 | Vindkraft | Åby-Alebo | Åby-Alebo | Statkraft Södra Vindkraft AB |  | Mönsterås | Kalmar län |  | SE4 | 135 | Estimat |  | 100% | 404 | Estimat | Planläggning/tillståndssökt | 2021 |  | Ny anläggning
403 | Vindkraft | Ågerup | Ågerup | BayWa r.e. Scandinavia AB |  | Sjöbo | Skåne län | SKL | SE4 | 12 | Publik information |  | 100% | 35 | Estimat | Planläggning/tillståndssökt | 2021 |  | Ny anläggning
191 | Vindkraft | Åliden - Lidenprojekten | Åliden - Lidenprojekten | E.ON Vind Sverige AB |  | Örnsköldsvik | Västernorrlands län | GDB | SE2 | 43 | Publik information |  | 100% | 130 | Estimat | Investeringsbeslut fattad | 2020 |  | Ny anläggning
17566 | Vindkraft | Åmjölkesbo | Åmjölkesbo | Billyvind AB |  | Vetlanda | Jönköpings län | SMN | SE3 |  |  |  | 100% |  |  | Avslag | 2020 |  | Ny anläggning
311 | Vindkraft | Åndberget | Åndberget | Rabbalshede Kraft AB |  | Härjedalen | Jämtlands län | HJN | SE2 | 200 | Publik information |  | 100% | 600 | Estimat | Tillståndsgiven | 2020 | 12 | Ny anläggning
487 | Vindkraft | Ånglarna | Ånglarna | Ångan Vind AB_(Svärdsjö Svartnäs Besparingsskog) |  | Falun | Dalarnas län | FLN | SE3 | 78 | Publik information | 300 | 100% | 234 | Estimat | Planläggning/tillståndssökt | 2021 |  | Ny anläggning
453 | Vindkraft | Ånhammar | Ånhammar | Eolus Vind AB |  | Gnesta | Södermanlands län | VAG | SE3 | 41 | Publik information | 162 | 100% | 124 | Estimat | Planläggning/tillståndssökt | 2021 |  | Ny anläggning
17535 | Vindkraft | Årjäng Byn | Årjäng Byn | Gothia Vind AB |  | Årjäng | Värmlands län | VAL | SE3 | 45 | Publik information | 135 | 100% | 135 | Publik information | Genomförs inte | 2020 |  | Ny anläggning
17558 | Vindkraft | Årjäng NO | Årjäng NO | Rabbalshede Vindenergi AB /Eolus |  | Årjäng | Värmlands län | VAL | SE3 | 78 | Publik information | 112 | 100% | 234 | Estimat | Genomförs inte | 2018 | 12 | Ny anläggning
215 | Vindkraft | Årjäng NV 2 | Årjäng NV 2 | Rabbalshede Kraft AB |  | Årjäng | Värmlands län | VAL | SE3 | 24 | Publik information | 123 | 100% | 72 | Estimat | Tillståndsgiven | 2019 | 6 | Ny anläggning
17800 | Vindkraft | Ås | Ås | Projektör ej registrerad |  | Munkedal | Västra Götalands län | DAD | SE3 | 15 | Publik information | 36 | 100% | 45 | Estimat | Tillståndsgiven | 2021 |  | Ny anläggning
404 | Vindkraft | Åshult | Åshult | BayWa r.e. Scandinavia AB |  | Växjö | Kronobergs län | SMS | SE4 | 21 | Estimat |  | 100% | 62 | Estimat | Tillståndsgiven | 2020 |  | Ny anläggning
140 | Vindkraft | Åskälen | Åskälen-Österåsen | Vasa Vind AB |  | Strömsund | Jämtlands län | ALL | SE2 | 288 | Publik information | 930 | 100% | 930 | Publik information | Under konstruktion | 2020 | 3 | Ny anläggning
300 | Vindkraft | Älgkullen | Älgkullen | Stena Renewable AB |  | Smedjebacken | Dalarnas län | VBL | SE3 | 45 | Publik information | 100 | 100% | 135 | Estimat | Planläggning/tillståndssökt | 2021 |  | Ny anläggning
269 | Vindkraft | Älmedal | Älmedal | Stena Renewable AB |  | Uppvidinge | Kronobergs län | SMS | SE4 | 68 | Publik information |  | 100% | 203 | Estimat | Tillståndsgiven | 2019 |  | Ny anläggning
422 | Vindkraft | Ängersjökölen | Ängersjökölen | NV Nordisk Vindkraft AB |  | Härjedalen | Jämtlands län | HJN | SE2 | 18 | Publik information | 60 | 100% | 60 | Publik information | Tillståndsgiven | 2019 | 12 | Ny anläggning
17645 | Vindkraft | Öbackarna- Lörbyrondellen | Öbackarna- Lörbyrondellen | Eolus Vind AB |  | Sölvesborg | Blekinge län | BLE | SE4 |  |  |  | 100% |  |  | Planläggning/tillståndssökt | 2021 |  | Ny anläggning
17587 | Vindkraft | Ödeshög | Ödeshög | Himna Energi AB |  | Ödeshög | Östergötlands län | VAN | SE3 |  |  |  | 100% |  |  | Genomförs inte | 2020 |  | Ny anläggning
308 | Vindkraft | Ödmården | Ödmården | Bergvik Skog AB |  | Söderhamn | Gävleborgs län |  | SE2 | 338 | Estimat |  | 100% | 1014 | Estimat | Planläggning/tillståndssökt | 2021 |  | Ny anläggning
103 | Vindkraft | Ögonfägnaden | Ögonfägnaden 1 | Statkraft SCA Vind AB |  | Sollefteå | Västernorrlands län | SN2 | SE2 | 100 | Publik information | 310 | 100% | 310 | Publik information | I drift | 2015 | 6 | Ny anläggning | Godkänd anläggning
104 | Vindkraft | Ögonfägnaden | Ögonfägnaden 2 | Statkraft SCA Vind AB |  | Sollefteå | Västernorrlands län | SN2 | SE2 | 6 | Publik information |  | 100% | 18 | Estimat | Tillståndsgiven | 2021 | 12 | Ny anläggning
131 | Vindkraft | Ölme | Ölme | Ölme Vindkraft AB |  | Kristinehamn | Värmlands län |  | SE3 | 40 | Publik information | 100 | 100% | 120 | Estimat | Tillståndsgiven | 2020 |  | Ny anläggning
164 | Vindkraft | Örken Nord | Örken Nord | Statkraft Södra Vindkraft AB |  | Hylte | Hallands län |  | SE4 | 36 | Publik information |  | 100% | 108 | Estimat | Tillståndsgiven | 2019 | 6 | Ny anläggning
386 | Vindkraft | Örken Syd | Örken Syd | Statkraft Södra Vindkraft AB |  | Hylte | Hallands län |  | SE4 | 24 | Publik information |  | 100% | 72 | Estimat | Tillståndsgiven | 2019 | 6 | Ny anläggning
17529 | Vindkraft | Örserum | Örserum | E.ON Vind Sverige AB |  | Jönköping | Jönköpings län | SLD | SE3 | 84 | Publik information | 130 | 100% | 252 | Estimat | Genomförs inte | 2020 |  | Ny anläggning
457 | Vindkraft | Östkinds Häradsallmänning | Östkinds Häradsallmänning | Ramström Vind |  | Norrköping | Östergötlands län | OGO | SE3 | 27 | Publik information | 36 | 100% | 81 | Estimat | Planläggning/tillståndssökt | 2021 |  | Ny anläggning
17514 | Vindkraft | Överum | Överum | Statkraft Holmen |  | Västervik | Kalmar län | SMN | SE3 | 50.4 | Estimat |  | 100% | 151.2 | Estimat | Planläggning/tillståndssökt | 2021 |  | Ny anläggning

## Planerade projekt 20180401
Brytdatum: 2018-04-01
Kolumn1 | Energikälla | Projektnamn | Projektetapp | Projektägare | Ort | Kommun | Län | Nätområdes-ID | Elområde | Installerad effekt (MW) | Informationsnivå installerad effekt | Förväntad normalårsproduktion (GWh) | Andel certifikatsberättigad produktion (%) | Förväntad elcertifikatberättigad normalårsproduktion (GWh) | Informationsnivå förväntad elcertifikatsberättigad produktion | Status (publik) | Planerat driftår | Planerat driftmånad | Förväntad beslutstyp | Godkänd anläggning
1 | Biobränsle | Sobacken | Sobacken | Borås Energi och Miljö | Borås | Borås | Västra Götalands län | BRS | SE3 | 42 | Publik information | 155 | 100% | 155 | Publik information | Under konstruktion | 2019 | 3 | Ny anläggning
2 | Biobränsle | Högbytorp | Högbytorp | E.ON | Upplands-Bro | Upplands-Bro | Stockholms län | UPS | SE3 | 25 | Publik information | 160 | 0% |  |  | Under konstruktion | 2019 | 9 | Ny anläggning
3 | Biobränsle | Högdalen | Högdalen (Stockholm P7, 28 MW el, ersätter P1/P2) | Stockholm Exergi | Stockholm | Stockholm | Stockholms län | STH | SE3 | 28 | Publik information | 200 | 0% |  |  | Genomförs inte | 2023 | 6 | Ny anläggning
4 | Biobränsle | Lövsta | Lövsta | Stockholm Exergi | Stockholm | Stockholm | Stockholms län | STH | SE3 | 75 | Publik information | 450 | 50% | 225 | Publik information | Planläggning/tillståndssökt | 2023 | 7 | Ny anläggning
5 | Biobränsle | Hässelby | Hässelby | Stockholm Exergi | Stockholm | Stockholm | Stockholms län | STH | SE3 | 75 | Estimat |  | 100% |  |  | Planläggning/tillståndssökt | 2024 | 7 | Omfattande ombyggnad
6 | Biobränsle | KVV6 (Värtan) | KVV6 (Värtan) | Stockholm Exergi | Stockholm | Stockholm | Stockholms län | STH | SE3 |  |  | 200 | 2% | 4 | Publik information | I drift | 2015 | 1 | Omfattande ombyggnad | Godkänd anläggning
7 | Biobränsle | Backa | Backa | Göteborg Energi | Göteborg | Göteborg | Västra Götalands län | GBG | SE3 | 45 | Publik information | 200 | 100% | 200 | Publik information | Planläggning/tillståndssökt | 2024 | 6 | Ny anläggning
8 | Avfall | Transtorp | Transtorp | Nybro Energi | Nybro | Nybro | Kalmar län | NBR | SE4 | 6 | Publik information | 40 | 0% |  |  | I drift | 2016 | 7 | Ny anläggning
9 | Biobränsle | Rena Hav | Rena Hav | Kungshamn Biogas | Kungshamn | Sotenäs | Västra Götalands län | NBL | SE3 | 1 | Publik information | 8 | 100% | 8 | Publik information | Planläggning/tillståndssökt | 2019 | 3 | Ny anläggning
10 | Biobränsle | Värmekällan | Värmekällan | Skövde Värmeverk AB | Skövde | Skövde | Västra Götalands län | SKD | SE3 | 10 | Publik information | 45 | 100% | 45 | Publik information | I drift | 2016 | 12 | Ny anläggning | Godkänd anläggning
11 | Biobränsle | Carpe Futurum | Carpe Futurum | Vattenfall | Uppsala | Uppsala | Uppsala län | UPS | SE3 |  |  |  | 100% |  |  | Planläggning/tillståndssökt | 2020 | 7 | Ny anläggning
12 | Biobränsle | Öresundsverket | Öresundsverket | E.ON | Malmö | Malmö | Skåne län | MMO | SE4 | 440 | Publik information |  | 25% |  |  | Planläggning/tillståndssökt | 2025 | 1 | Produktionsökning
13 | Biobränsle | Östrand industriellt mottryck | Östrand industriellt mottryck, steg 1 | SCA | Östrand | Timrå | Västernorrlands län | MEL | SE2 |  |  | 650 | 100% | 650 | Publik information | Under konstruktion | 2019 | 7 | Ny anläggning
17017 | Biobränsle | Östrand industriellt mottryck | Östrand industriellt mottryck, steg 2 | SCA | Östrand | Timrå | Västernorrlands län | MEL | SE2 |  |  | 120 | 100% | 120 | Publik information | Under konstruktion | 2020 | 7 | Ny anläggning
17018 | Biobränsle | Östrand industriellt mottryck | Östrand industriellt mottryck, steg 3 | SCA | Östrand | Timrå | Västernorrlands län | MEL | SE2 |  |  | 130 | 100% | 130 | Publik information | Under konstruktion | 2021 | 7 | Ny anläggning
14 | Biobränsle | Karlskoga Kraftvärmeverk | Karlskoga Kraftvärmeverk | Karlskoga Energi | Karlskoga | Karlskoga | Örebro län | KSA | SE3 | 2 | Publik information | 5 | 100% | 5 | Publik information | Genomförs inte | 2020 | 1 | Ny anläggning
15 | Biobränsle | Igelsta | Igelsta | Söderenergi | Södeertälje | Södertälje | Södermanlands län | SDT | SE3 | 4 | Publik information |  | 0% |  |  | Genomförs inte | 2018 | 2 | Produktionsökning
16 | Biobränsle | Sollefteå | Sollefteå | E.ON | Sollefteå | Sollefteå | Västernorrlands län | ALL | SE2 | 1 | Publik information | 4 | 100% | 4 | Publik information | I drift |  |  | Ny anläggning
17 | Biobränsle | Block 7 Västerås | Block 7 Västerås | Mälarenergi | Västerås | Västerås | Västmanlands län | VLS | SE3 | 55 | Publik information | 232 | 97% | 225 | Publik information | Under konstruktion | 2020 | 2 | Ny anläggning
18 | Biobränsle | Värö bruk | Värö bruk | Södra | Väröbacka | Varberg | Hallands län | VBG | SE3 | 64 | Publik information | 650 | 100% | 649 | Publik information | I drift | 2016 | 12 | Omfattande ombyggnad
19 | Biobränsle | Dynäs/Väja | Dynäs/Väja | Mondi | Dynäs | Kramfors | Västernorrlands län | KRF | SE2 |  |  |  | 0% |  |  | Planläggning/tillståndssökt |  |  | Produktionsökning
20 | Biobränsle | Sörbyverket | Sörbyverket | Ronneby Miljö&Teknik | Ronneby | Ronneby | Blekinge | RBY | SE4 | 1 | Publik information | 3 | 100% | 3 | Publik information | Under konstruktion | 2018 | 10 | Ny anläggning
21 | Biobränsle | Härjeån kraftvärmeverk | Härjeån kraftvärmeverk | Härjeån Energi | Sveg | Härjedalen | Jämtland | HJD | SE2 | 10 | Publik information | 60 | 100% | 60 | Publik information | Under konstruktion | 2018 | 5 | Ny anläggning
17001 | Biobränsle | Hagby (biokraftvärmeverk i Täby) | Hagby (biokraftvärmeverk i Täby) | E.ON | Täby | Täby | Stockholms län | TBY | SE3 |  |  |  | 0% |  |  | Genomförs inte |  |  | Ny anläggning
17002 | Biobränsle | Kjula | Kjula | Eskilstuna Energi & Miljö | Eskilstuna | Eskilstuna | Södermanlands län | ESK | SE3 | 6 | Publik information | 24 | 100% | 24 | Publik information | Genomförs inte |  |  | Ny anläggning
17003 | Biobränsle | Värtan | Värtan | Stockholm Exergi | Stockholm | Stockholm | Stockholms län | STH | SE3 | 130 | Publik information | 750 | 100% | 750 | Publik information | I drift | 2016 | 3 | Ny anläggning | Godkänd anläggning
17004 | Biobränsle | Torsvik | Torsvik 2 | Jönköping Energi | Jönköping | Jönköping | Jönköpings län | JNK | SE3 | 30 | Publik information | 130 | 100% | 130 | Publik information | I drift | 2015 | 2 | Ny anläggning | Godkänd anläggning
17005 | Biobränsle | Heden | Heden Etapp 3 | Karlstad Energi | Karlstad | Karlstad | Värmlands län | KST | SE3 | 32 | Publik information | 170 | 100% | 170 | Publik information | I drift | 2015 | 1 | Ny anläggning | Godkänd anläggning
17006 | Biobränsle | Mariestads kraftvärme (P7) | Mariestads kraftvärme | Katrinefors Kraftvärme | Mariestad | Mariestad | Västra Götalands län | MAI | SE3 | 8 | Publik information | 35 | 100% | 35 | Publik information | I drift | 2015 | 1 | Ny anläggning | Godkänd anläggning
17008 | Biobränsle | Sörby | Sörby | Svartådalens Energi | Mjölby | Mjölby | Östergötlands län | MBY | SE3 | 11 | Publik information | 45 | 100% | 45 | Publik information | I drift | 2015 | 12 | Ny anläggning | Godkänd anläggning
17010 | Biobränsle | Gärstadsverket | Lejonpannan/Panna 5 Gärstadsverket | Tekniska Verken | Linköping | Linköping | Östergötlands län | LNK | SE3 | 22 | Publik information | 135 | 2% | 3 | Publik information | I drift | 2015 | 12 | Ny anläggning | Godkänd anläggning
17012 | Biobränsle | Lessebo kraftvärme | Lessebo kraftvärme | Vida Paper | Lessebo | Lessebo | Kronobergs län | SMS | SE4 |  |  | 27 | 100% | 27 | Publik information | Genomförs inte |  |  | Ny anläggning
17013 | Biobränsle | Tallholmens Kraftvärmeverk | Tallholmens Kraftvärmeverk | Vimmerby Energi | Vimmerby | Vimmerby | Kalmar län | VBY | SE3 | 8 | Publik information | 25 | 100% | 25 | Publik information | I drift | 2015 | 1 | Ny anläggning | Godkänd anläggning
17015 | Biobränsle | Sandvik | Sandvik 3 | Växjö Energi | Växjö | Växjö | Kronobergs län | VXO | SE4 | 38 | Publik information | 220 | 100% | 220 | Publik information | I drift | 2015 | 4 | Ny anläggning | Godkänd anläggning
17016 | Biobränsle | Oskarshamn kraftvärme (FP2) | Oskarshamn kraftvärme (FP2) | Oskarshamn Energi AB | Oskarshamn | Oskarshamn | Kalmar län | OHN | SE4 | 4 | Publik information | 19 | 100% | 19 | Publik information | I drift | 2015 | 3 | Ny anläggning | Godkänd anläggning
17658 | Biobränsle | Hylte kondensturbin | Hylte kondensturbin | Stora Enso | Hyltebruk | Hylte | Hallands län | HLD | SE4 | 12 | Publik information | 80 | 99% | 79 | Publik information | Under konstruktion | 2018 | 9 | Produktionsökning
17659 | Biobränsle | Hylte produktionsökning | Hylte produktionsökning, steg 1 | Stora Enso | Hyltebruk | Hylte | Hallands län | HLD | SE4 | 24 | Publik information | 80 | 46% | 37 | Estimat | I drift | 2017 | 9 | Produktionsökning
17660 | Biobränsle | Hylte produktionsökning | Hylte produktionsökning, steg 2 | Stora Enso | Hyltebruk | Hylte | Hallands län | HLD | SE4 | 24 | Publik information | 30 | 46% | 14 | Estimat | Under konstruktion | 2018 | 9 | Produktionsökning
22 | Vattenkraft | Linnvasselv | Linnvasselv G1 & G2 | Fortum | Gäddede | Strömsunds | Jämtlands län | FRV | SE2 | 73 | Publik information | 226 | 5% | 12 | Publik information | Under konstruktion | 2017 | 7 | Produktionsökning
23 | Vattenkraft | Parteboda | Parteboda G2 | Fortum | Ånge | Ånge | Västerbottens län | ANE | SE2 | 35 | Publik information | 177 | 1% | 1 | Publik information | Tillståndsgiven | 2017 |  | Produktionsökning
24 | Vattenkraft | Järpströmmen | Järpströmmen G1 | Fortum | Järpbyn | Åre | Jämtlands län | JML | SE2 | 114 | Publik information | 431 | 3% | 11 | Publik information | Tillståndsgiven | 2017 |  | Produktionsökning
25 | Vattenkraft | Järpströmmen | Järpströmmen G3 | Fortum | Järpbyn | Åre | Jämtlands län | JML | SE2 | 114 | Publik information | 426 | 1% | 6 | Publik information | Tillståndsgiven | 2017 | 7 | Produktionsökning
26 | Vattenkraft | Svarthålsforsen | Svarthålsforsen G1 | Fortum | Biskopsgården | Ragunda | Jämtlands län | ANE | SE2 | 80 | Publik information | 448 | 1% | 4 | Publik information | Tillståndsgiven | 2017 | 12 | Produktionsökning
27 | Vattenkraft | Svarthålsforsen | Svarthålsforsen G2 | Fortum | Biskopsgården | Ragunda | Jämtlands län | ANE | SE2 | 80 | Publik information | 448 | 1% | 4 | Publik information | Tillståndsgiven | 2017 | 12 | Produktionsökning
28 | Vattenkraft | Hormundsvalla | Hormundsvalla G1 | Fortum |  | Malung-Sälen | Dalarnas län | MLG | SE3 | 7 | Publik information | 26 | 4% | 1 | Publik information | Tillståndsgiven | 2017 | 12 | Produktionsökning
29 | Vattenkraft | Vässinkoski | Vässinkoski G1 | Fortum | Noppikoski | Orsa | Dalarnas län | MOR | SE3 | 10 | Publik information | 26 | 2% | 1 | Publik information | Tillståndsgiven | 2017 | 12 | Produktionsökning
30 | Vattenkraft | Stensjön | Stensjön G1 | Fortum | Rötvattnet | Krokoms | Jämtlands län | JML | SE2 | 95 | Publik information | 205 | 0% | 0 | Publik information | Tillståndsgiven | 2017 | 12 | Produktionsökning
31 | Vattenkraft | Lima | Lima G1 | Fortum | Lima | Malung-Sälen | Dalarnas län | MLG | SE3 | 13 | Publik information | 59 | 1% | 0 | Publik information | Tillståndsgiven | 2017 | 12 | Produktionsökning
17217 | Vattenkraft | Lima | Lima G2 | Fortum | Lima | Malung-Sälen | Dalarnas län | MLG | SE3 | 13 | Publik information | 59 | 1% | 0 | Publik information | Tillståndsgiven | 2018 | 12 | Produktionsökning
33 | Vattenkraft | Åsen | Åsen G1 | Fortum | Åsen | Älvdalen | Dalarnas län | AVD | SE3 | 24 | Publik information | 121 | 3% | 4 | Publik information | Tillståndsgiven | 2018 | 12 | Produktionsökning
34 | Vattenkraft | Gammelänge | Gammelänge G3 | Fortum | Hammersta | Ragunda | Jämtlands län | HAM | SE2 | 78 | Publik information | 503 | 1% | 7 | Publik information | Tillståndsgiven | 2018 | 12 | Produktionsökning
35 | Vattenkraft | Båthuströmmen | Båthuströmmen G1 | Fortum | Idre | Älvdalen | Dalarnas län | AVD | SE3 | 3 | Publik information | 14 | 4% | 1 | Publik information | Tillståndsgiven | 2018 | 12 | Produktionsökning
36 | Vattenkraft | Krångede | Krångede G4 | Fortum | Hammarstrand | Ragunda | Jämtlands län | HAM | SE2 | 250 | Publik information | 1683 | 0% | 3 | Publik information | Tillståndsgiven | 2018 | 12 | Produktionsökning
37 | Vattenkraft | Krångede | Krångede G5 | Fortum | Hammarstrand | Ragunda | Jämtlands län | HAM | SE2 | 250 | Publik information | 1683 | 0% | 3 | Publik information | Tillståndsgiven | 2019 | 7 | Produktionsökning
38 | Vattenkraft | Edeforsen | Edeforsen | Fortum | Edefors | Ljusdal | Gävleborgs län | LJD | SE2 | 1 | Publik information | 25 | 80% | 20 | Publik information | Planläggning/tillståndssökt | 2019 | 12 | Omfattande ombyggnad
39 | Vattenkraft | Sunnerstaholm | Sunnerstaholm | Fortum | Voxnan | Bollnäs | Gävleborgs län | HAL | SE2 | 6 | Publik information | 42 | 17% | 7 | Publik information | Planläggning/tillståndssökt | 2019 | 12 | Produktionsökning
40 | Vattenkraft | Malta | Malta | Fortum | Geijersholm | Hagfors | Västmanlands län | VAL | SE3 | 6 | Publik information | 30 | 12% | 4 | Publik information | Planläggning/tillståndssökt | 2019 | 12 | Produktionsökning
41 | Vattenkraft | Storåströmmen | Storåströmmen G1 | Fortum |  | Härjedalen | Jämtlands län | HJN | SE2 | 25 | Publik information | 145 | 0% | 1 | Publik information | Tillståndsgiven | 2019 | 12 | Produktionsökning
42 | Vattenkraft | Parteboda | Parteboda G1 | Fortum | Ånge | Ånge | Västerbottens län | ANE | SE2 | 35 | Publik information | 177 | 1% | 1 | Publik information | Tillståndsgiven | 2019 | 12 | Produktionsökning
43 | Vattenkraft | Laforsen | Laforsen G1 | Fortum | Laforsen | Ljusdal | Gävleborgs län | LJD | SE2 | 57 | Publik information | 334 | 1% | 3 | Publik information | Tillståndsgiven | 2019 | 12 | Produktionsökning
44 | Vattenkraft | Laforsen | Laforsen G2 | Fortum | Laforsen | Ljusdal | Gävleborgs län | LJD | SE2 | 57 | Publik information | 334 | 1% | 3 | Publik information | Tillståndsgiven | 2020 | 12 | Produktionsökning
45 | Vattenkraft | Mörsil | Mörsil G1 | Fortum | Mörsil | Åre | Jämtlands län | JML | SE2 | 40 | Publik information | 211 | 2% | 5 | Publik information | Tillståndsgiven | 2019 | 12 | Produktionsökning
46 | Vattenkraft | Mörsil | Mörsil G2 | Fortum | Mörsil | Åre | Jämtlands län | JML | SE2 | 40 | Publik information | 211 | 2% | 5 | Publik information | Tillståndsgiven | 2020 | 12 | Produktionsökning
47 | Vattenkraft | Bergvik | Bergvik G1 | Fortum | Bergvik | Söderhamn | Gävleborgs län | SHN | SE2 | 16 | Publik information | 112 | 5% | 5 | Publik information | Tillståndsgiven | 2020 | 12 | Produktionsökning
48 | Vattenkraft | Fristla | Fristla | LJ Wingqvist HB | Fristla | Marks | Västra Götalands län | SHD | SE3 | 2 | Publik information |  | 0% | 6 | Estimat | Planläggning/tillståndssökt | 2018 | 7 | Produktionsökning
49 | Vattenkraft | Biskopsberg | Biskopsberg | Holmia Fastigheter AB | Karlskrona | Karlskrona | Blekinge län | KKA | SE4 | 1 | Publik information | 5 | 100% | 5 | Publik information | I drift | 2016 | 4 | Ny anläggning | Godkänd anläggning
50 | Vattenkraft | Lemmåns kraftverk | Lemmåns kraftverk | ÄSI Produktion AB | Särna | Älvdalen | Dalarnas län | AVD | SE3 | 1 | Publik information | 3 | 100% | 3 | Publik information | I drift | 2016 | 7 | Omfattande ombyggnad | Godkänd anläggning
51 | Vattenkraft | Högsby | Högsby | Uniper | Högsby | Högsby | Kalmar län | SMS | SE4 |  |  |  | 0% | 5 | Publik information | I drift | 2017 | 12 | Produktionsökning
52 | Vattenkraft | Akkats | Akkats G3 | Vattenfall | Jokkmokk | Jokkmokk | Norrbottens län | VFN | SE1 | 80 | Publik information | 565 | 3% | 15 | Publik information | I drift | 2016 | 4 | Produktionsökning
53 | Vattenkraft | Umluspen | Umluspen G1 | Vattenfall | Storuman | Storuman | Västerbottens län | UMO | SE2 | 100 | Publik information | 401 | 5% | 19 | Publik information | I drift | 2016 | 7 | Produktionsökning | Godkänd anläggning
54 | Vattenkraft | Umluspen | Umluspen G2 | Vattenfall | Storuman | Storuman | Västerbottens län | UMO | SE2 | 100 | Publik information | 401 | 1% | 4 | Publik information | Tillståndsgiven | 2017 | 12 | Produktionsökning
55 | Vattenkraft | Munkedals bruk | Munkedals bruk | Arctic | Munkedal | Munkedal | Västra Götalands län | NBL | SE3 | 6 | Publik information | 20 | 100% | 20 | Publik information | Tillståndsgiven | 2018 | 12 | Ny anläggning
56 | Vattenkraft | Långbjörn | Långbjörn G2 | Vattenfall | Näsåker | Sollefteå | Västernorrlands län | ALL | SE2 | 100 | Publik information | 401 | 1% | 6 | Publik information | I drift | 2016 | 12 | Produktionsökning
57 | Vattenkraft | Långbjörn | Långbjörn G1 | Vattenfall | Näsåker | Sollefteå | Västernorrlands län | ALL | SE2 | 100 | Publik information | 401 | 1% | 5 | Publik information | Under konstruktion | 2018 | 1 | Produktionsökning
58 | Vattenkraft | Laxede | Laxede G2 | Vattenfall | Edefors | Boden | Norrbottens län | BDN | SE1 | 207 | Publik information | 885 | 1% | 8 | Publik information | Under konstruktion | 2018 | 7 | Produktionsökning
59 | Vattenkraft | Laxede | Laxede G1 | Vattenfall | Edefors | Boden | Norrbottens län | BDN | SE1 | 207 | Publik information | 885 | 1% | 12 | Publik information | I drift | 2016 | 7 | Produktionsökning | Godkänd anläggning
60 | Vattenkraft | Vietas | Vietas G1 | Vattenfall | Stora Sjöfallet | Gällivare | Norrbottens län | MAF | SE1 | 320 | Publik information | 1123 | 1% | 15 | Publik information | I drift | 2016 | 12 | Produktionsökning
61 | Vattenkraft | Midskog | Midskog G3 | Vattenfall | Midskog | Ragunda | Jämtlands län | HAM | SE2 | 150 | Publik information | 725 | 2% | 8 | Publik information | Planläggning/tillståndssökt | 2018 | 7 | Produktionsökning
62 | Vattenkraft | Semla | Semla | Uniper | Kolbäck | Hallstahammar | Västmanlands län | VLS | SE3 |  |  |  | 0% | 4 | Publik information | I drift | 2017 | 12 | Produktionsökning
63 | Vattenkraft | Karlslund | Karlslund | Uniper | Karlslund | Hallstahammar | Västmanlands län | VLS | SE3 |  |  |  | 0% | 5 | Publik information | Planläggning/tillståndssökt | 2021 | 12 | Produktionsökning
64 | Vattenkraft | Storfinnforsen | Storfinnforsen G3 | Uniper | Ramsele | Sollefteå | Västernorrlands län | ALL | SE2 |  |  |  | 0% | 8 | Publik information | Under konstruktion | 2018 | 12 | Produktionsökning
65 | Vattenkraft | Ramsele | Ramsele G1 | Uniper | Ramsele | Sollefteå | Västernorrlands län | ALL | SE2 |  |  |  | 0% | 11 | Publik information | I drift | 2017 | 12 | Produktionsökning
66 | Vattenkraft | Ramsele | Ramsele G2 | Uniper | Ramsele | Sollefteå | Västernorrlands län | ALL | SE2 |  |  |  | 0% | 8 | Publik information | Planläggning/tillståndssökt | 2020 | 12 | Produktionsökning
67 | Vattenkraft | Edsele | Edsele G2 | Uniper | Edsele | Sollefteå | Västernorrlands län | ALL | SE2 |  |  |  | 0% | 6 | Publik information | Planläggning/tillståndssökt | 2021 | 12 | Produktionsökning
68 | Vattenkraft | Forsse | Forsse G1 | Uniper | Långsele | Sollefteå | Västernorrlands län | ALL | SE2 |  |  |  | 0% | 3 | Publik information | Under konstruktion | 2018 | 2 | Produktionsökning
69 | Vattenkraft | Moforsen | Moforsen G2 | Uniper | Näsåker | Sollefteå | Västernorrlands län | ALL | SE2 |  |  |  | 0% | 3 | Publik information | Under konstruktion | 2018 | 2 | Produktionsökning
70 | Vattenkraft | Ätrafors | Ätrafors | Uniper | Falkenberg | Falkenberg | Hallands län | FBG | SE4 |  |  |  | 0% | 4 | Publik information | Planläggning/tillståndssökt | 2021 | 7 | Produktionsökning
71 | Vattenkraft | Bursnäs | Bursnäs | Uniper | Överturingen | Ånge | Västernorrlands län | ANE | SE2 |  |  |  | 0% | 1 | Publik information | Planläggning/tillståndssökt | 2019 | 12 | Produktionsökning
72 | Vattenkraft | Borgforsen | Borgforsen G1 | Uniper | Rossön | Strömsunds | Jämtlands län | ALL | SE2 |  |  |  | 0% | 1 | Publik information | Planläggning/tillståndssökt | 2021 | 12 | Produktionsökning
73 | Vattenkraft | Rätan | Rätan G1 | Uniper | Rätan | Berg | Jämtlands län | BRG | SE2 |  |  |  | 0% | 5 | Publik information | Planläggning/tillståndssökt | 2021 | 7 | Produktionsökning
75 | Vattenkraft | Turinge | Turinge G1 | Uniper | Överturingen | Ånge | Västernorrlands län | ANE | SE2 |  |  |  | 0% | 1 | Publik information | Under konstruktion | 2018 | 12 | Produktionsökning
76 | Vattenkraft | Graninge | Graninge | Uniper | Långsele | Sollefteå | Västernorrlands län | ALL | SE2 |  |  |  | 0% | 2 | Publik information | I drift | 2017 | 12 | Produktionsökning
77 | Vattenkraft | Skogsforsen | Skogsforsen G2 | Uniper | Ätran | Falkenberg | Hallands län | FBG | SE4 |  |  |  | 0% | 1 | Publik information | I drift | 2017 | 12 | Produktionsökning | Godkänd anläggning
78 | Vattenkraft | Yngeredsfors | Yngeredsfors G1-G2 | Uniper | Askome | Falkenberg | Hallands län | FBG | SE4 | 21 | Publik information | 93 | 1% | 5 | Publik information | I drift | 2016 | 11 | Produktionsökning | Godkänd anläggning
79 | Vattenkraft | Östanå | Östanå | Uniper | Östanå | Östra Göinge | Skåne län | SKL | SE4 |  |  |  | 0% | 1 | Publik information | Under konstruktion | 2018 | 7 | Produktionsökning
80 | Vattenkraft | Granfors | K04 Granfors G2 | Skellefteå Kraft | Boliden | Skellefteå | Västerbottens län | SKT | SE1 | 25 | Publik information | 192 | 4% | 7 | Publik information | Tillståndsgiven | 2018 | 3 | Produktionsökning
81 | Vattenkraft | Rebnis | Nk 30 Rebnis | Skellefteå Kraft | Ringselet | Arjeplog | Norrbottens län | AJB | SE1 | 64 | Publik information | 157 | 4% | 6 | Publik information | Tillståndsgiven | 2019 | 10 | Produktionsökning
82 | Vattenkraft | Ringsele | Ringsele | Skellefteå Kraft | Sädva | Arjeplog | Norrbottens län | AJB | SE1 |  |  | 4 | 2% | 0 | Estimat | Planläggning/tillståndssökt | 2018 | 7 | Produktionsökning
83 | Vattenkraft | Rengård | K1 Rengård | Skellefteå Kraft | Rengård | Norsjö | Västerbottens län | SKT | SE1 | 36 | Publik information | 202 | 4% | 7 | Publik information | Planläggning/tillståndssökt | 2021 | 10 | Produktionsökning
84 | Vattenkraft | Sällsjö | Sällsjö G1 | Skellefteå Kraft | Sällsjö | Åre | Jämtlands län | JML | SE2 | 78 | Publik information | 170 | 4% | 7 | Estimat | Planläggning/tillståndssökt | 2022 | 7 | Produktionsökning
85 | Vattenkraft | Sällsjö | Sällsjö G2 | Skellefteå Kraft | Sällsjö | Åre | Jämtlands län | JML | SE2 | 78 | Publik information | 170 | 4% | 7 | Estimat | Planläggning/tillståndssökt | 2023 | 7 | Produktionsökning
86 | Vattenkraft | Selsfors | K6 Selsfors G3 | Skellefteå Kraft | Skellefteå | Skellefteå | Västerbottens län | SKT | SE1 | 42 | Publik information | 235 | 4% | 8 | Publik information | Planläggning/tillståndssökt | 2020 | 10 | Produktionsökning
87 | Vattenkraft | Krångfors | Krångfors | Skellefteå Kraft | Boliden | Skellefteå | Västerbottens län | SKT | SE1 |  |  | 320 | 1% | 2 | Estimat | Planläggning/tillståndssökt | 2022 | 7 | Produktionsökning
88 | Vattenkraft | Åman nedre | Åman nedre | Skellefteå Kraft | Åmsele | Vindeln | Västerbottens län | VDN | SE2 |  |  | 1 | 2% | 0 | Estimat | Planläggning/tillståndssökt | 2018 | 7 | Produktionsökning
89 | Vattenkraft | Fredriksfors | K66 Fredriksfors | Skellefteå Kraft | Robertsfors | Robertsfors | Västerbottens län | BYG | SE2 |  |  | 5 | 0% |  |  | Planläggning/tillståndssökt | 2021 | 10 | Produktionsökning
90 | Vattenkraft | Forsebod | Forsebod | Vattenfall | Mellerud | Mellerud | Västra Götalands län | DAD | SE3 | 2 | Publik information |  | 100% | 7 | Estimat | Planläggning/tillståndssökt | 2019 | 7 | Ny anläggning
91 | Vattenkraft | Stornorrfors | Stornorrfors G2 | Vattenfall | Umeå | Umeå | Västerbottens län | UMA | SE2 | 590 | Publik information | 2298 | 1% | 21 | Publik information | I drift | 2016 | 1 | Produktionsökning | Godkänd anläggning
92 | Vattenkraft | Bergeforsen | Bergeforsen G3 | Vattenfall | Timrå | Timrå | Västernorrlands län | MEL | SE2 | 168 | Publik information | 735 | 0% | 3 | Publik information | Under konstruktion | 2017 | 9 | Produktionsökning
93 | Vattenkraft | Bergeforsen | Bergeforsen G1 | Vattenfall | Timrå | Timrå | Västernorrlands län | MEL | SE2 | 168 | Publik information | 735 | 0% | 4 | Publik information | Tillståndsgiven | 2019 | 7 | Produktionsökning
94 | Vattenkraft | Stadsforsen | Stadsforsen G2 | Vattenfall | Bispåsgården | Ragunda | Jämtlands län | HAM | SE2 | 139 | Publik information | 825 | 0% | 4 | Publik information | Tillståndsgiven | 2017 | 9 | Produktionsökning
95 | Vattenkraft | Ligga | Ligga G2 | Vattenfall | Porjus | Jokkmokk | Norrbottens län | LAO | SE1 | 367 | Publik information | 791 | 1% | 6 | Publik information | Planläggning/tillståndssökt | 2018 | 12 | Produktionsökning
17571 | Vattenkraft | Letsi G1-G2 | Letsi G1-G2 | Vattenfall | Vuollerim | Jokkmokk | Norrbottens län | LAO | SE1 |  |  |  | 0% | 8 | Publik information | I drift | 2017 | 3 | Produktionsökning | Godkänd anläggning
17572 | Vattenkraft | Letsi G3 | Letsi G3 | Vattenfall | Vuollerim | Jokkmokk | Norrbottens län | LAO | SE1 | 456 | Publik information | 1850 | 1% | 20 | Publik information | Planläggning/tillståndssökt | 2021 | 7 | Produktionsökning
97 | Vattenkraft | Gallejaur | Gallejaur G1 | Vattenfall | Högberg | Norsjö | Västerbottens län | SKT | SE1 | 219 | Publik information | 705 | 1% | 7 | Publik information | Planläggning/tillståndssökt | 2020 | 12 | Produktionsökning
98 | Vattenkraft | Porsi | Porsi G1 | Vattenfall | Vuollerim | Jokkmokk | Norrbottens län | LAO | SE1 | 269 | Publik information | 1145 | 0% | 1 | Publik information | I drift | 2017 | 7 | Produktionsökning | Godkänd anläggning
17201 | Vattenkraft | Untra G1 | Untra G1 | Fortum | Untra | Tierp | Gävleborgs län | UPN | SE3 | 43 | Publik information | 279 | 3% | 9 | Publik information | Planläggning/tillståndssökt | 2020 | 7 | Produktionsökning | Godkänd anläggning
17202 | Vattenkraft | Fridafors | Fridafors, Mörrumsån | Watten i Sverige AB | Fridafors | Tingsryd | Kronobergs län | SMS | SE4 | 2 | Publik information |  | 0% | 9 | Estimat | I drift | 2015 | 5 | Produktionsökning | Godkänd anläggning
17203 | Vattenkraft | Dals Långed | Dals Långed | Vattenfall | Dals Långed | Bengtsfors | Västra Götalands län | DAD | SE3 | 9 | Publik information | 35 | 100% | 35 | Publik information | I drift | 2016 | 3 | Omfattande ombyggnad | Godkänd anläggning
17204 | Vattenkraft | Moforsen | Moforsen G1 | Uniper | Näsåker | Sollefteå | Västernorrlands län | ALL | SE2 |  |  |  | 0% | 5 | Publik information | I drift | 2017 | 7 | Produktionsökning | Godkänd anläggning
17205 | Vattenkraft | Edensforsen | Edensforsen | Uniper | Junsele | Sollefteå | Västernorrlands län | ALL | SE2 |  |  |  | 0% | 4 | Publik information | Planläggning/tillståndssökt | 2019 | 12 | Produktionsökning
17206 | Vattenkraft | Turinge | Turinge G2 | Uniper | Överturingen | Ånge | Västernorrlands län | ANE | SE2 |  |  |  | 0% | 1 | Publik information | Planläggning/tillståndssökt | 2021 | 12 | Produktionsökning
17207 | Vattenkraft | Bällforsen | Bällforsen G1 | Uniper | Ullared | Falkenberg | Hallands län | HLD | SE4 |  |  |  | 0% | 3 | Publik information | Planläggning/tillståndssökt | 2019 | 7 | Produktionsökning
17208 | Vattenkraft | Bällforsen | Bällforsen G2 | Uniper | Ullared | Falkenberg | Hallands län | HLD | SE4 |  |  |  | 0% | 3 | Publik information | Under konstruktion | 2018 | 7 | Produktionsökning
17209 | Vattenkraft | Nk29 | Nk29 G11 Ringsele | Skellefteå Kraft | Sädva | Arjeplog | Norrbottens län | AJB | SE1 | 1 | Publik information | 5 | 100% | 5 | Publik information | Planläggning/tillståndssökt | 2020 | 10 | Ny anläggning
17210 | Vattenkraft | Slagnäs | Nk 23 Slagnäs | Skellefteå Kraft | Slagsnäs | Arjeplog | Norrbottens län | AJB | SE1 | 9 | Publik information | 131 | 4% | 5 | Publik information | Planläggning/tillståndssökt | 2020 | 10 | Produktionsökning
17211 | Vattenkraft | Bygdsiljum | K61 Bygdsiljum | Skellefteå Kraft | Bygdsiljum | Skellefteå | Västerbottens län | SKT | SE1 | 1 | Publik information |  | 0% | 5 | Publik information | Planläggning/tillståndssökt | 2018 | 12 | Produktionsökning
17216 | Vattenkraft | Tuggen | Tuggen G2 | Vattenfall | Lycksele | Lycksele | Västerbottens län | LYX | SE2 | 441 | Publik information | 110 | 5% | 6 | Publik information | Planläggning/tillståndssökt | 2021 | 12 | Produktionsökning
17573 | Vattenkraft | Rimojokk (småskaligt) | Rimojokk (småskaligt) | Vattenfall | Jokkmokk | Jokkmokk | Norrbottens län | LAO | SE1 | 1 | Estimat |  | 0% | 3 | Publik information | I drift | 2017 | 1 | Omfattande ombyggnad | Godkänd anläggning
99 | Solkraft | Postnord | Postnord | Postnord | Stockholm | Sigtuna | Stockholms län | SIG | SE3 | 1 | Publik information | 1 | 100% | 1 | Publik information | I drift | 2016 | 1 | Ny anläggning
17655 | Solkraft | Solsidan | Solsidan | Varberg Energi | Tvååker | VARBERG | HALLAND | VBG | SE3 | 3 | Publik information | 3 | 100% | 3 | Publik information | I drift | 2016 | 7 | Ny anläggning | Godkänd anläggning
100 | Solkraft | Nöbble solpark | Nöbble solpark | Kalmar Energi | Nöbble gård | Kalmar | Kalmar län | KMR | SE4 | 1 | Publik information | 1 | 100% | 1 | Publik information | I drift | 2016 | 7 | Ny anläggning | Godkänd anläggning
17656 | Solkraft | Lindbäcks bygg solkraftsanläggning | Lindbäcks bygg solkraftsanläggning | Lindbäcks bygg | Piteå | Piteå | Norrbottens län | PIB | SE1 | 1 | Publik information | 1 | 100% | 1 | Publik information | I drift | 2017 | 12 | Ny anläggning
17657 | Solkraft | Apotea solkraftsanläggning | Apotea solkraftsanläggning | Apotea | Morgongåva | Heby | Uppsala län | HBY | SE3 | 2 | Publik information | 1 | 100% | 1 | Publik information | Under konstruktion | 2018 | 3 | Ny anläggning
17661 | Vindkraft | Abmoberget | Abmoberget | Vattenfall | [8 empty] | 100% |  |  | Genomförs inte | 2020 |  | Ny anläggning
477 | Vindkraft | Adelöv | Adelöv | Vindkraft-Gruppen |  | Tranås | Jönköpings län | SMN | SE3 | 8 | Publik information | 24 | 100% | 24 | Publik information | Tillståndsgiven | 2019 | 12 | Ny anläggning
17545 | Vindkraft | Alandsköp | Alandsköp | E.ON Vind Sverige AB |  | Markaryd | Kronobergs län | SMS | SE4 | 21 | Publik information | 112 | 100% | 63 | Estimat | Genomförs inte | 2020 |  | Ny anläggning
343 | Vindkraft | Aldermyrberget | Aldermyrberget | WPD Scandinavia AB |  | Skellefteå | Västerbottens län | SKF | SE1 | 60 | Publik information | 240 | 100% | 180 | Estimat | Tillståndsgiven | 2019 | 12 | Ny anläggning
287 | Vindkraft | Alltorp | Alltorp | Scanergy South AB |  | Bengtsfors | Västra Götalands län | BEF | SE3 | 18 | Publik information | 38 | 100% | 54 | Estimat | Planläggning/tillståndssökt | 2021 |  | Ny anläggning
170 | Vindkraft | Anneberg | Anneberg | Eolus Vind AB |  | Tidaholm | Västra Götalands län | SLD | SE3 | 11 | Publik information | 42 | 100% | 34 | Estimat | Investeringsbeslut fattad | 2018 | 12 | Ny anläggning
350 | Vindkraft | Ava | Ava | Kraftö AB |  | Nordmaling | Västerbottens län | GBT | SE2 | 44 | Publik information | 190 | 100% | 132 | Estimat | Tillståndsgiven | 2020 | 12 | Ny anläggning
17618 | Vindkraft | Backmossen | Backmossen | Bixia Byggvind AB |  | Sunne | Värmlands län | VAL | SE3 |  |  |  | 100% |  |  | Planläggning/tillståndssökt | 2021 |  | Ny anläggning
17632 | Vindkraft | Bengtsboda | Bengtsboda | Eolus Vind AB |  | Olofström | Blekinge län | OLS | SE4 | 21 | Publik information |  | 100% | 63 | Estimat | Planläggning/tillståndssökt | 2021 |  | Ny anläggning
253 | Vindkraft | Berg | Berg | Stena Renewable Energy AB |  | Uppvidinge | Kronobergs län | SMS | SE4 | 180 | Publik information |  | 100% | 540 | Estimat | Tillståndsgiven | 2020 |  | Ny anläggning
17520 | Vindkraft | Bergvind Annefors | Bergvind Annefors | Bergvik Skog AB |  | Bollnäs | Gävleborgs län | HAL | SE2 | 36 | Publik information |  | 100% | 108 | Estimat | Genomförs inte | 2018 | 12 | Ny anläggning
141 | Vindkraft | Valhalla | Åmot-Lingbo - Valhalla | OX2 |  | Ockelbo | Gävleborgs län |  | SE2 | 244 | Publik information | 754 | 100% | 754 | Publik information | Under konstruktion | 2020 | 5 | Ny anläggning
17560 | Vindkraft | Bergön | Bergön | WPD |  | Kalix | Norrbottens län | KAB | SE1 | 96 | Estimat |  | 100% | 287 | Estimat | Genomförs inte | 2025 |  | Ny anläggning
17662 | Vindkraft | Binkabo | Binkabo | Svenska Vindbolaget AB |  | Emmaboda | Kalmar län | EBA | SE4 |  |  |  | 100% |  |  | Planläggning/tillståndssökt | 2022 |  | Ny anläggning
178 | Vindkraft | Bjälebo | Bjälebo | Bjälebo Vindkraft AB |  | Oskarshamn | Kalmar län | SMN | SE3 | 105 | Estimat |  | 100% | 315 | Estimat | Tillståndsgiven | 2020 | 12 | Ny anläggning
110 | Vindkraft | Björkhöjden | Björkhöjden | Statkraft SCA Vind AB |  | Sollefteå | Västernorrlands län | SN2 | SE2 | 270 | Publik information | 800 | 100% | 800 | Publik information | I drift | 2016 | 6 | Ny anläggning | Godkänd anläggning
176 | Vindkraft | Björkvattnet | Björkvattnet | Statkraft SCA Vind AB |  | Ragunda | Jämtlands län | HAM | SE2 | 90 | Publik information | 270 | 100% | 270 | Publik information | Tillståndsgiven | 2020 |  | Ny anläggning
248 | Vindkraft | Björlandshöjden | Björlandshöjden | E.ON Vind Sverige AB |  | Härnösand | Västernorrlands län | HSD | SE2 | 180 | Publik information |  | 100% | 540 | Estimat | Tillståndsgiven | 2020 |  | Ny anläggning
306 | Vindkraft | Björnberget | Björnberget | NV Nordisk Vindkraft AB |  | Ånge | Västernorrlands län | ANE | SE2 | 31 | Estimat |  | 100% | 93 | Estimat | Tillståndsgiven | 2019 | 11 | Ny anläggning
246 | Vindkraft | Björnlandshöjden | Björnlandshöjden | SCA Forest Products AB |  | Kramfors | Västernorrlands län | ALL | SE2 | 173 | Estimat |  | 100% | 518 | Estimat | Tillståndsgiven | 2020 | 12 | Ny anläggning
275 | Vindkraft | Björnsjöbodarna | Björnsjöbodarna - Bodriset | SCA Energy AB |  | Bräcke | Jämtlands län |  | SE2 | 46 | Estimat |  | 100% | 139 | Estimat | Planläggning/tillståndssökt | 2021 |  | Ny anläggning
245 | Vindkraft | Björnsjöbodarna | Björnsjöbodarna - Kilbodhöjden | SCA Energy AB |  | Bräcke | Jämtlands län |  | SE2 | 260 | Estimat | 1300 | 100% | 781 | Estimat | Planläggning/tillståndssökt | 2021 |  | Ny anläggning
271 | Vindkraft | Björnsjöbodarna | Björnsjöbodarna - Solberget Väst | SCA Energy AB |  | Bräcke | Jämtlands län |  | SE2 | 55 | Estimat |  | 100% | 164 | Estimat | Planläggning/tillståndssökt | 2021 |  | Ny anläggning
247 | Vindkraft | Björnsjöbodarna | Björnsjöbodarna - Valpåsmyrberget | SCA Energy AB |  | Bräcke | Jämtlands län |  | SE2 | 185 | Estimat |  | 100% | 554 | Estimat | Planläggning/tillståndssökt | 2021 |  | Ny anläggning
133 | Vindkraft | Björnåsen | Björnåsen | Triventus AB |  | Falkenberg | Hallands län | HLD | SE4 | 30 | Publik information |  | 100% | 90 | Estimat | Tillståndsgiven | 2020 |  | Ny anläggning
180 | Vindkraft | Blackfjället | Blackfjället | Holmen energi AB |  | Örnsköldsvik | Västernorrlands län | GDB | SE2 | 86 | Estimat |  | 100% | 259 | Estimat | Tillståndsgiven | 2019 | 9 | Ny anläggning
444 | Vindkraft | Blacksåsberget | Blacksåsberget | Vindmark AB |  | Ljusdal | Gävleborgs län | HAL | SE2 | 17 | Estimat | 55 | 100% | 52 | Estimat | Avslag | 2022 |  | Ny anläggning
107 | Vindkraft | Blaiken | Blaiken 3 | Blaikenvind |  | Sorsele | Västerbottens län |  | SE2 | 75 | Publik information |  | 100% | 225 | Estimat | I drift | 2015 | 12 | Ny anläggning | Godkänd anläggning
278 | Vindkraft | Blaiken | Blaiken 4 | Blaikenvind |  | Sorsele | Västernorrlands län |  | SE2 | 23 | Estimat |  | 100% | 68 | Estimat | I drift | 2017 | 12 | Ny anläggning | Godkänd anläggning
144 | Vindkraft | Blakliden | Blakliden | Vattenfall |  | Åsele | Västerbottens län |  | SE2 | 180 | Publik information |  | 100% | 540 | Estimat | Tillståndsgiven | 2020 | 6 | Ny anläggning
465 | Vindkraft | Bleckberget | Bleckberget | Jämtvind AB |  | Bräcke | Jämtlands län |  | SE2 | 15 | Publik information |  | 100% | 45 | Estimat | Tillståndsgiven | 2020 |  | Ny anläggning
175 | Vindkraft | Blodrotberget | Blodrotberget | Holmen energi AB |  | Örnsköldsvik | Västernorrlands län | GDB | SE2 | 152 | Estimat | 500 | 100% | 455 | Estimat | Tillståndsgiven | 2019 | 9 | Ny anläggning
296 | Vindkraft | Blåbergsliden | Blåbergsliden | Projektör ej registrerad |  | Skellefteå | Västerbottens län | SKF | SE1 | 122 | Estimat |  | 100% | 365 | Estimat | Planläggning/tillståndssökt | 2021 |  | Ny anläggning
179 | Vindkraft | Blåsmark | Blåsmark | Kraftö |  | Piteå | Norrbottens län |  | SE1 | 83 | Publik information | 215 | 100% | 215 | Publik information | Tillståndsgiven | 2019 | 12 | Ny anläggning
379 | Vindkraft | Blädingeås | Blädingeås | Statkraft Södra Vindkraft AB, Triventus AB |  | Alvesta | Kronobergs län | SMS | SE4 | 23 | Publik information | 30 | 100% | 68 | Estimat | Tillståndsgiven | 2019 |  | Ny anläggning
256 | Vindkraft | Boarp | Boarp | Vattenfall |  | Ulricehamn | Västra Götalands län | FBN | SE3 | 105 | Estimat |  | 100% | 315 | Estimat | Planläggning/tillståndssökt | 2021 |  | Ny anläggning
17642 | Vindkraft | Bodbergsplatån | Bodbergsplatån | Svenska Vindbolaget AB |  | Bräcke | Jämtlands län |  | SE2 | 15 | Publik information |  | 100% | 45 | Estimat | Tillståndsgiven | 2020 |  | Ny anläggning
173 | Vindkraft | Bodhögarna | Bodhögarna | Statkraft SCA Vind AB |  | Ragunda | Jämtlands län | HAM | SE2 | 200 | Publik information | 600 | 100% | 600 | Publik information | Tillståndsgiven | 2021 | 10 | Ny anläggning
208 | Vindkraft | Bolerum | Bolerum | Scanergy West AB |  | Aneby | Jönköpings län | SMN | SE3 | 8 | Publik information |  | 100% | 23 | Estimat | Tillståndsgiven | 2019 | 12 | Ny anläggning
395 | Vindkraft | Bordsjö | Bordsjö | BayWa r.e. Scandinavia AB |  | Aneby | Jönköpings län | SMN | SE3 |  |  |  | 100% |  |  | Planläggning/tillståndssökt | 2021 |  | Ny anläggning
354 | Vindkraft | Borgvattnet | Borgvattnet | JP Vind AB |  | Ragunda | Jämtlands län | HAM | SE2 | 66 | Publik information | 136 | 100% | 198 | Estimat | Genomförs inte | 2025 |  | Ny anläggning
305 | Vindkraft | Bosberget | Bosberget | Bosberget Vindkraft AB |  | Mora | Dalarnas län | VNB | SE3 | 21 | Estimat | 115 | 100% | 63 | Estimat | Genomförs inte | 2020 |  | Ny anläggning
17663 | Vindkraft | Bramseröd | Bramseröd | Projektör ej registrerad |  | Tanum | Västra Götalands län | NBL | SE3 |  |  | 30 | 100% | 30 | Publik information | Planläggning/tillståndssökt | 2022 |  | Ny anläggning
273 | Vindkraft | Brattberget | Brattberget | Kraftö |  | Arvidsjaur | Norrbottens län |  | SE2 | 51 | Publik information | 150 | 100% | 150 | Publik information | Genomförs inte | 2020 |  | Ny anläggning
149 | Vindkraft | Brattmyrliden - Lidenprojekten | Brattmyrliden - Lidenprojekten | E.ON Vind Sverige AB |  | Örnsköldsvik | Västernorrlands län | GDB | SE2 | 72 | Publik information |  | 100% | 216 | Estimat | Investeringsbeslut fattad | 2019 |  | Ny anläggning
17582 | Vindkraft | Bredträsk | Bredträsk | NV Nordisk Vindkraft AB |  | Sorsele | Västerbottens län |  | SE2 | 30 | Publik information |  | 100% | 90 | Estimat | Genomförs inte | 2025 |  | Ny anläggning
17599 | Vindkraft | Brevikshult | Brevikshult | Eolus Vind AB |  | Vårgårda | Västra Götalands län | BKE | SE3 | 54 | Publik information |  | 100% | 162 | Estimat | Genomförs inte | 2020 |  | Ny anläggning
318 | Vindkraft | Broboberget | Broboberget | WPD Scandinavia AB |  | Rättvik | Dalarnas län | FLN | SE3 | 240 | Publik information | 1040 | 100% | 720 | Estimat | Tillståndsgiven | 2020 | 12 | Ny anläggning
114 | Vindkraft | Brotorp | Brotorp | Arise Windpower AB |  | Mönsterås | Kalmar län |  | SE4 | 46 | Publik information |  | 100% | 138 | Estimat | I drift | 2015 | 11 | Ny anläggning | Godkänd anläggning
265 | Vindkraft | Bruzaholm | Bruzaholm | Vattenfall |  | Eksjö | Jönköpings län | ESJ | SE3 | 84 | Estimat |  | 100% | 252 | Estimat | Planläggning/tillståndssökt | 2021 |  | Ny anläggning
17539 | Vindkraft | Brånalt | Brånalt | Arise Windpower AB |  | Laholm | Hallands län | LHM | SE4 | 27 | Publik information | 115 | 100% | 81 | Estimat | Genomförs inte | 2020 |  | Ny anläggning
17512 | Vindkraft | Brännan | Brännan | Stena Renewable Energy AB |  | Uppvidinge | Kronobergs län | SMS | SE4 | 63 | Estimat |  | 100% | 189 | Estimat | Genomförs inte | 2020 |  | Ny anläggning
280 | Vindkraft | Brännliden | Brännliden | OX2 |  | Skellefteå | Västerbottens län | SKF | SE1 | 42 | Estimat | 128 | 100% | 126 | Estimat | Planläggning/tillståndssökt | 2021 |  | Ny anläggning
177 | Vindkraft | Bröcklingeberget | Bröcklingeberget | Arise Windpower AB |  | Bräcke | Jämtlands län |  | SE2 | 30 | Publik information |  | 100% | 90 | Estimat | Tillståndsgiven | 2019 | 6 | Ny anläggning
267 | Vindkraft | Bursjöliden - Lidenprojekten | Bursjöliden - Lidenprojekten | E.ON Vind Sverige AB |  | Örnsköldsvik | Västernorrlands län | GDB | SE2 | 50 | Publik information |  | 100% | 150 | Estimat | Tillståndsgiven | 2020 |  | Ny anläggning
391 | Vindkraft | Buråsen | Buråsen | Rabbalshede Kraft AB |  | Dals Ed kommun | Västra Götalands län |  | SE3 | 35 | Estimat |  | 100% | 104 | Estimat | Avslag | 2019 | 12 | Ny anläggning
17568 | Vindkraft | Bäckebo | Bäckebo | OX2 |  | Nybro | Kalmar län | NBR | SE4 | 125 | Estimat |  | 100% | 375 | Estimat | Planläggning/tillståndssökt | 2021 |  | Ny anläggning
485 | Vindkraft | Bäcken | Bäcken | Eolus Vind AB |  | Bengtsfors | Västra Götalands län | BEF | SE3 | 42 | Estimat |  | 100% | 126 | Estimat | Tillståndsgiven | 2020 |  | Ny anläggning
159 | Vindkraft | Bäckhammar | Bäckhammar norra | Eolus Vind AB |  | Kristinehamn | Värmlands län |  | SE3 | 50 | Publik information | 175 | 100% | 150 | Estimat | Tillståndsgiven | 2019 | 8 | Ny anläggning
171 | Vindkraft | Bäckhammar | Bäckhammar södra | Eolus Vind AB |  | Kristinehamn | Värmlands län |  | SE3 | 17 | Publik information | 53 | 100% | 53 | Publik information | Tillståndsgiven | 2019 | 8 | Ny anläggning
295 | Vindkraft | Bäråsen | Bäråsen | NV Nordisk Vindkraft AB |  | Ånge | Västernorrlands län | ANE | SE2 | 231 | Estimat |  | 100% | 693 | Estimat | Genomförs inte | 2019 |  | Ny anläggning
249 | Vindkraft | Dalåsen | Dalåsen | Vindkraft i Dalåsen AB |  | Berg | Jämtlands län |  | SE2 | 152 | Publik information | 465 | 100% | 465 | Publik information | Avslag | 2020 |  | Ny anläggning
209 | Vindkraft | Degerhamn Stenbrottet | Degerhamn Stenbrottet | OX2 |  | Mörbylånga | Kalmar län | OLD | SE4 | 17 | Estimat | 43 | 100% | 52 | Estimat | Genomförs inte | 2025 | 12 | Ny anläggning
423 | Vindkraft | Degerkölen | Degerkölen | NV Nordisk Vindkraft AB |  | Ljusdal | Gävleborgs län | HAL | SE2 | 18 | Publik information |  | 100% | 54 | Estimat | Planläggning/tillståndssökt | 2021 |  | Ny anläggning
210 | Vindkraft | Duvered | Duvered | Eolus Vind AB |  | Ulricehamn | Västra Götalands län | FBN | SE3 | 8 | Publik information |  | 100% | 25 | Estimat | Tillståndsgiven | 2019 |  | Ny anläggning
430 | Vindkraft | Duvhällen | Duvhällen | Duvhällen Vindpark AB |  | Eskilstuna | Södermanlands län | SYM | SE3 | 35 | Estimat |  | 100% | 104 | Estimat | Planläggning/tillståndssökt | 2021 |  | Ny anläggning
17644 | Vindkraft | Ekås | Ekås | Eolus Vind AB |  | Hylte | Hallands län |  | SE4 | 12 | Publik information |  | 100% | 36 | Estimat | Planläggning/tillståndssökt | 2021 |  | Ny anläggning
17664 | Vindkraft | Enslöv | Enslöv | Firma Ramström Vind AB |  | Halmstad | Hallands län |  | SE4 | 2 | Publik information |  | 100% | 6 | Estimat | Tillståndsgiven | 2021 |  | Ny anläggning
406 | Vindkraft | Enviksberget | Enviksberget | Dala Vind AB |  | Falun | Dalarnas län | FLN | SE3 | 20 | Publik information | 75 | 100% | 60 | Estimat | Tillståndsgiven | 2019 | 6 | Ny anläggning
17665 | Vindkraft | Eriksmåla | Eriksmåla | Vattenfall | [8 empty] | 100% |  |  | Genomförs inte | 2020 |  | Ny anläggning
320 | Vindkraft | Fageråsen | Fageråsen | Eolus Vind AB/Dala Vind AB |  | Malung-Sälen | Dalarnas län | MLG | SE3 | 170 | Publik information | 600 | 100% | 510 | Estimat | Tillståndsgiven | 2020 | 12 | Ny anläggning
17531 | Vindkraft | Fagraböke | Fagraböke | Arise Windpower AB |  | Markaryd | Kronobergs län | SMS | SE4 | 63 | Publik information | 110 | 100% | 189 | Estimat | Genomförs inte | 2020 |  | Ny anläggning
258 | Vindkraft | Fasikan | Fasikan | Kraftö |  | Ånge | Jämtlands län | ANE | SE2 | 126 | Publik information | 420 | 100% | 420 | Publik information | Planläggning/tillståndssökt | 2021 |  | Ny anläggning
17638 | Vindkraft | Fastlycke | Fastlycke | Bjäre Kraft Energi AB |  | Torsås | Kalmar län |  | SE4 |  |  |  | 100% |  |  | Tillståndsgiven | 2020 |  | Ny anläggning
414 | Vindkraft | Fathult | Fathult | Statkraft Södra Vindkraft AB |  | Ljungby | Kronobergs län | SMS | SE4 | 28 | Publik information | 60 | 100% | 84 | Estimat | Planläggning/tillståndssökt | 2021 |  | Ny anläggning
486 | Vindkraft | Fimmerstad | Fimmerstad | Triventus WindPower |  | Töreboda | Västra Götalands län | GBN | SE3 | 12 | Publik information |  | 100% | 36 | Estimat | Tillståndsgiven | 2019 | 12 | Ny anläggning
390 | Vindkraft | Finnåberget | Finnåberget | Kraftö AB |  | Sollefteå/ Ragunda | Västernorrlands län |  | SE2 | 113 | Estimat | 90 | 100% | 340 | Estimat | Planläggning/tillståndssökt | 2021 |  | Ny anläggning
17666 | Vindkraft | Fisksjölandet | Fisksjölandet | Jämtvind AB | [5 empty] | 24 | Publik information |  | 100% | 72 | Estimat | Planläggning/tillståndssökt | 2022 |  | Ny anläggning
17540 | Vindkraft | Fjälbyn | Fjälbyn | E.ON Vind Sverige AB |  | Skellefteå | Västerbottens län | SKF | SE1 | 36 | Estimat |  | 100% | 109 | Estimat | Genomförs inte | 2020 |  | Ny anläggning
388 | Vindkraft | Fjällberg | Fjällberg | Nordisk Vindkraft |  | Lycksele | Västerbottens län | UMD | SE2 | 192 | Publik information |  | 100% | 576 | Estimat | Avslag | 2020 |  | Ny anläggning
410 | Vindkraft | Fjällberget | Fjällberget | Stena Renewable AB |  | Ludvika | Dalarnas län | VBL | SE3 | 10 | Estimat |  | 100% | 31 | Estimat | Tillståndsgiven | 2020 |  | Ny anläggning
17646 | Vindkraft | Fjällbohedenvindpark | Fjällbohedenvindpark | Gothia Vind AB |  | Skellefteå | Västerbottens län | SKF | SE1 |  |  |  | 100% |  |  | Tillståndsgiven | 2020 |  | Ny anläggning
389 | Vindkraft | Fjällbohög | Fjällbohög | Kraftö AB |  | Sollefteå | Västernorrlands län | SN2 | SE2 | 134 | Estimat | 100 | 100% | 403 | Estimat | Planläggning/tillståndssökt | 2021 |  | Ny anläggning
17667 | Vindkraft | Fjällmarken | Fjällmarken | Jämtvind AB | [5 empty] | 15 | Publik information |  | 100% | 45 | Estimat | Planläggning/tillståndssökt | 2022 |  | Ny anläggning
447 | Vindkraft | Fjällmossen | Fjällmossen | Västanby Kraft AB |  | Hörby | Skåne län |  | SE4 |  |  |  | 100% |  |  | Planläggning/tillståndssökt | 2021 |  | Ny anläggning
17586 | Vindkraft | Florkölen | Florkölen | Nordex Sverige AB | [8 empty] | 100% |  |  | Genomförs inte | 2020 |  | Ny anläggning
17574 | Vindkraft | Forsmark | Forsmark | Vattenfall |  | Östhammar | Uppsala län | OHM | SE3 |  |  |  | 100% |  |  | Genomförs inte | 2020 |  | Ny anläggning
411 | Vindkraft | Forsvidar | Forsvidar | WPD |  | Gotland | Gotlands län | GTL | SE3 | 12 | Publik information | 30 | 100% | 36 | Estimat | Planläggning/tillståndssökt | 2021 |  | Ny anläggning
291 | Vindkraft | Forsviden Norra | Forsviden Norra | WPD Onshore Forsvidar AB |  | Gotland | Gotlands län | GTL | SE3 | 12 | Publik information | 30 | 100% | 36 | Estimat | Avslag | 2020 |  | Ny anläggning
261 | Vindkraft | Forsviden Södra | Forsviden Södra | Forsviden Vind AB |  | Gotland | Gotlands län | GTL | SE3 | 88 | Estimat |  | 100% | 265 | Estimat | Planläggning/tillståndssökt | 2021 |  | Ny anläggning
290 | Vindkraft | Frostnäs | Frostnäs | Ramström Vind |  | Gislaved | Jönköpings län | SMS | SE4 | 14 | Publik information | 30 | 100% | 41 | Estimat | Tillståndsgiven | 2020 |  | Ny anläggning
462 | Vindkraft | Frykdalshöjden | Frykdalshöjden | Bixia Frykdals Energi AB |  | Sunne | Värmlands län | VAL | SE3 | 26 | Publik information |  | 100% | 79 | Estimat | Tillståndsgiven | 2020 |  | Ny anläggning
119 | Vindkraft | Fröreda | Fröreda | Eolus Vind AB |  | Hultsfred | Kalmar län | SMS | SE4 | 23 | Publik information |  | 100% | 69 | Estimat | I drift | 2016 | 1 | Ny anläggning | Godkänd anläggning
169 | Vindkraft | Fröskog vindkraftpark, alt A | Fröskog vindkraftpark, alt A | Veddige Vindkraft AB |  | Åmål | Västra Götalands län | DAD | SE3 | 18 | Publik information | 50 | 100% | 50 | Publik information | Tillståndsgiven | 2020 | 12 | Ny anläggning
201 | Vindkraft | Furuby | Furuby | BayWa r.e. Scandinavia AB |  | Växjö | Kronobergs län | SMS | SE4 | 20 | Estimat |  | 100% | 60 | Estimat | Tillståndsgiven | 2020 |  | Ny anläggning
181 | Vindkraft | Fäbodberget | Fäbodberget | Vattenfall |  | Lycksele | Västerbottens län | UMD | SE2 | 86 | Estimat |  | 100% | 259 | Estimat | Tillståndsgiven | 2020 | 6 | Ny anläggning
112 | Vindkraft | Fäbodliden | Fäbodliden | Fred Olsen Renewables AB |  | Vindeln | Västerbottens län |  | SE2 | 78 | Publik information |  | 100% | 234 | Estimat | I drift | 2015 | 12 | Ny anläggning | Godkänd anläggning
157 | Vindkraft | Fägremo 1:2 | Fägremo 1:2 | Töreboda Vind AB |  | Töreboda | Västra Götalands län | GBN | SE3 | 60 | Publik information | 90 | 100% | 180 | Estimat | Tillståndsgiven | 2019 | 12 | Ny anläggning
244 | Vindkraft | FORSCA | Fängsjön | FORSCA AB |  | Sollefteå | Västernorrlands län | SN2 | SE2 | 250 | Publik information |  | 100% | 750 | Estimat | Tillståndsgiven | 2019 | 1 | Ny anläggning
351 | Vindkraft | Fänneslunda Del 1 | Fänneslunda Del 1 | Göteborg Energi AB |  | Ulricehamn | Västra Götalands län | FBN | SE3 | 120 | Publik information |  | 100% | 360 | Estimat | Planläggning/tillståndssökt | 2021 |  | Ny anläggning
17590 | Vindkraft | Färingtofta | Färingtofta | E.on Vind Sverige AB |  | Klippan | Skåne län | SKL | SE4 | 141 | Publik information |  | 100% | 423 | Estimat | Genomförs inte | 2020 |  | Ny anläggning
344 | Vindkraft | Gabrielsberget | Gabrielsberget 2 | Gabrielsberget Vind AB |  | Nordmaling | Västerbottens län | GBT | SE2 | 21 | Estimat | 50 | 100% | 62 | Estimat | Tillståndsgiven | 2020 |  | Ny anläggning
17640 | Vindkraft | Galtryggen | Galtryggen | Green Extreme AB |  | Karlstad | Värmlands län |  | SE3 | 12 | Publik information | 36 | 100% | 36 | Publik information | Tillståndsgiven | 2020 |  | Ny anläggning
370 | Vindkraft | Galtåsen | Galtåsen | Eolus Vind AB |  | Ulricehamn | Västra Götalands län | FBN | SE3 | 18 | Publik information |  | 100% | 54 | Estimat | Planläggning/tillståndssökt | 2018 | 12 | Ny anläggning
463 | Vindkraft | Gastsjö | Gastsjö | Jämtvind AB |  | Bräcke | Jämtlands län |  | SE2 | 15 | Publik information |  | 100% | 45 | Estimat | Tillståndsgiven | 2020 |  | Ny anläggning
17668 | Vindkraft | Gategårdens vindpark | Gategårdens vindpark | Projektör ej registrerad |  | Lilla Edet | Västra Götalands län | HJM | SE3 | 27 | Publik information |  | 100% | 81 | Estimat | Planläggning/tillståndssökt | 2022 |  | Ny anläggning
17546 | Vindkraft | Gerfaståkölen | Gerfaståkölen |  |  | Malung-Sälen | Dalarnas län | MLG | SE3 | 29 | Estimat |  | 100% | 88 | Estimat | Genomförs inte | 2020 |  | Ny anläggning
431 | Vindkraft | Gottenvik | Gottenvik |  |  | Norrköping | Östergötlands län | OGO | SE3 | 52 | Estimat |  | 100% | 155 | Estimat | Planläggning/tillståndssökt | 2021 |  | Ny anläggning
424 | Vindkraft | Granberget | Granberget | NV Nordisk Vindkraft AB |  | Robertsfors | Västerbottens län |  | SE2 | 72 | Estimat |  | 100% | 217 | Estimat | Planläggning/tillståndssökt | 2021 |  | Ny anläggning
425 | Vindkraft | Granliden | Granliden | NV Nordisk Vindkraft AB |  | Arvidsjaur | Norrbottens län |  | SE2 | 16 | Publik information | 80 | 100% | 48 | Estimat | Genomförs inte | 2020 |  | Ny anläggning
292 | Vindkraft | Granåsen | Granåsen | Eolus Vind AB |  | Ragunda | Jämtlands län | HAM | SE2 | 18 | Publik information |  | 100% | 54 | Estimat | Planläggning/tillståndssökt | 2021 |  | Ny anläggning
377 | Vindkraft | Granåsen (Karlskoga) | Granåsen (Karlskoga) | Gelleråsen Invest AB |  | Karlskoga | Örebro län | KSA | SE3 | 5 | Publik information | 10 | 100% | 16 | Estimat | Planläggning/tillståndssökt | 2021 |  | Ny anläggning
366 | Vindkraft | Grevekulla | Grevekulla | Triventus AB |  | Ydre | Östergötlands län |  | SE3 | 12 | Estimat |  | 100% | 36 | Estimat | Tillståndsgiven | 2019 |  | Ny anläggning
162 | Vindkraft | Grimsås | Grimsås | Kraftö AB |  | Tranemo | Västra Götalands län |  | SE3 | 47 | Publik information | 117 | 100% | 140 | Estimat | Investeringsbeslut fattad | 2018 | 12 | Ny anläggning
17585 | Vindkraft | Gråtanliden | Gråtanliden | GHG Wind |  | Vilhelmina | Västerbottens län | VMA | SE2 | 535 | Publik information | 2102 | 100% | 1605 | Estimat | Planläggning/tillståndssökt | 2021 |  | Ny anläggning
479 | Vindkraft | Gränö | Gränö | Kumbro Vind |  | Nybro | Kalmar län | NBR | SE4 | 10 | Publik information | 36 | 100% | 30 | Estimat | Avslag | 2025 |  | Ny anläggning
17521 | Vindkraft | Grävlingkullarna | Grävlingkullarna | Stena Renewables |  | Filipstad | Värmlands län | FPD | SE3 | 99 | Publik information | 112 | 100% | 297 | Estimat | Genomförs inte | 2025 |  | Ny anläggning
17669 | Vindkraft | Grönahög | Grönahög | Vattenfall Vindkraft AB |  | Ulricehamn | Västra Götalands län | FBN | SE3 |  |  |  | 100% |  |  | Planläggning/tillståndssökt | 2021 |  | Ny anläggning
335 | Vindkraft | Grönhult (Tranemo) | Grönhult (Tranemo) | Vattenfall |  | Tranemo | Västra Götalands län |  | SE3 | 45 | Estimat |  | 100% | 135 | Estimat | Tillståndsgiven | 2020 |  | Ny anläggning
17528 | Vindkraft | Gröninge | Gröninge | E.ON Vind Sverige AB |  | Kinda | Östergötlands län |  | SE3 | 128 | Publik information |  | 100% | 384 | Estimat | Genomförs inte | 2020 |  | Ny anläggning
17619 | Vindkraft | Grönmyrberget | Grönmyrberget | Odalholmen AB |  | Härnösand | Västernorrlands län | HSD | SE2 | 33 | Publik information |  | 100% | 99 | Estimat | Tillståndsgiven | 2020 |  | Ny anläggning
316 | Vindkraft | Gubbaberget | Gubbaberget | SCA Energy AB |  | Ånge | Västernorrlands län | ANE | SE2 | 41 | Estimat |  | 100% | 124 | Estimat | Planläggning/tillståndssökt | 2021 |  | Ny anläggning
356 | Vindkraft | Gullered-Högshult Vindkraftpark | Gullered-Högshult Vindkraftpark | Greenextreme AB |  | Ulricehamn | Västra Götalands län | FBN | SE3 | 25 | Publik information |  | 100% | 75 | Estimat | Planläggning/tillståndssökt | 2021 |  | Ny anläggning
285 | Vindkraft | Gunbjörbyn | Gunbjörbyn | Scanergy South AB |  | Bengtsfors | Västra Götalands län | BEF | SE3 | 25 | Estimat |  | 100% | 76 | Estimat | Planläggning/tillståndssökt | 2021 |  | Ny anläggning
17648 | Vindkraft | Gunillaberg | Gunillaberg | Eolus Vind AB |  | Jönköping | Jönköpings län | SLD | SE3 | 9 | Publik information | 29 | 100% | 29 | Publik information | I drift | 2017 | 9 | Ny anläggning | Godkänd anläggning
17537 | Vindkraft | Gunnarsvattnets vindpark | Gunnarsvattnets vindpark | Vattenfall Vindkraft AB |  | Lilla Edet | Västra Götalands län | HJM | SE3 | 28 | Publik information |  | 100% | 84 | Estimat | Genomförs inte | 2020 |  | Ny anläggning
396 | Vindkraft | Gustafsborg | Gustafsborg |  |  | Hässleholm | Skåne län |  | SE4 |  |  |  | 100% |  |  | Planläggning/tillståndssökt | 2021 |  | Ny anläggning
17654 | Vindkraft | Gustav Adolf | Gustav Adolf | Bergvik Skog AB |  | Hagors | Värmlands län |  | SE3 |  |  |  | 100% |  |  | Planläggning/tillståndssökt | 2021 |  | Ny anläggning
17611 | Vindkraft | Gårdsryd | Gårdsryd | Eolus Vind AB |  | Nybro | Kalmar län | NBR | SE4 |  |  |  | 100% |  |  | Tillståndsgiven | 2020 |  | Ny anläggning
203 | Vindkraft | Raftsjöhöjden | Gåxsjö-Raftsjöhöjden | Vasa Vind AB |  | Strömsund | Jämtlands län | ALL | SE2 | 46 | Publik information | 150 | 100% | 150 | Publik information | Tillståndsgiven | 2019 | 10 | Ny anläggning
17652 | Vindkraft | Gärdesfloberget | Gärdesfloberget | Eolus Vind AB |  | Berg | Jämtlands län |  | SE2 |  |  |  | 100% |  |  | Planläggning/tillståndssökt | 2021 |  | Ny anläggning
476 | Vindkraft | Gärdshyttan | Gärdshyttan | Vindkraft-Gruppen |  | Askersund | Örebro län | VAN | SE3 | 17 | Estimat |  | 100% | 52 | Estimat | Tillståndsgiven | 2019 | 12 | Ny anläggning
17792 | Vindkraft | Gölingstorp | Gölingstorp | Väktaren Vind AB |  | Kinda | Östergötlands län |  | SE3 | 20 | Publik information |  | 100% | 60 | Estimat | Genomförs inte | 2025 |  | Ny anläggning
224 | Vindkraft | Göteve Vindpark | Göteve Vindpark | Agrivind AB |  | Falköping | Västra Götalands län | FBN | SE3 | 9 | Publik information |  | 100% | 27 | Estimat | Tillståndsgiven | 2019 | 10 | Ny anläggning
17605 | Vindkraft | Hallsberg | Hallsberg | Eolus Vind AB |  | Hallsberg | Örebro län |  | SE3 |  |  |  | 100% |  |  | Planläggning/tillståndssökt | 2021 |  | Ny anläggning
17770 | Vindkraft | Halltorp | Halltorp |  |  | Kalmar |  | KMR | SE4 |  |  |  | 100% |  |  | Planläggning/tillståndssökt | 2023 |  | Ny anläggning
17518 | Vindkraft | Hamneda | Hamneda | Gothia Vind |  | Ljungby | Kronobergs län | SMS | SE4 | 21 | Publik information |  | 100% | 63 | Estimat | Genomförs inte | 2020 |  | Ny anläggning
264 | Vindkraft | Haradskölen | Haradskölen | Suorvavind AB |  | Boden | Norrbottens län | BDN | SE1 | 70 | Publik information |  | 100% | 210 | Estimat | Planläggning/tillståndssökt | 2021 |  | Ny anläggning
17610 | Vindkraft | Haraldsmåla | Haraldsmåla | Eolus Vind AB |  | Kalmar | Kalmar län | KMR | SE4 |  |  |  | 100% |  |  | Planläggning/tillståndssökt | 2021 |  | Ny anläggning
456 | Vindkraft | Hedingsmåla | Hedingsmåla | Tranås Energi Elförsörjning AB |  | Ydre | Östergötlands län |  | SE3 | 21 | Publik information | 72 | 100% | 72 | Publik information | Tillståndsgiven | 2020 |  | Ny anläggning
282 | Vindkraft | Herråkra | Herråkra | Uppvidinge Energi |  | Uppvidinge | Kronobergs län | SMS | SE4 | 28 | Publik information | 70 | 100% | 70 | Publik information | Planläggning/tillståndssökt | 2021 |  | Ny anläggning
17615 | Vindkraft | Hindsen | Hindsen | Eolus Vind AB |  | Värnamo | Jönköpings län |  | SE4 | 36 | Publik information |  | 100% | 108 | Estimat | Planläggning/tillståndssökt | 2021 |  | Ny anläggning
184 | Vindkraft | Hjo Fågelås Vindkraftpark | Hjo Fågelås Vindkraftpark | Triventus AB |  | Hjo | Västra Götalands län | SLD | SE3 | 69 | Publik information |  | 100% | 207 | Estimat | Tillståndsgiven | 2019 |  | Ny anläggning
17569 | Vindkraft | Hjortamossen | Hjortamossen | OX2 |  | Nybro | Kalmar län | NBR | SE4 | 125 | Estimat |  | 100% | 375 | Estimat | Planläggning/tillståndssökt | 2021 |  | Ny anläggning
317 | Vindkraft | Hocksjön | Hocksjön | AB Högland Skog & Kraft |  | Sollefteå | Västernorrlands län | SN2 | SE2 | 135 | Publik information |  | 100% | 405 | Estimat | Tillståndsgiven | 2021 |  | Ny anläggning
392 | Vindkraft | Holmevattnet | Holmevattnet | Rabbalshede Kraft AB |  | Dals Ed kommun | Västra Götalands län |  | SE3 | 21 | Estimat |  | 100% | 62 | Estimat | Tillståndsgiven | 2019 | 10 | Ny anläggning
467 | Vindkraft | Holms Västbyn | Holms Västbyn | Eolus Vind AB |  | Sundsvall | Västernorrlands län | JKE | SE2 | 13 | Estimat |  | 100% | 40 | Estimat | I drift | 2015 | 2 | Ny anläggning | Godkänd anläggning
192 | Vindkraft | Holmsjöåsen | Holmsjöåsen | Eolus Vind AB |  | Ånge | Västernorrlands län | ANE | SE2 | 41 | Estimat | 72 | 100% | 124 | Estimat | Tillståndsgiven | 2019 | 12 | Ny anläggning
259 | Vindkraft | Holmön | Holmön | Slitevind AB |  | Umeå | Västerbottens län | UMA | SE2 | 97 | Estimat |  | 100% | 290 | Estimat | Planläggning/tillståndssökt | 2021 |  | Ny anläggning
165 | Vindkraft | Hornamossen | Hornamossen | OX2 |  | Habo | Jönköpings län | SLD | SE3 | 35 | Estimat | 88 | 100% | 104 | Estimat | Tillståndsgiven | 2019 | 12 | Ny anläggning
17793 | Vindkraft | Hornliden | Hornliden | OX2 Wind AB |  | Arvidsjaur | Norrbottens län |  | SE2 |  |  | 241 | 100% | 241 | Publik information | Genomförs inte | 2025 |  | Ny anläggning
199 | Vindkraft | Hornmyran | Hornmyran | NV Nordisk Vindkraft AB |  | Lycksele | Västerbottens län | UMD | SE2 | 27 | Publik information |  | 100% | 81 | Estimat | Tillståndsgiven | 2019 | 12 | Ny anläggning
17771 | Vindkraft | Hornsberg | Hornsberg | Vattenfall | [8 empty] | 100% |  |  | Genomförs inte | 2020 |  | Ny anläggning
132 | Vindkraft | Horshaga | Horshaga | Stena Renewable AB |  | Uppvidinge | Kronobergs län | SMS | SE4 | 33 | Publik information |  | 100% | 99 | Estimat | Tillståndsgiven | 2019 |  | Ny anläggning
333 | Vindkraft | Hultema | Hultema | VKS Vindkraft Sverige AB |  | Motala | Östergötlands län | VAN | SE3 | 76 | Estimat | 250 | 100% | 227 | Estimat | Tillståndsgiven | 2020 |  | Ny anläggning
446 | Vindkraft | Hylletofta | Hylletofta | Green Extreme AB |  | Sävsjö | Jönköpings län | SSJ | SE3 | 8 | Estimat |  | 100% | 24 | Estimat | Planläggning/tillståndssökt | 2021 |  | Ny anläggning
17544 | Vindkraft | Hyltan | Hyltan | Arise Windpower AB |  | Markaryd | Kronobergs län | SMS | SE4 | 18 | Publik information | 110 | 100% | 54 | Estimat | Genomförs inte | 2020 |  | Ny anläggning
17603 | Vindkraft | Hyltåkra | Hyltåkra | Billyvind AB |  | Älmhult | Kronobergs län | SMS | SE4 | 34 | Publik information |  | 100% | 102 | Estimat | Planläggning/tillståndssökt | 2021 |  | Ny anläggning
434 | Vindkraft | Hån | Hån | Hån Vindpark AB |  | Årjäng | Värmlands län | VAL | SE3 | 28 | Estimat | 75 | 100% | 83 | Estimat | Planläggning/tillståndssökt | 2021 |  | Ny anläggning
274 | Vindkraft | Häljebyn | Häljebyn | Rabbalshede Kraft AB |  | Årjäng | Värmlands län | VAL | SE3 | 44 | Publik information | 124 | 100% | 124 | Publik information | Planläggning/tillståndssökt | 2021 |  | Ny anläggning
232 | Vindkraft | Häljelöt | Häljelöt | Prosperous Wind AB |  | Söderköping | Östergötlands län | SMN | SE3 | 21 | Publik information |  | 100% | 63 | Estimat | Tillståndsgiven | 2020 |  | Ny anläggning
307 | Vindkraft | Hällberget | Hällberget | Vasa Vind AB |  | Överkalix | Norrbottens län |  | SE1 | 400 | Publik information | 1100 | 100% | 1100 | Publik information | Planläggning/tillståndssökt | 2021 |  | Ny anläggning
17636 | Vindkraft | Hällsås, Stenstorp, Norrkvarn, Äskekärr, Slätteval | Hällsås, Stenstorp, Norrkvarn, Äskekärr, Slätteval | Norrhällvind |  | Mariestad | Västra Götalands län | GBN | SE3 | 18 | Publik information |  | 100% | 54 | Estimat | Tillståndsgiven | 2020 |  | Ny anläggning
319 | Vindkraft | Hälsingeskogen | Hälsingeskogen | Bergvik Skog AB |  | Ovanåker | Gävleborgs län | HAL | SE2 | 141 | Estimat |  | 100% | 424 | Estimat | Planläggning/tillståndssökt | 2021 |  | Ny anläggning
17794 | Vindkraft | Häringstorp | Häringstorp | OX2 Wind AB |  | Hässleholm | Skåne län |  | SE4 | 33 | Publik information |  | 100% | 99 | Estimat | Genomförs inte | 2025 |  | Ny anläggning
436 | Vindkraft | Härja | Härja |  |  | Tidaholm | Västra Götalands län | SLD | SE3 | 17 | Estimat |  | 100% | 52 | Estimat | Tillståndsgiven | 2020 |  | Ny anläggning
17519 | Vindkraft | Härseby | Härseby | Eolus Vind AB |  | Motala | Östergötlands län | VAN | SE3 | 17 | Estimat |  | 100% | 50 | Estimat | Planläggning/tillståndssökt | 2021 |  | Ny anläggning
17543 | Vindkraft | Hässlehult | Hässlehult | Arise Windpower AB |  | Markaryd | Kronobergs län | SMS | SE4 | 21 | Publik information | 110 | 100% | 63 | Estimat | Genomförs inte | 2020 |  | Ny anläggning
288 | Vindkraft | Hästeskede | Hästeskede | Eolus Vind AB |  | Strömstad | Västra Götalands län | ALL | SE2 | 21 | Estimat |  | 100% | 63 | Estimat | Planläggning/tillståndssökt | 2021 |  | Ny anläggning
139 | Vindkraft | Hästkullen | Hästkullen | SCA Energy AB |  | Timrå | Västernorrlands län | MEL | SE2 | 200 | Publik information |  | 100% | 600 | Estimat | Tillståndsgiven | 2019 | 1 | Ny anläggning
115 | Vindkraft | Högabjär | Högabjär | Vattenfall Vindkraft Sverige AB |  | Falkenberg | Hallands län | HLD | SE4 | 38 | Publik information | 98 | 100% | 98 | Publik information | I drift | 2016 | 3 | Ny anläggning | Godkänd anläggning
152 | Vindkraft | Högaliden | Högaliden | Fred Olsen Renewables AB |  | Umeå | Västerbottens län | UMA | SE2 | 99 | Publik information | 220 | 100% | 297 | Estimat | Tillståndsgiven | 2019 | 12 | Ny anläggning
116 | Vindkraft | Höge Väg | Höge Väg | Vattenfall |  | Kristianstad | Skåne län |  | SE4 | 38 | Publik information | 107 | 100% | 107 | Publik information | I drift | 2015 | 12 | Ny anläggning | Godkänd anläggning
448 | Vindkraft | Högen | Högen | Triventus Wind Power |  | Lilla Edet | Västra Götalands län | HJM | SE3 | 13 | Publik information | 45 | 100% | 45 | Publik information | Planläggning/tillståndssökt | 2021 |  | Ny anläggning
17614 | Vindkraft | Hög-Hanåsen | Hög-Hanåsen | Jämtvind AB |  | Ragunda | Jämtlands län | HAM | SE2 | 36 | Publik information |  | 100% | 108 | Estimat | Planläggning/tillståndssökt | 2021 |  | Ny anläggning
168 | Vindkraft | Högklippen | Högklippen | E.ON Vind Sverige AB |  | Bräcke | Jämtlands län |  | SE2 | 15 | Publik information |  | 100% | 45 | Estimat | Tillståndsgiven | 2019 | 12 | Ny anläggning
252 | Vindkraft | Höglandet | Höglandet | Statkraft Södra Vindkraft AB |  | Nässjö | Jönköpings län | SMN | SE3 | 80 | Publik information | 250 | 100% | 250 | Publik information | Planläggning/tillståndssökt | 2021 |  | Ny anläggning
187 | Vindkraft | Hökhult | Hökhult | Eolus Vind AB |  | Säffle | Värmlands län | VAL | SE3 | 28 | Publik information | 77 | 100% | 77 | Publik information | Tillståndsgiven | 2019 | 12 | Ny anläggning
284 | Vindkraft | Hönsholma | Hönsholma | Kraftö |  | Perstorp | Skåne län | SKL | SE4 | 38 | Estimat |  | 100% | 113 | Estimat | Planläggning/tillståndssökt | 2021 |  | Ny anläggning
118 | Vindkraft | Iglasjön | Iglasjön | Eolus Vind AB |  | Kungsbacka | Hallands län | NHA | SE3 | 26 | Publik information | 73 | 100% | 73 | Publik information | I drift | 2016 | 9 | Ny anläggning | Godkänd anläggning
17549 | Vindkraft | Ingridsveberget | Ingridsveberget | Eolus Vind AB |  | Bräcke | Jämtlands län |  | SE2 | 13 | Publik information | 100 | 100% | 38 | Estimat | Genomförs inte | 2020 |  | Ny anläggning
464 | Vindkraft | Ismundsundet | Ismundsundet | Jämtvind AB |  | Bräcke | Jämtlands län |  | SE2 | 15 | Publik information |  | 100% | 45 | Estimat | Under konstruktion | 2018 | 7 | Ny anläggning
342 | Vindkraft | Ivarsboda (Sävar) | Ivarsboda | Vindin AB |  | Robertsfors | Västerbottens län |  | SE2 | 138 | Estimat |  | 100% | 414 | Estimat | Tillståndsgiven | 2019 | 12 | Ny anläggning
147 | Vindkraft | Jenåsen | Jenåsen | Eolus Vind AB |  | Sundsvall | Västernorrlands län | JKE | SE2 | 79 | Publik information | 275 | 100% | 275 | Publik information | Under konstruktion | 2018 | 7 | Ny anläggning
255 | Vindkraft | Jiltjaurberget | Jiltjaurberget | Kraftö |  | Sorsele | Västernorrlands län |  | SE2 | 210 | Estimat |  | 100% | 630 | Estimat | Planläggning/tillståndssökt | 2021 |  | Ny anläggning
415 | Vindkraft | Jonsbo | Jonsbo | E.ON |  | Hylte | Hallands län |  | SE4 | 12 | Estimat |  | 100% | 36 | Estimat | Genomförs inte | 2025 |  | Ny anläggning
117 | Vindkraft | Juktan | Juktan | Vattenfall |  | Sorsele | Västerbottens län |  | SE2 | 29 | Publik information | 82 | 100% | 82 | Publik information | I drift | 2016 | 3 | Ny anläggning | Godkänd anläggning
17511 | Vindkraft | Järnstad | Järnstad | Eolus Vind AB |  | Ödeshög | Östergötlands län | VAN | SE3 | 50 | Estimat |  | 100% | 151 | Estimat | Planläggning/tillståndssökt | 2021 |  | Ny anläggning
17772 | Vindkraft | Järvsökullen | Järvsökullen | Åsele Vindkraft AB |  | Åsele | Västerbottens län |  | SE2 |  |  |  | 100% |  |  | Planläggning/tillståndssökt | 2022 |  | Ny anläggning
17795 | Vindkraft | Kappelabo 1:4 | Kappelabo 1:4 | Firma Ramström Vind AB |  | Mark | Västra Götalands län | SHD | SE3 | 2 | Publik information | 5 | 100% | 7 | Estimat | Tillståndsgiven | 2021 |  | Ny anläggning
251 | Vindkraft | Karskruv | Karskruv | Projektör ej registrerad |  | Uppvidinge | Kronobergs län | SMS | SE4 | 97 | Estimat | 200 | 100% | 290 | Estimat | Tillståndsgiven | 2020 |  | Ny anläggning
475 | Vindkraft | Kettstaka | Kettstaka | Vindkraft-Gruppen |  | Askersund | Örebro län | VAN | SE3 | 10 | Estimat |  | 100% | 31 | Estimat | Tillståndsgiven | 2019 | 12 | Ny anläggning
17600 | Vindkraft | Klevberget | Klevberget | Klevvind AB |  | Ånge | Västmanlands län | ANE | SE2 |  |  |  | 100% |  |  | Tillståndsgiven | 2021 |  | Ny anläggning
17606 | Vindkraft | Klintarna | Klintarna | Eolus Vind AB |  | Värnamo | Jönköpings län |  | SE4 |  |  |  | 100% |  |  | Planläggning/tillståndssökt | 2021 |  | Ny anläggning
227 | Vindkraft | Klocktärnan vindkraftpark | Klocktärnan vindkraftpark | NordanVind vindkraft AB |  | Piteå | Norrbottens län |  | SE1 | 660 | Publik information | 1901 | 100% | 1901 | Publik information | Planläggning/tillståndssökt | 2021 |  | Ny anläggning
412 | Vindkraft | Klöverberget | Klöverberget | WPD |  | Skellefteå | Västerbottens län | SKF | SE1 | 57 | Publik information | 190 | 100% | 190 | Publik information | Planläggning/tillståndssökt | 2021 |  | Ny anläggning
17598 | Vindkraft | Knutstorp | Knutstorp | Knutstorp Skog AB |  | Svaloöv | Skåne län |  | SE4 | 25 | Publik information |  | 100% | 75 | Estimat | Planläggning/tillståndssökt | 2021 |  | Ny anläggning
469 | Vindkraft | Knutstorp-Pålstorp | Knutstorp-Pålstorp | Marie Leijonhufvud |  | Svalov | Skåne län |  | SE4 | 18 | Publik information |  | 100% | 54 | Estimat | Planläggning/tillståndssökt | 2021 |  | Ny anläggning
327 | Vindkraft | Knäsjöberget, Grössjöberget, Stefanstjärn. | Knäsjöberget, Grössjöberget, Stefanstjärn. | Kabeko Kraft AB |  | Kramfors | Västernorrlands län | ALL | SE2 | 130 | Publik information | 400 | 100% | 400 | Publik information | Tillståndsgiven | 2020 |  | Ny anläggning
17613 | Vindkraft | Knöstad | Knöstad | Gothia Vind AB |  | Säffle | Värmlands län | VAL | SE3 | 48 | Publik information |  | 100% | 144 | Estimat | Planläggning/tillståndssökt | 2021 |  | Ny anläggning
222 | Vindkraft | Korpfjället | Korpfjället 2 | Korpfjället Vind AB |  | Vansbro | Dalarnas län |  | SE3 | 35 | Publik information | 41 | 100% | 105 | Estimat | Tillståndsgiven | 2019 | 6 | Ny anläggning
17563 | Vindkraft | Kraftberget | Kraftberget | Eolus Vind AB |  | Bollnäs | Gävleborgs län | HAL | SE2 | 7 | Estimat |  | 100% | 20 | Estimat | Genomförs inte | 2018 | 12 | Ny anläggning
127 | Vindkraft | Kriegers Flak II | Kriegers Flak II | Vattenfall Offshore Power |  |  | Skåne län |  | SE4 | 640 | Publik information | 2600 | 100% | 1920 | Estimat | Tillståndsgiven | 2020 | 7 | Ny anläggning
243 | Vindkraft | Kroken 1:10 | Kroken 1:10 | Projektör ej registrerad |  | Vara | Västra Götalands län | KVM | SE3 |  |  |  | 100% |  |  | Planläggning/tillståndssökt | 2021 |  | Ny anläggning
382 | Vindkraft | Krokshult | Krokshult | Billyvind AB |  | Tingsryd | Kronobergs län | SMS | SE4 | 30 | Publik information | 93 | 100% | 93 | Publik information | Planläggning/tillståndssökt | 2021 |  | Ny anläggning
186 | Vindkraft | Kronoberget | Kronoberget | Stena Renewable Energy AB |  | Lekeberg | Örebro län | GBN | SE3 | 80 | Publik information | 130 | 100% | 240 | Estimat | Tillståndsgiven | 2019 | 8 | Ny anläggning
198 | Vindkraft | Krontorp | Krontorp | Eolus Vind AB |  | Degerfors | Örebro län | GBN | SE3 | 32 | Publik information | 105 | 100% | 105 | Publik information | Tillståndsgiven | 2019 | 8 | Ny anläggning
17630 | Vindkraft | Kråkeröd | Kråkeröd | Eolus Vind AB |  | Uddevalla | Västra Götalands län | DAD | SE3 | 14 | Publik information | 39 | 100% | 39 | Publik information | Planläggning/tillståndssökt | 2021 |  | Ny anläggning
312 | Vindkraft | Kråktorpet | Kråktorpet | Svenska Vindbolaget AB |  | Sundsvall | Västernorrlands län | JKE | SE2 | 163 | Publik information | 570 | 100% | 570 | Publik information | Investeringsbeslut fattad | 2019 | 10 | Ny anläggning
277 | Vindkraft | Kullboarp | Kullboarp | Greenextreme AB |  | Vetlanda | Jönköpings län | SMN | SE3 | 46 | Estimat |  | 100% | 139 | Estimat | Avslag | 2020 |  | Ny anläggning
17602 | Vindkraft | Kusberget | Kusberget | Jämtvind AB |  | Bräcke | Jämtlands län |  | SE2 | 50 | Publik information |  | 100% | 150 | Estimat | Planläggning/tillståndssökt | 2021 |  | Ny anläggning
17580 | Vindkraft | Kyrkeröd | Kyrkeröd | Rabbalshede Kraft AB |  | Orust | Västra Götalands län | ORV | SE3 | 11 | Publik information | 20 | 100% | 32 | Estimat | Genomförs inte | 2020 |  | Ny anläggning
304 | Vindkraft | Kånna | Kånna | Projektör ej registrerad |  | Ljungby | Kronobergs län | SMS | SE4 | 29 | Estimat |  | 100% | 88 | Estimat | Planläggning/tillståndssökt | 2021 |  | Ny anläggning
17555 | Vindkraft | Kärmsjön | Kärmsjön | NordanVind vindkraft AB |  | Sollefteå | Västernorrlands län | SN2 | SE2 | 66 | Publik information |  | 100% | 198 | Estimat | Genomförs inte | 2020 |  | Ny anläggning
17541 | Vindkraft | Kärnebo | Kärnebo | Statkraft Södra Vindkraft AB |  | Mönsterås | Kalmar län |  | SE4 | 46 | Estimat |  | 100% | 139 | Estimat | Genomförs inte | 2020 |  | Ny anläggning
17650 | Vindkraft | Käymävaara | Käymävaara | Vattenfall Vindkraft AB |  | Pajala | Norrbottens län | BBN | SE1 |  |  |  | 100% |  |  | Planläggning/tillståndssökt | 2021 |  | Ny anläggning
336 | Vindkraft | Lannaberget | Lannaberget | WPD Scandinavia AB |  | Rättvik | Dalarnas län | FLN | SE3 | 105 | Publik information | 460 | 100% | 315 | Estimat | Tillståndsgiven | 2020 | 12 | Ny anläggning
449 | Vindkraft | Lantvallen | Lantvallen | European Wind Farms Sverige AB |  | Robertsfors | Västernorrlands län |  | SE2 | 24 | Estimat |  | 100% | 72 | Estimat | Planläggning/tillståndssökt | 2021 |  | Ny anläggning
17608 | Vindkraft | Larsbo-Valparbo | Larsbo-Valparbo | Green Extreme AB |  | Tierp | Uppsala län | UPN | SE3 |  |  |  | 100% |  |  | Planläggning/tillståndssökt | 2021 |  | Ny anläggning
339 | Vindkraft | Laxåskogen | Laxåskogen | VKS Vindkraft Sverige AB |  | Laxå | Örebro län | GBN | SE3 | 25 | Publik information |  | 100% | 76 | Estimat | Under konstruktion | 2019 | 3 | Ny anläggning
172 | Vindkraft | Lebo | Lebo | Kraftö AB |  | Västervik | Kalmar län | SMN | SE3 | 15 | Publik information | 52 | 100% | 52 | Publik information | Tillståndsgiven | 2020 | 12 | Ny anläggning
142 | Vindkraft | Lehtirova vindkraftpark | Lehtirova vindkraftpark | OX2 |  | Pajala | Norrbottens län | BBN | SE1 | 148 | Publik information | 490 | 100% | 490 | Publik information | Under konstruktion | 2018 | 12 | Ny anläggning
293 | Vindkraft | Lemhults Torp | Lemhults Torp | Billyvind AB |  | Vetlanda | Jönköpings län | SMN | SE3 | 6 | Publik information |  | 100% | 18 | Estimat | Planläggning/tillståndssökt | 2021 |  | Ny anläggning
17796 | Vindkraft | Lenhovda | Lenhovda | Billyvind AB |  | Uppvidinge | Kronobergs län | SMS | SE4 | 15 | Publik information |  | 100% | 45 | Estimat | Genomförs inte | 2025 |  | Ny anläggning
281 | Vindkraft | Lervik | Lervik | Gothia Vind AB |  | Västervik | Kalmar län | SMN | SE3 | 40 | Publik information |  | 100% | 120 | Estimat | Planläggning/tillståndssökt | 2021 |  | Ny anläggning
433 | Vindkraft | Liane | Liane | Scanergy South AB |  | Mellerud | Västra Götalands län | DAD | SE3 | 13 | Estimat |  | 100% | 38 | Estimat | Planläggning/tillståndssökt | 2021 |  | Ny anläggning
17623 | Vindkraft | Liared | Liared | Eolus Vind AB |  | Ulricehamn | Västra Götalands län | FBN | SE3 |  |  | 72 | 100% | 72 | Publik information | Planläggning/tillståndssökt | 2021 |  | Ny anläggning
437 | Vindkraft | Lillsela | Lillsela | SCA |  | Härnösand | Västernorrlands län | HSD | SE2 | 72 | Estimat |  | 100% | 217 | Estimat | Genomförs inte | 2018 | 6 | Ny anläggning
270 | Vindkraft | Lill-Villflon | Lill-Villflon | Väktaren Vind AB |  | Ragunda | Jämtlands län | HAM | SE2 | 42 | Publik information | 91 | 100% | 126 | Estimat | Planläggning/tillståndssökt | 2021 |  | Ny anläggning
303 | Vindkraft | Ljunga | Ljunga | Scanergy South AB |  | Ljungby | Kronobergs län | SMS | SE4 | 35 | Publik information |  | 100% | 105 | Estimat | Avslag | 2020 |  | Ny anläggning
289 | Vindkraft | Ljungkile Norra | Ljungkile Norra | Rabbalshede Kraft AB |  | Uddevalla | Västra Götalands län | DAD | SE3 | 18 | Publik information | 34 | 100% | 53 | Estimat | Avslag | 2020 |  | Ny anläggning
322 | Vindkraft | Ljusvattnet | Ljusvattnet | Jämtkraft AB |  | Skellefteå | Västerbottens län | SKF | SE1 | 124 | Estimat |  | 100% | 373 | Estimat | Tillståndsgiven | 2020 |  | Ny anläggning
17622 | Vindkraft | Lockarp | Lockarp | Svenska Vindbolaget AB |  | Vetlanda | Jönköpings län | SMN | SE3 |  |  | 50 | 100% | 50 | Publik information | Tillståndsgiven | 2021 |  | Ny anläggning
235 | Vindkraft | Loshult | Loshult | Arise Windpower AB |  | Osby | Skåne län | SMS | SE4 | 8 | Publik information |  | 100% | 23 | Estimat | Planläggning/tillståndssökt | 2021 |  | Ny anläggning
17773 | Vindkraft | Lundbyn | Lundbyn | Schönborg Vind AB |  | Ulricehamn |  | FBN | SE3 |  |  |  | 100% |  |  | Planläggning/tillståndssökt | 2023 |  | Ny anläggning
17503 | Vindkraft | Lunna | Lunna | Eolus Vind AB |  | Askersund | Örebro län | VAN | SE3 | 7 | Publik information | 21 | 100% | 21 | Publik information | I drift | 2017 | 9 | Ny anläggning | Godkänd anläggning
357 | Vindkraft | Luongastunturi | Luongastunturi | OX2 |  | Kiruna | Norrbottens län | KLK | SE1 | 42 | Estimat | 100 | 100% | 126 | Estimat | Genomförs inte | 2020 |  | Ny anläggning
211 | Vindkraft | Lyckås | Lyckås | Statkraft Södra Vindkraft AB |  | Jönköping | Jönköpings län | SLD | SE3 | 42 | Publik information | 100 | 100% | 126 | Estimat | Genomförs inte | 2019 | 12 | Ny anläggning
146 | Vindkraft | Lyngsåsa | Lyngsåsa | BayWa r.e. Scandinavia AB |  | Alvesta | Kronobergs län | SMS | SE4 | 90 | Publik information | 190 | 100% | 270 | Estimat | Tillståndsgiven | 2020 | 6 | Ny anläggning
182 | Vindkraft | Lyrestad | Lyrestad | Rabbalshede Kraft AB |  | Mariestad | Västra Götalands län | GBN | SE3 | 76 | Estimat | 234 | 100% | 228 | Estimat | I drift | 2017 | 10 | Ny anläggning | Godkänd anläggning
459 | Vindkraft | Långmarken | Långmarken | Eolus Vind AB |  | Kristinehamn | Värmlands län |  | SE3 | 26 | Publik information | 80 | 100% | 80 | Publik information | I drift | 2016 | 12 | Ny anläggning | Godkänd anläggning
161 | Vindkraft | Länsmans- och Häjsberget | Länsmans- och Häjsberget | Bixia Byggvind AB |  | Sunne | Värmlands län | VAL | SE3 |  |  |  | 100% |  |  | Tillståndsgiven | 2020 | 12 | Ny anläggning
268 | Vindkraft | Länsterhöjden | Länsterhöjden | SCA Energy AB |  | Ånge | Västernorrlands län | ANE | SE2 | 84 | Estimat |  | 100% | 252 | Estimat | Tillståndsgiven | 2020 |  | Ny anläggning
481 | Vindkraft | Lärkeskogen | Lärkeskogen | Eolus Vind AB |  | Alingsås | Västra Götalands län | ALS | SE3 | 18 | Publik information |  | 100% | 54 | Estimat | Tillståndsgiven | 2019 | 5 | Ny anläggning
473 | Vindkraft | Lönhult | Lönhult | Vindkraft-Gruppen |  | Aneby | Jönköpings län | SMN | SE3 | 25 | Estimat | 60 | 100% | 76 | Estimat | Planläggning/tillståndssökt | 2021 |  | Ny anläggning
397 | Vindkraft | Lönnstorp | Lönnstorp | Projektör ej registrerad |  | Svalöv | Skåne län | SKN | SE4 | 24 | Publik information |  | 100% | 72 | Estimat | Tillståndsgiven | 2020 |  | Ny anläggning
17620 | Vindkraft | Lövhögen | Lövhögen | Eolus Vind AB |  | Bräcke | Jämtlands län |  | SE2 | 33 | Publik information |  | 100% | 99 | Estimat | Planläggning/tillståndssökt | 2021 |  | Ny anläggning
113 | Vindkraft | Maevaara vindkraftpark | Maevaara vindkraftpark 1 | OX2 |  | Övertorneå | Norrbottens län | TDO | SE1 | 72 | Publik information |  | 100% | 216 | Estimat | I drift | 2015 | 4 | Ny anläggning | Godkänd anläggning
359 | Vindkraft | Maevaara vindkraftpark | Maevaara vindkraftpark 2 | OX2 |  | Pajala | Norrbottens län | BBN | SE1 | 33 | Publik information |  | 100% | 99 | Estimat | I drift | 2016 | 10 | Ny anläggning | Godkänd anläggning
17774 | Vindkraft | Mangslid | Mangslid | WPD Mangslid AB |  | Torsby | Värmlands län | VML | SE3 | 140 | Publik information | 475 | 100% | 475 | Publik information | Planläggning/tillståndssökt | 2023 |  | Ny anläggning
134 | Vindkraft | Marhult | Marhult | Statkraft Södra Vindkraft AB |  | Uppvidinge | Hallands län | SMS | SE4 | 33 | Publik information | 55 | 100% | 99 | Estimat | Tillståndsgiven | 2020 |  | Ny anläggning
17775 | Vindkraft | Markbygden | Markbygden - pilot 2 - Stor-Blåliden | Storblåliden Vind AB |  | Piteå | Norrbottens län |  | SE1 | 24 | Publik information | 100 | 100% | 72 | Estimat | Under konstruktion | 2020 |  | Ny anläggning
105 | Vindkraft | Markbygden | Markbygden stage 1 - II - Ersträsket | Enercon GmbH |  | Piteå | Norrbottens län |  | SE1 | 181 | Publik information |  | 100% | 543 | Estimat | Under konstruktion | 2019 | 11 | Ny anläggning
136 | Vindkraft | Markbygden ETT | Markbygden stage 1 - III - Markbygden ETT | Markbygden Vind AB |  | Piteå | Norrbottens län |  | SE1 | 644 | Publik information | 2307 | 100% | 1932 | Estimat | Under konstruktion | 2019 | 12 | Ny anläggning
450 | Vindkraft | Markbygden vindkraftpark, etapp 2 | Markbygden vindkraftpark, etapp 2 | Enercon GmbH |  | Piteå | Norrbottens län |  | SE1 | 1300 | Publik information | 3500 | 100% | 3500 | Publik information | Tillståndsgiven | 2021 | 12 | Ny anläggning
471 | Vindkraft | Markbygden vindkraftpark, etapp 3 | Markbygden vindkraftpark, etapp 3 | Markbygden Vind AB |  | Piteå | Norrbottens län |  | SE1 | 1800 | Publik information | 5500 | 100% | 5500 | Publik information | Tillståndsgiven | 2022 | 12 | Ny anläggning
17624 | Vindkraft | Markebäck | Markebäck | Eolus Vind AB |  | Askersund | Örebro län | VAN | SE3 |  |  |  | 100% |  |  | Planläggning/tillståndssökt | 2021 |  | Ny anläggning
286 | Vindkraft | Matteröd | Matteröd | Statkraft Södra Vindkraft AB |  | Hässleholm | Skåne län |  | SE4 | 16 | Publik information | 45 | 100% | 45 | Publik information | Planläggning/tillståndssökt | 2021 |  | Ny anläggning
435 | Vindkraft | Medevi | Medevi | Scanergy Wind AB |  | Motala | Östergötlands län | VAN | SE3 | 6 | Publik information |  | 100% | 18 | Estimat | Tillståndsgiven | 2020 |  | Ny anläggning
17562 | Vindkraft | Midsommarberget | Midsommarberget | E.ON Vind Sverige AB |  | Bräcke | Jämtlands län |  | SE2 | 24 | Publik information |  | 100% | 72 | Estimat | Genomförs inte | 2018 | 12 | Ny anläggning
387 | Vindkraft | Mjöberget | Mjöberget | Eolus Vind AB |  | Ljusdal | Gävleborgs län | HAL | SE2 |  |  |  | 100% |  |  | Planläggning/tillståndssökt | 2021 |  | Ny anläggning
369 | Vindkraft | Mjösjö | Mjösjö | Jämtvind AB |  | Bräcke | Jämtlands län |  | SE2 | 212 | Publik information | 44 | 100% | 636 | Estimat | Planläggning/tillståndssökt | 2021 |  | Ny anläggning
17556 | Vindkraft | Mohultet | Mohultet | Eolus Vind AB |  | Säffle | Värmlands län | VAL | SE3 | 23 | Publik information | 90 | 100% | 68 | Estimat | Genomförs inte | 2020 |  | Ny anläggning
17641 | Vindkraft | Morkullberget | Morkullberget | Projektör ej registrerad |  | Norrköping | Östergötlands län | OGO | SE3 |  |  |  | 100% |  |  | Tillståndsgiven | 2020 |  | Ny anläggning
254 | Vindkraft | Moskogen | Moskogen | JP Vind AB |  | Åre | Jämtlands län | JPS | SE2 | 200 | Publik information | 300 | 100% | 600 | Estimat | Planläggning/tillståndssökt | 2021 |  | Ny anläggning
190 | Vindkraft | Munkflohögen | Munkflohögen | Vasa Vind AB |  | Östersund | Jämtlands län | JML | SE2 | 55 | Publik information | 190 | 100% | 190 | Publik information | Tillståndsgiven | 2019 | 12 | Ny anläggning
438 | Vindkraft | Myggedalen | Myggedalen | Gamesa Energy Sweden AB |  | Askersund | Örebro län | VAN | SE3 | 20 | Estimat |  | 100% | 60 | Estimat | Tillståndsgiven | 2019 | 6 | Ny anläggning
398 | Vindkraft | Målajord | Målajord | BayWa r.e. Scandinavia AB |  | Växjö | Kronobergs län | SMS | SE4 |  |  |  | 100% |  |  | Tillståndsgiven | 2022 | 1 | Ny anläggning
325 | Vindkraft | Målarberget | Målarberget | VKS Vindkraft Sverige AB |  | Norberg | Västmanlands län |  | SE3 | 114 | Estimat |  | 100% | 342 | Estimat | Tillståndsgiven | 2020 |  | Ny anläggning
17581 | Vindkraft | Månsemyr | Månsemyr | Rabbalshede Kraft AB | [8 empty] | 100% |  |  | Genomförs inte | 2020 |  | Ny anläggning
17634 | Vindkraft | Mårdaklev | Mårdaklev | Varberg Energi AB |  | Svenljunga | Västra Götalands län | SHD | SE3 | 18 | Publik information | 33 | 100% | 54 | Estimat | Planläggning/tillståndssökt | 2021 |  | Ny anläggning
17554 | Vindkraft | Mästermyr | Mästermyr | Vattenfall Vindkraft AB |  | Gotland | Gotlands län | GTL | SE3 |  |  |  | 100% |  |  | Genomförs inte | 2020 |  | Ny anläggning
384 | Vindkraft | Möckelsjöberget 2 | Möckelsjöberget 2 | Stena Renewable AB |  | Härnösand | Västernorrlands län | HSD | SE2 | 3 | Estimat |  | 100% | 8 | Estimat | Planläggning/tillståndssökt | 2021 |  | Ny anläggning
375 | Vindkraft | Mörttjärnberget | Mörttjärnberget 2 | Statkraft SCA Vind AB |  | Bräcke | Jämtlands län |  | SE2 | 18 | Publik information |  | 100% | 54 | Estimat | Avslag | 2020 | 12 | Ny anläggning
17653 | Vindkraft | Nordkölen | Nordkölen | Eolus Vind AB |  | Berg | Jämtlands län |  | SE2 |  |  |  | 100% |  |  | Planläggning/tillståndssökt | 2021 |  | Ny anläggning
17639 | Vindkraft | Norra Gullabo | Norra Gullabo | Green Extreme AB |  | Torsås | Kalmar län |  | SE4 | 15 | Publik information | 33 | 100% | 45 | Estimat | Tillståndsgiven | 2020 |  | Ny anläggning
328 | Vindkraft | Norra vedbo (Jönköping/Aneby) | Norra vedbo (Jönköping/Aneby) | Vindin AB |  | Aneby | Jönköpings län | SMN | SE3 | 150 | Publik information |  | 100% | 450 | Estimat | Tillståndsgiven | 2020 |  | Ny anläggning
347 | Vindkraft | Norrberget | Norrberget | VKS Vindkraft Sverige AB |  | Sala | Västmanlands län | AVE | SE3 | 48 | Publik information | 150 | 100% | 150 | Publik information | Genomförs inte | 2018 | 12 | Ny anläggning
321 | Vindkraft | Norrbäck | Norrbäck | Projektör ej registrerad |  | Lycksele | Västerbottens län | UMD | SE2 | 190 | Estimat |  | 100% | 569 | Estimat | Genomförs inte | 2018 | 6 | Ny anläggning
17593 | Vindkraft | Norrhälsinge (Järnblästen) | Norrhälsinge (Järnblästen) | Vindkraft i Norrhälsinge AB |  | Hudiksvall | Gävleborgs län | HAL | SE2 | 132 | Publik information |  | 100% | 396 | Estimat | Planläggning/tillståndssökt | 2021 |  | Ny anläggning
17527 | Vindkraft | Norrhälsinge vindpark | Norrhälsinge vindpark | NV Nordisk Vindkraft AB |  | Hudiksvall | Gävleborgs län | HAL | SE2 | 159 | Publik information | 105 | 100% | 477 | Estimat | Genomförs inte | 2020 |  | Ny anläggning
461 | Vindkraft | Nyhemsmanen | Nyhemsmanen | Eolus Vind AB |  | Bräcke | Jämtlands län |  | SE2 | 23 | Publik information | 50 | 100% | 69 | Estimat | Avslag | 2020 |  | Ny anläggning
345 | Vindkraft | Nylandsbergen, Getåsen, Rödsjöåsen. | Nylandsbergen, Getåsen, Rödsjöåsen. | Eolus Vind AB |  | Sundsvall | Västernorrlands län | JKE | SE2 | 68 | Publik information | 240 | 100% | 205 | Estimat | Investeringsbeslut fattad | 2019 | 9 | Ny anläggning
17776 | Vindkraft | Näsudden Öst | Näsudden Öst | Vattanfall Vindkraft AB | [8 empty] | 100% |  |  | Planläggning/tillståndssökt | 2023 |  | Ny anläggning
349 | Vindkraft | Nävlinge | Nävlinge | Projektör ej registrerad |  | Hässleholm | Skåne län |  | SE4 | 60 | Publik information | 110 | 100% | 180 | Estimat | Planläggning/tillståndssökt | 2021 |  | Ny anläggning
348 | Vindkraft | Nävlingeåsen | Nävlingeåsen | BayWa r.e. Scandinavia AB |  | Hässleholm | Skåne län |  | SE4 | 36 | Publik information |  | 100% | 108 | Estimat | Planläggning/tillståndssökt | 2021 |  | Ny anläggning
484 | Vindkraft | Nötåsen | Nötåsen | Eolus Vind AB |  | Sundsvall | Västernorrlands län | JKE | SE2 | 8 | Estimat |  | 100% | 24 | Estimat | I drift | 2015 | 1 | Ny anläggning | Godkänd anläggning
257 | Vindkraft | Odensvi | Odensvi | Mpiro Windpower AB |  | Hallsberg | Örebro län |  | SE3 | 6 | Publik information | 18 | 100% | 18 | Publik information | Tillståndsgiven | 2020 |  | Ny anläggning
17597 | Vindkraft | Okome | Okome | Vindbruk halland AB |  | Falkenberg | Halland | HLD | SE4 | 64 | Publik information |  | 100% | 192 | Estimat | Genomförs inte | 2020 |  | Ny anläggning
358 | Vindkraft | Orrberget | Orrberget | OX2 |  | Ludvika | Dalarnas län | VBL | SE3 | 33 | Publik information | 96 | 100% | 96 | Publik information | Tillståndsgiven | 2019 | 10 | Ny anläggning
17564 | Vindkraft | Ovesholm | Ovesholm | Projektör ej registrerad |  | Kristianstad | Skåne län |  | SE4 | 8 | Publik information | 100 | 100% | 24 | Estimat | Genomförs inte | 2025 |  | Ny anläggning
276 | Vindkraft | Packebo | Packebo | Arise Windpower AB |  | Nässjö | Jönköpings län | SMN | SE3 | 20 | Publik information |  | 100% | 60 | Estimat | Tillståndsgiven | 2020 |  | Ny anläggning
17522 | Vindkraft | Palsbo | Palsbo | E.ON Vind Sverige AB |  | Gislaved | Jönköpings län | SMS | SE4 | 80 | Publik information |  | 100% | 240 | Estimat | Genomförs inte | 2025 |  | Ny anläggning
337 | Vindkraft | Pauträsk | Pauträsk -PO 4-Simiskilä | Projektör ej registrerad |  | Storuman | Västerbottens län | UMO | SE2 | 72 | Estimat |  | 100% | 217 | Estimat | Genomförs inte | 2018 | 6 | Ny anläggning
385 | Vindkraft | Pauträsk vindpark - område 1b | Pauträsk vindpark - område 1b | OWN Power Projects AB |  | Storuman | Västerbottens län | UMO | SE2 |  |  |  | 100% |  |  | Genomförs inte | 2020 |  | Ny anläggning
314 | Vindkraft | Pauträsk | Pauträsk-PO 1 - Risliden | OWN Power Projects AB |  | Vilhelmina | Västerbottens län | VMA | SE2 | 400 | Publik information |  | 100% | 1200 | Estimat | Genomförs inte | 2018 | 6 | Ny anläggning
362 | Vindkraft | Pauträsk | Pauträsk-PO 2 - Per-Ollesbrännan | OWN Power Projects AB |  | Storuman | Västerbottens län | UMO | SE2 | 35 | Estimat |  | 100% | 104 | Estimat | Genomförs inte | 2018 | 6 | Ny anläggning
334 | Vindkraft | Pauträsk | Pauträsk-PO 3 - Pauliden | OWN Power Projects AB |  | Storuman | Västerbottens län | UMO | SE2 | 79 | Estimat |  | 100% | 238 | Estimat | Genomförs inte | 2018 | 6 | Ny anläggning
17548 | Vindkraft | Persnäs- Hallnäs | Persnäs- Hallnäs | Eolus Vind AB |  | Borgholm | Kalmar län | OLD | SE4 | 20 | Publik information | 82 | 100% | 60 | Estimat | Genomförs inte | 2020 |  | Ny anläggning
381 | Vindkraft | Petersborg | Petersborg | E.ON Vind Sverige AB |  | Malmö | Skåne län | MMO | SE4 | 3 | Publik information |  | 100% | 9 | Estimat | Genomförs inte | 2025 | 6 | Ny anläggning
233 | Vindkraft | Pilshult-Allerum | Pilshult-Allerum | Solid Vind AB |  | Helsingborg | Skåne län |  | SE4 | 21 | Publik information |  | 100% | 63 | Estimat | Planläggning/tillståndssökt | 2021 |  | Ny anläggning
455 | Vindkraft | Preem Lysekil | Preem Lysekil | Vindin |  | Lysekil | Västra Götalands län | LYS | SE3 | 15 | Publik information | 55 | 100% | 45 | Estimat | Tillståndsgiven | 2020 |  | Ny anläggning
236 | Vindkraft | Projekt Ledum | Projekt Ledum | Rabbalshede Kraft AB |  | Tanum | Västra Götalands län | NBL | SE3 | 4 | Publik information | 6 | 100% | 11 | Estimat | Planläggning/tillståndssökt | 2021 |  | Ny anläggning
231 | Vindkraft | Projekt Stenhult | Projekt Stenhult | Rabbalshede Kraft AB |  | Lilla Edet | Västra Götalands län | HJM | SE3 | 18 | Publik information | 39 | 100% | 54 | Estimat | Avslag | 2020 |  | Ny anläggning
126 | Vindkraft | Putsered | Putsered | Arise Windpower AB |  | Laholm | Hallands län | LHM | SE4 | 3 | Publik information | 6 | 100% | 9 | Estimat | Tillståndsgiven | 2019 | 10 | Ny anläggning
205 | Vindkraft | Raftsjöhöjden | Raftsjöhöjden | Vasa Vind AB |  | Strömsund | Jämtlands län | ALL | SE2 | 20 | Publik information |  | 100% | 60 | Estimat | Tillståndsgiven | 2019 | 10 | Ny anläggning
109 | Vindkraft | Rammeldalsberget | Rammeldalsberget | Rammeldalsberget Vindkraft AB |  | Kramfors | Västernorrlands län | ALL | SE2 | 26 | Publik information | 42 | 100% | 78 | Estimat | I drift | 2016 | 6 | Ny anläggning | Godkänd anläggning
460 | Vindkraft | Ramnared | Ramnared | Gothia Vind |  | Hylte | Hallands län |  | SE4 | 32 | Publik information |  | 100% | 96 | Estimat | Planläggning/tillståndssökt | 2021 |  | Ny anläggning
262 | Vindkraft | Ranasjön | Ranasjön | NordanVind vindkraft AB |  | Sollefteå | Västernorrlands län | SN2 | SE2 | 140 | Publik information | 350 | 100% | 420 | Estimat | Tillståndsgiven | 2020 |  | Ny anläggning
138 | Vindkraft | Ringhals | Ringhals | Vattenfall vindkraft AB |  | Varberg | Hallands län | NHA | SE3 | 13 | Estimat |  | 100% | 38 | Estimat | Tillståndsgiven | 2019 |  | Ny anläggning
17649 | Vindkraft | Ripfjället | Ripfjället | WPD Scandinavia AB |  |  | Dalarnas län |  | SE3 | 128 | Publik information |  | 100% | 384 | Estimat | Planläggning/tillståndssökt | 2021 |  | Ny anläggning
409 | Vindkraft | Riskebo | Riskebo | Dala Vind AB |  | Hedemora | Dalarnas län | VAD | SE3 | 23 | Publik information | 70 | 100% | 70 | Publik information | Planläggning/tillståndssökt | 2021 |  | Ny anläggning
488 | Vindkraft | Rosberget | Rosberget | Mattias Borgström_Tomas Gustafsson |  | Gagnef | Dalarnas län |  | SE3 | 18 | Publik information |  | 100% | 54 | Estimat | Tillståndsgiven | 2020 | 12 | Ny anläggning
17643 | Vindkraft | Rosendal Lydinge Benarp | Rosendal Lydinge Benarp | Öresundskraft Kraft & Värme AB |  | Helsingborg | Skåne län |  | SE4 |  |  | 60 | 100% | 60 | Publik information | Avslag | 2020 |  | Ny anläggning
130 | Vindkraft | Rosenholm | Rosenholm | Statkraft Södra Vindkraft AB |  | Uppvidinge | Kronobergs län | SMS | SE4 | 67 | Estimat | 40 | 100% | 202 | Estimat | Tillståndsgiven | 2020 |  | Ny anläggning
206 | Vindkraft | Rosenskog Vindpark | Rosenskog Vindpark | Agrivind AB |  | Falköping | Västra Götalands län | FBN | SE3 | 10 | Publik information |  | 100% | 30 | Estimat | Tillståndsgiven | 2019 | 8 | Ny anläggning
17561 | Vindkraft | Rossberget | Rossberget | Dala Vind AB |  | Mora | Dalarnas län | VNB | SE3 | 41 | Estimat |  | 100% | 122 | Estimat | Genomförs inte | 2018 | 12 | Ny anläggning
17777 | Vindkraft | Rugstorp | Rugstorp | Eurowind Energy AB |  | Nybro |  | NBR | SE4 |  |  |  | 100% |  |  | Planläggning/tillståndssökt | 2023 |  | Ny anläggning
17778 | Vindkraft | Runtorp | Runtorp | StatkraftSödra |  | Kalmar | Kalmar län | KMR | SE4 |  |  |  | 100% |  |  | Genomförs inte | 2020 |  | Ny anläggning
17526 | Vindkraft | Ruuthsbo | Ruuthsbo | Vattenfall Vindkraft Sverige AB |  | Ystad | Skåne län | SKL | SE4 | 14 | Publik information |  | 100% | 42 | Estimat | Planläggning/tillståndssökt | 2021 |  | Ny anläggning
17604 | Vindkraft | Ryfors | Ryfors | BayWa r.e. Scandinavia AB |  | Mullsjö | Jönköpings län | SLD | SE3 | 48 | Publik information | 96 | 100% | 144 | Estimat | Tillståndsgiven | 2020 | 12 | Ny anläggning
216 | Vindkraft | Ryssbol | Ryssbol | Arise Windpower AB |  | Hylte | Hallands län |  | SE4 | 13 | Publik information | 43 | 100% | 43 | Publik information | I drift | 2016 | 12 | Ny anläggning | Godkänd anläggning
17779 | Vindkraft | Ryttersfjäll | Ryttersfjäll | Eolus Vind AB |  | Eda | Värmlands län | VAL | SE3 | 18 | Publik information |  | 100% | 54 | Estimat | Planläggning/tillståndssökt | 2022 |  | Ny anläggning
260 | Vindkraft | Råliden | Råliden | WPD Scandinavia AB |  | Skellefteå | Västerbottens län | SKF | SE1 | 162 | Publik information | 540 | 100% | 540 | Publik information | Tillståndsgiven | 2020 | 10 | Ny anläggning
331 | Vindkraft | Rödene | Rödene | NV Nordisk Vindkraft AB |  | Alingsås | Västra Götalands län | ALS | SE3 | 60 | Publik information |  | 100% | 180 | Estimat | Tillståndsgiven | 2021 |  | Ny anläggning
121 | Vindkraft | Rödstahöjden | Rödstahöjden | OX2 |  | Sollefteå | Västernorrlands län | SN2 | SE2 | 20 | Publik information | 57 | 100% | 57 | Publik information | I drift | 2015 | 12 | Ny anläggning | Godkänd anläggning
120 | Vindkraft | Rögle | Rögle | Vardar Vind AB |  | Helsingborg | Skåne län |  | SE4 | 30 | Publik information | 54 | 100% | 90 | Estimat | I drift | 2016 | 3 | Ny anläggning | Godkänd anläggning
363 | Vindkraft | Röke-Algustorp | Röke-Algustorp | Algustorp Vindkraft AB |  | Hässleholm | Skåne län |  | SE4 | 21 | Publik information |  | 100% | 63 | Estimat | Planläggning/tillståndssökt | 2021 |  | Ny anläggning
150 | Vindkraft | Salsjön | Salsjön | NordanVind vindkraft AB |  | Sollefteå | Västernorrlands län | SN2 | SE2 | 72 | Publik information |  | 100% | 216 | Estimat | Tillståndsgiven | 2019 | 12 | Ny anläggning
294 | Vindkraft | Sandselehöjderna | Sandselehöjderna | Vattenfall |  | Sorsele | Västerbottens län |  | SE2 | 420 | Estimat |  | 100% | 1260 | Estimat | Planläggning/tillståndssökt | 2021 |  | Ny anläggning
426 | Vindkraft | Sandtjärnberget | Sandtjärnberget | NV Nordisk Vindkraft AB |  | Härjedalen | Jämtlands län | HJN | SE2 | 18 | Publik information | 60 | 100% | 60 | Publik information | Tillståndsgiven | 2020 |  | Ny anläggning
17651 | Vindkraft | Selkävaara-Metsosvaara | Selkävaara | Vattenfall Vindkraft AB |  | Pajala | Norrbottens län | BBN | SE1 |  |  |  | 100% |  |  | Planläggning/tillståndssökt | 2021 |  | Ny anläggning
111 | Vindkraft | Sidensjö | Sidensjö | NV Nordisk Vindkraft AB |  | Örnsköldsvik | Västernorrlands län | GDB | SE2 | 144 | Publik information | 400 | 100% | 400 | Publik information | I drift | 2015 | 9 | Ny anläggning | Godkänd anläggning
445 | Vindkraft | Siggebohyttan | Siggebohyttan | Eolus Vind AB |  | Lindesberg | Örebro län |  | SE3 | 92 | Estimat |  | 100% | 277 | Estimat | Planläggning/tillståndssökt | 2021 |  | Ny anläggning
17547 | Vindkraft | Sjöaryd | Sjöaryd | Arise Windpower AB |  | Markaryd | Kronobergs län | SMS | SE4 | 12 | Publik information | 110 | 100% | 36 | Estimat | Genomförs inte | 2020 |  | Ny anläggning
225 | Vindkraft | Sjöatorp | Sjöatorp | Projektör ej registrerad |  | Alvesta | Kronobergs län | SMS | SE4 | 6 | Estimat | 16 | 100% | 18 | Estimat | Tillståndsgiven | 2019 | 12 | Ny anläggning
17550 | Vindkraft | Sjöberg | Sjöberg | Eolus Vind AB |  | Mariestad | Västra Götalands län | GBN | SE3 | 9 | Publik information | 100 | 100% | 27 | Estimat | Genomförs inte | 2020 |  | Ny anläggning
17780 | Vindkraft | Sjönevad | Sjönevad | Vattenfall |  | Falkenberg | Hallands län | HLD | SE4 | 50 | Estimat | 100 | 100% | 151 | Estimat | Planläggning/tillståndssökt | 2021 |  | Ny anläggning
399 | Vindkraft | Sjönnebol | Sjönnebol | BayWa r.e. Scandinavia AB |  | Säffle | Värmlands län | VAL | SE3 | 30 | Publik information | 48 | 100% | 90 | Estimat | Tillståndsgiven | 2020 |  | Ny anläggning
454 | Vindkraft | Sjövik | Sjövik | Gothia Vind |  | Åmål | Västra Götalands län | DAD | SE3 | 28 | Publik information |  | 100% | 84 | Estimat | Planläggning/tillståndssökt | 2021 |  | Ny anläggning
310 | Vindkraft | Skaftåsen | Skaftåsen | Bergvik Skog AB |  | Härjedalen | Jämtlands län | HJN | SE2 | 240 | Publik information |  | 100% | 720 | Estimat | Tillståndsgiven | 2020 | 12 | Ny anläggning
302 | Vindkraft | Skallberget/Utterberget | Skallberget/Utterberget | E.ON Vind Sverige AB |  | Avesta | Dalarnas län | AVR | SE3 | 45 | Publik information | 113 | 100% | 113 | Publik information | Tillståndsgiven | 2020 |  | Ny anläggning
102 | Vindkraft | Skalleberg | Skalleberg | Eolus Vind AB |  | Hjo | Västra Götalands län | SLD | SE3 | 18 | Publik information |  | 100% | 55 | Estimat | I drift | 2015 | 3 | Ny anläggning | Godkänd anläggning
17516 | Vindkraft | Skedsbygd | Skedsbygd | Statkraft Södra Vindkraft AB |  | Nybro | Kalmar län | NBR | SE4 | 33 | Publik information | 55 | 100% | 99 | Estimat | Genomförs inte | 2020 |  | Ny anläggning
17524 | Vindkraft | Skogberget-Åsboberget verk 1 | Skogberget-Åsboberget verk 1 | Eolus Vind AB |  | Söderhamn | Gävleborgs län |  | SE2 | 4 | Publik information |  | 100% | 12 | Estimat | Genomförs inte | 2018 | 6 | Ny anläggning
17577 | Vindkraft | Skogseryd | Skogseryd | Vattenfall |  | Nässjö | Jönköpings län | SMN | SE3 |  |  |  | 100% |  |  | Genomförs inte | 2020 |  | Ny anläggning
202 | Vindkraft | Skottfjället | Skottfjället | Göteborg Energi AB |  | Munkedal | Västra Götalands län | DAD | SE3 | 30 | Publik information | 85 | 100% | 85 | Publik information | Tillståndsgiven | 2019 | 12 | Ny anläggning
17616 | Vindkraft | Skrallarberget | Skrallarberget | Gothia Vind AB |  | Torsby | Värmlands län | VML | SE3 |  |  |  | 100% |  |  | Planläggning/tillståndssökt | 2021 |  | Ny anläggning
240 | Vindkraft | Skruvshult | Skruvshult | Arise Windpower AB |  | Mönsterås | Kalmar län |  | SE4 |  |  |  | 100% |  |  | Planläggning/tillståndssökt | 2021 |  | Ny anläggning
324 | Vindkraft | Skyttmon | Skyttmon | JP Vind AB |  | Strömsund | Jämtlands län | ALL | SE2 | 120 | Publik information | 240 | 100% | 360 | Estimat | Genomförs inte | 2025 |  | Ny anläggning
400 | Vindkraft | Skånes Värsjö | Skånes Värsjö | BayWa r.e. Scandinavia AB |  | Örkelljunga | Skåne län | SKL | SE4 | 18 | Publik information |  | 100% | 54 | Estimat | Planläggning/tillståndssökt | 2021 |  | Ny anläggning
378 | Vindkraft | Skåramåla | Skåramåla | Billyvind AB |  | Tingsryd | Kronobergs län | SMS | SE4 | 24 | Publik information |  | 100% | 72 | Estimat | Planläggning/tillståndssökt | 2021 |  | Ny anläggning
214 | Vindkraft | Skäckarp | Skäckarp | Statkraft Södra Vindkraft AB |  | Ljungby | Kronobergs län | SMS | SE4 | 36 | Publik information | 90 | 100% | 108 | Estimat | Tillståndsgiven | 2019 | 12 | Ny anläggning
17628 | Vindkraft | Skäftberget | Skäftberget | Fortum Generation AB |  | Orsa | Dalarnas län |  | SE3 | 24 | Publik information | 55 | 100% | 72 | Estimat | Tillståndsgiven | 2020 |  | Ny anläggning
355 | Vindkraft | Skäftesfall | Skäftesfall | Statkraft Södra Vindkraft AB |  | Vetlanda | Jönköpings län | SMN | SE3 | 16 | Publik information | 50 | 100% | 50 | Publik information | Avslag | 2018 | 12 | Ny anläggning
417 | Vindkraft | Sköllunga | Sköllunga | Rabbalshede Kraft AB |  | Stenungsund | Västra Götalands län | SGD | SE3 |  |  |  | 100% |  |  | Tillståndsgiven | 2019 |  | Ny anläggning
443 | Vindkraft | Skönero | Skönero | TeraVind AB |  | Valdemarsvik | Östergötlands län | OGO | SE3 | 14 | Estimat |  | 100% | 41 | Estimat | Tillståndsgiven | 2020 | 6 | Ny anläggning
17635 | Vindkraft | Slageryd | Slageryd | POG International AB |  | Vetlanda | Jönköpings län | SMN | SE3 |  |  |  | 100% |  |  | Tillståndsgiven | 2021 |  | Ny anläggning
219 | Vindkraft | Slottsbol | Slottsbol | Triventus AB |  | Laxå | Örebro län | GBN | SE3 | 16 | Publik information | 35 | 100% | 48 | Estimat | Tillståndsgiven | 2019 |  | Ny anläggning
145 | Vindkraft | Solberg | Solberg | Solberg Vindkraft AB |  | Örnsköldsvik | Västernorrlands län | GDB | SE2 | 75 | Publik information | 253 | 100% | 253 | Publik information | I drift | 2018 | 3 | Ny anläggning | Godkänd anläggning
17633 | Vindkraft | Sparresäter Vindkraftpark | Sparresäter Vindkraftpark | Västfastigheter V:a Götalandsregionen |  | Skövde | Västra Götalands län | SKD | SE3 | 12 | Publik information |  | 100% | 36 | Estimat | Tillståndsgiven | 2020 |  | Ny anläggning
441 | Vindkraft | Spjutåsbeget | Spjutåsbeget | Hemab |  | Härnösand | Västernorrlands län | HSD | SE2 | 8 | Publik information | 26 | 100% | 26 | Publik information | Investeringsbeslut fattad | 2019 | 9 | Ny anläggning
183 | Vindkraft | Stamåsen | Stamåsen 2 | Statkraft SCA Vind AB |  | Sollefteå | Västernorrlands län | SN2 | SE2 | 79 | Estimat |  | 100% | 238 | Estimat | Tillståndsgiven | 2021 | 6 | Ny anläggning
420 | Vindkraft | Staverhult | Staverhult | Arise |  | Ljungby | Kronobergs län | SMS | SE4 | 21 | Estimat |  | 100% | 62 | Estimat | Planläggning/tillståndssökt | 2021 |  | Ny anläggning
17559 | Vindkraft | Stenberg | Stenberg | Kraftö AB |  | Nordmaling | Västerbottens län | GBT | SE2 | 152 | Publik information | 235 | 100% | 456 | Estimat | Genomförs inte | 2018 | 12 | Ny anläggning
451 | Vindkraft | Sten-Kalles grund | Sten-Kalles grund | ReWind Vänern AB |  | Karlstad | Värmlands län |  | SE3 | 90 | Publik information | 200 | 100% | 270 | Estimat | Tillståndsgiven | 2020 |  | Ny anläggning
368 | Vindkraft | Stenshult | Stenshult | Rabbalshede Kraft AB |  | Uddevalla | Västra Götalands län | DAD | SE3 | 17 | Estimat |  | 100% | 52 | Estimat | Planläggning/tillståndssökt | 2021 |  | Ny anläggning
346 | Vindkraft | Stensvattsmarken | Stensvattsmarken | Triventus Wind Power |  | Bjurholm | Västerbottens län | 0 | SE2 | 69 | Publik information | 228 | 100% | 228 | Publik information | Planläggning/tillståndssökt | 2021 |  | Ny anläggning
17625 | Vindkraft | Stigared | Stigared | Vindvision Norr AB |  | Ulricehamn | Västra Götalands län | FBN | SE3 |  |  |  | 100% |  |  | Planläggning/tillståndssökt | 2021 |  | Ny anläggning
17627 | Vindkraft | Stigshöjden | Stigshöjden | OX2 Wind AB |  | Örnsköldsvik | Västernorrlands län | GDB | SE2 | 22 | Publik information | 62 | 100% | 62 | Publik information | Under konstruktion | 2019 | 9 | Ny anläggning
421 | Vindkraft | Stjups | Stjups | Arise |  | Gotland | Gotlands län | GTL | SE3 | 20 | Publik information |  | 100% | 59 | Estimat | Tillståndsgiven | 2019 | 6 | Ny anläggning
313 | Vindkraft | Stockåsbodarna | Stockåsbodarna | Svenska Vindbolaget AB |  | Ånge | Västernorrlands län | ANE | SE2 | 33 | Publik information | 368 | 100% | 99 | Estimat | Planläggning/tillståndssökt | 2021 |  | Ny anläggning
474 | Vindkraft | Stora Uvberget | Stora Uvberget | Vindkraft-Gruppen |  | Eskilstuna | Södermanlands län | SYM | SE3 | 35 | Estimat |  | 100% | 105 | Estimat | Planläggning/tillståndssökt | 2021 |  | Ny anläggning
129 | Vindkraft | Storbrännkullen | Storbrännkullen | Väktaren Vind AB |  | Ragunda | Jämtlands län | HAM | SE2 | 18 | Publik information | 36 | 100% | 54 | Estimat | Tillståndsgiven | 2020 |  | Ny anläggning
341 | Vindkraft | Storfall | Storfall | Projektör ej registrerad |  | Nordmaling | Västerbottens län | GBT | SE2 | 60 | Publik information |  | 100% | 180 | Estimat | Genomförs inte | 2018 | 12 | Ny anläggning
466 | Vindkraft | Storflohöjden | Storflohöjden | Jämtvind AB |  | Bräcke | Jämtlands län |  | SE2 | 15 | Publik information |  | 100% | 45 | Estimat | Tillståndsgiven | 2020 |  | Ny anläggning
128 | Vindkraft | Storflötten | Storflötten | SCA Energy AB |  | Ånge | Västernorrlands län | ANE | SE2 | 84 | Estimat |  | 100% | 252 | Estimat | Tillståndsgiven | 2019 | 6 | Ny anläggning
17570 | Vindkraft | Storhögen | Storhögen | Statkraft SCA Vind AB |  | Östersund | Jämtlands län | JML | SE2 | 90 | Publik information | 165 | 100% | 270 | Estimat | Genomförs inte | 2020 |  | Ny anläggning
374 | Vindkraft | Storhöjden | Storhöjden | Kabeko Kraft AB |  | Kramfors | Västernorrlands län | ALL | SE2 | 162 | Publik information | 270 | 100% | 486 | Estimat | Tillståndsgiven | 2020 |  | Ny anläggning
17781 | Vindkraft | Storhöjden II | Storhöjden II | Kabeko Kraft AB | [7 empty] | 230 | 100% | 230 | Publik information | Planläggning/tillståndssökt | 2021 |  | Ny anläggning
401 | Vindkraft | Stormon | Stormon | Stormon Energi AB |  | Härnösand | Västernorrlands län | HSD | SE2 | 16 | Publik information | 54 | 100% | 54 | Publik information | I drift | 2016 | 4 | Ny anläggning | Godkänd anläggning
323 | Vindkraft | Stormyrberget | Stormyrberget | Vattenfall |  | Örnsköldsvik | Västernorrlands län | GDB | SE2 | 200 | Publik information |  | 100% | 600 | Estimat | Planläggning/tillståndssökt | 2021 |  | Ny anläggning
17782 | Vindkraft | Stormyrhöjden | Stormyrhöjden | Kabeko Kraft AB | [8 empty] | 100% |  |  | Planläggning/tillståndssökt | 2023 |  | Ny anläggning
468 | Vindkraft | Storrisberget | Storrisberget | Jämtvind AB |  | Ragunda | Jämtlands län | HAM | SE2 | 15 | Publik information | 42 | 100% | 42 | Publik information | Tillståndsgiven | 2020 |  | Ny anläggning
326 | Vindkraft | FORSCA | Storsjöhöjden | FORSCA AB |  | Sollefteå | Västernorrlands län | SN2 | SE2 | 113 | Publik information |  | 100% | 338 | Estimat | Genomförs inte | 2019 | 6 | Ny anläggning
315 | Vindkraft | Stor-Skälsjön | Stor-Skälsjön | Timrå Vind AB |  | Timrå | Västernorrlands län | MEL | SE2 | 120 | Publik information |  | 100% | 360 | Estimat | Tillståndsgiven | 2019 | 12 | Ny anläggning
478 | Vindkraft | Storstensmuren | Storstensmuren | Svea Vind |  | Gävle | Gävleborgs län | FOB | SE3 | 55 | Estimat |  | 100% | 165 | Estimat | Planläggning/tillståndssökt | 2021 |  | Ny anläggning
17797 | Vindkraft | Ström 3:6 | Ström 3:6 | Firma Ramström Vind AB |  | Lilla Edet | Västra Götalands län | HJM | SE3 | 1 | Publik information | 2 | 100% | 2 | Estimat | Tillståndsgiven | 2021 |  | Ny anläggning
17783 | Vindkraft | Strömby västra | Strömby västra | Åkesson & Bjerknaes AB |  | Torsås | Kalmar län |  | SE4 | 15 | Publik information | 33 | 100% | 45 | Estimat | Planläggning/tillståndssökt | 2022 |  | Ny anläggning
17553 | Vindkraft | STUBBE 1:12 | STUBBE 1:12 | Agrivind AB |  | Skara | Västra Götalands län |  | SE3 | 2 | Publik information | 82 | 100% | 6 | Estimat | Genomförs inte | 2020 |  | Ny anläggning
272 | Vindkraft | Stöllsäterberget | Stöllsäterberget | WPD Scandinavia AB |  | Torsby | Värmlands län | VML | SE3 | 45 | Publik information | 150 | 100% | 150 | Publik information | Tillståndsgiven | 2020 |  | Ny anläggning
279 | Vindkraft | Sundborn Windpark | Sundborn Windpark | Sundborn Vind AB |  | Falun | Dalarnas län | FLN | SE3 | 50 | Publik information | 97 | 100% | 150 | Estimat | Planläggning/tillståndssökt | 2021 |  | Ny anläggning
218 | Vindkraft | Sundbyholm/Kajfjärden | Sundbyholm/Kajfjärden | Kafjärdens Vindkraft AB |  | Eskilstuna | Södermanlands län | SYM | SE3 | 24 | Publik information |  | 100% | 71 | Estimat | Under konstruktion | 2019 | 4 | Ny anläggning
17784 | Vindkraft | Suttene | Suttene | Fortum Generation AB |  | Munkedal | Västra Götalands län | DAD | SE3 | 18 | Publik information |  | 100% | 54 | Estimat | Planläggning/tillståndssökt | 2022 |  | Ny anläggning
17797 | Vindkraft | Ström 3:6 | Ström 3:6 | Firma Ramström Vind AB |  | Lilla Edet | Västra Götalands län | HJM | SE3 | 1 | Publik information | 2 | 100% | 2 | Estimat | Tillståndsgiven | 2021 |  | Ny anläggning
283 | Vindkraft | Svartboklint | Svartboklint | Ownpower AB |  | Bollnäs | Gävleborgs län | HAL | SE2 | 20 | Publik information | 40 | 100% | 60 | Estimat | Tillståndsgiven | 2025 | 1 | Ny anläggning
174 | Vindkraft | Svartnäs | Svartnäs | Arise |  | Falun | Dalarnas län | FLN | SE3 | 115 | Publik information |  | 100% | 345 | Estimat | Under konstruktion | 2019 | 2 | Ny anläggning
158 | Vindkraft | Svartåsen | Svartåsen | OX2 |  | Härjedalen | Jämtlands län | HJN | SE2 | 96 | Publik information | 200 | 100% | 288 | Estimat | Tillståndsgiven | 2019 | 12 | Ny anläggning
418 | Vindkraft | Svenshögen | Svenshögen | Rabbalshede Kraft AB |  | Stenungsund | Västra Götalands län | SGD | SE3 |  |  |  | 100% |  |  | Planläggning/tillståndssökt | 2021 |  | Ny anläggning
17532 | Vindkraft | Sällstorp 2:5 mfl | Sällstorp 2:5 mfl | Eolus Vind AB |  | Varberg | Hallands län | NHA | SE3 | 59 | Estimat | 100 | 100% | 176 | Estimat | Genomförs inte | 2020 |  | Ny anläggning
108 | Vindkraft | Sättravallen | Sättravallen | Pervind AB |  | Kristinehamn | Värmlands län |  | SE3 | 53 | Publik information | 170 | 100% | 170 | Publik information | I drift | 2016 | 3 | Ny anläggning | Godkänd anläggning
17785 | Vindkraft | Sävar | Sävar | Vindin | [8 empty] | 100% |  |  | Tillståndsgiven | 2020 |  | Ny anläggning
17601 | Vindkraft | Söderköping Valdermarsvik | Söderköping Valdermarsvik | Söderköping Vind AB |  | Valdemarsvik | Östergötlands län | OGO | SE3 | 39 | Publik information |  | 100% | 117 | Estimat | Tillståndsgiven | 2020 |  | Ny anläggning
106 | Vindkraft | Sörbyparken | Sörbyparken | Kraftö AB |  | Ljusdal | Gävleborgs län | HAL | SE2 | 122 | Publik information | 380 | 100% | 380 | Publik information | I drift | 2016 | 8 | Ny anläggning | Godkänd anläggning
394 | Vindkraft | Sörlidberget | Sörlidberget | Kabeko Kraft AB |  | Kramfors | Västernorrlands län | ALL | SE2 |  |  |  | 100% |  |  | Planläggning/tillståndssökt | 2021 |  | Ny anläggning
17552 | Vindkraft | Sörtorp 1:12 | Sörtorp 1:12 | Anders Åkesson Konsult AB |  | Hjo | Västra Götalands län | SLD | SE3 | 3 | Publik information | 90 | 100% | 8 | Estimat | Genomförs inte | 2020 |  | Ny anläggning
221 | Vindkraft | Sörvik | Sörvik | Triventus AB |  | Oskarshamn | Kalmar län | SMN | SE3 | 21 | Estimat |  | 100% | 63 | Estimat | Tillståndsgiven | 2019 |  | Ny anläggning
440 | Vindkraft | Sötterfällan | Sötterfällan | Eolus Vind AB |  | Jönköping | Jönköpings län | SLD | SE3 | 36 | Publik information | 130 | 100% | 108 | Estimat | Investeringsbeslut fattad | 2019 | 8 | Ny anläggning
17596 | Vindkraft | Taka Apua vindkraftpark | Taka Apua vindkraftpark | OX2 |  | Övertårneå | Norrbottens län |  | SE1 | 68 | Publik information | 169 | 100% | 205 | Estimat | Genomförs inte | 2020 |  | Ny anläggning
408 | Vindkraft | Tavelberget etapp 2 | Tavelberget etapp 2 | Dala Vind AB |  | Falun | Dalarnas län | FLN | SE3 | 2 | Publik information | 6 | 100% | 6 | Publik information | I drift | 2016 | 4 | Ny anläggning | Godkänd anläggning
338 | Vindkraft | Tjärnäs | Tjärnäs | E.ON Vind Sverige AB |  | Hofors | Gävleborgs län |  | SE3 | 25 | Publik information | 60 | 100% | 75 | Estimat | Tillståndsgiven | 2020 | 6 | Ny anläggning
372 | Vindkraft | Tokaryd | Tokaryd | Vingkraft AB |  | Ronneby | Blekinge län | BLE | SE4 | 69 | Publik information |  | 100% | 207 | Estimat | Planläggning/tillståndssökt | 2021 |  | Ny anläggning
402 | Vindkraft | Tolseröd-Borrestad | Tolseröd-Borrestad | BayWa r.e. Scandinavia AB |  | Kristianstad | Skåne län |  | SE4 | 23 | Publik information |  | 100% | 70 | Estimat | Genomförs inte | 2018 | 12 | Ny anläggning
301 | Vindkraft | Tomasliden | Tomasliden | WPD Scandinavia AB |  | Norsjö | Västerbottens län | SN2 | SE2 | 30 | Publik information | 100 | 100% | 100 | Publik information | Planläggning/tillståndssökt | 2021 |  | Ny anläggning
17786 | Vindkraft | Torgersröd, Håbäckemarken | Torgersröd, Håbäckemarken | Eolus Vind AB |  | Tanum | Västra Götalands län | NBL | SE3 | 45 | Publik information |  | 100% | 135 | Estimat | Planläggning/tillståndssökt | 2022 |  | Ny anläggning
212 | Vindkraft | Tormoseröd Vindpark | Tormoseröd Vindpark | Tormoseröd Vindpark AB |  | Tanum | Västra Götalands län | NBL | SE3 | 39 | Publik information | 70 | 100% | 117 | Estimat | Tillståndsgiven | 2019 | 6 | Ny anläggning
340 | Vindkraft | Torönsborg | Torönsborg | Projektör ej registrerad |  | Söderköping | Östergötlands län | SMN | SE3 | 80 | Publik information |  | 100% | 240 | Estimat | Planläggning/tillståndssökt | 2021 |  | Ny anläggning
352 | Vindkraft | Tranhult | Tranhult | Kraftö AB |  | Gislaved | Jönköpings län | SMS | SE4 | 35 | Publik information |  | 100% | 105 | Estimat | Planläggning/tillståndssökt | 2021 |  | Ny anläggning
193 | Vindkraft | Treriksröset | Treriksröset | Arise Windpower AB |  | Ljungby | Kronobergs län | SMS | SE4 | 12 | Publik information |  | 100% | 36 | Estimat | Tillståndsgiven | 2019 | 6 | Ny anläggning
332 | Vindkraft | Tribbhult | Tribbhult | Statkraft Södra Vindkraft AB |  | Västervik | Kalmar län | SMN | SE3 | 144 | Publik information | 300 | 100% | 432 | Estimat | Planläggning/tillståndssökt | 2021 |  | Ny anläggning
17530 | Vindkraft | Tritteboda | Tritteboda | Vattenfall Vindkraft AB |  | Sävsjö | Jönköpings län | SSJ | SE3 | 68 | Estimat |  | 100% | 203 | Estimat | Genomförs inte | 2020 |  | Ny anläggning
17551 | Vindkraft | Trollabergens vindkraftsprojekt | Trollabergens vindkraftsprojekt | Eolus Vind AB |  | Gislaved | Jönköpings län | SMS | SE4 | 9 | Publik information | 100 | 100% | 27 | Estimat | Genomförs inte | 2020 |  | Ny anläggning
17583 | Vindkraft | Trysslinge | Trysslinge | Nordisk Vindkraft | [8 empty] | 100% |  |  | Genomförs inte | 2020 |  | Ny anläggning
143 | Vindkraft | Tvinnesheda-Badeboda | Tvinnesheda-Badeboda | Stena Renewable Energy AB |  | Uppvidinge | Kronobergs län | SMS | SE4 | 150 | Publik information |  | 100% | 450 | Estimat | Tillståndsgiven | 2019 | 12 | Ny anläggning
242 | Vindkraft | Tygelsjö 51:24 | Tygelsjö 51:24 | Projektör ej registrerad |  | Malmö | Skåne län | MMO | SE4 |  |  |  | 100% |  |  | Planläggning/tillståndssökt | 2021 |  | Ny anläggning
427 | Vindkraft | Tåsjöberget | Tåsjöberget | NV Nordisk Vindkraft AB |  | Strömsund | Jämtlands län | ALL | SE2 | 18 | Publik information |  | 100% | 54 | Estimat | Planläggning/tillståndssökt | 2021 |  | Ny anläggning
361 | Vindkraft | Täfteå | Täfteå | Kraftö AB |  | Umeå | Västerbottens län | UMA | SE2 | 33 | Publik information | 95 | 100% | 95 | Publik information | Tillståndsgiven | 2020 | 12 | Ny anläggning
17787 | Vindkraft | Täppeshusen | Täppeshusen | Eolus Vind AB |  | Höganäs | Skåne län | HOG | SE4 | 4 | Publik information |  | 100% | 13 | Estimat | I drift | 2017 | 8 | Ny anläggning | Godkänd anläggning
17788 | Vindkraft | Töftedals-Bön | Töftedals-Bön | Projektör ej registrerad |  | Dals-Ed | Västra Götalands län | DAD | SE3 | 18 | Publik information |  | 100% | 54 | Estimat | Planläggning/tillståndssökt | 2022 |  | Ny anläggning
480 | Vindkraft | Ullavi | Ullavi | Kumbro Vind |  | Hallsberg | Örebro län |  | SE3 | 6 | Publik information | 16 | 100% | 16 | Publik information | I drift | 2016 | 4 | Ny anläggning | Godkänd anläggning
17789 | Vindkraft | Ullevi 28:3 | Ullevi 28:3 | Vingkraft AB |  | Mörbylånga | Kalmar län | OLD | SE4 | 28 | Publik information |  | 100% | 84 | Estimat | Planläggning/tillståndssökt | 2022 |  | Ny anläggning
365 | Vindkraft | Ulvås | Ulvås | Rabbalshede Kraft AB |  | Kungsbacka | Hallands län | NHA | SE3 | 18 | Publik information |  | 100% | 53 | Estimat | Planläggning/tillståndssökt | 2021 |  | Ny anläggning
17631 | Vindkraft | Uppnora | Uppnora | Eolus Vind AB |  | Halmstad | Hallands län |  | SE4 | 14 | Publik information |  | 100% | 42 | Estimat | Planläggning/tillståndssökt | 2021 |  | Ny anläggning
17578 | Vindkraft | Uppvidinge | Uppvidinge | Vattenfall | [8 empty] | 100% |  |  | Genomförs inte | 2020 |  | Ny anläggning
17565 | Vindkraft | Uråsa | Uråsa | Uråsa Vind AB |  | Växjö | Kronobergs län | SMS | SE4 | 6 | Publik information |  | 100% | 18 | Estimat | Genomförs inte | 2016 | 12 | Ny anläggning
17798 | Vindkraft | Utby 18:1 | Utby 18:1 | Firma Ramström Vind AB |  | Lilla Edet | Västra Götalands län | HJM | SE3 | 3 | Publik information |  | 100% | 9 | Estimat | Tillståndsgiven | 2021 |  | Ny anläggning
124 | Vindkraft | Utgrunden 2 | Utgrunden 2 | E.ON Vind Sverige AB |  | Mörbylånga | Kalmar län | OLD | SE4 | 72 | Publik information | 280 | 100% | 216 | Estimat | Tillståndsgiven | 2025 |  | Ny anläggning
298 | Vindkraft | Vaberget | Vaberget | WPD & Eolus |  | Sollefteå | Västernorrlands län | SN2 | SE2 | 66 | Publik information | 220 | 100% | 220 | Publik information | Tillståndsgiven | 2020 | 6 | Ny anläggning
263 | Vindkraft | Vaggeryds Vindbrukspark | Vaggeryds Vindbrukspark | BayWa r.e. Scandinavia AB |  | Vaggeryd | Jönköpings län | SKR | SE3 | 105 | Publik information | 353 | 100% | 353 | Publik information | Planläggning/tillståndssökt | 2021 |  | Ny anläggning
17579 | Vindkraft | Valdemarsvik Norra | Valdemarsvik Norra | Vattenfall | [8 empty] | 100% |  |  | Genomförs inte | 2020 |  | Ny anläggning
393 | Vindkraft | Vallahöjden | Vallahöjden | Kabeko |  | Kramfors | Västernorrlands län | ALL | SE2 |  |  |  | 100% |  |  | Planläggning/tillståndssökt | 2021 |  | Ny anläggning
483 | Vindkraft | Vallåsen | Vallåsen | Eolus Vind AB |  | Hudiksvalls kommun | Gävleborgs län |  | SE2 | 6 | Estimat |  | 100% | 18 | Estimat | Tillståndsgiven | 2019 | 12 | Ny anläggning
156 | Vindkraft | Vargträsk | Vargträsk | Nordisk Vindkraft |  | Åsele | Västerbottens län |  | SE2 | 63 | Publik information |  | 100% | 189 | Estimat | Tillståndsgiven | 2019 | 12 | Ny anläggning
299 | Vindkraft | Velinga vindkraftpark | Velinga vindkraftpark | Vattenfall Vindkraft AB |  | Tidaholm | Västra Götalands län | SLD | SE3 | 33 | Publik information |  | 100% | 99 | Estimat | Tillståndsgiven | 2019 |  | Ny anläggning
17584 | Vindkraft | Verboberget | Verboberget | NV Nordisk Vindkraft AB |  | Sorsele | Västerbottens län |  | SE2 | 17 | Estimat |  | 100% | 50 | Estimat | Genomförs inte | 2025 |  | Ny anläggning
405 | Vindkraft | Verkanliden | Verkanliden | Fred Olsen |  | Storuman | Västerbottens län | UMO | SE2 | 113 | Estimat |  | 100% | 340 | Estimat | Planläggning/tillståndssökt | 2021 |  | Ny anläggning
419 | Vindkraft | Vetteberget | Vetteberget | Rabbalshede Kraft AB |  | Strömstad | Västra Götalands län | ALL | SE2 | 7 | Estimat |  | 100% | 21 | Estimat | Tillståndsgiven | 2019 | 6 | Ny anläggning
17607 | Vindkraft | Vikbolandsvind | Vikbolandsvind | Wind4shore AB |  | Norrköping | Östergötlands län | OGO | SE3 |  |  |  | 100% |  |  | Planläggning/tillståndssökt | 2021 |  | Ny anläggning
17790 | Vindkraft | Vilseberga | Vilseberga | Eolus Vind AB |  | Ödeshög | Östergötlands län | VAN | SE3 | 4 | Publik information |  | 100% | 15 | Publik information | I drift | 2017 | 9 | Ny anläggning | Godkänd anläggning
266 | Vindkraft | VindIn vattenregleringsmagasin | VindIn vattenregleringsmagasin | Vindin AB |  | Gällivare | Norrbottens län | MAF | SE1 | 84 | Publik information | 110 | 100% | 252 | Estimat | Planläggning/tillståndssökt | 2021 |  | Ny anläggning
17595 | Vindkraft | Vindkraft Granan | Vindkraft Granan | Stena Renewable AB |  | Mellerud | Västra Götalands län | DAD | SE3 | 32 | Publik information |  | 100% | 96 | Estimat | Planläggning/tillståndssökt | 2021 |  | Ny anläggning
17542 | Vindkraft | Vindkraftpark Blacksåsberget | Vindkraftpark Blacksåsberget | Nordex Sverige AB |  | Ljusdal | Gävleborgs län | HAL | SE2 | 23 | Publik information | 50 | 100% | 68 | Estimat | Genomförs inte | 2020 |  | Ny anläggning
353 | Vindkraft | Vindkraftpark Bäckaskog | Vindkraftpark Bäckaskog | Nordex Sverige AB |  | Åsele | Västerbottens län |  | SE2 | 45 | Publik information |  | 100% | 135 | Estimat | Genomförs inte | 2018 | 12 | Ny anläggning
17533 | Vindkraft | Vindkraftpark Dalskölen | Vindkraftpark Dalskölen | Nordex Sverige AB |  | Ljusdal | Gävleborgs län | HAL | SE2 | 43 | Publik information | 100 | 100% | 128 | Estimat | Genomförs inte | 2020 |  | Ny anläggning
17538 | Vindkraft | Vindkraftpark Gullberg | Vindkraftpark Gullberg | Nordex Sverige AB |  | Söderhamn | Gävleborgs län |  | SE2 | 28 | Publik information |  | 100% | 83 | Estimat | Genomförs inte | 2020 |  | Ny anläggning
329 | Vindkraft | Vindkraftpark Hemberget | Vindkraftpark Hemberget | Vindkraftpark Brynhild AB |  | Ljusdal | Gävleborgs län | HAL | SE2 | 102 | Publik information | 117 | 100% | 306 | Estimat | Planläggning/tillståndssökt | 2021 |  | Ny anläggning
297 | Vindkraft | Vindkraftpark i Suorva | Vindkraftpark i Suorva | Vattenfall Vindkraft AB |  | Jokkmokk | Norrbottens län | VFN | SE1 | 50 | Publik information |  | 100% | 150 | Estimat | Planläggning/tillståndssökt | 2021 |  | Ny anläggning
371 | Vindkraft | Vindkraftpark Jättendal | Vindkraftpark Jättendal | Nordex Sverige AB |  | Nordanstig | Gävleborgs län | MEL | SE2 | 22 | Publik information |  | 100% | 65 | Estimat | Tillståndsgiven | 2022 |  | Ny anläggning
207 | Vindkraft | Vindkraftpark Kokträskliden | Vindkraftpark Kokträskliden | Nordex Sverige AB |  | Malå | Västerbottens län | VFN | SE1 | 3 | Publik information |  | 100% | 9 | Estimat | Tillståndsgiven | 2019 | 6 | Ny anläggning
135 | Vindkraft | Vindkraftpark Kvällåliden | Vindkraftpark Kvällåliden | Nordex Sverige AB |  | Åsele | Västerbottens län |  | SE2 | 102 | Publik information | 244 | 100% | 306 | Estimat | Tillståndsgiven | 2020 |  | Ny anläggning
167 | Vindkraft | Vindkraftpark Långåsen | Vindkraftpark Långåsen | Nordex Sverige AB |  | Ånge | Västernorrlands län | ANE | SE2 | 21 | Publik information | 42 | 100% | 63 | Estimat | Tillståndsgiven | 2019 | 12 | Ny anläggning
163 | Vindkraft | Vindkraftpark Riberget | Vindkraftpark Riberget | Nordex Sverige AB |  | Ljusdal | Gävleborgs län | HAL | SE2 | 57 | Publik information | 152 | 100% | 152 | Publik information | Tillståndsgiven | 2019 | 12 | Ny anläggning
153 | Vindkraft | Vindkraftpark Östavall | Vindkraftpark Östavall | Nordex Sverige AB |  | Ånge | Västernorrlands län | ANE | SE2 | 117 | Publik information |  | 100% | 351 | Estimat | Tillståndsgiven | 2020 |  | Ny anläggning
360 | Vindkraft | Vindkraftpark Östra Frölunda | Vindkraftpark Östra Frölunda | Gothia Vind 10 AB |  | Svenljunga | Västra Götalands län | SHD | SE3 | 24 | Publik information | 85 | 100% | 72 | Estimat | Tillståndsgiven | 2020 | 12 | Ny anläggning
17505 | Vindkraft | Vindpark Arbrå | Vindpark Arbrå | Eolus Vind AB |  | Bollnäs | Gävleborgs län | HAL | SE2 | 35 | Publik information |  | 100% | 105 | Estimat | Genomförs inte | 2020 |  | Ny anläggning
188 | Vindkraft | Vindpark Brattön-Sälelund | Vindpark Brattön-Sälelund | Rabbalshede Kraft AB |  | Munkedal | Västra Götalands län | DAD | SE3 | 42 | Publik information |  | 100% | 126 | Estimat | Tillståndsgiven | 2019 | 12 | Ny anläggning
189 | Vindkraft | Vindpark Femstenaberg | Vindpark Femstenaberg | Rabbalshede Kraft AB |  | Strömstad | Västra Götalands län | ALL | SE2 | 37 | Publik information | 101 | 100% | 101 | Publik information | Tillståndsgiven | 2019 | 12 | Ny anläggning
17621 | Vindkraft | Vindpark Fjällboheden | Vindpark Fjällboheden | Gothia Vind AB |  | Skellefteå | Västerbottens län | SKF | SE1 |  |  |  | 100% |  |  | Tillståndsgiven | 2020 |  | Ny anläggning
367 | Vindkraft | Vindpark Forshälla | Vindpark Forshälla | Rabbalshede Kraft AB |  | Uddevalla | Västra Götalands län | DAD | SE3 | 43 | Publik information |  | 100% | 128 | Estimat | Planläggning/tillståndssökt | 2021 |  | Ny anläggning
17557 | Vindkraft | Vindpark Glombo | Vindpark Glombo | NV Nordisk Vindkraft AB |  | Hudiksvall | Gävleborgs län | HAL | SE2 | 21 | Publik information | 280 | 100% | 63 | Estimat | Genomförs inte | 2020 |  | Ny anläggning
17513 | Vindkraft | Vindpark Hallbrån | Vindpark Hallbrån | OWN Power Projects AB |  | Bollnäs | Gävleborgs län | HAL | SE2 | 40 | Publik information |  | 100% | 120 | Estimat | Genomförs inte | 2020 |  | Ny anläggning
166 | Vindkraft | Vindpark Hittsjön | Vindpark Hittsjön | WPD Scandinavia AB |  | Gävle | Gävleborgs län | FOB | SE3 | 38 | Estimat |  | 100% | 114 | Estimat | Tillståndsgiven | 2019 | 12 | Ny anläggning
17536 | Vindkraft | Vindpark Håbol | Vindpark Håbol | Gothia Vind AB |  | Dals-Ed | Västra Götalands län | DAD | SE3 | 33 | Publik information | 112 | 100% | 112 | Publik information | Genomförs inte | 2020 |  | Ny anläggning
220 | Vindkraft | Vindpark Härja | Vindpark Härja | Scanergy West AB |  | Tidaholm | Västra Götalands län | SLD | SE3 | 10 | Estimat |  | 100% | 30 | Estimat | Tillståndsgiven | 2019 | 6 | Ny anläggning
160 | Vindkraft | Vindpark Högkölen | Vindpark Högkölen | OX2 |  | Ljusdal | Gävleborgs län | HAL | SE2 | 65 | Publik information | 244 | 100% | 194 | Estimat | Under konstruktion | 2018 | 12 | Ny anläggning
17592 | Vindkraft | Vindpark Höglandet | Vindpark Höglandet | Statkraft Södra |  | Nässjö | Jönköpings län | SMN | SE3 | 135 | Publik information |  | 100% | 405 | Estimat | Planläggning/tillståndssökt | 2021 |  | Ny anläggning
217 | Vindkraft | Vindpark Kingebol | Vindpark Kingebol | Gothia Vind 10 AB |  | Åmål | Västra Götalands län | DAD | SE3 | 18 | Publik information |  | 100% | 54 | Estimat | Tillståndsgiven | 2020 | 12 | Ny anläggning
17523 | Vindkraft | Vindpark Klubbäcken | Vindpark Klubbäcken | Eolus Vind AB |  | Ockelbo | Gävleborgs län |  | SE2 | 15 | Publik information |  | 100% | 45 | Estimat | Genomförs inte | 2018 | 12 | Ny anläggning
364 | Vindkraft | Vindpark Korpekullen | Vindpark Korpekullen | Rabbalshede Kraft AB |  | Färgelanda | Västra Götalands län | DAD | SE3 | 14 | Publik information |  | 100% | 42 | Estimat | Planläggning/tillståndssökt | 2021 |  | Ny anläggning
200 | Vindkraft | Vindpark Kvissjaberget | Vindpark Kvissjaberget | Samkraft AB |  | Gävle | Gävleborgs län | FOB | SE3 | 18 | Publik information |  | 100% | 54 | Estimat | Tillståndsgiven | 2019 | 12 | Ny anläggning
309 | Vindkraft | Vindpark Kölvallen | Vindpark Kölvallen | OWN Power Projects AB |  | Härjedalen | Jämtlands län | HJN | SE2 | 53 | Publik information |  | 100% | 159 | Estimat | Avslag | 2020 | 12 | Ny anläggning
17629 | Vindkraft | Vindpark Ljungbyholm | Vindpark Ljungbyholm | Gothia Vind AB |  | Kalmar | Kalmar län | KMR | SE4 |  |  |  | 100% |  |  | Planläggning/tillståndssökt | 2021 |  | Ny anläggning
223 | Vindkraft | Vindpark Lursäng | Vindpark Lursäng | Rabbalshede Kraft AB |  | Tanum | Västra Götalands län | NBL | SE3 | 6 | Publik information |  | 100% | 18 | Estimat | Tillståndsgiven | 2019 | 12 | Ny anläggning
452 | Vindkraft | Vindpark Marviken | Vindpark Marviken | Wind4Shore AB |  | Norrköping | Östergötlands län | OGO | SE3 | 70 | Publik information | 175 | 100% | 210 | Estimat | Avslag | 2020 |  | Ny anläggning
195 | Vindkraft | Vindpark Mombyåsen | Vindpark Mombyåsen | Arise Windpower AB |  | Sandviken | Gävleborgs län | SDV | SE3 | 35 | Publik information | 77 | 100% | 105 | Estimat | I drift | 2016 | 12 | Ny anläggning | Godkänd anläggning
197 | Vindkraft | Vindpark Ränsliden | Vindpark Ränsliden | Scanergy Dalsland AB |  | Mellerud | Västra Götalands län | DAD | SE3 | 24 | Publik information | 84 | 100% | 84 | Publik information | Under konstruktion | 2018 | 9 | Ny anläggning
228 | Vindkraft | Vindpark Stormossen | Vindpark Stormossen | WPD Scandinavia AB |  | Sandviken | Gävleborgs län | SDV | SE3 | 48 | Publik information | 82 | 100% | 144 | Estimat | Planläggning/tillståndssökt | 2021 |  | Ny anläggning
151 | Vindkraft | Vindpark StorVrången | Vindpark StorVrången | Eolus Vind AB |  | Ockelbo | Gävleborgs län |  | SE2 | 69 | Publik information | 129 | 100% | 207 | Estimat | Tillståndsgiven | 2019 | 9 | Ny anläggning
196 | Vindkraft | Vindpark Sögårdsfjället | Vindpark Sögårdsfjället | Rabbalshede Kraft AB |  | Tanum | Västra Götalands län | NBL | SE3 | 23 | Publik information |  | 100% | 69 | Estimat | Tillståndsgiven | 2019 | 12 | Ny anläggning
137 | Vindkraft | Vindpark Tandsjö | Vindpark Tandsjö | WPD Onshore Tandsjö AB |  | Ljusdal | Gävleborgs län | HAL | SE2 | 45 | Publik information | 100 | 100% | 135 | Estimat | Tillståndsgiven | 2019 | 6 | Ny anläggning
380 | Vindkraft | Vindpark Tågeröd | Vindpark Tågeröd | Tanum Vindkraft AB |  | Tanum | Västra Götalands län | NBL | SE3 | 6 | Publik information | 16 | 100% | 16 | Publik information | Under konstruktion | 2018 | 1 | Ny anläggning
148 | Vindkraft | Valhalla | Vindpark Tönsen - Valhalla | OX2 |  | Söderhamn | Gävleborgs län |  | SE2 | 113 | Publik information | 365 | 100% | 365 | Publik information | Under konstruktion | 2020 | 5 | Ny anläggning
17525 | Vindkraft | Vindpark Ulvberget | Vindpark Ulvberget | Rabbalshede Kraft AB |  | Nordanstig | Gävleborgs län | MEL | SE2 | 9 | Estimat |  | 100% | 28 | Estimat | Genomförs inte | 2018 | 12 | Ny anläggning
17637 | Vindkraft | Vindraft Örevattenåsen | Vindraft Örevattenåsen | Triventus Wind Power AB |  | Kungälv | Västra Götalands län | KUV | SE3 | 18 | Publik information |  | 100% | 54 | Estimat | Planläggning/tillståndssökt | 2021 |  | Ny anläggning
17799 | Vindkraft | Vindåsen | Vindåsen | Gamesa Energy Sweden AB |  | Svenljunga | Västra Götalands län | SHD | SE3 |  |  |  | 100% |  |  | Genomförs inte | 2025 |  | Ny anläggning
194 | Vindkraft | Vinliden | Vinliden | Vinliden Vindkraft AB |  | Lycksele | Västerbottens län | UMD | SE2 | 33 | Publik information |  | 100% | 99 | Estimat | Tillståndsgiven | 2019 | 12 | Ny anläggning
250 | Vindkraft | Vitberget 1 | Vitberget 1 | Kabeko Kraft AB |  | Kramfors | Västernorrlands län | ALL | SE2 | 90 | Publik information | 300 | 100% | 300 | Publik information | Tillståndsgiven | 2020 |  | Ny anläggning
428 | Vindkraft | Våsberget | Våsberget | NV Nordisk Vindkraft AB |  | Ljusdal | Gävleborgs län | HAL | SE2 | 28 | Publik information | 80 | 100% | 80 | Publik information | I drift | 2017 | 3 | Ny anläggning | Godkänd anläggning
204 | Vindkraft | Våssberg | Våssberg | Gamesa Energy Sweden AB |  | Borås | Västra Götalands län |  | SE3 | 5 | Publik information |  | 100% | 15 | Estimat | Tillståndsgiven | 2019 | 12 | Ny anläggning
470 | Vindkraft | Wärnanäs | Wärnanäs | Triventus WindPower |  | Kalmar | Kalmar län | KMR | SE4 | 28 | Estimat |  | 100% | 83 | Estimat | Tillståndsgiven | 2019 | 2 | Ny anläggning
17791 | Vindkraft | Värnebo | Värnebo | Projektör ej registrerad |  | Bengtsfors | Västra Götalands län | BEF | SE3 |  |  |  | 100% |  |  | Planläggning/tillståndssökt | 2022 |  | Ny anläggning
17612 | Vindkraft | Väse | Väse | Eolus Vind AB |  | Karlstad | Värmlands län |  | SE3 |  |  |  | 100% |  |  | Planläggning/tillståndssökt | 2021 |  | Ny anläggning
17588 | Vindkraft | Wästgöta Wind | Wästgöta Wind | Wästgöta Wind AB |  | Grästorp | Västra Götalands län | GTP | SE3 | 325 | Publik information | 414 | 100% | 975 | Estimat | Genomförs inte | 2020 |  | Ny anläggning
458 | Vindkraft | Västra Berg | Västra Berg | Ramström Vind |  | Lilla Edet | Västra Götalands län | HJM | SE3 | 6 | Publik information | 15 | 100% | 18 | Estimat | Under konstruktion | 2018 | 12 | Ny anläggning
472 | Vindkraft | Västra Kinneskogen | Västra Kinneskogen | Vasa Vind AB |  | Mariestad | Västra Götalands län | GBN | SE3 | 40 | Publik information | 100 | 100% | 120 | Estimat | Tillståndsgiven | 2021 | 12 | Ny anläggning
122 | Vindkraft | Västraby | Västraby | Västraby Gård Energi AB |  | Helsingborg | Skåne län |  | SE4 | 40 | Publik information | 39 | 100% | 120 | Estimat | I drift | 2016 | 3 | Ny anläggning | Godkänd anläggning
17534 | Vindkraft | Västvattnet | Västvattnet | Eolus Vind AB |  | Sollefteå | Västernorrlands län | SN2 | SE2 | 41 | Estimat |  | 100% | 122 | Estimat | Genomförs inte | 2020 |  | Ny anläggning
416 | Vindkraft | Vävra Berg | Vävra Berg | Rabbalshede Kraft AB |  | Kungälv | Västra Götalands län | KUV | SE3 | 18 | Publik information |  | 100% | 53 | Estimat | Avslag | 2019 | 12 | Ny anläggning
154 | Vindkraft | Zinkgruvan | Zinkgruvan 1 | Tylevind AB |  | Askersund | Örebro län | VAN | SE3 | 32 | Publik information | 80 | 100% | 96 | Estimat | Tillståndsgiven | 2019 | 12 | Ny anläggning
155 | Vindkraft | Zinkgruvan | Zinkgruvan 2 | Tylevind AB |  | Askersund | Örebro län | VAN | SE3 | 32 | Publik information | 80 | 100% | 96 | Estimat | Tillståndsgiven | 2019 | 12 | Ny anläggning
432 | Vindkraft | Åby | Åby | Projektör ej registrerad |  | Ljungby | Kronobergs län | SMS | SE4 | 35 | Publik information |  | 100% | 105 | Estimat | Planläggning/tillståndssökt | 2021 |  | Ny anläggning
330 | Vindkraft | Åby-Alebo | Åby-Alebo | Statkraft Södra Vindkraft AB |  | Mönsterås | Kalmar län |  | SE4 | 135 | Estimat |  | 100% | 404 | Estimat | Planläggning/tillståndssökt | 2021 |  | Ny anläggning
403 | Vindkraft | Ågerup | Ågerup | BayWa r.e. Scandinavia AB |  | Sjöbo | Skåne län | SKL | SE4 | 12 | Publik information |  | 100% | 35 | Estimat | Planläggning/tillståndssökt | 2021 |  | Ny anläggning
191 | Vindkraft | Åliden - Lidenprojekten | Åliden - Lidenprojekten | E.ON Vind Sverige AB |  | Örnsköldsvik | Västernorrlands län | GDB | SE2 | 43 | Publik information |  | 100% | 130 | Estimat | Investeringsbeslut fattad | 2020 |  | Ny anläggning
17566 | Vindkraft | Åmjölkesbo | Åmjölkesbo | Billyvind AB |  | Vetlanda | Jönköpings län | SMN | SE3 |  |  |  | 100% |  |  | Avslag | 2020 |  | Ny anläggning
311 | Vindkraft | Åndberget | Åndberget | Rabbalshede Kraft AB |  | Härjedalen | Jämtlands län | HJN | SE2 | 200 | Publik information |  | 100% | 600 | Estimat | Tillståndsgiven | 2020 | 12 | Ny anläggning
487 | Vindkraft | Ånglarna | Ånglarna | Ångan Vind AB_(Svärdsjö Svartnäs Besparingsskog) |  | Falun | Dalarnas län | FLN | SE3 | 78 | Publik information | 300 | 100% | 234 | Estimat | Planläggning/tillståndssökt | 2021 |  | Ny anläggning
453 | Vindkraft | Ånhammar | Ånhammar | Eolus Vind AB |  | Gnesta | Södermanlands län | VAG | SE3 | 41 | Publik information | 162 | 100% | 124 | Estimat | Planläggning/tillståndssökt | 2021 |  | Ny anläggning
17535 | Vindkraft | Årjäng Byn | Årjäng Byn | Gothia Vind AB |  | Årjäng | Värmlands län | VAL | SE3 | 45 | Publik information | 135 | 100% | 135 | Publik information | Genomförs inte | 2020 |  | Ny anläggning
17558 | Vindkraft | Årjäng NO | Årjäng NO | Rabbalshede Vindenergi AB /Eolus |  | Årjäng | Värmlands län | VAL | SE3 | 78 | Publik information | 112 | 100% | 234 | Estimat | Genomförs inte | 2018 | 12 | Ny anläggning
215 | Vindkraft | Årjäng NV 2 | Årjäng NV 2 | Rabbalshede Kraft AB |  | Årjäng | Värmlands län | VAL | SE3 | 24 | Publik information | 123 | 100% | 72 | Estimat | Tillståndsgiven | 2019 | 6 | Ny anläggning
17800 | Vindkraft | Ås | Ås | Projektör ej registrerad |  | Munkedal | Västra Götalands län | DAD | SE3 | 15 | Publik information | 36 | 100% | 45 | Estimat | Tillståndsgiven | 2021 |  | Ny anläggning
404 | Vindkraft | Åshult | Åshult | BayWa r.e. Scandinavia AB |  | Växjö | Kronobergs län | SMS | SE4 | 21 | Estimat |  | 100% | 62 | Estimat | Tillståndsgiven | 2020 |  | Ny anläggning
140 | Vindkraft | Åskälen | Åskälen-Österåsen | Vasa Vind AB |  | Strömsund | Jämtlands län | ALL | SE2 | 288 | Publik information | 930 | 100% | 930 | Publik information | Under konstruktion | 2020 | 3 | Ny anläggning
300 | Vindkraft | Älgkullen | Älgkullen | Stena Renewable AB |  | Smedjebacken | Dalarnas län | VBL | SE3 | 45 | Publik information | 100 | 100% | 135 | Estimat | Planläggning/tillståndssökt | 2021 |  | Ny anläggning
269 | Vindkraft | Älmedal | Älmedal | Stena Renewable AB |  | Uppvidinge | Kronobergs län | SMS | SE4 | 68 | Publik information |  | 100% | 203 | Estimat | Tillståndsgiven | 2019 |  | Ny anläggning
422 | Vindkraft | Ängersjökölen | Ängersjökölen | NV Nordisk Vindkraft AB |  | Härjedalen | Jämtlands län | HJN | SE2 | 18 | Publik information | 60 | 100% | 60 | Publik information | Tillståndsgiven | 2019 | 12 | Ny anläggning
17645 | Vindkraft | Öbackarna- Lörbyrondellen | Öbackarna- Lörbyrondellen | Eolus Vind AB |  | Sölvesborg | Blekinge län | BLE | SE4 |  |  |  | 100% |  |  | Planläggning/tillståndssökt | 2021 |  | Ny anläggning
17587 | Vindkraft | Ödeshög | Ödeshög | Himna Energi AB |  | Ödeshög | Östergötlands län | VAN | SE3 |  |  |  | 100% |  |  | Genomförs inte | 2020 |  | Ny anläggning
308 | Vindkraft | Ödmården | Ödmården | Bergvik Skog AB |  | Söderhamn | Gävleborgs län |  | SE2 | 338 | Estimat |  | 100% | 1014 | Estimat | Planläggning/tillståndssökt | 2021 |  | Ny anläggning
103 | Vindkraft | Ögonfägnaden | Ögonfägnaden 1 | Statkraft SCA Vind AB |  | Sollefteå | Västernorrlands län | SN2 | SE2 | 100 | Publik information | 310 | 100% | 310 | Publik information | I drift | 2015 | 6 | Ny anläggning | Godkänd anläggning
104 | Vindkraft | Ögonfägnaden | Ögonfägnaden 2 | Statkraft SCA Vind AB |  | Sollefteå | Västernorrlands län | SN2 | SE2 | 6 | Publik information |  | 100% | 18 | Estimat | Tillståndsgiven | 2021 | 12 | Ny anläggning
131 | Vindkraft | Ölme | Ölme | Ölme Vindkraft AB |  | Kristinehamn | Värmlands län |  | SE3 | 40 | Publik information | 100 | 100% | 120 | Estimat | Tillståndsgiven | 2020 |  | Ny anläggning
164 | Vindkraft | Örken Nord | Örken Nord | Statkraft Södra Vindkraft AB |  | Hylte | Hallands län |  | SE4 | 36 | Publik information |  | 100% | 108 | Estimat | Tillståndsgiven | 2019 | 6 | Ny anläggning
386 | Vindkraft | Örken Syd | Örken Syd | Statkraft Södra Vindkraft AB |  | Hylte | Hallands län |  | SE4 | 24 | Publik information |  | 100% | 72 | Estimat | Tillståndsgiven | 2019 | 6 | Ny anläggning
17529 | Vindkraft | Örserum | Örserum | E.ON Vind Sverige AB |  | Jönköping | Jönköpings län | SLD | SE3 | 84 | Publik information | 130 | 100% | 252 | Estimat | Genomförs inte | 2020 |  | Ny anläggning
457 | Vindkraft | Östkinds Häradsallmänning | Östkinds Häradsallmänning | Ramström Vind |  | Norrköping | Östergötlands län | OGO | SE3 | 27 | Publik information | 36 | 100% | 81 | Estimat | Planläggning/tillståndssökt | 2021 |  | Ny anläggning
17514 | Vindkraft | Överum | Överum | Statkraft Holmen |  | Västervik | Kalmar län | SMN | SE3 | 50.4 | Estimat |  | 100% | 151.2 | Estimat | Planläggning/tillståndssökt | 2021 |  | Ny anläggning

## Godkända anläggningar 20180401
Godkända anläggningar för tilldelning av elcertifikat 2018-04-01 |  |  |  | 1 | 1 | 1 | 1 | [7 empty] | 1
* Listan innehåller de anläggningar som var godkända för tilldelning av elcertifikat den 2018-04-01 |  |  |  | 1 | 1 | 1 | 1 | [7 empty] | 1
* Anläggningarna i listan kan vara godkända som ny anläggning, för omfattande ombyggnad eller produktionsökning, se kolumn Beslutstyp. |  |  |  |  | 1 | 1 | 1 | [7 empty] | 1
|  |  |  | 1 | 1 | 1 | 1 | [7 empty] | 1
Anläggningens namn | Organisationsnr | Företagsnamn | Innehav | Tilldelningsfaktor (%) | Vid ansökan angiven normalårsproduktion (MWh) | Förväntad elcertifikatberättigad produktion (MWh) | Installerad effekt (kW) | Energikälla | Typ | Nätområdes-ID | Elområde | Slutdatum för tilldelning | Vid ansökan angivet drifttagningsdatum produktionsenhet (vid flera enheter anges drifttagningsdatum för första och sista enhet) | Beslutstyp | Antal produktionsenheter bakom anläggningens mätpunkt | Ort | Kommun | Län | Huvudvattendrag
Privatperson | Privatperson | Privatperson | 1 ägare | 100 | 9 | 9 | 9 | Sol | Sol | NHA | SE3 | 2033-03-28 | 2018-03-09 - 2018-03-09 | Ny anläggning | 1 | Askim | GÖTEBORG | VÄSTRA GÖTALANDS LÄN
Privatperson | Privatperson | Privatperson | 1 ägare | 100 | 15 | 15 | 15 | Sol | Sol | IKN | SE3 | 2033-03-28 | 2017-12-01 - 2017-12-01 | Ny anläggning | 1 | Upplands Väsby | UPPLANDS VÄSBY | STOCKHOLM
Agersta 3 Solel produktion | 556428-6192 | Agersta Gård Byggnads- och fastighets AB | 1 ägare | 100 | 36 | 36 | 40 | Sol | Sol | BJL | SE3 | 2033-03-27 | 2017-04-27 - 2017-04-27 | Ny anläggning | 1 | BÄLINGE | UPPSALA | UPPSALA
Privatperson | Privatperson | Privatperson | 1 ägare | 100 | 12 | 12 | 12 | Sol | Sol | IKN | SE3 | 2033-03-27 | 2018-03-13 - 2018-03-13 | Ny anläggning | 1 | Gislaved | GISLAVED | JÖNKÖPING
Privatperson | Privatperson | Privatperson | 1 ägare | 100 | 24 | 24 | 25 | Sol | Sol | BJR | SE4 | 2033-03-27 | 2018-03-09 - 2018-03-09 | Ny anläggning | 1 | BÅSTAD | BÅSTAD | SKÅNE LÄN
Privatperson | Privatperson | Privatperson | 1 ägare | 100 | 14 | 14 | 15 | Sol | Sol | MDL | SE3 | 2033-03-27 | 2018-03-01 - 2018-03-01 | Ny anläggning | 1 | Mölndal | MÖLNDAL | VÄSTRA GÖTALANDS LÄN
Privatperson | Privatperson | Privatperson | 1 ägare | 100 | 6 | 6 | 6 | Sol | Sol | LUN | SE4 | 2033-03-27 | 2018-03-16 - 2018-03-16 | Ny anläggning | 1 | LUND | LUND | SKÅNE LÄN
Privatperson | Privatperson | Privatperson | 1 ägare | 100 | 30 | 30 | 29 | Sol | Sol | BKE | SE3 | 2033-03-27 | 2017-12-05 - 2017-12-05 | Ny anläggning | 1 | ALINGSÅS | ALINGSÅS | VÄSTRA GÖTALANDS LÄN
Privatperson | Privatperson | Privatperson | 1 ägare | 100 | 4 | 4 | 4 | Sol | Sol | VAD | SE3 | 2033-03-27 | 2017-12-04 - 2017-12-04 | Ny anläggning | 1 | BY KYRKBY | AVESTA | DALARNAS LÄN
Privatperson | Privatperson | Privatperson | 1 ägare | 100 | 19 | 19 | 19 | Sol | Sol | IKN | SE4 | 2033-03-27 | 2018-03-01 - 2018-03-01 | Ny anläggning | 1 | VÄXJÖ | VÄRNAMO | JÖNKÖPING
Privatperson | Privatperson | Privatperson | 1 ägare | 100 | 12 | 12 | 15 | Sol | Sol | TUM | SE3 | 2033-03-27 | 2018-03-15 - 2018-03-15 | Ny anläggning | 1 | TULLINGE | BOTKYRKA | STOCKHOLM
Privatperson | Privatperson | Privatperson | 1 ägare | 100 | 12 | 12 | 14 | Sol | Sol | BLE | SE4 | 2033-03-27 | 2018-03-23 - 2018-03-23 | Ny anläggning | 1 | NÄTTRABY | KARLSKRONA | BLEKINGE
Privatperson | Privatperson | Privatperson | 1 ägare | 100 | 11 | 11 | 14 | Sol | Sol | VAL | SE3 | 2033-03-27 | 2017-10-19 - 2017-10-19 | Ny anläggning | 1 | MOLKOM | KARLSTAD | VÄRMLAND
Alafors 6:2 Sol | 556379-2836 | Lisa Åbergs Hästservice AB | 1 ägare | 100 | 9 | 9 | 16 | Sol | Sol | NHA | SE3 | 2033-03-27 | 2017-01-04 - 2017-01-04 | Ny anläggning | 1 | KUNGSBACKA | KUNGSBACKA | HALLAND
Privatperson | Privatperson | Privatperson | 1 ägare | 100 | 2 | 2 | 2 | Sol | Sol | LER | SE3 | 2033-03-27 | 2013-01-01 - 2013-01-01 | Ny anläggning | 1 | VIKARBYN | RÄTTVIK | DALARNAS LÄN
Privatperson | Privatperson | Privatperson | 1 ägare | 100 | 14 | 14 | 16 | Sol | Sol | OLS | SE4 | 2033-03-27 | 2018-03-25 - 2018-03-25 | Ny anläggning | 1 | OLOFSTRÖM | OLOFSTRÖM | BLEKINGE
Privatperson | Privatperson | Privatperson | 1 ägare | 100 | 14 | 14 | 14 | Sol | Sol | HLD | SE4 | 2033-03-27 | 2018-01-26 - 2018-01-26 | Ny anläggning | 1 | STAFSINGE | FALKENBERG | HALLAND
Internationella skolan | 212000-1132 | Lunds kommun | 1 ägare | 100 | 60 | 60 | 62 | Sol | Sol | IKN | SE4 | 2033-03-27 | 2018-03-19 - 2018-03-19 | Ny anläggning | 1 | Lund | LUND | SKÅNE LÄN
Privatperson | Privatperson | Privatperson | 1 ägare | 100 | 8 | 8 | 10 | Sol | Sol | AVE | SE3 | 2033-03-27 | 2017-11-22 - 2017-11-22 | Ny anläggning | 1 | Avesta | AVESTA | DALARNAS LÄN
Privatperson | Privatperson | Privatperson | 1 ägare | 100 | 5 | 5 | 12 | Sol | Sol | TBA | SE3 | 2033-03-26 | 2018-02-26 - 2018-02-26 | Ny anläggning | 1 | Töreboda | TÖREBODA | VÄSTRA GÖTALANDS LÄN
Privatperson | Privatperson | Privatperson | 1 ägare | 100 | 4 | 4 | 5 | Sol | Sol | IKN | SE3 | 2033-03-26 | 2018-03-01 - 2018-03-01 | Ny anläggning | 1 | FALKÖPING | FALKÖPING | VÄSTRA GÖTALANDS LÄN
Privatperson | Privatperson | Privatperson | 1 ägare | 100 | 12 | 12 | 11 | Sol | Sol | IKN | SE3 | 2033-03-26 | 2018-02-22 - 2018-02-22 | Ny anläggning | 1 | UPPLANDS VÄSBY | UPPLANDS VÄSBY | STOCKHOLM
Privatperson | Privatperson | Privatperson | 1 ägare | 100 | 10 | 10 | 6 | Sol | Sol | VAG | SE3 | 2033-03-26 | 2018-02-15 - 2018-02-15 | Ny anläggning | 1 | Gnesta | GNESTA | SÖDERMANLAND
Privatperson | Privatperson | Privatperson | 1 ägare | 100 | 43 | 43 | 48 | Sol | Sol | IKN | SE4 | 2033-03-26 | 2018-01-24 - 2018-01-24 | Ny anläggning | 1 | Kristianstad | KRISTIANSTAD | SKÅNE LÄN
Privatperson | Privatperson | Privatperson | 1 ägare | 100 | 9 | 9 | 10 | Sol | Sol | IKN | SE3 | 2033-03-26 | 2018-03-01 - 2018-03-01 | Ny anläggning | 1 | LINGHEM | LINKÖPING | ÖSTERGÖTLAND
Privatperson | Privatperson | Privatperson | 1 ägare | 100 | 11 | 11 | 12 | Sol | Sol | IKN | SE3 | 2033-03-26 | 2018-02-09 - 2018-02-09 | Ny anläggning | 1 | Töreboda | TÖREBODA | VÄSTRA GÖTALANDS LÄN
Privatperson | Privatperson | Privatperson | 1 ägare | 100 | 40 | 40 | 42 | Sol | Sol | IKN | SE3 | 2033-03-26 | 2017-06-01 - 2017-06-01 | Ny anläggning | 1 | STORA MELLÖSA | ÖREBRO | ÖREBRO
734012530000023468 | 764000-0696 | HSB BRF Päronet i Alingsås | 1 ägare | 100 | 60 | 60 | 67 | Sol | Sol | IKN | SE3 | 2033-03-26 | 2017-10-26 - 2017-10-26 | Ny anläggning | 1 | Alingsås | ALINGSÅS | VÄSTRA GÖTALANDS LÄN
Privatperson | Privatperson | Privatperson | 1 ägare | 100 | 10 | 10 | 9 | Sol | Sol | SKN | SE4 | 2033-03-26 | 2017-02-22 - 2017-02-22 | Ny anläggning | 1 | GENARP | LUND | SKÅNE LÄN
Privatperson | Privatperson | Privatperson | 1 ägare | 100 | 14 | 14 | 16 | Sol | Sol | IKN | SE3 | 2033-03-26 | 2017-11-10 - 2017-11-10 | Ny anläggning | 1 | ESKILSTUNA | ESKILSTUNA | SÖDERMANLAND
734012530000025707 | 916835-2244 | Tårtbiten Förvaltning Kommanditbolag | 1 ägare | 100 | 26 | 26 | 29 | Sol | Sol | IKN | SE3 | 2033-03-26 | 2018-03-01 - 2018-03-01 | Ny anläggning | 1 | Fjärås | KUNGSBACKA | HALLAND
734012530000019775 | 556695-1645 | Ringarums Livs AB | 1 ägare | 100 | 68 | 68 | 75 | Sol | Sol | IKN | SE3 | 2033-03-26 | 2017-10-24 - 2017-10-24 | Ny anläggning | 1 | RINGARUM | VALDEMARSVIK | ÖSTERGÖTLAND
Privatperson | Privatperson | Privatperson | 1 ägare | 100 | 11 | 11 | 11 | Sol | Sol | ORT | SE3 | 2033-03-25 | 2017-12-19 - 2017-12-19 | Ny anläggning | 1 | Varekil | ORUST | VÄSTRA GÖTALANDS LÄN
Privatperson | Privatperson | Privatperson | 1 ägare | 100 | 9 | 9 | 8 | Sol | Sol | SKL | SE4 | 2033-03-25 | 2018-02-24 - 2018-02-24 | Ny anläggning | 1 | SKANÖR | VELLINGE | SKÅNE LÄN
Privatperson | Privatperson | Privatperson | 1 ägare | 100 | 8 | 8 | 10 | Sol | Sol | IKN | SE3 | 2033-03-25 | 2018-02-02 - 2018-02-02 | Ny anläggning | 1 | MÖKLINTA | SALA | VÄSTMANLAND
Privatperson | Privatperson | Privatperson | 1 ägare | 100 | 11 | 11 | 14 | Sol | Sol | IKN | SE3 | 2033-03-25 | 2018-02-01 - 2018-02-01 | Ny anläggning | 1 | BESTORP | KINDA | ÖSTERGÖTLAND
Privatperson | Privatperson | Privatperson | 1 ägare | 100 | 10 | 10 | 45 | Sol | Sol | VLS | SE3 | 2033-03-25 | 2017-08-13 - 2017-08-13 | Ny anläggning | 1 | ARBOGA | ARBOGA | VÄSTMANLAND
Privatperson | Privatperson | Privatperson | 1 ägare | 100 | 28 | 28 | 28 | Sol | Sol | UPV | SE3 | 2033-03-25 | 2018-02-18 - 2018-02-18 | Ny anläggning | 1 | KUNGSÅRA | VÄSTERÅS | VÄSTMANLAND
Privatperson | Privatperson | Privatperson | 1 ägare | 100 | 14 | 14 | 16 | Sol | Sol | IKN | SE4 | 2033-03-25 | 2017-06-17 - 2017-06-17 | Ny anläggning | 1 | Stehag | ESLÖV | SKÅNE LÄN
Privatperson | Privatperson | Privatperson | 1 ägare | 100 | 11 | 11 | 12 | Sol | Sol | IKN | SE3 | 2033-03-25 | 2018-02-19 - 2018-02-19 | Ny anläggning | 1 | Katrineholm | KATRINEHOLM | SÖDERMANLAND
Privatperson | Privatperson | Privatperson | 1 ägare | 100 | 6 | 6 | 6 | Sol | Sol | LHM | SE4 | 2033-03-25 | 2017-10-02 - 2017-10-02 | Ny anläggning | 1 | LAHOLM | LAHOLM | HALLAND
Kila 1 | 556165-5324 | Kila Möbler AB | 1 ägare | 100 | 68 | 68 | 69 | Sol | Sol | NYD | SE3 | 2033-03-25 | 2018-01-15 - 2018-01-15 | Ny anläggning | 1 | Ålberga | NYKÖPING | SÖDERMANLAND
Privatperson | Privatperson | Privatperson | 1 ägare | 100 | 2 | 2 | 3 | Sol | Sol | UPO | SE3 | 2033-03-25 | 2016-09-01 - 2016-09-01 | Ny anläggning | 1 | Björkö | NORRTÄLJE | STOCKHOLM
Privatperson | Privatperson | Privatperson | 1 ägare | 100 | 14 | 14 | 12 | Sol | Sol | MMO | SE4 | 2033-03-25 | 2018-02-21 - 2018-02-21 | Ny anläggning | 1 | Vintrie | MALMÖ | SKÅNE LÄN
Privatperson | Privatperson | Privatperson | 1 ägare | 100 | 27 | 27 | 30 | Sol | Sol | IKN | SE3 | 2033-03-25 | 2018-01-01 - 2018-01-01 | Ny anläggning | 1 | Fjärdhundra | ENKÖPING | UPPSALA
Privatperson | Privatperson | Privatperson | 1 ägare | 100 | 4 | 4 | 9 | Sol | Sol | HMM | SE3 | 2033-03-25 | 2018-01-16 - 2018-01-16 | Ny anläggning | 1 | Hammarö | HAMMARÖ | VÄRMLAND
Privatperson | Privatperson | Privatperson | 1 ägare | 100 | 16 | 16 | 18 | Sol | Sol | IKN | SE3 | 2033-03-25 | 2018-02-21 - 2018-02-21 | Ny anläggning | 1 | LÄNNA | UPPSALA | UPPSALA
Privatperson | Privatperson | Privatperson | 1 ägare | 100 | 3 | 3 | 3 | Sol | Sol | IKN | SE3 | 2033-03-25 | 2018-02-27 - 2018-02-27 | Ny anläggning | 1 | GAMLEBY | VÄSTERVIK | KALMAR
Privatperson | Privatperson | Privatperson | 1 ägare | 100 | 8 | 8 | 10 | Sol | Sol | UPP | SE3 | 2033-03-25 | 2018-02-28 - 2018-02-28 | Ny anläggning | 1 | UPPSALA | UPPSALA | UPPSALA
Privatperson | Privatperson | Privatperson | 1 ägare | 100 | 13 | 13 | 15 | Sol | Sol | BEF | SE3 | 2033-03-25 | 2017-05-24 - 2017-05-24 | Ny anläggning | 1 | Bengtsfors | BENGTSFORS | VÄSTRA GÖTALANDS LÄN
Privatperson | Privatperson | Privatperson | 1 ägare | 100 | 12 | 12 | 12 | Sol | Sol | SFP | SE4 | 2033-03-22 | 2018-02-07 - 2018-02-07 | Ny anläggning | 1 | STAFFANSTORP | STAFFANSTORP | SKÅNE LÄN
Privatperson | Privatperson | Privatperson | 1 ägare | 100 | 17 | 17 | 18 | Sol | Sol | FSB | SE3 | 2033-03-22 | 2017-12-22 - 2017-12-22 | Ny anläggning | 1 | ÅBY | NORRKÖPING | ÖSTERGÖTLAND
Privatperson | Privatperson | Privatperson | 1 ägare | 100 | 9 | 9 | 9 | Sol | Sol | SLD | SE3 | 2033-03-22 | 2017-11-23 - 2017-11-23 | Ny anläggning | 1 | MULLSJÖ | MULLSJÖ | JÖNKÖPING
Privatperson | Privatperson | Privatperson | 1 ägare | 100 | 4 | 4 | 7 | Sol | Sol | VAL | SE3 | 2033-03-22 | 2017-10-30 - 2017-10-30 | Ny anläggning | 1 | SUNNE | SUNNE | VÄRMLAND
Holtab Östergatan 3 | 556181-0911 | Holtab AB | 1 ägare | 100 | 180 | 180 | 205 | Sol | Sol | SMS | SE4 | 2033-03-22 | 2017-11-20 - 2017-11-20 | Ny anläggning | 1 | TINGSRYD | TINGSRYD | KRONOBERG
Privatperson | Privatperson | Privatperson | 1 ägare | 100 | 6 | 6 | 11 | Sol | Sol | TBY | SE3 | 2033-03-22 | 2018-01-20 - 2018-01-20 | Ny anläggning | 1 | Täby | TÄBY | STOCKHOLM
Privatperson | Privatperson | Privatperson | 1 ägare | 100 | 5 | 5 | 6 | Sol | Sol | UPP | SE3 | 2033-03-22 | 2018-03-02 - 2018-03-02 | Ny anläggning | 1 | UPPSALA | UPPSALA | UPPSALA
yhutuwhz6v | 716419-4313 | Brf Slånsätra | 1 ägare | 100 | 23 | 23 | 21 | Sol | Sol | IKN | SE3 | 2033-03-21 | 2018-02-13 - 2018-02-13 | Ny anläggning | 1 | ÅKERSBERGA | ÖSTERÅKER | STOCKHOLM
Privatperson | Privatperson | Privatperson | 1 ägare | 100 | 6 | 6 | 6 | Sol | Sol | SMS | SE4 | 2033-03-21 | 2017-08-30 - 2017-08-30 | Ny anläggning | 1 | VISLANDA | ALVESTA | KRONOBERG
Privatperson | Privatperson | Privatperson | 1 ägare | 100 | 5 | 5 | 5 | Sol | Sol | OLD | SE4 | 2033-03-21 | 2017-12-21 - 2017-12-21 | Ny anläggning | 1 | LÖTORP | BORGHOLM | KALMAR
Privatperson | Privatperson | Privatperson | 1 ägare | 100 | 8 | 8 | 8 | Sol | Sol | PTE | SE3 | 2033-03-21 | 2018-02-23 - 2018-02-23 | Ny anläggning | 1 | SÄVEDALEN | PARTILLE | VÄSTRA GÖTALANDS LÄN
Privatperson | Privatperson | Privatperson | 1 ägare | 100 | 30 | 30 | 32 | Sol | Sol | BLE | SE4 | 2033-03-21 | 2017-12-21 - 2017-12-21 | Ny anläggning | 1 | JOHANNISHUS | RONNEBY | BLEKINGE
Privatperson | Privatperson | Privatperson | 1 ägare | 100 | 4 | 4 | 8 | Sol | Sol | SMS | SE4 | 2033-03-21 | 2018-01-03 - 2018-01-03 | Ny anläggning | 1 | Bredaryd | GISLAVED | JÖNKÖPING
Privatperson | Privatperson | Privatperson | 1 ägare | 100 | 5 | 5 | 6 | Sol | Sol | HDG | SE3 | 2033-03-21 | 2017-08-08 - 2017-08-08 | Ny anläggning | 1 | Huddinge | HUDDINGE | STOCKHOLM
Privatperson | Privatperson | Privatperson | 1 ägare | 100 | 9 | 9 | 9 | Sol | Sol | GBG | SE3 | 2033-03-20 | 2018-02-05 - 2018-02-05 | Ny anläggning | 1 | GÖTEBORG | GÖTEBORG | VÄSTRA GÖTALANDS LÄN
Privatperson | Privatperson | Privatperson | 1 ägare | 100 | 2 | 2 | 2 | Sol | Sol | ORT | SE3 | 2033-03-20 | 2018-02-15 - 2018-02-15 | Ny anläggning | 1 | KLÄDESHOLMEN | TJÖRN | VÄSTRA GÖTALANDS LÄN
Privatperson | Privatperson | Privatperson | 1 ägare | 100 | 5 | 5 | 5 | Sol | Sol | HLD | SE4 | 2033-03-19 | 2017-09-15 - 2017-09-15 | Ny anläggning | 1 | HALMSTAD | HALMSTAD | HALLAND
Solberg04 | 556016-2561 | Skellefteå Kraft AB | 1 ägare | 100 | 11300 | 11300 | 3450 | Vind | Landbaserad | IKN | SE2 | 2033-03-19 | 2018-03-19 - 2018-03-19 | Ny anläggning | 1 | Solberg | ÖRNSKÖLDSVIK | VÄSTERNORRLAND
Solberg05 | 556016-2561 | Skellefteå Kraft AB | 1 ägare | 100 | 11300 | 11300 | 3450 | Vind | Landbaserad | IKN | SE2 | 2033-03-19 | 2018-03-19 - 2018-03-19 | Ny anläggning | 1 | Solberg | ÖRNSKÖLDSVIK | VÄSTERNORRLAND
Solberg06 | 556016-2561 | Skellefteå Kraft AB | 1 ägare | 100 | 11300 | 11300 | 3450 | Vind | Landbaserad | IKN | SE2 | 2033-03-19 | 2018-03-19 - 2018-03-19 | Ny anläggning | 1 | Solberg | ÖRNSKÖLDSVIK | VÄSTERNORRLAND
Solberg07 | 556016-2561 | Skellefteå Kraft AB | 1 ägare | 100 | 11300 | 11300 | 3450 | Vind | Landbaserad | IKN | SE2 | 2033-03-19 | 2018-03-19 - 2018-03-19 | Ny anläggning | 1 | SOLBERG | ÖRNSKÖLDSVIK | VÄSTERNORRLAND
Anoden Ackumulatortank Solcellanl. | 556527-2936 | Ystad Energi AB | 1 ägare | 100 | 17 | 17 | 20 | Sol | Sol | IKN | SE4 | 2033-03-19 | 2018-01-01 - 2018-01-01 | Ny anläggning | 1 | Ystad | YSTAD | SKÅNE LÄN
Privatperson | Privatperson | Privatperson | 1 ägare | 100 | 6 | 6 | 6 | Sol | Sol | GBG | SE3 | 2033-03-19 | 2018-02-09 - 2018-02-09 | Ny anläggning | 1 | TORSLANDA | GÖTEBORG | VÄSTRA GÖTALANDS LÄN
Solberg10 | 556016-2561 | Skellefteå Kraft AB | 1 ägare | 100 | 11300 | 11300 | 3450 | Vind | Landbaserad | IKN | SE2 | 2033-03-19 | 2018-03-19 - 2018-03-19 | Ny anläggning | 1 | SOLBERG | ÖRNSKÖLDSVIK | VÄSTERNORRLAND
Solberg16 | 556016-2561 | Skellefteå Kraft AB | 1 ägare | 100 | 11300 | 11300 | 3450 | Vind | Landbaserad | IKN | SE2 | 2033-03-19 | 2018-03-19 - 2018-03-19 | Ny anläggning | 1 | SOLBERG | ÖRNSKÖLDSVIK | VÄSTERNORRLAND
Solberg03 | 556016-2561 | Skellefteå Kraft AB | 1 ägare | 100 | 11300 | 11300 | 3450 | Vind | Landbaserad | IKN | SE2 | 2033-03-19 | 2018-03-19 - 2018-03-19 | Ny anläggning | 1 | SOLBERG | ÖRNSKÖLDSVIK | VÄSTERNORRLAND
Solberg20 | 556016-2561 | Skellefteå Kraft AB | 1 ägare | 100 | 11300 | 11300 | 3450 | Vind | Landbaserad | IKN | SE2 | 2033-03-19 | 2018-03-19 - 2018-03-19 | Ny anläggning | 1 | SOLBERG | ÖRNSKÖLDSVIK | VÄSTERNORRLAND
Privatperson | Privatperson | Privatperson | 1 ägare | 100 | 27 | 27 | 25 | Sol | Sol | IKN | SE4 | 2033-03-19 | 2018-02-02 - 2018-02-02 | Ny anläggning | 1 | RÖSTÅNGA | SVALÖV | SKÅNE LÄN
Privatperson | Privatperson | Privatperson | 1 ägare | 100 | 4 | 4 | 6 | Sol | Sol | LHM | SE4 | 2033-03-19 | 2017-04-06 - 2017-04-06 | Ny anläggning | 1 | VINDRARP | LAHOLM | HALLAND
Östrands massafabrik G 3 | 556093-6733 | SCA Graphic Sundsvall AB | 1 ägare | 100 | 468000 | 468000 | 112000 | Biobränsle / torv / fossilt | Industriellt mottryck | IKN | SE2 | 2033-03-19 | 2006-11-16 - 2006-11-16 | Produktionsökning | 1 | TIMRÅ | TIMRÅ | VÄSTERNORRLAND
Privatperson | Privatperson | Privatperson | 1 ägare | 100 | 8 | 8 | 8 | Sol | Sol | SLD | SE3 | 2033-03-19 | 2018-03-26 - 2018-03-26 | Ny anläggning | 1 | VÄRSÅS | SKÖVDE | VÄSTRA GÖTALANDS LÄN
Solberg11 | 556016-2561 | Skellefteå Kraft AB | 1 ägare | 100 | 11300 | 11300 | 3450 | Vind | Landbaserad | IKN | SE2 | 2033-03-19 | 2018-03-19 - 2018-03-19 | Ny anläggning | 1 | SOLBERG | ÖRNSKÖLDSVIK | VÄSTERNORRLAND
Solberg19 | 556016-2561 | Skellefteå Kraft AB | 1 ägare | 100 | 11300 | 11300 | 3450 | Vind | Landbaserad | IKN | SE2 | 2033-03-19 | 2018-03-19 - 2018-03-19 | Ny anläggning | 1 | SOLBERG | ÖRNSKÖLDSVIK | VÄSTERNORRLAND
Solberg01 | 556016-2561 | Skellefteå Kraft AB | 1 ägare | 100 | 11300 | 11300 | 3450 | Vind | Landbaserad | IKN | SE2 | 2033-03-19 | 2018-03-19 - 2018-03-19 | Ny anläggning | 1 | SOLBERG | ÖRNSKÖLDSVIK | VÄSTERNORRLAND
Privatperson | Privatperson | Privatperson | 1 ägare | 100 | 8 | 8 | 8 | Sol | Sol | SLD | SE3 | 2033-03-18 | 2017-11-06 - 2017-11-06 | Ny anläggning | 1 | HABO | HABO | JÖNKÖPING
Privatperson | Privatperson | Privatperson | 1 ägare | 100 | 12 | 12 | 11 | Sol | Sol | IKN | SE3 | 2033-03-18 | 2018-02-13 - 2018-02-13 | Ny anläggning | 1 | UPPSALA | UPPSALA | UPPSALA
Bronsåldersgatan 3 i Malmö | 556224-6487 | TePe Munhygienprodukter AB | 1 ägare | 100 | 220 | 220 | 253 | Sol | Sol | IKN | SE4 | 2033-03-18 | 2018-01-18 - 2018-01-18 | Ny anläggning | 1 | MALMÖ | MALMÖ | SKÅNE LÄN
Privatperson | Privatperson | Privatperson | 1 ägare | 100 | 8 | 8 | 8 | Sol | Sol | IKN | SE3 | 2033-03-18 | 2018-02-12 - 2018-02-12 | Ny anläggning | 1 | BESTORP | LINKÖPING | ÖSTERGÖTLAND
Privatperson | Privatperson | Privatperson | 1 ägare | 100 | 7 | 7 | 7 | Sol | Sol | UPN | SE3 | 2033-03-15 | 2017-02-16 - 2017-02-16 | Ny anläggning | 1 | TIERP | TIERP | UPPSALA
734012530000024922 | 725000-1109 | HSB BRF Statsrådet i Norrköping | 1 ägare | 100 | 18 | 18 | 20 | Sol | Sol | IKN | SE3 | 2033-03-15 | 2018-01-08 - 2018-01-08 | Ny anläggning | 1 | NORRKÖPING | NORRKÖPING | ÖSTERGÖTLAND
Privatperson | Privatperson | Privatperson | 2 ägare | 100 | 8 | 8 | 8 | Sol | Sol | ING | SE3 | 2033-03-15 | 2018-02-15 - 2018-02-15 | Ny anläggning | 1 | INGARÖ | VÄRMDÖ | STOCKHOLM
Privatperson | Privatperson | Privatperson | 1 ägare | 100 | 2 | 2 | 3 | Sol | Sol | ESK | SE3 | 2033-03-15 | 2015-03-09 - 2015-03-09 | Ny anläggning | 1 | SKOGSTORP | ESKILSTUNA | SÖDERMANLAND
Privatperson | Privatperson | Privatperson | 1 ägare | 100 | 8 | 8 | 9 | Sol | Sol | JRA | SE3 | 2033-03-15 | 2018-01-29 - 2018-01-29 | Ny anläggning | 1 | Älta | NACKA | STOCKHOLM
Privatperson | Privatperson | Privatperson | 1 ägare | 100 | 10 | 10 | 11 | Sol | Sol | IKN | SE3 | 2033-03-15 | 2018-01-30 - 2018-01-30 | Ny anläggning | 1 | KIL | KIL | VÄRMLAND
Privatperson | Privatperson | Privatperson | 1 ägare | 100 | 15 | 15 | 13 | Sol | Sol | FMD | SE3 | 2033-03-15 | 2018-01-15 - 2018-01-15 | Ny anläggning | 1 | FRÄMMESTAD | ESSUNGA | VÄSTRA GÖTALANDS LÄN
Privatperson | Privatperson | Privatperson | 1 ägare | 100 | 12 | 12 | 14 | Sol | Sol | BJL | SE3 | 2033-03-15 | 2017-08-11 - 2017-08-11 | Ny anläggning | 1 | ALUNDA | ÖSTHAMMAR | UPPSALA
Torp 1098 | 556748-1402 | Stranda Kyckling AB | 1 ägare | 100 | 55 | 55 | 56 | Sol | Sol | SMS | SE4 | 2033-03-15 | 2017-01-01 - 2017-01-01 | Ny anläggning | 1 | MÖNSTERÅS | MÖNSTERÅS | KALMAR
Öljersjö 3:16 | 556688-2683 | FR Ramström Vind AB | 1 ägare | 100 | 6600 | 6600 | 2350 | Vind | Landbaserad | BLE | SE4 | 2033-03-15 | 2018-03-15 - 2018-03-15 | Ny anläggning | 1 | LYCKEBY | KARLSKRONA | BLEKINGE
Privatperson | Privatperson | Privatperson | 1 ägare | 100 | 44 | 44 | 49 | Sol | Sol | IKN | SE3 | 2033-03-15 | 2018-01-25 - 2018-01-25 | Ny anläggning | 1 | MOTALA | MOTALA | ÖSTERGÖTLAND
734012530000019591 | 725000-1109 | HSB BRF Statsrådet i Norrköping | 1 ägare | 100 | 17 | 17 | 19 | Sol | Sol | IKN | SE3 | 2033-03-15 | 2018-01-08 - 2018-01-08 | Ny anläggning | 1 | NORRKÖPING | NORRKÖPING | ÖSTERGÖTLAND
Privatperson | Privatperson | Privatperson | 1 ägare | 100 | 7 | 7 | 8 | Sol | Sol | IKN | SE3 | 2033-03-15 | 2018-01-30 - 2018-01-30 | Ny anläggning | 1 | FALKÖPING | FALKÖPING | VÄSTRA GÖTALANDS LÄN
Privatperson | Privatperson | Privatperson | 1 ägare | 100 | 53 | 53 | 49 | Sol | Sol | IKN | SE2 | 2033-03-15 | 2018-02-07 - 2018-02-07 | Ny anläggning | 1 | ÖSTERSUND | ÖSTERSUND | JÄMTLAND
Privatperson | Privatperson | Privatperson | 1 ägare | 100 | 13 | 13 | 12 | Sol | Sol | BLE | SE4 | 2033-03-15 | 2018-02-12 - 2018-02-12 | Ny anläggning | 1 | ASARUM | KARLSHAMN | BLEKINGE
Privatperson | Privatperson | Privatperson | 1 ägare | 100 | 7 | 7 | 8 | Sol | Sol | SMN | SE3 | 2033-03-15 | 2018-02-07 - 2018-02-07 | Ny anläggning | 1 | Blankaholm | VÄSTERVIK | KALMAR
Privatperson | Privatperson | Privatperson | 1 ägare | 100 | 98 | 98 | 95 | Sol | Sol | IKN | SE3 | 2033-03-15 | 2017-12-14 - 2017-12-14 | Ny anläggning | 5 | ENKÖPING | ENKÖPING | UPPSALA
Privatperson | Privatperson | Privatperson | 1 ägare | 100 | 11 | 11 | 12 | Sol | Sol | IKN | SE3 | 2033-03-15 | 2018-02-06 - 2018-02-06 | Ny anläggning | 1 | UPPSALA | KNIVSTA | UPPSALA
734012530000020450 | 725000-1109 | HSB BRF Statsrådet i Norrköping | 1 ägare | 100 | 16 | 16 | 18 | Sol | Sol | IKN | SE3 | 2033-03-15 | 2018-01-08 - 2018-01-08 | Ny anläggning | 1 | NORRKÖPING | NORRKÖPING | ÖSTERGÖTLAND
Privatperson | Privatperson | Privatperson | 1 ägare | 100 | 8 | 8 | 9 | Sol | Sol | LED | SE3 | 2033-03-14 | 2016-08-03 - 2016-08-03 | Ny anläggning | 1 | NÖDINGE | ALE | VÄSTRA GÖTALANDS LÄN
Privatperson | Privatperson | Privatperson | 1 ägare | 100 | 8 | 8 | 8 | Sol | Sol | IKN | SE4 | 2033-03-14 | 2018-01-11 - 2018-01-11 | Ny anläggning | 1 | LOMMA | LOMMA | SKÅNE LÄN
Privatperson | Privatperson | Privatperson | 1 ägare | 100 | 14 | 14 | 16 | Sol | Sol | IKN | SE3 | 2033-03-14 | 2018-01-31 - 2018-01-31 | Ny anläggning | 1 | EKSJÖ | EKSJÖ | JÖNKÖPING
Privatperson | Privatperson | Privatperson | 1 ägare | 100 | 10 | 10 | 11 | Sol | Sol | IKN | SE3 | 2033-03-14 | 2018-02-02 - 2018-02-02 | Ny anläggning | 1 | KATRINEHOLM | KATRINEHOLM | SÖDERMANLAND
Privatperson | Privatperson | Privatperson | 1 ägare | 100 | 8 | 8 | 9 | Sol | Sol | IKN | SE4 | 2033-03-14 | 2018-01-27 - 2018-01-27 | Ny anläggning | 1 | KRISTIANSTAD | KRISTIANSTAD | SKÅNE LÄN
734012530000022201 | 556532-8191 | Norbjären AB | 1 ägare | 100 | 31 | 31 | 34 | Sol | Sol | IKN | SE4 | 2033-03-14 | 2018-01-19 - 2018-01-19 | Ny anläggning | 1 | SLÖINGE | HALMSTAD | HALLAND
Privatperson | Privatperson | Privatperson | 1 ägare | 100 | 7 | 7 | 8 | Sol | Sol | IKN | SE3 | 2033-03-14 | 2017-11-10 - 2017-11-10 | Ny anläggning | 1 | VÄNERSBORG | VÄNERSBORG | VÄSTRA GÖTALANDS LÄN
Privatperson | Privatperson | Privatperson | 1 ägare | 100 | 17 | 17 | 16 | Sol | Sol | IKN | SE4 | 2033-03-13 | 2018-02-19 - 2018-02-19 | Ny anläggning | 1 | HÖRBY | HÖRBY | SKÅNE LÄN
Nielsen Förv. - Leran 4 | 556442-9206 | Nielsen Förvaltning i Helsingborg AB | 1 ägare | 100 | 20 | 20 | 20 | Sol | Sol | IKN | SE4 | 2033-03-12 | 2018-02-09 - 2018-02-09 | Ny anläggning | 1 | HELSINGBORG | HELSINGBORG | SKÅNE LÄN
Nielsen Förv. - Leran 1 | 556442-9206 | Nielsen Förvaltning i Helsingborg AB | 1 ägare | 100 | 20 | 20 | 20 | Sol | Sol | IKN | SE4 | 2033-03-12 | 2018-02-09 - 2018-02-09 | Ny anläggning | 1 | HELSINGBORG | HELSINGBORG | SKÅNE LÄN
Privatperson | Privatperson | Privatperson | 1 ägare | 100 | 3 | 3 | 4 | Sol | Sol | UPV | SE3 | 2033-03-11 | 2018-01-19 - 2018-01-19 | Ny anläggning | 1 | Enköping | ENKÖPING | UPPSALA
Solberg WTG02 | 556006-8230 | Fortum Sverige AB | 1 ägare | 100 | 11500 | 11500 | 3450 | Vind | Landbaserad | IKN | SE2 | 2033-03-11 | 2018-02-01 - 2018-02-01 | Ny anläggning | 1 | Solberg | ÅSELE | VÄSTERBOTTEN
Solberg WTG13 | 556006-8230 | Fortum Sverige AB | 1 ägare | 100 | 11500 | 11500 | 3450 | Vind | Landbaserad | IKN | SE2 | 2033-03-11 | 2018-02-01 - 2018-02-01 | Ny anläggning | 1 | Solberg | ÖRNSKÖLDSVIK | VÄSTERNORRLAND
Kornheddinge 5 | 556403-4287 | Kornab AB | 1 ägare | 100 | 42 | 42 | 42 | Sol | Sol | IKN | SE4 | 2033-03-11 | 2018-02-07 - 2018-02-07 | Ny anläggning | 1 | KORNHEDDINGE | STAFFANSTORP | SKÅNE LÄN
Solberg WTG21 | 556006-8230 | Fortum Sverige AB | 1 ägare | 100 | 11500 | 11500 | 3450 | Vind | Landbaserad | IKN | SE2 | 2033-03-11 | 2018-02-01 - 2018-02-01 | Ny anläggning | 1 | Solberg | ÖRNSKÖLDSVIK | VÄSTERNORRLAND
Solberg WTG08 | 556006-8230 | Fortum Sverige AB | 1 ägare | 100 | 11500 | 11500 | 3450 | Vind | Landbaserad | IKN | SE2 | 2033-03-11 | 2018-02-01 - 2018-02-01 | Ny anläggning | 1 | Solberg | ÖRNSKÖLDSVIK | VÄSTERNORRLAND
Solberg WTG09 | 556006-8230 | Fortum Sverige AB | 1 ägare | 100 | 11500 | 11500 | 3450 | Vind | Landbaserad | IKN | SE2 | 2033-03-11 | 2018-02-01 - 2018-02-01 | Ny anläggning | 1 | Solberg | ÖRNSKÖLDSVIK | VÄSTERNORRLAND
Solberg WTG17 | 556006-8230 | Fortum Sverige AB | 1 ägare | 100 | 11500 | 11500 | 3450 | Vind | Landbaserad | IKN | SE2 | 2033-03-11 | 2018-02-01 - 2018-02-01 | Ny anläggning | 1 | Solberg | ÖRNSKÖLDSVIK | VÄSTERNORRLAND
Solberg WTG12 | 556006-8230 | Fortum Sverige AB | 1 ägare | 100 | 11500 | 11500 | 3450 | Vind | Landbaserad | IKN | SE2 | 2033-03-11 | 2018-02-01 - 2018-02-01 | Ny anläggning | 1 | Solberg | ÖRNSKÖLDSVIK | VÄSTERNORRLAND
Solberg WTG22 | 556006-8230 | Fortum Sverige AB | 1 ägare | 100 | 11500 | 11500 | 3450 | Vind | Landbaserad | IKN | SE2 | 2033-03-11 | 2018-02-01 - 2018-02-01 | Ny anläggning | 1 | Solberg | ÖRNSKÖLDSVIK | VÄSTERNORRLAND
Solberg WTG14 | 556006-8230 | Fortum Sverige AB | 1 ägare | 100 | 11500 | 11500 | 3450 | Vind | Landbaserad | IKN | SE2 | 2033-03-11 | 2018-02-01 - 2018-02-01 | Ny anläggning | 1 | Solberg | ÖRNSKÖLDSVIK | VÄSTERNORRLAND
Solberg WTG18 | 556006-8230 | Fortum Sverige AB | 1 ägare | 100 | 11500 | 11500 | 3450 | Vind | Landbaserad | IKN | SE2 | 2033-03-11 | 2018-02-01 - 2018-02-01 | Ny anläggning | 1 | Solberg | ÖRNSKÖLDSVIK | VÄSTERNORRLAND
Solberg WTG15 | 556006-8230 | Fortum Sverige AB | 1 ägare | 100 | 11500 | 11500 | 3450 | Vind | Landbaserad | IKN | SE2 | 2033-03-11 | 2018-02-01 - 2018-02-01 | Ny anläggning | 1 | Solberg | ÖRNSKÖLDSVIK | VÄSTERNORRLAND
Privatperson | Privatperson | Privatperson | 1 ägare | 100 | 12 | 12 | 22 | Sol | Sol | NRL | SE3 | 2033-03-11 | 2017-12-31 - 2017-12-31 | Ny anläggning | 1 | ÖREBRO | ÖREBRO | ÖREBRO
Privatperson | Privatperson | Privatperson | 1 ägare | 100 | 8 | 8 | 9 | Sol | Sol | BOO | SE3 | 2033-03-08 | 2018-01-11 - 2018-01-11 | Ny anläggning | 1 | SALTSJÖ-BOO | NACKA | STOCKHOLM
Privatperson | Privatperson | Privatperson | 1 ägare | 100 | 6 | 6 | 15 | Sol | Sol | LRM | SE3 | 2033-03-07 | 2016-07-29 - 2016-07-29 | Ny anläggning | 1 | GRÅBO | LERUM | VÄSTRA GÖTALANDS LÄN
Privatperson | Privatperson | Privatperson | 1 ägare | 100 | 11 | 11 | 12 | Sol | Sol | IKN | SE3 | 2033-03-07 | 2018-01-18 - 2018-01-18 | Ny anläggning | 1 | KIL | KIL | VÄRMLAND
Privatperson | Privatperson | Privatperson | 1 ägare | 100 | 8 | 8 | 8 | Sol | Sol | MOR | SE3 | 2033-03-07 | 2017-10-18 - 2017-10-18 | Ny anläggning | 1 | MORA | MORA | DALARNAS LÄN
Privatperson | Privatperson | Privatperson | 1 ägare | 100 | 5 | 5 | 9 | Sol | Sol | SDT | SE3 | 2033-03-07 | 2018-01-25 - 2018-01-25 | Ny anläggning | 1 | SÖDERTÄLJE | SÖDERTÄLJE | STOCKHOLM
Privatperson | Privatperson | Privatperson | 1 ägare | 100 | 4 | 4 | 9 | Sol | Sol | SMS | SE4 | 2033-03-07 | 2018-02-01 - 2018-02-01 | Ny anläggning | 1 | LIATORP | ÄLMHULT | KRONOBERG
Privatperson | Privatperson | Privatperson | 1 ägare | 100 | 10 | 10 | 10 | Sol | Sol | SMS | SE4 | 2033-03-07 | 2017-11-29 - 2017-11-29 | Ny anläggning | 1 | LAGAN | LJUNGBY | KRONOBERG
Privatperson | Privatperson | Privatperson | 1 ägare | 100 | 11 | 11 | 10 | Sol | Sol | IKN | SE3 | 2033-03-07 | 2018-01-19 - 2018-01-19 | Ny anläggning | 1 | RIMFORSA | KINDA | ÖSTERGÖTLAND
Privatperson | Privatperson | Privatperson | 1 ägare | 100 | 12 | 12 | 12 | Sol | Sol | IKN | SE3 | 2033-03-07 | 2018-01-17 - 2018-01-17 | Ny anläggning | 1 | BROKIND | LINKÖPING | ÖSTERGÖTLAND
Privatperson | Privatperson | Privatperson | 1 ägare | 100 | 20 | 20 | 21 | Sol | Sol | JML | SE2 | 2033-03-07 | 2015-01-17 - 2015-01-17 | Ny anläggning | 1 | OVIKEN | BERG | JÄMTLAND
Privatperson | Privatperson | Privatperson | 1 ägare | 100 | 5 | 5 | 11 | Sol | Sol | SKL | SE4 | 2033-03-07 | 2016-06-08 - 2016-06-08 | Ny anläggning | 2 | BORRBY | SIMRISHAMN | SKÅNE LÄN
Privatperson | Privatperson | Privatperson | 1 ägare | 100 | 12 | 12 | 12 | Sol | Sol | SMN | SE3 | 2033-03-07 | 2018-01-11 - 2018-01-11 | Ny anläggning | 1 | VENA | HULTSFRED | KALMAR
Trans Skandic | 556359-4133 | Trans Skandic Förvaltning AB | 1 ägare | 100 | 25 | 25 | 30 | Sol | Sol | IKN | SE3 | 2033-03-07 | 2018-01-25 - 2018-01-25 | Ny anläggning | 1 | KOLBÄCK | HALLSTAHAMMAR | VÄSTMANLAND
Privatperson | Privatperson | Privatperson | 1 ägare | 100 | 12 | 12 | 15 | Sol | Sol | UPP | SE3 | 2033-03-07 | 2018-01-22 - 2018-01-22 | Ny anläggning | 1 | UPPSALA | UPPSALA | UPPSALA
Privatperson | Privatperson | Privatperson | 1 ägare | 100 | 14 | 14 | 16 | Sol | Sol | IKN | SE4 | 2033-03-06 | 2018-01-01 - 2018-01-01 | Ny anläggning | 1 | VÄRNAMO | VÄRNAMO | JÖNKÖPING
Privatperson | Privatperson | Privatperson | 1 ägare | 100 | 8 | 8 | 8 | Sol | Sol | IKN | SE4 | 2033-03-06 | 2017-10-05 - 2017-10-05 | Ny anläggning | 1 | VÄXJÖ | VÄXJÖ | KRONOBERG
Privatperson | Privatperson | Privatperson | 1 ägare | 100 | 5 | 5 | 6 | Sol | Sol | VAG | SE3 | 2033-03-06 | 2018-01-15 - 2018-01-15 | Ny anläggning | 1 | TROSA | TROSA | SÖDERMANLAND
MIljögården | 556619-3412 | Miljögården Fastigheter AB | 1 ägare | 100 | 93 | 93 | 100 | Sol | Sol | IKN | SE4 | 2033-03-06 | 2017-12-13 - 2017-12-13 | Ny anläggning | 1 | LUND | LUND | SKÅNE LÄN
Privatperson | Privatperson | Privatperson | 1 ägare | 100 | 1 | 1 | 3 | Sol | Sol | SDT | SE3 | 2033-03-06 | 2017-06-30 - 2017-06-30 | Ny anläggning | 1 | NYKVARN | NYKVARN | STOCKHOLM
Lotsängsvägen 1 | 769626-0285 | Lagnö Bo Kooperativ hyresrättsförening | 1 ägare | 100 | 30 | 30 | 52 | Sol | Sol | IKN | SE3 | 2033-03-06 | 2018-02-01 - 2018-02-01 | Ny anläggning | 1 | TROSA | TROSA | SÖDERMANLAND
Privatperson | Privatperson | Privatperson | 1 ägare | 100 | 9 | 9 | 10 | Sol | Sol | SJB | SE4 | 2033-03-06 | 2018-02-08 - 2018-02-08 | Ny anläggning | 1 | SJÖBO | SJÖBO | SKÅNE LÄN
Privatperson | Privatperson | Privatperson | 1 ägare | 100 | 2 | 2 | 2 | Sol | Sol | SMN | SE3 | 2033-03-06 | 2016-08-22 - 2016-08-22 | Ny anläggning | 1 | Vetlanda | VETLANDA | JÖNKÖPING
Privatperson | Privatperson | Privatperson | 1 ägare | 100 | 6 | 6 | 7 | Sol | Sol | NBL | SE3 | 2033-03-06 | 2018-02-05 - 2018-02-05 | Ny anläggning | 1 | Grebbestad | TANUM | VÄSTRA GÖTALANDS LÄN
crb8vv427r | 714800-0974 | Brf Lenna | 1 ägare | 100 | 15 | 15 | 14 | Sol | Sol | IKN | SE3 | 2033-03-06 | 2018-01-29 - 2018-01-29 | Ny anläggning | 1 | LÄNNA | UPPSALA | UPPSALA
Privatperson | Privatperson | Privatperson | 1 ägare | 100 | 3 | 3 | 3 | Sol | Sol | GVL | SE3 | 2033-03-06 | 2017-11-30 - 2017-11-30 | Ny anläggning | 1 | Gävle | GÄVLE | GÄVLEBORG
Riga 2 | 969666-7485 | Kommanditbolaget Positionen 2 | 1 ägare | 100 | 74 | 74 | 90 | Sol | Sol | IKN | SE3 | 2033-03-06 | 2017-11-03 - 2017-11-03 | Ny anläggning | 1 | STOCKHOLM | STOCKHOLM | STOCKHOLM
Privatperson | Privatperson | Privatperson | 1 ägare | 100 | 5 | 5 | 5 | Sol | Sol | HRA | SE3 | 2033-03-06 | 2017-07-01 - 2017-07-01 | Ny anläggning | 1 | LANDVETTER | HÄRRYDA | VÄSTRA GÖTALANDS LÄN
734012530000024861 | 559100-2828 | Heimstaden Rydsfastigheter AB | 1 ägare | 100 | 27 | 27 | 30 | Sol | Sol | IKN | SE3 | 2033-03-06 | 2016-01-25 - 2016-01-25 | Ny anläggning | 1 | LINKÖPING | LINKÖPING | ÖSTERGÖTLAND
Privatperson | Privatperson | Privatperson | 1 ägare | 100 | 8 | 8 | 7 | Sol | Sol | LER | SE3 | 2033-03-06 | 2017-11-01 - 2017-11-01 | Ny anläggning | 1 | LEKSAND | LEKSAND | DALARNAS LÄN
Privatperson | Privatperson | Privatperson | 1 ägare | 100 | 11 | 11 | 10 | Sol | Sol | IKN | SE4 | 2033-03-06 | 2018-02-08 - 2018-02-08 | Ny anläggning | 1 | STAFFANSTORP | STAFFANSTORP | SKÅNE LÄN
Privatperson | Privatperson | Privatperson | 1 ägare | 100 | 9 | 9 | 11 | Sol | Sol | IKN | SE3 | 2033-03-06 | 2018-01-15 - 2018-01-15 | Ny anläggning | 1 | FALKÖPING | FALKÖPING | VÄSTRA GÖTALANDS LÄN
734012530000024878 | 559100-2828 | Heimstaden Rydsfastigheter AB | 1 ägare | 100 | 26 | 26 | 29 | Sol | Sol | IKN | SE3 | 2033-03-06 | 2016-01-25 - 2016-01-25 | Ny anläggning | 1 | LINKÖPING | LINKÖPING | ÖSTERGÖTLAND
Privatperson | Privatperson | Privatperson | 1 ägare | 100 | 39 | 39 | 44 | Sol | Sol | IKN | SE3 | 2033-03-06 | 2017-10-27 - 2017-10-27 | Ny anläggning | 1 | SKÄNNINGE | MJÖLBY | ÖSTERGÖTLAND
Privatperson | Privatperson | Privatperson | 1 ägare | 100 | 45 | 45 | 50 | Sol | Sol | IKN | SE3 | 2033-03-06 | 2017-12-01 - 2017-12-01 | Ny anläggning | 1 | GRILLBY | ENKÖPING | UPPSALA
734012530000025493 | 716422-1926 | Bostadsrättsföreningen Zinken | 1 ägare | 100 | 12 | 12 | 13 | Sol | Sol | IKN | SE3 | 2033-03-06 | 2017-12-15 - 2017-12-15 | Ny anläggning | 1 | STOCKHOLM | STOCKHOLM | STOCKHOLM
Privatperson | Privatperson | Privatperson | 1 ägare | 100 | 10 | 10 | 11 | Sol | Sol | SLD | SE3 | 2033-03-06 | 2018-01-10 - 2018-01-10 | Ny anläggning | 1 | MULLSJÖ | MULLSJÖ | JÖNKÖPING
Privatperson | Privatperson | Privatperson | 1 ägare | 100 | 7 | 7 | 7 | Sol | Sol | SKN | SE4 | 2033-03-06 | 2018-01-19 - 2018-01-19 | Ny anläggning | 1 | DALBY | LUND | SKÅNE LÄN
Privatperson | Privatperson | Privatperson | 1 ägare | 100 | 8 | 8 | 9 | Sol | Sol | BJL | SE3 | 2033-03-06 | 2016-12-22 - 2016-12-22 | Ny anläggning | 1 | BJÖRKLINGE | UPPSALA | UPPSALA
Privatperson | Privatperson | Privatperson | 1 ägare | 100 | 10 | 10 | 14 | Sol | Sol | SMS | SE4 | 2033-03-05 | 2016-12-02 - 2016-12-02 | Ny anläggning | 1 | VISLANDA | ALVESTA | KRONOBERG
Privatperson | Privatperson | Privatperson | 1 ägare | 100 | 9 | 9 | 10 | Sol | Sol | SKL | SE4 | 2033-03-05 | 2018-01-22 - 2018-01-22 | Ny anläggning | 1 | VELLINGE | VELLINGE | SKÅNE LÄN
Privatperson | Privatperson | Privatperson | 1 ägare | 100 | 13 | 13 | 15 | Sol | Sol | VLS | SE3 | 2033-03-05 | 2017-10-27 - 2017-10-27 | Ny anläggning | 1 | VÄSTERÅS | VÄSTERÅS | VÄSTMANLAND
Privatperson | Privatperson | Privatperson | 1 ägare | 100 | 12 | 12 | 12 | Sol | Sol | IKN | SE3 | 2033-03-05 | 2018-03-05 - 2018-03-05 | Ny anläggning | 1 | LJUNGSBRO | LINKÖPING | ÖSTERGÖTLAND
Privatperson | Privatperson | Privatperson | 1 ägare | 100 | 17 | 17 | 17 | Sol | Sol | IKN | SE3 | 2033-03-05 | 2018-01-16 - 2018-01-16 | Ny anläggning | 1 | Vadstena | VADSTENA | ÖSTERGÖTLAND
Privatperson | Privatperson | Privatperson | 1 ägare | 100 | 11 | 11 | 10 | Sol | Sol | IKN | SE3 | 2033-03-04 | 2018-02-13 - 2018-02-13 | Ny anläggning | 1 | ROSERSBERG | SIGTUNA | STOCKHOLM
Privatperson | Privatperson | Privatperson | 1 ägare | 100 | 15 | 15 | 17 | Sol | Sol | IKN | SE3 | 2033-03-04 | 2018-01-25 - 2018-01-25 | Ny anläggning | 1 | SÄVSJÖ | SÄVSJÖ | JÖNKÖPING
Privatperson | Privatperson | Privatperson | 1 ägare | 100 | 18 | 18 | 20 | Sol | Sol | IKN | SE3 | 2033-03-04 | 2017-09-20 - 2017-09-20 | Ny anläggning | 1 | KISA | KINDA | ÖSTERGÖTLAND
Privatperson | Privatperson | Privatperson | 1 ägare | 100 | 10 | 10 | 10 | Sol | Sol | IKN | SE3 | 2033-03-04 | 2018-02-13 - 2018-02-13 | Ny anläggning | 1 | JÖNKÖPING | JÖNKÖPING | JÖNKÖPING
Privatperson | Privatperson | Privatperson | 1 ägare | 100 | 17 | 17 | 17 | Sol | Sol | IKN | SE4 | 2033-03-04 | 2016-12-12 - 2016-12-12 | Ny anläggning | 1 | NÄTTRABY | KARLSKRONA | BLEKINGE
Privatperson | Privatperson | Privatperson | 1 ägare | 100 | 23 | 23 | 26 | Sol | Sol | IKN | SE3 | 2033-03-04 | 2018-01-25 - 2018-01-25 | Ny anläggning | 1 | BRÄMHULT | BORÅS | VÄSTRA GÖTALANDS LÄN
Privatperson | Privatperson | Privatperson | 1 ägare | 100 | 55 | 55 | 50 | Sol | Sol | IKN | SE3 | 2033-03-04 | 2018-02-13 - 2018-02-13 | Ny anläggning | 1 | VAGNHÄRAD | TROSA | SÖDERMANLAND
Privatperson | Privatperson | Privatperson | 1 ägare | 100 | 22 | 22 | 22 | Sol | Sol | IKN | SE3 | 2033-03-01 | 2018-01-19 - 2018-01-19 | Ny anläggning | 1 | BORGHAM | VADSTENA | ÖSTERGÖTLAND
Privatperson | Privatperson | Privatperson | 1 ägare | 100 | 8 | 8 | 8 | Sol | Sol | IKN | SE4 | 2033-03-01 | 2018-02-01 - 2018-02-01 | Ny anläggning | 1 | Ljungby | LJUNGBY | KRONOBERG
Solkraft | 556384-5675 | Hemberga Gård AB | 1 ägare | 100 | 40 | 40 | 33 | Sol | Sol | UMA | SE2 | 2033-02-28 | 2017-10-20 - 2017-10-20 | Ny anläggning | 1 | Stöcke | UMEÅ | VÄSTERBOTTEN
Ljus-Tina | 556334-8449 | Örebrobostäder AB | 1 ägare | 100 | 31 | 31 | 33 | Sol | Sol | IKN | SE3 | 2033-02-28 | 2015-11-01 - 2015-11-01 | Ny anläggning | 1 | ÖREBRO | ÖREBRO | ÖREBRO
Privatperson | Privatperson | Privatperson | 1 ägare | 100 | 8 | 8 | 17 | Sol | Sol | IKN | SE3 | 2033-02-28 | 2018-01-23 - 2018-01-23 | Ny anläggning | 1 | HUDDINGE | HUDDINGE | STOCKHOLM
Privatperson | Privatperson | Privatperson | 1 ägare | 100 | 12 | 12 | 13 | Sol | Sol | IKN | SE3 | 2033-02-28 | 2017-12-15 - 2017-12-15 | Ny anläggning | 1 | VETLANDA | VETLANDA | JÖNKÖPING
Privatperson | Privatperson | Privatperson | 1 ägare | 100 | 23 | 23 | 26 | Sol | Sol | IKN | SE3 | 2033-02-28 | 2018-01-05 - 2018-01-05 | Ny anläggning | 1 | ENKÖPING | ENKÖPING | UPPSALA
734012530000022539 | 769606-3010 | HSB Brf Vänerblick i Lidköping | 1 ägare | 100 | 35 | 35 | 39 | Sol | Sol | IKN | SE3 | 2033-02-28 | 2017-12-20 - 2017-12-20 | Ny anläggning | 1 | LIDKÖPING | LIDKÖPING | VÄSTRA GÖTALANDS LÄN
Privatperson | Privatperson | Privatperson | 1 ägare | 100 | 7 | 7 | 8 | Sol | Sol | IKN | SE3 | 2033-02-28 | 2017-12-18 - 2017-12-18 | Ny anläggning | 1 | VARNHEM | SKARA | VÄSTRA GÖTALANDS LÄN
Privatperson | Privatperson | Privatperson | 1 ägare | 100 | 3 | 3 | 7 | Sol | Sol | UPP | SE3 | 2033-02-28 | 2017-10-17 - 2017-10-17 | Ny anläggning | 1 | UPPSALA | UPPSALA | UPPSALA
734012530000022614 | 769606-3010 | HSB Brf Vänerblick i Lidköping | 1 ägare | 100 | 35 | 35 | 39 | Sol | Sol | IKN | SE3 | 2033-02-28 | 2017-12-20 - 2017-12-20 | Ny anläggning | 1 | LIDKÖPING | LIDKÖPING | VÄSTRA GÖTALANDS LÄN
Privatperson | Privatperson | Privatperson | 1 ägare | 100 | 15 | 15 | 17 | Sol | Sol | IKN | SE3 | 2033-02-28 | 2017-12-07 - 2017-12-07 | Ny anläggning | 1 | STORA SUNDBY | ESKILSTUNA | SÖDERMANLAND
734012530000025615 | 556610-6471 | J. Ahlström Fastighets AB | 1 ägare | 100 | 54 | 54 | 61 | Sol | Sol | IKN | SE3 | 2033-02-28 | 2017-12-30 - 2017-12-30 | Ny anläggning | 1 | SKOGÅS | HUDDINGE | STOCKHOLM
734012530000022584 | 769606-3010 | HSB Brf Vänerblick i Lidköping | 1 ägare | 100 | 35 | 35 | 39 | Sol | Sol | IKN | SE3 | 2033-02-28 | 2017-12-20 - 2017-12-20 | Ny anläggning | 1 | LIDKÖPING | LIDKÖPING | VÄSTRA GÖTALANDS LÄN
Privatperson | Privatperson | Privatperson | 1 ägare | 100 | 6 | 6 | 7 | Sol | Sol | KPN | SE4 | 2033-02-28 | 2017-02-01 - 2017-02-01 | Ny anläggning | 1 | KLIPPAN | KLIPPAN | SKÅNE LÄN
Privatperson | Privatperson | Privatperson | 1 ägare | 100 | 15 | 15 | 17 | Sol | Sol | IKN | SE4 | 2033-02-27 | 2015-05-25 - 2015-05-25 | Ny anläggning | 1 | ALVESTA | ALVESTA | KRONOBERG
734012530000021235 | 556713-3029 | Stut AB | 1 ägare | 100 | 52 | 52 | 58 | Sol | Sol | IKN | SE3 | 2033-02-27 | 2017-09-21 - 2017-09-21 | Ny anläggning | 1 | västerås | VÄSTERÅS | VÄSTMANLAND
Privatperson | Privatperson | Privatperson | 1 ägare | 100 | 9 | 9 | 10 | Sol | Sol | UPS | SE3 | 2033-02-27 | 2018-01-22 - 2018-01-22 | Ny anläggning | 1 | UPPSALA | UPPSALA | UPPSALA
Privatperson | Privatperson | Privatperson | 1 ägare | 100 | 15 | 15 | 17 | Sol | Sol | IKN | SE4 | 2033-02-27 | 2015-05-25 - 2015-05-25 | Ny anläggning | 1 | Alvesta | ALVESTA | KRONOBERG
Privatperson | Privatperson | Privatperson | 1 ägare | 100 | 8 | 8 | 9 | Sol | Sol | UPP | SE3 | 2033-02-27 | 2018-01-10 - 2018-01-10 | Ny anläggning | 1 | UPPSALA | UPPSALA | UPPSALA
Privatperson | Privatperson | Privatperson | 1 ägare | 100 | 62 | 62 | 70 | Sol | Sol | IKN | SE4 | 2033-02-27 | 2015-05-25 - 2015-05-25 | Ny anläggning | 1 | ALVESTA | ALVESTA | KRONOBERG
Vilseberga 1-2 | 556935-0480 | Vilseberga Vind AB | 1 ägare | 100 | 14800 | 14800 | 4200 | Vind | Landbaserad | VAN | SE3 | 2033-02-26 | 2018-02-27 - 2018-02-27 | Ny anläggning | 2 | BORGHAMN | VADSTENA | ÖSTERGÖTLAND
Privatperson | Privatperson | Privatperson | 1 ägare | 100 | 7 | 7 | 8 | Sol | Sol | IKN | SE4 | 2033-02-22 | 2017-11-07 - 2017-11-07 | Ny anläggning | 1 | SLÖINGE | HALMSTAD | HALLAND
734012530000009769 | 769629-9234 | Brf Kronheden 1 | 1 ägare | 100 | 25 | 25 | 28 | Sol | Sol | IKN | SE3 | 2033-02-21 | 2016-08-30 - 2016-08-30 | Ny anläggning | 1 | JÖNKÖPING | JÖNKÖPING | JÖNKÖPING
734012530000025240 | 556316-3822 | GS Byggvaror | 1 ägare | 100 | 48 | 48 | 53 | Sol | Sol | IKN | SE4 | 2033-02-21 | 2018-01-10 - 2018-01-10 | Ny anläggning | 1 | ELDSBERGA | HALMSTAD | HALLAND
734012530000025653 | 556061-2656 | Tiits Trädgård AB | 1 ägare | 100 | 34 | 34 | 37 | Sol | Sol | IKN | SE3 | 2033-02-21 | 2018-01-10 - 2018-01-10 | Ny anläggning | 1 | TUNGELSTA | HANINGE | STOCKHOLM
734012530000023505 | 556410-7745 | Nordanstigs Bostäder AB | 1 ägare | 100 | 30 | 30 | 34 | Sol | Sol | IKN | SE2 | 2033-02-21 | 2017-01-04 - 2017-01-04 | Ny anläggning | 1 | GNARP | NORDANSTIG | GÄVLEBORG
734012530000024472 | 969602-5932 | Väskinge Stallet Alltjänst HB | 1 ägare | 100 | 24 | 24 | 27 | Sol | Sol | IKN | SE3 | 2033-02-21 | 2017-12-06 - 2017-12-06 | Ny anläggning | 1 | SALA | SALA | VÄSTMANLAND
734012530000021341 | 556676-1986 | Twobo AB | 1 ägare | 100 | 59 | 59 | 66 | Sol | Sol | IKN | SE3 | 2033-02-21 | 2017-10-13 - 2017-10-13 | Ny anläggning | 1 | VÅRGÅRDA | VÅRGÅRDA | VÄSTRA GÖTALANDS LÄN
Privatperson | Privatperson | Privatperson | 1 ägare | 100 | 10 | 10 | 11 | Sol | Sol | IKN | SE3 | 2033-02-21 | 2018-01-10 - 2018-01-10 | Ny anläggning | 1 | VÄSTERÅS | VÄSTERÅS | VÄSTMANLAND
734012530000023802 | 556110-4745 | Frabil El AB | 1 ägare | 100 | 31 | 31 | 34 | Sol | Sol | IKN | SE4 | 2033-02-21 | 2018-01-16 - 2018-01-16 | Ny anläggning | 1 | MALMÖ | MALMÖ | SKÅNE LÄN
Privatperson | Privatperson | Privatperson | 1 ägare | 100 | 31 | 31 | 34 | Sol | Sol | IKN | SE3 | 2033-02-21 | 2018-01-16 - 2018-01-16 | Ny anläggning | 1 | FELLINGSBRO | LINDESBERG | ÖREBRO
Privatperson | Privatperson | Privatperson | 1 ägare | 100 | 27 | 27 | 30 | Sol | Sol | IKN | SE3 | 2033-02-21 | 2017-12-31 - 2017-12-31 | Ny anläggning | 1 | GRILLBY | ENKÖPING | UPPSALA
Privatperson | Privatperson | Privatperson | 1 ägare | 100 | 8 | 8 | 8 | Sol | Sol | IKN | SE3 | 2033-02-21 | 2017-12-22 - 2017-12-22 | Ny anläggning | 1 | Slutarp | FALKÖPING | VÄSTRA GÖTALANDS LÄN
Privatperson | Privatperson | Privatperson | 1 ägare | 100 | 9 | 9 | 10 | Sol | Sol | IKN | SE3 | 2033-02-21 | 2017-11-11 - 2017-11-11 | Ny anläggning | 1 | ÖREBRO | ÖREBRO | ÖREBRO
Privatperson | Privatperson | Privatperson | 1 ägare | 100 | 50 | 50 | 56 | Sol | Sol | IKN | SE3 | 2033-02-20 | 2017-12-28 - 2017-12-28 | Ny anläggning | 1 | ODENSVI | VÄSTERVIK | KALMAR
Privatperson | Privatperson | Privatperson | 1 ägare | 100 | 9 | 9 | 10 | Sol | Sol | IKN | SE3 | 2033-02-20 | 2018-01-01 - 2018-01-01 | Ny anläggning | 1 | Utö | HANINGE | STOCKHOLM
Virå Bruk | 556096-5351 | Virå Bruk AB | 1 ägare | 100 | 58 | 58 | 67 | Sol | Sol | IKN | SE3 | 2033-02-20 | 2017-11-07 - 2017-11-07 | Ny anläggning | 3 | VIRÅ | NYKÖPING | SÖDERMANLAND
Privatperson | Privatperson | Privatperson | 1 ägare | 100 | 22 | 22 | 24 | Sol | Sol | IKN | SE3 | 2033-02-20 | 2017-11-22 - 2017-11-22 | Ny anläggning | 1 | VÄSTERÅS | VÄSTERÅS | VÄSTMANLAND
Privatperson | Privatperson | Privatperson | 1 ägare | 100 | 13 | 13 | 12 | Sol | Sol | IKN | SE4 | 2033-02-19 | 2018-01-11 - 2018-01-11 | Ny anläggning | 1 | TORSÅS | TORSÅS | KALMAR
Privatperson | Privatperson | Privatperson | 1 ägare | 100 | 18 | 18 | 20 | Sol | Sol | IKN | SE3 | 2033-02-19 | 2017-12-22 - 2017-12-22 | Ny anläggning | 1 | KORSBERGA | VETLANDA | JÖNKÖPING
734012530000020498 | 769630-7425 | Brf Brytstugan 2 | 1 ägare | 100 | 24 | 24 | 27 | Sol | Sol | IKN | SE4 | 2033-02-19 | 2017-08-24 - 2017-08-24 | Ny anläggning | 1 | HELSINGBORG | HELSINGBORG | SKÅNE LÄN
Privatperson | Privatperson | Privatperson | 1 ägare | 100 | 6 | 6 | 6 | Sol | Sol | UPS | SE3 | 2033-02-19 | 2018-01-24 - 2018-01-24 | Ny anläggning | 1 | BRO | UPPLANDS-BRO | STOCKHOLM
Privatperson | Privatperson | Privatperson | 1 ägare | 100 | 7 | 7 | 8 | Sol | Sol | TYR | SE3 | 2033-02-19 | 2018-01-24 - 2018-01-24 | Ny anläggning | 1 | TYRESÖ | TYRESÖ | STOCKHOLM
Privatperson | Privatperson | Privatperson | 1 ägare | 100 | 16 | 16 | 16 | Sol | Sol | SMN | SE3 | 2033-02-19 | 2018-01-11 - 2018-01-11 | Ny anläggning | 1 | VENA | HULTSFRED | KALMAR
Privatperson | Privatperson | Privatperson | 1 ägare | 100 | 7 | 7 | 8 | Sol | Sol | IKN | SE4 | 2033-02-19 | 2017-12-01 - 2017-12-01 | Ny anläggning | 1 | BROBY | ÖSTRA GÖINGE | SKÅNE LÄN
734012530000023437 | 556401-9684 | AB BoJo Däckservice | 1 ägare | 100 | 26 | 26 | 29 | Sol | Sol | IKN | SE4 | 2033-02-19 | 2017-12-07 - 2017-12-07 | Ny anläggning | 1 | ULLARED | FALKENBERG | HALLAND
Ingridsdal 3 | 719000-0401 | Brf Ingridsdal | 1 ägare | 100 | 68 | 68 | 72 | Sol | Sol | IKN | SE3 | 2033-02-15 | 2017-05-29 - 2017-05-29 | Ny anläggning | 4 | Nyköping | NYKÖPING | SÖDERMANLAND
333g9wtd8e | 262000-0105 | Hushållningssällskapet Skåne | 1 ägare | 100 | 61 | 61 | 55 | Sol | Sol | IKN | SE4 | 2033-02-15 | 2018-01-11 - 2018-01-11 | Ny anläggning | 1 | ÖNNESTAD | KRISTIANSTAD | SKÅNE LÄN
Ingridsdal 2 | 719000-0401 | Brf Ingridsdal | 1 ägare | 100 | 33 | 33 | 38 | Sol | Sol | IKN | SE3 | 2033-02-15 | 2017-05-29 - 2017-05-29 | Ny anläggning | 2 | Nyköping | NYKÖPING | SÖDERMANLAND
Drottninggatan 2 | 556000-5331 | Husqvarna AB | 1 ägare | 100 | 17 | 17 | 18 | Sol | Sol | IKN | SE3 | 2033-02-15 | 2017-11-28 - 2017-11-28 | Ny anläggning | 1 | HUSKVARNA | JÖNKÖPING | JÖNKÖPING
Ingridsdal | 719000-0401 | Brf Ingridsdal | 1 ägare | 100 | 33 | 33 | 38 | Sol | Sol | IKN | SE3 | 2033-02-15 | 2017-05-29 - 2017-05-29 | Ny anläggning | 2 | NYKÖPING | NYKÖPING | SÖDERMANLAND
Privatperson | Privatperson | Privatperson | 1 ägare | 100 | 15 | 15 | 14 | Sol | Sol | IKN | SE4 | 2033-02-15 | 2018-01-25 - 2018-01-25 | Ny anläggning | 1 | BARA | SVEDALA | SKÅNE LÄN
Privatperson | Privatperson | Privatperson | 1 ägare | 100 | 17 | 17 | 19 | Sol | Sol | UPO | SE3 | 2033-02-15 | 2018-01-03 - 2018-01-03 | Ny anläggning | 1 | ALMUNGE | UPPSALA | UPPSALA
Privatperson | Privatperson | Privatperson | 1 ägare | 100 | 10 | 10 | 12 | Sol | Sol | IKN | SE3 | 2033-02-14 | 2017-10-20 - 2017-10-20 | Ny anläggning | 1 | ESKILSTUNA | ESKILSTUNA | SÖDERMANLAND
734012530000021013 | 717600-2397 | BRF Tyrfing | 1 ägare | 100 | 18 | 18 | 20 | Sol | Sol | IKN | SE3 | 2033-02-13 | 2017-09-07 - 2017-09-07 | Ny anläggning | 1 | Uppsala | UPPSALA | UPPSALA
Privatperson | Privatperson | Privatperson | 1 ägare | 100 | 11 | 11 | 11 | Sol | Sol | SIG | SE3 | 2033-02-13 | 2018-01-25 - 2018-01-25 | Ny anläggning | 1 | MÄRSTA | SIGTUNA | STOCKHOLM
Fyrisskolan | 556911-0751 | Uppsala kommun Skolfastigheter AB | 1 ägare | 100 | 205 | 205 | 250 | Sol | Sol | IKN | SE3 | 2033-02-13 | 2016-07-11 - 2016-07-11 | Ny anläggning | 1 | UPPSALA | UPPSALA | UPPSALA
Privatperson | Privatperson | Privatperson | 1 ägare | 100 | 5 | 5 | 5 | Sol | Sol | PTE | SE3 | 2033-02-12 | 2018-01-23 - 2018-01-23 | Ny anläggning | 1 | Öjersjö | PARTILLE | VÄSTRA GÖTALANDS LÄN
Privatperson | Privatperson | Privatperson | 1 ägare | 100 | 6 | 6 | 6 | Sol | Sol | SMS | SE4 | 2033-02-08 | 2017-12-15 - 2017-12-15 | Ny anläggning | 1 | FLISERYD | MÖNSTERÅS | KALMAR
Privatperson | Privatperson | Privatperson | 1 ägare | 100 | 15 | 15 | 15 | Sol | Sol | HOG | SE4 | 2033-02-08 | 2017-03-08 - 2017-03-08 | Ny anläggning | 1 | Jonstorp | HÖGANÄS | SKÅNE LÄN
Privatperson | Privatperson | Privatperson | 1 ägare | 100 | 8 | 8 | 7 | Sol | Sol | FSB | SE3 | 2033-02-08 | 2017-07-18 - 2017-07-18 | Ny anläggning | 1 | Rejmyre | FINSPÅNG | ÖSTERGÖTLAND
Privatperson | Privatperson | Privatperson | 1 ägare | 100 | 17 | 17 | 25 | Sol | Sol | IKN | SE3 | 2033-02-08 | 2018-01-16 - 2018-01-16 | Ny anläggning | 1 | VADSTENA | VADSTENA | ÖSTERGÖTLAND
Ormbunken 1 | 556312-1093 | Ormbunken Förvaltning AB | 1 ägare | 100 | 20 | 20 | 20 | Sol | Sol | NRL | SE3 | 2033-02-08 | 2017-10-03 - 2017-10-03 | Ny anläggning | 1 | ÖREBRO | ÖREBRO | ÖREBRO
Privatperson | Privatperson | Privatperson | 1 ägare | 100 | 12 | 12 | 12 | Sol | Sol | IKN | SE3 | 2033-02-08 | 2018-01-14 - 2018-01-14 | Ny anläggning | 1 | FORSERUM | NÄSSJÖ | JÖNKÖPING
Privatperson | Privatperson | Privatperson | 1 ägare | 100 | 7 | 7 | 8 | Sol | Sol | JML | SE2 | 2033-02-08 | 2017-10-25 - 2017-10-25 | Ny anläggning | 1 | ÖSTERSUND | ÖSTERSUND | JÄMTLAND
Privatperson | Privatperson | Privatperson | 1 ägare | 100 | 15 | 15 | 17 | Sol | Sol | VAL | SE3 | 2033-02-08 | 2017-10-05 - 2017-10-05 | Ny anläggning | 1 | Ekshärad | HAGFORS | VÄRMLAND
Privatperson | Privatperson | Privatperson | 1 ägare | 100 | 10 | 10 | 10 | Sol | Sol | IKN | SE4 | 2033-02-08 | 2017-05-01 - 2017-05-01 | Ny anläggning | 1 | HJORTSBERGA | ALVESTA | KRONOBERG
Privatperson | Privatperson | Privatperson | 1 ägare | 100 | 12 | 12 | 11 | Sol | Sol | IKN | SE4 | 2033-02-08 | 2018-01-23 - 2018-01-23 | Ny anläggning | 1 | VOLLSJÖ | SJÖBO | SKÅNE LÄN
Privatperson | Privatperson | Privatperson | 1 ägare | 100 | 9 | 9 | 9 | Sol | Sol | HDV | SE2 | 2033-02-08 | 2017-11-13 - 2017-11-13 | Ny anläggning | 1 | HUDIKSVALL | HUDIKSVALL | GÄVLEBORG
Privatperson | Privatperson | Privatperson | 1 ägare | 100 | 5 | 5 | 5 | Sol | Sol | IKN | SE3 | 2033-02-08 | 2018-01-14 - 2018-01-14 | Ny anläggning | 1 | MÅNSARP | JÖNKÖPING | JÖNKÖPING
Privatperson | Privatperson | Privatperson | 1 ägare | 100 | 9 | 9 | 10 | Sol | Sol | OGO | SE3 | 2033-02-08 | 2018-01-12 - 2018-01-12 | Ny anläggning | 1 | SVÄRTINGE | NORRKÖPING | ÖSTERGÖTLAND
Privatperson | Privatperson | Privatperson | 1 ägare | 100 | 3 | 3 | 3 | Sol | Sol | VAG | SE3 | 2033-02-08 | 2018-02-05 - 2018-02-05 | Ny anläggning | 1 | VAGNHÄRAD | TROSA | SÖDERMANLAND
Privatperson | Privatperson | Privatperson | 1 ägare | 100 | 8 | 8 | 8 | Sol | Sol | VMD | SE3 | 2033-02-07 | 2018-01-01 - 2018-01-01 | Ny anläggning | 1 | VÄRMDÖ | VÄRMDÖ | STOCKHOLM
Privatperson | Privatperson | Privatperson | 1 ägare | 100 | 7 | 7 | 9 | Sol | Sol | IKN | SE3 | 2033-02-07 | 2017-12-09 - 2017-12-09 | Ny anläggning | 1 | HÄSSELBY | STOCKHOLM | STOCKHOLM
Privatperson | Privatperson | Privatperson | 1 ägare | 100 | 5 | 5 | 6 | Sol | Sol | UPP | SE3 | 2033-02-07 | 2018-01-11 - 2018-01-11 | Ny anläggning | 1 | UPPSALA | UPPSALA | UPPSALA
Privatperson | Privatperson | Privatperson | 1 ägare | 100 | 10 | 10 | 10 | Sol | Sol | IKN | SE3 | 2033-02-07 | 2017-11-09 - 2017-11-09 | Ny anläggning | 1 | JÄRNA | SÖDERTÄLJE | STOCKHOLM
Privatperson | Privatperson | Privatperson | 1 ägare | 100 | 4 | 4 | 4 | Sol | Sol | SYM | SE3 | 2033-02-07 | 2018-01-17 - 2018-01-17 | Ny anläggning | 1 | STRÄNGNÄS | STRÄNGNÄS | SÖDERMANLAND
Privatperson | Privatperson | Privatperson | 1 ägare | 100 | 10 | 10 | 12 | Sol | Sol | IKN | SE3 | 2033-02-07 | 2017-11-01 - 2017-11-01 | Ny anläggning | 1 | VÄSTERÅS | VÄSTERÅS | VÄSTMANLAND
Privatperson | Privatperson | Privatperson | 1 ägare | 100 | 4 | 4 | 5 | Sol | Sol | UPP | SE3 | 2033-02-07 | 2017-12-16 - 2017-12-16 | Ny anläggning | 1 | UPPSALA | UPPSALA | UPPSALA
Privatperson | Privatperson | Privatperson | 1 ägare | 100 | 6 | 6 | 8 | Sol | Sol | NHA | SE3 | 2033-02-06 | 2014-10-15 - 2014-10-15 | Ny anläggning | 1 | ÅSA | KUNGSBACKA | HALLAND
Privatperson | Privatperson | Privatperson | 1 ägare | 100 | 7 | 7 | 7 | Sol | Sol | LER | SE3 | 2033-02-06 | 2017-12-07 - 2017-12-07 | Ny anläggning | 1 | VIKARBYN | RÄTTVIK | DALARNAS LÄN
Privatperson | Privatperson | Privatperson | 1 ägare | 100 | 7 | 7 | 7 | Sol | Sol | LBY | SE4 | 2033-02-06 | 2018-01-09 - 2018-01-09 | Ny anläggning | 1 | LJUNGBY | LJUNGBY | KRONOBERG
Privatperson | Privatperson | Privatperson | 1 ägare | 100 | 7 | 7 | 8 | Sol | Sol | FLN | SE3 | 2033-02-06 | 2017-12-21 - 2017-12-21 | Ny anläggning | 1 | FALUN | FALUN | DALARNAS LÄN
Privatperson | Privatperson | Privatperson | 1 ägare | 100 | 62 | 62 | 56 | Sol | Sol | IKN | SE3 | 2033-02-06 | 2018-01-12 - 2018-01-12 | Ny anläggning | 1 | Brottby | VALLENTUNA | STOCKHOLM
Privatperson | Privatperson | Privatperson | 1 ägare | 100 | 62 | 62 | 56 | Sol | Sol | IKN | SE3 | 2033-02-06 | 2018-01-12 - 2018-01-12 | Ny anläggning | 1 | Brottby | VALLENTUNA | STOCKHOLM
Privatperson | Privatperson | Privatperson | 1 ägare | 100 | 6 | 6 | 14 | Sol | Sol | ORT | SE3 | 2033-02-06 | 2017-06-20 - 2017-06-20 | Ny anläggning | 1 | Henån | ORUST | VÄSTRA GÖTALANDS LÄN
Cimbrishamnsrör | 556411-9922 | Cimbrishamn Rör- & Fastighetsservice AB | 1 ägare | 100 | 19 | 19 | 13 | Sol | Sol | IKN | SE4 | 2033-02-06 | 2017-12-13 - 2017-12-13 | Ny anläggning | 1 | SIMRISHAMN | SIMRISHAMN | SKÅNE LÄN
Privatperson | Privatperson | Privatperson | 1 ägare | 100 | 13 | 13 | 13 | Sol | Sol | SMN | SE3 | 2033-02-05 | 2018-01-04 - 2018-01-04 | Ny anläggning | 1 | ANKARSRUM | VÄSTERVIK | KALMAR
Privatperson | Privatperson | Privatperson | 1 ägare | 100 | 14 | 14 | 15 | Sol | Sol | IKN | SE4 | 2033-02-05 | 2017-08-01 - 2017-08-01 | Ny anläggning | 1 | VÄRNAMO | VÄRNAMO | JÖNKÖPING
Privatperson | Privatperson | Privatperson | 1 ägare | 100 | 8 | 8 | 9 | Sol | Sol | MOR | SE3 | 2033-02-05 | 2017-11-22 - 2017-11-22 | Ny anläggning | 1 | MORA | MORA | DALARNAS LÄN
Privatperson | Privatperson | Privatperson | 1 ägare | 100 | 13 | 13 | 13 | Sol | Sol | UPP | SE3 | 2033-02-05 | 2018-01-17 - 2018-01-17 | Ny anläggning | 1 | UPPSALA | UPPSALA | UPPSALA
Vackstanäsgymnasiet | 815600-0690 | Vackstanäsgymnasiet | 1 ägare | 100 | 134 | 134 | 141 | Sol | Sol | IKN | SE3 | 2033-02-04 | 2017-11-29 - 2017-11-29 | Ny anläggning | 9 | SÖDERTÄLJE | SÖDERTÄLJE | STOCKHOLM
Husaren | 916512-8126 | Uppsala Science Park KB | 1 ägare | 100 | 53 | 53 | 59 | Sol | Sol | IKN | SE3 | 2033-02-04 | 2018-01-01 - 2018-01-01 | Ny anläggning | 1 | Uppsala | UPPSALA | UPPSALA
Hubben | 916512-8126 | Uppsala Science Park KB | 1 ägare | 100 | 85 | 85 | 94 | Sol | Sol | IKN | SE3 | 2033-02-04 | 2017-12-01 - 2017-12-01 | Ny anläggning | 1 | Uppsala | UPPSALA | UPPSALA
Privatperson | Privatperson | Privatperson | 1 ägare | 100 | 10 | 10 | 9 | Sol | Sol | GBG | SE3 | 2033-02-01 | 2016-12-23 - 2016-12-23 | Ny anläggning | 1 | VÄSTRA FRÖLUNDA | GÖTEBORG | VÄSTRA GÖTALANDS LÄN
Privatperson | Privatperson | Privatperson | 1 ägare | 100 | 9 | 9 | 9 | Sol | Sol | IKN | SE3 | 2033-02-01 | 2017-12-08 - 2017-12-08 | Ny anläggning | 1 | ÖSMO | NYNÄSHAMN | STOCKHOLM
Privatperson | Privatperson | Privatperson | 1 ägare | 100 | 70 | 70 | 64 | Sol | Sol | IKN | SE3 | 2033-02-01 | 2018-01-04 - 2018-01-04 | Ny anläggning | 1 | HOVA | GULLSPÅNG | VÄSTRA GÖTALANDS LÄN
Privatperson | Privatperson | Privatperson | 1 ägare | 100 | 70 | 70 | 64 | Sol | Sol | IKN | SE3 | 2033-02-01 | 2018-01-04 - 2018-01-04 | Ny anläggning | 1 | HOVA | GULLSPÅNG | VÄSTRA GÖTALANDS LÄN
Privatperson | Privatperson | Privatperson | 1 ägare | 100 | 10 | 10 | 11 | Sol | Sol | UPP | SE3 | 2033-02-01 | 2017-11-22 - 2017-11-22 | Ny anläggning | 1 | UPPSALA | UPPSALA | UPPSALA
Privatperson | Privatperson | Privatperson | 1 ägare | 100 | 9 | 9 | 9 | Sol | Sol | LED | SE3 | 2033-02-01 | 2018-01-16 - 2018-01-16 | Ny anläggning | 1 | GÖTEBORG | ALE | VÄSTRA GÖTALANDS LÄN
Privatperson | Privatperson | Privatperson | 1 ägare | 100 | 10 | 10 | 11 | Sol | Sol | UPO | SE3 | 2033-02-01 | 2017-12-03 - 2017-12-03 | Ny anläggning | 1 | BJÖRKÖ | NORRTÄLJE | STOCKHOLM
Privatperson | Privatperson | Privatperson | 1 ägare | 100 | 70 | 70 | 64 | Sol | Sol | IKN | SE3 | 2033-02-01 | 2018-01-04 - 2018-01-04 | Ny anläggning | 1 | HOVA | GULLSPÅNG | VÄSTRA GÖTALANDS LÄN
Privatperson | Privatperson | Privatperson | 1 ägare | 100 | 13 | 13 | 13 | Sol | Sol | IKN | SE3 | 2033-02-01 | 2017-10-07 - 2017-10-07 | Ny anläggning | 1 | LINKÖPING | LINKÖPING | ÖSTERGÖTLAND
Privatperson | Privatperson | Privatperson | 1 ägare | 100 | 70 | 70 | 64 | Sol | Sol | IKN | SE3 | 2033-02-01 | 2018-01-04 - 2018-01-04 | Ny anläggning | 1 | HOVA | GULLSPÅNG | VÄSTRA GÖTALANDS LÄN
Privatperson | Privatperson | Privatperson | 1 ägare | 100 | 15 | 15 | 15 | Sol | Sol | VMD | SE3 | 2033-01-31 | 2017-12-06 - 2017-12-06 | Ny anläggning | 1 | VÄRMDÖ | VÄRMDÖ | STOCKHOLM
Privatperson | Privatperson | Privatperson | 1 ägare | 100 | 14 | 14 | 14 | Sol | Sol | VBG | SE3 | 2033-01-31 | 2017-10-13 - 2017-10-13 | Ny anläggning | 1 | TRÄSLÖVSLÄGE | VARBERG | HALLAND
Privatperson | Privatperson | Privatperson | 1 ägare | 100 | 12 | 12 | 13 | Sol | Sol | ORT | SE3 | 2033-01-30 | 2017-12-01 - 2017-12-01 | Ny anläggning | 1 | KYRKESUND | TJÖRN | VÄSTRA GÖTALANDS LÄN
Privatperson | Privatperson | Privatperson | 1 ägare | 100 | 3 | 3 | 4 | Sol | Sol | UPP | SE3 | 2033-01-30 | 2017-10-30 - 2017-10-30 | Ny anläggning | 1 | UPPSALA | UPPSALA | UPPSALA
Privatperson | Privatperson | Privatperson | 1 ägare | 100 | 42 | 42 | 43 | Sol | Sol | AVE | SE3 | 2033-01-30 | 2017-12-18 - 2017-12-18 | Ny anläggning | 1 | Västerfärnebro | SALA | VÄSTMANLAND
Privatperson | Privatperson | Privatperson | 1 ägare | 100 | 4 | 4 | 4 | Sol | Sol | SMS | SE4 | 2033-01-30 | 2018-01-03 - 2018-01-03 | Ny anläggning | 1 | FÅGELFORS | HÖGSBY | KALMAR
Privatperson | Privatperson | Privatperson | 1 ägare | 100 | 21 | 21 | 21 | Sol | Sol | NRL | SE3 | 2033-01-29 | 2016-11-03 - 2016-11-03 | Ny anläggning | 1 | ÖSTANSJÖ | HALLSBERG | ÖREBRO
Privatperson | Privatperson | Privatperson | 1 ägare | 100 | 23 | 23 | 24 | Sol | Sol | UPO | SE3 | 2033-01-29 | 2017-12-01 - 2017-12-01 | Ny anläggning | 1 | EDSBRO | NORRTÄLJE | STOCKHOLM
Privatperson | Privatperson | Privatperson | 2 ägare | 100 | 10 | 10 | 10 | Sol | Sol | GIV | SE3 | 2033-01-28 | 2016-08-17 - 2016-08-17 | Ny anläggning | 1 | GISLAVED | GISLAVED | JÖNKÖPING
Privatperson | Privatperson | Privatperson | 1 ägare | 100 | 17 | 17 | 16 | Sol | Sol | IKN | SE3 | 2033-01-28 | 2018-01-14 - 2018-01-14 | Ny anläggning | 1 | Enköping | ENKÖPING | UPPSALA
Privatperson | Privatperson | Privatperson | 1 ägare | 100 | 7 | 7 | 6 | Sol | Sol | IKN | SE3 | 2033-01-28 | 2018-01-12 - 2018-01-12 | Ny anläggning | 1 | Haninge | HANINGE | STOCKHOLM
Bjälbogatan 3 | 716425-8191 | Brf Fortet i Linköping | 1 ägare | 100 | 9 | 9 | 12 | Sol | Sol | IKN | SE3 | 2033-01-28 | 2017-12-01 - 2017-12-01 | Ny anläggning | 1 | LINKÖPING | LINKÖPING | ÖSTERGÖTLAND
Privatperson | Privatperson | Privatperson | 1 ägare | 100 | 6 | 6 | 6 | Sol | Sol | SFP | SE4 | 2033-01-28 | 2017-11-30 - 2017-11-30 | Ny anläggning | 1 | STAFFANSTORP | STAFFANSTORP | SKÅNE LÄN
Privatperson | Privatperson | Privatperson | 1 ägare | 100 | 11 | 11 | 10 | Sol | Sol | IKN | SE3 | 2033-01-28 | 2018-01-12 - 2018-01-12 | Ny anläggning | 1 | Ekerö | EKERÖ | STOCKHOLM
Alvastragatan 4 | 716425-8191 | Brf Fortet i Linköping | 1 ägare | 100 | 23 | 23 | 26 | Sol | Sol | IKN | SE3 | 2033-01-28 | 2017-12-01 - 2017-12-01 | Ny anläggning | 1 | LINKÖPING | LINKÖPING | ÖSTERGÖTLAND
Ombergsgatan 2 | 716425-8191 | Brf Fortet i Linköping | 1 ägare | 100 | 9 | 9 | 9 | Sol | Sol | IKN | SE3 | 2033-01-28 | 2017-12-01 - 2017-12-01 | Ny anläggning | 1 | LINKÖPING | LINKÖPING | ÖSTERGÖTLAND
Privatperson | Privatperson | Privatperson | 1 ägare | 100 | 15 | 15 | 14 | Sol | Sol | IKN | SE3 | 2033-01-28 | 2018-01-14 - 2018-01-14 | Ny anläggning | 1 | Österskär | ÖSTERÅKER | STOCKHOLM
Privatperson | Privatperson | Privatperson | 1 ägare | 100 | 8 | 8 | 8 | Sol | Sol | LRM | SE3 | 2033-01-28 | 2017-07-01 - 2017-07-01 | Ny anläggning | 1 | LERUM | LERUM | VÄSTRA GÖTALANDS LÄN
Privatperson | Privatperson | Privatperson | 1 ägare | 100 | 13 | 13 | 12 | Sol | Sol | IKN | SE3 | 2033-01-28 | 2018-01-11 - 2018-01-11 | Ny anläggning | 1 | Pålsboda | HALLSBERG | ÖREBRO
Privatperson | Privatperson | Privatperson | 1 ägare | 100 | 13 | 13 | 12 | Sol | Sol | IKN | SE3 | 2033-01-28 | 2017-09-08 - 2017-09-08 | Ny anläggning | 1 | LINGHEM | LINKÖPING | ÖSTERGÖTLAND
Privatperson | Privatperson | Privatperson | 1 ägare | 100 | 12 | 12 | 20 | Sol | Sol | HSD | SE2 | 2033-01-28 | 2017-03-01 - 2017-03-01 | Ny anläggning | 1 | ÄLANDSBRO | HÄRNÖSAND | VÄSTERNORRLAND
Privatperson | Privatperson | Privatperson | 1 ägare | 100 | 10 | 10 | 11 | Sol | Sol | SKL | SE4 | 2033-01-28 | 2016-10-01 - 2016-10-01 | Ny anläggning | 1 | Svedala | SVEDALA | SKÅNE LÄN
Privatperson | Privatperson | Privatperson | 1 ägare | 100 | 15 | 15 | 14 | Sol | Sol | SHD | SE3 | 2033-01-28 | 2017-10-09 - 2017-10-09 | Ny anläggning | 1 | ULRICEHAMN | ULRICEHAMN | VÄSTRA GÖTALANDS LÄN
Privatperson | Privatperson | Privatperson | 1 ägare | 100 | 2 | 2 | 5 | Sol | Sol | AKB | SE3 | 2033-01-28 | 2018-01-05 - 2018-01-05 | Ny anläggning | 1 | Åkersberga | ÖSTERÅKER | STOCKHOLM
Privatperson | Privatperson | Privatperson | 1 ägare | 100 | 9 | 9 | 9 | Sol | Sol | UPO | SE3 | 2033-01-28 | 2017-08-29 - 2017-08-29 | Ny anläggning | 1 | Hallstavik | NORRTÄLJE | STOCKHOLM
Ombergsgatan 4 | 716425-8191 | Brf Fortet i Linköping | 1 ägare | 100 | 25 | 25 | 29 | Sol | Sol | IKN | SE3 | 2033-01-28 | 2017-12-01 - 2017-12-01 | Ny anläggning | 1 | LINKÖPING | LINKÖPING | ÖSTERGÖTLAND
Privatperson | Privatperson | Privatperson | 1 ägare | 100 | 3 | 3 | 4 | Sol | Sol | ESK | SE3 | 2033-01-25 | 2017-12-06 - 2017-12-06 | Ny anläggning | 1 | ESKILSTUNA | ESKILSTUNA | SÖDERMANLAND
Privatperson | Privatperson | Privatperson | 1 ägare | 100 | 5 | 5 | 6 | Sol | Sol | UPP | SE3 | 2033-01-25 | 2017-11-27 - 2017-11-27 | Ny anläggning | 1 | UPPSALA | UPPSALA | UPPSALA
Privatperson | Privatperson | Privatperson | 1 ägare | 100 | 8 | 8 | 9 | Sol | Sol | UMD | SE2 | 2033-01-25 | 2018-01-10 - 2018-01-10 | Ny anläggning | 1 | NORDMALING | NORDMALING | VÄSTERBOTTEN
Alvastragatan 6 | 716425-8191 | Brf Fortet i Linköping | 1 ägare | 100 | 19 | 19 | 20 | Sol | Sol | IKN | SE3 | 2033-01-25 | 2017-12-01 - 2017-12-01 | Ny anläggning | 1 | LINKÖPING | LINKÖPING | ÖSTERGÖTLAND
Privatperson | Privatperson | Privatperson | 1 ägare | 100 | 16 | 16 | 18 | Sol | Sol | UPP | SE3 | 2033-01-25 | 2018-01-05 - 2018-01-05 | Ny anläggning | 1 | UPPSALA | UPPSALA | UPPSALA
Privatperson | Privatperson | Privatperson | 1 ägare | 100 | 10 | 10 | 10 | Sol | Sol | IKN | SE3 | 2033-01-25 | 2018-01-09 - 2018-01-09 | Ny anläggning | 1 | Örebro | ÖREBRO | ÖREBRO
Privatperson | Privatperson | Privatperson | 1 ägare | 100 | 17 | 17 | 17 | Sol | Sol | SMN | SE3 | 2033-01-25 | 2017-06-16 - 2017-06-16 | Ny anläggning | 1 | VETLANDA | VETLANDA | JÖNKÖPING
Alvastragatan 2 | 716425-8191 | Brf Fortet i Linköping | 1 ägare | 100 | 17 | 17 | 12 | Sol | Sol | IKN | SE3 | 2033-01-25 | 2017-12-01 - 2017-12-01 | Ny anläggning | 1 | LINKÖPING | LINKÖPING | ÖSTERGÖTLAND
Privatperson | Privatperson | Privatperson | 1 ägare | 100 | 8 | 8 | 8 | Sol | Sol | SYM | SE3 | 2033-01-25 | 2018-01-08 - 2018-01-08 | Ny anläggning | 1 | STRÄNGNÄS | STRÄNGNÄS | SÖDERMANLAND
Stinsen Växjö 80 | 769629-7543 | HSB Bostadsrättsförening Stinsen i Växjö | 1 ägare | 100 | 24 | 24 | 29 | Sol | Sol | VXO | SE4 | 2033-01-25 | 2018-01-25 - 2018-01-25 | Ny anläggning | 1 | VÄXJÖ | VÄXJÖ | KRONOBERG
Privatperson | Privatperson | Privatperson | 1 ägare | 100 | 14 | 14 | 14 | Sol | Sol | IKN | SE3 | 2033-01-25 | 2018-01-10 - 2018-01-10 | Ny anläggning | 1 | VÄNERSBORG | VÄNERSBORG | VÄSTRA GÖTALANDS LÄN
Tanum-Tåreröd 6 | 559069-0177 | Waros Tanum Vindkraft AB | 1 ägare | 100 | 4000 | 4000 | 1500 | Vind | Landbaserad | NBL | SE3 | 2033-01-24 | 2003-07-14 - 2003-07-14 | Ny anläggning | 1 | TANUMSHEDE | TANUM | VÄSTRA GÖTALANDS LÄN
TROXHAMMAR 1:5 | 556748-9082 | Henriks Company AB | 1 ägare | 100 | 57 | 57 | 52 | Sol | Sol | IKN | SE3 | 2033-01-24 | 2018-01-12 - 2018-01-12 | Ny anläggning | 1 | Skå | EKERÖ | STOCKHOLM
Privatperson | Privatperson | Privatperson | 1 ägare | 100 | 10 | 10 | 11 | Sol | Sol | VAL | SE3 | 2033-01-23 | 2018-01-12 - 2018-01-12 | Ny anläggning | 1 | EKSHÄRAD | HAGFORS | VÄRMLAND
Privatperson | Privatperson | Privatperson | 1 ägare | 100 | 10 | 10 | 10 | Sol | Sol | IKN | SE3 | 2033-01-23 | 2017-03-24 - 2017-03-24 | Ny anläggning | 1 | BURSERYD | GISLAVED | JÖNKÖPING
Blommenbergsvägen 128 | 769609-1573 | Brf Vinterviken | 1 ägare | 100 | 17 | 17 | 35 | Sol | Sol | IKN | SE3 | 2033-01-23 | 2017-11-16 - 2017-11-16 | Ny anläggning | 1 | HÄGERSTEN | STOCKHOLM | STOCKHOLM
Privatperson | Privatperson | Privatperson | 1 ägare | 100 | 6 | 6 | 7 | Sol | Sol | BKE | SE3 | 2033-01-23 | 2018-01-19 - 2018-01-19 | Ny anläggning | 1 | SJÖVIK | LERUM | VÄSTRA GÖTALANDS LÄN
Privatperson | Privatperson | Privatperson | 1 ägare | 100 | 4 | 4 | 6 | Sol | Sol | ORT | SE3 | 2033-01-23 | 2017-12-08 - 2017-12-08 | Ny anläggning | 1 | Henån | ORUST | VÄSTRA GÖTALANDS LÄN
Privatperson | Privatperson | Privatperson | 1 ägare | 100 | 6 | 6 | 8 | Sol | Sol | HDG | SE3 | 2033-01-22 | 2017-04-18 - 2017-04-18 | Ny anläggning | 1 | HUDDINGE | HUDDINGE | STOCKHOLM
Privatperson | Privatperson | Privatperson | 1 ägare | 100 | 21 | 21 | 21 | Sol | Sol | UMD | SE2 | 2033-01-22 | 2017-11-03 - 2017-11-03 | Ny anläggning | 1 | VÄNNFORS | VÄNNÄS | VÄSTERBOTTEN
Privatperson | Privatperson | Privatperson | 1 ägare | 100 | 13 | 13 | 14 | Sol | Sol | OFB | SE3 | 2033-01-22 | 2017-12-07 - 2017-12-07 | Ny anläggning | 1 | ÖSTERFÄRNEBO | SANDVIKEN | GÄVLEBORG
Privatperson | Privatperson | Privatperson | 1 ägare | 100 | 9 | 9 | 10 | Sol | Sol | SFP | SE4 | 2033-01-22 | 2017-11-29 - 2017-11-29 | Ny anläggning | 1 | STAFFANSTORP | STAFFANSTORP | SKÅNE LÄN
Privatperson | Privatperson | Privatperson | 1 ägare | 100 | 4 | 4 | 7 | Sol | Sol | OLD | SE4 | 2033-01-22 | 2018-01-01 - 2018-01-01 | Ny anläggning | 1 | BYXELKROK | BORGHOLM | KALMAR
Privatperson | Privatperson | Privatperson | 1 ägare | 100 | 6 | 6 | 12 | Sol | Sol | UPP | SE3 | 2033-01-22 | 2018-01-09 - 2018-01-09 | Ny anläggning | 1 | KNIVSTA | KNIVSTA | UPPSALA
Privatperson | Privatperson | Privatperson | 1 ägare | 100 | 9 | 9 | 9 | Sol | Sol | OXD | SE3 | 2033-01-22 | 2017-12-01 - 2017-12-01 | Ny anläggning | 1 | Oxelösund | OXELÖSUND | SÖDERMANLAND
Privatperson | Privatperson | Privatperson | 1 ägare | 100 | 6 | 6 | 5 | Sol | Sol | IKN | SE3 | 2033-01-22 | 2018-01-11 - 2018-01-11 | Ny anläggning | 1 | SPÅNGA | STOCKHOLM | STOCKHOLM
Privatperson | Privatperson | Privatperson | 1 ägare | 100 | 10 | 10 | 11 | Sol | Sol | JML | SE2 | 2033-01-22 | 2017-10-04 - 2017-10-04 | Ny anläggning | 1 | ÖSTERSUND | ÖSTERSUND | JÄMTLAND
Privatperson | Privatperson | Privatperson | 1 ägare | 100 | 12 | 12 | 20 | Sol | Sol | MEL | SE2 | 2033-01-22 | 2017-10-01 - 2017-10-01 | Ny anläggning | 1 | NJURUNDA | SUNDSVALL | VÄSTERNORRLAND
Privatperson | Privatperson | Privatperson | 1 ägare | 100 | 15 | 15 | 14 | Sol | Sol | IKN | SE4 | 2033-01-22 | 2017-11-30 - 2017-11-30 | Ny anläggning | 1 | TORSÅS | TORSÅS | KALMAR
Hästskon 3 A | 769616-9122 | Brf Bovieran | 1 ägare | 100 | 46 | 46 | 42 | Sol | Sol | IKN | SE3 | 2033-01-22 | 2018-01-09 - 2018-01-09 | Ny anläggning | 1 | NYKÖPING | NYKÖPING | SÖDERMANLAND
Privatperson | Privatperson | Privatperson | 1 ägare | 100 | 9 | 9 | 9 | Sol | Sol | BLE | SE4 | 2033-01-22 | 2018-01-05 - 2018-01-05 | Ny anläggning | 1 | Nättraby | KARLSKRONA | BLEKINGE
Hästskon 3 B | 769616-9122 | Brf Bovieran | 1 ägare | 100 | 46 | 46 | 42 | Sol | Sol | IKN | SE3 | 2033-01-22 | 2018-01-09 - 2018-01-09 | Ny anläggning | 1 | NYKÖPING | NYKÖPING | SÖDERMANLAND
Privatperson | Privatperson | Privatperson | 1 ägare | 100 | 12 | 12 | 16 | Sol | Sol | BJR | SE4 | 2033-01-22 | 2017-10-10 - 2017-10-10 | Ny anläggning | 1 | Förslöv | BÅSTAD | SKÅNE LÄN
Privatperson | Privatperson | Privatperson | 1 ägare | 100 | 36 | 36 | 35 | Sol | Sol | SYM | SE3 | 2033-01-22 | 2017-12-19 - 2017-12-19 | Ny anläggning | 2 | MARIEFRED | STRÄNGNÄS | SÖDERMANLAND
Privatperson | Privatperson | Privatperson | 1 ägare | 100 | 8 | 8 | 15 | Sol | Sol | VBG | SE3 | 2033-01-22 | 2017-12-01 - 2017-12-01 | Ny anläggning | 1 | Tvååker | VARBERG | HALLAND
Privatperson | Privatperson | Privatperson | 1 ägare | 100 | 10 | 10 | 15 | Sol | Sol | SHD | SE3 | 2033-01-22 | 2017-12-11 - 2017-12-11 | Ny anläggning | 1 | SKENE | MARK | VÄSTRA GÖTALANDS LÄN
Privatperson | Privatperson | Privatperson | 1 ägare | 100 | 10 | 10 | 9 | Sol | Sol | IKN | SE4 | 2033-01-22 | 2018-01-09 - 2018-01-09 | Ny anläggning | 1 | STAFFANSTORP | STAFFANSTORP | SKÅNE LÄN
Privatperson | Privatperson | Privatperson | 1 ägare | 100 | 9 | 9 | 10 | Sol | Sol | IKN | SE3 | 2033-01-22 | 2017-12-07 - 2017-12-07 | Ny anläggning | 1 | Sävsjö | SÄVSJÖ | JÖNKÖPING
Privatperson | Privatperson | Privatperson | 1 ägare | 100 | 15 | 15 | 14 | Sol | Sol | IKN | SE3 | 2033-01-22 | 2018-01-09 - 2018-01-09 | Ny anläggning | 1 | Gullspång | GULLSPÅNG | VÄSTRA GÖTALANDS LÄN
Privatperson | Privatperson | Privatperson | 1 ägare | 100 | 56 | 56 | 62 | Sol | Sol | IKN | SE3 | 2033-01-22 | 2017-11-30 - 2017-11-30 | Ny anläggning | 1 | Fjärdhundra | ENKÖPING | UPPSALA
Privatperson | Privatperson | Privatperson | 1 ägare | 100 | 15 | 15 | 35 | Sol | Sol | MEL | SE2 | 2033-01-22 | 2017-10-01 - 2017-10-01 | Ny anläggning | 1 | NJURUNDA | SUNDSVALL | VÄSTERNORRLAND
Privatperson | Privatperson | Privatperson | 1 ägare | 100 | 20 | 20 | 21 | Sol | Sol | SDT | SE3 | 2033-01-22 | 2017-10-15 - 2017-10-15 | Ny anläggning | 1 | Södertälje | SÖDERTÄLJE | STOCKHOLM
734012530000020559 | 212000-1694 | Lidköpings kommun | 1 ägare | 100 | 43 | 43 | 47 | Sol | Sol | IKN | SE3 | 2033-01-22 | 2017-10-06 - 2017-10-06 | Ny anläggning | 1 | Lidköping | LIDKÖPING | VÄSTRA GÖTALANDS LÄN
Privatperson | Privatperson | Privatperson | 1 ägare | 100 | 9 | 9 | 10 | Sol | Sol | IKN | SE3 | 2033-01-22 | 2017-11-30 - 2017-11-30 | Ny anläggning | 1 | Henån | ORUST | VÄSTRA GÖTALANDS LÄN
Privatperson | Privatperson | Privatperson | 1 ägare | 100 | 6 | 6 | 12 | Sol | Sol | OGO | SE3 | 2033-01-22 | 2017-12-09 - 2017-12-09 | Ny anläggning | 1 | NORRKÖPING | NORRKÖPING | ÖSTERGÖTLAND
Skolgatan 2, Lysningskolan solkraft | 212000-0373 | Ödeshögs kommun | 1 ägare | 100 | 49 | 49 | 52 | Sol | Sol | VAN | SE3 | 2033-01-22 | 2017-08-22 - 2017-08-22 | Ny anläggning | 1 | ÖDESHÖG | ÖDESHÖG | ÖSTERGÖTLAND
Privatperson | Privatperson | Privatperson | 1 ägare | 100 | 11 | 11 | 12 | Sol | Sol | UPS | SE3 | 2033-01-21 | 2017-09-15 - 2017-09-15 | Ny anläggning | 1 | UPPLANDS VÄSBY | UPPLANDS VÄSBY | STOCKHOLM
Gåseberg | 556508-3440 | LEVA i Lysekil AB | 1 ägare | 100 | 2 | 2 | 52 | Sol | Sol | LYS | SE3 | 2033-01-21 | 2017-01-01 - 2017-01-01 | Ny anläggning | 1 | GÅSEBERG | LYSEKIL | VÄSTRA GÖTALANDS LÄN
Privatperson | Privatperson | Privatperson | 1 ägare | 100 | 13 | 13 | 13 | Sol | Sol | SFP | SE4 | 2033-01-21 | 2017-11-30 - 2017-11-30 | Ny anläggning | 1 | STAFFANSTORP | STAFFANSTORP | SKÅNE LÄN
Privatperson | Privatperson | Privatperson | 1 ägare | 100 | 5 | 5 | 5 | Sol | Sol | UPP | SE3 | 2033-01-21 | 2017-04-25 - 2017-04-25 | Ny anläggning | 1 | UPPSALA | UPPSALA | UPPSALA
Privatperson | Privatperson | Privatperson | 1 ägare | 100 | 8 | 8 | 8 | Sol | Sol | SGD | SE3 | 2033-01-21 | 2017-11-28 - 2017-11-28 | Ny anläggning | 1 | ÖDSMÅL | STENUNGSUND | VÄSTRA GÖTALANDS LÄN
Privatperson | Privatperson | Privatperson | 1 ägare | 100 | 4 | 4 | 4 | Sol | Sol | HOG | SE4 | 2033-01-21 | 2017-11-30 - 2017-11-30 | Ny anläggning | 1 | NYHAMNSLÄGE | HÖGANÄS | SKÅNE LÄN
Privatperson | Privatperson | Privatperson | 1 ägare | 100 | 9 | 9 | 10 | Sol | Sol | AVD | SE3 | 2033-01-21 | 2017-12-01 - 2017-12-01 | Ny anläggning | 1 | ÄLVDALEN | ÄLVDALEN | DALARNAS LÄN
Privatperson | Privatperson | Privatperson | 1 ägare | 100 | 8 | 8 | 9 | Sol | Sol | IKN | SE3 | 2033-01-18 | 2017-12-15 - 2017-12-15 | Ny anläggning | 1 | JÖNKÖPING | JÖNKÖPING | JÖNKÖPING
Privatperson | Privatperson | Privatperson | 1 ägare | 100 | 10 | 10 | 11 | Sol | Sol | IKN | SE3 | 2033-01-18 | 2017-11-25 - 2017-11-25 | Ny anläggning | 1 | Linköping | LINKÖPING | ÖSTERGÖTLAND
Privatperson | Privatperson | Privatperson | 1 ägare | 100 | 11 | 11 | 10 | Sol | Sol | IKN | SE4 | 2033-01-18 | 2018-01-03 - 2018-01-03 | Ny anläggning | 1 | SÖDRA SANDBY | LUND | SKÅNE LÄN
Privatperson | Privatperson | Privatperson | 1 ägare | 100 | 14 | 14 | 14 | Sol | Sol | SKL | SE4 | 2033-01-18 | 2017-12-12 - 2017-12-12 | Ny anläggning | 1 | Hallaryd | ÄLMHULT | KRONOBERG
Privatperson | Privatperson | Privatperson | 1 ägare | 100 | 16 | 16 | 18 | Sol | Sol | IKN | SE4 | 2033-01-18 | 2017-11-30 - 2017-11-30 | Ny anläggning | 1 | BOR | VÄRNAMO | JÖNKÖPING
Östra Skolberget Hus A | 717914-8932 | Skolbergets Samfällighetsförening | 1 ägare | 100 | 4 | 4 | 7 | Sol | Sol | DAD | SE3 | 2033-01-18 | 2017-12-13 - 2017-12-13 | Ny anläggning | 1 | GRUNDSUND | LYSEKIL | VÄSTRA GÖTALANDS LÄN
Privatperson | Privatperson | Privatperson | 1 ägare | 100 | 8 | 8 | 8 | Sol | Sol | VBG | SE3 | 2033-01-18 | 2017-12-20 - 2017-12-20 | Ny anläggning | 1 | VARBERG | VARBERG | HALLAND
Privatperson | Privatperson | Privatperson | 1 ägare | 100 | 18 | 18 | 17 | Sol | Sol | IKN | SE3 | 2033-01-18 | 2018-01-03 - 2018-01-03 | Ny anläggning | 1 | BÅLSTA | HÅBO | UPPSALA
Privatperson | Privatperson | Privatperson | 1 ägare | 100 | 13 | 13 | 14 | Sol | Sol | IKN | SE3 | 2033-01-18 | 2017-12-20 - 2017-12-20 | Ny anläggning | 1 | VÄDDÖ | NORRTÄLJE | STOCKHOLM
P0045002 Sandgärdet | 556459-9156 | Akademiska Hus AB | 1 ägare | 100 | 87 | 87 | 102 | Sol | Sol | IKN | SE3 | 2033-01-18 | 2017-12-01 - 2017-12-01 | Ny anläggning | 1 | BORÅS | BORÅS | VÄSTRA GÖTALANDS LÄN
Privatperson | Privatperson | Privatperson | 1 ägare | 100 | 5 | 5 | 5 | Sol | Sol | VMD | SE3 | 2033-01-18 | 2017-12-13 - 2017-12-13 | Ny anläggning | 1 | VÄRMDÖ | VÄRMDÖ | STOCKHOLM
Saga 1, Sagas gränd 9 | 556978-0405 | Willhem Bostäder i Hyllie AB | 1 ägare | 100 | 41 | 41 | 45 | Sol | Sol | IKN | SE4 | 2033-01-18 | 2017-11-23 - 2017-11-23 | Ny anläggning | 1 | MALMÖ | MALMÖ | SKÅNE LÄN
Privatperson | Privatperson | Privatperson | 1 ägare | 100 | 34 | 34 | 38 | Sol | Sol | IKN | SE3 | 2033-01-18 | 2017-09-18 - 2017-09-18 | Ny anläggning | 1 | Kisa | KINDA | ÖSTERGÖTLAND
Privatperson | Privatperson | Privatperson | 1 ägare | 100 | 8 | 8 | 10 | Sol | Sol | IKN | SE3 | 2033-01-18 | 2017-11-28 - 2017-11-28 | Ny anläggning | 1 | LINKÖPING | LINKÖPING | ÖSTERGÖTLAND
Privatperson | Privatperson | Privatperson | 1 ägare | 100 | 7 | 7 | 8 | Sol | Sol | GTL | SE3 | 2033-01-17 | 2017-05-31 - 2017-05-31 | Ny anläggning | 1 | VISBY | GOTLAND | GOTLAND
Privatperson | Privatperson | Privatperson | 1 ägare | 100 | 11 | 11 | 11 | Sol | Sol | KHB | SE3 | 2033-01-17 | 2017-11-30 - 2017-11-30 | Ny anläggning | 1 | ESKILSTUNA | ESKILSTUNA | SÖDERMANLAND
Privatperson | Privatperson | Privatperson | 1 ägare | 100 | 19 | 19 | 17 | Sol | Sol | IKN | SE3 | 2033-01-17 | 2018-01-03 - 2018-01-03 | Ny anläggning | 1 | MÖLNLYCKE | HÄRRYDA | VÄSTRA GÖTALANDS LÄN
Privatperson | Privatperson | Privatperson | 1 ägare | 100 | 3 | 3 | 3 | Sol | Sol | OLD | SE4 | 2033-01-17 | 2017-08-21 - 2017-08-21 | Ny anläggning | 1 | LÖTTORP | BORGHOLM | KALMAR
Privatperson | Privatperson | Privatperson | 1 ägare | 100 | 8 | 8 | 8 | Sol | Sol | HMD | SE4 | 2033-01-17 | 2017-11-27 - 2017-11-27 | Ny anläggning | 1 | HALMSTAD | HALMSTAD | HALLAND
LILLGÅRDEN, Del av Stav 1:38 | 559086-6496 | Turbinen Bostad AB | 1 ägare | 100 | 45 | 45 | 41 | Sol | Sol | IKN | SE3 | 2033-01-17 | 2017-12-29 - 2017-12-29 | Ny anläggning | 1 | TUNGELSTA | HANINGE | STOCKHOLM
Privatperson | Privatperson | Privatperson | 1 ägare | 100 | 17 | 17 | 19 | Sol | Sol | IKN | SE3 | 2033-01-17 | 2017-11-27 - 2017-11-27 | Ny anläggning | 1 | NYKÖPING | NYKÖPING | SÖDERMANLAND
Privatperson | Privatperson | Privatperson | 1 ägare | 100 | 6 | 6 | 6 | Sol | Sol | IKN | SE3 | 2033-01-17 | 2018-01-03 - 2018-01-03 | Ny anläggning | 1 | TYRESÖ | TYRESÖ | STOCKHOLM
Privatperson | Privatperson | Privatperson | 1 ägare | 100 | 8 | 8 | 8 | Sol | Sol | HAL | SE2 | 2033-01-16 | 2017-10-26 - 2017-10-26 | Ny anläggning | 1 | BERGBY | GÄVLE | GÄVLEBORG
Privatperson | Privatperson | Privatperson | 1 ägare | 100 | 13 | 13 | 14 | Sol | Sol | IKN | SE3 | 2033-01-16 | 2017-12-01 - 2017-12-01 | Ny anläggning | 1 | Finspång | FINSPÅNG | ÖSTERGÖTLAND
Privatperson | Privatperson | Privatperson | 1 ägare | 100 | 66 | 66 | 60 | Sol | Sol | IKN | SE3 | 2033-01-16 | 2017-12-11 - 2017-12-11 | Ny anläggning | 3 | Mariefred | STRÄNGNÄS | SÖDERMANLAND
LÖDDEKÖPINGE 94:174 | 252002-7612 | Löddebygdens Församling | 1 ägare | 100 | 28 | 28 | 25 | Sol | Sol | IKN | SE4 | 2033-01-16 | 2018-01-03 - 2018-01-03 | Ny anläggning | 1 | LÖDDEKÖPINGE | KÄVLINGE | SKÅNE LÄN
Privatperson | Privatperson | Privatperson | 1 ägare | 100 | 7 | 7 | 8 | Sol | Sol | IKN | SE3 | 2033-01-16 | 2017-11-17 - 2017-11-17 | Ny anläggning | 1 | Falköping | FALKÖPING | VÄSTRA GÖTALANDS LÄN
Privatperson | Privatperson | Privatperson | 1 ägare | 100 | 39 | 39 | 43 | Sol | Sol | IKN | SE3 | 2033-01-16 | 2017-09-08 - 2017-09-08 | Ny anläggning | 1 | Hemse | GOTLAND | GOTLAND
Privatperson | Privatperson | Privatperson | 1 ägare | 100 | 7 | 7 | 6 | Sol | Sol | IKN | SE3 | 2033-01-16 | 2018-01-03 - 2018-01-03 | Ny anläggning | 1 | STORVRETA | UPPSALA | UPPSALA
Privatperson | Privatperson | Privatperson | 1 ägare | 100 | 5 | 5 | 11 | Sol | Sol | KND | SE3 | 2033-01-15 | 2017-12-09 - 2017-12-09 | Ny anläggning | 1 | UDDEBO | TRANEMO | VÄSTRA GÖTALANDS LÄN
Privatperson | Privatperson | Privatperson | 1 ägare | 100 | 11 | 11 | 12 | Sol | Sol | VBS | SE3 | 2033-01-15 | 2017-11-30 - 2017-11-30 | Ny anläggning | 1 | VARBERG | VARBERG | HALLAND
Privatperson | Privatperson | Privatperson | 1 ägare | 100 | 6 | 6 | 10 | Sol | Sol | IKN | SE3 | 2033-01-15 | 2017-12-21 - 2017-12-21 | Ny anläggning | 1 | HUDDINGE | HUDDINGE | STOCKHOLM
Privatperson | Privatperson | Privatperson | 1 ägare | 100 | 57 | 57 | 63 | Sol | Sol | IKN | SE4 | 2033-01-15 | 2017-11-29 - 2017-11-29 | Ny anläggning | 1 | Kågeröd | SVALÖV | SKÅNE LÄN
Privatperson | Privatperson | Privatperson | 1 ägare | 100 | 53 | 53 | 59 | Sol | Sol | IKN | SE3 | 2033-01-15 | 2017-12-08 - 2017-12-08 | Ny anläggning | 1 | Nyköping | NYKÖPING | SÖDERMANLAND
Privatperson | Privatperson | Privatperson | 1 ägare | 100 | 42 | 42 | 40 | Sol | Sol | IKN | SE3 | 2033-01-15 | 2017-12-11 - 2017-12-11 | Ny anläggning | 2 | MARIEFRED | STRÄNGNÄS | SÖDERMANLAND
Privatperson | Privatperson | Privatperson | 1 ägare | 100 | 6 | 6 | 7 | Sol | Sol | IKN | SE3 | 2033-01-15 | 2017-11-30 - 2017-11-30 | Ny anläggning | 1 | Kisa | KINDA | ÖSTERGÖTLAND
Privatperson | Privatperson | Privatperson | 1 ägare | 100 | 5 | 5 | 6 | Sol | Sol | LHM | SE4 | 2033-01-15 | 2017-11-02 - 2017-11-02 | Ny anläggning | 1 | Mellbystrand | LAHOLM | HALLAND
Lindbäcks Bygg Superfabriken | 556118-0836 | Lindbäcks Bygg AB | 1 ägare | 100 | 1000 | 1000 | 1166 | Sol | Sol | IKN | SE1 | 2033-01-15 | 2017-11-17 - 2017-11-17 | Ny anläggning | 1 | PITEÅ | PITEÅ | NORRBOTTEN
Privatperson | Privatperson | Privatperson | 1 ägare | 100 | 13 | 13 | 14 | Sol | Sol | SMS | SE4 | 2033-01-15 | 2017-09-27 - 2017-09-27 | Ny anläggning | 1 | RYDAHOLM | VÄRNAMO | JÖNKÖPING
Privatperson | Privatperson | Privatperson | 2 ägare | 100 | 15 | 15 | 17 | Sol | Sol | VAN | SE3 | 2033-01-14 | 2017-09-05 - 2017-09-05 | Ny anläggning | 1 | Motala | MOTALA | ÖSTERGÖTLAND
Privatperson | Privatperson | Privatperson | 1 ägare | 100 | 45 | 45 | 48 | Sol | Sol | VVI | SE3 | 2033-01-14 | 2017-10-01 - 2017-10-01 | Ny anläggning | 1 | KILMARE | VÄSTERVIK | KALMAR
Privatperson | Privatperson | Privatperson | 1 ägare | 100 | 12 | 12 | 12 | Sol | Sol | IKN | SE3 | 2033-01-14 | 2017-09-26 - 2017-09-26 | Ny anläggning | 1 | MORGONGÅVA | HEBY | VÄSTMANLAND
Privatperson | Privatperson | Privatperson | 1 ägare | 100 | 27 | 27 | 30 | Sol | Sol | IKN | SE3 | 2033-01-14 | 2017-10-02 - 2017-10-02 | Ny anläggning | 1 | Klockrike | MOTALA | ÖSTERGÖTLAND
Privatperson | Privatperson | Privatperson | 1 ägare | 100 | 14 | 14 | 15 | Sol | Sol | UPV | SE3 | 2033-01-14 | 2017-12-10 - 2017-12-10 | Ny anläggning | 1 | JÄRLÅSA | UPPSALA | UPPSALA
Privatperson | Privatperson | Privatperson | 1 ägare | 100 | 9 | 9 | 10 | Sol | Sol | IKN | SE3 | 2033-01-14 | 2017-12-06 - 2017-12-06 | Ny anläggning | 1 | Katrineholm | KATRINEHOLM | SÖDERMANLAND
Privatperson | Privatperson | Privatperson | 1 ägare | 100 | 9 | 9 | 9 | Sol | Sol | VAN | SE3 | 2033-01-14 | 2017-12-18 - 2017-12-18 | Ny anläggning | 1 | Boxholm | BOXHOLM | ÖSTERGÖTLAND
Privatperson | Privatperson | Privatperson | 1 ägare | 100 | 5 | 5 | 5 | Sol | Sol | FLN | SE3 | 2033-01-14 | 2017-12-08 - 2017-12-08 | Ny anläggning | 1 | GRYCKSBO | FALUN | DALARNAS LÄN
Privatperson | Privatperson | Privatperson | 1 ägare | 100 | 9 | 9 | 11 | Sol | Sol | IKN | SE3 | 2033-01-14 | 2017-12-08 - 2017-12-08 | Ny anläggning | 1 | Fjärdhundra | ENKÖPING | UPPSALA
Privatperson | Privatperson | Privatperson | 1 ägare | 100 | 2 | 2 | 3 | Sol | Sol | SDT | SE3 | 2033-01-14 | 2017-11-27 - 2017-11-27 | Ny anläggning | 1 | Enhörna | SÖDERTÄLJE | STOCKHOLM
Privatperson | Privatperson | Privatperson | 1 ägare | 100 | 8 | 8 | 9 | Sol | Sol | UPP | SE3 | 2033-01-14 | 2017-10-23 - 2017-10-23 | Ny anläggning | 1 | UPPSALA | UPPSALA | UPPSALA
Privatperson | Privatperson | Privatperson | 1 ägare | 100 | 8 | 8 | 8 | Sol | Sol | JRA | SE3 | 2033-01-14 | 2017-07-06 - 2017-07-06 | Ny anläggning | 1 | NACKA | NACKA | STOCKHOLM
Privatperson | Privatperson | Privatperson | 1 ägare | 100 | 7 | 7 | 8 | Sol | Sol | GIV | SE3 | 2033-01-14 | 2017-12-10 - 2017-12-10 | Ny anläggning | 1 | GISLAVED | GISLAVED | JÖNKÖPING
Privatperson | Privatperson | Privatperson | 1 ägare | 100 | 22 | 22 | 22 | Sol | Sol | UPO | SE3 | 2033-01-11 | 2017-12-05 - 2017-12-05 | Ny anläggning | 1 | Almunge | UPPSALA | UPPSALA
Privatperson | Privatperson | Privatperson | 1 ägare | 100 | 4 | 4 | 9 | Sol | Sol | IKN | SE3 | 2033-01-11 | 2017-12-01 - 2017-12-01 | Ny anläggning | 1 | Järna | SÖDERTÄLJE | STOCKHOLM
Lugnet 2, Liegatan 5 & 7 | 556673-3647 | Willhem Västerås AB | 1 ägare | 100 | 22 | 22 | 30 | Sol | Sol | IKN | SE3 | 2033-01-11 | 2017-10-25 - 2017-10-25 | Ny anläggning | 1 | VÄSTERÅS | VÄSTERÅS | VÄSTMANLAND
Lugnet 2, Liegatan 9 & 11 | 556673-3647 | Willhem Västerås AB | 1 ägare | 100 | 22 | 22 | 30 | Sol | Sol | IKN | SE3 | 2033-01-11 | 2017-10-25 - 2017-10-25 | Ny anläggning | 1 | VÄSTERÅS | VÄSTERÅS | VÄSTMANLAND
Privatperson | Privatperson | Privatperson | 1 ägare | 100 | 9 | 9 | 10 | Sol | Sol | IKN | SE3 | 2033-01-11 | 2017-12-15 - 2017-12-15 | Ny anläggning | 1 | BANKERYD | JÖNKÖPING | JÖNKÖPING
Privatperson | Privatperson | Privatperson | 1 ägare | 100 | 6 | 6 | 6 | Sol | Sol | HDG | SE3 | 2033-01-11 | 2017-12-12 - 2017-12-12 | Ny anläggning | 1 | HUDDINGE | HUDDINGE | STOCKHOLM
Privatperson | Privatperson | Privatperson | 1 ägare | 100 | 6 | 6 | 10 | Sol | Sol | SDT | SE3 | 2033-01-11 | 2017-10-30 - 2017-10-30 | Ny anläggning | 1 | NYKVARN | NYKVARN | STOCKHOLM
Privatperson | Privatperson | Privatperson | 1 ägare | 100 | 10 | 10 | 10 | Sol | Sol | GBG | SE3 | 2033-01-11 | 2017-11-29 - 2017-11-29 | Ny anläggning | 1 | TORSLANDA | GÖTEBORG | VÄSTRA GÖTALANDS LÄN
734012530000024700 | 757200-8980 | HSB Bostadsrättsförening Skytteskogen i Göteborg | 1 ägare | 100 | 14 | 14 | 16 | Sol | Sol | IKN | SE3 | 2033-01-11 | 2017-07-05 - 2017-07-05 | Ny anläggning | 1 | Göteborg | GÖTEBORG | VÄSTRA GÖTALANDS LÄN
734012530000024687 | 757200-8980 | HSB Bostadsrättsförening Skytteskogen i Göteborg | 1 ägare | 100 | 11 | 11 | 12 | Sol | Sol | IKN | SE3 | 2033-01-11 | 2017-07-05 - 2017-07-05 | Ny anläggning | 1 | Göteborg | GÖTEBORG | VÄSTRA GÖTALANDS LÄN
Räven 18, Dunkehallavägen 72 | 556833-9708 | Willhem Räven AB | 1 ägare | 100 | 37 | 37 | 40 | Sol | Sol | IKN | SE3 | 2033-01-11 | 2017-12-08 - 2017-12-08 | Ny anläggning | 1 | JÖNKÖPING | JÖNKÖPING | JÖNKÖPING
Privatperson | Privatperson | Privatperson | 1 ägare | 100 | 8 | 8 | 8 | Sol | Sol | NRL | SE3 | 2033-01-11 | 2017-12-07 - 2017-12-07 | Ny anläggning | 1 | SKRIKARHYTTAN | NORA | ÖREBRO
Privatperson | Privatperson | Privatperson | 1 ägare | 100 | 21 | 21 | 22 | Sol | Sol | HBG | SE4 | 2033-01-11 | 2017-10-11 - 2017-10-11 | Ny anläggning | 1 | Bårslöv | HELSINGBORG | SKÅNE LÄN
Privatperson | Privatperson | Privatperson | 1 ägare | 100 | 7 | 7 | 8 | Sol | Sol | IKN | SE3 | 2033-01-11 | 2017-12-15 - 2017-12-15 | Ny anläggning | 1 | HUSKVARNA | JÖNKÖPING | JÖNKÖPING
Tanum-Tågeröd 5 | 559069-0177 | Waros Tanum Vindkraft AB | 1 ägare | 100 | 4000 | 4000 | 1500 | Vind | Landbaserad | NBL | SE3 | 2033-01-11 | 2003-07-03 - 2003-07-03 | Ny anläggning | 1 | TANUMSHEDE | TANUM | VÄSTRA GÖTALANDS LÄN
Privatperson | Privatperson | Privatperson | 1 ägare | 100 | 7 | 7 | 6 | Sol | Sol | NRL | SE3 | 2033-01-11 | 2017-06-14 - 2017-06-14 | Ny anläggning | 1 | VINTROSA | LEKEBERG | ÖREBRO
Lugnet 2, Liegatan 17 & 19 | 556673-3647 | Willhem Västerås AB | 1 ägare | 100 | 22 | 22 | 30 | Sol | Sol | IKN | SE3 | 2033-01-11 | 2017-10-25 - 2017-10-25 | Ny anläggning | 1 | VÄSTERÅS | VÄSTERÅS | VÄSTMANLAND
Lugnet 2, Liegatan 13 & 15 | 556673-3647 | Willhem Västerås AB | 1 ägare | 100 | 22 | 22 | 30 | Sol | Sol | IKN | SE3 | 2033-01-11 | 2017-10-25 - 2017-10-25 | Ny anläggning | 1 | VÄSTERÅS | VÄSTERÅS | VÄSTMANLAND
Privatperson | Privatperson | Privatperson | 1 ägare | 100 | 6 | 6 | 10 | Sol | Sol | ORV | SE3 | 2033-01-11 | 2017-10-26 - 2017-10-26 | Ny anläggning | 1 | NÖSUND | ORUST | VÄSTRA GÖTALANDS LÄN
Privatperson | Privatperson | Privatperson | 1 ägare | 100 | 2 | 2 | 2 | Sol | Sol | HDG | SE3 | 2033-01-11 | 2014-05-15 - 2014-05-15 | Ny anläggning | 1 | Huddinge | HUDDINGE | STOCKHOLM
734012530000024694 | 757200-8980 | HSB Bostadsrättsförening Skytteskogen i Göteborg | 1 ägare | 100 | 27 | 27 | 30 | Sol | Sol | IKN | SE3 | 2033-01-11 | 2017-07-05 - 2017-07-05 | Ny anläggning | 1 | Göteborg | GÖTEBORG | VÄSTRA GÖTALANDS LÄN
734012530000021334 | 769606-0263 | Bostadsrättsföreningen Nor-bo | 1 ägare | 100 | 68 | 68 | 75 | Sol | Sol | IKN | SE3 | 2033-01-11 | 2017-11-12 - 2017-11-12 | Ny anläggning | 1 | Herrljunga | HERRLJUNGA | VÄSTRA GÖTALANDS LÄN
Privatperson | Privatperson | Privatperson | 1 ägare | 100 | 21 | 21 | 23 | Sol | Sol | IKN | SE3 | 2033-01-11 | 2017-09-04 - 2017-09-04 | Ny anläggning | 1 | Rimforsa | KINDA | ÖSTERGÖTLAND
Privatperson | Privatperson | Privatperson | 1 ägare | 100 | 4 | 4 | 5 | Sol | Sol | SMS | SE4 | 2033-01-11 | 2017-12-06 - 2017-12-06 | Ny anläggning | 1 | VÄXJÖ | VÄXJÖ | KRONOBERG
Privatperson | Privatperson | Privatperson | 3 ägare | 100 | 18 | 18 | 21 | Sol | Sol | IKN | SE4 | 2033-01-11 | 2016-12-02 - 2016-12-02 | Ny anläggning | 1 | HÖRBY | HÖRBY | SKÅNE LÄN
Privatperson | Privatperson | Privatperson | 1 ägare | 100 | 7 | 7 | 7 | Sol | Sol | ORT | SE3 | 2033-01-10 | 2017-09-05 - 2017-09-05 | Ny anläggning | 1 | HAKENÄSET | TJÖRN | VÄSTRA GÖTALANDS LÄN
Privatperson | Privatperson | Privatperson | 1 ägare | 100 | 7 | 7 | 7 | Sol | Sol | TBY | SE3 | 2033-01-10 | 2017-08-16 - 2017-08-16 | Ny anläggning | 1 | TÄBY | TÄBY | STOCKHOLM
Andersson Skola | 556870-6997 | Tavesta 2:248 AB | 1 ägare | 100 | 49 | 49 | 51 | Sol | Sol | IKN | SE3 | 2033-01-10 | 2017-11-20 - 2017-11-20 | Ny anläggning | 1 | Järna | SÖDERTÄLJE | STOCKHOLM
Privatperson | Privatperson | Privatperson | 1 ägare | 100 | 3 | 3 | 3 | Sol | Sol | MEL | SE2 | 2033-01-09 | 2015-08-05 - 2015-08-05 | Ny anläggning | 1 | Kvissleby | SUNDSVALL | VÄSTERNORRLAND
Södra Tofta | 556408-2781 | Br.Larsson Tofta ab | 1 ägare | 100 | 33 | 33 | 30 | Sol | Sol | VAL | SE3 | 2033-01-09 | 2017-11-10 - 2017-11-10 | Ny anläggning | 1 | Ölme | KRISTINEHAMN | VÄRMLAND
Privatperson | Privatperson | Privatperson | 1 ägare | 100 | 5 | 5 | 5 | Sol | Sol | JML | SE2 | 2033-01-09 | 2017-09-01 - 2017-09-01 | Ny anläggning | 1 | ORRVIKEN | ÖSTERSUND | JÄMTLAND
Privatperson | Privatperson | Privatperson | 1 ägare | 100 | 24 | 24 | 24 | Sol | Sol | SKV | SE4 | 2033-01-09 | 2017-07-01 - 2017-07-01 | Ny anläggning | 1 | BILLEBERGA | SVALÖV | SKÅNE LÄN
Privatperson | Privatperson | Privatperson | 1 ägare | 100 | 11 | 11 | 11 | Sol | Sol | SDT | SE3 | 2033-01-09 | 2017-12-01 - 2017-12-01 | Ny anläggning | 1 | JÄRNA | SÖDERTÄLJE | STOCKHOLM
Privatperson | Privatperson | Privatperson | 1 ägare | 100 | 10 | 10 | 10 | Sol | Sol | OCK | SE3 | 2033-01-09 | 2017-11-22 - 2017-11-22 | Ny anläggning | 1 | ÖCKERÖ | ÖCKERÖ | VÄSTRA GÖTALANDS LÄN
Privatperson | Privatperson | Privatperson | 1 ägare | 100 | 8 | 8 | 9 | Sol | Sol | SMN | SE3 | 2033-01-08 | 2017-11-14 - 2017-11-14 | Ny anläggning | 1 | HUSKVARNA | JÖNKÖPING | JÖNKÖPING
Frida2 | 556162-6606 | AB Uppsala Kommuns Industrihus | 1 ägare | 100 | 17 | 17 | 17 | Sol | Sol | IKN | SE3 | 2033-01-08 | 2015-02-18 - 2015-02-18 | Ny anläggning | 1 | Uppsala | UPPSALA | UPPSALA
Privatperson | Privatperson | Privatperson | 1 ägare | 100 | 4 | 4 | 4 | Sol | Sol | GBG | SE3 | 2033-01-08 | 2017-09-14 - 2017-09-14 | Ny anläggning | 1 | GÖTEBORG | GÖTEBORG | VÄSTRA GÖTALANDS LÄN
Privatperson | Privatperson | Privatperson | 1 ägare | 100 | 11 | 11 | 13 | Sol | Sol | VAR | SE3 | 2033-01-08 | 2018-01-01 - 2018-01-01 | Ny anläggning | 1 | VARA | VARA | VÄSTRA GÖTALANDS LÄN
Frida | 556162-6606 | AB Uppsala Kommuns Industrihus | 1 ägare | 100 | 28 | 28 | 28 | Sol | Sol | IKN | SE3 | 2033-01-08 | 2015-02-18 - 2015-02-18 | Ny anläggning | 1 | UPPSALA | UPPSALA | UPPSALA
Privatperson | Privatperson | Privatperson | 1 ägare | 100 | 19 | 19 | 22 | Sol | Sol | BRG | SE2 | 2033-01-08 | 2017-10-17 - 2017-10-17 | Ny anläggning | 1 | KLÖVSJÖ | BERG | JÄMTLAND
Privatperson | Privatperson | Privatperson | 1 ägare | 100 | 5 | 5 | 6 | Sol | Sol | SGS | SE3 | 2033-01-08 | 2017-12-01 - 2017-12-01 | Ny anläggning | 1 | MARIEFRED | STRÄNGNÄS | SÖDERMANLAND
Privatperson | Privatperson | Privatperson | 1 ägare | 100 | 10 | 10 | 12 | Sol | Sol | UPP | SE3 | 2033-01-08 | 2017-11-17 - 2017-11-17 | Ny anläggning | 1 | UPPSALA | UPPSALA | UPPSALA
Privatperson | Privatperson | Privatperson | 1 ägare | 100 | 5 | 5 | 5 | Sol | Sol | ROY | SE4 | 2033-01-08 | 2017-12-01 - 2017-12-01 | Ny anläggning | 1 | HOLMSJÖ | KARLSKRONA | BLEKINGE
Privatperson | Privatperson | Privatperson | 1 ägare | 100 | 9 | 9 | 12 | Sol | Sol | HAL | SE2 | 2033-01-03 | 2017-11-15 - 2017-11-15 | Ny anläggning | 1 | HUDIKSVALL | HUDIKSVALL | GÄVLEBORG
Solvändan 1 | 969609-5620 | Staregården Förvaltning HB | 1 ägare | 100 | 8 | 8 | 17 | Sol | Sol | NHA | SE3 | 2033-01-03 | 2016-03-20 - 2016-03-20 | Ny anläggning | 1 | Onsala | KUNGSBACKA | HALLAND
Privatperson | Privatperson | Privatperson | 1 ägare | 100 | 16 | 16 | 18 | Sol | Sol | IKN | SE3 | 2033-01-03 | 2017-08-21 - 2017-08-21 | Ny anläggning | 1 | Borensberg | MOTALA | ÖSTERGÖTLAND
Privatperson | Privatperson | Privatperson | 1 ägare | 100 | 9 | 9 | 11 | Sol | Sol | IKN | SE3 | 2033-01-03 | 2017-08-24 - 2017-08-24 | Ny anläggning | 1 | MOTALA | MOTALA | ÖSTERGÖTLAND
Privatperson | Privatperson | Privatperson | 1 ägare | 100 | 13 | 13 | 12 | Sol | Sol | IKN | SE3 | 2033-01-03 | 2017-12-05 - 2017-12-05 | Ny anläggning | 1 | Uppsala | UPPSALA | UPPSALA
Privatperson | Privatperson | Privatperson | 1 ägare | 100 | 6 | 6 | 6 | Sol | Sol | MDL | SE3 | 2033-01-03 | 2016-06-22 - 2016-06-22 | Ny anläggning | 1 | MÖLNDAL | MÖLNDAL | VÄSTRA GÖTALANDS LÄN
Privatperson | Privatperson | Privatperson | 1 ägare | 100 | 8 | 8 | 17 | Sol | Sol | UPO | SE3 | 2033-01-03 | 2017-12-01 - 2017-12-01 | Ny anläggning | 1 | Knivsta | KNIVSTA | UPPSALA
Privatperson | Privatperson | Privatperson | 1 ägare | 100 | 9 | 9 | 9 | Sol | Sol | SMS | SE4 | 2033-01-03 | 2017-11-08 - 2017-11-08 | Ny anläggning | 1 | Markaryd | MARKARYD | KRONOBERG
Tanum-Tågeröd 7 | 559069-0177 | Waros Tanum Vindkraft AB | 1 ägare | 100 | 4000 | 4000 | 1500 | Vind | Landbaserad | NBL | SE3 | 2033-01-03 | 2003-07-24 - 2003-07-24 | Ny anläggning | 1 | TANUMSHEDE | TANUM | VÄSTRA GÖTALANDS LÄN
Privatperson | Privatperson | Privatperson | 1 ägare | 100 | 5 | 5 | 5 | Sol | Sol | ROY | SE4 | 2033-01-03 | 2017-10-01 - 2017-10-01 | Ny anläggning | 1 | ERINGSBODA | RONNEBY | BLEKINGE
Privatperson | Privatperson | Privatperson | 1 ägare | 100 | 23 | 23 | 23 | Sol | Sol | IKN | SE3 | 2033-01-02 | 2017-11-08 - 2017-11-08 | Ny anläggning | 1 | HÖGAGÄRDE | ULRICEHAMN | VÄSTRA GÖTALANDS LÄN
Privatperson | Privatperson | Privatperson | 1 ägare | 100 | 4 | 4 | 5 | Sol | Sol | GBG | SE3 | 2033-01-02 | 2015-06-25 - 2015-06-25 | Ny anläggning | 1 | SÄVE | GÖTEBORG | VÄSTRA GÖTALANDS LÄN
Privatperson | Privatperson | Privatperson | 1 ägare | 100 | 9 | 9 | 10 | Sol | Sol | SGD | SE3 | 2033-01-02 | 2017-11-11 - 2017-11-11 | Ny anläggning | 1 | ÖDSMÅL | STENUNGSUND | VÄSTRA GÖTALANDS LÄN
Privatperson | Privatperson | Privatperson | 1 ägare | 100 | 7 | 7 | 8 | Sol | Sol | MDL | SE3 | 2033-01-02 | 2017-10-27 - 2017-10-27 | Ny anläggning | 1 | MÖLNDAL | MÖLNDAL | VÄSTRA GÖTALANDS LÄN
Privatperson | Privatperson | Privatperson | 1 ägare | 100 | 16 | 16 | 15 | Sol | Sol | IKN | SE3 | 2033-01-02 | 2017-10-20 - 2017-10-20 | Ny anläggning | 1 | SALA | SALA | VÄSTMANLAND
Privatperson | Privatperson | Privatperson | 1 ägare | 100 | 10 | 10 | 9 | Sol | Sol | IKN | SE3 | 2033-01-02 | 2017-12-06 - 2017-12-06 | Ny anläggning | 1 | Åkersberga | ÖSTERÅKER | STOCKHOLM
Privatperson | Privatperson | Privatperson | 1 ägare | 100 | 10 | 10 | 10 | Sol | Sol | BJR | SE4 | 2033-01-02 | 2016-12-01 - 2016-12-01 | Ny anläggning | 1 | BÅSTAD | BÅSTAD | SKÅNE LÄN
Privatperson | Privatperson | Privatperson | 1 ägare | 100 | 7 | 7 | 7 | Sol | Sol | HOG | SE4 | 2033-01-02 | 2017-10-11 - 2017-10-11 | Ny anläggning | 1 | NYHAMNSLÄGE | HÖGANÄS | SKÅNE LÄN
Privatperson | Privatperson | Privatperson | 1 ägare | 100 | 8 | 8 | 9 | Sol | Sol | SMN | SE3 | 2033-01-02 | 2017-09-11 - 2017-09-11 | Ny anläggning | 1 | Eksjö | EKSJÖ | JÖNKÖPING
Privatperson | Privatperson | Privatperson | 1 ägare | 100 | 10 | 10 | 9 | Sol | Sol | IKN | SE3 | 2033-01-02 | 2017-12-06 - 2017-12-06 | Ny anläggning | 1 | Åkersberga | ÖSTERÅKER | STOCKHOLM
Privatperson | Privatperson | Privatperson | 1 ägare | 100 | 6 | 6 | 6 | Sol | Sol | UPV | SE3 | 2033-01-02 | 2017-11-16 - 2017-11-16 | Ny anläggning | 1 | VÄNGE | UPPSALA | UPPSALA
Privatperson | Privatperson | Privatperson | 1 ägare | 100 | 10 | 10 | 11 | Sol | Sol | SMN | SE3 | 2033-01-02 | 2017-11-08 - 2017-11-08 | Ny anläggning | 1 | VRIGSTAD | SÄVSJÖ | JÖNKÖPING
Privatperson | Privatperson | Privatperson | 1 ägare | 100 | 16 | 16 | 17 | Sol | Sol | OHM | SE3 | 2033-01-02 | 2017-09-07 - 2017-09-07 | Ny anläggning | 1 | ÖSTHAMMAR | ÖSTHAMMAR | UPPSALA
Privatperson | Privatperson | Privatperson | 1 ägare | 100 | 5 | 5 | 10 | Sol | Sol | SDT | SE3 | 2033-01-02 | 2017-11-15 - 2017-11-15 | Ny anläggning | 1 | SÖDERTÄLJE | SÖDERTÄLJE | STOCKHOLM
Privatperson | Privatperson | Privatperson | 1 ägare | 100 | 13 | 13 | 15 | Sol | Sol | IKN | SE4 | 2033-01-02 | 2017-12-11 - 2017-12-11 | Ny anläggning | 1 | Simrishamn | SIMRISHAMN | SKÅNE LÄN
Privatperson | Privatperson | Privatperson | 1 ägare | 100 | 4 | 4 | 5 | Sol | Sol | SKL | SE4 | 2033-01-02 | 2017-10-05 - 2017-10-05 | Ny anläggning | 1 | HÖRBY | HÖRBY | SKÅNE LÄN
Privatperson | Privatperson | Privatperson | 1 ägare | 100 | 11 | 11 | 10 | Sol | Sol | IKN | SE3 | 2033-01-02 | 2017-11-28 - 2017-11-28 | Ny anläggning | 1 | Eskilstuna | ESKILSTUNA | SÖDERMANLAND
Privatperson | Privatperson | Privatperson | 1 ägare | 100 | 20 | 20 | 20 | Sol | Sol | ROY | SE4 | 2033-01-02 | 2017-09-27 - 2017-09-27 | Ny anläggning | 1 | HOLMSJÖ | KARLSKRONA | BLEKINGE
Privatperson | Privatperson | Privatperson | 1 ägare | 100 | 13 | 13 | 13 | Sol | Sol | IKN | SE3 | 2033-01-02 | 2017-10-10 - 2017-10-10 | Ny anläggning | 1 | SÖDERKÖPING | SÖDERKÖPING | ÖSTERGÖTLAND
Strömsbergs Kraftstation | 556398-9200 | Rossekraft AB | 1 ägare | 100 | 1000 | 1000 | 340 | Vatten | Vatten | UPN | SE3 | 2032-12-31 | 1954-01-01 - 1954-01-01 | Omfattande ombyggnad | 1 | Strömsberg | TIERP | UPPSALA | Tännarån
Lilla Begsgatan Servicehuset | 556432-8119 | AskersundsBostäder AB | 1 ägare | 100 | 30 | 30 | 30 | Sol | Sol | VAN | SE3 | 2032-12-21 | 2017-11-03 - 2017-11-03 | Ny anläggning | 1 | ASKERSUND | ASKERSUND | ÖREBRO
Privatperson | Privatperson | Privatperson | 1 ägare | 100 | 14 | 14 | 15 | Sol | Sol | IKN | SE3 | 2032-12-21 | 2017-10-03 - 2017-10-03 | Ny anläggning | 1 | Varberg | VARBERG | HALLAND
Privatperson | Privatperson | Privatperson | 1 ägare | 100 | 41 | 41 | 45 | Sol | Sol | IKN | SE3 | 2032-12-21 | 2017-11-24 - 2017-11-24 | Ny anläggning | 1 | GRILLBY | ENKÖPING | UPPSALA
Privatperson | Privatperson | Privatperson | 1 ägare | 100 | 18 | 18 | 20 | Sol | Sol | IKN | SE3 | 2032-12-20 | 2017-10-16 - 2017-10-16 | Ny anläggning | 1 | Vikbolandet | NORRKÖPING | ÖSTERGÖTLAND
Privatperson | Privatperson | Privatperson | 1 ägare | 100 | 10 | 10 | 10 | Sol | Sol | GBG | SE3 | 2032-12-20 | 2017-06-15 - 2017-06-15 | Ny anläggning | 1 | KUNGSÄLV | KUNGÄLV | VÄSTRA GÖTALANDS LÄN
Näsets Bystuga 79690 Älvdalen | 884400-2504 | Näsets Skifteslags Samfällighetsförening | 1 ägare | 100 | 8 | 8 | 8 | Sol | Sol | AVD | SE3 | 2032-12-20 | 2017-10-06 - 2017-10-06 | Ny anläggning | 1 | ÄLVDALEN NÄSET | ÄLVDALEN | DALARNAS LÄN
Privatperson | Privatperson | Privatperson | 1 ägare | 100 | 19 | 19 | 23 | Sol | Sol | VAL | SE3 | 2032-12-20 | 2017-11-20 - 2017-11-20 | Ny anläggning | 1 | Edsvalla | KARLSTAD | VÄRMLAND
Privatperson | Privatperson | Privatperson | 1 ägare | 100 | 9 | 9 | 9 | Sol | Sol | VBG | SE3 | 2032-12-20 | 2017-09-01 - 2017-09-01 | Ny anläggning | 1 | Tvååker | VARBERG | HALLAND
Privatperson | Privatperson | Privatperson | 1 ägare | 100 | 12 | 12 | 13 | Sol | Sol | SDT | SE3 | 2032-12-20 | 2017-11-24 - 2017-11-24 | Ny anläggning | 1 | Enhörna | SÖDERTÄLJE | STOCKHOLM
Privatperson | Privatperson | Privatperson | 1 ägare | 100 | 12 | 12 | 11 | Sol | Sol | IKN | SE4 | 2032-12-20 | 2017-11-19 - 2017-11-19 | Ny anläggning | 1 | Bunkeflostran | MALMÖ | SKÅNE LÄN
Privatperson | Privatperson | Privatperson | 1 ägare | 100 | 9 | 9 | 10 | Sol | Sol | FLN | SE3 | 2032-12-20 | 2017-10-23 - 2017-10-23 | Ny anläggning | 1 | BJURSÅS | FALUN | DALARNAS LÄN
Privatperson | Privatperson | Privatperson | 1 ägare | 100 | 9 | 9 | 10 | Sol | Sol | IKN | SE3 | 2032-12-20 | 2017-10-10 - 2017-10-10 | Ny anläggning | 1 | FJÄRDHUNDRA | ENKÖPING | UPPSALA
Privatperson | Privatperson | Privatperson | 1 ägare | 100 | 9 | 9 | 10 | Sol | Sol | BOO | SE3 | 2032-12-20 | 2017-11-02 - 2017-11-02 | Ny anläggning | 1 | SALTSJÖ-BOO | NACKA | STOCKHOLM
Privatperson | Privatperson | Privatperson | 1 ägare | 100 | 18 | 18 | 18 | Sol | Sol | SKV | SE4 | 2032-12-20 | 2017-08-31 - 2017-08-31 | Ny anläggning | 1 | LANDSKRONA | LANDSKRONA | SKÅNE LÄN
Privatperson | Privatperson | Privatperson | 1 ägare | 100 | 7 | 7 | 6 | Sol | Sol | IKN | SE3 | 2032-12-20 | 2017-11-19 - 2017-11-19 | Ny anläggning | 1 | Österskär | ÖSTERÅKER | STOCKHOLM
734012530000023369 | 556722-0081 | Getinge Storkök AB | 1 ägare | 100 | 50 | 50 | 55 | Sol | Sol | IKN | SE4 | 2032-12-19 | 2017-11-20 - 2017-11-20 | Ny anläggning | 1 | Getinge | HALMSTAD | HALLAND
Privatperson | Privatperson | Privatperson | 1 ägare | 100 | 12 | 12 | 13 | Sol | Sol | IKN | SE3 | 2032-12-19 | 2017-09-29 - 2017-09-29 | Ny anläggning | 1 | Täby | TÄBY | STOCKHOLM
Privatperson | Privatperson | Privatperson | 1 ägare | 100 | 10 | 10 | 10 | Sol | Sol | IKN | SE3 | 2032-12-19 | 2017-07-26 - 2017-07-26 | Ny anläggning | 1 | Burseryd | GISLAVED | JÖNKÖPING
Privatperson | Privatperson | Privatperson | 1 ägare | 100 | 10 | 10 | 11 | Sol | Sol | IKN | SE4 | 2032-12-19 | 2017-11-21 - 2017-11-21 | Ny anläggning | 1 | Köpingsvik | BORGHOLM | KALMAR
734012530000023109 | 556300-3903 | C.G. Carlsson & son Lantbruk AB | 1 ägare | 100 | 19 | 19 | 23 | Sol | Sol | IKN | SE3 | 2032-12-19 | 2017-11-19 - 2017-11-19 | Ny anläggning | 1 | Enhörn | SÖDERTÄLJE | STOCKHOLM
Tjälinge 214 Solkraft inmatning | 556304-5904 | Bengt Roneus AB | 1 ägare | 100 | 37 | 37 | 40 | Sol | Sol | UPV | SE3 | 2032-12-19 | 2017-11-08 - 2017-11-08 | Ny anläggning | 1 | VÄNGE | UPPSALA | UPPSALA
Tanum-Tågeröd 8 | 559069-0177 | Waros Tanum Vindkraft AB | 1 ägare | 100 | 4000 | 4000 | 1500 | Vind | Landbaserad | NBL | SE3 | 2032-12-19 | 2003-08-07 - 2003-08-07 | Ny anläggning | 1 | TANUMSHEDE | TANUM | VÄSTRA GÖTALANDS LÄN
Privatperson | Privatperson | Privatperson | 1 ägare | 100 | 15 | 15 | 16 | Sol | Sol | IKN | SE3 | 2032-12-19 | 2017-11-22 - 2017-11-22 | Ny anläggning | 1 | Linghem | LINKÖPING | ÖSTERGÖTLAND
Privatperson | Privatperson | Privatperson | 1 ägare | 100 | 4 | 4 | 5 | Sol | Sol | JRA | SE3 | 2032-12-18 | 2017-06-13 - 2017-06-13 | Ny anläggning | 1 | NACKA | NACKA | STOCKHOLM
Privatperson | Privatperson | Privatperson | 1 ägare | 100 | 10 | 10 | 9 | Sol | Sol | IKN | SE3 | 2032-12-18 | 2017-11-22 - 2017-11-22 | Ny anläggning | 1 | Nyköping | NYKÖPING | SÖDERMANLAND
Privatperson | Privatperson | Privatperson | 1 ägare | 100 | 10 | 10 | 11 | Sol | Sol | IKN | SE3 | 2032-12-18 | 2017-10-29 - 2017-10-29 | Ny anläggning | 1 | Katrineholm | VINGÅKER | SÖDERMANLAND
Privatperson | Privatperson | Privatperson | 1 ägare | 100 | 10 | 10 | 9 | Sol | Sol | IKN | SE4 | 2032-12-18 | 2017-11-14 - 2017-11-14 | Ny anläggning | 1 | Lund | LUND | SKÅNE LÄN
Privatperson | Privatperson | Privatperson | 1 ägare | 100 | 29 | 29 | 26 | Sol | Sol | IKN | SE3 | 2032-12-18 | 2017-11-20 - 2017-11-20 | Ny anläggning | 1 | Väddö | NORRTÄLJE | STOCKHOLM
Privatperson | Privatperson | Privatperson | 1 ägare | 100 | 11 | 11 | 12 | Sol | Sol | IKN | SE3 | 2032-12-18 | 2017-11-20 - 2017-11-20 | Ny anläggning | 1 | Forserum | NÄSSJÖ | JÖNKÖPING
Lackarebäcksskolan | 212000-1363 | Mölndals Stad | 1 ägare | 100 | 25 | 25 | 30 | Sol | Sol | IKN | SE3 | 2032-12-17 | 2017-10-29 - 2017-10-29 | Ny anläggning | 1 | MÖLNDAL | MÖLNDAL | VÄSTRA GÖTALANDS LÄN
Privatperson | Privatperson | Privatperson | 1 ägare | 100 | 18 | 18 | 20 | Sol | Sol | IKN | SE3 | 2032-12-17 | 2017-11-05 - 2017-11-05 | Ny anläggning | 1 | Motala | MOTALA | ÖSTERGÖTLAND
Privatperson | Privatperson | Privatperson | 1 ägare | 100 | 5 | 5 | 5 | Sol | Sol | BJR | SE4 | 2032-12-17 | 2010-07-01 - 2010-07-01 | Ny anläggning | 1 | BÅSTAD | BÅSTAD | SKÅNE LÄN
Privatperson | Privatperson | Privatperson | 1 ägare | 100 | 11 | 11 | 11 | Sol | Sol | HDV | SE2 | 2032-12-17 | 2017-11-13 - 2017-11-13 | Ny anläggning | 1 | HUDIKSVALL | HUDIKSVALL | GÄVLEBORG
Privatperson | Privatperson | Privatperson | 1 ägare | 100 | 4 | 4 | 8 | Sol | Sol | OLN | SE4 | 2032-12-17 | 2017-03-01 - 2017-03-01 | Ny anläggning | 1 | Kivik | SIMRISHAMN | SKÅNE LÄN
Privatperson | Privatperson | Privatperson | 1 ägare | 100 | 11 | 11 | 11 | Sol | Sol | SMS | SE4 | 2032-12-17 | 2017-04-04 - 2017-04-04 | Ny anläggning | 1 | Möllekulla | ÄLMHULT | KRONOBERG
Privatperson | Privatperson | Privatperson | 1 ägare | 100 | 13 | 13 | 15 | Sol | Sol | IKN | SE3 | 2032-12-17 | 2017-10-08 - 2017-10-08 | Ny anläggning | 1 | Moholm | TÖREBODA | VÄSTRA GÖTALANDS LÄN
Privatperson | Privatperson | Privatperson | 1 ägare | 100 | 94 | 94 | 104 | Sol | Sol | IKN | SE4 | 2032-12-17 | 2017-11-18 - 2017-11-18 | Ny anläggning | 1 | Steninge | HALMSTAD | HALLAND
Gamlia Västra Läktaren A1 | 556097-8602 | Umeå Energi AB | 1 ägare | 100 | 17 | 17 | 20 | Sol | Sol | IKN | SE2 | 2032-12-14 | 2017-06-20 - 2017-06-20 | Ny anläggning | 1 | Umeå | UMEÅ | VÄSTERBOTTEN
Privatperson | Privatperson | Privatperson | 1 ägare | 100 | 11 | 11 | 12 | Sol | Sol | IKN | SE3 | 2032-12-14 | 2017-09-06 - 2017-09-06 | Ny anläggning | 1 | Tyresö | TYRESÖ | STOCKHOLM
Privatperson | Privatperson | Privatperson | 1 ägare | 100 | 8 | 8 | 9 | Sol | Sol | OHM | SE3 | 2032-12-14 | 2017-11-12 - 2017-11-12 | Ny anläggning | 1 | ÖSTHAMMAR | ÖSTHAMMAR | UPPSALA
Privatperson | Privatperson | Privatperson | 1 ägare | 100 | 11 | 11 | 13 | Sol | Sol | IKN | SE3 | 2032-12-14 | 2017-10-23 - 2017-10-23 | Ny anläggning | 1 | Grangärde | LUDVIKA | DALARNAS LÄN
Arena Vatten | 556097-8602 | Umeå Energi AB | 1 ägare | 100 | 105 | 105 | 105 | Sol | Sol | IKN | SE2 | 2032-12-14 | 2017-06-20 - 2017-06-20 | Ny anläggning | 1 | Umeå | UMEÅ | VÄSTERBOTTEN
Privatperson | Privatperson | Privatperson | 1 ägare | 100 | 9 | 9 | 16 | Sol | Sol | GTL | SE3 | 2032-12-14 | 2017-11-17 - 2017-11-17 | Ny anläggning | 1 | KATTHAMMARSVIK | GOTLAND | GOTLAND
Gamlia Östra Läktaren | 556097-8602 | Umeå Energi AB | 1 ägare | 100 | 15 | 15 | 18 | Sol | Sol | IKN | SE2 | 2032-12-14 | 2017-06-20 - 2017-06-20 | Ny anläggning | 1 | Umeå | UMEÅ | VÄSTERBOTTEN
Privatperson | Privatperson | Privatperson | 1 ägare | 100 | 7 | 7 | 7 | Sol | Sol | JRA | SE3 | 2032-12-14 | 2017-06-09 - 2017-06-09 | Ny anläggning | 1 | NACKA | NACKA | STOCKHOLM
Gamlia Västra Läktaren A2 | 556097-8602 | Umeå Energi AB | 1 ägare | 100 | 30 | 30 | 40 | Sol | Sol | IKN | SE2 | 2032-12-13 | 2017-06-20 - 2017-06-20 | Ny anläggning | 1 | Umeå | UMEÅ | VÄSTERBOTTEN
Privatperson | Privatperson | Privatperson | 1 ägare | 100 | 42 | 42 | 37 | Sol | Sol | LNK | SE3 | 2032-12-13 | 2017-04-04 - 2017-04-04 | Ny anläggning | 1 | VIKINGSTAD | LINKÖPING | ÖSTERGÖTLAND
Bro | 556664-6963 | Ceding Vind AB | 1 ägare | 100 | 2000 | 2000 | 850 | Vind | Landbaserad | NBL | SE3 | 2032-12-13 | 2016-06-15 - 2016-06-15 | Ny anläggning | 1 | Tanum | TANUM | VÄSTRA GÖTALANDS LÄN
Privatperson | Privatperson | Privatperson | 1 ägare | 100 | 32 | 32 | 35 | Sol | Sol | IKN | SE3 | 2032-12-13 | 2017-05-01 - 2017-05-01 | Ny anläggning | 1 | VAGGERYD | JÖNKÖPING | JÖNKÖPING
Privatperson | Privatperson | Privatperson | 1 ägare | 100 | 14 | 14 | 14 | Sol | Sol | FLE | SE3 | 2032-12-12 | 2017-10-23 - 2017-10-23 | Ny anläggning | 1 | SPARREHOLM | FLEN | SÖDERMANLAND
Privatperson | Privatperson | Privatperson | 1 ägare | 100 | 56 | 56 | 44 | Sol | Sol | IKN | SE3 | 2032-12-11 | 2017-11-01 - 2017-11-01 | Ny anläggning | 1 | VÄSTERLJUNG | TROSA | SÖDERMANLAND
Privatperson | Privatperson | Privatperson | 1 ägare | 100 | 6 | 6 | 6 | Sol | Sol | VBG | SE3 | 2032-12-11 | 2017-10-24 - 2017-10-24 | Ny anläggning | 1 | TVÅÅKER | VARBERG | HALLAND
Privatperson | Privatperson | Privatperson | 1 ägare | 100 | 12 | 12 | 15 | Sol | Sol | VNB | SE3 | 2032-12-11 | 2017-10-20 - 2017-10-20 | Ny anläggning | 1 | AVESTA | VANSBRO | DALARNAS LÄN
Privatperson | Privatperson | Privatperson | 1 ägare | 100 | 8 | 8 | 9 | Sol | Sol | UPO | SE3 | 2032-12-11 | 2017-11-03 - 2017-11-03 | Ny anläggning | 1 | Knivsta | KNIVSTA | UPPSALA
Privatperson | Privatperson | Privatperson | 1 ägare | 100 | 3 | 3 | 6 | Sol | Sol | TBY | SE3 | 2032-12-11 | 2017-11-03 - 2017-11-03 | Ny anläggning | 1 | Täby | TÄBY | STOCKHOLM
Privatperson | Privatperson | Privatperson | 1 ägare | 100 | 5 | 5 | 6 | Sol | Sol | UPP | SE3 | 2032-12-10 | 2017-08-30 - 2017-08-30 | Ny anläggning | 1 | UPPSALA | UPPSALA | UPPSALA
Privatperson | Privatperson | Privatperson | 1 ägare | 100 | 19 | 19 | 20 | Sol | Sol | UPN | SE3 | 2032-12-10 | 2017-09-14 - 2017-09-14 | Ny anläggning | 1 | Söderby | TIERP | UPPSALA
Privatperson | Privatperson | Privatperson | 1 ägare | 100 | 5 | 5 | 5 | Sol | Sol | UPP | SE3 | 2032-12-10 | 2017-11-08 - 2017-11-08 | Ny anläggning | 1 | UPPSALA | UPPSALA | UPPSALA
Privatperson | Privatperson | Privatperson | 1 ägare | 100 | 7 | 7 | 7 | Sol | Sol | GBG | SE3 | 2032-12-10 | 2017-11-01 - 2017-11-01 | Ny anläggning | 1 | TORSLANDA | GÖTEBORG | VÄSTRA GÖTALANDS LÄN
Privatperson | Privatperson | Privatperson | 1 ägare | 100 | 13 | 13 | 13 | Sol | Sol | HDV | SE2 | 2032-12-10 | 2017-09-12 - 2017-09-12 | Ny anläggning | 1 | HUDIKSVALL | HUDIKSVALL | GÄVLEBORG
Privatperson | Privatperson | Privatperson | 1 ägare | 100 | 18 | 18 | 18 | Sol | Sol | SYM | SE3 | 2032-12-10 | 2017-11-09 - 2017-11-09 | Ny anläggning | 1 | STALLARHOLMEN | STRÄNGNÄS | SÖDERMANLAND
Privatperson | Privatperson | Privatperson | 1 ägare | 100 | 8 | 8 | 9 | Sol | Sol | NHN | SE3 | 2032-12-07 | 2017-07-01 - 2017-07-01 | Ny anläggning | 1 | Torö | NYNÄSHAMN | STOCKHOLM
Privatperson | Privatperson | Privatperson | 1 ägare | 100 | 13 | 13 | 14 | Sol | Sol | IKN | SE3 | 2032-12-07 | 2016-10-17 - 2016-10-17 | Ny anläggning | 1 | Katrineholm | VINGÅKER | SÖDERMANLAND
Prästängshallen | 212000-0225 | Sigtuna kommun | 1 ägare | 100 | 150 | 150 | 178 | Sol | Sol | SIG | SE3 | 2032-12-07 | 2017-02-15 - 2017-02-15 | Ny anläggning | 1 | Märsta | SIGTUNA | STOCKHOLM
Privatperson | Privatperson | Privatperson | 1 ägare | 100 | 10 | 10 | 9 | Sol | Sol | VAT | SE3 | 2032-12-07 | 2017-09-22 - 2017-09-22 | Ny anläggning | 1 | Vallentuna | VALLENTUNA | STOCKHOLM
Privatperson | Privatperson | Privatperson | 1 ägare | 100 | 75 | 75 | 84 | Sol | Sol | IKN | SE3 | 2032-12-07 | 2017-11-01 - 2017-11-01 | Ny anläggning | 1 | SKÖVDE | SKÖVDE | VÄSTRA GÖTALANDS LÄN
Stora COOP Södertälje | 556791-8502 | Rinken Handelsfastighet AB | 1 ägare | 100 | 241 | 241 | 255 | Sol | Sol | IKN | SE3 | 2032-12-07 | 2017-10-16 - 2017-10-16 | Ny anläggning | 1 | Södertälje | SÖDERTÄLJE | STOCKHOLM
Privatperson | Privatperson | Privatperson | 1 ägare | 100 | 2 | 2 | 8 | Sol | Sol | HLD | SE4 | 2032-12-07 | 2017-06-26 - 2017-06-26 | Ny anläggning | 1 | GÄLLARED | FALKENBERG | HALLAND
Privatperson | Privatperson | Privatperson | 1 ägare | 100 | 5 | 5 | 5 | Sol | Sol | NRL | SE3 | 2032-12-07 | 2017-10-22 - 2017-10-22 | Ny anläggning | 1 | SNARLUNDA | ASKERSUND | ÖREBRO
Privatperson | Privatperson | Privatperson | 1 ägare | 100 | 5 | 5 | 10 | Sol | Sol | JUH | SE3 | 2032-12-07 | 2017-04-03 - 2017-04-03 | Ny anläggning | 1 | Södertälje | SÖDERTÄLJE | STOCKHOLM
Privatperson | Privatperson | Privatperson | 1 ägare | 100 | 3 | 3 | 3 | Sol | Sol | GIV | SE3 | 2032-12-07 | 2017-10-19 - 2017-10-19 | Ny anläggning | 1 | GISLAVED | GISLAVED | JÖNKÖPING
Privatperson | Privatperson | Privatperson | 1 ägare | 100 | 10 | 10 | 12 | Sol | Sol | IKN | SE4 | 2032-12-07 | 2017-09-15 - 2017-09-15 | Ny anläggning | 1 | Vejbystrand | ÄNGELHOLM | SKÅNE LÄN
Privatperson | Privatperson | Privatperson | 1 ägare | 100 | 2 | 2 | 6 | Sol | Sol | DAD | SE3 | 2032-12-07 | 2017-06-12 - 2017-06-12 | Ny anläggning | 1 | Köpmannebro | MELLERUD | VÄSTRA GÖTALANDS LÄN
O0007026SB1 | 556459-9156 | Akademiska Hus AB | 1 ägare | 100 | 41 | 41 | 48 | Sol | Sol | IKN | SE3 | 2032-12-07 | 2017-11-03 - 2017-11-03 | Ny anläggning | 1 | GÖTEBORG | GÖTEBORG | VÄSTRA GÖTALANDS LÄN
Tinglöf Solenergi | 556633-8751 | Tallbacka Gård i Sölvesborg AB | 1 ägare | 100 | 27 | 27 | 25 | Sol | Sol | IKN | SE4 | 2032-12-07 | 2017-09-29 - 2017-09-29 | Ny anläggning | 1 | SÖLVE | SÖLVESBORG | BLEKINGE
Privatperson | Privatperson | Privatperson | 1 ägare | 100 | 36 | 36 | 44 | Sol | Sol | IKN | SE3 | 2032-12-07 | 2017-11-07 - 2017-11-07 | Ny anläggning | 2 | VARA | VARA | VÄSTRA GÖTALANDS LÄN
Privatperson | Privatperson | Privatperson | 1 ägare | 100 | 17 | 17 | 19 | Sol | Sol | SMN | SE3 | 2032-12-06 | 2017-10-13 - 2017-10-13 | Ny anläggning | 1 | Sandsjöfors | NÄSSJÖ | JÖNKÖPING
Privatperson | Privatperson | Privatperson | 1 ägare | 100 | 6 | 6 | 7 | Sol | Sol | GVL | SE3 | 2032-12-06 | 2017-09-14 - 2017-09-14 | Ny anläggning | 1 | FURUVIK | GÄVLE | GÄVLEBORG
Privatperson | Privatperson | Privatperson | 1 ägare | 100 | 10 | 10 | 10 | Sol | Sol | NHA | SE3 | 2032-12-06 | 2017-10-18 - 2017-10-18 | Ny anläggning | 1 | ONSALA | KUNGSBACKA | HALLAND
Privatperson | Privatperson | Privatperson | 1 ägare | 100 | 6 | 6 | 5 | Sol | Sol | TBY | SE3 | 2032-12-06 | 2017-10-25 - 2017-10-25 | Ny anläggning | 1 | TÄBY | TÄBY | STOCKHOLM
Privatperson | Privatperson | Privatperson | 1 ägare | 100 | 7 | 7 | 8 | Sol | Sol | IKN | SE4 | 2032-12-06 | 2017-09-17 - 2017-09-17 | Ny anläggning | 1 | Slöinge | FALKENBERG | HALLAND
734012530000020528 | 559085-8360 | Höstljungstigen bostads AB | 1 ägare | 100 | 26 | 26 | 29 | Sol | Sol | IKN | SE3 | 2032-12-06 | 2017-11-01 - 2017-11-01 | Ny anläggning | 1 | Jönköping | JÖNKÖPING | JÖNKÖPING
Privatperson | Privatperson | Privatperson | 1 ägare | 100 | 9 | 9 | 10 | Sol | Sol | IKN | SE3 | 2032-12-06 | 2017-11-02 - 2017-11-02 | Ny anläggning | 1 | Moholm | TÖREBODA | VÄSTRA GÖTALANDS LÄN
Privatperson | Privatperson | Privatperson | 1 ägare | 100 | 11 | 11 | 13 | Sol | Sol | IKN | SE3 | 2032-12-06 | 2017-11-13 - 2017-11-13 | Ny anläggning | 1 | Götene | GÖTENE | VÄSTRA GÖTALANDS LÄN
Privatperson | Privatperson | Privatperson | 1 ägare | 100 | 5 | 5 | 5 | Sol | Sol | IKN | SE3 | 2032-12-06 | 2017-11-13 - 2017-11-13 | Ny anläggning | 1 | Götene | GÖTENE | VÄSTRA GÖTALANDS LÄN
Privatperson | Privatperson | Privatperson | 1 ägare | 100 | 18 | 18 | 20 | Sol | Sol | IKN | SE3 | 2032-12-06 | 2017-03-22 - 2017-03-22 | Ny anläggning | 1 | Linköping | LINKÖPING | ÖSTERGÖTLAND
734012530000021372 | 716403-1747 | BRF Jönköpingshus nr 12 | 1 ägare | 100 | 52 | 52 | 58 | Sol | Sol | IKN | SE3 | 2032-12-06 | 2017-10-13 - 2017-10-13 | Ny anläggning | 1 | Jönköping | JÖNKÖPING | JÖNKÖPING
Privatperson | Privatperson | Privatperson | 1 ägare | 100 | 14 | 14 | 15 | Sol | Sol | IKN | SE3 | 2032-12-06 | 2017-08-18 - 2017-08-18 | Ny anläggning | 1 | HARESTAD | KUNGÄLV | VÄSTRA GÖTALANDS LÄN
Privatperson | Privatperson | Privatperson | 1 ägare | 100 | 10 | 10 | 11 | Sol | Sol | IKN | SE3 | 2032-12-06 | 2017-10-17 - 2017-10-17 | Ny anläggning | 1 | KULLAVIK | KUNGSBACKA | HALLAND
Privatperson | Privatperson | Privatperson | 1 ägare | 100 | 7 | 7 | 8 | Sol | Sol | IKN | SE3 | 2032-12-06 | 2016-12-31 - 2016-12-31 | Ny anläggning | 1 | Loftahammar | VÄSTERVIK | KALMAR
Privatperson | Privatperson | Privatperson | 1 ägare | 100 | 8 | 8 | 9 | Sol | Sol | IKN | SE4 | 2032-12-06 | 2017-11-09 - 2017-11-09 | Ny anläggning | 1 | Mellbystrand | LAHOLM | HALLAND
734012530000021259 | 556600-5137 | Lars Rosenblad AB | 1 ägare | 100 | 58 | 58 | 65 | Sol | Sol | IKN | SE3 | 2032-12-06 | 2017-09-01 - 2017-09-01 | Ny anläggning | 1 | Eskilstuna | ESKILSTUNA | SÖDERMANLAND
Privatperson | Privatperson | Privatperson | 1 ägare | 100 | 1 | 1 | 1 | Sol | Sol | BOO | SE3 | 2032-12-06 | 2011-09-08 - 2011-09-08 | Ny anläggning | 1 | SALTSJÖ-BOO | NACKA | STOCKHOLM
Privatperson | Privatperson | Privatperson | 1 ägare | 100 | 20 | 20 | 20 | Sol | Sol | IKN | SE3 | 2032-12-06 | 2017-08-09 - 2017-08-09 | Ny anläggning | 1 | SKÖVDE | SKÖVDE | VÄSTRA GÖTALANDS LÄN
Privatperson | Privatperson | Privatperson | 1 ägare | 100 | 6 | 6 | 6 | Sol | Sol | IKN | SE4 | 2032-12-06 | 2017-10-26 - 2017-10-26 | Ny anläggning | 1 | Bolmsö | LJUNGBY | KRONOBERG
734012530000020047 | 556233-2451 | Martin&Servera AB | 1 ägare | 100 | 180 | 180 | 200 | Sol | Sol | IKN | SE2 | 2032-12-06 | 2015-11-17 - 2015-11-17 | Ny anläggning | 1 | Umeå | UMEÅ | VÄSTERBOTTEN
Privatperson | Privatperson | Privatperson | 1 ägare | 100 | 10 | 10 | 10 | Sol | Sol | DAD | SE3 | 2032-12-05 | 2017-07-19 - 2017-07-19 | Ny anläggning | 1 | FRÄNDEFORS | VÄNERSBORG | VÄSTRA GÖTALANDS LÄN
Privatperson | Privatperson | Privatperson | 1 ägare | 100 | 37 | 37 | 74 | Sol | Sol | SGS | SE3 | 2032-12-05 | 2017-10-10 - 2017-10-10 | Ny anläggning | 2 | STRÄNGNÄS | STRÄNGNÄS | SÖDERMANLAND
Stadshuset | 212000-1363 | Mölndals Stad | 1 ägare | 100 | 40 | 40 | 40 | Sol | Sol | IKN | SE3 | 2032-12-05 | 2017-07-07 - 2017-07-07 | Ny anläggning | 1 | MÖLNDAL | MÖLNDAL | VÄSTRA GÖTALANDS LÄN
Skånhällaskolan | 212000-1363 | Mölndals Stad | 1 ägare | 100 | 30 | 30 | 35 | Sol | Sol | IKN | SE3 | 2032-12-05 | 2017-09-29 - 2017-09-29 | Ny anläggning | 1 | LINDOME | MÖLNDAL | VÄSTRA GÖTALANDS LÄN
Privatperson | Privatperson | Privatperson | 1 ägare | 100 | 10 | 10 | 12 | Sol | Sol | IKN | SE3 | 2032-12-05 | 2017-10-26 - 2017-10-26 | Ny anläggning | 1 | Kolbäck | HALLSTAHAMMAR | VÄSTMANLAND
Privatperson | Privatperson | Privatperson | 1 ägare | 100 | 6 | 6 | 6 | Sol | Sol | NYD | SE3 | 2032-12-05 | 2017-10-26 - 2017-10-26 | Ny anläggning | 1 | KOLMÅRDEN | NORRKÖPING | ÖSTERGÖTLAND
Privatperson | Privatperson | Privatperson | 1 ägare | 100 | 13 | 13 | 15 | Sol | Sol | HLD | SE4 | 2032-12-05 | 2017-10-30 - 2017-10-30 | Ny anläggning | 1 | ULLARED | FALKENBERG | HALLAND
Privatperson | Privatperson | Privatperson | 1 ägare | 100 | 8 | 8 | 8 | Sol | Sol | IKN | SE3 | 2032-12-05 | 2017-11-01 - 2017-11-01 | Ny anläggning | 1 | Nykvarn | NYKVARN | STOCKHOLM
Maltesholm Sol | 556406-0761 | Maltesholms Konsult och Förvaltnings AB | 1 ägare | 100 | 74 | 74 | 77 | Sol | Sol | IKN | SE4 | 2032-12-05 | 2017-11-08 - 2017-11-08 | Ny anläggning | 4 | TOLLARP | KRISTIANSTAD | SKÅNE LÄN
Privatperson | Privatperson | Privatperson | 1 ägare | 100 | 8 | 8 | 8 | Sol | Sol | IKN | SE4 | 2032-12-05 | 2017-10-31 - 2017-10-31 | Ny anläggning | 1 | Glommen | FALKENBERG | HALLAND
Privatperson | Privatperson | Privatperson | 1 ägare | 100 | 8 | 8 | 10 | Sol | Sol | VAN | SE3 | 2032-12-05 | 2017-11-01 - 2017-11-01 | Ny anläggning | 1 | Motala | MOTALA | ÖSTERGÖTLAND
Privatperson | Privatperson | Privatperson | 1 ägare | 100 | 8 | 8 | 7 | Sol | Sol | IKN | SE3 | 2032-12-05 | 2017-11-12 - 2017-11-12 | Ny anläggning | 1 | Åkersberga | ÖSTERÅKER | STOCKHOLM
Privatperson | Privatperson | Privatperson | 1 ägare | 100 | 6 | 6 | 6 | Sol | Sol | IKN | SE3 | 2032-12-05 | 2017-12-06 - 2017-12-06 | Ny anläggning | 1 | Storvreta | UPPSALA | UPPSALA
Privatperson | Privatperson | Privatperson | 1 ägare | 100 | 7 | 7 | 7 | Sol | Sol | IKN | SE3 | 2032-12-05 | 2017-11-12 - 2017-11-12 | Ny anläggning | 1 | Spånga | STOCKHOLM | STOCKHOLM
Privatperson | Privatperson | Privatperson | 1 ägare | 100 | 6 | 6 | 6 | Sol | Sol | IKN | SE3 | 2032-12-05 | 2017-10-18 - 2017-10-18 | Ny anläggning | 1 | Anderstorp | GISLAVED | JÖNKÖPING
Skedebro | 212000-1363 | Mölndals Stad | 1 ägare | 100 | 30 | 30 | 35 | Sol | Sol | IKN | SE3 | 2032-12-05 | 2016-04-07 - 2016-04-07 | Ny anläggning | 1 | MÖLNDAL | MÖLNDAL | VÄSTRA GÖTALANDS LÄN
Privatperson | Privatperson | Privatperson | 1 ägare | 100 | 16 | 16 | 17 | Sol | Sol | JML | SE2 | 2032-12-05 | 2017-05-17 - 2017-05-17 | Ny anläggning | 1 | HALLEN | ÅRE | JÄMTLAND
734012530000023581 | 556713-0140 | Lida Gård o Maskin AB | 1 ägare | 100 | 41 | 41 | 45 | Sol | Sol | IKN | SE3 | 2032-12-05 | 2017-10-24 - 2017-10-24 | Ny anläggning | 1 | Strängnäs | STRÄNGNÄS | SÖDERMANLAND
Privatperson | Privatperson | Privatperson | 1 ägare | 100 | 4 | 4 | 5 | Sol | Sol | UPO | SE3 | 2032-12-04 | 2012-01-01 - 2012-01-01 | Ny anläggning | 1 | KNIVSTA | KNIVSTA | UPPSALA
Privatperson | Privatperson | Privatperson | 1 ägare | 100 | 14 | 14 | 15 | Sol | Sol | UPN | SE3 | 2032-12-04 | 2017-09-14 - 2017-09-14 | Ny anläggning | 1 | ÖSTERBYBRUK | ÖSTHAMMAR | UPPSALA
734012530000022867 | 556567-6235 | Morberg Maskin AB | 1 ägare | 100 | 47 | 47 | 52 | Sol | Sol | IKN | SE3 | 2032-12-04 | 2017-10-23 - 2017-10-23 | Ny anläggning | 1 | Strömsholm | HALLSTAHAMMAR | VÄSTMANLAND
Privatperson | Privatperson | Privatperson | 1 ägare | 100 | 14 | 14 | 15 | Sol | Sol | IKN | SE3 | 2032-12-04 | 2017-11-13 - 2017-11-13 | Ny anläggning | 1 | MELLERUD | MELLERUD | VÄSTRA GÖTALANDS LÄN
Privatperson | Privatperson | Privatperson | 1 ägare | 100 | 11 | 11 | 13 | Sol | Sol | SUV | SE2 | 2032-12-04 | 2017-11-06 - 2017-11-06 | Ny anläggning | 1 | ANKARSVIK | SUNDSVALL | VÄSTERNORRLAND
Privatperson | Privatperson | Privatperson | 1 ägare | 100 | 30 | 30 | 28 | Sol | Sol | IKN | SE3 | 2032-12-04 | 2017-10-23 - 2018-04-01 | Ny anläggning | 2 | Finspång | FINSPÅNG | ÖSTERGÖTLAND
BRF Utsikten | 769618-6373 | Bostadsrättsföreningen Utsikten i Norrtälje | 1 ägare | 100 | 50 | 50 | 55 | Sol | Sol | IKN | SE3 | 2032-12-04 | 2017-08-02 - 2017-08-02 | Ny anläggning | 1 | Norrtälje | NORRTÄLJE | STOCKHOLM
Privatperson | Privatperson | Privatperson | 1 ägare | 100 | 9 | 9 | 9 | Sol | Sol | HBG | SE4 | 2032-12-03 | 2017-11-02 - 2017-11-02 | Ny anläggning | 1 | PÅ | HELSINGBORG | SKÅNE LÄN
Privatperson | Privatperson | Privatperson | 1 ägare | 100 | 12 | 12 | 12 | Sol | Sol | SKL | SE4 | 2032-11-30 | 2016-06-19 - 2016-06-19 | Ny anläggning | 1 | Trelleborg | TRELLEBORG | SKÅNE LÄN
Privatperson | Privatperson | Privatperson | 1 ägare | 100 | 8 | 8 | 8 | Sol | Sol | KST | SE3 | 2032-11-30 | 2017-09-10 - 2017-09-10 | Ny anläggning | 1 | KARLSTAD | KARLSTAD | VÄRMLAND
Privatperson | Privatperson | Privatperson | 1 ägare | 100 | 6 | 6 | 6 | Sol | Sol | OHM | SE3 | 2032-11-30 | 2017-10-30 - 2017-10-30 | Ny anläggning | 1 | ÖSTHAMMAR | ÖSTHAMMAR | UPPSALA
Privatperson | Privatperson | Privatperson | 1 ägare | 100 | 13 | 13 | 15 | Sol | Sol | SMS | SE4 | 2032-11-30 | 2017-11-09 - 2017-11-09 | Ny anläggning | 1 | GRIMSLÖV | ALVESTA | KRONOBERG
Semla | 916578-5107 | Kolbäckens Kraft KB | 1 ägare | 100 | 13931 | 13931 | 3750 | Vatten | Vatten | VAS | SE3 | 2032-11-30 | 2017-12-01 - 2017-12-01 | Omfattande ombyggnad | 1 | FAGERSTA | FAGERSTA | VÄSTMANLAND
Privatperson | Privatperson | Privatperson | 1 ägare | 100 | 13 | 13 | 12 | Sol | Sol | IKN | SE3 | 2032-11-30 | 2017-11-01 - 2017-11-01 | Ny anläggning | 1 | Björklinge | UPPSALA | UPPSALA
Privatperson | Privatperson | Privatperson | 1 ägare | 100 | 8 | 8 | 9 | Sol | Sol | IKN | SE3 | 2032-11-30 | 2017-10-26 - 2017-10-26 | Ny anläggning | 1 | Jönköping | JÖNKÖPING | JÖNKÖPING
Privatperson | Privatperson | Privatperson | 1 ägare | 100 | 62 | 62 | 69 | Sol | Sol | IKN | SE3 | 2032-11-30 | 2017-04-01 - 2017-04-01 | Ny anläggning | 1 | Motala | MOTALA | ÖSTERGÖTLAND
Sjunda Gård | 556769-3675 | Sjunda Gård AB | 1 ägare | 100 | 29 | 29 | 28 | Sol | Sol | SDT | SE3 | 2032-11-29 | 2017-03-13 - 2017-03-13 | Ny anläggning | 1 | GNESTA | GNESTA | SÖDERMANLAND
Privatperson | Privatperson | Privatperson | 1 ägare | 100 | 20 | 20 | 20 | Sol | Sol | VAL | SE3 | 2032-11-29 | 2017-10-10 - 2017-10-10 | Ny anläggning | 1 | LAKENE | HAGFORS | VÄRMLAND
Privatperson | Privatperson | Privatperson | 1 ägare | 100 | 11 | 11 | 10 | Sol | Sol | IKN | SE4 | 2032-11-29 | 2017-10-31 - 2017-10-31 | Ny anläggning | 1 | Lund | LUND | SKÅNE LÄN
Privatperson | Privatperson | Privatperson | 1 ägare | 100 | 16 | 16 | 15 | Sol | Sol | IKN | SE3 | 2032-11-29 | 2017-11-08 - 2017-11-08 | Ny anläggning | 1 | Gävle | GÄVLE | GÄVLEBORG
Privatperson | Privatperson | Privatperson | 1 ägare | 100 | 13 | 13 | 12 | Sol | Sol | IKN | SE4 | 2032-11-29 | 2017-11-06 - 2017-11-06 | Ny anläggning | 1 | Båstad | BÅSTAD | SKÅNE LÄN
Privatperson | Privatperson | Privatperson | 1 ägare | 100 | 6 | 6 | 6 | Sol | Sol | HDV | SE2 | 2032-11-29 | 2017-11-04 - 2017-11-04 | Ny anläggning | 1 | HUDIKSVALL | HUDIKSVALL | GÄVLEBORG
Privatperson | Privatperson | Privatperson | 1 ägare | 100 | 14 | 14 | 12 | Sol | Sol | IKN | SE3 | 2032-11-29 | 2017-11-09 - 2017-11-09 | Ny anläggning | 1 | Ekenässjön | VETLANDA | JÖNKÖPING
Missionkyrkan Rimforsa | 822000-3555 | Rimforsa Missionsförsamling | 1 ägare | 100 | 18 | 18 | 18 | Sol | Sol | OGO | SE3 | 2032-11-29 | 2016-01-01 - 2016-01-01 | Ny anläggning | 1 | RIMFORSA | KINDA | ÖSTERGÖTLAND
Privatperson | Privatperson | Privatperson | 1 ägare | 100 | 3 | 3 | 3 | Sol | Sol | UPP | SE3 | 2032-11-29 | 2017-10-25 - 2017-10-25 | Ny anläggning | 1 | UPPSALA | UPPSALA | UPPSALA
Privatperson | Privatperson | Privatperson | 1 ägare | 100 | 43 | 43 | 44 | Sol | Sol | IKN | SE4 | 2032-11-29 | 2017-10-19 - 2017-10-19 | Ny anläggning | 1 | SKURUP | SKURUP | SKÅNE LÄN
Privatperson | Privatperson | Privatperson | 1 ägare | 100 | 11 | 11 | 10 | Sol | Sol | IKN | SE3 | 2032-11-29 | 2017-11-08 - 2017-11-08 | Ny anläggning | 1 | Ja¨rfa¨lla | JÄRFÄLLA | STOCKHOLM
Lergodset | 969768-7805 | Ouwe Seun Handelsbolag | 1 ägare | 100 | 3 | 3 | 4 | Sol | Sol | HAM | SE2 | 2032-11-29 | 2014-02-27 - 2014-02-27 | Ny anläggning | 1 | HAMMARSTRAND | RAGUNDA | JÄMTLAND
Privatperson | Privatperson | Privatperson | 1 ägare | 100 | 7 | 7 | 8 | Sol | Sol | IKN | SE4 | 2032-11-27 | 2017-11-01 - 2017-11-01 | Ny anläggning | 1 | Älmeboda | TINGSRYD | KRONOBERG
Privatperson | Privatperson | Privatperson | 1 ägare | 100 | 4 | 4 | 5 | Sol | Sol | GNF | SE3 | 2032-11-27 | 2017-10-18 - 2017-10-18 | Ny anläggning | 1 | ARVSLINDAN | GAGNEF | DALARNAS LÄN
Privatperson | Privatperson | Privatperson | 1 ägare | 100 | 9 | 9 | 9 | Sol | Sol | ROY | SE4 | 2032-11-27 | 2017-11-01 - 2017-11-01 | Ny anläggning | 1 | HOLMSJÖ | KARLSKRONA | BLEKINGE
Privatperson | Privatperson | Privatperson | 1 ägare | 100 | 8 | 8 | 16 | Sol | Sol | SDT | SE3 | 2032-11-27 | 2017-10-10 - 2017-10-10 | Ny anläggning | 1 | Järna | SÖDERTÄLJE | STOCKHOLM
Privatperson | Privatperson | Privatperson | 1 ägare | 100 | 9 | 9 | 11 | Sol | Sol | KKA | SE4 | 2032-11-27 | 2017-09-30 - 2017-09-30 | Ny anläggning | 1 | KARLSKRONA | KARLSKRONA | BLEKINGE
Privatperson | Privatperson | Privatperson | 1 ägare | 100 | 37 | 37 | 41 | Sol | Sol | IKN | SE3 | 2032-11-27 | 2017-10-30 - 2017-10-30 | Ny anläggning | 1 | Kolbäck | HALLSTAHAMMAR | VÄSTMANLAND
Privatperson | Privatperson | Privatperson | 1 ägare | 100 | 4 | 4 | 5 | Sol | Sol | HLD | SE4 | 2032-11-27 | 2017-11-01 - 2017-11-01 | Ny anläggning | 1 | Ugglarp | FALKENBERG | HALLAND
Privatperson | Privatperson | Privatperson | 1 ägare | 100 | 6 | 6 | 7 | Sol | Sol | IKN | SE4 | 2032-11-27 | 2017-09-19 - 2017-09-19 | Ny anläggning | 1 | Laholm | LAHOLM | HALLAND
734012530000022119 | 876400-0876 | Karlskoga Folkhögskola | 1 ägare | 100 | 56 | 56 | 63 | Sol | Sol | IKN | SE3 | 2032-11-27 | 2017-09-14 - 2017-09-14 | Ny anläggning | 1 | KARLSKOGA | KARLSKOGA | ÖREBRO
Privatperson | Privatperson | Privatperson | 1 ägare | 100 | 4 | 4 | 6 | Sol | Sol | UHN | SE3 | 2032-11-27 | 2017-07-24 - 2017-07-24 | Ny anläggning | 1 | Hökerum | ULRICEHAMN | VÄSTRA GÖTALANDS LÄN
Wica Cold | 556293-4462 | Wica Cold AB | 1 ägare | 100 | 95 | 95 | 102 | Sol | Sol | IKN | SE4 | 2032-11-27 | 2017-09-19 - 2017-09-19 | Ny anläggning | 1 | VISLANDA | ALVESTA | KRONOBERG
Privatperson | Privatperson | Privatperson | 1 ägare | 100 | 39 | 39 | 44 | Sol | Sol | IKN | SE4 | 2032-11-27 | 2017-01-31 - 2017-01-31 | Ny anläggning | 1 | HÄNGER | VÄRNAMO | JÖNKÖPING
734012530000017368 | 769628-3931 | HSB brf Teatern i Linköping | 1 ägare | 100 | 32 | 32 | 36 | Sol | Sol | IKN | SE3 | 2032-11-27 | 2017-08-22 - 2017-08-22 | Ny anläggning | 1 | Linköping | LINKÖPING | ÖSTERGÖTLAND
Privatperson | Privatperson | Privatperson | 1 ägare | 100 | 5 | 5 | 6 | Sol | Sol | SHD | SE3 | 2032-11-27 | 2015-06-01 - 2015-06-01 | Ny anläggning | 1 | FRISTAD | BORÅS | VÄSTRA GÖTALANDS LÄN
Privatperson | Privatperson | Privatperson | 1 ägare | 100 | 9 | 9 | 11 | Sol | Sol | UPV | SE3 | 2032-11-27 | 2017-11-06 - 2017-11-06 | Ny anläggning | 1 | Västerås | VÄSTERÅS | VÄSTMANLAND
Privatperson | Privatperson | Privatperson | 1 ägare | 100 | 35 | 35 | 35 | Sol | Sol | IKN | SE4 | 2032-11-27 | 2017-09-28 - 2017-09-28 | Ny anläggning | 1 | ST UPPÅKRA | STAFFANSTORP | SKÅNE LÄN
Privatperson | Privatperson | Privatperson | 1 ägare | 100 | 4 | 4 | 4 | Sol | Sol | IKN | SE3 | 2032-11-27 | 2017-07-04 - 2017-07-04 | Ny anläggning | 1 | Månsarp | JÖNKÖPING | JÖNKÖPING
Privatperson | Privatperson | Privatperson | 1 ägare | 92 | 80 | 74 | 24 | Vatten | Produktionsökning | IKN | SE3 | 2032-11-26 | 2016-11-12 - 2016-11-12 | Produktionsökning | 1 | BROHULT | SÄVSJÖ | JÖNKÖPING | Brohultsån i Lagans nederbördsområde
Privatperson | Privatperson | Privatperson | 1 ägare | 100 | 7 | 7 | 8 | Sol | Sol | SGS | SE3 | 2032-11-26 | 2017-10-09 - 2017-10-09 | Ny anläggning | 1 | STRÄNGNÄS | STRÄNGNÄS | SÖDERMANLAND
Södra Järnvägsgatan 30 | 556996-4546 | Smemab Mörklila AB | 1 ägare | 100 | 75 | 75 | 81 | Sol | Sol | VXO | SE4 | 2032-11-26 | 2017-10-01 - 2017-10-01 | Ny anläggning | 1 | Växjö | VÄXJÖ | KRONOBERG
Privatperson | Privatperson | Privatperson | 1 ägare | 100 | 8 | 8 | 9 | Sol | Sol | IKN | SE3 | 2032-11-26 | 2017-11-06 - 2017-11-06 | Ny anläggning | 1 | Saknas | JÖNKÖPING | JÖNKÖPING
Bara Sol | 556472-5397 | Bara Mineraler AB | 1 ägare | 100 | 175 | 175 | 195 | Sol | Sol | IKN | SE4 | 2032-11-26 | 2017-07-25 - 2017-07-25 | Ny anläggning | 1 | BARA | SVEDALA | SKÅNE LÄN
Privatperson | Privatperson | Privatperson | 1 ägare | 100 | 9 | 9 | 10 | Sol | Sol | VAL | SE3 | 2032-11-26 | 2017-08-28 - 2017-08-28 | Ny anläggning | 1 | Kristinehamn | KRISTINEHAMN | VÄRMLAND
Privatperson | Privatperson | Privatperson | 1 ägare | 100 | 9 | 9 | 11 | Sol | Sol | JNK | SE3 | 2032-11-23 | 2017-10-25 - 2017-10-25 | Ny anläggning | 1 | Jönköping | JÖNKÖPING | JÖNKÖPING
Privatperson | Privatperson | Privatperson | 1 ägare | 100 | 14 | 14 | 14 | Sol | Sol | IKN | SE4 | 2032-11-23 | 2017-08-28 - 2017-08-28 | Ny anläggning | 1 | Lagan | LJUNGBY | KRONOBERG
Privatperson | Privatperson | Privatperson | 1 ägare | 100 | 6 | 6 | 6 | Sol | Sol | NSO | SE3 | 2032-11-23 | 2017-08-31 - 2017-08-31 | Ny anläggning | 1 | Nässjö | NÄSSJÖ | JÖNKÖPING
Privatperson | Privatperson | Privatperson | 1 ägare | 100 | 11 | 11 | 11 | Sol | Sol | SKL | SE4 | 2032-11-23 | 2017-05-31 - 2017-05-31 | Ny anläggning | 1 | Hässleholm | HÄSSLEHOLM | SKÅNE LÄN
Saras Väg 1, Solängens Äbo | 212000-1355 | Göteborgs kommun | 1 ägare | 100 | 25 | 25 | 29 | Sol | Sol | IKN | SE3 | 2032-11-23 | 2009-09-01 - 2009-09-01 | Ny anläggning | 6 | Olofstorp | GÖTEBORG | VÄSTRA GÖTALANDS LÄN
Slottsskogsgatan 12, Dalheimers Hus | 212000-1355 | Göteborgs kommun | 1 ägare | 100 | 12 | 12 | 12 | Sol | Sol | IKN | SE3 | 2032-11-23 | 2008-12-19 - 2008-12-19 | Ny anläggning | 2 | Göteborg | GÖTEBORG | VÄSTRA GÖTALANDS LÄN
Privatperson | Privatperson | Privatperson | 1 ägare | 100 | 10 | 10 | 10 | Sol | Sol | TOS | SE4 | 2032-11-23 | 2015-05-15 - 2015-05-15 | Ny anläggning | 1 | Torsås | TORSÅS | KALMAR
Privatperson | Privatperson | Privatperson | 1 ägare | 100 | 9 | 9 | 10 | Sol | Sol | SKL | SE4 | 2032-11-22 | 2017-03-21 - 2017-03-21 | Ny anläggning | 1 | Broby | ÖSTRA GÖINGE | SKÅNE LÄN
Husbyborg | 556121-9089 | Castellum Mitt AB | 1 ägare | 100 | 33 | 33 | 36 | Sol | Sol | IKN | SE3 | 2032-11-22 | 2017-09-22 - 2017-09-22 | Ny anläggning | 1 | UPPSALA | UPPSALA | UPPSALA
Hammenhög 20:24 1 | 556430-5141 | Cristianssons Västergård AB | 1 ägare | 100 | 33 | 33 | 30 | Sol | Sol | IKN | SE4 | 2032-11-22 | 2017-10-23 - 2017-10-23 | Ny anläggning | 1 | Hammenhög | SIMRISHAMN | SKÅNE LÄN
Privatperson | Privatperson | Privatperson | 1 ägare | 100 | 15 | 15 | 15 | Sol | Sol | IKN | SE3 | 2032-11-22 | 2017-09-26 - 2017-09-26 | Ny anläggning | 1 | YDRE | YDRE | ÖSTERGÖTLAND
Privatperson | Privatperson | Privatperson | 1 ägare | 100 | 9 | 9 | 9 | Sol | Sol | IKN | SE3 | 2032-11-22 | 2017-10-12 - 2017-10-12 | Ny anläggning | 1 | GRÄNNA | JÖNKÖPING | JÖNKÖPING
Privatperson | Privatperson | Privatperson | 1 ägare | 100 | 15 | 15 | 15 | Sol | Sol | UPO | SE3 | 2032-11-22 | 2017-10-24 - 2017-10-24 | Ny anläggning | 1 | NORRTÄLJE | NORRTÄLJE | STOCKHOLM
Privatperson | Privatperson | Privatperson | 1 ägare | 100 | 21 | 21 | 24 | Sol | Sol | IKN | SE3 | 2032-11-22 | 2017-10-05 - 2017-10-05 | Ny anläggning | 1 | Varberg | VARBERG | HALLAND
Privatperson | Privatperson | Privatperson | 1 ägare | 100 | 11 | 11 | 12 | Sol | Sol | IKN | SE3 | 2032-11-22 | 2017-10-18 - 2017-10-18 | Ny anläggning | 1 | Eksjö | EKSJÖ | JÖNKÖPING
Privatperson | Privatperson | Privatperson | 1 ägare | 100 | 11 | 11 | 11 | Sol | Sol | SMS | SE4 | 2032-11-22 | 2017-06-21 - 2017-06-21 | Ny anläggning | 1 | MÖLLEKULLA | ÄLMHULT | KRONOBERG
Privatperson | Privatperson | Privatperson | 1 ägare | 100 | 45 | 45 | 46 | Sol | Sol | IKN | SE3 | 2032-11-22 | 2017-10-01 - 2017-10-01 | Ny anläggning | 1 | MJÖLBY | MJÖLBY | ÖSTERGÖTLAND
Privatperson | Privatperson | Privatperson | 1 ägare | 100 | 6 | 6 | 7 | Sol | Sol | UPO | SE3 | 2032-11-22 | 2017-06-01 - 2017-06-01 | Ny anläggning | 1 | KNIVSTA | KNIVSTA | UPPSALA
Privatperson | Privatperson | Privatperson | 1 ägare | 100 | 14 | 14 | 15 | Sol | Sol | UPP | SE3 | 2032-11-22 | 2017-10-20 - 2017-10-20 | Ny anläggning | 1 | UPPSALA | UPPSALA | UPPSALA
Västsvensk Byggskruv | 556243-3440 | Västsvensk Byggskruv AB | 1 ägare | 100 | 45 | 45 | 52 | Sol | Sol | IKN | SE3 | 2032-11-22 | 2017-10-10 - 2017-10-10 | Ny anläggning | 1 | Brämhult | BORÅS | VÄSTRA GÖTALANDS LÄN
Privatperson | Privatperson | Privatperson | 1 ägare | 100 | 9 | 9 | 11 | Sol | Sol | RBY | SE4 | 2032-11-22 | 2017-10-11 - 2017-10-11 | Ny anläggning | 1 | Ronneby | RONNEBY | BLEKINGE
Privatperson | Privatperson | Privatperson | 1 ägare | 100 | 42 | 42 | 38 | Sol | Sol | IKN | SE3 | 2032-11-22 | 2017-10-18 - 2017-10-18 | Ny anläggning | 2 | VINGÅKER | VINGÅKER | SÖDERMANLAND
Privatperson | Privatperson | Privatperson | 1 ägare | 100 | 12 | 12 | 12 | Sol | Sol | PTE | SE3 | 2032-11-22 | 2017-10-18 - 2017-10-18 | Ny anläggning | 1 | Sävedalen | PARTILLE | VÄSTRA GÖTALANDS LÄN
Järna Gård Solkraft | 556055-5301 | Ånhammars säteri AB | 1 ägare | 100 | 64 | 64 | 60 | Sol | Sol | IKN | SE3 | 2032-11-22 | 2017-09-01 - 2017-09-01 | Ny anläggning | 3 | STRJÄRNHOV | GNESTA | SÖDERMANLAND
Privatperson | Privatperson | Privatperson | 1 ägare | 100 | 100 | 100 | 98 | Sol | Sol | LNK | SE3 | 2032-11-22 | 2017-04-04 - 2017-04-04 | Ny anläggning | 1 | Vreta kloster | LINKÖPING | ÖSTERGÖTLAND
Hammenhög 20:24 2 | 556430-5141 | Cristianssons Västergård AB | 1 ägare | 100 | 78 | 78 | 71 | Sol | Sol | IKN | SE4 | 2032-11-22 | 2017-10-23 - 2017-10-23 | Ny anläggning | 1 | Hammenhög | SIMRISHAMN | SKÅNE LÄN
Privatperson | Privatperson | Privatperson | 1 ägare | 100 | 370 | 370 | 379 | Sol | Sol | ALL | SE2 | 2032-11-22 | 2017-11-01 - 2017-11-01 | Ny anläggning | 1 | Näsåker | SOLLEFTEÅ | VÄSTERNORRLAND
Ånhammar Solkraft | 556055-5301 | Ånhammars säteri AB | 1 ägare | 100 | 24 | 24 | 23 | Sol | Sol | IKN | SE3 | 2032-11-22 | 2017-09-01 - 2017-09-01 | Ny anläggning | 2 | STJÄRNHOV | GNESTA | SÖDERMANLAND
Vikhaga äldreboende | 212000-1165 | Höganäs kommun | 1 ägare | 100 | 38 | 38 | 40 | Sol | Sol | IKN | SE4 | 2032-11-21 | 2017-10-24 - 2017-10-24 | Ny anläggning | 1 | Viken | HÖGANÄS | SKÅNE LÄN
Privatperson | Privatperson | Privatperson | 1 ägare | 100 | 17 | 17 | 17 | Sol | Sol | LNK | SE3 | 2032-11-21 | 2017-06-16 - 2017-06-16 | Ny anläggning | 1 | MANTORP | MJÖLBY | ÖSTERGÖTLAND
Privatperson | Privatperson | Privatperson | 1 ägare | 100 | 39 | 39 | 43 | Sol | Sol | IKN | SE3 | 2032-11-21 | 2017-05-20 - 2017-05-20 | Ny anläggning | 1 | Hemse | GOTLAND | GOTLAND
Privatperson | Privatperson | Privatperson | 1 ägare | 100 | 15 | 15 | 15 | Sol | Sol | KHB | SE3 | 2032-11-21 | 2014-10-01 - 2014-10-01 | Ny anläggning | 1 | Valla | KATRINEHOLM | SÖDERMANLAND
734012530000021204 | 779500-0616 | HSB Bostadsrättsförening Borgmästaren i Sala | 1 ägare | 100 | 12 | 12 | 14 | Sol | Sol | IKN | SE3 | 2032-11-21 | 2017-09-07 - 2017-09-07 | Ny anläggning | 1 | Sala | SALA | VÄSTMANLAND
Privatperson | Privatperson | Privatperson | 1 ägare | 100 | 11 | 11 | 12 | Sol | Sol | IKN | SE3 | 2032-11-21 | 2017-10-24 - 2017-10-24 | Ny anläggning | 1 | Vetlanda | VETLANDA | JÖNKÖPING
Privatperson | Privatperson | Privatperson | 1 ägare | 100 | 8 | 8 | 9 | Sol | Sol | IKN | SE3 | 2032-11-21 | 2017-10-15 - 2017-10-15 | Ny anläggning | 1 | Vänersborg | VÄNERSBORG | VÄSTRA GÖTALANDS LÄN
Privatperson | Privatperson | Privatperson | 1 ägare | 100 | 4 | 4 | 4 | Sol | Sol | IKN | SE3 | 2032-11-21 | 2017-10-10 - 2017-10-10 | Ny anläggning | 1 | Mölndal | MÖLNDAL | VÄSTRA GÖTALANDS LÄN
Privatperson | Privatperson | Privatperson | 1 ägare | 100 | 6 | 6 | 6 | Sol | Sol | HDG | SE3 | 2032-11-21 | 2017-04-20 - 2017-04-20 | Ny anläggning | 1 | Huddinge | HUDDINGE | STOCKHOLM
Privatperson | Privatperson | Privatperson | 1 ägare | 100 | 9 | 9 | 9 | Sol | Sol | VBG | SE3 | 2032-11-21 | 2017-10-10 - 2017-10-10 | Ny anläggning | 1 | Tvååker | VARBERG | HALLAND
Privatperson | Privatperson | Privatperson | 1 ägare | 100 | 13 | 13 | 14 | Sol | Sol | IKN | SE3 | 2032-11-21 | 2017-08-29 - 2017-08-29 | Ny anläggning | 1 | BORENSBERG | MOTALA | ÖSTERGÖTLAND
Privatperson | Privatperson | Privatperson | 1 ägare | 100 | 11 | 11 | 13 | Sol | Sol | TUM | SE3 | 2032-11-21 | 2017-10-12 - 2017-10-12 | Ny anläggning | 1 | TULLINGE | BOTKYRKA | STOCKHOLM
Privatperson | Privatperson | Privatperson | 1 ägare | 100 | 9 | 9 | 10 | Sol | Sol | UPP | SE3 | 2032-11-21 | 2017-02-10 - 2017-02-10 | Ny anläggning | 1 | UPPSALA | UPPSALA | UPPSALA
Valdemarsviks församlingshem | 252004-3726 | Valdemarsviks-Ringarums Pastorat | 1 ägare | 100 | 18 | 18 | 20 | Sol | Sol | IKN | SE3 | 2032-11-21 | 2017-10-24 - 2017-10-24 | Ny anläggning | 2 | VALDEMARSVIK | VALDEMARSVIK | ÖSTERGÖTLAND
Privatperson | Privatperson | Privatperson | 1 ägare | 100 | 15 | 15 | 19 | Sol | Sol | HLD | SE4 | 2032-11-21 | 2017-09-20 - 2017-09-20 | Ny anläggning | 1 | Kvibille | HALMSTAD | HALLAND
Privatperson | Privatperson | Privatperson | 1 ägare | 100 | 5 | 5 | 5 | Sol | Sol | KHB | SE3 | 2032-11-21 | 2015-12-04 - 2015-12-04 | Ny anläggning | 1 | KATRINEHOLM | KATRINEHOLM | SÖDERMANLAND
Juteskärsgatan 2, Åkerhus | 212000-1355 | Göteborgs kommun | 1 ägare | 100 | 36 | 36 | 43 | Sol | Sol | IKN | SE3 | 2032-11-21 | 2007-01-04 - 2007-01-04 | Ny anläggning | 1 | Västra Frölunda | GÖTEBORG | VÄSTRA GÖTALANDS LÄN
Privatperson | Privatperson | Privatperson | 1 ägare | 100 | 1 | 1 | 13 | Sol | Sol | UPN | SE3 | 2032-11-21 | 2017-03-29 - 2017-03-29 | Ny anläggning | 1 | Österbybruk | ÖSTHAMMAR | UPPSALA
734012530000022744 | 556711-3344 | AR Fastigheter Varberg AB | 1 ägare | 100 | 57 | 57 | 63 | Sol | Sol | IKN | SE3 | 2032-11-21 | 2017-09-21 - 2017-09-21 | Ny anläggning | 1 | Varberg | VARBERG | HALLAND
Privatperson | Privatperson | Privatperson | 1 ägare | 100 | 6 | 6 | 6 | Sol | Sol | LDG | SE3 | 2032-11-21 | 2017-10-25 - 2017-10-25 | Ny anläggning | 1 | LIDINGÖ | LIDINGÖ | STOCKHOLM
Swedbank solpark | 502017-7753 | Swedbank AB | 1 ägare | 100 | 250 | 250 | 258 | Sol | Sol | SYM | SE3 | 2032-11-20 | 2017-08-14 - 2017-08-14 | Ny anläggning | 8 | STALLARHOLMEN | STRÄNGNÄS | SÖDERMANLAND
E007024 Kärnhuset | 556459-9156 | Akademiska Hus AB | 1 ägare | 100 | 230 | 230 | 254 | Sol | Sol | IKN | SE3 | 2032-11-20 | 2017-09-15 - 2017-09-15 | Ny anläggning | 1 | LINKÖPING | LINKÖPING | ÖSTERGÖTLAND
Privatperson | Privatperson | Privatperson | 1 ägare | 100 | 12 | 12 | 12 | Sol | Sol | PTE | SE3 | 2032-11-20 | 2017-10-18 - 2017-10-18 | Ny anläggning | 1 | SÄVEDALEN | PARTILLE | VÄSTRA GÖTALANDS LÄN
Norrbodavägen 2 | 556915-2597 | Tibblemarken 1 AB | 1 ägare | 100 | 10 | 10 | 28 | Sol | Sol | UPS | SE3 | 2032-11-20 | 2017-10-09 - 2017-10-09 | Ny anläggning | 1 | Kungsängen | UPPLANDS-BRO | STOCKHOLM
Privatperson | Privatperson | Privatperson | 1 ägare | 100 | 4 | 4 | 5 | Sol | Sol | UPP | SE3 | 2032-11-20 | 2017-10-18 - 2017-10-18 | Ny anläggning | 1 | UPPSALA | UPPSALA | UPPSALA
Privatperson | Privatperson | Privatperson | 1 ägare | 100 | 10 | 10 | 9 | Sol | Sol | IKN | SE3 | 2032-11-20 | 2017-10-31 - 2017-10-31 | Ny anläggning | 1 | Storvreta | UPPSALA | UPPSALA
Brf Fredriksdal | 769624-6557 | Bostadsrättsföreningen Fredriksdals Kanal | 1 ägare | 100 | 43 | 43 | 49 | Sol | Sol | IKN | SE3 | 2032-11-20 | 2017-12-11 - 2017-12-11 | Ny anläggning | 1 | Stockholm | STOCKHOLM | STOCKHOLM
Privatperson | Privatperson | Privatperson | 1 ägare | 100 | 5 | 5 | 6 | Sol | Sol | FLN | SE3 | 2032-11-20 | 2017-11-01 - 2017-11-01 | Ny anläggning | 1 | Falun | FALUN | DALARNAS LÄN
Privatperson | Privatperson | Privatperson | 1 ägare | 100 | 9 | 9 | 9 | Sol | Sol | UPV | SE3 | 2032-11-20 | 2017-10-09 - 2017-10-09 | Ny anläggning | 1 | Västerås | VÄSTERÅS | VÄSTMANLAND
E00701 Fysikhuset | 556459-9156 | Akademiska Hus AB | 1 ägare | 100 | 114 | 114 | 254 | Sol | Sol | IKN | SE3 | 2032-11-20 | 2017-09-15 - 2017-09-15 | Ny anläggning | 1 | LINKÖPING | LINKÖPING | ÖSTERGÖTLAND
Privatperson | Privatperson | Privatperson | 1 ägare | 100 | 14 | 14 | 10 | Sol | Sol | SHD | SE3 | 2032-11-20 | 2017-07-14 - 2017-07-14 | Ny anläggning | 1 | DALSJÖFORS | BORÅS | VÄSTRA GÖTALANDS LÄN
Privatperson | Privatperson | Privatperson | 1 ägare | 100 | 4 | 4 | 6 | Sol | Sol | KKA | SE4 | 2032-11-20 | 2017-09-01 - 2017-09-01 | Ny anläggning | 1 | KARLSKRONA | KARLSKRONA | BLEKINGE
Privatperson | Privatperson | Privatperson | 1 ägare | 100 | 7 | 7 | 7 | Sol | Sol | LHM | SE4 | 2032-11-20 | 2017-07-05 - 2017-07-05 | Ny anläggning | 1 | LAHOLM | LAHOLM | HALLAND
E007001 A-huset | 556459-9156 | Akademiska Hus AB | 1 ägare | 100 | 114 | 114 | 127 | Sol | Sol | IKN | SE3 | 2032-11-20 | 2017-10-15 - 2017-10-15 | Ny anläggning | 1 | LINKÖPING | LINKÖPING | ÖSTERGÖTLAND
Privatperson | Privatperson | Privatperson | 1 ägare | 100 | 28 | 28 | 25 | Sol | Sol | IKN | SE3 | 2032-11-20 | 2017-10-31 - 2017-10-31 | Ny anläggning | 1 | Lekeryd | JÖNKÖPING | JÖNKÖPING
Privatperson | Privatperson | Privatperson | 1 ägare | 100 | 27 | 27 | 24 | Sol | Sol | IKN | SE3 | 2032-11-20 | 2017-10-31 - 2017-10-31 | Ny anläggning | 1 | Spånga | STOCKHOLM | STOCKHOLM
Privatperson | Privatperson | Privatperson | 1 ägare | 100 | 6 | 6 | 6 | Sol | Sol | IKN | SE3 | 2032-11-20 | 2017-10-12 - 2017-10-12 | Ny anläggning | 1 | Uppsala | UPPSALA | UPPSALA
Karlbergastigen 5 | 769614-1196 | Brf Karlberga Park i Södertälje | 1 ägare | 100 | 4 | 4 | 9 | Sol | Sol | SDT | SE3 | 2032-11-20 | 2017-08-18 - 2017-08-18 | Ny anläggning | 1 | Södertälje | SÖDERTÄLJE | STOCKHOLM
Privatperson | Privatperson | Privatperson | 1 ägare | 100 | 4 | 4 | 5 | Sol | Sol | DAD | SE3 | 2032-11-20 | 2016-05-10 - 2016-05-10 | Ny anläggning | 1 | SÄFFLE | SÄFFLE | VÄRMLAND
FATBUREN ÖVRE 2 | 556399-8474 | Wallfast | 1 ägare | 100 | 18 | 18 | 16 | Sol | Sol | IKN | SE3 | 2032-11-19 | 2017-10-17 - 2017-10-17 | Ny anläggning | 1 | Stockholm | STOCKHOLM | STOCKHOLM
Privatperson | Privatperson | Privatperson | 1 ägare | 100 | 16 | 16 | 17 | Sol | Sol | VNB | SE3 | 2032-11-19 | 2017-10-02 - 2017-10-02 | Ny anläggning | 1 | BJÖRBO | GAGNEF | DALARNAS LÄN
Karlbergastigen 1 | 769614-1196 | Brf Karlberga Park i Södertälje | 1 ägare | 100 | 4 | 4 | 9 | Sol | Sol | SDT | SE3 | 2032-11-19 | 2017-08-12 - 2017-08-12 | Ny anläggning | 1 | Södertälje | SÖDERTÄLJE | STOCKHOLM
Privatperson | Privatperson | Privatperson | 1 ägare | 100 | 9 | 9 | 10 | Sol | Sol | GBG | SE3 | 2032-11-19 | 2017-10-25 - 2017-10-25 | Ny anläggning | 1 | Olofstorp | GÖTEBORG | VÄSTRA GÖTALANDS LÄN
Privatperson | Privatperson | Privatperson | 1 ägare | 100 | 11 | 11 | 14 | Sol | Sol | UPP | SE3 | 2032-11-19 | 2017-10-10 - 2017-10-10 | Ny anläggning | 1 | UPPSALA | UPPSALA | UPPSALA
Lunnvägen 2 | 559072-4513 | Lagerhallarna i Hästveda | 1 ägare | 100 | 40 | 40 | 81 | Sol | Sol | BDL | SE4 | 2032-11-19 | 2017-09-18 - 2017-09-18 | Ny anläggning | 1 | Hästveda | HÄSSLEHOLM | SKÅNE LÄN
Privatperson | Privatperson | Privatperson | 1 ägare | 100 | 11 | 11 | 12 | Sol | Sol | IKN | SE4 | 2032-11-19 | 2017-10-16 - 2017-10-16 | Ny anläggning | 1 | Åhus | KRISTIANSTAD | SKÅNE LÄN
Privatperson | Privatperson | Privatperson | 1 ägare | 100 | 30 | 30 | 33 | Sol | Sol | IKN | SE3 | 2032-11-19 | 2017-09-29 - 2017-09-29 | Ny anläggning | 1 | Kungsör | ESKILSTUNA | SÖDERMANLAND
Privatperson | Privatperson | Privatperson | 1 ägare | 100 | 12 | 12 | 14 | Sol | Sol | IKN | SE3 | 2032-11-19 | 2017-10-19 - 2017-10-19 | Ny anläggning | 1 | Katrineholm | KATRINEHOLM | SÖDERMANLAND
Privatperson | Privatperson | Privatperson | 1 ägare | 100 | 20 | 20 | 23 | Sol | Sol | IKN | SE3 | 2032-11-19 | 2017-10-18 - 2017-10-18 | Ny anläggning | 1 | Nossebro | ESSUNGA | VÄSTRA GÖTALANDS LÄN
Privatperson | Privatperson | Privatperson | 1 ägare | 100 | 7 | 7 | 8 | Sol | Sol | IKN | SE3 | 2032-11-19 | 2017-10-20 - 2017-10-20 | Ny anläggning | 1 | Falköping | FALKÖPING | VÄSTRA GÖTALANDS LÄN
Privatperson | Privatperson | Privatperson | 1 ägare | 100 | 8 | 8 | 9 | Sol | Sol | IKN | SE3 | 2032-11-19 | 2017-10-07 - 2017-10-07 | Ny anläggning | 1 | Spånga | STOCKHOLM | STOCKHOLM
Privatperson | Privatperson | Privatperson | 1 ägare | 100 | 12 | 12 | 13 | Sol | Sol | IKN | SE4 | 2032-11-19 | 2017-09-13 - 2017-09-13 | Ny anläggning | 1 | Ingelstad | VÄXJÖ | KRONOBERG
Privatperson | Privatperson | Privatperson | 1 ägare | 100 | 5 | 5 | 5 | Sol | Sol | IKN | SE3 | 2032-11-19 | 2017-10-25 - 2017-10-25 | Ny anläggning | 1 | Jönköping | JÖNKÖPING | JÖNKÖPING
734012530000021044 | 863500-0527 | Equmeniakyrkan Lerum | 1 ägare | 100 | 10 | 10 | 11 | Sol | Sol | IKN | SE3 | 2032-11-19 | 2017-09-22 - 2017-09-22 | Ny anläggning | 1 | Lerum | LERUM | VÄSTRA GÖTALANDS LÄN
Privatperson | Privatperson | Privatperson | 1 ägare | 100 | 5 | 5 | 10 | Sol | Sol | DAD | SE3 | 2032-11-19 | 2017-07-18 - 2017-07-18 | Ny anläggning | 1 | Uddevalla | UDDEVALLA | VÄSTRA GÖTALANDS LÄN
Karlbergastigen 10 | 769614-1196 | Brf Karlberga Park i Södertälje | 1 ägare | 100 | 4 | 4 | 9 | Sol | Sol | SDT | SE3 | 2032-11-19 | 2017-10-10 - 2017-10-10 | Ny anläggning | 1 | Södertälje | SÖDERTÄLJE | STOCKHOLM
Karlbergastigen 3 | 769614-1196 | Brf Karlberga Park i Södertälje | 1 ägare | 100 | 4 | 4 | 9 | Sol | Sol | SDT | SE3 | 2032-11-19 | 2017-08-12 - 2017-08-12 | Ny anläggning | 1 | Södertälje | SÖDERTÄLJE | STOCKHOLM
Privatperson | Privatperson | Privatperson | 1 ägare | 100 | 6 | 6 | 6 | Sol | Sol | IKN | SE3 | 2032-11-19 | 2017-10-16 - 2017-10-16 | Ny anläggning | 1 | Vetlanda | VETLANDA | JÖNKÖPING
Privatperson | Privatperson | Privatperson | 1 ägare | 100 | 3 | 3 | 7 | Sol | Sol | VAN | SE3 | 2032-11-19 | 2017-10-01 - 2017-10-01 | Ny anläggning | 1 | ÖDESHÖG | ÖDESHÖG | ÖSTERGÖTLAND
Privatperson | Privatperson | Privatperson | 1 ägare | 100 | 8 | 8 | 9 | Sol | Sol | IKN | SE3 | 2032-11-19 | 2017-10-23 - 2017-10-23 | Ny anläggning | 1 | Gräddö | NORRTÄLJE | STOCKHOLM
Privatperson | Privatperson | Privatperson | 1 ägare | 100 | 16 | 16 | 16 | Sol | Sol | RSK | SE3 | 2032-11-19 | 2017-10-23 - 2017-10-23 | Ny anläggning | 1 | Norrtälje | NORRTÄLJE | STOCKHOLM
Privatperson | Privatperson | Privatperson | 1 ägare | 100 | 7 | 7 | 8 | Sol | Sol | IKN | SE1 | 2032-11-19 | 2017-08-15 - 2017-08-15 | Ny anläggning | 1 | Jokkmokk | JOKKMOKK | NORRBOTTEN
Privatperson | Privatperson | Privatperson | 1 ägare | 100 | 5 | 5 | 5 | Sol | Sol | IKN | SE3 | 2032-11-16 | 2017-10-11 - 2017-10-11 | Ny anläggning | 1 | Almunge | UPPSALA | UPPSALA
Privatperson | Privatperson | Privatperson | 1 ägare | 100 | 8 | 8 | 7 | Sol | Sol | IKN | SE3 | 2032-11-16 | 2017-10-17 - 2017-10-17 | Ny anläggning | 1 | Tyresö | TYRESÖ | STOCKHOLM
Privatperson | Privatperson | Privatperson | 1 ägare | 100 | 8 | 8 | 8 | Sol | Sol | IKN | SE3 | 2032-11-16 | 2017-10-17 - 2017-10-17 | Ny anläggning | 1 | Knivsta | KNIVSTA | UPPSALA
Privatperson | Privatperson | Privatperson | 1 ägare | 100 | 6 | 6 | 7 | Sol | Sol | IKN | SE3 | 2032-11-16 | 2017-09-12 - 2017-09-12 | Ny anläggning | 1 | HABO | HABO | JÖNKÖPING
Privatperson | Privatperson | Privatperson | 1 ägare | 100 | 14 | 14 | 15 | Sol | Sol | VAT | SE3 | 2032-11-16 | 2017-04-07 - 2017-04-07 | Ny anläggning | 1 | VALLENTUNA | VALLENTUNA | STOCKHOLM
Privatperson | Privatperson | Privatperson | 1 ägare | 100 | 10 | 10 | 11 | Sol | Sol | HLD | SE4 | 2032-11-16 | 2017-05-01 - 2017-05-01 | Ny anläggning | 1 | STENINGE | HALMSTAD | HALLAND
Privatperson | Privatperson | Privatperson | 2 ägare | 100 | 5 | 5 | 6 | Sol | Sol | SKT | SE1 | 2032-11-16 | 2017-10-10 - 2017-10-10 | Ny anläggning | 1 | SKELLEFTEÅ | SKELLEFTEÅ | VÄSTERBOTTEN
Runnestad2 | 556624-1120 | Broddetorp Vind AB | 1 ägare | 100 | 1800 | 1800 | 850 | Vind | Landbaserad | VAN | SE3 | 2032-11-16 | 2002-10-22 - 2002-10-22 | Omfattande ombyggnad | 1 | ÖDESHÖG | ÖDESHÖG | ÖSTERGÖTLAND
Glostorp | 556424-4589 | JOSAB Maskin AB | 1 ägare | 100 | 19 | 19 | 21 | Sol | Sol | HLD | SE4 | 2032-11-16 | 2017-10-26 - 2017-10-26 | Ny anläggning | 1 | VESSIGEBRO | FALKENBERG | HALLAND
Privatperson | Privatperson | Privatperson | 1 ägare | 100 | 13 | 13 | 13 | Sol | Sol | BOO | SE3 | 2032-11-15 | 2017-06-25 - 2017-06-25 | Ny anläggning | 1 | SALTSJÖ BOO | NACKA | STOCKHOLM
Privatperson | Privatperson | Privatperson | 1 ägare | 100 | 17 | 17 | 17 | Sol | Sol | BOO | SE3 | 2032-11-15 | 2017-06-26 - 2017-06-26 | Ny anläggning | 1 | SALTSJÖ BOO | NACKA | STOCKHOLM
Privatperson | Privatperson | Privatperson | 1 ägare | 100 | 10 | 10 | 11 | Sol | Sol | IKN | SE2 | 2032-11-15 | 2017-10-22 - 2017-10-22 | Ny anläggning | 1 | Hudiksvall | HUDIKSVALL | GÄVLEBORG
Ystads Färg1 Ubbe2 | 556019-5082 | Ystads färg- och kemikalieaffär AB | 1 ägare | 100 | 16 | 16 | 17 | Sol | Sol | YST | SE4 | 2032-11-15 | 2017-10-01 - 2017-10-01 | Ny anläggning | 1 | Ystad | YSTAD | SKÅNE LÄN
Privatperson | Privatperson | Privatperson | 1 ägare | 100 | 5 | 5 | 6 | Sol | Sol | SMS | SE4 | 2032-11-15 | 2017-09-20 - 2017-09-20 | Ny anläggning | 1 | SKEPPSHULT | ALVESTA | KRONOBERG
98814 Hissings backa | 556308-5942 | St1 Sverige AB | 1 ägare | 100 | 13 | 13 | 13 | Sol | Sol | IKN | SE3 | 2032-11-15 | 2017-10-16 - 2017-10-16 | Ny anläggning | 1 | Hisings Backa | GÖTEBORG | VÄSTRA GÖTALANDS LÄN
97846 Västra Frölunda | 556308-5942 | St1 Sverige AB | 1 ägare | 100 | 9 | 9 | 9 | Sol | Sol | IKN | SE3 | 2032-11-15 | 2017-10-16 - 2017-10-16 | Ny anläggning | 1 | Västra Frölunda | GÖTEBORG | VÄSTRA GÖTALANDS LÄN
Privatperson | Privatperson | Privatperson | 1 ägare | 100 | 7 | 7 | 8 | Sol | Sol | UPP | SE3 | 2032-11-15 | 2017-10-10 - 2017-10-10 | Ny anläggning | 1 | UPPSALA | UPPSALA | UPPSALA
Privatperson | Privatperson | Privatperson | 1 ägare | 100 | 6 | 6 | 6 | Sol | Sol | NHA | SE3 | 2032-11-15 | 2017-07-14 - 2017-07-14 | Ny anläggning | 1 | ÅSA | GÖTEBORG | VÄSTRA GÖTALANDS LÄN
Privatperson | Privatperson | Privatperson | 1 ägare | 100 | 8 | 8 | 10 | Sol | Sol | FLN | SE3 | 2032-11-15 | 2017-09-30 - 2017-09-30 | Ny anläggning | 1 | Falun | FALUN | DALARNAS LÄN
Privatperson | Privatperson | Privatperson | 1 ägare | 100 | 10 | 10 | 11 | Sol | Sol | SMS | SE4 | 2032-11-15 | 2017-06-09 - 2017-06-09 | Ny anläggning | 1 | URSHULT | TINGSRYD | KRONOBERG
Privatperson | Privatperson | Privatperson | 1 ägare | 100 | 0 | 0 | 1 | Sol | Sol | FLN | SE3 | 2032-11-15 | 2011-10-21 - 2011-10-21 | Ny anläggning | 1 | FALUN | FALUN | DALARNAS LÄN
Privatperson | Privatperson | Privatperson | 1 ägare | 100 | 5 | 5 | 5 | Sol | Sol | VAL | SE3 | 2032-11-15 | 2017-10-04 - 2017-10-04 | Ny anläggning | 1 | ÅRJÄNG | ÅRJÄNG | VÄRMLAND
Privatperson | Privatperson | Privatperson | 1 ägare | 100 | 18 | 18 | 18 | Sol | Sol | VAG | SE3 | 2032-11-15 | 2017-01-27 - 2017-01-27 | Ny anläggning | 1 | GNESTA | GNESTA | SÖDERMANLAND
Privatperson | Privatperson | Privatperson | 1 ägare | 100 | 15 | 15 | 16 | Sol | Sol | GBN | SE3 | 2032-11-15 | 2017-09-06 - 2017-09-06 | Ny anläggning | 1 | UDENÄS | KARLSBORG | VÄSTRA GÖTALANDS LÄN
Privatperson | Privatperson | Privatperson | 1 ägare | 100 | 9 | 9 | 10 | Sol | Sol | UPN | SE3 | 2032-11-15 | 2017-08-14 - 2017-08-14 | Ny anläggning | 1 | TIERP | TIERP | UPPSALA
Privatperson | Privatperson | Privatperson | 1 ägare | 100 | 8 | 8 | 8 | Sol | Sol | HAL | SE2 | 2032-11-15 | 2017-05-26 - 2017-05-26 | Ny anläggning | 1 | VALLSTA | BOLLNÄS | GÄVLEBORG
Kyrkvägen 27 | 252004-2041 | Norra Hestra Församling | 1 ägare | 100 | 13 | 13 | 13 | Sol | Sol | NSF | SE3 | 2032-11-15 | 2017-09-27 - 2017-09-27 | Ny anläggning | 1 | HESTRA | GISLAVED | JÖNKÖPING
Privatperson | Privatperson | Privatperson | 1 ägare | 100 | 5 | 5 | 5 | Sol | Sol | EKO | SE3 | 2032-11-15 | 2017-04-11 - 2017-04-11 | Ny anläggning | 1 | SKÅ | EKERÖ | STOCKHOLM
Privatperson | Privatperson | Privatperson | 1 ägare | 100 | 5 | 5 | 5 | Sol | Sol | VVI | SE3 | 2032-11-15 | 2017-06-12 - 2017-06-12 | Ny anläggning | 1 | VÄSTERVIK | VÄSTERVIK | KALMAR
Privatperson | Privatperson | Privatperson | 1 ägare | 100 | 10 | 10 | 11 | Sol | Sol | UPP | SE3 | 2032-11-15 | 2017-09-25 - 2017-09-25 | Ny anläggning | 1 | UPPSALA | UPPSALA | UPPSALA
Privatperson | Privatperson | Privatperson | 1 ägare | 100 | 8 | 8 | 10 | Sol | Sol | LNK | SE3 | 2032-11-15 | 2017-09-29 - 2017-09-29 | Ny anläggning | 1 | Linköping | LINKÖPING | ÖSTERGÖTLAND
Privatperson | Privatperson | Privatperson | 1 ägare | 100 | 10 | 10 | 11 | Sol | Sol | UPP | SE3 | 2032-11-15 | 2017-10-17 - 2017-10-17 | Ny anläggning | 1 | UPPSALA | UPPSALA | UPPSALA
98825 Göteborg | 556308-5942 | St1 Sverige AB | 1 ägare | 100 | 16 | 16 | 16 | Sol | Sol | IKN | SE3 | 2032-11-15 | 2017-10-16 - 2017-10-16 | Ny anläggning | 1 | Göteborg | GÖTEBORG | VÄSTRA GÖTALANDS LÄN
Privatperson | Privatperson | Privatperson | 1 ägare | 100 | 5 | 5 | 5 | Sol | Sol | OBO | SE2 | 2032-11-15 | 2017-10-02 - 2017-10-02 | Ny anläggning | 1 | OCKELBO | OCKELBO | GÄVLEBORG
Privatperson | Privatperson | Privatperson | 1 ägare | 100 | 8 | 8 | 8 | Sol | Sol | RSK | SE3 | 2032-11-15 | 2017-08-01 - 2017-08-01 | Ny anläggning | 1 | NORRTÄLJE | NORRTÄLJE | STOCKHOLM
Privatperson | Privatperson | Privatperson | 1 ägare | 100 | 27 | 27 | 24 | Sol | Sol | IKN | SE4 | 2032-11-15 | 2017-06-30 - 2017-06-30 | Ny anläggning | 1 | KLAGSTORP | TRELLEBORG | SKÅNE LÄN
Privatperson | Privatperson | Privatperson | 1 ägare | 100 | 7 | 7 | 7 | Sol | Sol | UPP | SE3 | 2032-11-15 | 2017-10-11 - 2017-10-11 | Ny anläggning | 1 | UPPSALA | UPPSALA | UPPSALA
Privatperson | Privatperson | Privatperson | 1 ägare | 100 | 11 | 11 | 10 | Sol | Sol | SGD | SE3 | 2032-11-15 | 2017-10-12 - 2017-10-12 | Ny anläggning | 1 | STENUNGSUND | STENUNGSUND | VÄSTRA GÖTALANDS LÄN
Privatperson | Privatperson | Privatperson | 1 ägare | 100 | 4 | 4 | 4 | Sol | Sol | ROY | SE4 | 2032-11-15 | 2017-09-19 - 2017-09-19 | Ny anläggning | 1 | RÖDEBY | KARLSKRONA | BLEKINGE
Privatperson | Privatperson | Privatperson | 1 ägare | 100 | 6 | 6 | 7 | Sol | Sol | LER | SE3 | 2032-11-14 | 2017-09-25 - 2017-09-25 | Ny anläggning | 1 | RÄTTVIK | RÄTTVIK | DALARNAS LÄN
Privatperson | Privatperson | Privatperson | 1 ägare | 100 | 4 | 4 | 9 | Sol | Sol | IKN | SE3 | 2032-11-14 | 2017-10-06 - 2017-10-06 | Ny anläggning | 1 | Södertälje | SÖDERTÄLJE | STOCKHOLM
Privatperson | Privatperson | Privatperson | 1 ägare | 100 | 19 | 19 | 17 | Sol | Sol | IKN | SE4 | 2032-11-14 | 2017-10-09 - 2017-10-09 | Ny anläggning | 1 | Löderup | YSTAD | SKÅNE LÄN
Privatperson | Privatperson | Privatperson | 1 ägare | 100 | 13 | 13 | 14 | Sol | Sol | MEL | SE2 | 2032-11-14 | 2017-07-07 - 2017-07-07 | Ny anläggning | 1 | GNARP | NORDANSTIG | GÄVLEBORG
Privatperson | Privatperson | Privatperson | 1 ägare | 100 | 23 | 23 | 24 | Sol | Sol | IKN | SE4 | 2032-11-14 | 2017-10-13 - 2017-10-13 | Ny anläggning | 2 | DALBY | LUND | SKÅNE LÄN
734012530000007802 | 769603-7733 | Brf Tornkammaren 1 | 1 ägare | 100 | 21 | 21 | 23 | Sol | Sol | IKN | SE3 | 2032-11-14 | 2016-04-27 - 2016-04-27 | Ny anläggning | 1 | Hässelby | STOCKHOLM | STOCKHOLM
Privatperson | Privatperson | Privatperson | 1 ägare | 100 | 3 | 3 | 3 | Sol | Sol | GBG | SE3 | 2032-11-14 | 2017-05-10 - 2017-05-10 | Ny anläggning | 1 | Göteborg | GÖTEBORG | VÄSTRA GÖTALANDS LÄN
Privatperson | Privatperson | Privatperson | 1 ägare | 100 | 8 | 8 | 8 | Sol | Sol | GBG | SE3 | 2032-11-14 | 2017-10-16 - 2017-10-16 | Ny anläggning | 1 | Torslanda | GÖTEBORG | VÄSTRA GÖTALANDS LÄN
Privatperson | Privatperson | Privatperson | 1 ägare | 100 | 15 | 15 | 17 | Sol | Sol | IKN | SE3 | 2032-11-14 | 2017-10-07 - 2017-10-07 | Ny anläggning | 1 | Tidaholm | TIDAHOLM | VÄSTRA GÖTALANDS LÄN
Privatperson | Privatperson | Privatperson | 1 ägare | 100 | 23 | 23 | 21 | Sol | Sol | IKN | SE3 | 2032-11-14 | 2017-10-19 - 2017-10-19 | Ny anläggning | 1 | Uppsala | UPPSALA | UPPSALA
Privatperson | Privatperson | Privatperson | 1 ägare | 100 | 4 | 4 | 4 | Sol | Sol | SKN | SE4 | 2032-11-14 | 2016-10-01 - 2016-10-01 | Ny anläggning | 1 | IGELÖSA | LUND | SKÅNE LÄN
Privatperson | Privatperson | Privatperson | 1 ägare | 100 | 7 | 7 | 6 | Sol | Sol | IKN | SE3 | 2032-11-14 | 2017-10-12 - 2017-10-12 | Ny anläggning | 1 | Almunge | UPPSALA | UPPSALA
Privatperson | Privatperson | Privatperson | 1 ägare | 100 | 50 | 50 | 45 | Sol | Sol | IKN | SE3 | 2032-11-14 | 2017-10-19 - 2017-10-19 | Ny anläggning | 1 | Nyköping | NYKÖPING | SÖDERMANLAND
Privatperson | Privatperson | Privatperson | 1 ägare | 100 | 8 | 8 | 8 | Sol | Sol | BGO | SE3 | 2032-11-13 | 2017-05-22 - 2017-05-22 | Ny anläggning | 1 | VÄSTERFÄRNEBO | SALA | VÄSTMANLAND
Privatperson | Privatperson | Privatperson | 1 ägare | 100 | 10 | 10 | 13 | Sol | Sol | SUV | SE2 | 2032-11-13 | 2016-07-01 - 2016-07-01 | Ny anläggning | 1 | Sundsvall | SUNDSVALL | VÄSTERNORRLAND
Privatperson | Privatperson | Privatperson | 1 ägare | 100 | 15 | 15 | 15 | Sol | Sol | DAD | SE3 | 2032-11-13 | 2017-09-26 - 2017-09-26 | Ny anläggning | 1 | BRÅLANDA | VÄNERSBORG | VÄSTRA GÖTALANDS LÄN
Privatperson | Privatperson | Privatperson | 1 ägare | 100 | 9 | 9 | 10 | Sol | Sol | SMS | SE4 | 2032-11-13 | 2017-10-01 - 2017-10-01 | Ny anläggning | 1 | LARSHULT | TINGSRYD | KRONOBERG
Privatperson | Privatperson | Privatperson | 1 ägare | 100 | 6 | 6 | 6 | Sol | Sol | IKN | SE3 | 2032-11-13 | 2017-10-09 - 2017-10-09 | Ny anläggning | 1 | JÖNKÖPING | JÖNKÖPING | JÖNKÖPING
734012530000020832 | 556696-4564 | Suorvavind AB | 1 ägare | 100 | 10 | 10 | 11 | Sol | Sol | IKN | SE1 | 2032-11-13 | 2016-08-14 - 2016-08-14 | Ny anläggning | 1 | JOKKMOKK | JOKKMOKK | NORRBOTTEN
734012530000018624 | 252003-4337 | Sala Norrby Mörklinta Pastorat | 1 ägare | 100 | 27 | 27 | 30 | Sol | Sol | IKN | SE3 | 2032-11-13 | 2017-07-20 - 2017-07-20 | Ny anläggning | 1 | Sala | SALA | VÄSTMANLAND
Fyrislundsgatan 68 | 556121-9089 | Castellum Mitt AB | 1 ägare | 100 | 54 | 54 | 59 | Sol | Sol | IKN | SE3 | 2032-11-13 | 2017-07-04 - 2017-07-04 | Ny anläggning | 1 | UPPSALA | UPPSALA | UPPSALA
Privatperson | Privatperson | Privatperson | 1 ägare | 100 | 6 | 6 | 11 | Sol | Sol | MMO | SE4 | 2032-11-13 | 2017-10-05 - 2017-10-05 | Ny anläggning | 1 | Limhamn | MALMÖ | SKÅNE LÄN
Privatperson | Privatperson | Privatperson | 1 ägare | 100 | 4 | 4 | 8 | Sol | Sol | IKN | SE3 | 2032-11-13 | 2017-10-06 - 2017-10-06 | Ny anläggning | 1 | Södertälje | SÖDERTÄLJE | STOCKHOLM
Privatperson | Privatperson | Privatperson | 1 ägare | 100 | 48 | 48 | 48 | Sol | Sol | IKN | SE3 | 2032-11-13 | 2017-07-10 - 2017-07-10 | Ny anläggning | 1 | BARKERYD | JÖNKÖPING | JÖNKÖPING
Privatperson | Privatperson | Privatperson | 1 ägare | 100 | 35 | 35 | 24 | Sol | Sol | HLD | SE4 | 2032-11-13 | 2017-10-05 - 2017-10-05 | Ny anläggning | 1 | Harplinge | HALMSTAD | HALLAND
Privatperson | Privatperson | Privatperson | 1 ägare | 100 | 8 | 8 | 8 | Sol | Sol | HLD | SE4 | 2032-11-13 | 2017-10-09 - 2017-10-09 | Ny anläggning | 1 | Halmstad | HALMSTAD | HALLAND
Privatperson | Privatperson | Privatperson | 1 ägare | 100 | 3 | 3 | 3 | Sol | Sol | IKN | SE3 | 2032-11-13 | 2016-10-03 - 2016-10-03 | Ny anläggning | 1 | Västra Frölunda | GÖTEBORG | VÄSTRA GÖTALANDS LÄN
Privatperson | Privatperson | Privatperson | 1 ägare | 100 | 7 | 7 | 7 | Sol | Sol | IKN | SE3 | 2032-11-13 | 2017-10-10 - 2017-10-10 | Ny anläggning | 1 | Uppsala | UPPSALA | UPPSALA
734012530000008113 | 556064-6191 | AB Botkyrkabyggen | 1 ägare | 100 | 15 | 15 | 17 | Sol | Sol | IKN | SE3 | 2032-11-13 | 2016-08-22 - 2016-08-22 | Ny anläggning | 1 | Tumba | BOTKYRKA | STOCKHOLM
734012530000009240 | 556064-6191 | AB Botkyrkabyggen | 1 ägare | 100 | 15 | 15 | 17 | Sol | Sol | IKN | SE3 | 2032-11-13 | 2016-10-01 - 2016-10-01 | Ny anläggning | 1 | Tumba | BOTKYRKA | STOCKHOLM
Privatperson | Privatperson | Privatperson | 1 ägare | 100 | 14 | 14 | 16 | Sol | Sol | IKN | SE4 | 2032-11-13 | 2016-11-15 - 2016-11-15 | Ny anläggning | 1 | Moheda | ALVESTA | KRONOBERG
Privatperson | Privatperson | Privatperson | 1 ägare | 100 | 4 | 4 | 8 | Sol | Sol | BGO | SE3 | 2032-11-13 | 2017-07-01 - 2017-07-01 | Ny anläggning | 1 | Möklinta | SALA | VÄSTMANLAND
Privatperson | Privatperson | Privatperson | 1 ägare | 100 | 11 | 11 | 13 | Sol | Sol | IKN | SE4 | 2032-11-13 | 2017-10-12 - 2017-10-12 | Ny anläggning | 1 | påarp | HELSINGBORG | SKÅNE LÄN
Privatperson | Privatperson | Privatperson | 1 ägare | 100 | 8 | 8 | 8 | Sol | Sol | HLD | SE4 | 2032-11-13 | 2017-03-05 - 2017-03-05 | Ny anläggning | 1 | Harplinge | HALMSTAD | HALLAND
Privatperson | Privatperson | Privatperson | 1 ägare | 100 | 7 | 7 | 8 | Sol | Sol | SKL | SE4 | 2032-11-13 | 2017-09-07 - 2017-09-07 | Ny anläggning | 1 | Tyringe | HÄSSLEHOLM | SKÅNE LÄN
Privatperson | Privatperson | Privatperson | 1 ägare | 100 | 11 | 11 | 10 | Sol | Sol | IKN | SE4 | 2032-11-13 | 2017-10-17 - 2017-10-17 | Ny anläggning | 1 | HÖRBY | TRELLEBORG | SKÅNE LÄN
Privatperson | Privatperson | Privatperson | 1 ägare | 100 | 8 | 8 | 9 | Sol | Sol | IKN | SE3 | 2032-11-13 | 2017-10-03 - 2017-10-03 | Ny anläggning | 1 | Lindome | MÖLNDAL | VÄSTRA GÖTALANDS LÄN
734012530000010994 | 556064-6191 | AB Botkyrkabyggen | 1 ägare | 100 | 8 | 8 | 9 | Sol | Sol | IKN | SE3 | 2032-11-13 | 2017-01-13 - 2017-01-13 | Ny anläggning | 1 | Tumba | BOTKYRKA | STOCKHOLM
Privatperson | Privatperson | Privatperson | 1 ägare | 100 | 13 | 13 | 14 | Sol | Sol | IKN | SE3 | 2032-11-13 | 2017-08-07 - 2017-08-07 | Ny anläggning | 1 | Borlänge | BORLÄNGE | DALARNAS LÄN
Privatperson | Privatperson | Privatperson | 1 ägare | 100 | 32 | 32 | 36 | Sol | Sol | IKN | SE3 | 2032-11-13 | 2017-09-01 - 2017-09-01 | Ny anläggning | 1 | Eskilstuna | ESKILSTUNA | SÖDERMANLAND
Privatperson | Privatperson | Privatperson | 1 ägare | 100 | 14 | 14 | 16 | Sol | Sol | SDT | SE3 | 2032-11-13 | 2017-10-01 - 2017-10-01 | Ny anläggning | 1 | Enhörna | SÖDERTÄLJE | STOCKHOLM
Privatperson | Privatperson | Privatperson | 1 ägare | 100 | 19 | 19 | 17 | Sol | Sol | IKN | SE3 | 2032-11-13 | 2017-10-17 - 2017-10-17 | Ny anläggning | 1 | Nyköping | NYKÖPING | SÖDERMANLAND
Privatperson | Privatperson | Privatperson | 1 ägare | 100 | 7 | 7 | 8 | Sol | Sol | NHA | SE3 | 2032-11-13 | 2017-10-13 - 2017-10-13 | Ny anläggning | 1 | ONSALA | KUNGSBACKA | HALLAND
Privatperson | Privatperson | Privatperson | 1 ägare | 100 | 13 | 13 | 13 | Sol | Sol | NHA | SE3 | 2032-11-12 | 2017-10-03 - 2017-10-03 | Ny anläggning | 1 | Vallda | KUNGSBACKA | HALLAND
Privatperson | Privatperson | Privatperson | 1 ägare | 100 | 11 | 11 | 13 | Sol | Sol | IKN | SE3 | 2032-11-12 | 2017-08-22 - 2017-08-22 | Ny anläggning | 1 | Söderköping | SÖDERKÖPING | ÖSTERGÖTLAND
Privatperson | Privatperson | Privatperson | 1 ägare | 100 | 10 | 10 | 11 | Sol | Sol | IKN | SE3 | 2032-11-12 | 2017-09-29 - 2017-09-29 | Ny anläggning | 1 | Töreboda | TÖREBODA | VÄSTRA GÖTALANDS LÄN
734012530000021723 | 556505-9838 | Tomta Gård AB | 1 ägare | 100 | 22 | 22 | 25 | Sol | Sol | IKN | SE3 | 2032-11-12 | 2017-10-14 - 2017-10-14 | Ny anläggning | 1 | Skultuna | VÄSTERÅS | VÄSTMANLAND
Privatperson | Privatperson | Privatperson | 1 ägare | 100 | 2 | 2 | 2 | Sol | Sol | OLD | SE4 | 2032-11-12 | 2017-10-06 - 2017-10-06 | Ny anläggning | 1 | Borgholm | BORGHOLM | KALMAR
Privatperson | Privatperson | Privatperson | 1 ägare | 100 | 2 | 2 | 6 | Sol | Sol | NHA | SE3 | 2032-11-12 | 2017-09-01 - 2017-09-01 | Ny anläggning | 1 | Kullavik | KUNGSBACKA | HALLAND
734012530000018792 | 556413-2230 | Örberga Lantbruks AB | 1 ägare | 100 | 72 | 72 | 80 | Sol | Sol | IKN | SE3 | 2032-11-12 | 2017-04-13 - 2017-04-13 | Ny anläggning | 1 | Vadstena | MJÖLBY | ÖSTERGÖTLAND
Privatperson | Privatperson | Privatperson | 1 ägare | 100 | 12 | 12 | 13 | Sol | Sol | IKN | SE4 | 2032-11-12 | 2017-08-10 - 2017-08-10 | Ny anläggning | 1 | Åhus | KRISTIANSTAD | SKÅNE LÄN
Privatperson | Privatperson | Privatperson | 1 ägare | 100 | 5 | 5 | 6 | Sol | Sol | IKN | SE3 | 2032-11-12 | 2017-09-01 - 2017-09-01 | Ny anläggning | 1 | Varnhem | SKARA | VÄSTRA GÖTALANDS LÄN
Privatperson | Privatperson | Privatperson | 1 ägare | 100 | 18 | 18 | 20 | Sol | Sol | IKN | SE4 | 2032-11-12 | 2016-10-23 - 2016-10-23 | Ny anläggning | 1 | Alvesta | ALVESTA | KRONOBERG
Privatperson | Privatperson | Privatperson | 2 ägare | 100 | 6 | 6 | 7 | Sol | Sol | FLN | SE3 | 2032-11-12 | 2017-10-06 - 2017-10-06 | Ny anläggning | 1 | falun | FALUN | DALARNAS LÄN
734012530000021754 | 556505-9838 | Tomta Gård AB | 1 ägare | 100 | 22 | 22 | 25 | Sol | Sol | IKN | SE3 | 2032-11-12 | 2017-10-14 - 2017-10-14 | Ny anläggning | 1 | Skultuna | VÄSTERÅS | VÄSTMANLAND
Privatperson | Privatperson | Privatperson | 1 ägare | 100 | 15 | 15 | 14 | Sol | Sol | IKN | SE3 | 2032-11-12 | 2017-09-20 - 2017-09-20 | Ny anläggning | 1 | Almunge | UPPSALA | UPPSALA
Privatperson | Privatperson | Privatperson | 1 ägare | 100 | 32 | 32 | 36 | Sol | Sol | IKN | SE3 | 2032-11-12 | 2017-09-22 - 2017-09-22 | Ny anläggning | 1 | Kisa | KINDA | ÖSTERGÖTLAND
Privatperson | Privatperson | Privatperson | 1 ägare | 100 | 8 | 8 | 9 | Sol | Sol | IKN | SE3 | 2032-11-12 | 2017-10-05 - 2017-10-05 | Ny anläggning | 1 | Västerås | VÄSTERÅS | VÄSTMANLAND
734012530000021686 | 556505-9838 | Tomta Gård AB | 1 ägare | 100 | 22 | 22 | 25 | Sol | Sol | IKN | SE3 | 2032-11-12 | 2017-10-14 - 2017-10-14 | Ny anläggning | 1 | Skultuna | VÄSTERÅS | VÄSTMANLAND
Privatperson | Privatperson | Privatperson | 1 ägare | 100 | 11 | 11 | 13 | Sol | Sol | IKN | SE3 | 2032-11-12 | 2017-10-08 - 2017-10-08 | Ny anläggning | 1 | LJUNGSBRO | LINKÖPING | ÖSTERGÖTLAND
Privatperson | Privatperson | Privatperson | 1 ägare | 100 | 7 | 7 | 8 | Sol | Sol | IKN | SE3 | 2032-11-12 | 2017-10-10 - 2017-10-10 | Ny anläggning | 1 | JÖNKÖPING | JÖNKÖPING | JÖNKÖPING
734012530000023116 | 556486-1572 | Gundralöv Torkindustri AB | 1 ägare | 100 | 78 | 78 | 87 | Sol | Sol | IKN | SE4 | 2032-11-12 | 2017-08-24 - 2017-08-24 | Ny anläggning | 1 | Ystad | YSTAD | SKÅNE LÄN
Privatperson | Privatperson | Privatperson | 1 ägare | 100 | 11 | 11 | 12 | Sol | Sol | IKN | SE3 | 2032-11-12 | 2017-10-04 - 2017-10-04 | Ny anläggning | 1 | Sandviken | SANDVIKEN | GÄVLEBORG
734012530000011069 | 556667-7117 | Pepparkvarnens Livs i Grebo AB | 1 ägare | 100 | 10 | 10 | 11 | Sol | Sol | IKN | SE3 | 2032-11-12 | 2017-09-13 - 2017-09-13 | Ny anläggning | 1 | Linköping | ÅTVIDABERG | ÖSTERGÖTLAND
734012530000021518 | 212000-1520 | Herrljunga kommun | 1 ägare | 100 | 158 | 158 | 175 | Sol | Sol | IKN | SE3 | 2032-11-12 | 2017-09-01 - 2017-09-01 | Ny anläggning | 1 | Herrljunga | HERRLJUNGA | VÄSTRA GÖTALANDS LÄN
Telefonfabriken 1 | 556577-4535 | Fastighets AB Telefonfabriken | 1 ägare | 100 | 109 | 109 | 119 | Sol | Sol | IKN | SE3 | 2032-11-09 | 2017-06-01 - 2017-06-01 | Ny anläggning | 1 | HÄGERSTEN | STOCKHOLM | STOCKHOLM
Telefonfabriken 2 | 556577-4535 | Fastighets AB Telefonfabriken | 1 ägare | 100 | 33 | 33 | 43 | Sol | Sol | IKN | SE3 | 2032-11-09 | 2009-03-01 - 2009-03-01 | Ny anläggning | 1 | Hägersten | STOCKHOLM | STOCKHOLM
Telefonfabriken 3 | 556577-4535 | Fastighets AB Telefonfabriken | 1 ägare | 100 | 33 | 33 | 43 | Sol | Sol | IKN | SE3 | 2032-11-09 | 2009-03-01 - 2009-03-01 | Ny anläggning | 1 | Hägersten | STOCKHOLM | STOCKHOLM
Privatperson | Privatperson | Privatperson | 1 ägare | 100 | 10 | 10 | 11 | Sol | Sol | UPP | SE3 | 2032-11-08 | 2017-10-04 - 2017-10-04 | Ny anläggning | 1 | UPPSALA | UPPSALA | UPPSALA
Stävlö Gods | 556466-4893 | Norrstävlö Gård Aktiebolag | 1 ägare | 100 | 27 | 27 | 28 | Sol | Sol | IKN | SE4 | 2032-11-08 | 2017-09-21 - 2017-09-21 | Ny anläggning | 2 | LÄCKEBY | KALMAR | KALMAR
Privatperson | Privatperson | Privatperson | 1 ägare | 100 | 4 | 4 | 5 | Sol | Sol | IKN | SE3 | 2032-11-08 | 2017-06-01 - 2017-06-01 | Ny anläggning | 1 | ÅSEDA | VETLANDA | JÖNKÖPING
Privatperson | Privatperson | Privatperson | 1 ägare | 100 | 11 | 11 | 10 | Sol | Sol | SHD | SE3 | 2032-11-08 | 2017-03-17 - 2017-03-17 | Ny anläggning | 1 | ALINGSÅS | ALINGSÅS | VÄSTRA GÖTALANDS LÄN
Privatperson | Privatperson | Privatperson | 1 ägare | 100 | 4 | 4 | 4 | Sol | Sol | SKL | SE4 | 2032-11-08 | 2017-08-14 - 2017-08-14 | Ny anläggning | 1 | HÖRBY | HÖRBY | SKÅNE LÄN
Privatperson | Privatperson | Privatperson | 1 ägare | 100 | 4 | 4 | 5 | Sol | Sol | IKN | SE3 | 2032-11-08 | 2017-06-01 - 2017-06-01 | Ny anläggning | 1 | ÅSEDA | VETLANDA | JÖNKÖPING
Privatperson | Privatperson | Privatperson | 1 ägare | 100 | 10 | 10 | 12 | Sol | Sol | IKN | SE3 | 2032-11-07 | 2017-10-09 - 2017-10-09 | Ny anläggning | 1 | Vallentuna | VALLENTUNA | STOCKHOLM
Privatperson | Privatperson | Privatperson | 1 ägare | 100 | 29 | 29 | 32 | Sol | Sol | IKN | SE3 | 2032-11-07 | 2016-11-16 - 2016-11-16 | Ny anläggning | 1 | Eskilstuna | ESKILSTUNA | SÖDERMANLAND
Privatperson | Privatperson | Privatperson | 1 ägare | 100 | 4 | 4 | 4 | Sol | Sol | GNF | SE3 | 2032-11-07 | 2017-10-05 - 2017-10-05 | Ny anläggning | 1 | Gagnef | GAGNEF | DALARNAS LÄN
734012530000021860 | 556432-8168 | Torp Transport AB | 1 ägare | 100 | 29 | 29 | 32 | Sol | Sol | IKN | SE3 | 2032-11-07 | 2017-08-22 - 2017-08-22 | Ny anläggning | 1 | Smålandsstenar | GISLAVED | JÖNKÖPING
Privatperson | Privatperson | Privatperson | 1 ägare | 100 | 18 | 18 | 20 | Sol | Sol | IKN | SE3 | 2032-11-07 | 2017-10-01 - 2017-10-01 | Ny anläggning | 1 | Tvååker | VARBERG | HALLAND
Privatperson | Privatperson | Privatperson | 1 ägare | 100 | 11 | 11 | 11 | Sol | Sol | DAD | SE3 | 2032-11-07 | 2017-10-01 - 2017-10-01 | Ny anläggning | 1 | BRÅLANDA | VÄNERSBORG | VÄSTRA GÖTALANDS LÄN
Privatperson | Privatperson | Privatperson | 1 ägare | 100 | 6 | 6 | 7 | Sol | Sol | IKN | SE3 | 2032-11-07 | 2016-09-12 - 2016-09-12 | Ny anläggning | 1 | Bottnaryd | JÖNKÖPING | JÖNKÖPING
Privatperson | Privatperson | Privatperson | 1 ägare | 100 | 14 | 14 | 15 | Sol | Sol | IKN | SE4 | 2032-11-07 | 2016-05-15 - 2016-05-15 | Ny anläggning | 1 | Moheda | ALVESTA | KRONOBERG
Privatperson | Privatperson | Privatperson | 1 ägare | 100 | 5 | 5 | 7 | Sol | Sol | ALS | SE3 | 2032-11-06 | 2016-06-28 - 2016-06-28 | Ny anläggning | 1 | Alingsås | ALINGSÅS | VÄSTRA GÖTALANDS LÄN
Privatperson | Privatperson | Privatperson | 1 ägare | 100 | 15 | 15 | 14 | Sol | Sol | SKL | SE4 | 2032-11-06 | 2017-10-01 - 2017-10-01 | Ny anläggning | 1 | TOMELILLA | TOMELILLA | SKÅNE LÄN
Privatperson | Privatperson | Privatperson | 1 ägare | 100 | 13 | 13 | 12 | Sol | Sol | IKN | SE3 | 2032-11-06 | 2017-10-04 - 2017-10-04 | Ny anläggning | 1 | Flen | FLEN | SÖDERMANLAND
Privatperson | Privatperson | Privatperson | 1 ägare | 100 | 12 | 12 | 12 | Sol | Sol | EKO | SE3 | 2032-11-06 | 2017-08-29 - 2017-08-29 | Ny anläggning | 1 | Ekerö | EKERÖ | STOCKHOLM
Privatperson | Privatperson | Privatperson | 1 ägare | 100 | 42 | 42 | 45 | Sol | Sol | IKN | SE3 | 2032-11-06 | 2017-08-01 - 2017-08-01 | Ny anläggning | 1 | VARBERG | VARBERG | HALLAND
Privatperson | Privatperson | Privatperson | 1 ägare | 100 | 10 | 10 | 11 | Sol | Sol | TNS | SE3 | 2032-11-06 | 2017-09-26 - 2017-09-26 | Ny anläggning | 1 | TRANÅS | TRANÅS | JÖNKÖPING
Privatperson | Privatperson | Privatperson | 1 ägare | 100 | 10 | 10 | 11 | Sol | Sol | IKN | SE3 | 2032-11-06 | 2017-09-15 - 2017-09-15 | Ny anläggning | 1 | Högsjö | VINGÅKER | SÖDERMANLAND
Privatperson | Privatperson | Privatperson | 1 ägare | 100 | 8 | 8 | 8 | Sol | Sol | BOO | SE3 | 2032-11-06 | 2017-06-15 - 2017-06-15 | Ny anläggning | 1 | SALTSJÖ BOO | NACKA | STOCKHOLM
Privatperson | Privatperson | Privatperson | 1 ägare | 100 | 60 | 60 | 59 | Sol | Sol | KHB | SE3 | 2032-11-05 | 2017-08-22 - 2017-08-22 | Ny anläggning | 1 | Näshulta | ESKILSTUNA | SÖDERMANLAND
Privatperson | Privatperson | Privatperson | 1 ägare | 100 | 4 | 4 | 4 | Sol | Sol | GBG | SE3 | 2032-11-05 | 2017-09-29 - 2017-09-29 | Ny anläggning | 1 | GÖTEBORG | GÖTEBORG | VÄSTRA GÖTALANDS LÄN
Privatperson | Privatperson | Privatperson | 1 ägare | 100 | 30 | 30 | 37 | Sol | Sol | IKN | SE4 | 2032-11-05 | 2017-09-01 - 2017-09-01 | Ny anläggning | 1 | STAFFANSTORP | STAFFANSTORP | SKÅNE LÄN
Hobby Fritid I Tenhult AB | 556188-6234 | Hobby Fritid i Tenhult AB | 1 ägare | 100 | 120 | 120 | 120 | Sol | Sol | IKN | SE3 | 2032-11-05 | 2017-10-24 - 2017-10-24 | Ny anläggning | 1 | TENHULT | JÖNKÖPING | JÖNKÖPING
VETET 1 HUS E1 | 716420-4849 | Brf Brunnsviken | 1 ägare | 100 | 21 | 21 | 19 | Sol | Sol | IKN | SE3 | 2032-10-31 | 2017-10-06 - 2017-10-06 | Ny anläggning | 1 | Solna | SOLNA | STOCKHOLM
VETET 1, hus E 11 | 716420-4849 | Brf Brunnsviken | 1 ägare | 100 | 25 | 25 | 23 | Sol | Sol | IKN | SE3 | 2032-10-31 | 2017-10-06 - 2017-10-06 | Ny anläggning | 1 | Solna | SOLNA | STOCKHOLM
Privatperson | Privatperson | Privatperson | 1 ägare | 100 | 14 | 14 | 16 | Sol | Sol | KUB | SE3 | 2032-10-30 | 2017-07-13 - 2017-07-13 | Ny anläggning | 1 | Åsa | KUNGSBACKA | HALLAND
Privatperson | Privatperson | Privatperson | 1 ägare | 100 | 17 | 17 | 17 | Sol | Sol | AHB | SE4 | 2032-10-30 | 2017-09-11 - 2017-09-11 | Ny anläggning | 1 | ÄNGLEHOLM | ÄNGELHOLM | SKÅNE LÄN
26 Storgården 12 | 722000-1080 | HSB brf Gasellen | 1 ägare | 100 | 35 | 35 | 38 | Sol | Sol | IKN | SE3 | 2032-10-30 | 2017-06-01 - 2017-06-01 | Ny anläggning | 1 | LINKÖPING | LINKÖPING | ÖSTERGÖTLAND
Privatperson | Privatperson | Privatperson | 1 ägare | 100 | 6 | 6 | 6 | Sol | Sol | SMS | SE4 | 2032-10-30 | 2017-02-22 - 2017-02-22 | Ny anläggning | 1 | MÖNSTERÅS | MÖNSTERÅS | KALMAR
Privatperson | Privatperson | Privatperson | 1 ägare | 100 | 4 | 4 | 5 | Sol | Sol | UPP | SE3 | 2032-10-30 | 2017-10-03 - 2017-10-03 | Ny anläggning | 1 | UPPSALA | UPPSALA | UPPSALA
Privatperson | Privatperson | Privatperson | 1 ägare | 100 | 9 | 9 | 8 | Sol | Sol | IKN | SE3 | 2032-10-30 | 2017-10-09 - 2017-10-09 | Ny anläggning | 1 | Sundbyberg | SUNDBYBERG | STOCKHOLM
Privatperson | Privatperson | Privatperson | 1 ägare | 100 | 35 | 35 | 33 | Sol | Sol | SMN | SE3 | 2032-10-30 | 2016-12-09 - 2016-12-09 | Ny anläggning | 1 | Nässjö | NÄSSJÖ | JÖNKÖPING
Privatperson | Privatperson | Privatperson | 1 ägare | 100 | 15 | 15 | 15 | Sol | Sol | SHD | SE3 | 2032-10-30 | 2017-08-31 - 2017-08-31 | Ny anläggning | 1 | Tostared | MARK | VÄSTRA GÖTALANDS LÄN
Privatperson | Privatperson | Privatperson | 1 ägare | 100 | 4 | 4 | 4 | Sol | Sol | UPP | SE3 | 2032-10-30 | 2017-10-01 - 2017-10-01 | Ny anläggning | 1 | UPPSALA | UPPSALA | UPPSALA
Privatperson | Privatperson | Privatperson | 1 ägare | 100 | 7 | 7 | 7 | Sol | Sol | IKN | SE3 | 2032-10-30 | 2017-09-12 - 2017-09-12 | Ny anläggning | 1 | Uppsala | UPPSALA | UPPSALA
Privatperson | Privatperson | Privatperson | 1 ägare | 100 | 9 | 9 | 9 | Sol | Sol | NHA | SE3 | 2032-10-30 | 2017-09-25 - 2017-09-25 | Ny anläggning | 1 | ONSALA | KUNGSBACKA | HALLAND
Privatperson | Privatperson | Privatperson | 1 ägare | 100 | 25 | 25 | 25 | Sol | Sol | NTE | SE3 | 2032-10-30 | 2017-08-17 - 2017-08-17 | Ny anläggning | 1 | tomta | NORRTÄLJE | STOCKHOLM
Privatperson | Privatperson | Privatperson | 1 ägare | 100 | 8 | 8 | 9 | Sol | Sol | LER | SE3 | 2032-10-29 | 2017-08-01 - 2017-08-01 | Ny anläggning | 1 | BODA KYRKBY | RÄTTVIK | DALARNAS LÄN
Privatperson | Privatperson | Privatperson | 1 ägare | 100 | 8 | 8 | 8 | Sol | Sol | JRA | SE3 | 2032-10-29 | 2017-09-08 - 2017-09-08 | Ny anläggning | 1 | ÄLTA | NACKA | STOCKHOLM
Privatperson | Privatperson | Privatperson | 1 ägare | 100 | 12 | 12 | 13 | Sol | Sol | UPP | SE3 | 2032-10-29 | 2017-09-21 - 2017-09-21 | Ny anläggning | 1 | Uppsala | UPPSALA | UPPSALA
Brandstationen, Kävlingevägen 9B | 556050-4341 | Lunds kommun Fastighets AB | 1 ägare | 100 | 19 | 19 | 21 | Sol | Sol | IKN | SE4 | 2032-10-26 | 2016-08-01 - 2016-08-01 | Ny anläggning | 1 | LUND | LUND | SKÅNE LÄN
Brandstationen, Kävlingevägen 9D | 556050-4341 | Lunds kommun Fastighets AB | 1 ägare | 100 | 10 | 10 | 11 | Sol | Sol | IKN | SE4 | 2032-10-26 | 2016-08-01 - 2016-08-01 | Ny anläggning | 1 | LUND | LUND | SKÅNE LÄN
Privatperson | Privatperson | Privatperson | 1 ägare | 100 | 7 | 7 | 8 | Sol | Sol | IKN | SE4 | 2032-10-26 | 2017-08-29 - 2017-08-29 | Ny anläggning | 1 | Steninge | HALMSTAD | HALLAND
Privatperson | Privatperson | Privatperson | 1 ägare | 100 | 15 | 15 | 17 | Sol | Sol | IKN | SE3 | 2032-10-26 | 2017-09-29 - 2017-09-29 | Ny anläggning | 1 | Trångsund | HUDDINGE | STOCKHOLM
734012530000018761 | 556060-4430 | Fjordmarks Möbler | 1 ägare | 100 | 17 | 17 | 19 | Sol | Sol | IKN | SE3 | 2032-10-26 | 2017-09-28 - 2017-09-28 | Ny anläggning | 1 | Aneby | ANEBY | JÖNKÖPING
Privatperson | Privatperson | Privatperson | 1 ägare | 100 | 5 | 5 | 6 | Sol | Sol | GBG | SE3 | 2032-10-26 | 2017-10-06 - 2017-10-06 | Ny anläggning | 1 | GÖTEBORG | GÖTEBORG | VÄSTRA GÖTALANDS LÄN
Privatperson | Privatperson | Privatperson | 1 ägare | 100 | 7 | 7 | 7 | Sol | Sol | IKN | SE3 | 2032-10-26 | 2017-10-09 - 2017-10-09 | Ny anläggning | 1 | Knivsta | KNIVSTA | UPPSALA
LJUNGAN 10 | 556718-3958 | Sigis Schakt AB | 1 ägare | 100 | 25 | 25 | 23 | Sol | Sol | IKN | SE4 | 2032-10-26 | 2017-10-09 - 2017-10-09 | Ny anläggning | 1 | Ödåkra | HELSINGBORG | SKÅNE LÄN
Brandstationen, Kävlingevägen 9A | 556050-4341 | Lunds kommun Fastighets AB | 1 ägare | 100 | 19 | 19 | 21 | Sol | Sol | IKN | SE4 | 2032-10-26 | 2016-08-01 - 2016-08-01 | Ny anläggning | 1 | LUND | LUND | SKÅNE LÄN
Privatperson | Privatperson | Privatperson | 1 ägare | 100 | 10 | 10 | 11 | Sol | Sol | IKN | SE3 | 2032-10-26 | 2017-09-15 - 2017-09-15 | Ny anläggning | 1 | Edsbruk | VÄSTERVIK | KALMAR
Brandstationen, Kävlingevägen 9C | 556050-4341 | Lunds kommun Fastighets AB | 1 ägare | 100 | 19 | 19 | 21 | Sol | Sol | IKN | SE4 | 2032-10-26 | 2016-08-01 - 2016-08-01 | Ny anläggning | 1 | LUND | LUND | SKÅNE LÄN
Privatperson | Privatperson | Privatperson | 1 ägare | 100 | 1800 | 1800 | 850 | Vind | Landbaserad | VAN | SE3 | 2032-10-26 | 2003-12-15 - 2003-12-15 | Omfattande ombyggnad | 1 | Vadstena | VADSTENA | ÖSTERGÖTLAND
Privatperson | Privatperson | Privatperson | 1 ägare | 100 | 10 | 10 | 6 | Sol | Sol | SLD | SE3 | 2032-10-26 | 2017-08-29 - 2017-08-29 | Ny anläggning | 1 | ULVÅKER | SKÖVDE | VÄSTRA GÖTALANDS LÄN
735999286651481016 | 815600-0765 | Stiftelsen Saltå arbetsskola | 1 ägare | 100 | 30 | 30 | 29 | Sol | Sol | IKN | SE3 | 2032-10-25 | 2017-06-12 - 2017-06-12 | Ny anläggning | 1 | Järna | SÖDERTÄLJE | STOCKHOLM
Privatperson | Privatperson | Privatperson | 2 ägare | 100 | 20 | 20 | 20 | Sol | Sol | JML | SE2 | 2032-10-25 | 2015-06-08 - 2015-06-08 | Ny anläggning | 1 | Sanne | BERG | JÄMTLAND
Privatperson | Privatperson | Privatperson | 1 ägare | 100 | 5 | 5 | 10 | Sol | Sol | LHM | SE4 | 2032-10-25 | 2017-07-28 - 2017-07-28 | Ny anläggning | 1 | Östra Karup | BÅSTAD | SKÅNE LÄN
Privatperson | Privatperson | Privatperson | 1 ägare | 100 | 15 | 15 | 29 | Sol | Sol | SJB | SE4 | 2032-10-25 | 2017-09-01 - 2017-09-01 | Ny anläggning | 1 | LÖVESTAD | SJÖBO | SKÅNE LÄN
Privatperson | Privatperson | Privatperson | 1 ägare | 100 | 21 | 21 | 19 | Sol | Sol | IKN | SE3 | 2032-10-25 | 2017-09-22 - 2017-09-22 | Ny anläggning | 1 | Stockholm | STOCKHOLM | STOCKHOLM
Privatperson | Privatperson | Privatperson | 1 ägare | 100 | 17 | 17 | 15 | Sol | Sol | IKN | SE3 | 2032-10-25 | 2017-09-21 - 2017-09-21 | Ny anläggning | 1 | Gnesta | GNESTA | SÖDERMANLAND
Privatperson | Privatperson | Privatperson | 1 ägare | 100 | 16 | 16 | 14 | Sol | Sol | IKN | SE4 | 2032-10-25 | 2017-09-25 - 2017-09-25 | Ny anläggning | 1 | Haverdal | HALMSTAD | HALLAND
Privatperson | Privatperson | Privatperson | 1 ägare | 100 | 4 | 4 | 5 | Sol | Sol | UPP | SE3 | 2032-10-25 | 2017-09-28 - 2017-09-28 | Ny anläggning | 1 | UPPSALA | UPPSALA | UPPSALA
Privatperson | Privatperson | Privatperson | 1 ägare | 100 | 8 | 8 | 8 | Sol | Sol | SKL | SE4 | 2032-10-25 | 2016-09-22 - 2016-09-22 | Ny anläggning | 1 | Lönsboda | OSBY | SKÅNE LÄN
Privatperson | Privatperson | Privatperson | 1 ägare | 100 | 9 | 9 | 9 | Sol | Sol | UPP | SE3 | 2032-10-25 | 2017-09-20 - 2017-09-20 | Ny anläggning | 1 | Uppsala | UPPSALA | UPPSALA
Privatperson | Privatperson | Privatperson | 1 ägare | 100 | 14 | 14 | 12 | Sol | Sol | IKN | SE4 | 2032-10-25 | 2017-10-03 - 2017-10-03 | Ny anläggning | 1 | Åstorp | ÅSTORP | SKÅNE LÄN
Privatperson | Privatperson | Privatperson | 1 ägare | 100 | 1 | 1 | 3 | Sol | Sol | VMD | SE3 | 2032-10-25 | 2017-05-12 - 2017-05-12 | Ny anläggning | 1 | VÄRMDÖ | VÄRMDÖ | STOCKHOLM
Privatperson | Privatperson | Privatperson | 1 ägare | 100 | 45 | 45 | 48 | Sol | Sol | IKN | SE4 | 2032-10-25 | 2017-02-10 - 2017-02-10 | Ny anläggning | 1 | LADURYD | TORSÅS | KALMAR
Privatperson | Privatperson | Privatperson | 1 ägare | 100 | 45 | 45 | 58 | Sol | Sol | IKN | SE4 | 2032-10-25 | 2017-02-10 - 2017-02-10 | Ny anläggning | 1 | LADURYD | TORSÅS | KALMAR
Privatperson | Privatperson | Privatperson | 1 ägare | 100 | 250 | 250 | 33 | Biobränsle / torv / fossilt | Övrig | IKN | SE3 | 2032-10-24 | 2017-09-12 - 2017-09-12 | Ny anläggning | 1 | SÖDERKÖPING | SÖDERKÖPING | ÖSTERGÖTLAND
Privatperson | Privatperson | Privatperson | 1 ägare | 100 | 14 | 14 | 15 | Sol | Sol | SOT | SE3 | 2032-10-24 | 2017-04-26 - 2017-04-26 | Ny anläggning | 1 | SOLLENTUNA | SOLLENTUNA | STOCKHOLM
Privatperson | Privatperson | Privatperson | 1 ägare | 100 | 5 | 5 | 6 | Sol | Sol | BLE | SE4 | 2032-10-24 | 2016-06-01 - 2016-06-01 | Ny anläggning | 1 | KARLSKRONA | KARLSKRONA | BLEKINGE
Privatperson | Privatperson | Privatperson | 1 ägare | 100 | 6 | 6 | 5 | Sol | Sol | GTL | SE3 | 2032-10-24 | 2017-09-26 - 2017-09-26 | Ny anläggning | 1 | KLINTEHAMN | GOTLAND | GOTLAND
Solcellsanl Nils-Ericsonsgymnasiet | 556008-8535 | Kraftstaden Fastigheter Trollhättan AB | 1 ägare | 100 | 30 | 30 | 42 | Sol | Sol | IKN | SE3 | 2032-10-24 | 2009-02-17 - 2009-02-17 | Ny anläggning | 1 | TROLLHÄTTAN | TROLLHÄTTAN | VÄSTRA GÖTALANDS LÄN
Privatperson | Privatperson | Privatperson | 1 ägare | 100 | 13 | 13 | 13 | Sol | Sol | JML | SE2 | 2032-10-23 | 2017-07-20 - 2017-07-20 | Ny anläggning | 1 | OFFERDAL | KROKOM | JÄMTLAND
Privatperson | Privatperson | Privatperson | 1 ägare | 100 | 5 | 5 | 5 | Sol | Sol | AKB | SE3 | 2032-10-23 | 2017-09-08 - 2017-09-08 | Ny anläggning | 1 | ÅKERSBERGA | ÖSTERÅKER | STOCKHOLM
Privatperson | Privatperson | Privatperson | 1 ägare | 100 | 6 | 6 | 6 | Sol | Sol | VAR | SE3 | 2032-10-22 | 2017-10-03 - 2017-10-03 | Ny anläggning | 1 | vedum | VARA | VÄSTRA GÖTALANDS LÄN
Privatperson | Privatperson | Privatperson | 1 ägare | 100 | 3 | 3 | 3 | Sol | Sol | KRH | SE3 | 2032-10-22 | 2014-10-01 - 2014-10-01 | Ny anläggning | 1 | KRISTINEHAMN | KRISTINEHAMN | VÄRMLAND
Privatperson | Privatperson | Privatperson | 1 ägare | 100 | 25 | 25 | 24 | Sol | Sol | FLN | SE3 | 2032-10-19 | 2017-09-27 - 2017-09-27 | Ny anläggning | 1 | FALUN | FALUN | DALARNAS LÄN
Privatperson | Privatperson | Privatperson | 1 ägare | 100 | 12 | 12 | 10 | Sol | Sol | AVE | SE3 | 2032-10-19 | 2017-08-16 - 2017-08-16 | Ny anläggning | 1 | ÖSTANBYN | AVESTA | DALARNAS LÄN
Privatperson | Privatperson | Privatperson | 1 ägare | 100 | 6 | 6 | 6 | Sol | Sol | KKA | SE4 | 2032-10-19 | 2017-09-07 - 2017-09-07 | Ny anläggning | 1 | Lyckeby | KARLSKRONA | BLEKINGE
734012530000022041 | 814000-1374 | Värmdö Bygdegårdsförening | 1 ägare | 100 | 36 | 36 | 40 | Sol | Sol | IKN | SE3 | 2032-10-19 | 2017-08-25 - 2017-08-25 | Ny anläggning | 1 | Värmdö | VÄRMDÖ | STOCKHOLM
734012530000017030 | 212000-1967 | Örebro kommun | 1 ägare | 100 | 15 | 15 | 16 | Sol | Sol | IKN | SE3 | 2032-10-19 | 2017-04-24 - 2017-04-24 | Ny anläggning | 1 | Örebro | ÖREBRO | ÖREBRO
Privatperson | Privatperson | Privatperson | 1 ägare | 100 | 9 | 9 | 10 | Sol | Sol | ARV | SE3 | 2032-10-19 | 2017-09-26 - 2017-09-26 | Ny anläggning | 1 | ARVIKA | ARVIKA | VÄRMLAND
Privatperson | Privatperson | Privatperson | 1 ägare | 100 | 5 | 5 | 5 | Sol | Sol | OHM | SE3 | 2032-10-19 | 2017-10-11 - 2017-10-11 | Ny anläggning | 1 | Gräsö | ÖSTHAMMAR | UPPSALA
Privatperson | Privatperson | Privatperson | 1 ägare | 100 | 12 | 12 | 13 | Sol | Sol | IKN | SE3 | 2032-10-19 | 2017-08-23 - 2017-08-23 | Ny anläggning | 1 | Linköping | LINKÖPING | ÖSTERGÖTLAND
Törneby Solpark Etapp1 | 769635-1258 | Törneby Solpark Drift ek för | 1 ägare | 100 | 750 | 750 | 746 | Sol | Sol | KMR | SE4 | 2032-10-19 | 2017-10-18 - 2017-10-18 | Ny anläggning | 1 | KALMAR | KALMAR | KALMAR
Privatperson | Privatperson | Privatperson | 1 ägare | 100 | 20 | 20 | 20 | Sol | Sol | SKP | SE4 | 2032-10-19 | 2017-07-17 - 2017-07-17 | Ny anläggning | 1 | SKURUP | SKURUP | SKÅNE LÄN
Privatperson | Privatperson | Privatperson | 1 ägare | 100 | 3 | 3 | 3 | Sol | Sol | JML | SE2 | 2032-10-19 | 2015-09-01 - 2015-09-01 | Ny anläggning | 1 | ORRVIKEN | BERG | JÄMTLAND
Privatperson | Privatperson | Privatperson | 1 ägare | 100 | 39 | 39 | 44 | Sol | Sol | IKN | SE3 | 2032-10-19 | 2017-08-30 - 2017-08-30 | Ny anläggning | 1 | Töreboda | TÖREBODA | VÄSTRA GÖTALANDS LÄN
Privatperson | Privatperson | Privatperson | 1 ägare | 100 | 8 | 8 | 8 | Sol | Sol | UPO | SE3 | 2032-10-19 | 2017-10-11 - 2017-10-11 | Ny anläggning | 1 | Väddö | NORRTÄLJE | STOCKHOLM
734012530000020214 | 556928-8722 | Vätternkompaniet AB | 1 ägare | 100 | 30 | 30 | 33 | Sol | Sol | IKN | SE3 | 2032-10-19 | 2017-06-07 - 2017-06-07 | Ny anläggning | 1 | Motala | MOTALA | ÖSTERGÖTLAND
Privatperson | Privatperson | Privatperson | 1 ägare | 100 | 4 | 4 | 7 | Sol | Sol | IKN | SE4 | 2032-10-19 | 2017-08-15 - 2017-08-15 | Ny anläggning | 1 | LAHOLM | LAHOLM | HALLAND
Privatperson | Privatperson | Privatperson | 1 ägare | 100 | 1050 | 1050 | 297 | Vatten | Vatten | DAD | SE3 | 2032-10-18 | 1987-01-17 - 1987-01-17 | Omfattande ombyggnad | 1 | FÄRGELANDA | FÄRGELANDA | VÄSTRA GÖTALANDS LÄN | Valboån
Privatperson | Privatperson | Privatperson | 1 ägare | 100 | 14 | 14 | 12 | Sol | Sol | UPP | SE3 | 2032-10-17 | 2017-08-18 - 2017-08-18 | Ny anläggning | 1 | UPPSALA | UPPSALA | UPPSALA
Fässbergsskolan | 212000-1363 | Mölndals Stad | 1 ägare | 100 | 60 | 60 | 65 | Sol | Sol | IKN | SE3 | 2032-10-17 | 2017-04-20 - 2017-04-20 | Ny anläggning | 1 | MÖLNDAL | MÖLNDAL | VÄSTRA GÖTALANDS LÄN
Privatperson | Privatperson | Privatperson | 1 ägare | 100 | 14 | 14 | 16 | Sol | Sol | IKN | SE3 | 2032-10-17 | 2017-10-17 - 2017-10-17 | Ny anläggning | 1 | Nykvarn | NYKVARN | STOCKHOLM
Sudarbacken11 | 559110-0085 | Sudarbacken Fastighets AB | 1 ägare | 100 | 77 | 77 | 68 | Sol | Sol | IKN | SE4 | 2032-10-16 | 2017-08-24 - 2017-08-24 | Ny anläggning | 1 | YSTAD | YSTAD | SKÅNE LÄN
Privatperson | Privatperson | Privatperson | 1 ägare | 100 | 9 | 9 | 10 | Sol | Sol | SAH | SE3 | 2032-10-16 | 2017-08-24 - 2017-08-24 | Ny anläggning | 1 | SALA | SALA | VÄSTMANLAND
734012530000009172 | 916516-0350 | Säters Gård KB | 1 ägare | 100 | 17 | 17 | 19 | Sol | Sol | IKN | SE3 | 2032-10-15 | 2017-08-11 - 2017-08-11 | Ny anläggning | 1 | Jönåker | NYKÖPING | SÖDERMANLAND
734012530000017641 | 556445-9906 | Munkebo Lantbruks AB | 1 ägare | 100 | 122 | 122 | 135 | Sol | Sol | IKN | SE3 | 2032-10-15 | 2017-07-10 - 2017-07-10 | Ny anläggning | 1 | Hjo | HJO | VÄSTRA GÖTALANDS LÄN
Vindpark Lyrestad | 556872-2846 | Lyrestad Vind AB | 1 ägare | 100 | 234400 | 234400 | 70970 | Vind | Landbaserad | IKN | SE3 | 2032-10-15 | 2017-10-09 - 2017-12-14 | Ny anläggning | 22 | LYRESTAD | MARIESTAD | VÄSTRA GÖTALANDS LÄN
Frötuna Kraftverk G1 | 977100-6104 | Frötuna Kraftverk HB | 1 ägare | 100 | 3000 | 3000 | 580 | Vatten | Vatten | LDB | SE3 | 2032-10-14 | 1935-10-27 - 1935-10-27 | Ny anläggning | 1 | Fellingsbro | LINDESBERG | ÖREBRO
Privatperson | Privatperson | Privatperson | 1 ägare | 100 | 13 | 13 | 14 | Sol | Sol | OLS | SE4 | 2032-10-12 | 2017-08-15 - 2017-08-15 | Ny anläggning | 1 | ARKELSTORP | KRISTIANSTAD | SKÅNE LÄN
Privatperson | Privatperson | Privatperson | 1 ägare | 100 | 6 | 6 | 7 | Sol | Sol | FLN | SE3 | 2032-10-12 | 2017-09-27 - 2017-09-27 | Ny anläggning | 1 | INSJÖN | LEKSAND | DALARNAS LÄN
Privatperson | Privatperson | Privatperson | 1 ägare | 100 | 5 | 5 | 11 | Sol | Sol | SMN | SE3 | 2032-10-11 | 2017-09-11 - 2017-09-11 | Ny anläggning | 1 | Hok | NÄSSJÖ | JÖNKÖPING
Privatperson | Privatperson | Privatperson | 1 ägare | 100 | 22 | 22 | 17 | Sol | Sol | NRL | SE3 | 2032-10-10 | 2017-09-20 - 2017-09-20 | Ny anläggning | 1 | ÖREBRO | ÖREBRO | ÖREBRO
Privatperson | Privatperson | Privatperson | 2 ägare | 100 | 11 | 11 | 14 | Sol | Sol | UPP | SE3 | 2032-10-10 | 2017-09-22 - 2017-09-22 | Ny anläggning | 1 | UPPSALA | UPPSALA | UPPSALA
Aktiviteten | 212000-1363 | Mölndals Stad | 1 ägare | 100 | 34 | 34 | 35 | Sol | Sol | IKN | SE3 | 2032-10-10 | 2016-12-08 - 2016-12-08 | Ny anläggning | 1 | MÖLNDAL | MÖLNDAL | VÄSTRA GÖTALANDS LÄN
Privatperson | Privatperson | Privatperson | 1 ägare | 100 | 2 | 2 | 5 | Sol | Sol | UPO | SE3 | 2032-10-10 | 2017-09-21 - 2017-09-21 | Ny anläggning | 1 | Väddö | NORRTÄLJE | STOCKHOLM
Privatperson | Privatperson | Privatperson | 1 ägare | 100 | 14 | 14 | 15 | Sol | Sol | IKN | SE3 | 2032-10-10 | 2017-08-30 - 2017-08-30 | Ny anläggning | 1 | Eksjö | EKSJÖ | JÖNKÖPING
Privatperson | Privatperson | Privatperson | 1 ägare | 100 | 8 | 8 | 8 | Sol | Sol | MOR | SE3 | 2032-10-10 | 2017-09-15 - 2017-09-15 | Ny anläggning | 1 | ORSA | ORSA | DALARNAS LÄN
Privatperson | Privatperson | Privatperson | 1 ägare | 100 | 2 | 2 | 4 | Sol | Sol | NRL | SE3 | 2032-10-10 | 2017-09-18 - 2017-09-18 | Ny anläggning | 1 | Vintrosa | ÖREBRO | ÖREBRO
Privatperson | Privatperson | Privatperson | 1 ägare | 100 | 7 | 7 | 8 | Sol | Sol | IKN | SE4 | 2032-10-10 | 2017-09-01 - 2017-09-01 | Ny anläggning | 1 | Vessigebro | FALKENBERG | HALLAND
Privatperson | Privatperson | Privatperson | 1 ägare | 100 | 10 | 10 | 12 | Sol | Sol | IKN | SE3 | 2032-10-10 | 2017-09-20 - 2017-09-20 | Ny anläggning | 1 | Västervik | VÄSTERVIK | KALMAR
Privatperson | Privatperson | Privatperson | 1 ägare | 100 | 6 | 6 | 7 | Sol | Sol | IKN | SE4 | 2032-10-10 | 2017-06-22 - 2017-06-22 | Ny anläggning | 1 | Sösdala | HÄSSLEHOLM | SKÅNE LÄN
734012530000014046 | 556328-6961 | Rydet Lantbruk AB | 1 ägare | 100 | 40 | 40 | 45 | Sol | Sol | IKN | SE3 | 2032-10-10 | 2016-12-12 - 2016-12-12 | Ny anläggning | 1 | Alingsås | VÅRGÅRDA | VÄSTRA GÖTALANDS LÄN
Privatperson | Privatperson | Privatperson | 1 ägare | 100 | 9 | 9 | 10 | Sol | Sol | IKN | SE4 | 2032-10-10 | 2017-09-19 - 2017-09-19 | Ny anläggning | 1 | Halmstad | HALMSTAD | HALLAND
Privatperson | Privatperson | Privatperson | 1 ägare | 100 | 15 | 15 | 17 | Sol | Sol | IKN | SE4 | 2032-10-10 | 2017-09-07 - 2017-09-07 | Ny anläggning | 1 | Tomelilla | TOMELILLA | SKÅNE LÄN
Privatperson | Privatperson | Privatperson | 1 ägare | 100 | 13 | 13 | 15 | Sol | Sol | IKN | SE4 | 2032-10-10 | 2017-09-13 - 2017-09-13 | Ny anläggning | 1 | Kvibille | HALMSTAD | HALLAND
Privatperson | Privatperson | Privatperson | 1 ägare | 100 | 8 | 8 | 9 | Sol | Sol | IKN | SE3 | 2032-10-10 | 2017-09-15 - 2017-09-15 | Ny anläggning | 1 | Svärdsjö | FALUN | DALARNAS LÄN
Privatperson | Privatperson | Privatperson | 1 ägare | 100 | 3 | 3 | 4 | Sol | Sol | UPP | SE3 | 2032-10-10 | 2017-09-20 - 2017-09-20 | Ny anläggning | 1 | UPPSALA | UPPSALA | UPPSALA
Privatperson | Privatperson | Privatperson | 1 ägare | 100 | 10 | 10 | 11 | Sol | Sol | IKN | SE3 | 2032-10-10 | 2017-06-24 - 2017-06-24 | Ny anläggning | 1 | Salbohed | SALA | VÄSTMANLAND
Privatperson | Privatperson | Privatperson | 1 ägare | 100 | 19 | 19 | 24 | Sol | Sol | NRL | SE3 | 2032-10-10 | 2017-08-14 - 2017-08-14 | Ny anläggning | 1 | KUMLA | KUMLA | ÖREBRO
Privatperson | Privatperson | Privatperson | 1 ägare | 100 | 10 | 10 | 10 | Sol | Sol | VLS | SE3 | 2032-10-10 | 2017-05-23 - 2017-05-23 | Ny anläggning | 1 | VÄSTERÅS | VÄSTERÅS | VÄSTMANLAND
Privatperson | Privatperson | Privatperson | 1 ägare | 100 | 6 | 6 | 7 | Sol | Sol | LRM | SE3 | 2032-10-10 | 2016-09-07 - 2016-09-07 | Ny anläggning | 1 | Tollered | LERUM | VÄSTRA GÖTALANDS LÄN
Privatperson | Privatperson | Privatperson | 1 ägare | 100 | 4 | 4 | 8 | Sol | Sol | NHA | SE3 | 2032-10-10 | 2017-09-18 - 2017-09-18 | Ny anläggning | 1 | Onsala | KUNGSBACKA | HALLAND
Privatperson | Privatperson | Privatperson | 1 ägare | 100 | 30 | 30 | 30 | Sol | Sol | SIG | SE3 | 2032-10-10 | 2017-04-09 - 2017-04-09 | Ny anläggning | 1 | MÄRSTA | SIGTUNA | STOCKHOLM
Privatperson | Privatperson | Privatperson | 1 ägare | 100 | 5 | 5 | 6 | Sol | Sol | IKN | SE4 | 2032-10-10 | 2017-09-21 - 2017-09-21 | Ny anläggning | 1 | SKILLINGE | SIMRISHAMN | SKÅNE LÄN
Privatperson | Privatperson | Privatperson | 1 ägare | 100 | 10 | 10 | 10 | Sol | Sol | JML | SE2 | 2032-10-09 | 2015-09-03 - 2015-09-03 | Ny anläggning | 1 | Östersund | ÖSTERSUND | JÄMTLAND
Privatperson | Privatperson | Privatperson | 1 ägare | 100 | 14 | 14 | 14 | Sol | Sol | ROY | SE4 | 2032-10-09 | 2017-09-12 - 2017-09-12 | Ny anläggning | 1 | RÖDEBY | KARLSKRONA | BLEKINGE
Privatperson | Privatperson | Privatperson | 1 ägare | 100 | 6 | 6 | 10 | Sol | Sol | VAL | SE3 | 2032-10-09 | 2016-10-01 - 2016-10-01 | Ny anläggning | 1 | Nykroppa | FILIPSTAD | VÄRMLAND
Privatperson | Privatperson | Privatperson | 1 ägare | 100 | 16 | 16 | 16 | Sol | Sol | FBN | SE3 | 2032-10-09 | 2017-09-12 - 2017-09-12 | Ny anläggning | 1 | VARTOFTA | FALKÖPING | VÄSTRA GÖTALANDS LÄN
Privatperson | Privatperson | Privatperson | 1 ägare | 100 | 10 | 10 | 10 | Sol | Sol | UPP | SE3 | 2032-10-09 | 2016-09-16 - 2016-09-16 | Ny anläggning | 1 | UPPSALA | UPPSALA | UPPSALA
Privatperson | Privatperson | Privatperson | 1 ägare | 100 | 3 | 3 | 4 | Sol | Sol | IKN | SE4 | 2032-10-09 | 2017-06-07 - 2017-06-07 | Ny anläggning | 1 | VÄRNAMO | VÄRNAMO | JÖNKÖPING
Privatperson | Privatperson | Privatperson | 1 ägare | 100 | 5 | 5 | 6 | Sol | Sol | UPP | SE3 | 2032-10-09 | 2017-09-21 - 2017-09-21 | Ny anläggning | 1 | UPPSALA | UPPSALA | UPPSALA
734012530000017948 | 556606-2047 | Myreholm Lantbruk AB | 1 ägare | 100 | 50 | 50 | 55 | Sol | Sol | IKN | SE3 | 2032-10-09 | 2017-05-05 - 2017-05-05 | Ny anläggning | 1 | Vena | HULTSFRED | KALMAR
Privatperson | Privatperson | Privatperson | 1 ägare | 100 | 12 | 12 | 13 | Sol | Sol | IKN | SE3 | 2032-10-09 | 2017-09-21 - 2017-09-21 | Ny anläggning | 1 | Olofstorp | GÖTEBORG | VÄSTRA GÖTALANDS LÄN
Privatperson | Privatperson | Privatperson | 1 ägare | 100 | 7 | 7 | 9 | Sol | Sol | GNF | SE3 | 2032-10-09 | 2017-08-22 - 2017-08-22 | Ny anläggning | 1 | Djurås | GAGNEF | DALARNAS LÄN
Privatperson | Privatperson | Privatperson | 1 ägare | 100 | 8 | 8 | 8 | Sol | Sol | HAL | SE2 | 2032-10-09 | 2017-09-12 - 2017-09-12 | Ny anläggning | 1 | HUDIKSVALL | HUDIKSVALL | GÄVLEBORG
Privatperson | Privatperson | Privatperson | 1 ägare | 100 | 7 | 7 | 7 | Sol | Sol | NYD | SE3 | 2032-10-09 | 2017-09-22 - 2017-09-22 | Ny anläggning | 1 | TYSTBERGA | NYKÖPING | SÖDERMANLAND
Privatperson | Privatperson | Privatperson | 1 ägare | 100 | 9 | 9 | 9 | Sol | Sol | UPP | SE3 | 2032-10-09 | 2017-09-21 - 2017-09-21 | Ny anläggning | 1 | UPPSALA | UPPSALA | UPPSALA
Privatperson | Privatperson | Privatperson | 1 ägare | 100 | 8 | 8 | 9 | Sol | Sol | IKN | SE3 | 2032-10-09 | 2017-09-22 - 2017-09-22 | Ny anläggning | 1 | Dals Långed | BENGTSFORS | VÄSTRA GÖTALANDS LÄN
Privatperson | Privatperson | Privatperson | 1 ägare | 100 | 16 | 16 | 16 | Sol | Sol | GBG | SE3 | 2032-10-08 | 2017-09-18 - 2017-09-18 | Ny anläggning | 1 | Torslanda | GÖTEBORG | VÄSTRA GÖTALANDS LÄN
Privatperson | Privatperson | Privatperson | 1 ägare | 100 | 10 | 10 | 10 | Sol | Sol | DRV | SE3 | 2032-10-08 | 2017-09-14 - 2017-09-14 | Ny anläggning | 1 | Vendelsö | HANINGE | STOCKHOLM
Privatperson | Privatperson | Privatperson | 1 ägare | 100 | 6 | 6 | 8 | Sol | Sol | DRV | SE3 | 2032-10-08 | 2017-07-14 - 2017-07-14 | Ny anläggning | 1 | Västerhaninge | HANINGE | STOCKHOLM
Privatperson | Privatperson | Privatperson | 1 ägare | 100 | 12 | 12 | 13 | Sol | Sol | UPP | SE3 | 2032-10-08 | 2017-09-21 - 2017-09-21 | Ny anläggning | 1 | UPPSALA | UPPSALA | UPPSALA
734012530000018105 | 556046-4421 | AB Hallstahem | 1 ägare | 100 | 33 | 33 | 37 | Sol | Sol | IKN | SE3 | 2032-10-08 | 2017-08-30 - 2017-08-30 | Ny anläggning | 1 | Hallstahammar | HALLSTAHAMMAR | VÄSTMANLAND
Privatperson | Privatperson | Privatperson | 1 ägare | 100 | 19 | 19 | 21 | Sol | Sol | IKN | SE3 | 2032-10-08 | 2017-08-30 - 2017-08-30 | Ny anläggning | 1 | KATRINEHOLM | KATRINEHOLM | SÖDERMANLAND
Privatperson | Privatperson | Privatperson | 1 ägare | 100 | 10 | 10 | 13 | Sol | Sol | JRA | SE3 | 2032-10-08 | 2017-08-28 - 2017-08-28 | Ny anläggning | 1 | SALTSJÖBADEN | NACKA | STOCKHOLM
734012530000017634 | 556681-1625 | Svanå Bruk & Säteri AB | 1 ägare | 100 | 94 | 94 | 105 | Sol | Sol | IKN | SE3 | 2032-10-08 | 2017-06-30 - 2017-06-30 | Ny anläggning | 1 | Västerås | VÄSTERÅS | VÄSTMANLAND
Privatperson | Privatperson | Privatperson | 1 ägare | 100 | 32 | 32 | 36 | Sol | Sol | IKN | SE3 | 2032-10-08 | 2017-08-30 - 2017-08-30 | Ny anläggning | 1 | Bredaryd | GISLAVED | JÖNKÖPING
Privatperson | Privatperson | Privatperson | 1 ägare | 100 | 9 | 9 | 10 | Sol | Sol | IKN | SE4 | 2032-10-08 | 2017-07-03 - 2017-07-03 | Ny anläggning | 1 | Tävelsås | VÄXJÖ | KRONOBERG
Täby Enskilda Gymnasium | 556753-4291 | Ankarbulten AB | 1 ägare | 100 | 183 | 183 | 207 | Sol | Sol | IKN | SE3 | 2032-10-08 | 2017-09-12 - 2017-09-12 | Ny anläggning | 1 | Täby | TÄBY | STOCKHOLM
Privatperson | Privatperson | Privatperson | 1 ägare | 100 | 12 | 12 | 12 | Sol | Sol | UPP | SE3 | 2032-10-08 | 2017-09-18 - 2017-09-18 | Ny anläggning | 1 | UPPSALA | UPPSALA | UPPSALA
734012530000017344 | 556818-6034 | Tommy Nordbergh Maskin & Transport AB | 1 ägare | 100 | 45 | 45 | 50 | Sol | Sol | IKN | SE4 | 2032-10-08 | 2017-03-22 - 2017-03-22 | Ny anläggning | 1 | Hjärnarp | ÄNGELHOLM | SKÅNE LÄN
Privatperson | Privatperson | Privatperson | 1 ägare | 100 | 11 | 11 | 10 | Sol | Sol | IKN | SE4 | 2032-10-08 | 2017-08-24 - 2017-08-24 | Ny anläggning | 1 | Svedala | SVEDALA | SKÅNE LÄN
Kulparksskolan | 212000-1132 | Lunds kommun | 1 ägare | 100 | 42 | 42 | 46 | Sol | Sol | IKN | SE4 | 2032-10-08 | 2017-07-10 - 2017-07-10 | Ny anläggning | 1 | Lund | LUND | SKÅNE LÄN
Privatperson | Privatperson | Privatperson | 1 ägare | 100 | 20 | 20 | 20 | Sol | Sol | IKN | SE3 | 2032-10-08 | 2017-08-24 - 2018-03-15 | Ny anläggning | 2 | Huskvarna | JÖNKÖPING | JÖNKÖPING
Quality Hotel Globe | 559064-1204 | Eneo Jota AB | 1 ägare | 100 | 47 | 47 | 50 | Sol | Sol | IKN | SE3 | 2032-10-05 | 2017-09-25 - 2017-09-25 | Ny anläggning | 1 | Stockholm | STOCKHOLM | STOCKHOLM
Privatperson | Privatperson | Privatperson | 1 ägare | 100 | 12 | 12 | 11 | Sol | Sol | GBG | SE3 | 2032-10-05 | 2017-07-20 - 2017-07-20 | Ny anläggning | 1 | GÖTEBORG | GÖTEBORG | VÄSTRA GÖTALANDS LÄN
Privatperson | Privatperson | Privatperson | 1 ägare | 100 | 3 | 3 | 6 | Sol | Sol | IKN | SE3 | 2032-10-05 | 2017-09-11 - 2017-09-11 | Ny anläggning | 1 | NYKROPPA | FILIPSTAD | VÄRMLAND
Privatperson | Privatperson | Privatperson | 1 ägare | 100 | 47 | 47 | 52 | Sol | Sol | IKN | SE3 | 2032-10-05 | 2017-09-07 - 2017-09-07 | Ny anläggning | 1 | Jönåker | NYKÖPING | SÖDERMANLAND
Fäbodbäcken Övre Kraftverk (FÖK) | 556041-0648 | Åsele Kraft AB | 1 ägare | 100 | 2600 | 2600 | 600 | Vatten | Vatten | ASL | SE2 | 2032-10-05 | 1962-01-01 - 1962-01-01 | Omfattande ombyggnad | 1 | ÅSELE | ÅSELE | VÄSTERBOTTEN
Privatperson | Privatperson | Privatperson | 1 ägare | 100 | 7 | 7 | 7 | Sol | Sol | HLD | SE4 | 2032-10-05 | 2017-09-07 - 2017-09-07 | Ny anläggning | 1 | VILSHÄRAD | HALMSTAD | HALLAND
Fäbodbäckens Nedre Kraftverk | 556041-0648 | Åsele Kraft AB | 1 ägare | 100 | 2600 | 2600 | 600 | Vatten | Vatten | ASL | SE2 | 2032-10-05 | 1933-01-01 - 1933-01-01 | Omfattande ombyggnad | 1 | ÅSELE | ÅSELE | VÄSTERBOTTEN
Flyinge 10 | 742000-0890 | Hörby Folkets-husförening u p a | 1 ägare | 100 | 29 | 29 | 26 | Sol | Sol | IKN | SE4 | 2032-10-05 | 2017-09-20 - 2017-09-20 | Ny anläggning | 1 | Hörby | HÖRBY | SKÅNE LÄN
Privatperson | Privatperson | Privatperson | 1 ägare | 100 | 10 | 10 | 9 | Sol | Sol | IKN | SE4 | 2032-10-05 | 2017-09-20 - 2017-09-20 | Ny anläggning | 1 | Ljungbyhed | KLIPPAN | SKÅNE LÄN
Privatperson | Privatperson | Privatperson | 1 ägare | 100 | 4 | 4 | 4 | Sol | Sol | BLE | SE4 | 2032-10-05 | 2017-09-11 - 2017-09-11 | Ny anläggning | 1 | NÄTTRABY | KARLSKRONA | BLEKINGE
Privatperson | Privatperson | Privatperson | 1 ägare | 100 | 10 | 10 | 10 | Sol | Sol | VAN | SE3 | 2032-10-05 | 2017-09-05 - 2017-09-05 | Ny anläggning | 1 | Motala | MOTALA | ÖSTERGÖTLAND
Privatperson | Privatperson | Privatperson | 1 ägare | 100 | 9 | 9 | 9 | Sol | Sol | UPP | SE3 | 2032-10-05 | 2017-09-18 - 2017-09-18 | Ny anläggning | 1 | UPPSALA | UPPSALA | UPPSALA
Privatperson | Privatperson | Privatperson | 1 ägare | 100 | 12 | 12 | 12 | Sol | Sol | IKN | SE3 | 2032-10-05 | 2017-09-12 - 2017-09-12 | Ny anläggning | 1 | MÅNSARP | JÖNKÖPING | JÖNKÖPING
Privatperson | Privatperson | Privatperson | 1 ägare | 100 | 4 | 4 | 4 | Sol | Sol | VBL | SE3 | 2032-10-05 | 2017-08-18 - 2017-08-18 | Ny anläggning | 1 | Vålberg | KARLSTAD | VÄRMLAND
Privatperson | Privatperson | Privatperson | 1 ägare | 100 | 13 | 13 | 12 | Sol | Sol | IKN | SE4 | 2032-10-05 | 2017-09-20 - 2017-09-20 | Ny anläggning | 1 | Hörby | HÖRBY | SKÅNE LÄN
Riagatan 7 | 716453-1084 | Bostadsrättsföreningen Örebrohus 44 | 1 ägare | 100 | 11 | 11 | 12 | Sol | Sol | IKN | SE3 | 2032-10-04 | 2017-08-03 - 2017-08-03 | Ny anläggning | 1 | ÖREBRO | ÖREBRO | ÖREBRO
Loggatan 8 | 716453-1084 | Bostadsrättsföreningen Örebrohus 44 | 1 ägare | 100 | 10 | 10 | 10 | Sol | Sol | IKN | SE3 | 2032-10-04 | 2017-08-03 - 2017-08-03 | Ny anläggning | 1 | ÖREBRO | ÖREBRO | ÖREBRO
Loggatan 10 | 716453-1084 | Bostadsrättsföreningen Örebrohus 44 | 1 ägare | 100 | 12 | 12 | 13 | Sol | Sol | IKN | SE3 | 2032-10-04 | 2017-08-03 - 2017-08-03 | Ny anläggning | 1 | ÖREBRO | ÖREBRO | ÖREBRO
Bryggeriholmen Bryggargränd 3A-C | 769616-3935 | Brf Bryggeriholmen 1 | 1 ägare | 100 | 7 | 7 | 7 | Sol | Sol | VAG | SE3 | 2032-10-04 | 2017-07-07 - 2017-07-07 | Ny anläggning | 1 | GNESTA | GNESTA | SÖDERMANLAND
Privatperson | Privatperson | Privatperson | 1 ägare | 100 | 8 | 8 | 8 | Sol | Sol | TBG | SE4 | 2032-10-04 | 2017-08-29 - 2017-08-29 | Ny anläggning | 1 | Trelleborg | TRELLEBORG | SKÅNE LÄN
Bryggeriholmen-Bryggargård 5A-B | 769616-3935 | Brf Bryggeriholmen 1 | 1 ägare | 100 | 8 | 8 | 8 | Sol | Sol | VAG | SE3 | 2032-10-04 | 2017-07-07 - 2017-07-07 | Ny anläggning | 1 | GNESTA | GNESTA | SÖDERMANLAND
Privatperson | Privatperson | Privatperson | 1 ägare | 100 | 8 | 8 | 7 | Sol | Sol | SKL | SE4 | 2032-10-04 | 2017-08-31 - 2017-08-31 | Ny anläggning | 1 | BEDDINGESTRAND | TRELLEBORG | SKÅNE LÄN
Privatperson | Privatperson | Privatperson | 1 ägare | 100 | 10 | 10 | 11 | Sol | Sol | BJK | SE4 | 2032-10-04 | 2017-03-17 - 2017-03-17 | Ny anläggning | 1 | Åstorp | ÅSTORP | SKÅNE LÄN
Loggatan 6 | 716453-1084 | Bostadsrättsföreningen Örebrohus 44 | 1 ägare | 100 | 12 | 12 | 13 | Sol | Sol | IKN | SE3 | 2032-10-04 | 2017-08-03 - 2017-08-03 | Ny anläggning | 1 | ÖREBRO | ÖREBRO | ÖREBRO
Riagatan 9 | 716453-1084 | Bostadsrättsföreningen Örebrohus 44 | 1 ägare | 100 | 12 | 12 | 13 | Sol | Sol | IKN | SE3 | 2032-10-04 | 2017-08-03 - 2017-08-03 | Ny anläggning | 1 | ÖREBRO | ÖREBRO | ÖREBRO
Bryggeriholmen -Bryggargården 1 A-E | 769616-3935 | Brf Bryggeriholmen 1 | 1 ägare | 100 | 23 | 23 | 21 | Sol | Sol | VAG | SE3 | 2032-10-04 | 2017-07-07 - 2017-07-07 | Ny anläggning | 3 | GNESTA | GNESTA | SÖDERMANLAND
Loggatan 12 | 716453-1084 | Bostadsrättsföreningen Örebrohus 44 | 1 ägare | 100 | 12 | 12 | 13 | Sol | Sol | IKN | SE3 | 2032-10-04 | 2017-08-03 - 2017-08-03 | Ny anläggning | 1 | ÖREBRO | ÖREBRO | ÖREBRO
Loggatan 22 | 716453-1084 | Bostadsrättsföreningen Örebrohus 44 | 1 ägare | 100 | 13 | 13 | 14 | Sol | Sol | IKN | SE3 | 2032-10-04 | 2017-08-03 - 2017-08-03 | Ny anläggning | 1 | ÖREBRO | ÖREBRO | ÖREBRO
Riagatan 5 | 716453-1084 | Bostadsrättsföreningen Örebrohus 44 | 1 ägare | 100 | 12 | 12 | 13 | Sol | Sol | IKN | SE3 | 2032-10-04 | 2017-08-03 - 2017-08-03 | Ny anläggning | 1 | ÖREBRO | ÖREBRO | ÖREBRO
Privatperson | Privatperson | Privatperson | 1 ägare | 100 | 15 | 15 | 17 | Sol | Sol | IKN | SE3 | 2032-10-03 | 2017-08-15 - 2017-08-15 | Ny anläggning | 1 | Varberg | VARBERG | HALLAND
Privatperson | Privatperson | Privatperson | 1 ägare | 100 | 5 | 5 | 6 | Sol | Sol | UPN | SE3 | 2032-10-03 | 2017-08-23 - 2017-08-23 | Ny anläggning | 1 | KARLHOLM | TIERP | UPPSALA
Privatperson | Privatperson | Privatperson | 1 ägare | 100 | 7 | 7 | 7 | Sol | Sol | ESK | SE3 | 2032-10-03 | 2017-03-15 - 2017-03-15 | Ny anläggning | 1 | Eskilstuna | ESKILSTUNA | SÖDERMANLAND
Privatperson | Privatperson | Privatperson | 1 ägare | 100 | 11 | 11 | 10 | Sol | Sol | IKN | SE3 | 2032-10-03 | 2017-09-06 - 2017-09-06 | Ny anläggning | 1 | Knivsta | KNIVSTA | UPPSALA
Privatperson | Privatperson | Privatperson | 1 ägare | 100 | 14 | 14 | 15 | Sol | Sol | AVE | SE3 | 2032-10-03 | 2017-09-01 - 2017-09-01 | Ny anläggning | 1 | AVESTA | AVESTA | DALARNAS LÄN
Privatperson | Privatperson | Privatperson | 1 ägare | 100 | 13 | 13 | 13 | Sol | Sol | VAR | SE3 | 2032-10-03 | 2015-06-12 - 2015-06-12 | Ny anläggning | 1 | Vara | VARA | VÄSTRA GÖTALANDS LÄN
KKC Sundsbrogatan 28. Askersund | 556432-8119 | AskersundsBostäder AB | 1 ägare | 100 | 140 | 140 | 140 | Sol | Sol | VAN | SE3 | 2032-10-02 | 2017-08-30 - 2017-08-30 | Ny anläggning | 1 | ASKERSUND | ASKERSUND | ÖREBRO
Privatperson | Privatperson | Privatperson | 1 ägare | 100 | 7 | 7 | 7 | Sol | Sol | UPP | SE3 | 2032-10-02 | 2017-08-22 - 2017-08-22 | Ny anläggning | 1 | UPPSALA | UPPSALA | UPPSALA
Privatperson | Privatperson | Privatperson | 1 ägare | 100 | 28 | 28 | 25 | Sol | Sol | IKN | SE4 | 2032-10-02 | 2017-08-28 - 2017-08-28 | Ny anläggning | 1 | Eslöv | ESLÖV | SKÅNE LÄN
Privatperson | Privatperson | Privatperson | 1 ägare | 100 | 13 | 13 | 12 | Sol | Sol | IKN | SE4 | 2032-10-02 | 2017-09-19 - 2017-09-19 | Ny anläggning | 1 | Torsås | TORSÅS | KALMAR
Privatperson | Privatperson | Privatperson | 1 ägare | 100 | 4 | 4 | 5 | Sol | Sol | ING | SE3 | 2032-10-02 | 2017-07-15 - 2017-07-15 | Ny anläggning | 1 | Ingarö | VÄRMDÖ | STOCKHOLM
Privatperson | Privatperson | Privatperson | 1 ägare | 100 | 22 | 22 | 23 | Sol | Sol | JNK | SE3 | 2032-10-02 | 2017-06-30 - 2017-06-30 | Ny anläggning | 1 | JÖNKÖPING | JÖNKÖPING | JÖNKÖPING
Privatperson | Privatperson | Privatperson | 1 ägare | 100 | 15 | 15 | 15 | Sol | Sol | VAN | SE3 | 2032-10-02 | 2017-09-05 - 2017-09-05 | Ny anläggning | 1 | ÖDESHÖG | ÖDESHÖG | ÖSTERGÖTLAND
Privatperson | Privatperson | Privatperson | 1 ägare | 100 | 4 | 4 | 5 | Sol | Sol | NBL | SE3 | 2032-10-02 | 2017-09-08 - 2017-09-08 | Ny anläggning | 1 | Hunnebostrand | SOTENÄS | VÄSTRA GÖTALANDS LÄN
Privatperson | Privatperson | Privatperson | 1 ägare | 100 | 8 | 8 | 9 | Sol | Sol | UPP | SE3 | 2032-10-02 | 2017-09-05 - 2017-09-05 | Ny anläggning | 1 | UPPSALA | UPPSALA | UPPSALA
Privatperson | Privatperson | Privatperson | 1 ägare | 100 | 14 | 14 | 15 | Sol | Sol | SYM | SE3 | 2032-10-02 | 2017-08-07 - 2017-08-07 | Ny anläggning | 1 | STALLARHOLMEN | STRÄNGNÄS | SÖDERMANLAND
Ica Maxi Barkarby | 556033-8518 | ICA Fastigheter AB | 1 ägare | 100 | 227 | 227 | 255 | Sol | Sol | IKN | SE3 | 2032-10-01 | 2017-08-15 - 2017-08-15 | Ny anläggning | 1 | Västerås | VÄSTERÅS | VÄSTMANLAND
734012530000021983 | 556595-7171 | Elproduktion i Stockholm AB | 1 ägare | 100 | 6 | 6 | 6 | Sol | Sol | IKN | SE3 | 2032-10-01 | 2017-08-31 - 2017-08-31 | Ny anläggning | 1 | Valla | KATRINEHOLM | SÖDERMANLAND
734012530000021990 | 556595-7171 | Elproduktion i Stockholm AB | 1 ägare | 100 | 5 | 5 | 6 | Sol | Sol | IKN | SE3 | 2032-10-01 | 2017-08-31 - 2017-08-31 | Ny anläggning | 1 | Kärna | KUNGÄLV | VÄSTRA GÖTALANDS LÄN
Privatperson | Privatperson | Privatperson | 1 ägare | 100 | 21 | 21 | 24 | Sol | Sol | IKN | SE3 | 2032-10-01 | 2017-09-01 - 2017-09-01 | Ny anläggning | 1 | Älekulla | MARK | VÄSTRA GÖTALANDS LÄN
734012530000010765 | 556207-0945 | GRB Österlen S27 AB | 1 ägare | 100 | 122 | 122 | 135 | Sol | Sol | IKN | SE4 | 2032-10-01 | 2017-08-25 - 2017-08-25 | Ny anläggning | 1 | Tomelilla | TOMELILLA | SKÅNE LÄN
Privatperson | Privatperson | Privatperson | 1 ägare | 100 | 12 | 12 | 12 | Sol | Sol | JML | SE2 | 2032-10-01 | 2017-08-14 - 2017-08-14 | Ny anläggning | 1 | ÖSTERSUND | ÖSTERSUND | JÄMTLAND
Privatperson | Privatperson | Privatperson | 1 ägare | 100 | 5 | 5 | 11 | Sol | Sol | MMO | SE4 | 2032-10-01 | 2017-08-09 - 2017-08-09 | Ny anläggning | 1 | Oxie | MALMÖ | SKÅNE LÄN
Privatperson | Privatperson | Privatperson | 1 ägare | 100 | 7 | 7 | 6 | Sol | Sol | IKN | SE3 | 2032-10-01 | 2017-08-21 - 2017-08-21 | Ny anläggning | 1 | Knivsta | KNIVSTA | UPPSALA
Privatperson | Privatperson | Privatperson | 1 ägare | 100 | 27 | 27 | 29 | Sol | Sol | OHM | SE3 | 2032-10-01 | 2017-08-22 - 2017-08-22 | Ny anläggning | 1 | Lundäng | ÖSTHAMMAR | UPPSALA
Privatperson | Privatperson | Privatperson | 1 ägare | 100 | 5 | 5 | 9 | Sol | Sol | OGO | SE3 | 2032-10-01 | 2017-09-12 - 2017-09-12 | Ny anläggning | 1 | Linköping | ÅTVIDABERG | ÖSTERGÖTLAND
Privatperson | Privatperson | Privatperson | 1 ägare | 100 | 15 | 15 | 15 | Sol | Sol | KHB | SE3 | 2032-10-01 | 2017-05-19 - 2017-05-19 | Ny anläggning | 1 | Valla | KATRINEHOLM | SÖDERMANLAND
Privatperson | Privatperson | Privatperson | 1 ägare | 100 | 5 | 5 | 5 | Sol | Sol | IKN | SE3 | 2032-10-01 | 2017-06-29 - 2017-06-29 | Ny anläggning | 1 | NORRAHAMMAR | JÖNKÖPING | JÖNKÖPING
Privatperson | Privatperson | Privatperson | 1 ägare | 100 | 12 | 12 | 11 | Sol | Sol | IKN | SE4 | 2032-10-01 | 2017-06-03 - 2017-06-03 | Ny anläggning | 1 | Grönskåra | HÖGSBY | KALMAR
Privatperson | Privatperson | Privatperson | 1 ägare | 100 | 8 | 8 | 9 | Sol | Sol | BRS | SE3 | 2032-10-01 | 2017-09-14 - 2017-09-14 | Ny anläggning | 1 | Brämhult | BORÅS | VÄSTRA GÖTALANDS LÄN
Privatperson | Privatperson | Privatperson | 1 ägare | 100 | 113 | 113 | 108 | Sol | Sol | IKN | SE3 | 2032-09-28 | 2017-09-27 - 2017-09-27 | Ny anläggning | 5 | BÅLSTA | HÅBO | UPPSALA
Privatperson | Privatperson | Privatperson | 1 ägare | 100 | 11 | 11 | 12 | Sol | Sol | IKN | SE3 | 2032-09-28 | 2017-06-01 - 2017-06-01 | Ny anläggning | 1 | ÅSEDA | VETLANDA | JÖNKÖPING
Privatperson | Privatperson | Privatperson | 1 ägare | 100 | 10 | 10 | 10 | Sol | Sol | NHA | SE3 | 2032-09-28 | 2017-09-01 - 2017-09-01 | Ny anläggning | 1 | HOVÅS | GÖTEBORG | VÄSTRA GÖTALANDS LÄN
Privatperson | Privatperson | Privatperson | 1 ägare | 100 | 10 | 10 | 12 | Sol | Sol | GTP | SE3 | 2032-09-27 | 2017-08-30 - 2017-08-30 | Ny anläggning | 1 | GRÄSTORP | GRÄSTORP | VÄSTRA GÖTALANDS LÄN
Privatperson | Privatperson | Privatperson | 1 ägare | 100 | 6 | 6 | 6 | Sol | Sol | IKN | SE2 | 2032-09-27 | 2017-09-20 - 2017-09-20 | Ny anläggning | 1 | MATFORS | SUNDSVALL | VÄSTERNORRLAND
Privatperson | Privatperson | Privatperson | 1 ägare | 100 | 16 | 16 | 18 | Sol | Sol | IKN | SE4 | 2032-09-26 | 2017-09-20 - 2017-09-20 | Ny anläggning | 1 | Växjö | VÄXJÖ | KRONOBERG
Privatperson | Privatperson | Privatperson | 1 ägare | 100 | 12 | 12 | 12 | Sol | Sol | UPP | SE3 | 2032-09-26 | 2017-09-04 - 2017-09-04 | Ny anläggning | 1 | UPPSALA | UPPSALA | UPPSALA
Privatperson | Privatperson | Privatperson | 1 ägare | 100 | 9 | 9 | 9 | Sol | Sol | IKN | SE4 | 2032-09-26 | 2017-09-11 - 2017-09-11 | Ny anläggning | 1 | LÖBERÖD | HÖÖR | SKÅNE LÄN
Tybblelund skola och förskola | 556736-6215 | Futurum Fastigheter i Örebro AB | 1 ägare | 100 | 44 | 44 | 46 | Sol | Sol | IKN | SE3 | 2032-09-26 | 2017-09-01 - 2017-09-01 | Ny anläggning | 1 | ÖREBRO | ÖREBRO | ÖREBRO
Privatperson | Privatperson | Privatperson | 1 ägare | 100 | 27 | 27 | 28 | Sol | Sol | VBS | SE3 | 2032-09-26 | 2017-08-01 - 2017-08-01 | Ny anläggning | 1 | VALINGE LUNDBY | VARBERG | HALLAND
Privatperson | Privatperson | Privatperson | 1 ägare | 100 | 8 | 8 | 17 | Sol | Sol | GBG | SE3 | 2032-09-26 | 2017-09-01 - 2017-09-01 | Ny anläggning | 1 | TORSLANDA | GÖTEBORG | VÄSTRA GÖTALANDS LÄN
Privatperson | Privatperson | Privatperson | 1 ägare | 100 | 83 | 83 | 83 | Sol | Sol | IKN | SE3 | 2032-09-26 | 2017-05-11 - 2017-05-11 | Ny anläggning | 3 | ÖDESHÖG | ÖDESHÖG | ÖSTERGÖTLAND
Privatperson | Privatperson | Privatperson | 1 ägare | 100 | 7 | 7 | 7 | Sol | Sol | LUN | SE4 | 2032-09-26 | 2017-09-10 - 2017-09-10 | Ny anläggning | 1 | Lund | LUND | SKÅNE LÄN
Stavlösa Vind 3 | 556020-7655 | Stavlösa Gård AB | 1 ägare | 100 | 1750 | 1750 | 850 | Vind | Landbaserad | VAN | SE3 | 2032-09-24 | 2003-11-01 - 2003-11-01 | Omfattande ombyggnad | 1 | SKÄNNINGE | VADSTENA | ÖSTERGÖTLAND
Privatperson | Privatperson | Privatperson | 1 ägare | 100 | 18 | 18 | 20 | Sol | Sol | VAN | SE3 | 2032-09-21 | 2017-07-21 - 2017-07-21 | Ny anläggning | 1 | Motala | MOTALA | ÖSTERGÖTLAND
Privatperson | Privatperson | Privatperson | 1 ägare | 100 | 6 | 6 | 6 | Sol | Sol | HMD | SE4 | 2032-09-21 | 2017-08-01 - 2017-08-01 | Ny anläggning | 1 | Halmstad | HALMSTAD | HALLAND
Privatperson | Privatperson | Privatperson | 1 ägare | 100 | 10 | 10 | 10 | Sol | Sol | BKE | SE3 | 2032-09-20 | 2017-07-08 - 2017-07-08 | Ny anläggning | 1 | ALINGSÅS | ALINGSÅS | VÄSTRA GÖTALANDS LÄN
Privatperson | Privatperson | Privatperson | 1 ägare | 100 | 13 | 13 | 14 | Sol | Sol | VMD | SE3 | 2032-09-20 | 2017-09-05 - 2017-09-05 | Ny anläggning | 1 | Värmdö | VÄRMDÖ | STOCKHOLM
Sannarp 1:1 | 556366-8689 | Sannarp AB | 1 ägare | 100 | 91 | 91 | 83 | Sol | Sol | IKN | SE4 | 2032-09-19 | 2017-08-18 - 2017-08-18 | Ny anläggning | 1 | Falkenberg | FALKENBERG | HALLAND
Privatperson | Privatperson | Privatperson | 1 ägare | 100 | 13 | 13 | 15 | Sol | Sol | GBG | SE3 | 2032-09-19 | 2017-07-05 - 2017-07-05 | Ny anläggning | 1 | Torslanda | GÖTEBORG | VÄSTRA GÖTALANDS LÄN
Privatperson | Privatperson | Privatperson | 1 ägare | 100 | 5 | 5 | 6 | Sol | Sol | SMN | SE3 | 2032-09-19 | 2016-06-25 - 2016-06-25 | Ny anläggning | 1 | Vetlanda | VETLANDA | JÖNKÖPING
Privatperson | Privatperson | Privatperson | 1 ägare | 100 | 8 | 8 | 9 | Sol | Sol | IKN | SE3 | 2032-09-19 | 2017-08-21 - 2017-08-21 | Ny anläggning | 1 | JÖNKÖPING | JÖNKÖPING | JÖNKÖPING
Privatperson | Privatperson | Privatperson | 1 ägare | 100 | 9 | 9 | 10 | Sol | Sol | SMN | SE3 | 2032-09-19 | 2017-03-31 - 2017-03-31 | Ny anläggning | 1 | LEKERYD | JÖNKÖPING | JÖNKÖPING
Privatperson | Privatperson | Privatperson | 1 ägare | 100 | 5 | 5 | 13 | Sol | Sol | NHA | SE3 | 2032-09-19 | 2017-08-03 - 2017-08-03 | Ny anläggning | 1 | Lindome | MÖLNDAL | VÄSTRA GÖTALANDS LÄN
Privatperson | Privatperson | Privatperson | 1 ägare | 100 | 5 | 5 | 6 | Sol | Sol | UPP | SE3 | 2032-09-19 | 2017-09-11 - 2017-09-11 | Ny anläggning | 1 | UPPSALA | UPPSALA | UPPSALA
Privatperson | Privatperson | Privatperson | 1 ägare | 100 | 8 | 8 | 8 | Sol | Sol | MOR | SE3 | 2032-09-19 | 2017-07-31 - 2017-07-31 | Ny anläggning | 1 | ORSA | ORSA | DALARNAS LÄN
Privatperson | Privatperson | Privatperson | 1 ägare | 100 | 6 | 6 | 6 | Sol | Sol | UPP | SE3 | 2032-09-19 | 2017-04-10 - 2017-04-10 | Ny anläggning | 1 | UPPSALA | UPPSALA | UPPSALA
Privatperson | Privatperson | Privatperson | 1 ägare | 100 | 11 | 11 | 12 | Sol | Sol | STR | SE3 | 2032-09-19 | 2017-07-01 - 2017-07-01 | Ny anläggning | 1 | SÄTER | SÄTER | DALARNAS LÄN
Privatperson | Privatperson | Privatperson | 1 ägare | 100 | 5 | 5 | 6 | Sol | Sol | UPP | SE3 | 2032-09-19 | 2017-08-28 - 2017-08-28 | Ny anläggning | 1 | UPPSALA | UPPSALA | UPPSALA
Privatperson | Privatperson | Privatperson | 1 ägare | 100 | 7 | 7 | 7 | Sol | Sol | NYK | SE3 | 2032-09-19 | 2017-08-17 - 2017-08-17 | Ny anläggning | 1 | NYKÖPING | NYKÖPING | SÖDERMANLAND
Privatperson | Privatperson | Privatperson | 1 ägare | 100 | 3 | 3 | 3 | Sol | Sol | GBG | SE3 | 2032-09-19 | 2017-07-01 - 2017-07-01 | Ny anläggning | 1 | Göteborg | SAKNAS | SAKNAS
Privatperson | Privatperson | Privatperson | 1 ägare | 100 | 5 | 5 | 5 | Sol | Sol | FBN | SE3 | 2032-09-19 | 2017-09-04 - 2017-09-04 | Ny anläggning | 1 | FALKÖPING | FALKÖPING | VÄSTRA GÖTALANDS LÄN
Privatperson | Privatperson | Privatperson | 1 ägare | 100 | 6 | 6 | 6 | Sol | Sol | KVI | SE4 | 2032-09-19 | 2017-08-07 - 2017-08-07 | Ny anläggning | 1 | FÄRLÖV | KRISTIANSTAD | SKÅNE LÄN
Privatperson | Privatperson | Privatperson | 1 ägare | 100 | 3 | 3 | 3 | Sol | Sol | UPP | SE3 | 2032-09-19 | 2017-08-22 - 2017-08-22 | Ny anläggning | 1 | UPPSALA | UPPSALA | UPPSALA
Privatperson | Privatperson | Privatperson | 1 ägare | 100 | 5 | 5 | 5 | Sol | Sol | UPP | SE3 | 2032-09-18 | 2017-08-04 - 2017-08-04 | Ny anläggning | 1 | UPPSALA | UPPSALA | UPPSALA
Privatperson | Privatperson | Privatperson | 1 ägare | 100 | 8 | 8 | 7 | Sol | Sol | IKN | SE3 | 2032-09-18 | 2017-07-05 - 2017-07-05 | Ny anläggning | 1 | Göteborg | GÖTEBORG | VÄSTRA GÖTALANDS LÄN
Privatperson | Privatperson | Privatperson | 1 ägare | 100 | 5 | 5 | 5 | Sol | Sol | UPP | SE3 | 2032-09-18 | 2017-08-28 - 2017-08-28 | Ny anläggning | 1 | UPPSALA | UPPSALA | UPPSALA
Privatperson | Privatperson | Privatperson | 1 ägare | 100 | 7 | 7 | 7 | Sol | Sol | LER | SE3 | 2032-09-17 | 2017-08-03 - 2017-08-03 | Ny anläggning | 1 | LEKSAND | LEKSAND | DALARNAS LÄN
Privatperson | Privatperson | Privatperson | 1 ägare | 100 | 3 | 3 | 3 | Sol | Sol | LER | SE3 | 2032-09-14 | 2017-07-01 - 2017-07-01 | Ny anläggning | 1 | SILJANSNÄS | LEKSAND | DALARNAS LÄN
Privatperson | Privatperson | Privatperson | 1 ägare | 100 | 22 | 22 | 20 | Sol | Sol | SKN | SE4 | 2032-09-14 | 2017-08-08 - 2017-08-08 | Ny anläggning | 1 | HUNNEBERGA | ESLÖV | SKÅNE LÄN
Kjula Solcellspark | 556995-7904 | Klararenewable AB | 1 ägare | 100 | 550 | 550 | 660 | Sol | Sol | SGS | SE3 | 2032-09-14 | 2017-04-15 - 2017-04-15 | Ny anläggning | 1 | Kjula | ESKILSTUNA | SÖDERMANLAND
Privatperson | Privatperson | Privatperson | 1 ägare | 100 | 20 | 20 | 24 | Sol | Sol | VAN | SE3 | 2032-09-14 | 2017-09-08 - 2017-09-08 | Ny anläggning | 1 | MOTALA | MOTALA | ÖSTERGÖTLAND
Smacka Betlehem | 802422-8234 | Församlingen Treklangen | 1 ägare | 100 | 4 | 4 | 8 | Sol | Sol | LNK | SE3 | 2032-09-14 | 2017-08-15 - 2017-08-15 | Ny anläggning | 1 | Nykil | LINKÖPING | ÖSTERGÖTLAND
Privatperson | Privatperson | Privatperson | 1 ägare | 100 | 12 | 12 | 11 | Sol | Sol | IKN | SE4 | 2032-09-14 | 2017-08-15 - 2017-08-15 | Ny anläggning | 1 | Trelleborg | TRELLEBORG | SKÅNE LÄN
Privatperson | Privatperson | Privatperson | 1 ägare | 100 | 9 | 9 | 9 | Sol | Sol | DAD | SE3 | 2032-09-14 | 2017-04-12 - 2017-04-12 | Ny anläggning | 1 | SÄFFLE | SÄFFLE | VÄRMLAND
Privatperson | Privatperson | Privatperson | 1 ägare | 100 | 10 | 10 | 10 | Sol | Sol | UPP | SE3 | 2032-09-13 | 2017-04-17 - 2017-04-17 | Ny anläggning | 1 | UPPSALA | UPPSALA | UPPSALA
Privatperson | Privatperson | Privatperson | 1 ägare | 100 | 5 | 5 | 7 | Sol | Sol | NHA | SE3 | 2032-09-13 | 2017-08-31 - 2017-08-31 | Ny anläggning | 1 | ÅSA | KUNGSBACKA | HALLAND
Privatperson | Privatperson | Privatperson | 1 ägare | 100 | 7 | 7 | 8 | Sol | Sol | UPP | SE3 | 2032-09-13 | 2017-08-30 - 2017-08-30 | Ny anläggning | 1 | UPPSALA | UPPSALA | UPPSALA
Privatperson | Privatperson | Privatperson | 1 ägare | 100 | 10 | 10 | 9 | Sol | Sol | IKN | SE4 | 2032-09-13 | 2017-07-28 - 2017-07-28 | Ny anläggning | 1 | Lund | LUND | SKÅNE LÄN
Privatperson | Privatperson | Privatperson | 1 ägare | 100 | 12 | 12 | 11 | Sol | Sol | VBG | SE3 | 2032-09-13 | 2017-08-15 - 2017-08-15 | Ny anläggning | 1 | VARBERG | VARBERG | HALLAND
Grinda Säteri Solkraft inmatning | 556400-9370 | Grinda Säteri AB | 1 ägare | 100 | 160 | 160 | 164 | Sol | Sol | FLE | SE3 | 2032-09-13 | 2017-06-16 - 2017-06-16 | Ny anläggning | 1 | Flen | FLEN | SÖDERMANLAND
Privatperson | Privatperson | Privatperson | 1 ägare | 100 | 17 | 17 | 15 | Sol | Sol | IKN | SE4 | 2032-09-13 | 2017-06-12 - 2017-06-12 | Ny anläggning | 1 | VISLANDA | ALVESTA | KRONOBERG
Privatperson | Privatperson | Privatperson | 1 ägare | 100 | 2 | 2 | 2 | Sol | Sol | SHT | SE3 | 2032-09-12 | 2017-07-15 - 2017-07-15 | Ny anläggning | 1 | Sandared | BORÅS | VÄSTRA GÖTALANDS LÄN
Privatperson | Privatperson | Privatperson | 1 ägare | 100 | 13 | 13 | 12 | Sol | Sol | IKN | SE4 | 2032-09-12 | 2017-08-20 - 2017-08-20 | Ny anläggning | 1 | Ljungbyhed | KLIPPAN | SKÅNE LÄN
Privatperson | Privatperson | Privatperson | 1 ägare | 100 | 8 | 8 | 7 | Sol | Sol | IKN | SE3 | 2032-09-12 | 2017-07-26 - 2017-07-26 | Ny anläggning | 1 | Skärblacka | NORRKÖPING | ÖSTERGÖTLAND
Ryftes Hulda | 556272-4236 | Ryftes Energi & Förvaltning AB | 1 ägare | 100 | 1200 | 1200 | 600 | Vind | Landbaserad | GTL | SE3 | 2032-09-12 | 1996-11-19 - 1996-11-19 | Omfattande ombyggnad | 1 | HAVDHEM | GOTLAND | GOTLAND
Hylinge Lantbruk AB | 556164-3072 | Hylinge Lantbruk AB | 1 ägare | 100 | 66 | 66 | 68 | Sol | Sol | IKN | SE3 | 2032-09-12 | 2017-08-22 - 2017-08-22 | Ny anläggning | 3 | NORRKÖPING | NORRKÖPING | ÖSTERGÖTLAND
Privatperson | Privatperson | Privatperson | 1 ägare | 100 | 10 | 10 | 10 | Sol | Sol | GTL | SE3 | 2032-09-11 | 2017-08-25 - 2017-08-25 | Ny anläggning | 1 | VISBY | GOTLAND | GOTLAND
Privatperson | Privatperson | Privatperson | 1 ägare | 100 | 9 | 9 | 10 | Sol | Sol | UPP | SE3 | 2032-09-11 | 2017-03-10 - 2017-03-10 | Ny anläggning | 1 | UPPSALA | UPPSALA | UPPSALA
Privatperson | Privatperson | Privatperson | 1 ägare | 100 | 9 | 9 | 10 | Sol | Sol | GBG | SE3 | 2032-09-11 | 2017-08-19 - 2017-08-19 | Ny anläggning | 1 | SÄVE | GÖTEBORG | VÄSTRA GÖTALANDS LÄN
Privatperson | Privatperson | Privatperson | 1 ägare | 100 | 7 | 7 | 7 | Sol | Sol | AKB | SE3 | 2032-09-10 | 2017-06-26 - 2017-06-26 | Ny anläggning | 1 | Åkersberga | ÖSTERÅKER | STOCKHOLM
Privatperson | Privatperson | Privatperson | 1 ägare | 100 | 15 | 15 | 14 | Sol | Sol | IKN | SE3 | 2032-09-10 | 2017-08-25 - 2017-08-25 | Ny anläggning | 1 | GNESTA | GNESTA | SÖDERMANLAND
Privatperson | Privatperson | Privatperson | 1 ägare | 100 | 7 | 7 | 7 | Sol | Sol | IKN | SE3 | 2032-09-10 | 2017-08-17 - 2017-08-17 | Ny anläggning | 1 | HUSKVARNA | JÖNKÖPING | JÖNKÖPING
Privatperson | Privatperson | Privatperson | 1 ägare | 100 | 5 | 5 | 7 | Sol | Sol | IKN | SE3 | 2032-09-10 | 2017-08-15 - 2017-08-15 | Ny anläggning | 1 | JÖNKÖPING | JÖNKÖPING | JÖNKÖPING
Ängen Lagnö 2:15 | 556394-0484 | Ängen Lantbruk AB | 1 ägare | 100 | 24 | 24 | 29 | Sol | Sol | OGO | SE3 | 2032-09-10 | 2017-08-09 - 2017-08-09 | Ny anläggning | 1 | SANKT ANNA | SÖDERKÖPING | ÖSTERGÖTLAND
Privatperson | Privatperson | Privatperson | 1 ägare | 100 | 11 | 11 | 11 | Sol | Sol | SYM | SE3 | 2032-09-10 | 2017-08-22 - 2017-08-22 | Ny anläggning | 1 | Strängnäs | STRÄNGNÄS | SÖDERMANLAND
Privatperson | Privatperson | Privatperson | 1 ägare | 100 | 72 | 72 | 70 | Sol | Sol | IKN | SE3 | 2032-09-10 | 2017-08-21 - 2017-08-21 | Ny anläggning | 4 | KUNGSÄNGEN | UPPLANDS-BRO | STOCKHOLM
Privatperson | Privatperson | Privatperson | 1 ägare | 100 | 12 | 12 | 13 | Sol | Sol | OGO | SE3 | 2032-09-10 | 2017-08-25 - 2017-08-25 | Ny anläggning | 1 | Brokind | LINKÖPING | ÖSTERGÖTLAND
Privatperson | Privatperson | Privatperson | 1 ägare | 100 | 10 | 10 | 10 | Sol | Sol | SMN | SE3 | 2032-09-10 | 2017-07-15 - 2017-07-15 | Ny anläggning | 1 | VETLANDA | VETLANDA | JÖNKÖPING
Brandholmen | 212000-2940 | Nyköpings kommun | 1 ägare | 100 | 1300 | 1300 | 195 | Biobränsle / torv / fossilt | Övrig | NYK | SE3 | 2032-09-06 | 2017-04-12 - 2017-04-12 | Ny anläggning | 1 | NYKÖPING | NYKÖPING | SÖDERMANLAND
Privatperson | Privatperson | Privatperson | 1 ägare | 100 | 14 | 14 | 15 | Sol | Sol | RBY | SE4 | 2032-09-06 | 2017-07-03 - 2017-07-03 | Ny anläggning | 1 | Ronneby | RONNEBY | BLEKINGE
Privatperson | Privatperson | Privatperson | 1 ägare | 100 | 6 | 6 | 13 | Sol | Sol | UPS | SE3 | 2032-09-06 | 2017-08-25 - 2017-10-02 | Ny anläggning | 2 | Järfälla | JÄRFÄLLA | STOCKHOLM
Privatperson | Privatperson | Privatperson | 1 ägare | 100 | 14 | 14 | 16 | Sol | Sol | HDG | SE3 | 2032-09-06 | 2017-08-28 - 2017-08-28 | Ny anläggning | 1 | Huddinge | HUDDINGE | STOCKHOLM
Privatperson | Privatperson | Privatperson | 1 ägare | 100 | 8 | 8 | 9 | Sol | Sol | UPS | SE3 | 2032-09-06 | 2017-08-18 - 2017-08-18 | Ny anläggning | 1 | Järfälla | JÄRFÄLLA | STOCKHOLM
Privatperson | Privatperson | Privatperson | 1 ägare | 100 | 6 | 6 | 6 | Sol | Sol | UPP | SE3 | 2032-09-06 | 2017-08-30 - 2017-08-30 | Ny anläggning | 1 | UPPSALA | UPPSALA | UPPSALA
Privatperson | Privatperson | Privatperson | 1 ägare | 100 | 10 | 10 | 10 | Sol | Sol | LNK | SE3 | 2032-09-06 | 2017-08-24 - 2017-08-24 | Ny anläggning | 1 | Linköping | LINKÖPING | ÖSTERGÖTLAND
Häggenäs Tvätthall | 556598-6352 | Häggenäs Automobile AB | 1 ägare | 100 | 42 | 42 | 42 | Sol | Sol | IKN | SE4 | 2032-09-06 | 2017-08-14 - 2017-08-14 | Ny anläggning | 1 | HÖRBY | HÖRBY | SKÅNE LÄN
Häggenäs Auto | 556598-6352 | Häggenäs Automobile AB | 1 ägare | 100 | 42 | 42 | 42 | Sol | Sol | IKN | SE4 | 2032-09-06 | 2017-08-14 - 2017-08-14 | Ny anläggning | 1 | HÖRBY | HÖRBY | SKÅNE LÄN
Privatperson | Privatperson | Privatperson | 1 ägare | 100 | 6 | 6 | 6 | Sol | Sol | UPP | SE3 | 2032-09-06 | 2017-08-24 - 2017-08-24 | Ny anläggning | 1 | UPPSALA | UPPSALA | UPPSALA
Privatperson | Privatperson | Privatperson | 1 ägare | 100 | 4 | 4 | 5 | Sol | Sol | GNF | SE3 | 2032-09-06 | 2017-08-29 - 2017-08-29 | Ny anläggning | 1 | Mockfjärd | GAGNEF | DALARNAS LÄN
Privatperson | Privatperson | Privatperson | 1 ägare | 100 | 14 | 14 | 18 | Sol | Sol | BRS | SE3 | 2032-09-06 | 2017-08-29 - 2017-08-29 | Ny anläggning | 1 | Borås | BORÅS | VÄSTRA GÖTALANDS LÄN
Ö.Herrestad löneboställe Gärsnäs | 556657-8034 | Land Ax AB | 1 ägare | 100 | 73 | 73 | 60 | Sol | Sol | IKN | SE4 | 2032-09-05 | 2017-04-24 - 2017-04-24 | Ny anläggning | 1 | GÄRSNÄS | SIMRISHAMN | SKÅNE LÄN
Privatperson | Privatperson | Privatperson | 1 ägare | 100 | 4 | 4 | 4 | Sol | Sol | BGO | SE3 | 2032-09-05 | 2013-04-15 - 2013-04-15 | Ny anläggning | 1 | Surahammar | SURAHAMMAR | VÄSTMANLAND
Privatperson | Privatperson | Privatperson | 1 ägare | 100 | 3 | 3 | 3 | Sol | Sol | OLS | SE4 | 2032-09-05 | 2016-12-01 - 2016-12-01 | Ny anläggning | 1 | VILSHULT | OLOFSTRÖM | BLEKINGE
Privatperson | Privatperson | Privatperson | 1 ägare | 100 | 8 | 8 | 8 | Sol | Sol | OGO | SE3 | 2032-09-05 | 2017-07-14 - 2017-07-14 | Ny anläggning | 1 | Rimforsa | KINDA | ÖSTERGÖTLAND
Privatperson | Privatperson | Privatperson | 1 ägare | 100 | 2 | 2 | 5 | Sol | Sol | SDT | SE3 | 2032-09-05 | 2017-08-01 - 2017-08-01 | Ny anläggning | 1 | Järna | SÖDERTÄLJE | STOCKHOLM
Äskatorpsvägen 286 | 559065-7986 | Svenska Hus Solparker AB | 1 ägare | 100 | 325 | 325 | 310 | Sol | Sol | NHA | SE3 | 2032-09-05 | 2017-06-13 - 2017-06-13 | Ny anläggning | 1 | Fjärås | KUNGSBACKA | HALLAND
Privatperson | Privatperson | Privatperson | 1 ägare | 100 | 6 | 6 | 7 | Sol | Sol | FLN | SE3 | 2032-09-05 | 2017-08-25 - 2017-08-25 | Ny anläggning | 1 | FALUN | FALUN | DALARNAS LÄN
Privatperson | Privatperson | Privatperson | 1 ägare | 100 | 6 | 6 | 6 | Sol | Sol | UPO | SE3 | 2032-09-05 | 2017-08-24 - 2017-08-24 | Ny anläggning | 1 | UPPSALA | UPPSALA | UPPSALA
Privatperson | Privatperson | Privatperson | 1 ägare | 100 | 7 | 7 | 8 | Sol | Sol | UPP | SE3 | 2032-09-05 | 2017-07-17 - 2017-07-17 | Ny anläggning | 1 | UPPSALA | UPPSALA | UPPSALA
Privatperson | Privatperson | Privatperson | 1 ägare | 100 | 4 | 4 | 4 | Sol | Sol | IKN | SE3 | 2032-09-05 | 2017-08-23 - 2017-08-23 | Ny anläggning | 1 | JÖNKÖPING | JÖNKÖPING | JÖNKÖPING
734012530000016521 | 777100-1158 | HSB Brf Boken i Lindesberg | 1 ägare | 100 | 24 | 24 | 27 | Sol | Sol | IKN | SE3 | 2032-09-04 | 2017-09-01 - 2017-09-01 | Ny anläggning | 1 | LINDESBERG | LINDESBERG | ÖREBRO
734012530000017627 | 777100-1158 | HSB Brf Boken i Lindesberg | 1 ägare | 100 | 24 | 24 | 27 | Sol | Sol | IKN | SE3 | 2032-09-04 | 2017-09-01 - 2017-09-01 | Ny anläggning | 1 | LINDESBERG | LINDESBERG | ÖREBRO
Privatperson | Privatperson | Privatperson | 1 ägare | 100 | 2 | 2 | 5 | Sol | Sol | IKN | SE3 | 2032-09-04 | 2017-08-11 - 2017-08-11 | Ny anläggning | 1 | Nävekvarn | NYKÖPING | SÖDERMANLAND
Privatperson | Privatperson | Privatperson | 1 ägare | 100 | 5 | 5 | 13 | Sol | Sol | UPP | SE3 | 2032-09-04 | 2017-08-24 - 2017-08-24 | Ny anläggning | 1 | UPPSALA | UPPSALA | UPPSALA
Privatperson | Privatperson | Privatperson | 1 ägare | 100 | 4 | 4 | 5 | Sol | Sol | OLS | SE4 | 2032-09-04 | 2017-08-21 - 2017-08-21 | Ny anläggning | 1 | Vilshult | OLOFSTRÖM | BLEKINGE
Privatperson | Privatperson | Privatperson | 1 ägare | 100 | 16 | 16 | 16 | Sol | Sol | RSJ | SE4 | 2032-09-04 | 2017-08-10 - 2017-08-10 | Ny anläggning | 1 | Löberöd | HÖÖR | SKÅNE LÄN
Privatperson | Privatperson | Privatperson | 1 ägare | 100 | 7 | 7 | 8 | Sol | Sol | IKN | SE3 | 2032-09-03 | 2017-07-20 - 2017-07-20 | Ny anläggning | 1 | ASKERSUND | ASKERSUND | ÖREBRO
Privatperson | Privatperson | Privatperson | 2 ägare | 100 | 8 | 8 | 8 | Sol | Sol | SMS | SE4 | 2032-09-03 | 2017-07-11 - 2017-07-11 | Ny anläggning | 1 | Ingelstad | VÄXJÖ | KRONOBERG
Privatperson | Privatperson | Privatperson | 1 ägare | 100 | 4 | 4 | 10 | Sol | Sol | UPS | SE3 | 2032-09-03 | 2017-07-05 - 2017-07-05 | Ny anläggning | 1 | Järfälla | JÄRFÄLLA | STOCKHOLM
Privatperson | Privatperson | Privatperson | 1 ägare | 100 | 2 | 2 | 4 | Sol | Sol | VNB | SE3 | 2032-09-03 | 2017-08-15 - 2017-08-15 | Ny anläggning | 1 | DALA-JÄRNA | VANSBRO | DALARNAS LÄN
Privatperson | Privatperson | Privatperson | 1 ägare | 100 | 11 | 11 | 10 | Sol | Sol | IKN | SE3 | 2032-09-03 | 2017-08-16 - 2017-08-16 | Ny anläggning | 1 | Järfälla | JÄRFÄLLA | STOCKHOLM
Privatperson | Privatperson | Privatperson | 1 ägare | 100 | 9 | 9 | 9 | Sol | Sol | NHA | SE3 | 2032-09-03 | 2017-07-21 - 2017-07-21 | Ny anläggning | 1 | VÄRÖBACKA | VARBERG | HALLAND
Privatperson | Privatperson | Privatperson | 1 ägare | 100 | 6 | 6 | 6 | Sol | Sol | MAI | SE3 | 2032-09-03 | 2016-07-18 - 2016-07-18 | Ny anläggning | 1 | Mariestad | MARIESTAD | VÄSTRA GÖTALANDS LÄN
Privatperson | Privatperson | Privatperson | 1 ägare | 100 | 2 | 2 | 5 | Sol | Sol | OGO | SE3 | 2032-09-03 | 2017-08-15 - 2017-08-15 | Ny anläggning | 1 | Rimforsa | KINDA | ÖSTERGÖTLAND
Sågaren | 556450-9486 | Nyköpingshem AB | 1 ägare | 100 | 28 | 28 | 28 | Sol | Sol | NYK | SE3 | 2032-09-03 | 2017-08-02 - 2017-08-02 | Ny anläggning | 1 | NYKÖPING | NYKÖPING | SÖDERMANLAND
3A ENERGY - 3 | 556731-9313 | 3a Energy AB | 1 ägare | 100 | 101 | 101 | 101 | Sol | Sol | ESJ | SE3 | 2032-09-03 | 2017-08-22 - 2017-08-22 | Ny anläggning | 1 | Eksjö | EKSJÖ | JÖNKÖPING
Privatperson | Privatperson | Privatperson | 1 ägare | 100 | 10 | 10 | 12 | Sol | Sol | UPP | SE3 | 2032-09-03 | 2017-08-09 - 2017-08-09 | Ny anläggning | 1 | UPPSALA | UPPSALA | UPPSALA
Oxen Större 21 | 556552-7420 | AMF Fastigheter AB | 1 ägare | 100 | 26 | 26 | 26 | Sol | Sol | IKN | SE3 | 2032-08-31 | 2016-12-20 - 2016-12-20 | Ny anläggning | 2 | STOCKHOLM | STOCKHOLM | STOCKHOLM
Atleten 5 | 556552-7420 | AMF Fastigheter AB | 1 ägare | 100 | 54 | 54 | 50 | Sol | Sol | IKN | SE3 | 2032-08-31 | 2016-12-29 - 2016-12-29 | Ny anläggning | 3 | STOCKHOLM | STOCKHOLM | STOCKHOLM
Adonis 16 | 556552-7420 | AMF Fastigheter AB | 1 ägare | 100 | 24 | 24 | 23 | Sol | Sol | IKN | SE3 | 2032-08-31 | 2016-12-20 - 2016-12-20 | Ny anläggning | 2 | STOCKHOLM | STOCKHOLM | STOCKHOLM
Privatperson | Privatperson | Privatperson | 1 ägare | 100 | 16 | 16 | 18 | Sol | Sol | IKN | SE3 | 2032-08-31 | 2017-07-25 - 2017-07-25 | Ny anläggning | 1 | Smålandsstenar | GISLAVED | JÖNKÖPING
Vindpark Lunna | 559077-9095 | Vindpark Lunna AB | 1 ägare | 100 | 20575 | 20575 | 6600 | Vind | Landbaserad | VAN | SE3 | 2032-08-31 | 2017-09-01 - 2017-09-01 | Ny anläggning | 3 | HAMMAR | ASKERSUND | ÖREBRO
Vindpark Gunillaberg | 559077-9079 | Vindpark Gunillaberg AB | 1 ägare | 100 | 29098 | 29098 | 8800 | Vind | Landbaserad | SLD | SE3 | 2032-08-31 | 2017-09-01 - 2017-09-01 | Ny anläggning | 4 | Bottnaryd | JÖNKÖPING | JÖNKÖPING
Privatperson | Privatperson | Privatperson | 1 ägare | 100 | 15 | 15 | 17 | Sol | Sol | GTL | SE3 | 2032-08-31 | 2017-06-15 - 2017-06-15 | Ny anläggning | 1 | Katthammarsvik | GOTLAND | GOTLAND
Privatperson | Privatperson | Privatperson | 1 ägare | 100 | 4 | 4 | 11 | Sol | Sol | NHA | SE3 | 2032-08-31 | 2017-07-13 - 2017-07-13 | Ny anläggning | 1 | FJÄRÅS | KUNGSBACKA | HALLAND
Pelarbacken Mindre 23 | 556552-7420 | AMF Fastigheter AB | 1 ägare | 100 | 56 | 56 | 58 | Sol | Sol | IKN | SE3 | 2032-08-31 | 2016-12-14 - 2016-12-14 | Ny anläggning | 3 | STOCKHOLM | STOCKHOLM | STOCKHOLM
Privatperson | Privatperson | Privatperson | 1 ägare | 100 | 10 | 10 | 11 | Sol | Sol | JRA | SE3 | 2032-08-31 | 2017-03-17 - 2017-03-17 | Ny anläggning | 1 | Älta | NACKA | STOCKHOLM
Tobaksmonopolet 6 | 556552-7420 | AMF Fastigheter AB | 1 ägare | 100 | 19 | 19 | 18 | Sol | Sol | IKN | SE3 | 2032-08-31 | 2016-12-16 - 2016-12-16 | Ny anläggning | 2 | STOCKHOLM | STOCKHOLM | STOCKHOLM
Privatperson | Privatperson | Privatperson | 1 ägare | 100 | 10 | 10 | 11 | Sol | Sol | IKN | SE3 | 2032-08-31 | 2017-08-17 - 2017-08-17 | Ny anläggning | 1 | Bettna | NYKÖPING | SÖDERMANLAND
Privatperson | Privatperson | Privatperson | 1 ägare | 100 | 7 | 7 | 8 | Sol | Sol | HLD | SE4 | 2032-08-31 | 2017-08-23 - 2017-08-23 | Ny anläggning | 1 | Falkenberg | FALKENBERG | HALLAND
Sundbyberg 2:78 (Lvg 50) | 556552-7420 | AMF Fastigheter AB | 1 ägare | 100 | 36 | 36 | 38 | Sol | Sol | IKN | SE3 | 2032-08-31 | 2016-12-23 - 2016-12-23 | Ny anläggning | 2 | STOCKHOLM | STOCKHOLM | STOCKHOLM
Privatperson | Privatperson | Privatperson | 1 ägare | 100 | 2 | 2 | 4 | Sol | Sol | SGS | SE3 | 2032-08-31 | 2017-07-17 - 2017-07-17 | Ny anläggning | 1 | Strängnäs | STRÄNGNÄS | SÖDERMANLAND
Privatperson | Privatperson | Privatperson | 1 ägare | 100 | 72 | 72 | 80 | Sol | Sol | IKN | SE3 | 2032-08-31 | 2017-04-13 - 2017-04-13 | Ny anläggning | 1 | Veddige | VARBERG | HALLAND
Trossen 12 | 556552-7420 | AMF Fastigheter AB | 1 ägare | 100 | 25 | 25 | 18 | Sol | Sol | IKN | SE3 | 2032-08-31 | 2016-12-15 - 2016-12-15 | Ny anläggning | 2 | STOCKHOLM | STOCKHOLM | STOCKHOLM
Grävlingen 12 | 556552-7420 | AMF Fastigheter AB | 1 ägare | 100 | 36 | 36 | 38 | Sol | Sol | IKN | SE3 | 2032-08-31 | 2016-12-15 - 2016-12-15 | Ny anläggning | 2 | STOCKHOLM | STOCKHOLM | STOCKHOLM
Privatperson | Privatperson | Privatperson | 1 ägare | 100 | 8 | 8 | 9 | Sol | Sol | IKN | SE3 | 2032-08-31 | 2017-08-03 - 2017-08-03 | Ny anläggning | 1 | Norrköping | NORRKÖPING | ÖSTERGÖTLAND
734012530000018921 | 749600-0675 | HSB Brf Österhed i Varberg | 1 ägare | 100 | 15 | 15 | 17 | Sol | Sol | IKN | SE3 | 2032-08-31 | 2017-08-02 - 2017-08-02 | Ny anläggning | 1 | VARBERG | VARBERG | HALLAND
Privatperson | Privatperson | Privatperson | 1 ägare | 100 | 5 | 5 | 5 | Sol | Sol | KPN | SE4 | 2032-08-30 | 2017-07-04 - 2017-07-04 | Ny anläggning | 1 | LJUNGBYHED | KLIPPAN | SKÅNE LÄN
Privatperson | Privatperson | Privatperson | 1 ägare | 100 | 7 | 7 | 8 | Sol | Sol | UPO | SE3 | 2032-08-30 | 2017-08-30 - 2017-08-30 | Ny anläggning | 1 | UPPSALA | UPPSALA | UPPSALA
Privatperson | Privatperson | Privatperson | 1 ägare | 100 | 15 | 15 | 16 | Sol | Sol | BJL | SE3 | 2032-08-30 | 2017-07-07 - 2017-07-07 | Ny anläggning | 1 | Alunda | ÖSTHAMMAR | UPPSALA
Ingarö GK 4 | 556416-2096 | Ingarö Golf AB | 1 ägare | 100 | 21 | 21 | 21 | Sol | Sol | IKN | SE3 | 2032-08-30 | 2017-08-03 - 2017-08-03 | Ny anläggning | 1 | INGARÖ | VÄRMDÖ | STOCKHOLM
Ingarö GK1 | 556416-2096 | Ingarö Golf AB | 1 ägare | 100 | 26 | 26 | 28 | Sol | Sol | IKN | SE3 | 2032-08-30 | 2017-08-03 - 2017-08-03 | Ny anläggning | 1 | INGARÖ | VÄRMDÖ | STOCKHOLM
Ingarö GK3 | 556416-2096 | Ingarö Golf AB | 1 ägare | 100 | 20 | 20 | 20 | Sol | Sol | IKN | SE3 | 2032-08-30 | 2017-08-03 - 2017-08-03 | Ny anläggning | 1 | INGARGÖ | VÄRMDÖ | STOCKHOLM
Ingarö GK 2 | 556416-2096 | Ingarö Golf AB | 1 ägare | 100 | 26 | 26 | 28 | Sol | Sol | IKN | SE3 | 2032-08-30 | 2017-08-03 - 2017-08-03 | Ny anläggning | 1 | INGARÖ | VÄRMDÖ | STOCKHOLM
734012530000014244 | 232100-0040 | Region Östergötland | 1 ägare | 100 | 72 | 72 | 81 | Sol | Sol | IKN | SE3 | 2032-08-29 | 2017-03-10 - 2017-03-10 | Ny anläggning | 1 | Vreta Kloster | LINKÖPING | ÖSTERGÖTLAND
Privatperson | Privatperson | Privatperson | 1 ägare | 100 | 6 | 6 | 6 | Sol | Sol | SMS | SE4 | 2032-08-29 | 2017-07-06 - 2017-07-06 | Ny anläggning | 1 | URÅSA | VÄXJÖ | KRONOBERG
Privatperson | Privatperson | Privatperson | 1 ägare | 100 | 6 | 6 | 6 | Sol | Sol | GDB | SE2 | 2032-08-29 | 2017-06-07 - 2017-06-07 | Ny anläggning | 1 | Domsjö | ÖRNSKÖLDSVIK | VÄSTERNORRLAND
Privatperson | Privatperson | Privatperson | 1 ägare | 100 | 8 | 8 | 8 | Sol | Sol | VAN | SE3 | 2032-08-29 | 2017-07-21 - 2017-07-21 | Ny anläggning | 1 | BOXHOLM | BOXHOLM | ÖSTERGÖTLAND
Privatperson | Privatperson | Privatperson | 1 ägare | 100 | 11 | 11 | 12 | Sol | Sol | IKN | SE3 | 2032-08-29 | 2017-08-21 - 2017-08-21 | Ny anläggning | 1 | skillingaryd | VAGGERYD | JÖNKÖPING
Privatperson | Privatperson | Privatperson | 1 ägare | 100 | 5 | 5 | 6 | Sol | Sol | ORT | SE3 | 2032-08-29 | 2017-07-18 - 2017-07-18 | Ny anläggning | 1 | Henån | ORUST | VÄSTRA GÖTALANDS LÄN
Privatperson | Privatperson | Privatperson | 1 ägare | 100 | 15 | 15 | 15 | Sol | Sol | ESJ | SE3 | 2032-08-29 | 2017-06-16 - 2017-06-16 | Ny anläggning | 1 | EKSJÖ | EKSJÖ | JÖNKÖPING
Privatperson | Privatperson | Privatperson | 1 ägare | 100 | 18 | 18 | 20 | Sol | Sol | IKN | SE3 | 2032-08-29 | 2017-08-15 - 2017-08-15 | Ny anläggning | 1 | LANDSBRO | VETLANDA | JÖNKÖPING
Privatperson | Privatperson | Privatperson | 1 ägare | 100 | 27 | 27 | 30 | Sol | Sol | IKN | SE3 | 2032-08-29 | 2017-07-31 - 2017-07-31 | Ny anläggning | 1 | Fjärdhundra | ENKÖPING | UPPSALA
Privatperson | Privatperson | Privatperson | 1 ägare | 100 | 8 | 8 | 8 | Sol | Sol | SKV | SE4 | 2032-08-28 | 2017-07-19 - 2017-07-19 | Ny anläggning | 1 | KÅGERÖD | SVALÖV | SKÅNE LÄN
Privatperson | Privatperson | Privatperson | 1 ägare | 100 | 10 | 10 | 10 | Sol | Sol | MOR | SE3 | 2032-08-28 | 2017-06-20 - 2017-06-20 | Ny anläggning | 1 | Orsa | ORSA | DALARNAS LÄN
Privatperson | Privatperson | Privatperson | 1 ägare | 100 | 4 | 4 | 4 | Sol | Sol | TBY | SE3 | 2032-08-28 | 2017-06-22 - 2017-06-22 | Ny anläggning | 1 | Täby | TÄBY | STOCKHOLM
Privatperson | Privatperson | Privatperson | 1 ägare | 100 | 36 | 36 | 40 | Sol | Sol | IKN | SE3 | 2032-08-28 | 2017-06-29 - 2017-06-29 | Ny anläggning | 1 | SKÄNNINGE | MJÖLBY | ÖSTERGÖTLAND
Privatperson | Privatperson | Privatperson | 1 ägare | 100 | 12 | 12 | 11 | Sol | Sol | IKN | SE3 | 2032-08-28 | 2017-05-19 - 2017-05-19 | Ny anläggning | 1 | Tyresö | TYRESÖ | STOCKHOLM
Privatperson | Privatperson | Privatperson | 1 ägare | 100 | 75 | 75 | 11 | Biobränsle / torv / fossilt | Övrig | IKN | SE3 | 2032-08-28 | 2017-08-01 - 2017-08-01 | Ny anläggning | 1 | OLOFSTORP | GÖTEBORG | VÄSTRA GÖTALANDS LÄN
Privatperson | Privatperson | Privatperson | 1 ägare | 100 | 14 | 14 | 16 | Sol | Sol | NHA | SE3 | 2032-08-28 | 2017-07-17 - 2017-07-17 | Ny anläggning | 1 | ASKIM | GÖTEBORG | VÄSTRA GÖTALANDS LÄN
Privatperson | Privatperson | Privatperson | 1 ägare | 100 | 12 | 12 | 12 | Sol | Sol | VAN | SE3 | 2032-08-28 | 2017-06-01 - 2017-06-01 | Ny anläggning | 1 | ASKERSUND | ASKERSUND | ÖREBRO
Privatperson | Privatperson | Privatperson | 1 ägare | 100 | 47 | 47 | 53 | Sol | Sol | IKN | SE3 | 2032-08-28 | 2017-08-18 - 2017-08-18 | Ny anläggning | 1 | Sollebrunn | ALINGSÅS | VÄSTRA GÖTALANDS LÄN
Privatperson | Privatperson | Privatperson | 1 ägare | 100 | 4 | 4 | 5 | Sol | Sol | EKO | SE3 | 2032-08-28 | 2017-08-14 - 2017-08-14 | Ny anläggning | 1 | Ekerö | EKERÖ | STOCKHOLM
Privatperson | Privatperson | Privatperson | 1 ägare | 100 | 8 | 8 | 9 | Sol | Sol | IKN | SE4 | 2032-08-27 | 2017-04-27 - 2017-04-27 | Ny anläggning | 1 | Ruda | MÖNSTERÅS | KALMAR
Privatperson | Privatperson | Privatperson | 1 ägare | 100 | 9 | 9 | 10 | Sol | Sol | IKN | SE3 | 2032-08-27 | 2017-08-18 - 2017-08-18 | Ny anläggning | 1 | Överum | VÄSTERVIK | KALMAR
InfraCity | 559001-3321 | Eneo Beta AB | 1 ägare | 100 | 239 | 239 | 254 | Sol | Sol | IKN | SE3 | 2032-08-27 | 2017-07-06 - 2017-07-06 | Ny anläggning | 1 | Upplands Väsby | UPPLANDS VÄSBY | STOCKHOLM
Privatperson | Privatperson | Privatperson | 1 ägare | 100 | 10 | 10 | 11 | Sol | Sol | LNK | SE3 | 2032-08-27 | 2017-08-17 - 2017-08-17 | Ny anläggning | 1 | Ljungsbro | LINKÖPING | ÖSTERGÖTLAND
Privatperson | Privatperson | Privatperson | 1 ägare | 100 | 10 | 10 | 9 | Sol | Sol | IKN | SE3 | 2032-08-27 | 2017-06-16 - 2017-06-16 | Ny anläggning | 1 | Uppsala | UPPSALA | UPPSALA
ICA Moheda | 559064-1204 | Eneo Jota AB | 1 ägare | 100 | 80 | 80 | 80 | Sol | Sol | IKN | SE4 | 2032-08-27 | 2017-08-18 - 2017-08-18 | Ny anläggning | 1 | Moheda | ALVESTA | KRONOBERG
734012530000021105 | 916851-0437 | Renkesgården KB | 1 ägare | 100 | 11 | 11 | 12 | Sol | Sol | IKN | SE3 | 2032-08-27 | 2017-08-01 - 2017-08-01 | Ny anläggning | 1 | Kungsbacka | KUNGSBACKA | HALLAND
Privatperson | Privatperson | Privatperson | 1 ägare | 100 | 16 | 16 | 15 | Sol | Sol | IKN | SE3 | 2032-08-27 | 2017-07-20 - 2017-07-20 | Ny anläggning | 1 | Bålsta | HÅBO | UPPSALA
Privatperson | Privatperson | Privatperson | 1 ägare | 100 | 10 | 10 | 8 | Sol | Sol | SKL | SE4 | 2032-08-27 | 2017-07-01 - 2017-07-01 | Ny anläggning | 1 | Borrby | SIMRISHAMN | SKÅNE LÄN
Privatperson | Privatperson | Privatperson | 1 ägare | 100 | 25 | 25 | 23 | Sol | Sol | IKN | SE3 | 2032-08-27 | 2017-08-15 - 2017-08-15 | Ny anläggning | 1 | Bålsta | HÅBO | UPPSALA
Privatperson | Privatperson | Privatperson | 1 ägare | 100 | 8 | 8 | 10 | Sol | Sol | HLD | SE4 | 2032-08-27 | 2017-07-07 - 2017-07-07 | Ny anläggning | 1 | Slöinge | FALKENBERG | HALLAND
Privatperson | Privatperson | Privatperson | 1 ägare | 100 | 12 | 12 | 12 | Sol | Sol | GBN | SE3 | 2032-08-27 | 2017-07-03 - 2017-07-03 | Ny anläggning | 1 | Hova | GULLSPÅNG | VÄSTRA GÖTALANDS LÄN
Privatperson | Privatperson | Privatperson | 1 ägare | 100 | 18 | 18 | 20 | Sol | Sol | IKN | SE3 | 2032-08-27 | 2017-05-31 - 2017-05-31 | Ny anläggning | 1 | Söderbärke | SMEDJEBACKEN | DALARNAS LÄN
Privatperson | Privatperson | Privatperson | 1 ägare | 100 | 6 | 6 | 7 | Sol | Sol | IKN | SE4 | 2032-08-27 | 2017-08-01 - 2017-08-01 | Ny anläggning | 1 | Höör | HÖÖR | SKÅNE LÄN
Privatperson | Privatperson | Privatperson | 1 ägare | 100 | 12 | 12 | 13 | Sol | Sol | IKN | SE4 | 2032-08-27 | 2017-07-01 - 2017-07-01 | Ny anläggning | 1 | Oskarshamn | OSKARSHAMN | KALMAR
Privatperson | Privatperson | Privatperson | 1 ägare | 100 | 8 | 8 | 9 | Sol | Sol | UPS | SE3 | 2032-08-27 | 2017-07-18 - 2017-07-18 | Ny anläggning | 1 | JÄRFÄLLA | JÄRFÄLLA | STOCKHOLM
Privatperson | Privatperson | Privatperson | 1 ägare | 100 | 4 | 4 | 6 | Sol | Sol | UPP | SE3 | 2032-08-24 | 2014-06-11 - 2014-06-11 | Ny anläggning | 1 | Uppsala | UPPSALA | UPPSALA
Täppeshusen 1 Norr | 556935-0431 | Täppeshusen Vind AB | 1 ägare | 100 | 7380 | 7380 | 2200 | Vind | Landbaserad | HOG | SE4 | 2032-08-24 | 2017-08-20 - 2017-08-20 | Ny anläggning | 1 | Höganäs | HÖGANÄS | SKÅNE LÄN
Täppeshusen 2 Syd | 556935-0431 | Täppeshusen Vind AB | 1 ägare | 100 | 7380 | 7380 | 2200 | Vind | Landbaserad | HOG | SE4 | 2032-08-24 | 2017-08-21 - 2017-08-21 | Ny anläggning | 1 | Höganäs | HÖGANÄS | SKÅNE LÄN
Privatperson | Privatperson | Privatperson | 1 ägare | 100 | 16 | 16 | 17 | Sol | Sol | TRH | SE3 | 2032-08-24 | 2017-06-22 - 2017-06-22 | Ny anläggning | 1 | ÅSAKA | TROLLHÄTTAN | VÄSTRA GÖTALANDS LÄN
Privatperson | Privatperson | Privatperson | 1 ägare | 100 | 22 | 22 | 20 | Sol | Sol | IKN | SE3 | 2032-08-24 | 2017-07-12 - 2017-07-12 | Ny anläggning | 1 | Dingle | MUNKEDAL | VÄSTRA GÖTALANDS LÄN
Privatperson | Privatperson | Privatperson | 1 ägare | 100 | 6 | 6 | 13 | Sol | Sol | DAD | SE3 | 2032-08-24 | 2017-07-18 - 2017-07-18 | Ny anläggning | 1 | Frändefors | VÄNERSBORG | VÄSTRA GÖTALANDS LÄN
Privatperson | Privatperson | Privatperson | 1 ägare | 100 | 10 | 10 | 9 | Sol | Sol | IKN | SE3 | 2032-08-24 | 2017-07-13 - 2017-07-13 | Ny anläggning | 1 | Bålsta | HÅBO | UPPSALA
Privatperson | Privatperson | Privatperson | 1 ägare | 100 | 12 | 12 | 11 | Sol | Sol | IKN | SE3 | 2032-08-24 | 2017-08-16 - 2017-08-16 | Ny anläggning | 1 | Sorunda | NYNÄSHAMN | STOCKHOLM
Privatperson | Privatperson | Privatperson | 1 ägare | 100 | 34 | 34 | 31 | Sol | Sol | IKN | SE3 | 2032-08-24 | 2017-08-16 - 2017-08-16 | Ny anläggning | 1 | Dingle | MUNKEDAL | VÄSTRA GÖTALANDS LÄN
Privatperson | Privatperson | Privatperson | 1 ägare | 100 | 7 | 7 | 7 | Sol | Sol | TBY | SE3 | 2032-08-24 | 2017-08-07 - 2017-08-07 | Ny anläggning | 1 | TÄBY | TÄBY | STOCKHOLM
Privatperson | Privatperson | Privatperson | 1 ägare | 100 | 22 | 22 | 24 | Sol | Sol | IKN | SE3 | 2032-08-24 | 2017-06-01 - 2017-06-01 | Ny anläggning | 1 | Trollhättan | TROLLHÄTTAN | VÄSTRA GÖTALANDS LÄN
Privatperson | Privatperson | Privatperson | 1 ägare | 100 | 18 | 18 | 20 | Sol | Sol | IKN | SE4 | 2032-08-24 | 2017-07-21 - 2017-07-21 | Ny anläggning | 1 | Oskarshamn | OSKARSHAMN | KALMAR
734012530000020153 | 556771-3291 | Älvestad-Tanken AB | 1 ägare | 100 | 20 | 20 | 23 | Sol | Sol | IKN | SE3 | 2032-08-24 | 2017-08-10 - 2017-08-10 | Ny anläggning | 1 | Fornåsa | MOTALA | ÖSTERGÖTLAND
Privatperson | Privatperson | Privatperson | 1 ägare | 100 | 14 | 14 | 15 | Sol | Sol | IKN | SE3 | 2032-08-24 | 2017-08-02 - 2017-08-02 | Ny anläggning | 1 | Fjärdhundra | ENKÖPING | UPPSALA
Privatperson | Privatperson | Privatperson | 1 ägare | 100 | 32 | 32 | 29 | Sol | Sol | IKN | SE3 | 2032-08-24 | 2017-07-12 - 2017-07-12 | Ny anläggning | 1 | Dingle | MUNKEDAL | VÄSTRA GÖTALANDS LÄN
Privatperson | Privatperson | Privatperson | 1 ägare | 100 | 9 | 9 | 9 | Sol | Sol | VIN | SE3 | 2032-08-23 | 2017-07-19 - 2017-07-19 | Ny anläggning | 1 | VINNINGA | LIDKÖPING | VÄSTRA GÖTALANDS LÄN
Privatperson | Privatperson | Privatperson | 1 ägare | 100 | 8 | 8 | 8 | Sol | Sol | IKN | SE4 | 2032-08-23 | 2017-08-07 - 2017-08-07 | Ny anläggning | 1 | Bjärred | LOMMA | SKÅNE LÄN
Privatperson | Privatperson | Privatperson | 1 ägare | 100 | 11 | 11 | 10 | Sol | Sol | IKN | SE3 | 2032-08-23 | 2017-08-15 - 2017-08-15 | Ny anläggning | 1 | A°kersberga | ÖSTERÅKER | STOCKHOLM
735999224700805017 | 556961-5502 | AB Teberg Förvaltning | 1 ägare | 100 | 4 | 4 | 4 | Sol | Sol | FBG | SE4 | 2032-08-23 | 2017-07-07 - 2017-07-07 | Ny anläggning | 1 | Falkenberg | FALKENBERG | HALLAND
Privatperson | Privatperson | Privatperson | 1 ägare | 100 | 8 | 8 | 8 | Sol | Sol | SIG | SE3 | 2032-08-23 | 2017-08-17 - 2017-08-17 | Ny anläggning | 1 | SIGTUNA | SIGTUNA | STOCKHOLM
Privatperson | Privatperson | Privatperson | 1 ägare | 100 | 6 | 6 | 6 | Sol | Sol | HMD | SE4 | 2032-08-23 | 2016-07-25 - 2016-07-25 | Ny anläggning | 1 | Halmstad | HALMSTAD | HALLAND
Privatperson | Privatperson | Privatperson | 1 ägare | 100 | 5 | 5 | 6 | Sol | Sol | FBN | SE3 | 2032-08-23 | 2017-06-07 - 2017-06-07 | Ny anläggning | 1 | FALKÖPING | FALKÖPING | VÄSTRA GÖTALANDS LÄN
Privatperson | Privatperson | Privatperson | 1 ägare | 100 | 8 | 8 | 6 | Sol | Sol | BLE | SE4 | 2032-08-23 | 2017-07-12 - 2017-07-12 | Ny anläggning | 1 | DROTTNINGSKÄR | KARLSKRONA | BLEKINGE
Privatperson | Privatperson | Privatperson | 1 ägare | 100 | 12 | 12 | 11 | Sol | Sol | IKN | SE3 | 2032-08-23 | 2017-08-15 - 2017-08-15 | Ny anläggning | 1 | Åkersberga | ÖSTERÅKER | STOCKHOLM
Privatperson | Privatperson | Privatperson | 1 ägare | 100 | 6 | 6 | 8 | Sol | Sol | UPS | SE3 | 2032-08-23 | 2017-08-18 - 2017-08-18 | Ny anläggning | 1 | JÄRFÄLLA | JÄRFÄLLA | STOCKHOLM
Privatperson | Privatperson | Privatperson | 1 ägare | 100 | 8 | 8 | 7 | Sol | Sol | IKN | SE3 | 2032-08-23 | 2017-07-11 - 2017-07-11 | Ny anläggning | 1 | Uppsala | UPPSALA | UPPSALA
Privatperson | Privatperson | Privatperson | 1 ägare | 100 | 15 | 15 | 13 | Sol | Sol | IKN | SE4 | 2032-08-23 | 2017-08-03 - 2017-08-03 | Ny anläggning | 1 | Marieholm | ESLÖV | SKÅNE LÄN
Sylsjö kraftverk | 556730-7904 | Statkraft Sverige AB | 1 ägare | 100 | 8500 | 8500 | 3300 | Vatten | Vatten | IKN | SE2 | 2032-08-22 | 2009-09-01 - 2009-09-01 | Ny anläggning | 1 | Duved | ÅRE | JÄMTLAND | Nea
Dufeke kostallet | 556475-3936 | Dufeke Säteri AB | 1 ägare | 100 | 24 | 24 | 27 | Sol | Sol | IKN | SE4 | 2032-08-22 | 2017-08-22 - 2017-08-22 | Ny anläggning | 2 | Kågeröd | SVALÖV | SKÅNE LÄN
Privatperson | Privatperson | Privatperson | 1 ägare | 100 | 79 | 79 | 80 | Sol | Sol | IKN | SE3 | 2032-08-22 | 2017-06-30 - 2017-06-30 | Ny anläggning | 4 | MARIEFRED | STRÄNGNÄS | SÖDERMANLAND
Privatperson | Privatperson | Privatperson | 1 ägare | 100 | 10 | 10 | 10 | Sol | Sol | SMS | SE4 | 2032-08-22 | 2017-07-18 - 2017-07-18 | Ny anläggning | 1 | BURSERYD | GISLAVED | JÖNKÖPING
Privatperson | Privatperson | Privatperson | 1 ägare | 100 | 14 | 14 | 15 | Sol | Sol | IKN | SE4 | 2032-08-22 | 2017-07-21 - 2017-07-21 | Ny anläggning | 1 | Oskarshamn | OSKARSHAMN | KALMAR
Privatperson | Privatperson | Privatperson | 1 ägare | 100 | 15 | 15 | 14 | Sol | Sol | LHM | SE4 | 2032-08-22 | 2017-08-09 - 2017-08-09 | Ny anläggning | 1 | VÅXTORP | LAHOLM | HALLAND
Privatperson | Privatperson | Privatperson | 1 ägare | 100 | 20 | 20 | 22 | Sol | Sol | IKN | SE3 | 2032-08-22 | 2017-08-02 - 2017-08-02 | Ny anläggning | 1 | Kristinehamn | KRISTINEHAMN | VÄRMLAND
Privatperson | Privatperson | Privatperson | 1 ägare | 100 | 8 | 8 | 9 | Sol | Sol | IKN | SE3 | 2032-08-22 | 2017-08-16 - 2017-08-16 | Ny anläggning | 1 | Kristinehamn | KRISTINEHAMN | VÄRMLAND
Privatperson | Privatperson | Privatperson | 1 ägare | 100 | 14 | 14 | 15 | Sol | Sol | UPP | SE3 | 2032-08-22 | 2017-08-15 - 2017-08-15 | Ny anläggning | 1 | UPPSALA | UPPSALA | UPPSALA
Privatperson | Privatperson | Privatperson | 1 ägare | 100 | 17 | 17 | 18 | Sol | Sol | IKN | SE3 | 2032-08-21 | 2017-07-07 - 2017-07-07 | Ny anläggning | 1 | Aneby | ANEBY | JÖNKÖPING
Privatperson | Privatperson | Privatperson | 1 ägare | 100 | 4 | 4 | 4 | Sol | Sol | GNF | SE3 | 2032-08-21 | 2013-07-15 - 2013-07-15 | Ny anläggning | 1 | Hedby | LEKSAND | DALARNAS LÄN
Privatperson | Privatperson | Privatperson | 1 ägare | 100 | 20 | 20 | 20 | Sol | Sol | BJL | SE3 | 2032-08-21 | 2017-05-12 - 2017-05-12 | Ny anläggning | 1 | ALUNDA | ÖSTHAMMAR | UPPSALA
Privatperson | Privatperson | Privatperson | 1 ägare | 100 | 16 | 16 | 18 | Sol | Sol | VBS | SE3 | 2032-08-21 | 2017-07-10 - 2017-07-10 | Ny anläggning | 1 | Åskloster | VARBERG | HALLAND
Privatperson | Privatperson | Privatperson | 1 ägare | 100 | 4 | 4 | 4 | Sol | Sol | NYD | SE3 | 2032-08-21 | 2017-07-31 - 2017-07-31 | Ny anläggning | 1 | Nyköping | NYKÖPING | SÖDERMANLAND
Privatperson | Privatperson | Privatperson | 1 ägare | 100 | 9 | 9 | 11 | Sol | Sol | HDV | SE2 | 2032-08-21 | 2017-07-18 - 2017-07-18 | Ny anläggning | 1 | HUDIKSVALL | HUDIKSVALL | GÄVLEBORG
Västland 12:19 | 789200-1392 | BRF Fyrväpplingen | 1 ägare | 100 | 22 | 22 | 20 | Sol | Sol | IKN | SE2 | 2032-08-21 | 2017-05-11 - 2017-05-11 | Ny anläggning | 1 | Sundsvall | SUNDSVALL | VÄSTERNORRLAND
Privatperson | Privatperson | Privatperson | 1 ägare | 100 | 2 | 2 | 5 | Sol | Sol | MOR | SE3 | 2032-08-21 | 2017-07-31 - 2017-07-31 | Ny anläggning | 1 | MORA | MORA | DALARNAS LÄN
Privatperson | Privatperson | Privatperson | 1 ägare | 100 | 6 | 6 | 6 | Sol | Sol | LER | SE3 | 2032-08-21 | 2016-04-04 - 2016-04-04 | Ny anläggning | 1 | LEKSAND | LEKSAND | DALARNAS LÄN
Privatperson | Privatperson | Privatperson | 1 ägare | 100 | 9 | 9 | 11 | Sol | Sol | IKN | SE4 | 2032-08-21 | 2017-08-04 - 2017-08-04 | Ny anläggning | 1 | Hyltebruk | HYLTE | HALLAND
734012530000020177 | 556771-3291 | Älvestad-Tanken AB | 1 ägare | 100 | 20 | 20 | 23 | Sol | Sol | IKN | SE3 | 2032-08-21 | 2017-08-10 - 2017-08-10 | Ny anläggning | 1 | Fornåsa | MOTALA | ÖSTERGÖTLAND
Privatperson | Privatperson | Privatperson | 1 ägare | 100 | 38 | 38 | 42 | Sol | Sol | IKN | SE3 | 2032-08-21 | 2017-03-26 - 2017-03-26 | Ny anläggning | 1 | Skänninge | MJÖLBY | ÖSTERGÖTLAND
Höganäs kommun: Reningsverket | 212000-1165 | Höganäs kommun | 1 ägare | 100 | 180 | 180 | 176 | Sol | Sol | IKN | SE4 | 2032-08-21 | 2017-08-11 - 2017-08-11 | Ny anläggning | 1 | Höganäs | HÖGANÄS | SKÅNE LÄN
Privatperson | Privatperson | Privatperson | 1 ägare | 100 | 19 | 19 | 17 | Sol | Sol | IKN | SE2 | 2032-08-21 | 2017-08-12 - 2017-08-12 | Ny anläggning | 1 | Järvsö | LJUSDAL | GÄVLEBORG
Privatperson | Privatperson | Privatperson | 1 ägare | 100 | 7 | 7 | 10 | Sol | Sol | SMN | SE3 | 2032-08-21 | 2014-09-08 - 2014-09-08 | Ny anläggning | 1 | Tenhult | JÖNKÖPING | JÖNKÖPING
Privatperson | Privatperson | Privatperson | 1 ägare | 100 | 22 | 22 | 25 | Sol | Sol | IKN | SE3 | 2032-08-21 | 2017-08-01 - 2017-08-01 | Ny anläggning | 1 | Stigtomta | NYKÖPING | SÖDERMANLAND
Västland 12:19 | 789200-1392 | BRF Fyrväpplingen | 1 ägare | 100 | 23 | 23 | 21 | Sol | Sol | IKN | SE2 | 2032-08-21 | 2017-05-11 - 2017-05-11 | Ny anläggning | 1 | Sundsvall | SUNDSVALL | VÄSTERNORRLAND
Privatperson | Privatperson | Privatperson | 1 ägare | 100 | 11 | 11 | 12 | Sol | Sol | YST | SE4 | 2032-08-21 | 2017-07-25 - 2017-07-25 | Ny anläggning | 1 | Ystad | YSTAD | SKÅNE LÄN
Privatperson | Privatperson | Privatperson | 1 ägare | 100 | 4 | 4 | 3 | Sol | Sol | IKN | SE3 | 2032-08-21 | 2017-07-18 - 2017-07-18 | Ny anläggning | 1 | Ingarö | VÄRMDÖ | STOCKHOLM
Privatperson | Privatperson | Privatperson | 1 ägare | 100 | 12 | 12 | 11 | Sol | Sol | IKN | SE4 | 2032-08-21 | 2017-08-11 - 2017-08-11 | Ny anläggning | 1 | Oskarshamn | OSKARSHAMN | KALMAR
Privatperson | Privatperson | Privatperson | 1 ägare | 100 | 6 | 6 | 8 | Sol | Sol | FBG | SE4 | 2032-08-21 | 2017-07-15 - 2017-07-15 | Ny anläggning | 1 | Falkenberg | FALKENBERG | HALLAND
Privatperson | Privatperson | Privatperson | 1 ägare | 100 | 6 | 6 | 6 | Sol | Sol | FLN | SE3 | 2032-08-21 | 2017-04-07 - 2017-04-07 | Ny anläggning | 1 | SKUGGARVET | FALUN | DALARNAS LÄN
Västland 12:19 | 789200-1392 | BRF Fyrväpplingen | 1 ägare | 100 | 19 | 19 | 17 | Sol | Sol | IKN | SE2 | 2032-08-21 | 2017-05-11 - 2017-05-11 | Ny anläggning | 1 | Sundsvall | SUNDSVALL | VÄSTERNORRLAND
Privatperson | Privatperson | Privatperson | 1 ägare | 100 | 20 | 20 | 23 | Sol | Sol | VAR | SE3 | 2032-08-21 | 2017-08-02 - 2017-08-02 | Ny anläggning | 1 | ARENTORP | VARA | VÄSTRA GÖTALANDS LÄN
Privatperson | Privatperson | Privatperson | 1 ägare | 100 | 15 | 15 | 13 | Sol | Sol | GDB | SE2 | 2032-08-21 | 2017-08-11 - 2017-08-11 | Ny anläggning | 1 | SJÄLEVAD | ÖRNSKÖLDSVIK | VÄSTERNORRLAND
Västland 12:19 | 789200-1392 | BRF Fyrväpplingen | 1 ägare | 100 | 6 | 6 | 5 | Sol | Sol | IKN | SE2 | 2032-08-21 | 2017-05-29 - 2017-05-29 | Ny anläggning | 1 | Sundsvall | SUNDSVALL | VÄSTERNORRLAND
Privatperson | Privatperson | Privatperson | 1 ägare | 100 | 11 | 11 | 14 | Sol | Sol | FLN | SE3 | 2032-08-21 | 2017-07-06 - 2017-07-06 | Ny anläggning | 1 | Sundborn | FALUN | DALARNAS LÄN
Privatperson | Privatperson | Privatperson | 1 ägare | 100 | 30 | 30 | 33 | Sol | Sol | IKN | SE3 | 2032-08-21 | 2017-05-10 - 2017-05-10 | Ny anläggning | 1 | Istorp | MARK | VÄSTRA GÖTALANDS LÄN
Privatperson | Privatperson | Privatperson | 1 ägare | 100 | 75 | 75 | 11 | Biobränsle / torv / fossilt | Övrig | IKN | SE4 | 2032-08-21 | 2017-04-25 - 2017-04-25 | Ny anläggning | 1 | Köpingsvik | BORGHOLM | KALMAR
Privatperson | Privatperson | Privatperson | 1 ägare | 100 | 14 | 14 | 14 | Sol | Sol | MRP | SE4 | 2032-08-21 | 2016-12-12 - 2016-12-12 | Ny anläggning | 1 | BJUV | BJUV | SKÅNE LÄN
Privatperson | Privatperson | Privatperson | 1 ägare | 100 | 7 | 7 | 7 | Sol | Sol | HDG | SE3 | 2032-08-20 | 2016-12-01 - 2016-12-01 | Ny anläggning | 1 | TRÅNGSUND | HUDDINGE | STOCKHOLM
Privatperson | Privatperson | Privatperson | 1 ägare | 100 | 12 | 12 | 15 | Sol | Sol | FLN | SE3 | 2032-08-20 | 2017-07-17 - 2017-07-17 | Ny anläggning | 1 | Sundborn | FALUN | DALARNAS LÄN
Privatperson | Privatperson | Privatperson | 1 ägare | 100 | 10 | 10 | 8 | Sol | Sol | UPP | SE3 | 2032-08-20 | 2017-07-18 - 2017-07-18 | Ny anläggning | 1 | UPPSALA | UPPSALA | UPPSALA
Privatperson | Privatperson | Privatperson | 1 ägare | 100 | 11 | 11 | 14 | Sol | Sol | SHD | SE3 | 2032-08-20 | 2017-08-01 - 2017-08-01 | Ny anläggning | 1 | SEXDRAGA | SVENLJUNGA | VÄSTRA GÖTALANDS LÄN
Privatperson | Privatperson | Privatperson | 1 ägare | 100 | 5 | 5 | 5 | Sol | Sol | UPO | SE3 | 2032-08-20 | 2017-07-07 - 2017-07-07 | Ny anläggning | 1 | GRISSLEHAMN | NORRTÄLJE | STOCKHOLM
Privatperson | Privatperson | Privatperson | 1 ägare | 100 | 23 | 23 | 21 | Sol | Sol | IKN | SE3 | 2032-08-20 | 2017-08-04 - 2017-08-04 | Ny anläggning | 1 | Skänninge | MJÖLBY | ÖSTERGÖTLAND
Privatperson | Privatperson | Privatperson | 1 ägare | 100 | 5 | 5 | 8 | Sol | Sol | VAL | SE3 | 2032-08-20 | 2017-04-20 - 2017-04-20 | Ny anläggning | 1 | Ransäter | MUNKFORS | VÄRMLAND
Privatperson | Privatperson | Privatperson | 1 ägare | 100 | 10 | 10 | 10 | Sol | Sol | GNF | SE3 | 2032-08-20 | 2017-06-15 - 2017-06-15 | Ny anläggning | 1 | DJURA | LEKSAND | DALARNAS LÄN
Privatperson | Privatperson | Privatperson | 1 ägare | 100 | 13 | 13 | 13 | Sol | Sol | VAG | SE3 | 2032-08-20 | 2017-06-10 - 2017-06-10 | Ny anläggning | 2 | BJÖRNLUNDA | GNESTA | SÖDERMANLAND
Privatperson | Privatperson | Privatperson | 1 ägare | 100 | 8 | 8 | 7 | Sol | Sol | SYM | SE3 | 2032-08-20 | 2017-07-07 - 2017-07-07 | Ny anläggning | 1 | STALLARHOLMEN | STRÄNGNÄS | SÖDERMANLAND
Privatperson | Privatperson | Privatperson | 1 ägare | 100 | 6 | 6 | 6 | Sol | Sol | SKD | SE3 | 2032-08-17 | 2017-01-01 - 2017-01-01 | Ny anläggning | 1 | Skövde | SKÖVDE | VÄSTRA GÖTALANDS LÄN
Privatperson | Privatperson | Privatperson | 1 ägare | 100 | 10 | 10 | 11 | Sol | Sol | IKN | SE4 | 2032-08-17 | 2017-07-24 - 2017-07-24 | Ny anläggning | 1 | Skruv | LESSEBO | KRONOBERG
Privatperson | Privatperson | Privatperson | 1 ägare | 100 | 22 | 22 | 25 | Sol | Sol | IKN | SE4 | 2032-08-17 | 2017-06-20 - 2017-06-20 | Ny anläggning | 1 | Falkenberg | FALKENBERG | HALLAND
Privatperson | Privatperson | Privatperson | 1 ägare | 100 | 11 | 11 | 12 | Sol | Sol | IKN | SE3 | 2032-08-17 | 2017-06-22 - 2017-06-22 | Ny anläggning | 1 | Vikbolandet | NORRKÖPING | ÖSTERGÖTLAND
Privatperson | Privatperson | Privatperson | 1 ägare | 100 | 57 | 57 | 63 | Sol | Sol | IKN | SE3 | 2032-08-17 | 2017-05-18 - 2017-05-18 | Ny anläggning | 1 | Kolbäck | HALLSTAHAMMAR | VÄSTMANLAND
734012530000014558 | 556304-0590 | Gotthardsberg Säteri AB | 1 ägare | 100 | 40 | 40 | 45 | Sol | Sol | IKN | SE3 | 2032-08-17 | 2017-08-02 - 2017-08-02 | Ny anläggning | 1 | Valla | KATRINEHOLM | SÖDERMANLAND
Privatperson | Privatperson | Privatperson | 1 ägare | 100 | 13 | 13 | 15 | Sol | Sol | IKN | SE3 | 2032-08-17 | 2017-08-02 - 2017-08-02 | Ny anläggning | 1 | Horred | MARK | VÄSTRA GÖTALANDS LÄN
Privatperson | Privatperson | Privatperson | 1 ägare | 100 | 14 | 14 | 15 | Sol | Sol | IKN | SE4 | 2032-08-17 | 2017-06-20 - 2017-06-20 | Ny anläggning | 1 | Falkenberg | FALKENBERG | HALLAND
Privatperson | Privatperson | Privatperson | 1 ägare | 100 | 66 | 66 | 73 | Sol | Sol | IKN | SE3 | 2032-08-17 | 2017-07-31 - 2017-07-31 | Ny anläggning | 1 | Kvicksund | VÄSTERÅS | VÄSTMANLAND
Privatperson | Privatperson | Privatperson | 1 ägare | 100 | 18 | 18 | 20 | Sol | Sol | IKN | SE3 | 2032-08-17 | 2017-07-11 - 2017-07-11 | Ny anläggning | 1 | LANDSBRO | VETLANDA | JÖNKÖPING
Rökulla | 556375-6740 | Rökulla Gård AB | 1 ägare | 100 | 35 | 35 | 35 | Sol | Sol | SKL | SE4 | 2032-08-16 | 2017-05-03 - 2017-05-03 | Ny anläggning | 1 | Vellinge | VELLINGE | SKÅNE LÄN
Privatperson | Privatperson | Privatperson | 1 ägare | 100 | 7 | 7 | 7 | Sol | Sol | IKN | SE3 | 2032-08-16 | 2017-07-13 - 2017-07-13 | Ny anläggning | 1 | TABERG | JÖNKÖPING | JÖNKÖPING
Privatperson | Privatperson | Privatperson | 1 ägare | 100 | 17 | 17 | 17 | Sol | Sol | NTE | SE3 | 2032-08-16 | 2013-09-17 - 2013-09-17 | Ny anläggning | 1 | Norrtälje | NORRTÄLJE | STOCKHOLM
Privatperson | Privatperson | Privatperson | 1 ägare | 100 | 25 | 25 | 27 | Sol | Sol | IKN | SE3 | 2032-08-16 | 2016-10-15 - 2016-10-15 | Ny anläggning | 1 | RUNHÄLLEN | HEBY | VÄSTMANLAND
Privatperson | Privatperson | Privatperson | 1 ägare | 100 | 30 | 30 | 33 | Sol | Sol | IKN | SE3 | 2032-08-16 | 2017-06-18 - 2017-06-18 | Ny anläggning | 1 | Norrköping | NORRKÖPING | ÖSTERGÖTLAND
Privatperson | Privatperson | Privatperson | 1 ägare | 100 | 8 | 8 | 7 | Sol | Sol | IKN | SE3 | 2032-08-16 | 2017-07-19 - 2017-07-19 | Ny anläggning | 1 | Sätila | MARK | VÄSTRA GÖTALANDS LÄN
Privatperson | Privatperson | Privatperson | 1 ägare | 100 | 4 | 4 | 10 | Sol | Sol | IKN | SE3 | 2032-08-16 | 2017-07-10 - 2017-07-10 | Ny anläggning | 1 | NORRAHAMMAR | JÖNKÖPING | JÖNKÖPING
Privatperson | Privatperson | Privatperson | 1 ägare | 100 | 54 | 54 | 60 | Sol | Sol | IKN | SE3 | 2032-08-16 | 2017-02-10 - 2017-02-10 | Ny anläggning | 1 | Bottnaryd | JÖNKÖPING | JÖNKÖPING
Privatperson | Privatperson | Privatperson | 1 ägare | 100 | 10 | 10 | 10 | Sol | Sol | JML | SE2 | 2032-08-16 | 2017-07-07 - 2017-07-07 | Ny anläggning | 1 | Storlien | ÅRE | JÄMTLAND
Privatperson | Privatperson | Privatperson | 1 ägare | 100 | 14 | 14 | 15 | Sol | Sol | SMS | SE4 | 2032-08-15 | 2017-07-10 - 2017-07-10 | Ny anläggning | 1 | BURSERYD | GISLAVED | JÖNKÖPING
Hammarlunda Sol | 556281-8566 | Hippomed AB | 1 ägare | 100 | 18 | 18 | 16 | Sol | Sol | SKN | SE4 | 2032-08-15 | 2017-05-02 - 2017-05-02 | Ny anläggning | 2 | HARLÖSA | LUND | SKÅNE LÄN
Privatperson | Privatperson | Privatperson | 1 ägare | 100 | 9 | 9 | 10 | Sol | Sol | NYD | SE3 | 2032-08-15 | 2017-07-14 - 2017-07-14 | Ny anläggning | 1 | TYSTBERGA | NYKÖPING | SÖDERMANLAND
Privatperson | Privatperson | Privatperson | 1 ägare | 100 | 33 | 33 | 37 | Sol | Sol | IKN | SE3 | 2032-08-15 | 2017-08-01 - 2017-08-01 | Ny anläggning | 1 | Köping | KÖPING | VÄSTMANLAND
Privatperson | Privatperson | Privatperson | 1 ägare | 100 | 6 | 6 | 6 | Sol | Sol | JML | SE2 | 2032-08-15 | 2017-07-07 - 2017-07-07 | Ny anläggning | 1 | GÄLLÖ | BRÄCKE | JÄMTLAND
Privatperson | Privatperson | Privatperson | 1 ägare | 100 | 10 | 10 | 11 | Sol | Sol | UPP | SE3 | 2032-08-15 | 2017-08-11 - 2017-08-11 | Ny anläggning | 1 | UPPSALA | UPPSALA | UPPSALA
Privatperson | Privatperson | Privatperson | 1 ägare | 100 | 17 | 17 | 22 | Sol | Sol | UPP | SE3 | 2032-08-15 | 2017-03-01 - 2017-03-01 | Ny anläggning | 1 | UPPSALA | UPPSALA | UPPSALA
Privatperson | Privatperson | Privatperson | 1 ägare | 100 | 18 | 18 | 18 | Sol | Sol | SYM | SE3 | 2032-08-15 | 2017-07-05 - 2017-07-05 | Ny anläggning | 1 | STJÄRNHOV | GNESTA | SÖDERMANLAND
Privatperson | Privatperson | Privatperson | 1 ägare | 100 | 6 | 6 | 6 | Sol | Sol | UPP | SE3 | 2032-08-15 | 2017-07-26 - 2017-07-26 | Ny anläggning | 1 | UPPSALA | UPPSALA | UPPSALA
Privatperson | Privatperson | Privatperson | 1 ägare | 100 | 13 | 13 | 13 | Sol | Sol | UPO | SE3 | 2032-08-15 | 2017-07-26 - 2017-07-26 | Ny anläggning | 1 | Rånäs | NORRTÄLJE | STOCKHOLM
Häststallet | 556475-3936 | Dufeke Säteri AB | 1 ägare | 100 | 73 | 73 | 81 | Sol | Sol | IKN | SE4 | 2032-08-14 | 2017-07-10 - 2017-07-10 | Ny anläggning | 4 | Kågeröd | SVALÖV | SKÅNE LÄN
734012530000020665 | 556595-7171 | Elproduktion i Stockholm AB | 1 ägare | 100 | 8 | 8 | 9 | Sol | Sol | IKN | SE3 | 2032-08-14 | 2017-07-28 - 2017-07-28 | Ny anläggning | 1 | Hökerum | ULRICEHAMN | VÄSTRA GÖTALANDS LÄN
Privatperson | Privatperson | Privatperson | 1 ägare | 100 | 16 | 16 | 15 | Sol | Sol | IKN | SE3 | 2032-08-14 | 2017-07-27 - 2017-07-27 | Ny anläggning | 1 | Kisa | KINDA | ÖSTERGÖTLAND
Privatperson | Privatperson | Privatperson | 1 ägare | 100 | 7 | 7 | 7 | Sol | Sol | HDV | SE2 | 2032-08-14 | 2017-07-18 - 2017-07-18 | Ny anläggning | 1 | Hudiksvall | HUDIKSVALL | GÄVLEBORG
Privatperson | Privatperson | Privatperson | 1 ägare | 100 | 4 | 4 | 4 | Sol | Sol | SGD | SE3 | 2032-08-14 | 2017-07-31 - 2017-07-31 | Ny anläggning | 1 | Ödsmål | STENUNGSUND | VÄSTRA GÖTALANDS LÄN
Privatperson | Privatperson | Privatperson | 1 ägare | 100 | 5 | 5 | 11 | Sol | Sol | TRH | SE3 | 2032-08-14 | 2017-03-01 - 2017-03-01 | Ny anläggning | 1 | Trollhättan | TROLLHÄTTAN | VÄSTRA GÖTALANDS LÄN
Privatperson | Privatperson | Privatperson | 1 ägare | 100 | 6 | 6 | 6 | Sol | Sol | VAN | SE3 | 2032-08-14 | 2017-07-24 - 2017-07-24 | Ny anläggning | 1 | Motala | MOTALA | ÖSTERGÖTLAND
Eldaren Växjö 78 | 769606-0172 | HSB Brf Eldaren i Växjö | 1 ägare | 100 | 25 | 25 | 30 | Sol | Sol | VXO | SE4 | 2032-08-14 | 2017-03-14 - 2017-03-14 | Ny anläggning | 1 | VÄXJÖ | VÄXJÖ | KRONOBERG
Privatperson | Privatperson | Privatperson | 1 ägare | 100 | 10 | 10 | 10 | Sol | Sol | KRS | SE4 | 2032-08-13 | 2012-11-12 - 2012-11-12 | Ny anläggning | 1 | KRISTIANSTAD | KRISTIANSTAD | SKÅNE LÄN
Privatperson | Privatperson | Privatperson | 1 ägare | 100 | 7 | 7 | 7 | Sol | Sol | IKN | SE3 | 2032-08-13 | 2017-07-11 - 2017-07-11 | Ny anläggning | 1 | JÖNKÖPING | JÖNKÖPING | JÖNKÖPING
Privatperson | Privatperson | Privatperson | 1 ägare | 100 | 10 | 10 | 10 | Sol | Sol | IKN | SE3 | 2032-08-13 | 2017-07-14 - 2017-07-14 | Ny anläggning | 1 | NÄSSJÖ | JÖNKÖPING | JÖNKÖPING
Privatperson | Privatperson | Privatperson | 1 ägare | 100 | 1 | 1 | 4 | Sol | Sol | UPP | SE3 | 2032-08-13 | 2017-07-22 - 2017-07-22 | Ny anläggning | 1 | STORVRETA | UPPSALA | UPPSALA
Privatperson | Privatperson | Privatperson | 1 ägare | 100 | 10 | 10 | 9 | Sol | Sol | IKN | SE3 | 2032-08-13 | 2017-07-06 - 2017-07-06 | Ny anläggning | 1 | Dalarö | HANINGE | STOCKHOLM
Privatperson | Privatperson | Privatperson | 1 ägare | 100 | 6 | 6 | 6 | Sol | Sol | SKD | SE3 | 2032-08-13 | 2016-11-19 - 2016-11-19 | Ny anläggning | 1 | Skövde | SKÖVDE | VÄSTRA GÖTALANDS LÄN
734012530000016613 | 556463-8079 | Lindberg Solid AB | 1 ägare | 100 | 45 | 45 | 50 | Sol | Sol | IKN | SE3 | 2032-08-13 | 2016-12-01 - 2016-12-01 | Ny anläggning | 1 | Hallstahammar | HALLSTAHAMMAR | VÄSTMANLAND
Privatperson | Privatperson | Privatperson | 1 ägare | 100 | 14 | 14 | 15 | Sol | Sol | IKN | SE3 | 2032-08-13 | 2017-07-14 - 2017-07-14 | Ny anläggning | 1 | Ängelsberg | FAGERSTA | VÄSTMANLAND
Privatperson | Privatperson | Privatperson | 1 ägare | 100 | 14 | 14 | 17 | Sol | Sol | UPV | SE3 | 2032-08-08 | 2017-07-28 - 2017-07-28 | Ny anläggning | 1 | Enköping | ENKÖPING | UPPSALA
Privatperson | Privatperson | Privatperson | 1 ägare | 100 | 8 | 8 | 4 | Sol | Sol | OHM | SE3 | 2032-08-08 | 2017-04-01 - 2017-04-01 | Ny anläggning | 1 | ÖSTHAMMAR | ÖSTHAMMAR | UPPSALA
Privatperson | Privatperson | Privatperson | 1 ägare | 100 | 10 | 10 | 9 | Sol | Sol | IKN | SE4 | 2032-08-08 | 2017-07-18 - 2017-07-18 | Ny anläggning | 1 | Mönsterås | MÖNSTERÅS | KALMAR
Privatperson | Privatperson | Privatperson | 1 ägare | 100 | 3 | 3 | 6 | Sol | Sol | SMS | SE4 | 2032-08-08 | 2017-06-02 - 2017-06-02 | Ny anläggning | 1 | Markaryd | MARKARYD | KRONOBERG
Privatperson | Privatperson | Privatperson | 1 ägare | 100 | 10 | 10 | 11 | Sol | Sol | IKN | SE3 | 2032-08-08 | 2017-07-05 - 2017-07-05 | Ny anläggning | 1 | Heby | HEBY | VÄSTMANLAND
Privatperson | Privatperson | Privatperson | 1 ägare | 100 | 8 | 8 | 9 | Sol | Sol | IKN | SE3 | 2032-08-08 | 2017-07-10 - 2017-07-10 | Ny anläggning | 1 | Strömsholm | HALLSTAHAMMAR | VÄSTMANLAND
Privatperson | Privatperson | Privatperson | 1 ägare | 100 | 14 | 14 | 15 | Sol | Sol | IKN | SE3 | 2032-08-08 | 2016-09-26 - 2016-09-26 | Ny anläggning | 1 | Grums | GRUMS | VÄRMLAND
Privatperson | Privatperson | Privatperson | 1 ägare | 100 | 8 | 8 | 10 | Sol | Sol | JRA | SE3 | 2032-08-08 | 2017-07-20 - 2017-07-20 | Ny anläggning | 1 | SALTSJÖBADEN | NACKA | STOCKHOLM
Privatperson | Privatperson | Privatperson | 1 ägare | 100 | 6 | 6 | 6 | Sol | Sol | LHM | SE4 | 2032-08-08 | 2017-01-10 - 2017-01-10 | Ny anläggning | 1 | Båstad | BÅSTAD | SKÅNE LÄN
Privatperson | Privatperson | Privatperson | 1 ägare | 100 | 15 | 15 | 14 | Sol | Sol | IKN | SE3 | 2032-08-08 | 2017-07-27 - 2017-07-27 | Ny anläggning | 1 | ALMUNGE | UPPSALA | UPPSALA
Privatperson | Privatperson | Privatperson | 1 ägare | 100 | 8 | 8 | 10 | Sol | Sol | SKL | SE4 | 2032-08-08 | 2017-07-25 - 2017-07-25 | Ny anläggning | 1 | Örkelljunga | ÖRKELLJUNGA | SKÅNE LÄN
Privatperson | Privatperson | Privatperson | 1 ägare | 100 | 11 | 11 | 11 | Sol | Sol | SKL | SE4 | 2032-08-08 | 2016-12-12 - 2018-02-01 | Ny anläggning | 2 | Örkelljunga | ÖRKELLJUNGA | SKÅNE LÄN
734012530000017528 | 556595-7171 | Elproduktion i Stockholm AB | 1 ägare | 100 | 10 | 10 | 11 | Sol | Sol | IKN | SE3 | 2032-08-08 | 2017-04-07 - 2017-04-07 | Ny anläggning | 1 | Bollebygd | BOLLEBYGD | VÄSTRA GÖTALANDS LÄN
Privatperson | Privatperson | Privatperson | 1 ägare | 100 | 2 | 2 | 4 | Sol | Sol | GTL | SE3 | 2032-08-08 | 2017-06-28 - 2017-06-28 | Ny anläggning | 1 | Fårö | GOTLAND | GOTLAND
Privatperson | Privatperson | Privatperson | 1 ägare | 100 | 35 | 35 | 35 | Sol | Sol | NRL | SE3 | 2032-08-08 | 2017-07-11 - 2017-07-11 | Ny anläggning | 1 | 71494 Kopparberg | LINDESBERG | ÖREBRO
734012530000016590 | 556434-9776 | JH Spårservice AB | 1 ägare | 100 | 35 | 35 | 39 | Sol | Sol | IKN | SE3 | 2032-08-08 | 2017-03-10 - 2017-03-10 | Ny anläggning | 1 | Hallstahammar | HALLSTAHAMMAR | VÄSTMANLAND
Privatperson | Privatperson | Privatperson | 2 ägare | 100 | 12 | 12 | 12 | Sol | Sol | GBG | SE3 | 2032-08-08 | 2017-07-12 - 2017-07-12 | Ny anläggning | 1 | VÄSTRA FRÖLUNDA | GÖTEBORG | VÄSTRA GÖTALANDS LÄN
Privatperson | Privatperson | Privatperson | 1 ägare | 100 | 12 | 12 | 11 | Sol | Sol | IKN | SE3 | 2032-08-08 | 2017-06-26 - 2017-06-26 | Ny anläggning | 1 | Uppsala | UPPSALA | UPPSALA
Privatperson | Privatperson | Privatperson | 1 ägare | 100 | 8 | 8 | 9 | Sol | Sol | IKN | SE3 | 2032-08-08 | 2017-06-01 - 2017-06-01 | Ny anläggning | 1 | Kolsva | SKINNSKATTEBERG | VÄSTMANLAND
734012530000020580 | 556595-7171 | Elproduktion i Stockholm AB | 1 ägare | 100 | 9 | 9 | 10 | Sol | Sol | IKN | SE1 | 2032-08-08 | 2017-07-07 - 2017-07-07 | Ny anläggning | 1 | Byske | SKELLEFTEÅ | VÄSTERBOTTEN
Privatperson | Privatperson | Privatperson | 1 ägare | 100 | 6 | 6 | 5 | Sol | Sol | OGO | SE3 | 2032-08-08 | 2017-01-17 - 2017-01-17 | Ny anläggning | 1 | RIMFORSA | LINKÖPING | ÖSTERGÖTLAND
Privatperson | Privatperson | Privatperson | 1 ägare | 100 | 10 | 10 | 9 | Sol | Sol | IKN | SE3 | 2032-08-08 | 2017-07-27 - 2017-07-27 | Ny anläggning | 1 | Nyköping | NYKÖPING | SÖDERMANLAND
Privatperson | Privatperson | Privatperson | 1 ägare | 100 | 6 | 6 | 11 | Sol | Sol | IKN | SE3 | 2032-08-08 | 2017-07-26 - 2017-07-26 | Ny anläggning | 1 | GNESTA | GNESTA | SÖDERMANLAND
Privatperson | Privatperson | Privatperson | 1 ägare | 100 | 10 | 10 | 9 | Sol | Sol | IKN | SE4 | 2032-08-08 | 2017-07-27 - 2017-07-27 | Ny anläggning | 1 | Lund | LUND | SKÅNE LÄN
Avia AB | 556512-9029 | AVIA AB | 1 ägare | 100 | 10 | 10 | 11 | Sol | Sol | ESJ | SE3 | 2032-08-08 | 2017-02-10 - 2017-02-10 | Ny anläggning | 1 | EKSJÖ | EKSJÖ | JÖNKÖPING
Privatperson | Privatperson | Privatperson | 1 ägare | 100 | 36 | 36 | 40 | Sol | Sol | IKN | SE3 | 2032-08-08 | 2017-02-20 - 2017-02-20 | Ny anläggning | 1 | Moholm | TÖREBODA | VÄSTRA GÖTALANDS LÄN
Privatperson | Privatperson | Privatperson | 1 ägare | 100 | 10 | 10 | 9 | Sol | Sol | IKN | SE3 | 2032-08-08 | 2017-07-27 - 2017-07-27 | Ny anläggning | 1 | Spånga | STOCKHOLM | STOCKHOLM
Privatperson | Privatperson | Privatperson | 1 ägare | 100 | 11 | 11 | 11 | Sol | Sol | SHD | SE3 | 2032-08-07 | 2017-07-17 - 2017-07-17 | Ny anläggning | 1 | Kinna | MARK | VÄSTRA GÖTALANDS LÄN
Privatperson | Privatperson | Privatperson | 2 ägare | 100 | 12 | 12 | 12 | Sol | Sol | GTL | SE3 | 2032-08-06 | 2017-06-29 - 2017-06-29 | Ny anläggning | 1 | LÄRBRO | GOTLAND | GOTLAND
Privatperson | Privatperson | Privatperson | 1 ägare | 100 | 12 | 12 | 11 | Sol | Sol | RSJ | SE4 | 2032-08-06 | 2017-06-27 - 2017-06-27 | Ny anläggning | 1 | ESLÖV | ESLÖV | SKÅNE LÄN
Privatperson | Privatperson | Privatperson | 1 ägare | 100 | 7 | 7 | 6 | Sol | Sol | HMD | SE4 | 2032-08-06 | 2017-07-05 - 2017-07-05 | Ny anläggning | 1 | HALMSTAD | HALMSTAD | HALLAND
Privatperson | Privatperson | Privatperson | 1 ägare | 100 | 7 | 7 | 7 | Sol | Sol | FBN | SE3 | 2032-08-06 | 2017-06-06 - 2017-06-06 | Ny anläggning | 1 | Floby | FALKÖPING | VÄSTRA GÖTALANDS LÄN
Solcellsanl Vapensmeden 19 | 556955-0758 | Oiger Eskilstuna I AB | 1 ägare | 100 | 60 | 60 | 63 | Sol | Sol | ESK | SE3 | 2032-08-06 | 2017-07-05 - 2017-07-05 | Ny anläggning | 1 | ESKILSTUNA | ESKILSTUNA | SÖDERMANLAND
Privatperson | Privatperson | Privatperson | 1 ägare | 100 | 15 | 15 | 13 | Sol | Sol | BRG | SE2 | 2032-08-06 | 2017-07-11 - 2017-07-11 | Ny anläggning | 1 | Skucku | BERG | JÄMTLAND
Privatperson | Privatperson | Privatperson | 1 ägare | 100 | 11 | 11 | 13 | Sol | Sol | IKN | SE4 | 2032-08-02 | 2017-07-18 - 2017-07-18 | Ny anläggning | 1 | Halmstad | HALMSTAD | HALLAND
734012530000019072 | 556696-6411 | G Husförvaltning AB | 1 ägare | 100 | 18 | 18 | 20 | Sol | Sol | IKN | SE3 | 2032-08-02 | 2017-07-09 - 2017-07-09 | Ny anläggning | 1 | Stockholm | NORRTÄLJE | STOCKHOLM
Privatperson | Privatperson | Privatperson | 1 ägare | 100 | 10 | 10 | 10 | Sol | Sol | SKL | SE4 | 2032-08-02 | 2017-07-02 - 2017-07-02 | Ny anläggning | 1 | TOMELILLA | TOMELILLA | SKÅNE LÄN
Privatperson | Privatperson | Privatperson | 1 ägare | 100 | 8 | 8 | 8 | Sol | Sol | BLE | SE4 | 2032-08-02 | 2017-07-12 - 2017-07-12 | Ny anläggning | 1 | DROTTNINGSKÄR | KARLSKRONA | BLEKINGE
Privatperson | Privatperson | Privatperson | 1 ägare | 100 | 7 | 7 | 8 | Sol | Sol | IKN | SE4 | 2032-08-02 | 2017-07-20 - 2017-07-20 | Ny anläggning | 1 | Tävelsås | VÄXJÖ | KRONOBERG
Privatperson | Privatperson | Privatperson | 1 ägare | 100 | 9 | 9 | 10 | Sol | Sol | IKN | SE3 | 2032-08-02 | 2017-06-17 - 2017-06-17 | Ny anläggning | 1 | Olsfors | BOLLEBYGD | VÄSTRA GÖTALANDS LÄN
Privatperson | Privatperson | Privatperson | 1 ägare | 100 | 17 | 17 | 19 | Sol | Sol | IKN | SE3 | 2032-08-02 | 2017-05-25 - 2017-05-25 | Ny anläggning | 1 | Långås | VARBERG | HALLAND
Privatperson | Privatperson | Privatperson | 1 ägare | 100 | 19 | 19 | 21 | Sol | Sol | IKN | SE4 | 2032-08-02 | 2017-07-17 - 2017-07-17 | Ny anläggning | 1 | Vessigebro | FALKENBERG | HALLAND
Privatperson | Privatperson | Privatperson | 1 ägare | 100 | 17 | 17 | 19 | Sol | Sol | IKN | SE4 | 2032-08-02 | 2017-06-30 - 2017-06-30 | Ny anläggning | 1 | Ljungby | LJUNGBY | KRONOBERG
Privatperson | Privatperson | Privatperson | 1 ägare | 100 | 20 | 20 | 22 | Sol | Sol | IKN | SE3 | 2032-08-02 | 2017-06-01 - 2017-06-01 | Ny anläggning | 1 | Motala | MOTALA | ÖSTERGÖTLAND
Privatperson | Privatperson | Privatperson | 1 ägare | 100 | 32 | 32 | 36 | Sol | Sol | IKN | SE3 | 2032-08-02 | 2017-07-10 - 2017-07-10 | Ny anläggning | 1 | Forserum | JÖNKÖPING | JÖNKÖPING
Privatperson | Privatperson | Privatperson | 1 ägare | 100 | 19 | 19 | 21 | Sol | Sol | IKN | SE3 | 2032-08-02 | 2017-06-01 - 2017-06-01 | Ny anläggning | 1 | Motala | MOTALA | ÖSTERGÖTLAND
Privatperson | Privatperson | Privatperson | 1 ägare | 100 | 11 | 11 | 10 | Sol | Sol | IKN | SE4 | 2032-08-02 | 2017-07-04 - 2017-07-04 | Ny anläggning | 1 | Lagan | LJUNGBY | KRONOBERG
Privatperson | Privatperson | Privatperson | 1 ägare | 100 | 14 | 14 | 15 | Sol | Sol | IKN | SE4 | 2032-08-02 | 2017-06-15 - 2017-06-15 | Ny anläggning | 1 | Bjärred | LOMMA | SKÅNE LÄN
Privatperson | Privatperson | Privatperson | 1 ägare | 100 | 3 | 3 | 3 | Sol | Sol | JML | SE2 | 2032-08-02 | 2017-06-16 - 2017-06-16 | Ny anläggning | 1 | ÖSTERSUND | ÖSTERSUND | JÄMTLAND
Privatperson | Privatperson | Privatperson | 1 ägare | 100 | 24 | 24 | 35 | Sol | Sol | VAL | SE3 | 2032-08-02 | 2017-07-11 - 2017-07-11 | Ny anläggning | 1 | RANSÄTER | MUNKFORS | VÄRMLAND
Privatperson | Privatperson | Privatperson | 1 ägare | 100 | 6 | 6 | 6 | Sol | Sol | NYD | SE3 | 2032-08-02 | 2017-05-24 - 2017-05-24 | Ny anläggning | 1 | FLEN | FLEN | SÖDERMANLAND
Privatperson | Privatperson | Privatperson | 1 ägare | 100 | 13 | 13 | 14 | Sol | Sol | IKN | SE1 | 2032-08-02 | 2016-12-15 - 2016-12-15 | Ny anläggning | 1 | Kalix | KALIX | NORRBOTTEN
Privatperson | Privatperson | Privatperson | 1 ägare | 100 | 10 | 10 | 12 | Sol | Sol | IKN | SE3 | 2032-08-02 | 2017-06-26 - 2017-06-26 | Ny anläggning | 1 | Loftahammar | VÄSTERVIK | KALMAR
Privatperson | Privatperson | Privatperson | 1 ägare | 100 | 17 | 17 | 19 | Sol | Sol | IKN | SE3 | 2032-08-02 | 2017-01-01 - 2017-01-01 | Ny anläggning | 1 | Strömsholm | HALLSTAHAMMAR | VÄSTMANLAND
LYRAN 1 | 212000-1744 | Falköpings kommun | 1 ägare | 100 | 61 | 61 | 55 | Sol | Sol | IKN | SE3 | 2032-08-02 | 2017-05-04 - 2017-05-04 | Ny anläggning | 1 | Falköping | FALKÖPING | VÄSTRA GÖTALANDS LÄN
Privatperson | Privatperson | Privatperson | 1 ägare | 100 | 6 | 6 | 7 | Sol | Sol | IKN | SE3 | 2032-08-02 | 2017-06-21 - 2017-06-21 | Ny anläggning | 1 | Smålandsstenar | GISLAVED | JÖNKÖPING
Privatperson | Privatperson | Privatperson | 1 ägare | 100 | 13 | 13 | 12 | Sol | Sol | IKN | SE3 | 2032-07-31 | 2017-06-13 - 2017-06-13 | Ny anläggning | 1 | Uppsala | UPPSALA | UPPSALA
Privatperson | Privatperson | Privatperson | 1 ägare | 100 | 15 | 15 | 17 | Sol | Sol | IKN | SE3 | 2032-07-31 | 2017-07-24 - 2017-07-24 | Ny anläggning | 1 | RIMFORSA | KINDA | ÖSTERGÖTLAND
Privatperson | Privatperson | Privatperson | 1 ägare | 100 | 10 | 10 | 9 | Sol | Sol | IKN | SE3 | 2032-07-31 | 2017-06-03 - 2017-06-03 | Ny anläggning | 1 | Norrahammar | JÖNKÖPING | JÖNKÖPING
Privatperson | Privatperson | Privatperson | 1 ägare | 100 | 7 | 7 | 6 | Sol | Sol | GBG | SE3 | 2032-07-31 | 2017-07-06 - 2017-07-06 | Ny anläggning | 1 | VÄSTRA FRÖLUNDA | GÖTEBORG | VÄSTRA GÖTALANDS LÄN
Privatperson | Privatperson | Privatperson | 1 ägare | 100 | 2 | 2 | 2 | Sol | Sol | LNK | SE3 | 2032-07-31 | 2017-06-15 - 2017-06-15 | Ny anläggning | 1 | Linköping | LINKÖPING | ÖSTERGÖTLAND
Privatperson | Privatperson | Privatperson | 1 ägare | 100 | 4 | 4 | 5 | Sol | Sol | HAL | SE2 | 2032-07-31 | 2017-06-15 - 2017-06-15 | Ny anläggning | 1 | ALFTA | OVANÅKER | GÄVLEBORG
Privatperson | Privatperson | Privatperson | 1 ägare | 100 | 8 | 8 | 7 | Sol | Sol | IKN | SE3 | 2032-07-31 | 2017-07-15 - 2017-07-15 | Ny anläggning | 1 | Uppsala | UPPSALA | UPPSALA
Privatperson | Privatperson | Privatperson | 1 ägare | 100 | 13 | 13 | 12 | Sol | Sol | IKN | SE4 | 2032-07-31 | 2017-06-03 - 2017-06-03 | Ny anläggning | 1 | Grönskåra | HÖGSBY | KALMAR
Privatperson | Privatperson | Privatperson | 1 ägare | 100 | 10 | 10 | 10 | Sol | Sol | GTP | SE3 | 2032-07-31 | 2017-07-08 - 2017-07-08 | Ny anläggning | 1 | GRÄSTORP | GRÄSTORP | VÄSTRA GÖTALANDS LÄN
Privatperson | Privatperson | Privatperson | 1 ägare | 100 | 10 | 10 | 11 | Sol | Sol | UPP | SE3 | 2032-07-31 | 2017-07-13 - 2017-07-13 | Ny anläggning | 1 | UPPSALA | UPPSALA | UPPSALA
734012530000020672 | 556595-7171 | Elproduktion i Stockholm AB | 1 ägare | 100 | 5 | 5 | 6 | Sol | Sol | IKN | SE1 | 2032-07-30 | 2017-07-14 - 2017-07-14 | Ny anläggning | 1 | ÖVERTORNEÅ | ÖVERTORNEÅ | NORRBOTTEN
734012530000014442 | 556518-1525 | Bengtsforshus AB | 1 ägare | 100 | 8 | 8 | 9 | Sol | Sol | IKN | SE3 | 2032-07-30 | 2017-04-30 - 2017-04-30 | Ny anläggning | 1 | Bengtsfors | BENGTSFORS | VÄSTRA GÖTALANDS LÄN
Privatperson | Privatperson | Privatperson | 1 ägare | 100 | 22 | 22 | 25 | Sol | Sol | IKN | SE3 | 2032-07-30 | 2017-07-01 - 2017-07-01 | Ny anläggning | 1 | STRÖMSHOLM | HALLSTAHAMMAR | VÄSTMANLAND
Privatperson | Privatperson | Privatperson | 1 ägare | 100 | 18 | 18 | 20 | Sol | Sol | IKN | SE4 | 2032-07-30 | 2017-07-07 - 2017-07-07 | Ny anläggning | 1 | Torup | HYLTE | HALLAND
Privatperson | Privatperson | Privatperson | 1 ägare | 100 | 40 | 40 | 40 | Sol | Sol | STR | SE3 | 2032-07-30 | 2017-06-30 - 2017-06-30 | Ny anläggning | 1 | STORA SKEDVI | SÄTER | DALARNAS LÄN
Privatperson | Privatperson | Privatperson | 1 ägare | 100 | 3 | 3 | 7 | Sol | Sol | LNK | SE3 | 2032-07-30 | 2017-07-02 - 2017-07-02 | Ny anläggning | 1 | Nykil | LINKÖPING | ÖSTERGÖTLAND
Privatperson | Privatperson | Privatperson | 1 ägare | 100 | 6 | 6 | 6 | Sol | Sol | SKL | SE4 | 2032-07-30 | 2017-07-05 - 2017-07-05 | Ny anläggning | 1 | Nävlinge | HÄSSLEHOLM | SKÅNE LÄN
Privatperson | Privatperson | Privatperson | 1 ägare | 100 | 9 | 9 | 9 | Sol | Sol | VMO | SE4 | 2032-07-30 | 2017-06-14 - 2017-06-14 | Ny anläggning | 1 | VÄRNAMO | VÄRNAMO | JÖNKÖPING
Privatperson | Privatperson | Privatperson | 1 ägare | 100 | 5 | 5 | 6 | Sol | Sol | SMS | SE4 | 2032-07-30 | 2017-06-27 - 2017-06-27 | Ny anläggning | 1 | Urshult | TINGSRYD | KRONOBERG
734012530000020238 | 556595-7171 | Elproduktion i Stockholm AB | 1 ägare | 100 | 8 | 8 | 9 | Sol | Sol | IKN | SE1 | 2032-07-30 | 2017-07-14 - 2017-07-14 | Ny anläggning | 1 | Kalix | HAPARANDA | NORRBOTTEN
Privatperson | Privatperson | Privatperson | 1 ägare | 100 | 12 | 12 | 13 | Sol | Sol | IKN | SE3 | 2032-07-30 | 2017-07-12 - 2017-07-12 | Ny anläggning | 1 | Rimforsa | KINDA | ÖSTERGÖTLAND
Privatperson | Privatperson | Privatperson | 1 ägare | 100 | 41 | 41 | 46 | Sol | Sol | IKN | SE3 | 2032-07-30 | 2017-07-10 - 2017-07-10 | Ny anläggning | 1 | Köping | KÖPING | VÄSTMANLAND
Privatperson | Privatperson | Privatperson | 1 ägare | 100 | 6 | 6 | 6 | Sol | Sol | IKN | SE4 | 2032-07-30 | 2017-07-04 - 2017-07-04 | Ny anläggning | 1 | Kristianstad | KRISTIANSTAD | SKÅNE LÄN
Privatperson | Privatperson | Privatperson | 1 ägare | 100 | 13 | 13 | 14 | Sol | Sol | SLD | SE3 | 2032-07-30 | 2017-06-10 - 2017-06-10 | Ny anläggning | 1 | TIBRO | TIBRO | VÄSTRA GÖTALANDS LÄN
Privatperson | Privatperson | Privatperson | 1 ägare | 100 | 10 | 10 | 11 | Sol | Sol | IKN | SE3 | 2032-07-30 | 2017-06-29 - 2017-06-29 | Ny anläggning | 1 | Karlskoga | KARLSKOGA | ÖREBRO
Privatperson | Privatperson | Privatperson | 1 ägare | 100 | 10 | 10 | 11 | Sol | Sol | UPP | SE3 | 2032-07-30 | 2017-05-24 - 2017-05-24 | Ny anläggning | 1 | STORVRETA | UPPSALA | UPPSALA
Privatperson | Privatperson | Privatperson | 1 ägare | 100 | 4 | 4 | 4 | Sol | Sol | SGD | SE3 | 2032-07-30 | 2017-07-14 - 2017-07-14 | Ny anläggning | 1 | Västerlanda | LILLA EDET | VÄSTRA GÖTALANDS LÄN
Privatperson | Privatperson | Privatperson | 1 ägare | 100 | 6 | 6 | 7 | Sol | Sol | IKN | SE4 | 2032-07-30 | 2017-06-08 - 2017-06-08 | Ny anläggning | 1 | Ruda | MÖNSTERÅS | KALMAR
Privatperson | Privatperson | Privatperson | 1 ägare | 100 | 33 | 33 | 37 | Sol | Sol | IKN | SE3 | 2032-07-30 | 2017-05-24 - 2017-05-24 | Ny anläggning | 1 | Ljusfallshammar | FINSPÅNG | ÖSTERGÖTLAND
Privatperson | Privatperson | Privatperson | 1 ägare | 100 | 7 | 7 | 7 | Sol | Sol | GTL | SE3 | 2032-07-30 | 2017-07-11 - 2017-07-11 | Ny anläggning | 1 | SLITE | GOTLAND | GOTLAND
Privatperson | Privatperson | Privatperson | 1 ägare | 100 | 10 | 10 | 11 | Sol | Sol | IKN | SE3 | 2032-07-30 | 2017-07-14 - 2017-07-14 | Ny anläggning | 1 | Skinnskatteberg | SKINNSKATTEBERG | VÄSTMANLAND
734012530000018136 | 556696-6411 | G Husförvaltning AB | 1 ägare | 100 | 9 | 9 | 11 | Sol | Sol | IKN | SE3 | 2032-07-30 | 2017-07-09 - 2017-07-09 | Ny anläggning | 1 | Stockholm | NORRTÄLJE | STOCKHOLM
Privatperson | Privatperson | Privatperson | 1 ägare | 100 | 18 | 18 | 22 | Sol | Sol | FLN | SE3 | 2032-07-27 | 2017-07-03 - 2017-07-03 | Ny anläggning | 1 | FALUN | FALUN | DALARNAS LÄN
Privatperson | Privatperson | Privatperson | 1 ägare | 100 | 8 | 8 | 8 | Sol | Sol | IKN | SE4 | 2032-07-27 | 2017-07-13 - 2017-07-13 | Ny anläggning | 1 | Staffanstorp | STAFFANSTORP | SKÅNE LÄN
Privatperson | Privatperson | Privatperson | 1 ägare | 100 | 11 | 11 | 11 | Sol | Sol | VBS | SE3 | 2032-07-27 | 2017-06-15 - 2017-06-15 | Ny anläggning | 1 | VARBERG | VARBERG | HALLAND
Privatperson | Privatperson | Privatperson | 1 ägare | 100 | 5 | 5 | 5 | Sol | Sol | DRV | SE3 | 2032-07-27 | 2016-05-15 - 2016-05-15 | Ny anläggning | 1 | VEGA | HANINGE | STOCKHOLM
Privatperson | Privatperson | Privatperson | 1 ägare | 100 | 12 | 12 | 11 | Sol | Sol | OGO | SE3 | 2032-07-27 | 2015-07-17 - 2015-07-17 | Ny anläggning | 1 | Rimforsa | KINDA | ÖSTERGÖTLAND
Privatperson | Privatperson | Privatperson | 1 ägare | 100 | 9 | 9 | 8 | Sol | Sol | IKN | SE4 | 2032-07-27 | 2017-07-05 - 2017-07-05 | Ny anläggning | 1 | Oskarshamn | OSKARSHAMN | KALMAR
Privatperson | Privatperson | Privatperson | 1 ägare | 100 | 3 | 3 | 8 | Sol | Sol | IKN | SE4 | 2032-07-26 | 2017-06-28 - 2017-06-28 | Ny anläggning | 1 | Tygelsjö | MALMÖ | SKÅNE LÄN
Privatperson | Privatperson | Privatperson | 1 ägare | 100 | 13 | 13 | 12 | Sol | Sol | IKN | SE4 | 2032-07-26 | 2017-07-12 - 2017-07-12 | Ny anläggning | 1 | HÖLLVIKEN | VELLINGE | SKÅNE LÄN
BRUNNSLÖV 4:27 | 556812-2765 | Frank´s Zoofor AB | 1 ägare | 100 | 46 | 46 | 42 | Sol | Sol | IKN | SE4 | 2032-07-26 | 2017-05-18 - 2017-05-18 | Ny anläggning | 1 | Hörby | HÖRBY | SKÅNE LÄN
Privatperson | Privatperson | Privatperson | 1 ägare | 100 | 21 | 21 | 24 | Sol | Sol | IKN | SE4 | 2032-07-26 | 2017-05-29 - 2017-05-29 | Ny anläggning | 1 | KVÄNJARP | LJUNGBY | KRONOBERG
Privatperson | Privatperson | Privatperson | 1 ägare | 100 | 85 | 85 | 83 | Sol | Sol | IKN | SE4 | 2032-07-25 | 2017-06-22 - 2017-06-22 | Ny anläggning | 1 | STAFFANSTORP | STAFFANSTORP | SKÅNE LÄN
Privatperson | Privatperson | Privatperson | 1 ägare | 100 | 8 | 8 | 7 | Sol | Sol | IKN | SE3 | 2032-07-25 | 2017-04-25 - 2017-04-25 | Ny anläggning | 1 | Nynäshamn | NYNÄSHAMN | STOCKHOLM
Privatperson | Privatperson | Privatperson | 1 ägare | 100 | 19 | 19 | 17 | Sol | Sol | IKN | SE3 | 2032-07-25 | 2017-05-30 - 2017-05-30 | Ny anläggning | 1 | Bro | UPPLANDS-BRO | STOCKHOLM
Privatperson | Privatperson | Privatperson | 1 ägare | 100 | 5 | 5 | 4 | Sol | Sol | IKN | SE3 | 2032-07-25 | 2017-07-05 - 2017-07-05 | Ny anläggning | 1 | Töreboda | TÖREBODA | VÄSTRA GÖTALANDS LÄN
Privatperson | Privatperson | Privatperson | 1 ägare | 100 | 14 | 14 | 13 | Sol | Sol | IKN | SE4 | 2032-07-25 | 2017-05-07 - 2017-05-07 | Ny anläggning | 1 | Ystad | YSTAD | SKÅNE LÄN
Privatperson | Privatperson | Privatperson | 1 ägare | 100 | 10 | 10 | 9 | Sol | Sol | IKN | SE4 | 2032-07-25 | 2017-05-24 - 2017-05-24 | Ny anläggning | 1 | Löberöd | ESLÖV | SKÅNE LÄN
Privatperson | Privatperson | Privatperson | 1 ägare | 100 | 27 | 27 | 36 | Sol | Sol | IKN | SE3 | 2032-07-25 | 2017-06-30 - 2017-06-30 | Ny anläggning | 2 | LUDVIKA | LUDVIKA | DALARNAS LÄN
Krageholm 1 | 556095-2391 | Eslövs Bostads AB | 1 ägare | 100 | 46 | 46 | 42 | Sol | Sol | IKN | SE4 | 2032-07-25 | 2017-06-07 - 2017-06-07 | Ny anläggning | 1 | Eslöv | ESLÖV | SKÅNE LÄN
Privatperson | Privatperson | Privatperson | 1 ägare | 100 | 16 | 16 | 14 | Sol | Sol | IKN | SE3 | 2032-07-25 | 2017-06-28 - 2017-06-28 | Ny anläggning | 1 | Götene | GÖTENE | VÄSTRA GÖTALANDS LÄN
Privatperson | Privatperson | Privatperson | 1 ägare | 100 | 12 | 12 | 11 | Sol | Sol | IKN | SE3 | 2032-07-25 | 2017-07-03 - 2017-07-03 | Ny anläggning | 1 | Nyköping | NYKÖPING | SÖDERMANLAND
Privatperson | Privatperson | Privatperson | 1 ägare | 100 | 25 | 25 | 23 | Sol | Sol | IKN | SE3 | 2032-07-25 | 2017-06-03 - 2017-06-03 | Ny anläggning | 1 | Väddö | NORRTÄLJE | STOCKHOLM
Privatperson | Privatperson | Privatperson | 1 ägare | 100 | 4 | 4 | 4 | Sol | Sol | IKN | SE3 | 2032-07-25 | 2017-03-15 - 2017-03-15 | Ny anläggning | 1 | FALKÖPING | FALKÖPING | VÄSTRA GÖTALANDS LÄN
Privatperson | Privatperson | Privatperson | 1 ägare | 100 | 24 | 24 | 22 | Sol | Sol | IKN | SE4 | 2032-07-25 | 2017-04-25 - 2017-04-25 | Ny anläggning | 1 | Östra Ljungby | KLIPPAN | SKÅNE LÄN
Maltesholm 1 | 556095-2391 | Eslövs Bostads AB | 1 ägare | 100 | 46 | 46 | 42 | Sol | Sol | IKN | SE4 | 2032-07-25 | 2017-06-22 - 2017-06-22 | Ny anläggning | 1 | Eslöv | ESLÖV | SKÅNE LÄN
Privatperson | Privatperson | Privatperson | 1 ägare | 100 | 12 | 12 | 13 | Sol | Sol | IKN | SE3 | 2032-07-24 | 2017-06-29 - 2017-06-29 | Ny anläggning | 1 | Södertälje | SÖDERTÄLJE | STOCKHOLM
Privatperson | Privatperson | Privatperson | 1 ägare | 100 | 4 | 4 | 4 | Sol | Sol | VAN | SE3 | 2032-07-24 | 2017-06-02 - 2017-06-02 | Ny anläggning | 1 | MJÖLBY | MJÖLBY | ÖSTERGÖTLAND
734012530000017696 | 769613-9919 | Brf Östra Fyrisstrand, Uppsala | 1 ägare | 100 | 26 | 26 | 28 | Sol | Sol | IKN | SE3 | 2032-07-24 | 2017-06-28 - 2017-06-28 | Ny anläggning | 1 | Uppsala | UPPSALA | UPPSALA
Privatperson | Privatperson | Privatperson | 1 ägare | 100 | 20 | 20 | 22 | Sol | Sol | IKN | SE3 | 2032-07-24 | 2017-01-23 - 2017-01-23 | Ny anläggning | 1 | Västervik | VÄSTERVIK | KALMAR
Privatperson | Privatperson | Privatperson | 1 ägare | 100 | 17 | 17 | 19 | Sol | Sol | IKN | SE1 | 2032-07-24 | 2016-03-16 - 2016-03-16 | Ny anläggning | 1 | ALTERSBRUK | PITEÅ | NORRBOTTEN
Privatperson | Privatperson | Privatperson | 1 ägare | 100 | 38 | 38 | 42 | Sol | Sol | IKN | SE3 | 2032-07-24 | 2016-09-30 - 2016-09-30 | Ny anläggning | 1 | Köping | KÖPING | VÄSTMANLAND
Maltesholm 6 | 556095-2391 | Eslövs Bostads AB | 1 ägare | 100 | 46 | 46 | 42 | Sol | Sol | IKN | SE4 | 2032-07-24 | 2017-06-22 - 2017-06-22 | Ny anläggning | 1 | Eslöv | ESLÖV | SKÅNE LÄN
MALTESHOLM 2 | 556095-2391 | Eslövs Bostads AB | 1 ägare | 100 | 46 | 46 | 42 | Sol | Sol | IKN | SE4 | 2032-07-24 | 2017-06-22 - 2017-06-22 | Ny anläggning | 1 | Eslöv | ESLÖV | SKÅNE LÄN
Privatperson | Privatperson | Privatperson | 1 ägare | 100 | 13 | 13 | 15 | Sol | Sol | IKN | SE3 | 2032-07-24 | 2017-03-24 - 2017-03-24 | Ny anläggning | 1 | Vårgårda | VÅRGÅRDA | VÄSTRA GÖTALANDS LÄN
Privatperson | Privatperson | Privatperson | 1 ägare | 100 | 14 | 14 | 15 | Sol | Sol | IKN | SE4 | 2032-07-24 | 2017-07-04 - 2017-07-04 | Ny anläggning | 1 | Halmstad | HALMSTAD | HALLAND
Privatperson | Privatperson | Privatperson | 1 ägare | 100 | 9 | 9 | 14 | Sol | Sol | UPS | SE3 | 2032-07-24 | 2017-07-04 - 2017-07-04 | Ny anläggning | 1 | JÄRFÄLLA | JÄRFÄLLA | STOCKHOLM
734012530000019164 | 819000-5366 | Studiefrämjandet Sörmland | 1 ägare | 100 | 18 | 18 | 20 | Sol | Sol | IKN | SE3 | 2032-07-24 | 2017-06-22 - 2017-06-22 | Ny anläggning | 1 | Eskilstuna | ESKILSTUNA | SÖDERMANLAND
Privatperson | Privatperson | Privatperson | 1 ägare | 100 | 39 | 39 | 43 | Sol | Sol | IKN | SE3 | 2032-07-24 | 2017-03-23 - 2017-03-23 | Ny anläggning | 1 | Norrköping | NORRKÖPING | ÖSTERGÖTLAND
Privatperson | Privatperson | Privatperson | 1 ägare | 100 | 17 | 17 | 17 | Sol | Sol | JNK | SE3 | 2032-07-23 | 2012-12-13 - 2012-12-13 | Ny anläggning | 1 | JÖNKÖPING | JÖNKÖPING | JÖNKÖPING
Privatperson | Privatperson | Privatperson | 1 ägare | 100 | 6 | 6 | 6 | Sol | Sol | IKN | SE3 | 2032-07-23 | 2017-06-21 - 2017-06-21 | Ny anläggning | 1 | JÖNKÖPING | JÖNKÖPING | JÖNKÖPING
Flyinge 10 | 742000-0890 | Hörby Folkets-husförening u p a | 1 ägare | 100 | 9 | 9 | 9 | Sol | Sol | IKN | SE4 | 2032-07-23 | 2017-06-05 - 2017-06-05 | Ny anläggning | 1 | Hörby | HÖRBY | SKÅNE LÄN
Privatperson | Privatperson | Privatperson | 1 ägare | 100 | 11 | 11 | 11 | Sol | Sol | IKN | SE3 | 2032-07-23 | 2017-07-03 - 2017-07-03 | Ny anläggning | 1 | uddevalla | UDDEVALLA | VÄSTRA GÖTALANDS LÄN
BODA 1:6 | 556659-8198 | Kolvikens Gård Och Marina | 1 ägare | 100 | 33 | 33 | 32 | Sol | Sol | IKN | SE3 | 2032-07-23 | 2017-06-05 - 2017-06-05 | Ny anläggning | 1 | Värmdö | VÄRMDÖ | STOCKHOLM
FATBUREN ÖVRE 1 | 556399-8474 | Wallfast | 1 ägare | 100 | 15 | 15 | 15 | Sol | Sol | IKN | SE3 | 2032-07-23 | 2017-06-19 - 2017-06-19 | Ny anläggning | 1 | Stockholm | STOCKHOLM | STOCKHOLM
Privatperson | Privatperson | Privatperson | 1 ägare | 100 | 11 | 11 | 10 | Sol | Sol | IKN | SE3 | 2032-07-23 | 2017-04-27 - 2017-04-27 | Ny anläggning | 1 | Örsundsbro | ENKÖPING | UPPSALA
Privatperson | Privatperson | Privatperson | 1 ägare | 100 | 13 | 13 | 12 | Sol | Sol | IKN | SE3 | 2032-07-23 | 2017-04-25 - 2017-04-25 | Ny anläggning | 1 | Kungsgården | SANDVIKEN | GÄVLEBORG
Privatperson | Privatperson | Privatperson | 1 ägare | 100 | 5 | 5 | 5 | Sol | Sol | IKN | SE3 | 2032-07-23 | 2017-05-06 - 2017-05-06 | Ny anläggning | 1 | Uppsala | UPPSALA | UPPSALA
Privatperson | Privatperson | Privatperson | 1 ägare | 100 | 4 | 4 | 6 | Sol | Sol | LHM | SE4 | 2032-07-23 | 2017-06-28 - 2017-06-28 | Ny anläggning | 1 | Mellbystrand | HALMSTAD | HALLAND
Privatperson | Privatperson | Privatperson | 2 ägare | 100 | 10 | 10 | 11 | Sol | Sol | JML | SE2 | 2032-07-23 | 2017-04-27 - 2017-04-27 | Ny anläggning | 1 | BRUNFLO | ÖSTERSUND | JÄMTLAND
Privatperson | Privatperson | Privatperson | 1 ägare | 100 | 4 | 4 | 5 | Sol | Sol | NHA | SE3 | 2032-07-23 | 2017-07-10 - 2017-07-10 | Ny anläggning | 1 | Kungsbacka | KUNGSBACKA | HALLAND
Privatperson | Privatperson | Privatperson | 1 ägare | 100 | 10 | 10 | 11 | Sol | Sol | VAL | SE3 | 2032-07-23 | 2017-05-31 - 2017-05-31 | Ny anläggning | 1 | GRUMS | GRUMS | VÄRMLAND
Privatperson | Privatperson | Privatperson | 1 ägare | 100 | 52 | 52 | 48 | Sol | Sol | IKN | SE4 | 2032-07-23 | 2017-06-03 - 2017-06-03 | Ny anläggning | 1 | Grimslöv | VÄXJÖ | KRONOBERG
Privatperson | Privatperson | Privatperson | 1 ägare | 100 | 18 | 18 | 18 | Sol | Sol | BJL | SE3 | 2032-07-23 | 2017-06-02 - 2017-06-02 | Ny anläggning | 1 | Harbo | HEBY | VÄSTMANLAND
Privatperson | Privatperson | Privatperson | 1 ägare | 100 | 15 | 15 | 13 | Sol | Sol | IKN | SE3 | 2032-07-23 | 2017-06-29 - 2017-06-29 | Ny anläggning | 1 | PARTILLE | PARTILLE | VÄSTRA GÖTALANDS LÄN
Privatperson | Privatperson | Privatperson | 1 ägare | 100 | 28 | 28 | 25 | Sol | Sol | IKN | SE3 | 2032-07-23 | 2017-05-08 - 2017-05-08 | Ny anläggning | 1 | Lekeryd | JÖNKÖPING | JÖNKÖPING
Privatperson | Privatperson | Privatperson | 1 ägare | 100 | 10 | 10 | 11 | Sol | Sol | IKN | SE3 | 2032-07-19 | 2017-06-30 - 2017-06-30 | Ny anläggning | 1 | Sala | SALA | VÄSTMANLAND
Privatperson | Privatperson | Privatperson | 1 ägare | 100 | 22 | 22 | 25 | Sol | Sol | IKN | SE3 | 2032-07-19 | 2017-06-20 - 2017-06-20 | Ny anläggning | 1 | Lindome | MÖLNDAL | VÄSTRA GÖTALANDS LÄN
734012530000016071 | 556654-8730 | MVE AB | 1 ägare | 100 | 14 | 14 | 15 | Sol | Sol | IKN | SE3 | 2032-07-19 | 2017-06-30 - 2017-06-30 | Ny anläggning | 1 | Motala | MOTALA | ÖSTERGÖTLAND
Privatperson | Privatperson | Privatperson | 1 ägare | 100 | 60 | 60 | 67 | Sol | Sol | IKN | SE3 | 2032-07-19 | 2017-06-16 - 2017-06-16 | Ny anläggning | 1 | grimeton | VARBERG | HALLAND
Privatperson | Privatperson | Privatperson | 1 ägare | 100 | 10 | 10 | 10 | Sol | Sol | IKN | SE3 | 2032-07-19 | 2017-06-10 - 2017-06-10 | Ny anläggning | 1 | Uppsala | UPPSALA | UPPSALA
Stora Ridhuset | 916693-2906 | Sissi Liljas Ridutbildning Kommanditbolag | 1 ägare | 100 | 48 | 48 | 49 | Sol | Sol | IKN | SE3 | 2032-07-19 | 2017-04-21 - 2017-04-21 | Ny anläggning | 1 | MANTORP | MJÖLBY | ÖSTERGÖTLAND
Privatperson | Privatperson | Privatperson | 1 ägare | 100 | 11 | 11 | 11 | Sol | Sol | IKN | SE3 | 2032-07-19 | 2017-05-25 - 2017-05-25 | Ny anläggning | 1 | Nacka | NACKA | STOCKHOLM
Privatperson | Privatperson | Privatperson | 1 ägare | 100 | 10 | 10 | 13 | Sol | Sol | HAL | SE2 | 2032-07-19 | 2017-03-29 - 2017-03-29 | Ny anläggning | 1 | HUDIKSVALL | HUDIKSVALL | GÄVLEBORG
Privatperson | Privatperson | Privatperson | 1 ägare | 100 | 28 | 28 | 31 | Sol | Sol | IKN | SE4 | 2032-07-19 | 2017-06-16 - 2017-06-16 | Ny anläggning | 1 | Getinge | FALKENBERG | HALLAND
Privatperson | Privatperson | Privatperson | 1 ägare | 100 | 51 | 51 | 47 | Sol | Sol | IKN | SE4 | 2032-07-19 | 2017-06-02 - 2017-06-02 | Ny anläggning | 1 | Sjöbo | SJÖBO | SKÅNE LÄN
Privatperson | Privatperson | Privatperson | 1 ägare | 100 | 12 | 12 | 12 | Sol | Sol | IKN | SE3 | 2032-07-19 | 2017-06-19 - 2017-06-19 | Ny anläggning | 1 | Södertälje | SÖDERTÄLJE | STOCKHOLM
Privatperson | Privatperson | Privatperson | 1 ägare | 100 | 16 | 16 | 18 | Sol | Sol | IKN | SE3 | 2032-07-19 | 2017-05-20 - 2017-05-20 | Ny anläggning | 1 | Vikbolandet | NORRKÖPING | ÖSTERGÖTLAND
Privatperson | Privatperson | Privatperson | 1 ägare | 100 | 5 | 5 | 7 | Sol | Sol | OHM | SE3 | 2032-07-18 | 2017-07-18 - 2017-07-18 | Ny anläggning | 1 | Gimo | ÖSTHAMMAR | UPPSALA
Privatperson | Privatperson | Privatperson | 1 ägare | 100 | 12 | 12 | 13 | Sol | Sol | IKN | SE4 | 2032-07-18 | 2017-07-03 - 2017-07-03 | Ny anläggning | 1 | Mörarp | HELSINGBORG | SKÅNE LÄN
Privatperson | Privatperson | Privatperson | 1 ägare | 100 | 4 | 4 | 5 | Sol | Sol | ESK | SE3 | 2032-07-18 | 2015-12-15 - 2015-12-15 | Ny anläggning | 1 | Eskilstuna | ESKILSTUNA | SÖDERMANLAND
Privatperson | Privatperson | Privatperson | 1 ägare | 100 | 7 | 7 | 8 | Sol | Sol | JRA | SE3 | 2032-07-18 | 2017-05-22 - 2017-05-22 | Ny anläggning | 1 | NACKA | NACKA | STOCKHOLM
Privatperson | Privatperson | Privatperson | 1 ägare | 100 | 29 | 29 | 32 | Sol | Sol | IKN | SE3 | 2032-07-17 | 2017-07-01 - 2017-07-01 | Ny anläggning | 1 | Sala | SALA | VÄSTMANLAND
Privatperson | Privatperson | Privatperson | 1 ägare | 100 | 14 | 14 | 14 | Sol | Sol | JML | SE2 | 2032-07-17 | 2017-04-29 - 2018-03-26 | Ny anläggning | 2 | Frösön | ÖSTERSUND | JÄMTLAND
Tre Hästar | 559077-6398 | Ridsport Tre Hästar AB | 1 ägare | 100 | 33 | 33 | 33 | Sol | Sol | GBG | SE3 | 2032-07-17 | 2017-06-16 - 2017-06-16 | Ny anläggning | 1 | KUNGÄLV | KUNGÄLV | VÄSTRA GÖTALANDS LÄN
Privatperson | Privatperson | Privatperson | 1 ägare | 100 | 27 | 27 | 30 | Sol | Sol | IKN | SE3 | 2032-07-17 | 2017-07-01 - 2017-07-01 | Ny anläggning | 1 | Söderköping | NORRKÖPING | ÖSTERGÖTLAND
Privatperson | Privatperson | Privatperson | 1 ägare | 100 | 13 | 13 | 15 | Sol | Sol | IKN | SE4 | 2032-07-17 | 2017-06-02 - 2017-06-02 | Ny anläggning | 1 | Eslöv | ESLÖV | SKÅNE LÄN
Privatperson | Privatperson | Privatperson | 1 ägare | 100 | 11 | 11 | 12 | Sol | Sol | IKN | SE3 | 2032-07-17 | 2017-06-19 - 2017-06-19 | Ny anläggning | 1 | Ytterby | KUNGÄLV | VÄSTRA GÖTALANDS LÄN
Privatperson | Privatperson | Privatperson | 1 ägare | 100 | 6 | 6 | 7 | Sol | Sol | FLN | SE3 | 2032-07-17 | 2017-06-30 - 2017-06-30 | Ny anläggning | 1 | Falun | FALUN | DALARNAS LÄN
Privatperson | Privatperson | Privatperson | 1 ägare | 100 | 8 | 8 | 8 | Sol | Sol | SMS | SE4 | 2032-07-16 | 2015-11-28 - 2015-11-28 | Ny anläggning | 1 | LJUNGBY | LJUNGBY | KRONOBERG
Privatperson | Privatperson | Privatperson | 1 ägare | 100 | 5 | 5 | 5 | Sol | Sol | BDL | SE4 | 2032-07-16 | 2017-05-20 - 2017-05-20 | Ny anläggning | 1 | Hästveda | HÄSSLEHOLM | SKÅNE LÄN
Privatperson | Privatperson | Privatperson | 1 ägare | 100 | 10 | 10 | 10 | Sol | Sol | LRM | SE3 | 2032-07-16 | 2017-02-01 - 2017-02-01 | Ny anläggning | 1 | Stenkullen | LERUM | VÄSTRA GÖTALANDS LÄN
Privatperson | Privatperson | Privatperson | 1 ägare | 100 | 6 | 6 | 6 | Sol | Sol | FBN | SE3 | 2032-07-16 | 2015-07-03 - 2015-07-03 | Ny anläggning | 1 | Odensberg Falköping | FALKÖPING | VÄSTRA GÖTALANDS LÄN
Privatperson | Privatperson | Privatperson | 1 ägare | 100 | 6 | 6 | 7 | Sol | Sol | MOR | SE3 | 2032-07-16 | 2017-06-16 - 2017-06-16 | Ny anläggning | 1 | MORA | MORA | DALARNAS LÄN
Privatperson | Privatperson | Privatperson | 1 ägare | 100 | 28 | 28 | 31 | Sol | Sol | IKN | SE3 | 2032-07-13 | 2017-03-29 - 2017-03-29 | Ny anläggning | 1 | Örsundsbro | ENKÖPING | UPPSALA
Privatperson | Privatperson | Privatperson | 1 ägare | 100 | 6 | 6 | 6 | Sol | Sol | UPP | SE3 | 2032-07-13 | 2017-07-14 - 2017-07-14 | Ny anläggning | 1 | Uppsala | UPPSALA | UPPSALA
Privatperson | Privatperson | Privatperson | 1 ägare | 100 | 5 | 5 | 5 | Sol | Sol | UPO | SE3 | 2032-07-13 | 2017-03-21 - 2017-03-21 | Ny anläggning | 1 | KNIVSTA | KNIVSTA | UPPSALA
Stäringe Kostall Solkraft | 556056-7983 | Stäringe Säteri AB | 1 ägare | 100 | 66 | 66 | 66 | Sol | Sol | IKN | SE3 | 2032-07-13 | 2017-06-15 - 2017-06-15 | Ny anläggning | 3 | FLEN | FLEN | SÖDERMANLAND
Solel Stockrosen 19 | 716402-0815 | Brf Stockrosen 19, Eskilstuna | 1 ägare | 100 | 29 | 29 | 36 | Sol | Sol | IKN | SE3 | 2032-07-13 | 2017-06-21 - 2017-06-21 | Ny anläggning | 2 | ESKILSTUNA | ESKILSTUNA | SÖDERMANLAND
Privatperson | Privatperson | Privatperson | 1 ägare | 100 | 5 | 5 | 7 | Sol | Sol | TRH | SE3 | 2032-07-13 | 2017-06-30 - 2017-06-30 | Ny anläggning | 1 | TROLLHÄTTAN | TROLLHÄTTAN | VÄSTRA GÖTALANDS LÄN
Stäringe Magasin Solkraft | 556056-7983 | Stäringe Säteri AB | 1 ägare | 100 | 21 | 21 | 21 | Sol | Sol | IKN | SE3 | 2032-07-13 | 2017-06-15 - 2017-06-15 | Ny anläggning | 1 | FLEN | FLEN | SÖDERMANLAND
Privatperson | Privatperson | Privatperson | 1 ägare | 100 | 10 | 10 | 9 | Sol | Sol | IKN | SE4 | 2032-07-13 | 2017-05-24 - 2017-05-24 | Ny anläggning | 1 | Staffanstorp | STAFFANSTORP | SKÅNE LÄN
Privatperson | Privatperson | Privatperson | 1 ägare | 100 | 6 | 6 | 8 | Sol | Sol | UPP | SE3 | 2032-07-13 | 2017-07-13 - 2017-07-13 | Ny anläggning | 1 | STORVRETA | UPPSALA | UPPSALA
Privatperson | Privatperson | Privatperson | 1 ägare | 100 | 21 | 21 | 46 | Sol | Sol | SKV | SE4 | 2032-07-13 | 2017-06-14 - 2017-06-14 | Ny anläggning | 1 | STEHAG | ESLÖV | SKÅNE LÄN
Privatperson | Privatperson | Privatperson | 1 ägare | 100 | 4 | 4 | 5 | Sol | Sol | ORV | SE3 | 2032-07-13 | 2017-05-16 - 2017-05-16 | Ny anläggning | 1 | STRÖMSHOLM | ORUST | VÄSTRA GÖTALANDS LÄN
Privatperson | Privatperson | Privatperson | 1 ägare | 100 | 15 | 15 | 42 | Sol | Sol | OGO | SE3 | 2032-07-13 | 2017-06-01 - 2017-06-01 | Ny anläggning | 1 | Valdemarsvik | VALDEMARSVIK | ÖSTERGÖTLAND
Privatperson | Privatperson | Privatperson | 1 ägare | 100 | 20 | 20 | 29 | Sol | Sol | JMT | SE2 | 2032-07-12 | 2017-04-07 - 2017-04-07 | Ny anläggning | 2 | Östersund | ÖSTERSUND | JÄMTLAND
Södra Station | 559064-1782 | Eneo Epsilon AB | 1 ägare | 100 | 16 | 16 | 16 | Sol | Sol | IKN | SE3 | 2032-07-12 | 2017-07-12 - 2017-07-12 | Ny anläggning | 1 | Stockholm | STOCKHOLM | STOCKHOLM
Privatperson | Privatperson | Privatperson | 1 ägare | 100 | 4 | 4 | 5 | Sol | Sol | IKN | SE3 | 2032-07-12 | 2017-06-27 - 2017-06-27 | Ny anläggning | 1 | JÖNKÖPING | JÖNKÖPING | JÖNKÖPING
Privatperson | Privatperson | Privatperson | 1 ägare | 100 | 9 | 9 | 9 | Sol | Sol | FBN | SE3 | 2032-07-12 | 2017-07-12 - 2017-07-12 | Ny anläggning | 1 | falköping | FALKÖPING | VÄSTRA GÖTALANDS LÄN
Privatperson | Privatperson | Privatperson | 1 ägare | 100 | 25 | 25 | 25 | Sol | Sol | IKN | SE4 | 2032-07-11 | 2017-04-12 - 2017-04-12 | Ny anläggning | 1 | LUND | LUND | SKÅNE LÄN
Privatperson | Privatperson | Privatperson | 1 ägare | 100 | 5 | 5 | 6 | Sol | Sol | MBY | SE3 | 2032-07-11 | 2015-06-01 - 2015-06-01 | Ny anläggning | 1 | FORNÅSA | MOTALA | ÖSTERGÖTLAND
Privatperson | Privatperson | Privatperson | 1 ägare | 100 | 9 | 9 | 13 | Sol | Sol | UPP | SE3 | 2032-07-11 | 2017-06-09 - 2017-06-09 | Ny anläggning | 1 | UPPSALA | UPPSALA | UPPSALA
Privatperson | Privatperson | Privatperson | 1 ägare | 100 | 4 | 4 | 5 | Sol | Sol | SJB | SE4 | 2032-07-11 | 2017-06-29 - 2017-06-29 | Ny anläggning | 1 | Vollsjö | SJÖBO | SKÅNE LÄN
Privatperson | Privatperson | Privatperson | 1 ägare | 100 | 6 | 6 | 6 | Sol | Sol | UPO | SE3 | 2032-07-11 | 2017-04-25 - 2017-04-25 | Ny anläggning | 1 | BJÖRKÖ | NORRTÄLJE | STOCKHOLM
Privatperson | Privatperson | Privatperson | 1 ägare | 100 | 6 | 6 | 6 | Sol | Sol | SMS | SE4 | 2032-07-11 | 2017-06-13 - 2017-06-13 | Ny anläggning | 1 | Annerstad | LJUNGBY | KRONOBERG
734012530000018747 | 556565-1345 | Bjällerups Maskinstation AB | 1 ägare | 100 | 36 | 36 | 39 | Sol | Sol | IKN | SE4 | 2032-07-11 | 2017-06-15 - 2017-06-15 | Ny anläggning | 1 | Staffanstorp | STAFFANSTORP | SKÅNE LÄN
Privatperson | Privatperson | Privatperson | 1 ägare | 100 | 18 | 18 | 18 | Sol | Sol | FLN | SE3 | 2032-07-10 | 2017-06-15 - 2017-06-15 | Ny anläggning | 1 | LINGHED | FALUN | DALARNAS LÄN
Privatperson | Privatperson | Privatperson | 1 ägare | 100 | 10 | 10 | 10 | Sol | Sol | SMS | SE4 | 2032-07-10 | 2017-04-03 - 2017-04-03 | Ny anläggning | 1 | ÅNÄS | LJUNGBY | KRONOBERG
Privatperson | Privatperson | Privatperson | 1 ägare | 100 | 9 | 9 | 10 | Sol | Sol | IKN | SE3 | 2032-07-10 | 2017-06-20 - 2017-06-20 | Ny anläggning | 1 | Sala | SALA | VÄSTMANLAND
734012530000019287 | 556336-4313 | IBO Byggteknik AB | 1 ägare | 100 | 14 | 14 | 15 | Sol | Sol | IKN | SE3 | 2032-07-10 | 2017-06-20 - 2017-06-20 | Ny anläggning | 1 | Odensvi | VÄSTERVIK | KALMAR
Privatperson | Privatperson | Privatperson | 1 ägare | 100 | 3 | 3 | 3 | Sol | Sol | NHA | SE3 | 2032-07-10 | 2016-12-01 - 2016-12-01 | Ny anläggning | 1 | SÄTILA | MARK | VÄSTRA GÖTALANDS LÄN
734012530000015678 | 559001-6217 | FF 3 Grönlingen AB | 1 ägare | 100 | 27 | 27 | 30 | Sol | Sol | IKN | SE3 | 2032-07-10 | 2017-06-26 - 2017-06-26 | Ny anläggning | 1 | Stockholm | SOLNA | STOCKHOLM
Privatperson | Privatperson | Privatperson | 1 ägare | 100 | 10 | 10 | 11 | Sol | Sol | LER | SE3 | 2032-07-10 | 2017-06-27 - 2017-06-27 | Ny anläggning | 1 | SILJANSNÄS | LEKSAND | DALARNAS LÄN
Privatperson | Privatperson | Privatperson | 1 ägare | 100 | 7 | 7 | 8 | Sol | Sol | PTE | SE3 | 2032-07-09 | 2017-06-09 - 2017-06-09 | Ny anläggning | 1 | PARTILLE | PARTILLE | VÄSTRA GÖTALANDS LÄN
Privatperson | Privatperson | Privatperson | 1 ägare | 100 | 3 | 3 | 3 | Sol | Sol | FBG | SE4 | 2032-07-09 | 2017-05-26 - 2017-05-26 | Ny anläggning | 1 | FALKENBERG | FALKENBERG | HALLAND
Privatperson | Privatperson | Privatperson | 1 ägare | 100 | 9 | 9 | 10 | Sol | Sol | GBN | SE3 | 2032-07-09 | 2017-04-20 - 2017-04-20 | Ny anläggning | 1 | VÄRING | SKÖVDE | VÄSTRA GÖTALANDS LÄN
Privatperson | Privatperson | Privatperson | 1 ägare | 100 | 6 | 6 | 6 | Sol | Sol | BKE | SE3 | 2032-07-09 | 2017-06-17 - 2017-06-17 | Ny anläggning | 1 | SOLLEBRUNN | ALINGSÅS | VÄSTRA GÖTALANDS LÄN
Privatperson | Privatperson | Privatperson | 2 ägare | 100 | 8 | 8 | 8 | Sol | Sol | SIH | SE4 | 2032-07-09 | 2017-04-25 - 2017-04-25 | Ny anläggning | 1 | SIMRISHAMN | SIMRISHAMN | SKÅNE LÄN
Privatperson | Privatperson | Privatperson | 1 ägare | 100 | 6 | 6 | 7 | Sol | Sol | IKN | SE3 | 2032-07-06 | 2017-06-23 - 2017-06-23 | Ny anläggning | 1 | Kopparberg | LJUSNARSBERG | ÖREBRO
Privatperson | Privatperson | Privatperson | 1 ägare | 100 | 0 | 0 | 3 | Sol | Sol | FBG | SE4 | 2032-07-06 | 2013-10-21 - 2013-10-21 | Ny anläggning | 1 | Falkenberg | FALKENBERG | HALLAND
Privatperson | Privatperson | Privatperson | 1 ägare | 100 | 7 | 7 | 8 | Sol | Sol | VBG | SE3 | 2032-07-06 | 2015-04-10 - 2015-04-10 | Ny anläggning | 1 | Varberg | VARBERG | HALLAND
Privatperson | Privatperson | Privatperson | 1 ägare | 100 | 20 | 20 | 22 | Sol | Sol | IKN | SE3 | 2032-07-06 | 2017-06-30 - 2017-06-30 | Ny anläggning | 1 | Fjärdhundra | ENKÖPING | UPPSALA
Privatperson | Privatperson | Privatperson | 1 ägare | 100 | 10 | 10 | 11 | Sol | Sol | IKN | SE4 | 2032-07-06 | 2017-05-02 - 2017-05-02 | Ny anläggning | 1 | Svalöv | SVALÖV | SKÅNE LÄN
734012530000019942 | 556595-7171 | Elproduktion i Stockholm AB | 1 ägare | 100 | 7 | 7 | 8 | Sol | Sol | IKN | SE3 | 2032-07-06 | 2017-06-30 - 2017-06-30 | Ny anläggning | 1 | Motala | MOTALA | ÖSTERGÖTLAND
734012530000019959 | 556595-7171 | Elproduktion i Stockholm AB | 1 ägare | 100 | 9 | 9 | 10 | Sol | Sol | IKN | SE4 | 2032-07-06 | 2017-06-23 - 2017-06-23 | Ny anläggning | 1 | Tving | KARLSKRONA | BLEKINGE
Privatperson | Privatperson | Privatperson | 1 ägare | 100 | 3 | 3 | 4 | Sol | Sol | SLD | SE3 | 2032-07-05 | 2016-03-03 - 2016-03-03 | Ny anläggning | 1 | Bankeryd | JÖNKÖPING | JÖNKÖPING
Privatperson | Privatperson | Privatperson | 1 ägare | 100 | 7 | 7 | 13 | Sol | Sol | GBN | SE3 | 2032-07-05 | 2017-06-15 - 2017-06-15 | Ny anläggning | 1 | Lerdala | SKÖVDE | VÄSTRA GÖTALANDS LÄN
Privatperson | Privatperson | Privatperson | 1 ägare | 100 | 16 | 16 | 13 | Sol | Sol | IKN | SE3 | 2032-07-05 | 2017-07-01 - 2017-07-01 | Ny anläggning | 1 | Järfälla | JÄRFÄLLA | STOCKHOLM
Privatperson | Privatperson | Privatperson | 1 ägare | 100 | 4 | 4 | 5 | Sol | Sol | GBG | SE3 | 2032-07-05 | 2016-07-05 - 2016-07-05 | Ny anläggning | 1 | ANGERED | GÖTEBORG | VÄSTRA GÖTALANDS LÄN
Privatperson | Privatperson | Privatperson | 1 ägare | 100 | 9 | 9 | 9 | Sol | Sol | VBS | SE3 | 2032-07-04 | 2017-06-21 - 2017-06-21 | Ny anläggning | 1 | VARBERG | VARBERG | HALLAND
Privatperson | Privatperson | Privatperson | 1 ägare | 100 | 22 | 22 | 23 | Sol | Sol | HLD | SE4 | 2032-07-04 | 2017-06-05 - 2017-06-05 | Ny anläggning | 1 | STENINGE | HALMSTAD | HALLAND
Privatperson | Privatperson | Privatperson | 1 ägare | 100 | 8 | 8 | 14 | Sol | Sol | UPP | SE3 | 2032-07-04 | 2017-05-23 - 2017-05-23 | Ny anläggning | 1 | UPPSALA | UPPSALA | UPPSALA
Privatperson | Privatperson | Privatperson | 1 ägare | 100 | 8 | 8 | 15 | Sol | Sol | KHB | SE3 | 2032-07-04 | 2017-06-16 - 2017-06-16 | Ny anläggning | 1 | Västra Näshulta | ESKILSTUNA | SÖDERMANLAND
Privatperson | Privatperson | Privatperson | 1 ägare | 100 | 2 | 2 | 4 | Sol | Sol | IKN | SE3 | 2032-07-04 | 2017-06-01 - 2017-06-01 | Ny anläggning | 1 | Blidö | NORRTÄLJE | STOCKHOLM
Privatperson | Privatperson | Privatperson | 1 ägare | 100 | 6 | 6 | 6 | Sol | Sol | GBG | SE3 | 2032-07-03 | 2017-06-14 - 2017-06-14 | Ny anläggning | 1 | VÄSTRA FRÖLUNDA | GÖTEBORG | VÄSTRA GÖTALANDS LÄN
Privatperson | Privatperson | Privatperson | 1 ägare | 100 | 22 | 22 | 23 | Sol | Sol | SLD | SE3 | 2032-07-03 | 2017-05-24 - 2017-05-24 | Ny anläggning | 1 | ÅSARP | FALKÖPING | VÄSTRA GÖTALANDS LÄN
Privatperson | Privatperson | Privatperson | 1 ägare | 100 | 8 | 8 | 9 | Sol | Sol | GBG | SE3 | 2032-07-02 | 2017-06-27 - 2017-06-27 | Ny anläggning | 1 | GÖTEBORG | GÖTEBORG | VÄSTRA GÖTALANDS LÄN
Privatperson | Privatperson | Privatperson | 1 ägare | 100 | 1 | 1 | 3 | Sol | Sol | UPO | SE3 | 2032-07-02 | 2017-06-07 - 2017-06-07 | Ny anläggning | 1 | Rimbo | NORRTÄLJE | STOCKHOLM
Privatperson | Privatperson | Privatperson | 1 ägare | 100 | 7 | 7 | 7 | Sol | Sol | HLD | SE4 | 2032-07-02 | 2013-10-01 - 2013-10-01 | Ny anläggning | 1 | Harplinge | HALMSTAD | HALLAND
Röjmyran | 556016-2561 | Skellefteå Kraft AB | 1 ägare | 100 | 143 | 143 | 173 | Sol | Sol | IKN | SE1 | 2032-07-02 | 2017-06-30 - 2017-06-30 | Ny anläggning | 1 | Skellefteå | SKELLEFTEÅ | VÄSTERBOTTEN
Privatperson | Privatperson | Privatperson | 1 ägare | 100 | 18 | 18 | 16 | Sol | Sol | SKL | SE4 | 2032-07-02 | 2017-06-19 - 2017-06-19 | Ny anläggning | 1 | VELLINGE | VELLINGE | SKÅNE LÄN
Privatperson | Privatperson | Privatperson | 1 ägare | 100 | 8 | 8 | 7 | Sol | Sol | SKL | SE4 | 2032-07-02 | 2016-11-04 - 2016-11-04 | Ny anläggning | 1 | Brösarp | TOMELILLA | SKÅNE LÄN
Älvåkers förskola | 212000-1256 | Kungsbacka kommun | 1 ägare | 100 | 17 | 17 | 18 | Sol | Sol | IKN | SE3 | 2032-06-29 | 2014-04-01 - 2014-04-01 | Ny anläggning | 1 | Anneberg | KUNGSBACKA | HALLAND
Kapareskolan | 212000-1256 | Kungsbacka kommun | 1 ägare | 100 | 118 | 118 | 125 | Sol | Sol | IKN | SE3 | 2032-06-29 | 2016-08-01 - 2016-08-01 | Ny anläggning | 1 | ONSALA | KUNGSBACKA | HALLAND
Älvsåkersskolan hus C | 212000-1256 | Kungsbacka kommun | 1 ägare | 100 | 30 | 30 | 32 | Sol | Sol | IKN | SE3 | 2032-06-29 | 2016-08-01 - 2016-08-01 | Ny anläggning | 1 | Anneberg | KUNGSBACKA | HALLAND
Linnea förskola | 212000-1256 | Kungsbacka kommun | 1 ägare | 100 | 29 | 29 | 32 | Sol | Sol | IKN | SE3 | 2032-06-29 | 2016-08-01 - 2016-08-01 | Ny anläggning | 1 | ONSALA | KUNGSBACKA | HALLAND
Privatperson | Privatperson | Privatperson | 1 ägare | 100 | 30 | 30 | 33 | Sol | Sol | IKN | SE4 | 2032-06-29 | 2017-03-30 - 2017-03-30 | Ny anläggning | 1 | Brösarp | TOMELILLA | SKÅNE LÄN
Södra Åsa Lantbruk | 556998-6192 | Södra Åsa Lantbruk AB | 1 ägare | 100 | 40 | 40 | 44 | Sol | Sol | IKN | SE4 | 2032-06-29 | 2017-06-15 - 2017-06-15 | Ny anläggning | 2 | HÖRBY | HÖRBY | SKÅNE LÄN
Privatperson | Privatperson | Privatperson | 1 ägare | 100 | 6 | 6 | 7 | Sol | Sol | GBN | SE3 | 2032-06-29 | 2017-06-20 - 2017-06-20 | Ny anläggning | 1 | Finnerödja | LAXÅ | ÖREBRO
Privatperson | Privatperson | Privatperson | 1 ägare | 100 | 15 | 15 | 17 | Sol | Sol | IKN | SE3 | 2032-06-29 | 2017-06-19 - 2017-06-19 | Ny anläggning | 1 | Västerås | VÄSTERÅS | VÄSTMANLAND
Allhall | 212000-0878 | Örkelljunga kommun | 1 ägare | 100 | 83 | 83 | 88 | Sol | Sol | IKN | SE4 | 2032-06-29 | 2016-06-26 - 2016-06-26 | Ny anläggning | 1 | Örkelljunga | ÖRKELLJUNGA | SKÅNE LÄN
Privatperson | Privatperson | Privatperson | 1 ägare | 100 | 8 | 8 | 9 | Sol | Sol | IKN | SE3 | 2032-06-29 | 2017-05-29 - 2017-05-29 | Ny anläggning | 1 | Särö | KUNGSBACKA | HALLAND
Privatperson | Privatperson | Privatperson | 1 ägare | 100 | 32 | 32 | 32 | Sol | Sol | IKN | SE4 | 2032-06-29 | 2017-06-04 - 2017-06-04 | Ny anläggning | 1 | TOMELILLA | TOMELILLA | SKÅNE LÄN
Privatperson | Privatperson | Privatperson | 1 ägare | 100 | 12 | 12 | 11 | Sol | Sol | IKN | SE4 | 2032-06-29 | 2017-06-01 - 2017-06-01 | Ny anläggning | 1 | HÖRBY | HÖRBY | SKÅNE LÄN
Privatperson | Privatperson | Privatperson | 1 ägare | 100 | 9 | 9 | 11 | Sol | Sol | IKN | SE3 | 2032-06-29 | 2017-03-19 - 2017-03-19 | Ny anläggning | 1 | VETLANDA | VETLANDA | JÖNKÖPING
Stadshuset | 212000-1256 | Kungsbacka kommun | 1 ägare | 100 | 12 | 12 | 15 | Sol | Sol | IKN | SE3 | 2032-06-29 | 2013-10-01 - 2013-10-01 | Ny anläggning | 1 | Kungsbacka | KUNGSBACKA | HALLAND
Privatperson | Privatperson | Privatperson | 1 ägare | 100 | 67 | 67 | 70 | Sol | Sol | IKN | SE3 | 2032-06-29 | 2017-05-16 - 2017-05-16 | Ny anläggning | 3 | ÖREBRO | ÖREBRO | ÖREBRO
Privatperson | Privatperson | Privatperson | 1 ägare | 100 | 6 | 6 | 6 | Sol | Sol | SHD | SE3 | 2032-06-29 | 2017-05-16 - 2017-05-16 | Ny anläggning | 1 | Alingsås | ALINGSÅS | VÄSTRA GÖTALANDS LÄN
Privatperson | Privatperson | Privatperson | 1 ägare | 100 | 7 | 7 | 8 | Sol | Sol | IKN | SE3 | 2032-06-28 | 2017-05-31 - 2017-05-31 | Ny anläggning | 1 | Vara | VARA | VÄSTRA GÖTALANDS LÄN
Privatperson | Privatperson | Privatperson | 1 ägare | 100 | 8 | 8 | 9 | Sol | Sol | IKN | SE4 | 2032-06-28 | 2017-06-09 - 2017-06-09 | Ny anläggning | 1 | Falkenberg | FALKENBERG | HALLAND
Privatperson | Privatperson | Privatperson | 1 ägare | 100 | 6 | 6 | 7 | Sol | Sol | IKN | SE3 | 2032-06-28 | 2017-06-07 - 2017-06-07 | Ny anläggning | 1 | Mullsjö | MULLSJÖ | JÖNKÖPING
Privatperson | Privatperson | Privatperson | 1 ägare | 100 | 5 | 5 | 5 | Sol | Sol | SKL | SE4 | 2032-06-27 | 2017-05-30 - 2017-05-30 | Ny anläggning | 1 | Hörja | HÄSSLEHOLM | SKÅNE LÄN
Privatperson | Privatperson | Privatperson | 1 ägare | 100 | 16 | 16 | 16 | Sol | Sol | IKN | SE3 | 2032-06-27 | 2017-05-30 - 2017-05-30 | Ny anläggning | 1 | Nykvarn | NYKVARN | STOCKHOLM
Privatperson | Privatperson | Privatperson | 1 ägare | 100 | 3 | 3 | 3 | Sol | Sol | ARD | SE3 | 2032-06-27 | 2017-05-24 - 2017-05-24 | Ny anläggning | 1 | HÅRLUNDA | SKARA | VÄSTRA GÖTALANDS LÄN
Bårstad Lantbruks AB | 556439-2073 | Bårstad Lantbruks AB | 1 ägare | 100 | 1950 | 1950 | 850 | Vind | Landbaserad | VAN | SE3 | 2032-06-27 | 2002-02-22 - 2002-02-22 | Omfattande ombyggnad | 1 | BORGHAMN | VADSTENA | ÖSTERGÖTLAND
Privatperson | Privatperson | Privatperson | 1 ägare | 100 | 5 | 5 | 5 | Sol | Sol | NBL | SE3 | 2032-06-27 | 2017-05-16 - 2017-05-16 | Ny anläggning | 1 | SYDKOSTER | STRÖMSTAD | VÄSTRA GÖTALANDS LÄN
Privatperson | Privatperson | Privatperson | 1 ägare | 100 | 12 | 12 | 12 | Sol | Sol | HRA | SE3 | 2032-06-27 | 2017-04-27 - 2017-04-27 | Ny anläggning | 1 | Mölnlycke | MÖLNDAL | VÄSTRA GÖTALANDS LÄN
Privatperson | Privatperson | Privatperson | 1 ägare | 100 | 14 | 14 | 13 | Sol | Sol | JNK | SE3 | 2032-06-26 | 2017-01-17 - 2017-01-17 | Ny anläggning | 1 | Jönköping | JÖNKÖPING | JÖNKÖPING
Privatperson | Privatperson | Privatperson | 1 ägare | 100 | 7 | 7 | 7 | Sol | Sol | NSF | SE3 | 2032-06-26 | 2017-06-07 - 2017-06-07 | Ny anläggning | 1 | Hestra | GISLAVED | JÖNKÖPING
Privatperson | Privatperson | Privatperson | 1 ägare | 100 | 8 | 8 | 7 | Sol | Sol | BDN | SE1 | 2032-06-26 | 2017-06-27 - 2017-06-27 | Ny anläggning | 1 | Boden | BODEN | NORRBOTTEN
Bruksgatan 2-6 solkraft | 769622-4927 | BRF Tallhöjden i Södertälje | 1 ägare | 100 | 54 | 54 | 72 | Sol | Sol | IKN | SE3 | 2032-06-26 | 2017-04-28 - 2017-04-28 | Ny anläggning | 3 | SÖDERTÄLJE | SÖDERTÄLJE | STOCKHOLM
734012530000016552 | 556444-4411 | Auto-Centrum i Västerås AB | 1 ägare | 100 | 180 | 180 | 200 | Sol | Sol | IKN | SE3 | 2032-06-26 | 2017-02-07 - 2017-02-07 | Ny anläggning | 1 | Västerås | VÄSTERÅS | VÄSTMANLAND
734012530000018426 | 556404-4948 | Rökinge Lantbruk AB | 1 ägare | 100 | 19 | 19 | 22 | Sol | Sol | IKN | SE3 | 2032-06-26 | 2017-05-30 - 2017-05-30 | Ny anläggning | 1 | Vreta kloster | LINKÖPING | ÖSTERGÖTLAND
734012530000017856 | 556691-2035 | Sjötorps Fastigheter 2 AB | 1 ägare | 100 | 17 | 17 | 19 | Sol | Sol | IKN | SE3 | 2032-06-26 | 2017-06-01 - 2017-06-01 | Ny anläggning | 1 | Katrineholm | KATRINEHOLM | SÖDERMANLAND
Privatperson | Privatperson | Privatperson | 1 ägare | 100 | 11 | 11 | 12 | Sol | Sol | IKN | SE3 | 2032-06-26 | 2017-05-06 - 2017-05-06 | Ny anläggning | 1 | Varberg | VARBERG | HALLAND
Privatperson | Privatperson | Privatperson | 1 ägare | 100 | 9 | 9 | 10 | Sol | Sol | IKN | SE3 | 2032-06-26 | 2017-05-17 - 2017-05-17 | Ny anläggning | 1 | Vara | VARA | VÄSTRA GÖTALANDS LÄN
734012530000020436 | 556595-7171 | Elproduktion i Stockholm AB | 1 ägare | 100 | 10 | 10 | 12 | Sol | Sol | IKN | SE3 | 2032-06-26 | 2017-06-16 - 2017-06-16 | Ny anläggning | 1 | Odensbacken | ÖREBRO | ÖREBRO
Privatperson | Privatperson | Privatperson | 1 ägare | 100 | 20 | 20 | 20 | Sol | Sol | GTP | SE3 | 2032-06-26 | 2017-06-09 - 2017-06-09 | Ny anläggning | 1 | TUN | LIDKÖPING | VÄSTRA GÖTALANDS LÄN
Privatperson | Privatperson | Privatperson | 1 ägare | 100 | 2 | 2 | 3 | Sol | Sol | HBO | SE3 | 2032-06-26 | 2017-05-17 - 2017-05-17 | Ny anläggning | 1 | HABO | HABO | JÖNKÖPING
Privatperson | Privatperson | Privatperson | 1 ägare | 100 | 23 | 23 | 26 | Sol | Sol | IKN | SE4 | 2032-06-26 | 2017-06-12 - 2017-06-12 | Ny anläggning | 1 | Urshult | TINGSRYD | KRONOBERG
Privatperson | Privatperson | Privatperson | 1 ägare | 100 | 22 | 22 | 25 | Sol | Sol | IKN | SE3 | 2032-06-26 | 2017-06-12 - 2017-06-12 | Ny anläggning | 1 | Ramkvilla | VETLANDA | JÖNKÖPING
Privatperson | Privatperson | Privatperson | 1 ägare | 100 | 6 | 6 | 6 | Sol | Sol | GBG | SE3 | 2032-06-26 | 2017-06-16 - 2017-06-16 | Ny anläggning | 1 | Göteborg | GÖTEBORG | VÄSTRA GÖTALANDS LÄN
Privatperson | Privatperson | Privatperson | 1 ägare | 100 | 7 | 7 | 6 | Sol | Sol | ORT | SE3 | 2032-06-26 | 2017-06-14 - 2017-06-14 | Ny anläggning | 1 | HJÄLTEBY | TJÖRN | VÄSTRA GÖTALANDS LÄN
Privatperson | Privatperson | Privatperson | 2 ägare | 100 | 21 | 21 | 23 | Sol | Sol | PIB | SE1 | 2032-06-26 | 2017-04-28 - 2017-04-28 | Ny anläggning | 1 | HORTLAX | PITEÅ | NORRBOTTEN
Privatperson | Privatperson | Privatperson | 1 ägare | 100 | 7 | 7 | 8 | Sol | Sol | IKN | SE4 | 2032-06-26 | 2017-05-05 - 2017-05-05 | Ny anläggning | 1 | Eldsberga | HALMSTAD | HALLAND
Privatperson | Privatperson | Privatperson | 1 ägare | 100 | 1 | 1 | 3 | Sol | Sol | SHD | SE3 | 2032-06-26 | 2017-06-08 - 2017-06-08 | Ny anläggning | 1 | Alingsås | ALINGSÅS | VÄSTRA GÖTALANDS LÄN
Privatperson | Privatperson | Privatperson | 1 ägare | 100 | 6 | 6 | 7 | Sol | Sol | LNK | SE3 | 2032-06-26 | 2017-04-15 - 2017-04-15 | Ny anläggning | 1 | LINKÖPING | LINKÖPING | ÖSTERGÖTLAND
Privatperson | Privatperson | Privatperson | 1 ägare | 100 | 15 | 15 | 15 | Sol | Sol | BGO | SE3 | 2032-06-25 | 2017-03-31 - 2017-03-31 | Ny anläggning | 1 | Västerfärnebo | SALA | VÄSTMANLAND
Privatperson | Privatperson | Privatperson | 1 ägare | 100 | 14 | 14 | 15 | Sol | Sol | IKN | SE2 | 2032-06-25 | 2017-05-29 - 2017-05-29 | Ny anläggning | 1 | Alfta | OVANÅKER | GÄVLEBORG
734012530000015111 | 556922-5500 | Indiventa AB | 1 ägare | 100 | 10 | 10 | 11 | Sol | Sol | IKN | SE4 | 2032-06-25 | 2017-02-27 - 2017-02-27 | Ny anläggning | 1 | ÅLED | HALMSTAD | HALLAND
Privatperson | Privatperson | Privatperson | 1 ägare | 100 | 46 | 46 | 40 | Sol | Sol | IKN | SE4 | 2032-06-25 | 2017-04-18 - 2017-04-18 | Ny anläggning | 1 | TOMELILLA | TOMELILLA | SKÅNE LÄN
Privatperson | Privatperson | Privatperson | 2 ägare | 100 | 15 | 15 | 15 | Sol | Sol | JML | SE2 | 2032-06-25 | 2017-05-11 - 2017-05-11 | Ny anläggning | 1 | Undersåker | ÅRE | JÄMTLAND
Privatperson | Privatperson | Privatperson | 1 ägare | 100 | 8 | 8 | 10 | Sol | Sol | NHA | SE3 | 2032-06-25 | 2017-06-02 - 2017-06-02 | Ny anläggning | 1 | VALLDA | KUNGSBACKA | HALLAND
Privatperson | Privatperson | Privatperson | 1 ägare | 100 | 8 | 8 | 9 | Sol | Sol | GBG | SE3 | 2032-06-25 | 2015-11-25 - 2015-11-25 | Ny anläggning | 1 | TORSLANDA | GÖTEBORG | VÄSTRA GÖTALANDS LÄN
Privatperson | Privatperson | Privatperson | 1 ägare | 100 | 5 | 5 | 5 | Sol | Sol | HRA | SE3 | 2032-06-21 | 2017-06-12 - 2017-06-12 | Ny anläggning | 1 | MÖLNLYCKE | HÄRRYDA | VÄSTRA GÖTALANDS LÄN
Privatperson | Privatperson | Privatperson | 1 ägare | 100 | 20 | 20 | 21 | Sol | Sol | GTL | SE3 | 2032-06-21 | 2017-05-10 - 2017-05-10 | Ny anläggning | 1 | STÅNGA | GOTLAND | GOTLAND
Privatperson | Privatperson | Privatperson | 1 ägare | 100 | 5 | 5 | 5 | Sol | Sol | RBY | SE4 | 2032-06-21 | 2017-06-13 - 2017-06-13 | Ny anläggning | 1 | RONNEBY | RONNEBY | BLEKINGE
Rudenstams solcellsanläggning | 556151-3465 | Rudenstams Parti AB | 1 ägare | 100 | 118 | 118 | 138 | Sol | Sol | IKN | SE3 | 2032-06-21 | 2017-06-13 - 2017-06-13 | Ny anläggning | 1 | Huskvarna | JÖNKÖPING | JÖNKÖPING
Privatperson | Privatperson | Privatperson | 1 ägare | 100 | 36 | 36 | 40 | Sol | Sol | IKN | SE3 | 2032-06-21 | 2017-05-03 - 2017-05-03 | Ny anläggning | 1 | Långås | VARBERG | HALLAND
Privatperson | Privatperson | Privatperson | 1 ägare | 100 | 39 | 39 | 44 | Sol | Sol | IKN | SE3 | 2032-06-21 | 2017-04-20 - 2017-04-20 | Ny anläggning | 1 | YDRE | YDRE | ÖSTERGÖTLAND
Privatperson | Privatperson | Privatperson | 1 ägare | 100 | 15 | 15 | 16 | Sol | Sol | IKN | SE3 | 2032-06-21 | 2017-06-12 - 2017-06-12 | Ny anläggning | 1 | Täby | TÄBY | STOCKHOLM
Privatperson | Privatperson | Privatperson | 1 ägare | 100 | 9 | 9 | 10 | Sol | Sol | IKN | SE4 | 2032-06-21 | 2017-05-31 - 2017-05-31 | Ny anläggning | 1 | Rockneby | KALMAR | KALMAR
734012530000019607 | 556618-7141 | Rasta Sverige AB | 1 ägare | 100 | 19 | 19 | 21 | Sol | Sol | IKN | SE4 | 2032-06-21 | 2017-06-05 - 2017-06-05 | Ny anläggning | 1 | Markaryd | MARKARYD | KRONOBERG
Privatperson | Privatperson | Privatperson | 1 ägare | 100 | 15 | 15 | 17 | Sol | Sol | IKN | SE3 | 2032-06-21 | 2017-05-31 - 2017-05-31 | Ny anläggning | 1 | Vetlanda | VETLANDA | JÖNKÖPING
Privatperson | Privatperson | Privatperson | 1 ägare | 100 | 15 | 15 | 16 | Sol | Sol | IKN | SE3 | 2032-06-21 | 2017-06-08 - 2017-06-08 | Ny anläggning | 1 | Jönköping | VAGGERYD | JÖNKÖPING
734012530000017665 | 556974-6356 | SSK Fastigheter AB | 1 ägare | 100 | 87 | 87 | 97 | Sol | Sol | IKN | SE3 | 2032-06-21 | 2017-06-01 - 2017-06-01 | Ny anläggning | 1 | Svartinge | NORRKÖPING | ÖSTERGÖTLAND
Privatperson | Privatperson | Privatperson | 1 ägare | 100 | 39 | 39 | 43 | Sol | Sol | IKN | SE4 | 2032-06-21 | 2017-03-24 - 2017-03-24 | Ny anläggning | 1 | Vellinge | VELLINGE | SKÅNE LÄN
Privatperson | Privatperson | Privatperson | 1 ägare | 100 | 12 | 12 | 11 | Sol | Sol | IKN | SE3 | 2032-06-20 | 2017-05-09 - 2017-05-09 | Ny anläggning | 1 | Enköping | ENKÖPING | UPPSALA
734012530000019799 | 556457-9521 | Ryda Gård AB | 1 ägare | 100 | 49 | 49 | 54 | Sol | Sol | IKN | SE3 | 2032-06-20 | 2017-06-02 - 2017-06-02 | Ny anläggning | 1 | Rimforsa | KINDA | ÖSTERGÖTLAND
Privatperson | Privatperson | Privatperson | 1 ägare | 100 | 36 | 36 | 40 | Sol | Sol | IKN | SE3 | 2032-06-20 | 2017-05-31 - 2017-05-31 | Ny anläggning | 1 | Hällekis | GÖTENE | VÄSTRA GÖTALANDS LÄN
Privatperson | Privatperson | Privatperson | 1 ägare | 100 | 11 | 11 | 12 | Sol | Sol | IKN | SE3 | 2032-06-20 | 2016-08-25 - 2016-08-25 | Ny anläggning | 1 | Kungsör | KUNGSÖR | VÄSTMANLAND
Privatperson | Privatperson | Privatperson | 1 ägare | 100 | 18 | 18 | 20 | Sol | Sol | IKN | SE4 | 2032-06-20 | 2017-06-02 - 2017-06-02 | Ny anläggning | 1 | Urshult | TINGSRYD | KRONOBERG
Privatperson | Privatperson | Privatperson | 1 ägare | 100 | 10 | 10 | 9 | Sol | Sol | GTL | SE3 | 2032-06-20 | 2017-06-14 - 2017-06-14 | Ny anläggning | 1 | Katthammarsvik | GOTLAND | GOTLAND
Privatperson | Privatperson | Privatperson | 1 ägare | 100 | 30 | 30 | 32 | Sol | Sol | JML | SE2 | 2032-06-19 | 2017-03-23 - 2017-03-23 | Ny anläggning | 1 | FRÖSÖN | ÖSTERSUND | JÄMTLAND
Privatperson | Privatperson | Privatperson | 1 ägare | 100 | 10 | 10 | 13 | Sol | Sol | SKL | SE4 | 2032-06-19 | 2017-06-07 - 2017-06-07 | Ny anläggning | 1 | SANKT OLOF | SIMRISHAMN | SKÅNE LÄN
Privatperson | Privatperson | Privatperson | 1 ägare | 100 | 4 | 4 | 5 | Sol | Sol | LUL | SE1 | 2032-06-19 | 2017-05-16 - 2017-05-16 | Ny anläggning | 1 | RÅNEÅ | LULEÅ | NORRBOTTEN
Privatperson | Privatperson | Privatperson | 1 ägare | 100 | 2 | 2 | 3 | Sol | Sol | NHA | SE3 | 2032-06-19 | 2017-06-05 - 2017-06-05 | Ny anläggning | 1 | VALLDA | KUNGSBACKA | HALLAND
Privatperson | Privatperson | Privatperson | 1 ägare | 100 | 7 | 7 | 11 | Sol | Sol | NHA | SE3 | 2032-06-19 | 2016-05-11 - 2016-05-11 | Ny anläggning | 1 | SÄTILA | MARK | VÄSTRA GÖTALANDS LÄN
Privatperson | Privatperson | Privatperson | 1 ägare | 100 | 11 | 11 | 11 | Sol | Sol | JML | SE2 | 2032-06-18 | 2017-05-03 - 2017-05-03 | Ny anläggning | 1 | Orrviken | ÖSTERSUND | JÄMTLAND
Privatperson | Privatperson | Privatperson | 1 ägare | 100 | 7 | 7 | 7 | Sol | Sol | GBG | SE3 | 2032-06-18 | 2017-06-09 - 2017-06-09 | Ny anläggning | 1 | VÄSTRA FRÖLUNDA | GÖTEBORG | VÄSTRA GÖTALANDS LÄN
Privatperson | Privatperson | Privatperson | 1 ägare | 100 | 12 | 12 | 12 | Sol | Sol | TIB | SE3 | 2032-06-18 | 2017-05-17 - 2017-05-17 | Ny anläggning | 1 | TIBRO | TIBRO | VÄSTRA GÖTALANDS LÄN
Per Olsgården i Vallbo AB | 556533-2623 | Per Olsgården Vallbo AB | 1 ägare | 100 | 20 | 20 | 20 | Sol | Sol | JML | SE2 | 2032-06-15 | 2016-04-01 - 2016-04-01 | Ny anläggning | 1 | VALLBO | ÅRE | JÄMTLAND
Privatperson | Privatperson | Privatperson | 1 ägare | 100 | 11 | 11 | 11 | Sol | Sol | IKN | SE3 | 2032-06-15 | 2017-05-13 - 2017-05-13 | Ny anläggning | 1 | Adelsö | EKERÖ | STOCKHOLM
Privatperson | Privatperson | Privatperson | 1 ägare | 100 | 5 | 5 | 5 | Sol | Sol | BRG | SE2 | 2032-06-15 | 2017-03-19 - 2017-03-19 | Ny anläggning | 1 | SVENSTAVIK | BERG | JÄMTLAND
Privatperson | Privatperson | Privatperson | 1 ägare | 100 | 12 | 12 | 16 | Sol | Sol | FBN | SE3 | 2032-06-15 | 2017-06-08 - 2017-06-08 | Ny anläggning | 1 | FALKÖPING | FALKÖPING | VÄSTRA GÖTALANDS LÄN
Privatperson | Privatperson | Privatperson | 1 ägare | 100 | 6 | 6 | 6 | Sol | Sol | SKL | SE4 | 2032-06-15 | 2017-05-09 - 2017-05-09 | Ny anläggning | 1 | Finja | HÄSSLEHOLM | SKÅNE LÄN
Privatperson | Privatperson | Privatperson | 1 ägare | 100 | 5 | 5 | 7 | Sol | Sol | LER | SE3 | 2032-06-14 | 2016-08-11 - 2016-08-11 | Ny anläggning | 1 | Tällberg | LEKSAND | DALARNAS LÄN
Privatperson | Privatperson | Privatperson | 1 ägare | 100 | 16 | 16 | 18 | Sol | Sol | IKN | SE3 | 2032-06-14 | 2016-12-15 - 2016-12-15 | Ny anläggning | 1 | Åby | NORRKÖPING | ÖSTERGÖTLAND
Laxmar | 556443-5518 | Laxmar Jordbruk AB | 1 ägare | 100 | 38 | 38 | 36 | Sol | Sol | IKN | SE4 | 2032-06-14 | 2017-05-02 - 2017-05-02 | Ny anläggning | 1 | Bjärred | LOMMA | SKÅNE LÄN
Privatperson | Privatperson | Privatperson | 1 ägare | 100 | 4 | 4 | 4 | Sol | Sol | UPP | SE3 | 2032-06-14 | 2017-03-10 - 2017-03-10 | Ny anläggning | 1 | Uppsala | UPPSALA | UPPSALA
Privatperson | Privatperson | Privatperson | 1 ägare | 100 | 3 | 3 | 5 | Sol | Sol | VAD | SE3 | 2032-06-14 | 2016-08-23 - 2016-08-23 | Ny anläggning | 1 | Krylbo | AVESTA | DALARNAS LÄN
734012530000010734 | 556730-0107 | Carlsson & Merkel Fastigheter i Västervik AB | 1 ägare | 100 | 29 | 29 | 32 | Sol | Sol | IKN | SE3 | 2032-06-14 | 2016-07-06 - 2016-07-06 | Ny anläggning | 1 | VÄSTERVIK | VÄSTERVIK | KALMAR
Privatperson | Privatperson | Privatperson | 1 ägare | 100 | 3 | 3 | 6 | Sol | Sol | SDT | SE3 | 2032-06-14 | 2017-04-14 - 2017-04-14 | Ny anläggning | 1 | Hölö | SÖDERTÄLJE | STOCKHOLM
Privatperson | Privatperson | Privatperson | 1 ägare | 100 | 10 | 10 | 10 | Sol | Sol | SLD | SE3 | 2032-06-14 | 2017-05-29 - 2017-05-29 | Ny anläggning | 1 | MULLSJÖ | MULLSJÖ | JÖNKÖPING
Claestorp solkraft | 556127-9141 | Claestorps Fideikommiss AB | 1 ägare | 100 | 187 | 187 | 170 | Sol | Sol | IKN | SE3 | 2032-06-14 | 2017-06-07 - 2017-06-07 | Ny anläggning | 10 | KATRINEHOLM | KATRINEHOLM | SÖDERMANLAND
Privatperson | Privatperson | Privatperson | 1 ägare | 100 | 10 | 10 | 11 | Sol | Sol | SMS | SE4 | 2032-06-14 | 2017-05-29 - 2017-05-29 | Ny anläggning | 1 | Linneryd | TINGSRYD | KRONOBERG
Privatperson | Privatperson | Privatperson | 1 ägare | 100 | 11 | 11 | 11 | Sol | Sol | IKN | SE3 | 2032-06-14 | 2017-05-25 - 2017-05-25 | Ny anläggning | 1 | Göteborg | GÖTEBORG | VÄSTRA GÖTALANDS LÄN
Privatperson | Privatperson | Privatperson | 1 ägare | 100 | 9 | 9 | 10 | Sol | Sol | IKN | SE4 | 2032-06-14 | 2017-05-17 - 2017-05-17 | Ny anläggning | 1 | Halmstad | HALMSTAD | HALLAND
UPPSALA-SVALAN | 556634-6770 | Aspholmen Fastigheter Brunnen AB | 1 ägare | 100 | 85 | 85 | 100 | Sol | Sol | IKN | SE3 | 2032-06-14 | 2017-04-06 - 2017-04-06 | Ny anläggning | 1 | UPPSALA | UPPSALA | UPPSALA
Privatperson | Privatperson | Privatperson | 1 ägare | 100 | 10 | 10 | 12 | Sol | Sol | GBN | SE3 | 2032-06-13 | 2017-05-26 - 2017-05-26 | Ny anläggning | 1 | UNDENÄS | KARLSBORG | VÄSTRA GÖTALANDS LÄN
Privatperson | Privatperson | Privatperson | 1 ägare | 100 | 20 | 20 | 19 | Sol | Sol | LHM | SE4 | 2032-06-13 | 2017-05-22 - 2017-05-22 | Ny anläggning | 1 | LAHOLM | LAHOLM | HALLAND
Privatperson | Privatperson | Privatperson | 1 ägare | 100 | 6 | 6 | 6 | Sol | Sol | UMA | SE2 | 2032-06-12 | 2015-06-04 - 2015-06-04 | Ny anläggning | 1 | Sävar | UMEÅ | VÄSTERBOTTEN
Privatperson | Privatperson | Privatperson | 1 ägare | 100 | 17 | 17 | 18 | Sol | Sol | RSJ | SE4 | 2032-06-12 | 2017-03-17 - 2017-03-17 | Ny anläggning | 1 | ESLÖV | ESLÖV | SKÅNE LÄN
Privatperson | Privatperson | Privatperson | 1 ägare | 100 | 4 | 4 | 4 | Sol | Sol | BEF | SE3 | 2032-06-12 | 2017-05-09 - 2017-05-09 | Ny anläggning | 1 | BENGTSFORS | BENGTSFORS | VÄSTRA GÖTALANDS LÄN
Privatperson | Privatperson | Privatperson | 1 ägare | 100 | 65 | 65 | 64 | Sol | Sol | IKN | SE4 | 2032-06-12 | 2017-01-10 - 2017-01-10 | Ny anläggning | 1 | KLÅGERUP | SVEDALA | SKÅNE LÄN
Privatperson | Privatperson | Privatperson | 1 ägare | 100 | 5 | 5 | 4 | Sol | Sol | TBY | SE3 | 2032-06-12 | 2017-03-01 - 2017-03-01 | Ny anläggning | 1 | Täby | TÄBY | STOCKHOLM
734012530000013995 | 556727-7628 | Klövern Linda AB | 1 ägare | 100 | 42 | 42 | 46 | Sol | Sol | IKN | SE3 | 2032-06-12 | 2016-12-31 - 2016-12-31 | Ny anläggning | 1 | Linköping | LINKÖPING | ÖSTERGÖTLAND
Privatperson | Privatperson | Privatperson | 1 ägare | 100 | 14 | 14 | 15 | Sol | Sol | IKN | SE3 | 2032-06-12 | 2017-05-01 - 2017-05-01 | Ny anläggning | 1 | Örebro | ÖREBRO | ÖREBRO
Privatperson | Privatperson | Privatperson | 1 ägare | 100 | 38 | 38 | 45 | Sol | Sol | OGO | SE3 | 2032-06-12 | 2017-05-22 - 2017-09-30 | Ny anläggning | 2 | Gryt | VALDEMARSVIK | ÖSTERGÖTLAND
Privatperson | Privatperson | Privatperson | 1 ägare | 100 | 9 | 9 | 10 | Sol | Sol | ANE | SE2 | 2032-06-12 | 2016-06-30 - 2016-06-30 | Ny anläggning | 1 | TORPSHAMMAR | ÅNGE | VÄSTERNORRLAND
Privatperson | Privatperson | Privatperson | 1 ägare | 100 | 17 | 17 | 15 | Sol | Sol | BRG | SE2 | 2032-06-11 | 2016-08-03 - 2016-08-03 | Ny anläggning | 1 | Skålan | BERG | JÄMTLAND
734012530000016958 | 556615-3945 | Gallus Elite AB | 1 ägare | 100 | 17 | 17 | 19 | Sol | Sol | IKN | SE3 | 2032-06-11 | 2017-03-24 - 2017-03-24 | Ny anläggning | 1 | Mariefred | GNESTA | SÖDERMANLAND
Privatperson | Privatperson | Privatperson | 1 ägare | 100 | 3 | 3 | 3 | Sol | Sol | RSK | SE3 | 2032-06-11 | 2017-05-25 - 2017-05-25 | Ny anläggning | 1 | Norrtälje | NORRTÄLJE | STOCKHOLM
734012530000019331 | 556595-7171 | Elproduktion i Stockholm AB | 1 ägare | 100 | 8 | 8 | 8 | Sol | Sol | IKN | SE2 | 2032-06-11 | 2017-06-02 - 2017-06-02 | Ny anläggning | 1 | Delsbo | HUDIKSVALL | GÄVLEBORG
734012530000019935 | 556595-7171 | Elproduktion i Stockholm AB | 1 ägare | 100 | 9 | 9 | 10 | Sol | Sol | IKN | SE3 | 2032-06-11 | 2017-06-02 - 2017-06-02 | Ny anläggning | 1 | Alingsås | ALINGSÅS | VÄSTRA GÖTALANDS LÄN
734012530000010055 | 969708-7212 | Klövern Birgitta KB | 1 ägare | 100 | 71 | 71 | 79 | Sol | Sol | IKN | SE3 | 2032-06-11 | 2016-12-31 - 2016-12-31 | Ny anläggning | 1 | Linköping | LINKÖPING | ÖSTERGÖTLAND
Privatperson | Privatperson | Privatperson | 1 ägare | 100 | 7 | 7 | 7 | Sol | Sol | IKN | SE3 | 2032-06-11 | 2017-05-08 - 2017-05-08 | Ny anläggning | 1 | Huddinge | HUDDINGE | STOCKHOLM
Privatperson | Privatperson | Privatperson | 1 ägare | 100 | 4 | 4 | 6 | Sol | Sol | BRS | SE3 | 2032-06-11 | 2017-05-02 - 2017-05-02 | Ny anläggning | 1 | Borås | BORÅS | VÄSTRA GÖTALANDS LÄN
Privatperson | Privatperson | Privatperson | 1 ägare | 100 | 28 | 28 | 26 | Sol | Sol | IKN | SE4 | 2032-06-11 | 2017-05-15 - 2017-05-15 | Ny anläggning | 1 | munka-ljungby | ÄNGELHOLM | SKÅNE LÄN
Privatperson | Privatperson | Privatperson | 1 ägare | 100 | 8 | 8 | 9 | Sol | Sol | IKN | SE3 | 2032-06-11 | 2017-06-01 - 2017-06-01 | Ny anläggning | 1 | Gunnebo | VÄSTERVIK | KALMAR
Privatperson | Privatperson | Privatperson | 1 ägare | 100 | 10 | 10 | 11 | Sol | Sol | IKN | SE3 | 2032-06-11 | 2015-09-18 - 2015-09-18 | Ny anläggning | 1 | Glanshammar | ÖREBRO | ÖREBRO
Privatperson | Privatperson | Privatperson | 1 ägare | 100 | 14 | 14 | 16 | Sol | Sol | IKN | SE3 | 2032-06-11 | 2017-05-11 - 2017-05-11 | Ny anläggning | 1 | Sala | SALA | VÄSTMANLAND
Privatperson | Privatperson | Privatperson | 1 ägare | 100 | 9 | 9 | 10 | Sol | Sol | IKN | SE3 | 2032-06-08 | 2017-05-24 - 2017-05-24 | Ny anläggning | 1 | Kungsbacka | KUNGSBACKA | HALLAND
Privatperson | Privatperson | Privatperson | 1 ägare | 100 | 16 | 16 | 18 | Sol | Sol | IKN | SE3 | 2032-06-08 | 2017-05-02 - 2017-05-02 | Ny anläggning | 1 | Öxabäck | MARK | VÄSTRA GÖTALANDS LÄN
Privatperson | Privatperson | Privatperson | 1 ägare | 100 | 15 | 15 | 17 | Sol | Sol | IKN | SE4 | 2032-06-08 | 2017-05-25 - 2017-05-25 | Ny anläggning | 1 | Haverdal | HALMSTAD | HALLAND
Privatperson | Privatperson | Privatperson | 1 ägare | 100 | 18 | 18 | 20 | Sol | Sol | IKN | SE4 | 2032-06-08 | 2017-05-16 - 2017-05-16 | Ny anläggning | 1 | Klippan | KLIPPAN | SKÅNE LÄN
Privatperson | Privatperson | Privatperson | 1 ägare | 100 | 26 | 26 | 29 | Sol | Sol | IKN | SE3 | 2032-06-08 | 2017-05-18 - 2017-05-18 | Ny anläggning | 1 | Holsbybrunn | VETLANDA | JÖNKÖPING
Privatperson | Privatperson | Privatperson | 1 ägare | 100 | 31 | 31 | 34 | Sol | Sol | IKN | SE3 | 2032-06-08 | 2017-05-19 - 2017-05-19 | Ny anläggning | 1 | Kumla | KUMLA | ÖREBRO
Privatperson | Privatperson | Privatperson | 1 ägare | 100 | 11 | 11 | 12 | Sol | Sol | IKN | SE3 | 2032-06-08 | 2017-05-28 - 2017-05-28 | Ny anläggning | 1 | Vimmerby | VIMMERBY | KALMAR
Privatperson | Privatperson | Privatperson | 1 ägare | 100 | 39 | 39 | 44 | Sol | Sol | IKN | SE4 | 2032-06-08 | 2017-03-15 - 2017-03-15 | Ny anläggning | 1 | Jonstorp | HÖGANÄS | SKÅNE LÄN
Privatperson | Privatperson | Privatperson | 1 ägare | 100 | 14 | 14 | 15 | Sol | Sol | IKN | SE4 | 2032-06-08 | 2017-02-02 - 2017-02-02 | Ny anläggning | 1 | Vessigebro | FALKENBERG | HALLAND
Privatperson | Privatperson | Privatperson | 1 ägare | 100 | 12 | 12 | 13 | Sol | Sol | IKN | SE4 | 2032-06-08 | 2017-05-12 - 2017-05-12 | Ny anläggning | 1 | Mörbylånga | MÖRBYLÅNGA | KALMAR
Privatperson | Privatperson | Privatperson | 1 ägare | 100 | 6 | 6 | 5 | Sol | Sol | SJB | SE4 | 2032-06-08 | 2017-04-18 - 2017-04-18 | Ny anläggning | 1 | SÖVDE | SJÖBO | SKÅNE LÄN
734012530000019317 | 556595-7171 | Elproduktion i Stockholm AB | 1 ägare | 100 | 10 | 10 | 11 | Sol | Sol | IKN | SE3 | 2032-06-08 | 2017-06-02 - 2017-06-02 | Ny anläggning | 1 | Bengtsfors | BENGTSFORS | VÄSTRA GÖTALANDS LÄN
Privatperson | Privatperson | Privatperson | 1 ägare | 100 | 54 | 54 | 60 | Sol | Sol | IKN | SE4 | 2032-06-08 | 2017-05-16 - 2017-05-16 | Ny anläggning | 1 | Skillingaryd | VÄRNAMO | JÖNKÖPING
Privatperson | Privatperson | Privatperson | 1 ägare | 100 | 3 | 3 | 3 | Sol | Sol | JML | SE2 | 2032-06-08 | 2017-05-23 - 2017-05-23 | Ny anläggning | 1 | Östersund | ÖSTERSUND | JÄMTLAND
Privatperson | Privatperson | Privatperson | 1 ägare | 100 | 11 | 11 | 13 | Sol | Sol | IKN | SE3 | 2032-06-08 | 2017-05-26 - 2017-05-26 | Ny anläggning | 1 | Tvååker | VARBERG | HALLAND
734012530000010345 | 556727-7628 | Klövern Linda AB | 1 ägare | 100 | 55 | 55 | 62 | Sol | Sol | IKN | SE3 | 2032-06-08 | 2016-12-31 - 2016-12-31 | Ny anläggning | 1 | Linköping | LINKÖPING | ÖSTERGÖTLAND
Privatperson | Privatperson | Privatperson | 1 ägare | 100 | 10 | 10 | 11 | Sol | Sol | IKN | SE4 | 2032-06-08 | 2017-05-21 - 2017-05-21 | Ny anläggning | 1 | Höör | HÖÖR | SKÅNE LÄN
Privatperson | Privatperson | Privatperson | 1 ägare | 100 | 8 | 8 | 9 | Sol | Sol | IKN | SE3 | 2032-06-08 | 2017-05-17 - 2017-05-17 | Ny anläggning | 1 | Gislaved | GISLAVED | JÖNKÖPING
Privatperson | Privatperson | Privatperson | 1 ägare | 100 | 8 | 8 | 9 | Sol | Sol | IKN | SE3 | 2032-06-08 | 2017-05-29 - 2017-05-29 | Ny anläggning | 1 | Västervik | VÄSTERVIK | KALMAR
Privatperson | Privatperson | Privatperson | 1 ägare | 100 | 11 | 11 | 12 | Sol | Sol | IKN | SE3 | 2032-06-08 | 2017-05-11 - 2017-05-11 | Ny anläggning | 1 | Landvetter | HÄRRYDA | VÄSTRA GÖTALANDS LÄN
Privatperson | Privatperson | Privatperson | 1 ägare | 100 | 9 | 9 | 10 | Sol | Sol | IKN | SE3 | 2032-06-08 | 2017-05-19 - 2017-05-19 | Ny anläggning | 1 | Uddevalla | UDDEVALLA | VÄSTRA GÖTALANDS LÄN
Privatperson | Privatperson | Privatperson | 1 ägare | 100 | 13 | 13 | 15 | Sol | Sol | IKN | SE4 | 2032-06-08 | 2017-05-17 - 2017-05-17 | Ny anläggning | 1 | Falkenberg | FALKENBERG | HALLAND
Privatperson | Privatperson | Privatperson | 1 ägare | 100 | 11 | 11 | 13 | Sol | Sol | IKN | SE3 | 2032-06-08 | 2017-04-26 - 2017-04-26 | Ny anläggning | 1 | Hova | GULLSPÅNG | VÄSTRA GÖTALANDS LÄN
Privatperson | Privatperson | Privatperson | 1 ägare | 100 | 36 | 36 | 39 | Sol | Sol | IKN | SE3 | 2032-06-07 | 2017-04-19 - 2017-04-19 | Ny anläggning | 1 | Rimforsa | KINDA | ÖSTERGÖTLAND
Privatperson | Privatperson | Privatperson | 1 ägare | 100 | 4 | 4 | 9 | Sol | Sol | NHA | SE3 | 2032-06-07 | 2017-05-04 - 2017-05-04 | Ny anläggning | 1 | Köpstadsö | GÖTEBORG | VÄSTRA GÖTALANDS LÄN
Privatperson | Privatperson | Privatperson | 1 ägare | 100 | 4 | 4 | 7 | Sol | Sol | SMS | SE4 | 2032-06-07 | 2017-05-17 - 2017-05-17 | Ny anläggning | 1 | Broaryd | GISLAVED | JÖNKÖPING
Privatperson | Privatperson | Privatperson | 1 ägare | 100 | 27 | 27 | 27 | Sol | Sol | IKN | SE4 | 2032-06-07 | 2017-05-02 - 2017-05-02 | Ny anläggning | 1 | TOMELILLA | TOMELILLA | SKÅNE LÄN
Privatperson | Privatperson | Privatperson | 1 ägare | 100 | 11 | 11 | 12 | Sol | Sol | IKN | SE3 | 2032-06-07 | 2017-05-15 - 2017-06-08 | Ny anläggning | 2 | Grebbestad | TANUM | VÄSTRA GÖTALANDS LÄN
Privatperson | Privatperson | Privatperson | 1 ägare | 100 | 18 | 18 | 20 | Sol | Sol | IKN | SE4 | 2032-06-07 | 2016-10-07 - 2016-10-07 | Ny anläggning | 1 | Harplinge | HALMSTAD | HALLAND
Privatperson | Privatperson | Privatperson | 1 ägare | 100 | 24 | 24 | 26 | Sol | Sol | IKN | SE3 | 2032-06-07 | 2017-04-19 - 2017-04-19 | Ny anläggning | 1 | Edsbruk | VÄSTERVIK | KALMAR
Privatperson | Privatperson | Privatperson | 1 ägare | 100 | 4 | 4 | 4 | Sol | Sol | IKN | SE3 | 2032-06-07 | 2017-05-03 - 2017-05-03 | Ny anläggning | 1 | Västerås | VÄSTERÅS | VÄSTMANLAND
Privatperson | Privatperson | Privatperson | 1 ägare | 100 | 15 | 15 | 17 | Sol | Sol | IKN | SE3 | 2032-06-07 | 2017-05-29 - 2017-05-29 | Ny anläggning | 1 | MALMBÄCK | JÖNKÖPING | JÖNKÖPING
734012530000016163 | 556595-7171 | Elproduktion i Stockholm AB | 1 ägare | 100 | 10 | 10 | 11 | Sol | Sol | IKN | SE4 | 2032-06-07 | 2017-02-17 - 2017-02-17 | Ny anläggning | 1 | Lammhult | VÄXJÖ | KRONOBERG
734012530000017504 | 556595-7171 | Elproduktion i Stockholm AB | 1 ägare | 100 | 8 | 8 | 9 | Sol | Sol | IKN | SE3 | 2032-06-07 | 2017-04-07 - 2017-04-07 | Ny anläggning | 1 | Nässjö | NÄSSJÖ | JÖNKÖPING
734012530000016637 | 556595-7171 | Elproduktion i Stockholm AB | 1 ägare | 100 | 7 | 7 | 8 | Sol | Sol | IKN | SE3 | 2032-06-07 | 2017-03-10 - 2017-03-10 | Ny anläggning | 1 | Hisings Backa | GÖTEBORG | VÄSTRA GÖTALANDS LÄN
Privatperson | Privatperson | Privatperson | 1 ägare | 100 | 17 | 17 | 17 | Sol | Sol | IKN | SE4 | 2032-06-07 | 2017-04-25 - 2017-04-25 | Ny anläggning | 1 | KIVIK | SIMRISHAMN | SKÅNE LÄN
Privatperson | Privatperson | Privatperson | 1 ägare | 100 | 10 | 10 | 11 | Sol | Sol | FBN | SE3 | 2032-06-07 | 2017-05-23 - 2017-05-23 | Ny anläggning | 1 | Floby | FALKÖPING | VÄSTRA GÖTALANDS LÄN
Privatperson | Privatperson | Privatperson | 1 ägare | 100 | 17 | 17 | 19 | Sol | Sol | IKN | SE3 | 2032-06-07 | 2017-05-29 - 2017-05-29 | Ny anläggning | 1 | JÖNKÖPING | JÖNKÖPING | JÖNKÖPING
Privatperson | Privatperson | Privatperson | 1 ägare | 100 | 9 | 9 | 10 | Sol | Sol | IKN | SE2 | 2032-06-07 | 2016-07-03 - 2016-07-03 | Ny anläggning | 1 | BACKE | STRÖMSUND | JÄMTLAND
Privatperson | Privatperson | Privatperson | 1 ägare | 100 | 11 | 11 | 11 | Sol | Sol | DAD | SE3 | 2032-06-07 | 2017-05-17 - 2017-05-17 | Ny anläggning | 1 | UDDEVALLA | UDDEVALLA | VÄSTRA GÖTALANDS LÄN
Privatperson | Privatperson | Privatperson | 1 ägare | 100 | 7 | 7 | 7 | Sol | Sol | HDV | SE2 | 2032-06-07 | 2017-05-10 - 2017-05-10 | Ny anläggning | 1 | HUDIKSVALL | HUDIKSVALL | GÄVLEBORG
734012530000016934 | 556595-7171 | Elproduktion i Stockholm AB | 1 ägare | 100 | 9 | 9 | 10 | Sol | Sol | IKN | SE3 | 2032-06-07 | 2017-03-10 - 2017-03-10 | Ny anläggning | 1 | Årjäng | ÅRJÄNG | VÄRMLAND
Privatperson | Privatperson | Privatperson | 1 ägare | 100 | 6 | 6 | 7 | Sol | Sol | IKN | SE4 | 2032-06-07 | 2017-05-15 - 2017-05-15 | Ny anläggning | 1 | Teckomatorp | SVALÖV | SKÅNE LÄN
Solel-Varla 8:17 | 556314-2784 | Emanuelssons Fastighetsförvaltning | 1 ägare | 100 | 42 | 42 | 42 | Sol | Sol | IKN | SE3 | 2032-06-07 | 2016-06-13 - 2016-06-13 | Ny anläggning | 1 | KUNGSBACKA | KUNGSBACKA | HALLAND
Norrstävlö | 556466-4893 | Norrstävlö Gård Aktiebolag | 1 ägare | 100 | 247 | 247 | 253 | Sol | Sol | IKN | SE4 | 2032-06-07 | 2017-05-24 - 2017-05-24 | Ny anläggning | 8 | LÄCKEBY | KALMAR | KALMAR
Privatperson | Privatperson | Privatperson | 1 ägare | 100 | 36 | 36 | 39 | Sol | Sol | IKN | SE4 | 2032-06-06 | 2017-05-23 - 2017-05-23 | Ny anläggning | 1 | Ljungby | LJUNGBY | KRONOBERG
Privatperson | Privatperson | Privatperson | 1 ägare | 100 | 7 | 7 | 7 | Sol | Sol | JML | SE2 | 2032-06-06 | 2017-05-05 - 2017-05-05 | Ny anläggning | 1 | Östersund | ÖSTERSUND | JÄMTLAND
Privatperson | Privatperson | Privatperson | 1 ägare | 100 | 11 | 11 | 12 | Sol | Sol | IKN | SE3 | 2032-06-06 | 2017-04-07 - 2017-04-07 | Ny anläggning | 1 | Skänninge | MJÖLBY | ÖSTERGÖTLAND
Privatperson | Privatperson | Privatperson | 1 ägare | 100 | 12 | 12 | 11 | Sol | Sol | IKN | SE3 | 2032-06-06 | 2017-02-13 - 2017-02-13 | Ny anläggning | 1 | Knivsta | KNIVSTA | UPPSALA
Privatperson | Privatperson | Privatperson | 1 ägare | 100 | 16 | 16 | 15 | Sol | Sol | IKN | SE3 | 2032-06-06 | 2017-05-05 - 2017-05-05 | Ny anläggning | 1 | Värmdö | VÄRMDÖ | STOCKHOLM
Privatperson | Privatperson | Privatperson | 1 ägare | 100 | 9 | 9 | 9 | Sol | Sol | IKN | SE3 | 2032-06-06 | 2017-05-10 - 2017-05-10 | Ny anläggning | 1 | Österskär | ÖSTERÅKER | STOCKHOLM
Privatperson | Privatperson | Privatperson | 1 ägare | 100 | 17 | 17 | 17 | Sol | Sol | IKN | SE3 | 2032-06-06 | 2017-05-12 - 2017-05-12 | Ny anläggning | 1 | Ekolsund | ENKÖPING | UPPSALA
Privatperson | Privatperson | Privatperson | 1 ägare | 100 | 10 | 10 | 13 | Sol | Sol | STR | SE3 | 2032-06-06 | 2017-05-11 - 2017-05-11 | Ny anläggning | 1 | GUSTAFS | SÄTER | DALARNAS LÄN
Privatperson | Privatperson | Privatperson | 1 ägare | 100 | 7 | 7 | 9 | Sol | Sol | IKN | SE4 | 2032-06-06 | 2017-04-25 - 2017-04-25 | Ny anläggning | 1 | KALVSVIK | VÄXJÖ | KRONOBERG
Privatperson | Privatperson | Privatperson | 1 ägare | 100 | 9 | 9 | 9 | Sol | Sol | IKN | SE4 | 2032-06-06 | 2017-05-02 - 2017-05-02 | Ny anläggning | 1 | SÖLVESBORG | SÖLVESBORG | BLEKINGE
Privatperson | Privatperson | Privatperson | 1 ägare | 100 | 7 | 7 | 7 | Sol | Sol | IKN | SE3 | 2032-06-06 | 2017-05-04 - 2017-05-04 | Ny anläggning | 1 | Gryt | VALDEMARSVIK | ÖSTERGÖTLAND
Privatperson | Privatperson | Privatperson | 1 ägare | 100 | 17 | 17 | 17 | Sol | Sol | IKN | SE4 | 2032-06-06 | 2017-04-21 - 2017-04-21 | Ny anläggning | 1 | Marieholm | ESLÖV | SKÅNE LÄN
Privatperson | Privatperson | Privatperson | 1 ägare | 100 | 5 | 5 | 5 | Sol | Sol | LER | SE3 | 2032-06-06 | 2017-04-04 - 2017-04-04 | Ny anläggning | 1 | LEKSAND | LEKSAND | DALARNAS LÄN
Privatperson | Privatperson | Privatperson | 1 ägare | 100 | 8 | 8 | 8 | Sol | Sol | IKN | SE3 | 2032-06-06 | 2017-05-12 - 2017-05-12 | Ny anläggning | 1 | DANDERYD | DANDERYD | STOCKHOLM
VMAB | 556198-1480 | Västblekinge Miljö AB | 1 ägare | 100 | 86 | 86 | 96 | Sol | Sol | IKN | SE4 | 2032-06-06 | 2016-02-05 - 2016-02-05 | Ny anläggning | 1 | MÖRRUM | KARLSHAMN | BLEKINGE
Alby 2 Solcellsanläggning Hus 2 | 556999-3321 | Alby 2 Fastigheter AB | 1 ägare | 100 | 416 | 416 | 400 | Sol | Sol | DRV | SE3 | 2032-06-06 | 2016-05-24 - 2016-05-24 | Ny anläggning | 1 | Österhaninge | HANINGE | STOCKHOLM
Privatperson | Privatperson | Privatperson | 1 ägare | 100 | 12 | 12 | 11 | Sol | Sol | IKN | SE3 | 2032-06-06 | 2017-04-28 - 2017-04-28 | Ny anläggning | 1 | Habo | HABO | JÖNKÖPING
Privatperson | Privatperson | Privatperson | 1 ägare | 100 | 12 | 12 | 14 | Sol | Sol | IKN | SE4 | 2032-06-06 | 2017-05-15 - 2017-05-15 | Ny anläggning | 1 | Lövestad | SJÖBO | SKÅNE LÄN
Privatperson | Privatperson | Privatperson | 1 ägare | 100 | 10 | 10 | 11 | Sol | Sol | IKN | SE4 | 2032-06-06 | 2017-05-12 - 2017-05-12 | Ny anläggning | 1 | Åled | HALMSTAD | HALLAND
Kilanda Sol | 969622-0954 | Kilanda Fastigheter och Maskiner Kommanditbolag | 1 ägare | 100 | 60 | 60 | 47 | Sol | Sol | IKN | SE3 | 2032-06-06 | 2017-05-23 - 2017-05-23 | Ny anläggning | 2 | GÖTEBORG | GÖTEBORG | VÄSTRA GÖTALANDS LÄN
Privatperson | Privatperson | Privatperson | 1 ägare | 100 | 13 | 13 | 16 | Sol | Sol | SMS | SE4 | 2032-06-06 | 2016-09-19 - 2016-09-19 | Ny anläggning | 1 | Bor | VÄRNAMO | JÖNKÖPING
Privatperson | Privatperson | Privatperson | 1 ägare | 100 | 7 | 7 | 7 | Sol | Sol | GBG | SE3 | 2032-06-06 | 2017-05-17 - 2017-05-17 | Ny anläggning | 1 | GÖTEBORG | GÖTEBORG | VÄSTRA GÖTALANDS LÄN
Privatperson | Privatperson | Privatperson | 1 ägare | 100 | 5 | 5 | 6 | Sol | Sol | UPP | SE3 | 2032-06-06 | 2017-02-13 - 2017-02-13 | Ny anläggning | 1 | UPPSALA | UPPSALA | UPPSALA
Privatperson | Privatperson | Privatperson | 1 ägare | 100 | 20 | 20 | 19 | Sol | Sol | IKN | SE3 | 2032-06-01 | 2017-05-15 - 2017-05-15 | Ny anläggning | 1 | Västra Tunhem | VÄNERSBORG | VÄSTRA GÖTALANDS LÄN
Privatperson | Privatperson | Privatperson | 1 ägare | 100 | 26 | 26 | 25 | Sol | Sol | IKN | SE4 | 2032-06-01 | 2017-04-27 - 2017-04-27 | Ny anläggning | 1 | Älghult | UPPVIDINGE | KRONOBERG
Privatperson | Privatperson | Privatperson | 1 ägare | 100 | 8 | 8 | 8 | Sol | Sol | IKN | SE3 | 2032-06-01 | 2017-05-11 - 2017-05-11 | Ny anläggning | 1 | Falköping | FALKÖPING | VÄSTRA GÖTALANDS LÄN
Privatperson | Privatperson | Privatperson | 1 ägare | 100 | 10 | 10 | 9 | Sol | Sol | IKN | SE3 | 2032-06-01 | 2017-05-08 - 2017-05-08 | Ny anläggning | 1 | Billdal | GÖTEBORG | VÄSTRA GÖTALANDS LÄN
A-bygg | 556728-0465 | A-bygg i Sölvesborg AB | 1 ägare | 100 | 14 | 14 | 14 | Sol | Sol | IKN | SE4 | 2032-06-01 | 2017-04-20 - 2017-04-20 | Ny anläggning | 1 | Sölvesborg | SÖLVESBORG | BLEKINGE
Privatperson | Privatperson | Privatperson | 1 ägare | 100 | 8 | 8 | 8 | Sol | Sol | JML | SE2 | 2032-05-31 | 2016-10-05 - 2016-10-05 | Ny anläggning | 1 | Oviken | BERG | JÄMTLAND
Privatperson | Privatperson | Privatperson | 1 ägare | 100 | 6 | 6 | 6 | Sol | Sol | VAN | SE3 | 2032-05-31 | 2017-05-25 - 2017-05-25 | Ny anläggning | 1 | Boxholm | BOXHOLM | ÖSTERGÖTLAND
Privatperson | Privatperson | Privatperson | 1 ägare | 100 | 13 | 13 | 14 | Sol | Sol | IKN | SE4 | 2032-05-31 | 2017-05-12 - 2017-05-12 | Ny anläggning | 1 | Värnamo | VÄRNAMO | JÖNKÖPING
Privatperson | Privatperson | Privatperson | 1 ägare | 100 | 23 | 23 | 25 | Sol | Sol | IKN | SE3 | 2032-05-31 | 2017-05-08 - 2017-05-08 | Ny anläggning | 1 | Skultuna | VÄSTERÅS | VÄSTMANLAND
Privatperson | Privatperson | Privatperson | 1 ägare | 100 | 10 | 10 | 10 | Sol | Sol | STH | SE3 | 2032-05-31 | 2017-04-06 - 2017-04-06 | Ny anläggning | 1 | Spånga | STOCKHOLM | STOCKHOLM
734012530000012509 | 556595-0648 | JSC IT-partner AB | 1 ägare | 100 | 27 | 27 | 30 | Sol | Sol | IKN | SE3 | 2032-05-31 | 2017-05-08 - 2017-05-08 | Ny anläggning | 1 | Nässjö | NÄSSJÖ | JÖNKÖPING
Privatperson | Privatperson | Privatperson | 1 ägare | 100 | 15 | 15 | 14 | Sol | Sol | IKN | SE3 | 2032-05-31 | 2017-04-03 - 2017-04-03 | Ny anläggning | 1 | Moholm | TÖREBODA | VÄSTRA GÖTALANDS LÄN
Privatperson | Privatperson | Privatperson | 1 ägare | 100 | 8 | 8 | 7 | Sol | Sol | IKN | SE3 | 2032-05-31 | 2017-05-02 - 2017-05-02 | Ny anläggning | 1 | Bro | UPPLANDS-BRO | STOCKHOLM
Privatperson | Privatperson | Privatperson | 1 ägare | 100 | 12 | 12 | 13 | Sol | Sol | IKN | SE3 | 2032-05-31 | 2017-04-07 - 2017-04-07 | Ny anläggning | 1 | Stigtomta | NYKÖPING | SÖDERMANLAND
Ytterselöv 10 | 556526-7852 | HSB Sörmlandsbostäder AB | 1 ägare | 100 | 24 | 24 | 25 | Sol | Sol | IKN | SE3 | 2032-05-31 | 2017-04-27 - 2017-04-27 | Ny anläggning | 1 | STALLARHOLMEN | STRÄNGNÄS | SÖDERMANLAND
Privatperson | Privatperson | Privatperson | 1 ägare | 100 | 6 | 6 | 7 | Sol | Sol | VBG | SE3 | 2032-05-31 | 2017-03-20 - 2017-03-20 | Ny anläggning | 1 | Varberg | VARBERG | HALLAND
Privatperson | Privatperson | Privatperson | 1 ägare | 100 | 10 | 10 | 11 | Sol | Sol | SLD | SE3 | 2032-05-31 | 2017-05-29 - 2017-05-29 | Ny anläggning | 1 | Jönköping | JÖNKÖPING | JÖNKÖPING
Privatperson | Privatperson | Privatperson | 1 ägare | 100 | 7 | 7 | 6 | Sol | Sol | IKN | SE3 | 2032-05-31 | 2017-04-06 - 2017-04-06 | Ny anläggning | 1 | Uddevalla | UDDEVALLA | VÄSTRA GÖTALANDS LÄN
Privatperson | Privatperson | Privatperson | 1 ägare | 100 | 9 | 9 | 10 | Sol | Sol | JML | SE2 | 2032-05-31 | 2017-01-20 - 2017-01-20 | Ny anläggning | 1 | HÄGGENÄS | ÖSTERSUND | JÄMTLAND
Privatperson | Privatperson | Privatperson | 1 ägare | 100 | 10 | 10 | 11 | Sol | Sol | VBS | SE3 | 2032-05-31 | 2017-05-15 - 2017-05-15 | Ny anläggning | 1 | Åskloster | VARBERG | HALLAND
734012530000019379 | 556595-7171 | Elproduktion i Stockholm AB | 1 ägare | 100 | 5 | 5 | 6 | Sol | Sol | IKN | SE3 | 2032-05-30 | 2017-05-19 - 2017-05-19 | Ny anläggning | 1 | Karlskoga | STORFORS | VÄRMLAND
734012530000012493 | 556595-0648 | JSC IT-partner AB | 1 ägare | 100 | 27 | 27 | 30 | Sol | Sol | IKN | SE3 | 2032-05-30 | 2017-05-08 - 2017-05-08 | Ny anläggning | 1 | Nässjö | NÄSSJÖ | JÖNKÖPING
734012530000011014 | 556033-7452 | KBAB Service AB | 1 ägare | 100 | 34 | 34 | 38 | Sol | Sol | IKN | SE3 | 2032-05-30 | 2017-03-01 - 2017-03-01 | Ny anläggning | 1 | köping | KÖPING | VÄSTMANLAND
734012530000014879 | 556532-8894 | Feferoni Invest AB | 1 ägare | 100 | 43 | 43 | 48 | Sol | Sol | IKN | SE4 | 2032-05-30 | 2017-01-01 - 2017-01-01 | Ny anläggning | 1 | Malmö | MALMÖ | SKÅNE LÄN
Privatperson | Privatperson | Privatperson | 1 ägare | 100 | 28 | 28 | 31 | Sol | Sol | IKN | SE3 | 2032-05-30 | 2017-04-08 - 2017-04-08 | Ny anläggning | 1 | Hyssna | MARK | VÄSTRA GÖTALANDS LÄN
Privatperson | Privatperson | Privatperson | 1 ägare | 100 | 25 | 25 | 28 | Sol | Sol | IKN | SE3 | 2032-05-30 | 2017-04-21 - 2017-04-21 | Ny anläggning | 1 | MOTALA | MOTALA | ÖSTERGÖTLAND
Privatperson | Privatperson | Privatperson | 1 ägare | 100 | 6 | 6 | 6 | Sol | Sol | BKE | SE3 | 2032-05-29 | 2017-05-25 - 2017-05-25 | Ny anläggning | 1 | Alingsås | VÅRGÅRDA | VÄSTRA GÖTALANDS LÄN
Privatperson | Privatperson | Privatperson | 1 ägare | 100 | 8 | 8 | 8 | Sol | Sol | UPP | SE3 | 2032-05-29 | 2017-03-16 - 2017-03-16 | Ny anläggning | 1 | Uppsala | UPPSALA | UPPSALA
Borkult 1 | 556466-5312 | Farmarenergi i Åtvidaberg AB-FÅAB | 1 ägare | 100 | 400 | 400 | 85 | Vatten | Vatten | OGO | SE3 | 2032-05-29 | 2017-04-27 - 2017-04-27 | Ny anläggning | 1 | ÅTVIDABERG | ÅTVIDABERG | ÖSTERGÖTLAND
Privatperson | Privatperson | Privatperson | 1 ägare | 100 | 97 | 97 | 65 | Sol | Sol | IKN | SE3 | 2032-05-29 | 2017-05-08 - 2017-05-08 | Ny anläggning | 4 | STALLARHOLMEN | STRÄNGNÄS | SÖDERMANLAND
Privatperson | Privatperson | Privatperson | 1 ägare | 100 | 5 | 5 | 6 | Sol | Sol | UPP | SE3 | 2032-05-29 | 2017-05-15 - 2017-05-15 | Ny anläggning | 1 | UPPSALA | UPPSALA | UPPSALA
Privatperson | Privatperson | Privatperson | 1 ägare | 100 | 4 | 4 | 4 | Sol | Sol | LUN | SE4 | 2032-05-29 | 2017-04-07 - 2017-04-07 | Ny anläggning | 1 | Lund | LUND | SKÅNE LÄN
Gislaved-Dekora | 556336-1442 | DEKORA AB | 1 ägare | 100 | 184 | 184 | 221 | Sol | Sol | IKN | SE3 | 2032-05-29 | 2017-05-17 - 2017-05-17 | Ny anläggning | 1 | Gislaved | GISLAVED | JÖNKÖPING
Privatperson | Privatperson | Privatperson | 1 ägare | 100 | 13 | 13 | 13 | Sol | Sol | FBN | SE3 | 2032-05-29 | 2017-05-11 - 2017-05-11 | Ny anläggning | 1 | Smörkulla Grolanda | FALKÖPING | VÄSTRA GÖTALANDS LÄN
Privatperson | Privatperson | Privatperson | 1 ägare | 100 | 15 | 15 | 16 | Sol | Sol | SMS | SE4 | 2032-05-29 | 2017-04-27 - 2017-04-27 | Ny anläggning | 1 | Sjöared | MARKARYD | KRONOBERG
Privatperson | Privatperson | Privatperson | 1 ägare | 100 | 41 | 41 | 35 | Sol | Sol | IKN | SE4 | 2032-05-29 | 2017-05-17 - 2017-05-17 | Ny anläggning | 1 | LÖDERUP | YSTAD | SKÅNE LÄN
BRF Lektorn | 788000-0158 | Bostadsrättsföreningen Lektorn | 1 ägare | 100 | 29 | 29 | 25 | Sol | Sol | HSD | SE2 | 2032-05-29 | 2016-11-16 - 2016-11-16 | Ny anläggning | 1 | HÄRNÖSAND | HÄRNÖSAND | VÄSTERNORRLAND
Privatperson | Privatperson | Privatperson | 1 ägare | 100 | 9 | 9 | 9 | Sol | Sol | SLD | SE3 | 2032-05-28 | 2016-04-01 - 2016-04-01 | Ny anläggning | 1 | Bankeryd | JÖNKÖPING | JÖNKÖPING
Privatperson | Privatperson | Privatperson | 1 ägare | 100 | 6 | 6 | 7 | Sol | Sol | VBS | SE3 | 2032-05-28 | 2017-04-12 - 2017-04-12 | Ny anläggning | 1 | Tångaberg | VARBERG | HALLAND
Bränne 1:1 | 556279-0153 | Bränne Övregård AB | 1 ägare | 100 | 37 | 37 | 41 | Sol | Sol | SGS | SE3 | 2032-05-28 | 2017-04-20 - 2017-04-20 | Ny anläggning | 1 | Eskilstuna | ESKILSTUNA | SÖDERMANLAND
Privatperson | Privatperson | Privatperson | 1 ägare | 100 | 8 | 8 | 15 | Sol | Sol | SMN | SE3 | 2032-05-28 | 2017-05-02 - 2017-05-02 | Ny anläggning | 1 | Huskvarna | JÖNKÖPING | JÖNKÖPING
Privatperson | Privatperson | Privatperson | 1 ägare | 100 | 16 | 16 | 17 | Sol | Sol | IKN | SE4 | 2032-05-28 | 2017-05-10 - 2017-05-10 | Ny anläggning | 1 | TYRINGE | HÄSSLEHOLM | SKÅNE LÄN
Privatperson | Privatperson | Privatperson | 1 ägare | 100 | 15 | 15 | 17 | Sol | Sol | IKN | SE3 | 2032-05-28 | 2017-05-15 - 2017-05-15 | Ny anläggning | 1 | Eskilstuna | ESKILSTUNA | SÖDERMANLAND
Privatperson | Privatperson | Privatperson | 1 ägare | 100 | 14 | 14 | 14 | Sol | Sol | AHB | SE4 | 2032-05-28 | 2017-05-22 - 2017-05-22 | Ny anläggning | 1 | Ängelholm | ÄNGELHOLM | SKÅNE LÄN
Privatperson | Privatperson | Privatperson | 1 ägare | 100 | 14 | 14 | 15 | Sol | Sol | IKN | SE3 | 2032-05-28 | 2017-04-07 - 2017-04-07 | Ny anläggning | 1 | Varberg | VARBERG | HALLAND
Privatperson | Privatperson | Privatperson | 1 ägare | 100 | 12 | 12 | 12 | Sol | Sol | SKL | SE4 | 2032-05-28 | 2017-05-08 - 2017-05-08 | Ny anläggning | 1 | GLEMMINGEBRO | YSTAD | SKÅNE LÄN
Privatperson | Privatperson | Privatperson | 1 ägare | 100 | 7 | 7 | 6 | Sol | Sol | GBG | SE3 | 2032-05-23 | 2017-03-29 - 2017-03-29 | Ny anläggning | 1 | Göteborg | GÖTEBORG | VÄSTRA GÖTALANDS LÄN
734012530000008335 | 556356-9358 | Produktionsfaktor Lundmark AB | 1 ägare | 100 | 22 | 22 | 25 | Sol | Sol | IKN | SE3 | 2032-05-23 | 2016-07-01 - 2016-07-01 | Ny anläggning | 1 | Linköping | LINKÖPING | ÖSTERGÖTLAND
734012530000018723 | 556595-7171 | Elproduktion i Stockholm AB | 1 ägare | 100 | 11 | 11 | 12 | Sol | Sol | IKN | SE4 | 2032-05-23 | 2017-04-28 - 2017-04-28 | Ny anläggning | 1 | Löddeköpinge | KÄVLINGE | SKÅNE LÄN
Privatperson | Privatperson | Privatperson | 1 ägare | 100 | 10 | 10 | 9 | Sol | Sol | BJR | SE4 | 2032-05-23 | 2017-04-07 - 2017-04-07 | Ny anläggning | 1 | TOREKOV | BÅSTAD | SKÅNE LÄN
Privatperson | Privatperson | Privatperson | 1 ägare | 100 | 3 | 3 | 3 | Sol | Sol | HDG | SE3 | 2032-05-23 | 2017-03-02 - 2017-03-02 | Ny anläggning | 1 | Huddinge | HUDDINGE | STOCKHOLM
Privatperson | Privatperson | Privatperson | 1 ägare | 100 | 9 | 9 | 10 | Sol | Sol | IKN | SE3 | 2032-05-23 | 2017-04-27 - 2017-04-27 | Ny anläggning | 1 | Sävsjö | SÄVSJÖ | JÖNKÖPING
Privatperson | Privatperson | Privatperson | 1 ägare | 100 | 10 | 10 | 11 | Sol | Sol | FLE | SE3 | 2032-05-23 | 2017-05-11 - 2017-05-11 | Ny anläggning | 1 | Katrineholm | KATRINEHOLM | SÖDERMANLAND
Privatperson | Privatperson | Privatperson | 1 ägare | 100 | 9 | 9 | 10 | Sol | Sol | FGA | SE3 | 2032-05-23 | 2017-05-15 - 2017-05-15 | Ny anläggning | 1 | Fagersta | FAGERSTA | VÄSTMANLAND
Privatperson | Privatperson | Privatperson | 1 ägare | 100 | 8 | 8 | 7 | Sol | Sol | IKN | SE3 | 2032-05-22 | 2017-02-02 - 2017-02-02 | Ny anläggning | 1 | Uppsala | UPPSALA | UPPSALA
Privatperson | Privatperson | Privatperson | 2 ägare | 100 | 12 | 12 | 13 | Sol | Sol | NHA | SE3 | 2032-05-22 | 2017-03-06 - 2017-03-06 | Ny anläggning | 1 | Åsa | KUNGSBACKA | HALLAND
Privatperson | Privatperson | Privatperson | 1 ägare | 100 | 26 | 26 | 26 | Sol | Sol | IKN | SE3 | 2032-05-22 | 2016-11-12 - 2016-11-12 | Ny anläggning | 1 | LEKERYD | JÖNKÖPING | JÖNKÖPING
Kvarnen 3 | 556876-2339 | Willhem Duvkullen AB | 1 ägare | 100 | 45 | 45 | 43 | Sol | Sol | IKN | SE3 | 2032-05-22 | 2017-02-13 - 2017-02-13 | Ny anläggning | 2 | Linköping | LINKÖPING | ÖSTERGÖTLAND
Skärkarlen 11 A | 556280-0085 | Willhem Stockholm AB | 1 ägare | 100 | 24 | 24 | 25 | Sol | Sol | IKN | SE3 | 2032-05-22 | 2017-04-18 - 2017-04-18 | Ny anläggning | 2 | BROMMA | STOCKHOLM | STOCKHOLM
Valhallagatan 27 | 556700-8395 | Leijerstam Medical AB | 1 ägare | 100 | 8 | 8 | 9 | Sol | Sol | UPP | SE3 | 2032-05-22 | 2016-09-03 - 2016-09-03 | Ny anläggning | 1 | Uppsala | UPPSALA | UPPSALA
Privatperson | Privatperson | Privatperson | 1 ägare | 100 | 6 | 6 | 6 | Sol | Sol | VAL | SE3 | 2032-05-22 | 2016-12-09 - 2016-12-09 | Ny anläggning | 1 | Långserud | SÄFFLE | VÄRMLAND
Privatperson | Privatperson | Privatperson | 1 ägare | 100 | 6 | 6 | 6 | Sol | Sol | JML | SE2 | 2032-05-22 | 2015-08-31 - 2015-08-31 | Ny anläggning | 1 | FRÖSÖN | ÖSTERSUND | JÄMTLAND
Lech Walesas Gata 8 | 556795-0786 | Eriksson & Ahlqvist AB | 1 ägare | 100 | 13 | 13 | 29 | Sol | Sol | KMR | SE4 | 2032-05-22 | 2017-04-28 - 2017-04-28 | Ny anläggning | 1 | Kalmar | KALMAR | KALMAR
Privatperson | Privatperson | Privatperson | 1 ägare | 100 | 5 | 5 | 4 | Sol | Sol | ROY | SE4 | 2032-05-22 | 2017-05-15 - 2017-05-15 | Ny anläggning | 1 | Spjutsbygd | KARLSKRONA | BLEKINGE
Privatperson | Privatperson | Privatperson | 1 ägare | 100 | 12 | 12 | 16 | Sol | Sol | SYM | SE3 | 2032-05-22 | 2017-04-11 - 2017-04-11 | Ny anläggning | 1 | HUSBY-REKARNE | ESKILSTUNA | SÖDERMANLAND
Skärkarlen 11 B | 556280-0085 | Willhem Stockholm AB | 1 ägare | 100 | 24 | 24 | 24 | Sol | Sol | IKN | SE3 | 2032-05-22 | 2017-04-18 - 2017-05-18 | Ny anläggning | 2 | BROMMA | STOCKHOLM | STOCKHOLM
Privatperson | Privatperson | Privatperson | 1 ägare | 100 | 5 | 5 | 6 | Sol | Sol | NRL | SE3 | 2032-05-22 | 2017-04-11 - 2017-04-11 | Ny anläggning | 1 | DYLTABRUK | ÖREBRO | ÖREBRO
Privatperson | Privatperson | Privatperson | 1 ägare | 100 | 5 | 5 | 11 | Sol | Sol | IKN | SE3 | 2032-05-22 | 2017-04-11 - 2017-04-11 | Ny anläggning | 1 | Tyresö | TYRESÖ | STOCKHOLM
Privatperson | Privatperson | Privatperson | 1 ägare | 100 | 45 | 45 | 43 | Sol | Sol | IKN | SE4 | 2032-05-21 | 2016-10-11 - 2016-10-11 | Ny anläggning | 1 | Listerby | RONNEBY | BLEKINGE
Privatperson | Privatperson | Privatperson | 1 ägare | 100 | 9 | 9 | 9 | Sol | Sol | IKN | SE4 | 2032-05-21 | 2017-04-17 - 2017-04-17 | Ny anläggning | 1 | Trelleborg | TRELLEBORG | SKÅNE LÄN
Privatperson | Privatperson | Privatperson | 1 ägare | 100 | 5 | 5 | 5 | Sol | Sol | UPS | SE3 | 2032-05-21 | 2017-04-10 - 2017-04-10 | Ny anläggning | 1 | Bålsta | HÅBO | UPPSALA
Privatperson | Privatperson | Privatperson | 1 ägare | 100 | 7 | 7 | 7 | Sol | Sol | UPP | SE3 | 2032-05-21 | 2017-05-04 - 2017-05-04 | Ny anläggning | 1 | Uppsala | UPPSALA | UPPSALA
Privatperson | Privatperson | Privatperson | 1 ägare | 100 | 4 | 4 | 8 | Sol | Sol | SKD | SE3 | 2032-05-18 | 2017-05-15 - 2017-05-15 | Ny anläggning | 1 | Skövde | SKÖVDE | VÄSTRA GÖTALANDS LÄN
Privatperson | Privatperson | Privatperson | 1 ägare | 100 | 2 | 2 | 5 | Sol | Sol | HDG | SE3 | 2032-05-18 | 2017-05-15 - 2017-05-15 | Ny anläggning | 1 | Segeltorp | HUDDINGE | STOCKHOLM
Privatperson | Privatperson | Privatperson | 1 ägare | 100 | 21 | 21 | 24 | Sol | Sol | NRL | SE3 | 2032-05-18 | 2017-04-18 - 2017-04-18 | Ny anläggning | 1 | GLANSHAMMAR | ÖREBRO | ÖREBRO
Privatperson | Privatperson | Privatperson | 1 ägare | 100 | 18 | 18 | 20 | Sol | Sol | JML | SE2 | 2032-05-17 | 2015-04-27 - 2015-04-27 | Ny anläggning | 1 | Offerdal | KROKOM | JÄMTLAND
Privatperson | Privatperson | Privatperson | 1 ägare | 100 | 12 | 12 | 12 | Sol | Sol | HLD | SE4 | 2032-05-17 | 2014-05-27 - 2014-05-27 | Ny anläggning | 1 | Vessigebro | FALKENBERG | HALLAND
Privatperson | Privatperson | Privatperson | 1 ägare | 100 | 6 | 6 | 8 | Sol | Sol | VAL | SE3 | 2032-05-17 | 2016-12-09 - 2016-12-09 | Ny anläggning | 1 | Kristinehamn | KRISTINEHAMN | VÄRMLAND
Majavägen 10 | 556795-0786 | Eriksson & Ahlqvist AB | 1 ägare | 100 | 53 | 53 | 59 | Sol | Sol | SMS | SE4 | 2032-05-17 | 2017-05-04 - 2017-05-04 | Ny anläggning | 1 | Kalmar | KALMAR | KALMAR
Privatperson | Privatperson | Privatperson | 1 ägare | 100 | 5 | 5 | 5 | Sol | Sol | VVI | SE3 | 2032-05-17 | 2016-06-05 - 2016-06-05 | Ny anläggning | 1 | Västervik | VÄSTERVIK | KALMAR
Privatperson | Privatperson | Privatperson | 1 ägare | 100 | 10 | 10 | 6 | Sol | Sol | SKL | SE4 | 2032-05-17 | 2017-04-28 - 2017-04-28 | Ny anläggning | 1 | TYRINGE | HÄSSLEHOLM | SKÅNE LÄN
Solcellsanläggning HS ByM | 232100-0016 | Stockholms läns landsting | 1 ägare | 100 | 108 | 108 | 119 | Sol | Sol | IKN | SE3 | 2032-05-16 | 2017-04-26 - 2017-04-26 | Ny anläggning | 1 | Huddinge | HUDDINGE | STOCKHOLM
Privatperson | Privatperson | Privatperson | 1 ägare | 100 | 31 | 31 | 32 | Sol | Sol | IKN | SE3 | 2032-05-16 | 2016-12-15 - 2016-12-15 | Ny anläggning | 2 | VÄRMDÖ | VÄRMDÖ | STOCKHOLM
Privatperson | Privatperson | Privatperson | 1 ägare | 100 | 9 | 9 | 9 | Sol | Sol | JML | SE2 | 2032-05-16 | 2017-03-25 - 2017-03-25 | Ny anläggning | 1 | ÖSTERSUND | ÖSTERSUND | JÄMTLAND
Bredinge 9:3 | 556814-6855 | Södra Bredinge Lantbruk AB | 1 ägare | 100 | 71 | 71 | 69 | Sol | Sol | IKN | SE4 | 2032-05-16 | 2016-12-06 - 2016-12-06 | Ny anläggning | 3 | MÖRBYLÅNGA | MÖRBYLÅNGA | KALMAR
Telge bostäder AB, Storgatan 32-34 | 556411-0616 | Telge Bostäder AB | 1 ägare | 100 | 75 | 75 | 84 | Sol | Sol | SDT | SE3 | 2032-05-16 | 2017-03-01 - 2017-03-01 | Ny anläggning | 1 | Södertälje | SÖDERTÄLJE | STOCKHOLM
Privatperson | Privatperson | Privatperson | 1 ägare | 100 | 4 | 4 | 5 | Sol | Sol | GBG | SE3 | 2032-05-16 | 2016-09-06 - 2016-09-06 | Ny anläggning | 1 | ANGERED | GÖTEBORG | VÄSTRA GÖTALANDS LÄN
Privatperson | Privatperson | Privatperson | 1 ägare | 100 | 7 | 7 | 7 | Sol | Sol | IKN | SE4 | 2032-05-16 | 2017-05-11 - 2017-05-11 | Ny anläggning | 1 | Lammhult | VÄXJÖ | KRONOBERG
Privatperson | Privatperson | Privatperson | 1 ägare | 100 | 1 | 1 | 3 | Sol | Sol | VAL | SE3 | 2032-05-16 | 2017-04-19 - 2017-04-19 | Ny anläggning | 1 | Karlstad | KARLSTAD | VÄRMLAND
Idata Varnamo | 556618-8396 | Idata AB | 1 ägare | 100 | 46 | 46 | 50 | Sol | Sol | IKN | SE4 | 2032-05-16 | 2017-04-05 - 2017-04-05 | Ny anläggning | 1 | VÄRNAMO | VÄRNAMO | JÖNKÖPING
Privatperson | Privatperson | Privatperson | 1 ägare | 100 | 9 | 9 | 10 | Sol | Sol | IKN | SE3 | 2032-05-16 | 2017-05-04 - 2017-05-04 | Ny anläggning | 1 | BJÖRKÖBY | VETLANDA | JÖNKÖPING
Privatperson | Privatperson | Privatperson | 1 ägare | 100 | 9 | 9 | 10 | Sol | Sol | IKN | SE4 | 2032-05-16 | 2017-05-04 - 2017-05-04 | Ny anläggning | 1 | Fårbo | OSKARSHAMN | KALMAR
Privatperson | Privatperson | Privatperson | 1 ägare | 100 | 7 | 7 | 7 | Sol | Sol | GTL | SE3 | 2032-05-16 | 2017-05-01 - 2017-05-01 | Ny anläggning | 1 | Lärbro | GOTLAND | GOTLAND
Privatperson | Privatperson | Privatperson | 1 ägare | 100 | 9 | 9 | 10 | Sol | Sol | IKN | SE3 | 2032-05-16 | 2016-08-29 - 2016-08-29 | Ny anläggning | 1 | Jonsered | PARTILLE | VÄSTRA GÖTALANDS LÄN
Privatperson | Privatperson | Privatperson | 2 ägare | 100 | 13 | 13 | 13 | Sol | Sol | IKN | SE3 | 2032-05-16 | 2016-12-20 - 2016-12-20 | Ny anläggning | 1 | Ärla | ESKILSTUNA | SÖDERMANLAND
Privatperson | Privatperson | Privatperson | 1 ägare | 100 | 10 | 10 | 10 | Sol | Sol | BGO | SE3 | 2032-05-16 | 2017-05-05 - 2017-05-05 | Ny anläggning | 1 | Västerfärnebo | SALA | VÄSTMANLAND
Privatperson | Privatperson | Privatperson | 1 ägare | 100 | 19 | 19 | 17 | Sol | Sol | SMN | SE3 | 2032-05-16 | 2017-04-26 - 2017-04-26 | Ny anläggning | 1 | HUSKVARNA | JÖNKÖPING | JÖNKÖPING
Privatperson | Privatperson | Privatperson | 1 ägare | 100 | 34 | 34 | 38 | Sol | Sol | IKN | SE3 | 2032-05-16 | 2017-05-04 - 2017-05-04 | Ny anläggning | 1 | Varberg | VARBERG | HALLAND
Privatperson | Privatperson | Privatperson | 1 ägare | 100 | 4 | 4 | 5 | Sol | Sol | MMO | SE4 | 2032-05-16 | 2017-05-08 - 2017-05-08 | Ny anläggning | 1 | Tygelsjö | MALMÖ | SKÅNE LÄN
Privatperson | Privatperson | Privatperson | 1 ägare | 100 | 14 | 14 | 15 | Sol | Sol | IKN | SE3 | 2032-05-16 | 2017-05-05 - 2017-05-05 | Ny anläggning | 1 | Åseda | VETLANDA | JÖNKÖPING
Privatperson | Privatperson | Privatperson | 1 ägare | 100 | 10 | 10 | 10 | Sol | Sol | HDG | SE3 | 2032-05-16 | 2017-02-15 - 2017-02-15 | Ny anläggning | 1 | HUDDINGE | HUDDINGE | STOCKHOLM
Privatperson | Privatperson | Privatperson | 1 ägare | 100 | 14 | 14 | 15 | Sol | Sol | IKN | SE4 | 2032-05-16 | 2017-05-07 - 2017-05-07 | Ny anläggning | 1 | Helsingborg | HELSINGBORG | SKÅNE LÄN
Privatperson | Privatperson | Privatperson | 1 ägare | 100 | 3 | 3 | 4 | Sol | Sol | SKL | SE4 | 2032-05-16 | 2017-05-11 - 2017-05-11 | Ny anläggning | 1 | Kåseberga | YSTAD | SKÅNE LÄN
734012530000016545 | 556375-7698 | Tallmyra AB | 1 ägare | 100 | 95 | 95 | 106 | Sol | Sol | IKN | SE3 | 2032-05-16 | 2017-05-08 - 2017-05-08 | Ny anläggning | 1 | Enköping | ENKÖPING | UPPSALA
Privatperson | Privatperson | Privatperson | 1 ägare | 100 | 4 | 4 | 6 | Sol | Sol | SHD | SE3 | 2032-05-16 | 2014-09-24 - 2014-09-24 | Ny anläggning | 1 | ÄLVSERED | FALKENBERG | HALLAND
Privatperson | Privatperson | Privatperson | 1 ägare | 100 | 12 | 12 | 12 | Sol | Sol | GBG | SE3 | 2032-05-16 | 2017-05-08 - 2017-05-08 | Ny anläggning | 1 | Angered | GÖTEBORG | VÄSTRA GÖTALANDS LÄN
Kontorshuset | 556099-5077 | Uppsala Kommuns Fastighets AB | 1 ägare | 100 | 56 | 56 | 58 | Sol | Sol | IKN | SE3 | 2032-05-15 | 2017-05-11 - 2017-05-11 | Ny anläggning | 1 | Uppsala | UPPSALA | UPPSALA
Multeum Solkraft | 556665-3100 | Strängnäs Fastighets AB | 1 ägare | 100 | 40 | 40 | 42 | Sol | Sol | IKN | SE3 | 2032-05-15 | 2017-01-31 - 2017-01-31 | Ny anläggning | 2 | Strängnäs | STRÄNGNÄS | SÖDERMANLAND
Breviksvägen 7 | 302351-6317 | Per Urdahl | 1 ägare | 100 | 7 | 7 | 6 | Sol | Sol | NBL | SE3 | 2032-05-15 | 2015-10-07 - 2015-10-07 | Ny anläggning | 1 | Brevik, Sydkoster | STRÖMSTAD | VÄSTRA GÖTALANDS LÄN
Privatperson | Privatperson | Privatperson | 1 ägare | 100 | 5 | 5 | 6 | Sol | Sol | UPP | SE3 | 2032-05-15 | 2017-04-06 - 2017-04-06 | Ny anläggning | 1 | UPPSALA | UPPSALA | UPPSALA
Privatperson | Privatperson | Privatperson | 1 ägare | 100 | 9 | 9 | 10 | Sol | Sol | DAD | SE3 | 2032-05-15 | 2017-05-08 - 2017-05-08 | Ny anläggning | 1 | Åsebro | MELLERUD | VÄSTRA GÖTALANDS LÄN
Privatperson | Privatperson | Privatperson | 1 ägare | 100 | 6 | 6 | 8 | Sol | Sol | BDL | SE4 | 2032-05-15 | 2017-03-30 - 2017-03-30 | Ny anläggning | 1 | Farstorp | HÄSSLEHOLM | SKÅNE LÄN
Privatperson | Privatperson | Privatperson | 1 ägare | 100 | 32 | 32 | 35 | Sol | Sol | IKN | SE4 | 2032-05-15 | 2017-04-07 - 2017-04-07 | Ny anläggning | 1 | Bjärred | LOMMA | SKÅNE LÄN
Privatperson | Privatperson | Privatperson | 1 ägare | 100 | 3 | 3 | 3 | Sol | Sol | GTL | SE3 | 2032-05-15 | 2017-04-17 - 2017-04-17 | Ny anläggning | 1 | Visby | GOTLAND | GOTLAND
Privatperson | Privatperson | Privatperson | 1 ägare | 100 | 10 | 10 | 10 | Sol | Sol | HDB | SE3 | 2032-05-15 | 2017-03-08 - 2017-03-08 | Ny anläggning | 1 | Hedemora | HEDEMORA | DALARNAS LÄN
Privatperson | Privatperson | Privatperson | 1 ägare | 100 | 44 | 44 | 44 | Sol | Sol | IKN | SE4 | 2032-05-14 | 2017-03-27 - 2017-03-27 | Ny anläggning | 1 | Smedby | KALMAR | KALMAR
Privatperson | Privatperson | Privatperson | 1 ägare | 100 | 9 | 9 | 10 | Sol | Sol | IKN | SE3 | 2032-05-14 | 2017-04-28 - 2017-04-28 | Ny anläggning | 1 | Alingsås | ALINGSÅS | VÄSTRA GÖTALANDS LÄN
Privatperson | Privatperson | Privatperson | 1 ägare | 100 | 15 | 15 | 19 | Sol | Sol | HBG | SE4 | 2032-05-14 | 2017-04-24 - 2017-04-24 | Ny anläggning | 1 | Helsingborg | HELSINGBORG | SKÅNE LÄN
Privatperson | Privatperson | Privatperson | 1 ägare | 100 | 40 | 40 | 39 | Sol | Sol | NRL | SE3 | 2032-05-14 | 2017-05-02 - 2017-05-02 | Ny anläggning | 1 | Gyttorp | NORA | ÖREBRO
Privatperson | Privatperson | Privatperson | 1 ägare | 100 | 8 | 8 | 9 | Sol | Sol | JML | SE2 | 2032-05-14 | 2017-03-29 - 2017-03-29 | Ny anläggning | 1 | Vålådalen | ÅRE | JÄMTLAND
Privatperson | Privatperson | Privatperson | 1 ägare | 100 | 14 | 14 | 15 | Sol | Sol | ALL | SE2 | 2032-05-14 | 2016-11-09 - 2016-11-09 | Ny anläggning | 1 | Överhörnäs | ÖRNSKÖLDSVIK | VÄSTERNORRLAND
Privatperson | Privatperson | Privatperson | 1 ägare | 100 | 6 | 6 | 6 | Sol | Sol | VAN | SE3 | 2032-05-14 | 2017-04-07 - 2017-04-07 | Ny anläggning | 1 | BORGHAMN | VADSTENA | ÖSTERGÖTLAND
Privatperson | Privatperson | Privatperson | 1 ägare | 100 | 7 | 7 | 8 | Sol | Sol | IKN | SE4 | 2032-05-11 | 2016-09-21 - 2016-09-21 | Ny anläggning | 1 | VINSLÖV | HÄSSLEHOLM | SKÅNE LÄN
Privatperson | Privatperson | Privatperson | 1 ägare | 100 | 12 | 12 | 12 | Sol | Sol | KMR | SE4 | 2032-05-11 | 2016-11-01 - 2016-11-01 | Ny anläggning | 1 | Kalmar | KALMAR | KALMAR
Privatperson | Privatperson | Privatperson | 1 ägare | 100 | 17 | 17 | 19 | Sol | Sol | IKN | SE4 | 2032-05-11 | 2017-04-27 - 2017-04-27 | Ny anläggning | 1 | Höllviken | VELLINGE | SKÅNE LÄN
Privatperson | Privatperson | Privatperson | 1 ägare | 100 | 26 | 26 | 29 | Sol | Sol | IKN | SE3 | 2032-05-11 | 2017-03-23 - 2017-03-23 | Ny anläggning | 1 | Vikbolandet | NORRKÖPING | ÖSTERGÖTLAND
Privatperson | Privatperson | Privatperson | 1 ägare | 100 | 11 | 11 | 12 | Sol | Sol | IKN | SE4 | 2032-05-11 | 2016-08-31 - 2016-08-31 | Ny anläggning | 1 | Falkenberg | FALKENBERG | HALLAND
Privatperson | Privatperson | Privatperson | 1 ägare | 100 | 12 | 12 | 13 | Sol | Sol | IKN | SE3 | 2032-05-11 | 2017-05-01 - 2017-05-01 | Ny anläggning | 1 | Gamleby | VÄSTERVIK | KALMAR
Privatperson | Privatperson | Privatperson | 1 ägare | 100 | 9 | 9 | 10 | Sol | Sol | IKN | SE3 | 2032-05-11 | 2017-03-23 - 2017-03-23 | Ny anläggning | 1 | Örebro | ÖREBRO | ÖREBRO
Privatperson | Privatperson | Privatperson | 1 ägare | 100 | 5 | 5 | 5 | Sol | Sol | IKN | SE4 | 2032-05-11 | 2017-03-22 - 2017-03-22 | Ny anläggning | 1 | Härslöv | LANDSKRONA | SKÅNE LÄN
Privatperson | Privatperson | Privatperson | 1 ägare | 100 | 16 | 16 | 18 | Sol | Sol | IKN | SE4 | 2032-05-11 | 2017-04-27 - 2017-04-27 | Ny anläggning | 1 | 31194 | FALKENBERG | HALLAND
Privatperson | Privatperson | Privatperson | 1 ägare | 100 | 12 | 12 | 14 | Sol | Sol | IKN | SE3 | 2032-05-11 | 2017-04-27 - 2017-04-27 | Ny anläggning | 1 | Linköping | LINKÖPING | ÖSTERGÖTLAND
Privatperson | Privatperson | Privatperson | 1 ägare | 100 | 10 | 10 | 10 | Sol | Sol | IKN | SE3 | 2032-05-11 | 2017-04-12 - 2017-04-12 | Ny anläggning | 1 | Danderyd | DANDERYD | STOCKHOLM
Privatperson | Privatperson | Privatperson | 1 ägare | 100 | 60 | 60 | 60 | Sol | Sol | IKN | SE2 | 2032-05-11 | 2017-04-18 - 2017-04-18 | Ny anläggning | 1 | järvsö | LJUSDAL | GÄVLEBORG
Privatperson | Privatperson | Privatperson | 1 ägare | 100 | 9 | 9 | 9 | Sol | Sol | DRV | SE3 | 2032-05-11 | 2017-04-06 - 2017-04-06 | Ny anläggning | 1 | Vendelsö | HANINGE | STOCKHOLM
Nöten 3-1 | 916587-3424 | Nisseshus NR 1 HB | 1 ägare | 100 | 45 | 45 | 50 | Sol | Sol | IKN | SE3 | 2032-05-11 | 2016-12-02 - 2016-12-02 | Ny anläggning | 1 | Solna | SOLNA | STOCKHOLM
Modemet 1 Hus 8 | 969646-7522 | Allmänna Pensionsfondens Fastighets nr 63 KB | 1 ägare | 100 | 70 | 70 | 80 | Sol | Sol | IKN | SE3 | 2032-05-11 | 2016-05-03 - 2016-05-03 | Ny anläggning | 1 | Kista | STOCKHOLM | STOCKHOLM
Rosenborg 1 | 556704-9183 | Frösunda Hus 1 AB | 1 ägare | 100 | 54 | 54 | 60 | Sol | Sol | IKN | SE3 | 2032-05-11 | 2016-12-02 - 2016-12-02 | Ny anläggning | 1 | Solna | STOCKHOLM | STOCKHOLM
Privatperson | Privatperson | Privatperson | 1 ägare | 100 | 9 | 9 | 8 | Sol | Sol | IKN | SE3 | 2032-05-11 | 2017-04-05 - 2017-04-05 | Ny anläggning | 1 | Oxelösund | NYKÖPING | SÖDERMANLAND
Privatperson | Privatperson | Privatperson | 1 ägare | 100 | 6 | 6 | 6 | Sol | Sol | IKN | SE2 | 2032-05-11 | 2017-04-04 - 2017-04-04 | Ny anläggning | 1 | Bräcke | BRÄCKE | JÄMTLAND
Privatperson | Privatperson | Privatperson | 1 ägare | 100 | 6 | 6 | 7 | Sol | Sol | IKN | SE3 | 2032-05-11 | 2017-02-22 - 2017-02-22 | Ny anläggning | 1 | ODENSVI | VÄSTERVIK | KALMAR
Privatperson | Privatperson | Privatperson | 1 ägare | 100 | 10 | 10 | 10 | Sol | Sol | OLS | SE4 | 2032-05-11 | 2017-04-28 - 2017-04-28 | Ny anläggning | 1 | NÄSUM | KRISTIANSTAD | SKÅNE LÄN
Frölunda Gård | 556881-2449 | Frölunda Gård Aktiebolag | 1 ägare | 100 | 62 | 62 | 60 | Sol | Sol | IKN | SE3 | 2032-05-11 | 2017-03-13 - 2017-03-13 | Ny anläggning | 1 | Kungsängen | UPPLANDS-BRO | STOCKHOLM
Privatperson | Privatperson | Privatperson | 1 ägare | 100 | 7 | 7 | 8 | Sol | Sol | IKN | SE3 | 2032-05-11 | 2017-04-24 - 2017-04-24 | Ny anläggning | 1 | Västervik | VÄSTERVIK | KALMAR
Privatperson | Privatperson | Privatperson | 1 ägare | 100 | 7 | 7 | 8 | Sol | Sol | IKN | SE4 | 2032-05-11 | 2017-04-18 - 2017-04-18 | Ny anläggning | 1 | Falkenberg | FALKENBERG | HALLAND
Privatperson | Privatperson | Privatperson | 1 ägare | 100 | 26 | 26 | 29 | Sol | Sol | IKN | SE3 | 2032-05-11 | 2017-04-28 - 2017-04-28 | Ny anläggning | 1 | Rabbalshede | TANUM | VÄSTRA GÖTALANDS LÄN
Nöten 3-2 | 916587-3424 | Nisseshus NR 1 HB | 1 ägare | 100 | 45 | 45 | 50 | Sol | Sol | IKN | SE3 | 2032-05-11 | 2016-12-02 - 2016-12-02 | Ny anläggning | 1 | Solna | SOLNA | STOCKHOLM
Privatperson | Privatperson | Privatperson | 1 ägare | 100 | 22 | 22 | 20 | Sol | Sol | IKN | SE4 | 2032-05-11 | 2017-04-04 - 2017-04-04 | Ny anläggning | 1 | eslöv | ESLÖV | SKÅNE LÄN
Privatperson | Privatperson | Privatperson | 1 ägare | 100 | 14 | 14 | 16 | Sol | Sol | IKN | SE3 | 2032-05-11 | 2017-01-01 - 2017-01-01 | Ny anläggning | 1 | Eskilstuna | ESKILSTUNA | SÖDERMANLAND
Privatperson | Privatperson | Privatperson | 1 ägare | 100 | 22 | 22 | 25 | Sol | Sol | IKN | SE3 | 2032-05-11 | 2017-04-21 - 2017-04-21 | Ny anläggning | 1 | Mullsjö | MULLSJÖ | JÖNKÖPING
Solporten | 556433-2632 | Solporten fastighets AB | 1 ägare | 100 | 15 | 15 | 14 | Sol | Sol | IKN | SE3 | 2032-05-11 | 2017-03-20 - 2017-03-20 | Ny anläggning | 1 | solna | SOLNA | STOCKHOLM
Privatperson | Privatperson | Privatperson | 1 ägare | 100 | 10 | 10 | 10 | Sol | Sol | NHA | SE3 | 2032-05-11 | 2017-04-21 - 2017-04-21 | Ny anläggning | 1 | ÅSA | SAKNAS | SAKNAS
734012530000017429 | 556070-0931 | Klöfver S. AB | 1 ägare | 100 | 17 | 17 | 19 | Sol | Sol | IKN | SE4 | 2032-05-11 | 2017-05-03 - 2017-05-03 | Ny anläggning | 1 | Forsheda | VÄRNAMO | JÖNKÖPING
Privatperson | Privatperson | Privatperson | 1 ägare | 100 | 11 | 11 | 12 | Sol | Sol | IKN | SE3 | 2032-05-11 | 2017-04-26 - 2017-04-26 | Ny anläggning | 1 | Knivsta | KNIVSTA | UPPSALA
Privatperson | Privatperson | Privatperson | 1 ägare | 100 | 8 | 8 | 7 | Sol | Sol | IKN | SE3 | 2032-05-11 | 2017-04-20 - 2017-04-20 | Ny anläggning | 1 | Tollered | LERUM | VÄSTRA GÖTALANDS LÄN
NK | 556008-6281 | AB Nordiska kompaniet | 1 ägare | 100 | 30 | 30 | 28 | Sol | Sol | IKN | SE3 | 2032-05-11 | 2017-04-13 - 2017-04-13 | Ny anläggning | 1 | Stockholm | STOCKHOLM | STOCKHOLM
Privatperson | Privatperson | Privatperson | 1 ägare | 100 | 15 | 15 | 17 | Sol | Sol | IKN | SE3 | 2032-05-11 | 2017-04-11 - 2017-04-11 | Ny anläggning | 1 | Öjersjö | PARTILLE | VÄSTRA GÖTALANDS LÄN
Privatperson | Privatperson | Privatperson | 1 ägare | 100 | 9 | 9 | 9 | Sol | Sol | SAH | SE3 | 2032-05-11 | 2017-05-03 - 2017-05-03 | Ny anläggning | 1 | SALA | SALA | VÄSTMANLAND
Privatperson | Privatperson | Privatperson | 1 ägare | 100 | 11 | 11 | 13 | Sol | Sol | IKN | SE3 | 2032-05-11 | 2017-04-21 - 2017-04-21 | Ny anläggning | 1 | Stora Mellösa | ÖREBRO | ÖREBRO
Privatperson | Privatperson | Privatperson | 1 ägare | 100 | 15 | 15 | 17 | Sol | Sol | IKN | SE3 | 2032-05-11 | 2017-05-02 - 2017-05-02 | Ny anläggning | 1 | Strängnäs | STRÄNGNÄS | SÖDERMANLAND
Privatperson | Privatperson | Privatperson | 1 ägare | 100 | 10 | 10 | 11 | Sol | Sol | IKN | SE3 | 2032-05-11 | 2017-04-10 - 2017-04-10 | Ny anläggning | 1 | Örebro | ÖREBRO | ÖREBRO
Privatperson | Privatperson | Privatperson | 1 ägare | 100 | 11 | 11 | 12 | Sol | Sol | IKN | SE4 | 2032-05-11 | 2017-04-20 - 2017-04-20 | Ny anläggning | 1 | Mörbylånga | MÖRBYLÅNGA | KALMAR
Privatperson | Privatperson | Privatperson | 1 ägare | 100 | 28 | 28 | 31 | Sol | Sol | IKN | SE3 | 2032-05-11 | 2017-04-24 - 2017-04-24 | Ny anläggning | 1 | Tranemo | TRANEMO | VÄSTRA GÖTALANDS LÄN
734012530000018341 | 556595-7171 | Elproduktion i Stockholm AB | 1 ägare | 100 | 5 | 5 | 5 | Sol | Sol | IKN | SE3 | 2032-05-11 | 2017-04-28 - 2017-04-28 | Ny anläggning | 1 | Onsala | KUNGSBACKA | HALLAND
Privatperson | Privatperson | Privatperson | 1 ägare | 100 | 5 | 5 | 7 | Sol | Sol | GBG | SE3 | 2032-05-10 | 2017-04-18 - 2017-04-18 | Ny anläggning | 1 | HISINGS BACKA | GÖTEBORG | VÄSTRA GÖTALANDS LÄN
Privatperson | Privatperson | Privatperson | 1 ägare | 100 | 19 | 19 | 21 | Sol | Sol | DAD | SE3 | 2032-05-10 | 2017-05-05 - 2017-05-05 | Ny anläggning | 1 | Vargön | VÄNERSBORG | VÄSTRA GÖTALANDS LÄN
Privatperson | Privatperson | Privatperson | 1 ägare | 100 | 21 | 21 | 23 | Sol | Sol | IKN | SE3 | 2032-05-10 | 2017-04-07 - 2017-04-07 | Ny anläggning | 1 | Skillingaryd | VAGGERYD | JÖNKÖPING
Privatperson | Privatperson | Privatperson | 1 ägare | 100 | 17 | 17 | 19 | Sol | Sol | IKN | SE3 | 2032-05-10 | 2017-04-07 - 2017-04-07 | Ny anläggning | 1 | Vrigstad | SÄVSJÖ | JÖNKÖPING
Privatperson | Privatperson | Privatperson | 1 ägare | 100 | 6 | 6 | 7 | Sol | Sol | IKN | SE3 | 2032-05-10 | 2017-04-13 - 2017-04-13 | Ny anläggning | 1 | Vadstena | VADSTENA | ÖSTERGÖTLAND
Privatperson | Privatperson | Privatperson | 1 ägare | 100 | 30 | 30 | 33 | Sol | Sol | IKN | SE3 | 2032-05-10 | 2017-04-20 - 2017-04-20 | Ny anläggning | 1 | Enhörna | SÖDERTÄLJE | STOCKHOLM
Privatperson | Privatperson | Privatperson | 1 ägare | 100 | 8 | 8 | 9 | Sol | Sol | IKN | SE4 | 2032-05-10 | 2017-03-28 - 2017-03-28 | Ny anläggning | 1 | Linderöd | KRISTIANSTAD | SKÅNE LÄN
Privatperson | Privatperson | Privatperson | 1 ägare | 100 | 7 | 7 | 7 | Sol | Sol | MDL | SE3 | 2032-05-10 | 2017-01-15 - 2017-01-15 | Ny anläggning | 1 | PIXBO | HÄRRYDA | VÄSTRA GÖTALANDS LÄN
Privatperson | Privatperson | Privatperson | 1 ägare | 100 | 10 | 10 | 13 | Sol | Sol | SLD | SE3 | 2032-05-10 | 2017-05-02 - 2017-05-02 | Ny anläggning | 1 | Åsarp | FALKÖPING | VÄSTRA GÖTALANDS LÄN
Privatperson | Privatperson | Privatperson | 1 ägare | 100 | 23 | 23 | 23 | Sol | Sol | FBN | SE3 | 2032-05-10 | 2017-04-19 - 2017-04-19 | Ny anläggning | 1 | FLOBY | FALKÖPING | VÄSTRA GÖTALANDS LÄN
Privatperson | Privatperson | Privatperson | 1 ägare | 100 | 4 | 4 | 5 | Sol | Sol | IKN | SE3 | 2032-05-10 | 2017-04-17 - 2017-04-17 | Ny anläggning | 1 | Linköping | LINKÖPING | ÖSTERGÖTLAND
Privatperson | Privatperson | Privatperson | 1 ägare | 100 | 4 | 4 | 4 | Sol | Sol | GBG | SE3 | 2032-05-09 | 2017-03-31 - 2017-03-31 | Ny anläggning | 1 | GÖTEBORG | GÖTEBORG | VÄSTRA GÖTALANDS LÄN
Sleipner Hus A | 556651-1092 | Vasakronan Uppsalafastigheter AB | 1 ägare | 100 | 23 | 23 | 25 | Sol | Sol | IKN | SE3 | 2032-05-09 | 2016-12-10 - 2016-12-10 | Ny anläggning | 1 | UPPSALA | UPPSALA | UPPSALA
Privatperson | Privatperson | Privatperson | 1 ägare | 100 | 19 | 19 | 19 | Sol | Sol | JML | SE2 | 2032-05-09 | 2016-12-05 - 2016-12-05 | Ny anläggning | 1 | ÖSTERSUND | ÖSTERSUND | JÄMTLAND
Haneberg Säteri | 556385-7035 | Haneberg Lantbruk AB | 1 ägare | 100 | 167 | 167 | 167 | Sol | Sol | IKN | SE3 | 2032-05-09 | 2016-12-12 - 2016-12-12 | Ny anläggning | 3 | VÄSTRA NÄSHULTA | ESKILSTUNA | SÖDERMANLAND
Privatperson | Privatperson | Privatperson | 1 ägare | 100 | 6 | 6 | 6 | Sol | Sol | VBN | SE3 | 2032-05-09 | 2017-02-24 - 2017-02-24 | Ny anläggning | 1 | HORRED | MARK | VÄSTRA GÖTALANDS LÄN
Privatperson | Privatperson | Privatperson | 1 ägare | 100 | 16 | 16 | 16 | Sol | Sol | LNK | SE3 | 2032-05-09 | 2017-04-10 - 2017-04-10 | Ny anläggning | 1 | LINKÖPING | LINKÖPING | ÖSTERGÖTLAND
Thomastorp | 556385-7035 | Haneberg Lantbruk AB | 1 ägare | 100 | 110 | 110 | 110 | Sol | Sol | IKN | SE3 | 2032-05-09 | 2016-12-12 - 2016-12-12 | Ny anläggning | 1 | VÄSTRA NÄSHULTA | ESKILSTUNA | SÖDERMANLAND
Privatperson | Privatperson | Privatperson | 1 ägare | 100 | 4 | 4 | 3 | Sol | Sol | GBG | SE3 | 2032-05-08 | 2017-04-12 - 2017-04-12 | Ny anläggning | 1 | TORSLANDA | GÖTEBORG | VÄSTRA GÖTALANDS LÄN
Privatperson | Privatperson | Privatperson | 1 ägare | 100 | 15 | 15 | 17 | Sol | Sol | IKN | SE3 | 2032-05-08 | 2017-04-30 - 2017-04-30 | Ny anläggning | 1 | VARA | VARA | VÄSTRA GÖTALANDS LÄN
Privatperson | Privatperson | Privatperson | 1 ägare | 100 | 32 | 32 | 36 | Sol | Sol | IKN | SE4 | 2032-05-08 | 2017-04-25 - 2017-04-25 | Ny anläggning | 1 | Löttorp | BORGHOLM | KALMAR
Privatperson | Privatperson | Privatperson | 1 ägare | 100 | 3 | 3 | 3 | Sol | Sol | MEL | SE2 | 2032-05-08 | 2016-11-01 - 2016-11-01 | Ny anläggning | 1 | Gnarp | NORDANSTIG | GÄVLEBORG
Privatperson | Privatperson | Privatperson | 1 ägare | 100 | 9 | 9 | 10 | Sol | Sol | BRS | SE3 | 2032-05-08 | 2017-02-22 - 2017-02-22 | Ny anläggning | 1 | Gånghester | BORÅS | VÄSTRA GÖTALANDS LÄN
Privatperson | Privatperson | Privatperson | 1 ägare | 100 | 21 | 21 | 21 | Sol | Sol | FBN | SE3 | 2032-05-08 | 2017-03-28 - 2017-03-28 | Ny anläggning | 1 | FALKÖPING | FALKÖPING | VÄSTRA GÖTALANDS LÄN
Privatperson | Privatperson | Privatperson | 1 ägare | 100 | 14 | 14 | 14 | Sol | Sol | BKE | SE3 | 2032-05-08 | 2016-04-26 - 2016-04-26 | Ny anläggning | 1 | SOLLEBRUNN | ALINGSÅS | VÄSTRA GÖTALANDS LÄN
Privatperson | Privatperson | Privatperson | 1 ägare | 100 | 6 | 6 | 7 | Sol | Sol | UPO | SE3 | 2032-05-08 | 2017-03-31 - 2017-03-31 | Ny anläggning | 1 | Väddö | NORRTÄLJE | STOCKHOLM
Privatperson | Privatperson | Privatperson | 1 ägare | 100 | 50 | 50 | 47 | Sol | Sol | IKN | SE4 | 2032-05-07 | 2017-04-03 - 2017-04-03 | Ny anläggning | 1 | Lenhovda | VÄXJÖ | KRONOBERG
Privatperson | Privatperson | Privatperson | 1 ägare | 100 | 7 | 7 | 8 | Sol | Sol | KST | SE3 | 2032-05-07 | 2017-04-04 - 2017-04-04 | Ny anläggning | 1 | KARLSTAD | KARLSTAD | VÄRMLAND
Privatperson | Privatperson | Privatperson | 1 ägare | 100 | 7 | 7 | 7 | Sol | Sol | SKL | SE4 | 2032-05-07 | 2017-04-11 - 2017-04-11 | Ny anläggning | 1 | Simrishamn | SIMRISHAMN | SKÅNE LÄN
Privatperson | Privatperson | Privatperson | 1 ägare | 100 | 2 | 2 | 2 | Sol | Sol | SKL | SE4 | 2032-05-07 | 2016-08-17 - 2016-08-17 | Ny anläggning | 1 | Simrishamn | SIMRISHAMN | SKÅNE LÄN
Privatperson | Privatperson | Privatperson | 1 ägare | 100 | 4 | 4 | 9 | Sol | Sol | SDV | SE3 | 2032-05-07 | 2017-04-07 - 2017-04-07 | Ny anläggning | 1 | Sandviken | SANDVIKEN | GÄVLEBORG
Privatperson | Privatperson | Privatperson | 1 ägare | 100 | 7 | 7 | 13 | Sol | Sol | MDL | SE3 | 2032-05-07 | 2017-04-20 - 2017-04-20 | Ny anläggning | 1 | Mölndal | MÖLNDAL | VÄSTRA GÖTALANDS LÄN
Privatperson | Privatperson | Privatperson | 1 ägare | 100 | 12 | 12 | 14 | Sol | Sol | BLE | SE4 | 2032-05-07 | 2016-12-07 - 2016-12-07 | Ny anläggning | 1 | STURKÖ | KARLSKRONA | BLEKINGE
Privatperson | Privatperson | Privatperson | 1 ägare | 100 | 3 | 3 | 3 | Sol | Sol | LNK | SE3 | 2032-05-07 | 2017-04-26 - 2017-04-26 | Ny anläggning | 1 | Ljungsbro | LINKÖPING | ÖSTERGÖTLAND
Privatperson | Privatperson | Privatperson | 1 ägare | 100 | 3 | 3 | 3 | Sol | Sol | UVA | SE3 | 2032-05-07 | 2017-04-10 - 2017-04-10 | Ny anläggning | 1 | Uddevalla | UDDEVALLA | VÄSTRA GÖTALANDS LÄN
Privatperson | Privatperson | Privatperson | 1 ägare | 100 | 6 | 6 | 7 | Sol | Sol | SKL | SE4 | 2032-05-04 | 2014-01-29 - 2014-01-29 | Ny anläggning | 1 | HÄSSLEHOLM | HÄSSLEHOLM | SKÅNE LÄN
Privatperson | Privatperson | Privatperson | 1 ägare | 100 | 15 | 15 | 14 | Sol | Sol | IKN | SE4 | 2032-05-04 | 2017-05-01 - 2017-05-01 | Ny anläggning | 1 | VELLINGE | VELLINGE | SKÅNE LÄN
Privatperson | Privatperson | Privatperson | 1 ägare | 100 | 18 | 18 | 21 | Sol | Sol | ORT | SE3 | 2032-05-04 | 2017-04-12 - 2017-04-12 | Ny anläggning | 1 | Varekil | ORUST | VÄSTRA GÖTALANDS LÄN
Privatperson | Privatperson | Privatperson | 1 ägare | 100 | 6 | 6 | 7 | Sol | Sol | DAD | SE3 | 2032-05-04 | 2017-03-17 - 2017-03-17 | Ny anläggning | 1 | DALS ROSTOCK | MELLERUD | VÄSTRA GÖTALANDS LÄN
Privatperson | Privatperson | Privatperson | 1 ägare | 100 | 30 | 30 | 31 | Sol | Sol | IKN | SE4 | 2032-05-04 | 2017-04-28 - 2017-04-28 | Ny anläggning | 1 | YSTAD | YSTAD | SKÅNE LÄN
Furutorpsgatan 30A | 716407-1826 | HSB Brf Sachsen i Helsingborg | 1 ägare | 100 | 60 | 60 | 51 | Sol | Sol | HBG | SE4 | 2032-05-03 | 2016-06-15 - 2016-06-15 | Ny anläggning | 1 | HELSINGBORG | HELSINGBORG | SKÅNE LÄN
Södergatan 82 | 716407-1826 | HSB Brf Sachsen i Helsingborg | 1 ägare | 100 | 40 | 40 | 51 | Sol | Sol | HBG | SE4 | 2032-05-03 | 2016-06-15 - 2016-06-15 | Ny anläggning | 1 | HELSINGBORG | HELSINGBORG | SKÅNE LÄN
Privatperson | Privatperson | Privatperson | 1 ägare | 100 | 5 | 5 | 6 | Sol | Sol | NSF | SE3 | 2032-05-03 | 2017-01-10 - 2017-01-10 | Ny anläggning | 1 | Hestra | GISLAVED | JÖNKÖPING
Privatperson | Privatperson | Privatperson | 1 ägare | 100 | 8 | 8 | 8 | Sol | Sol | HDG | SE3 | 2032-05-03 | 2017-03-01 - 2017-03-01 | Ny anläggning | 1 | HUDDINGE | HUDDINGE | STOCKHOLM
Privatperson | Privatperson | Privatperson | 1 ägare | 100 | 8000 | 8000 | 2000 | Vind | Landbaserad | VFV | SE3 | 2032-05-03 | 2017-03-15 - 2017-03-15 | Ny anläggning | 1 | HJO | HJO | VÄSTRA GÖTALANDS LÄN
Häggesta Kvarn | 556870-5833 | Häggesta Kraft AB | 1 ägare | 80 | 105 | 84 | 18 | Vatten | Produktionsökning | VLS | SE3 | 2032-05-02 | 1973-01-01 - 1973-01-01 | Produktionsökning | 1 | Köping | KÖPING | VÄSTMANLAND
Privatperson | Privatperson | Privatperson | 1 ägare | 100 | 22 | 22 | 22 | Sol | Sol | BJL | SE3 | 2032-05-02 | 2015-02-01 - 2015-02-01 | Ny anläggning | 1 | ÖSTERVÅLA | HEBY | VÄSTMANLAND
Privatperson | Privatperson | Privatperson | 1 ägare | 100 | 25 | 25 | 24 | Sol | Sol | GBG | SE3 | 2032-05-02 | 2017-03-23 - 2017-03-23 | Ny anläggning | 1 | TORSLANDA | GÖTEBORG | VÄSTRA GÖTALANDS LÄN
Privatperson | Privatperson | Privatperson | 1 ägare | 100 | 8 | 8 | 8 | Sol | Sol | NRL | SE3 | 2032-05-02 | 2017-04-03 - 2017-04-03 | Ny anläggning | 1 | KUMLA | KUMLA | ÖREBRO
Privatperson | Privatperson | Privatperson | 1 ägare | 100 | 6 | 6 | 6 | Sol | Sol | SKL | SE4 | 2032-05-02 | 2017-04-11 - 2017-04-11 | Ny anläggning | 1 | BARUM/FJÄLKINGE | KRISTIANSTAD | SKÅNE LÄN
Hedensö | 556408-7277 | Hedensö Godsförvaltning AB | 1 ägare | 100 | 128 | 128 | 128 | Sol | Sol | IKN | SE3 | 2032-05-02 | 2017-04-12 - 2017-04-12 | Ny anläggning | 2 | Näshulta | ESKILSTUNA | SÖDERMANLAND
Privatperson | Privatperson | Privatperson | 1 ägare | 100 | 67 | 67 | 69 | Sol | Sol | IKN | SE3 | 2032-05-02 | 2017-01-25 - 2017-01-25 | Ny anläggning | 2 | Mariefred | STRÄNGNÄS | SÖDERMANLAND
Måseskär | 556949-4270 | Exxit i Rydebäck Fastighets AB | 1 ägare | 100 | 33 | 33 | 36 | Sol | Sol | IKN | SE4 | 2032-05-02 | 2016-12-01 - 2016-12-01 | Ny anläggning | 1 | RYDEBÄCK | HELSINGBORG | SKÅNE LÄN
Privatperson | Privatperson | Privatperson | 1 ägare | 100 | 11 | 11 | 12 | Sol | Sol | JNK | SE3 | 2032-05-02 | 2017-04-28 - 2017-04-28 | Ny anläggning | 1 | Gränna | JÖNKÖPING | JÖNKÖPING
Privatperson | Privatperson | Privatperson | 1 ägare | 100 | 5 | 5 | 5 | Sol | Sol | VAN | SE3 | 2032-05-02 | 2017-04-25 - 2017-04-25 | Ny anläggning | 1 | ASKERSUND | ASKERSUND | ÖREBRO
Privatperson | Privatperson | Privatperson | 2 ägare | 100 | 16 | 16 | 17 | Sol | Sol | UHN | SE3 | 2032-05-02 | 2017-03-25 - 2017-03-25 | Ny anläggning | 1 | TIMMELE | ULRICEHAMN | VÄSTRA GÖTALANDS LÄN
Privatperson | Privatperson | Privatperson | 1 ägare | 100 | 7 | 7 | 8 | Sol | Sol | UPP | SE3 | 2032-05-02 | 2017-04-20 - 2017-04-20 | Ny anläggning | 1 | UPPSALA | UPPSALA | UPPSALA
Privatperson | Privatperson | Privatperson | 1 ägare | 100 | 5 | 5 | 5 | Sol | Sol | AHB | SE4 | 2032-05-02 | 2014-02-24 - 2017-04-12 | Ny anläggning | 2 | ÄNGELHOLM | ÄNGELHOLM | SKÅNE LÄN
Privatperson | Privatperson | Privatperson | 1 ägare | 100 | 4 | 4 | 5 | Sol | Sol | JRA | SE3 | 2032-05-02 | 2017-03-24 - 2017-03-24 | Ny anläggning | 1 | SALTSJÖBADEN | NACKA | STOCKHOLM
Privatperson | Privatperson | Privatperson | 1 ägare | 100 | 6 | 6 | 12 | Sol | Sol | NHA | SE3 | 2032-05-02 | 2017-04-20 - 2017-04-20 | Ny anläggning | 1 | Kungsbacka | KUNGSBACKA | HALLAND
Privatperson | Privatperson | Privatperson | 1 ägare | 100 | 20 | 20 | 30 | Sol | Sol | SKL | SE4 | 2032-05-02 | 2015-05-01 - 2015-05-01 | Ny anläggning | 1 | Ystad | SKURUP | SKÅNE LÄN
Strömma | 556675-3959 | Strömmafastigheter i Karlshamn AB | 1 ägare | 100 | 178 | 178 | 189 | Sol | Sol | IKN | SE4 | 2032-05-02 | 2017-04-25 - 2017-04-25 | Ny anläggning | 1 | KARLSHAMN | KARLSHAMN | BLEKINGE
Privatperson | Privatperson | Privatperson | 1 ägare | 100 | 29 | 29 | 29 | Sol | Sol | AKB | SE3 | 2032-05-02 | 2012-03-01 - 2012-03-01 | Ny anläggning | 1 | Åkersberga | ÖSTERÅKER | STOCKHOLM
Privatperson | Privatperson | Privatperson | 1 ägare | 100 | 90 | 90 | 100 | Sol | Sol | IKN | SE3 | 2032-05-02 | 2017-04-01 - 2017-04-01 | Ny anläggning | 1 | Vikbolandet | NORRKÖPING | ÖSTERGÖTLAND
Privatperson | Privatperson | Privatperson | 1 ägare | 100 | 8 | 8 | 9 | Sol | Sol | IKN | SE3 | 2032-05-02 | 2017-04-20 - 2017-04-20 | Ny anläggning | 1 | Enhörna | SÖDERTÄLJE | STOCKHOLM
Privatperson | Privatperson | Privatperson | 1 ägare | 100 | 47 | 47 | 52 | Sol | Sol | IKN | SE3 | 2032-05-02 | 2017-03-01 - 2017-03-01 | Ny anläggning | 1 | Flen | FLEN | SÖDERMANLAND
Privatperson | Privatperson | Privatperson | 1 ägare | 100 | 8 | 8 | 9 | Sol | Sol | IKN | SE4 | 2032-05-02 | 2017-02-21 - 2017-02-21 | Ny anläggning | 1 | höör | HÖÖR | SKÅNE LÄN
Privatperson | Privatperson | Privatperson | 1 ägare | 100 | 3 | 3 | 6 | Sol | Sol | SMS | SE4 | 2032-05-02 | 2017-04-27 - 2017-04-27 | Ny anläggning | 1 | Lidhult | LJUNGBY | KRONOBERG
Privatperson | Privatperson | Privatperson | 1 ägare | 100 | 5 | 5 | 6 | Sol | Sol | BLE | SE4 | 2032-05-02 | 2016-08-01 - 2016-08-01 | Ny anläggning | 1 | Lyckeby | KARLSKRONA | BLEKINGE
Öbäck AB | 556415-9589 | Öbäck AB | 1 ägare | 100 | 44 | 44 | 40 | Sol | Sol | IKN | SE4 | 2032-05-02 | 2017-02-03 - 2017-02-03 | Ny anläggning | 1 | FÄRJESTADEN | MÖRBYLÅNGA | KALMAR
Privatperson | Privatperson | Privatperson | 1 ägare | 100 | 9 | 9 | 10 | Sol | Sol | VXO | SE4 | 2032-05-02 | 2016-07-20 - 2016-07-20 | Ny anläggning | 1 | Växjö | VÄXJÖ | KRONOBERG
Privatperson | Privatperson | Privatperson | 1 ägare | 100 | 34 | 34 | 35 | Sol | Sol | LNK | SE3 | 2032-05-02 | 2017-03-14 - 2017-03-14 | Ny anläggning | 1 | LINKÖPING | LINKÖPING | ÖSTERGÖTLAND
Privatperson | Privatperson | Privatperson | 1 ägare | 100 | 7 | 7 | 7 | Sol | Sol | SHD | SE3 | 2032-05-02 | 2017-04-13 - 2017-04-13 | Ny anläggning | 1 | Hillared | SVENLJUNGA | VÄSTRA GÖTALANDS LÄN
Lindeskolan etapp 2 | 556639-6684 | Fastigheter i Linde AB | 1 ägare | 100 | 20 | 20 | 23 | Sol | Sol | LDB | SE3 | 2032-05-01 | 2017-04-26 - 2017-04-26 | Ny anläggning | 1 | Lindesberg | LINDESBERG | ÖREBRO
Privatperson | Privatperson | Privatperson | 1 ägare | 100 | 7 | 7 | 7 | Sol | Sol | VBG | SE3 | 2032-05-01 | 2016-11-03 - 2016-11-03 | Ny anläggning | 1 | VARBERG | VARBERG | HALLAND
Privatperson | Privatperson | Privatperson | 1 ägare | 100 | 10 | 10 | 12 | Sol | Sol | UPP | SE3 | 2032-05-01 | 2017-04-10 - 2017-04-10 | Ny anläggning | 1 | UPPSALA | UPPSALA | UPPSALA
Privatperson | Privatperson | Privatperson | 1 ägare | 100 | 6 | 6 | 6 | Sol | Sol | SGS | SE3 | 2032-05-01 | 2017-04-05 - 2017-04-05 | Ny anläggning | 1 | STRÄNGNÄS | STRÄNGNÄS | SÖDERMANLAND
Privatperson | Privatperson | Privatperson | 1 ägare | 100 | 17 | 17 | 20 | Sol | Sol | HJN | SE2 | 2032-05-01 | 2016-09-27 - 2016-09-27 | Ny anläggning | 1 | Lillhärdal | HÄRJEDALEN | JÄMTLAND
Privatperson | Privatperson | Privatperson | 1 ägare | 100 | 14 | 14 | 16 | Sol | Sol | IKN | SE4 | 2032-05-01 | 2015-11-01 - 2015-11-01 | Ny anläggning | 1 | Bråkne-Hoby | RONNEBY | BLEKINGE
Privatperson | Privatperson | Privatperson | 1 ägare | 100 | 9 | 9 | 9 | Sol | Sol | VAR | SE3 | 2032-05-01 | 2017-04-13 - 2017-04-13 | Ny anläggning | 1 | STORA LEVENE | VARA | VÄSTRA GÖTALANDS LÄN
Privatperson | Privatperson | Privatperson | 1 ägare | 100 | 11 | 11 | 12 | Sol | Sol | IKN | SE3 | 2032-05-01 | 2016-12-08 - 2016-12-08 | Ny anläggning | 1 | Stallarholmen | STRÄNGNÄS | SÖDERMANLAND
Privatperson | Privatperson | Privatperson | 1 ägare | 100 | 43 | 43 | 34 | Sol | Sol | VAG | SE3 | 2032-05-01 | 2017-04-27 - 2017-04-27 | Ny anläggning | 1 | Gnesta | GNESTA | SÖDERMANLAND
Privatperson | Privatperson | Privatperson | 1 ägare | 100 | 7 | 7 | 7 | Sol | Sol | DRV | SE3 | 2032-05-01 | 2017-03-10 - 2017-03-10 | Ny anläggning | 1 | VENDELSÖ | HANINGE | STOCKHOLM
Privatperson | Privatperson | Privatperson | 1 ägare | 100 | 6 | 6 | 6 | Sol | Sol | FBN | SE3 | 2032-05-01 | 2017-04-12 - 2017-04-12 | Ny anläggning | 1 | STENSTORP | FALKÖPING | VÄSTRA GÖTALANDS LÄN
Lagunen Bergsbyn | 556180-3684 | Campingaktiebolaget Lagunen | 1 ägare | 100 | 27 | 27 | 25 | Sol | Sol | IKN | SE3 | 2032-05-01 | 2017-04-10 - 2017-04-10 | Ny anläggning | 1 | STRÖMSTAD | STRÖMSTAD | VÄSTRA GÖTALANDS LÄN
Privatperson | Privatperson | Privatperson | 1 ägare | 100 | 11 | 11 | 12 | Sol | Sol | VAD | SE3 | 2032-05-01 | 2017-04-06 - 2017-04-06 | Ny anläggning | 1 | BY KYRKBY | AVESTA | DALARNAS LÄN
Privatperson | Privatperson | Privatperson | 1 ägare | 100 | 85 | 85 | 85 | Sol | Sol | IKN | SE4 | 2032-05-01 | 2015-12-15 - 2015-12-15 | Ny anläggning | 1 | EVERÖD | KRISTIANSTAD | SKÅNE LÄN
Kv. Tornet | 556057-0896 | Vasakronan Uppsala City AB | 1 ägare | 100 | 63 | 63 | 76 | Sol | Sol | IKN | SE3 | 2032-04-27 | 2017-03-27 - 2017-03-27 | Ny anläggning | 1 | UPPSALA | UPPSALA | UPPSALA
Privatperson | Privatperson | Privatperson | 1 ägare | 100 | 6 | 6 | 6 | Sol | Sol | UPP | SE3 | 2032-04-27 | 2017-04-10 - 2017-04-10 | Ny anläggning | 1 | UPPSALA | UPPSALA | UPPSALA
Privatperson | Privatperson | Privatperson | 1 ägare | 100 | 7 | 7 | 7 | Sol | Sol | DRV | SE3 | 2032-04-27 | 2017-03-16 - 2017-03-16 | Ny anläggning | 1 | Vendelsö | HANINGE | STOCKHOLM
Privatperson | Privatperson | Privatperson | 1 ägare | 100 | 1 | 1 | 2 | Sol | Sol | UPP | SE3 | 2032-04-26 | 2016-06-03 - 2016-06-03 | Ny anläggning | 1 | Uppsala | UPPSALA | UPPSALA
Privatperson | Privatperson | Privatperson | 1 ägare | 100 | 10 | 10 | 11 | Sol | Sol | BRS | SE3 | 2032-04-26 | 2017-04-04 - 2017-04-04 | Ny anläggning | 1 | Frufällan | BORÅS | VÄSTRA GÖTALANDS LÄN
Vedebyvägen 13 | 916410-0639 | Björkviks Handelsträdgård | 1 ägare | 100 | 8 | 8 | 9 | Sol | Sol | NYD | SE3 | 2032-04-25 | 2017-02-10 - 2017-02-10 | Ny anläggning | 1 | Björkvik | KATRINEHOLM | SÖDERMANLAND
734012530000015517 | 556595-7171 | Elproduktion i Stockholm AB | 1 ägare | 100 | 6 | 6 | 6 | Sol | Sol | IKN | SE3 | 2032-04-25 | 2017-02-03 - 2017-02-03 | Ny anläggning | 1 | Segeltorp | HUDDINGE | STOCKHOLM
Privatperson | Privatperson | Privatperson | 1 ägare | 100 | 8 | 8 | 9 | Sol | Sol | IKN | SE3 | 2032-04-25 | 2017-04-13 - 2017-04-13 | Ny anläggning | 1 | Landvetter | HÄRRYDA | VÄSTRA GÖTALANDS LÄN
Privatperson | Privatperson | Privatperson | 1 ägare | 100 | 10 | 10 | 11 | Sol | Sol | IKN | SE3 | 2032-04-25 | 2017-04-02 - 2017-04-02 | Ny anläggning | 1 | VÄNERSBORG | VÄNERSBORG | VÄSTRA GÖTALANDS LÄN
Privatperson | Privatperson | Privatperson | 1 ägare | 100 | 14 | 14 | 15 | Sol | Sol | IKN | SE4 | 2032-04-25 | 2017-03-31 - 2017-03-31 | Ny anläggning | 1 | Sennan | HALMSTAD | HALLAND
Privatperson | Privatperson | Privatperson | 1 ägare | 100 | 32 | 32 | 36 | Sol | Sol | IKN | SE4 | 2032-04-24 | 2017-04-15 - 2017-04-15 | Ny anläggning | 1 | Löttorp | BORGHOLM | KALMAR
Privatperson | Privatperson | Privatperson | 1 ägare | 100 | 14 | 14 | 16 | Sol | Sol | IKN | SE3 | 2032-04-24 | 2017-04-21 - 2017-04-21 | Ny anläggning | 1 | Tenhult | JÖNKÖPING | JÖNKÖPING
Privatperson | Privatperson | Privatperson | 1 ägare | 100 | 10 | 10 | 12 | Sol | Sol | IKN | SE3 | 2032-04-24 | 2017-04-11 - 2017-04-11 | Ny anläggning | 1 | Motala | MOTALA | ÖSTERGÖTLAND
Privatperson | Privatperson | Privatperson | 1 ägare | 100 | 9 | 9 | 12 | Sol | Sol | IKN | SE3 | 2032-04-24 | 2017-04-11 - 2017-04-11 | Ny anläggning | 1 | Nykvarn | NYKVARN | STOCKHOLM
Solcellsanläggning STS By18 Låg | 232100-0016 | Stockholms läns landsting | 1 ägare | 100 | 45 | 45 | 50 | Sol | Sol | IKN | SE3 | 2032-04-23 | 2017-03-01 - 2017-03-01 | Ny anläggning | 1 | Södertälje | SÖDERTÄLJE | STOCKHOLM
Privatperson | Privatperson | Privatperson | 1 ägare | 100 | 7 | 7 | 7 | Sol | Sol | MOR | SE3 | 2032-04-23 | 2016-04-01 - 2016-04-01 | Ny anläggning | 1 | Orsa | ORSA | DALARNAS LÄN
734012530000016668 | 556595-7171 | Elproduktion i Stockholm AB | 1 ägare | 100 | 8 | 8 | 9 | Sol | Sol | IKN | SE3 | 2032-04-23 | 2017-04-13 - 2017-04-13 | Ny anläggning | 1 | Brännö | GÖTEBORG | VÄSTRA GÖTALANDS LÄN
Privatperson | Privatperson | Privatperson | 1 ägare | 100 | 18 | 18 | 20 | Sol | Sol | IKN | SE3 | 2032-04-20 | 2017-01-05 - 2017-01-05 | Ny anläggning | 1 | Vinninga | LIDKÖPING | VÄSTRA GÖTALANDS LÄN
Solcellsanläggning HS ByB | 232100-0016 | Stockholms läns landsting | 1 ägare | 100 | 140 | 140 | 153 | Sol | Sol | IKN | SE3 | 2032-04-20 | 2017-01-01 - 2017-01-01 | Ny anläggning | 1 | Huddinge | HUDDINGE | STOCKHOLM
Solcellsanläggning HS ByC | 232100-0016 | Stockholms läns landsting | 1 ägare | 100 | 120 | 120 | 132 | Sol | Sol | IKN | SE3 | 2032-04-20 | 2017-01-01 - 2017-01-01 | Ny anläggning | 1 | Huddinge | HUDDINGE | STOCKHOLM
Solcellsanläggning HS ByI3 | 232100-0016 | Stockholms läns landsting | 1 ägare | 100 | 20 | 20 | 22 | Sol | Sol | IKN | SE3 | 2032-04-20 | 2017-01-01 - 2017-01-01 | Ny anläggning | 1 | Huddinge | HUDDINGE | STOCKHOLM
Solcellsanläggning HS ByI4 | 232100-0016 | Stockholms läns landsting | 1 ägare | 100 | 42 | 42 | 45 | Sol | Sol | IKN | SE3 | 2032-04-20 | 2017-01-01 - 2017-01-01 | Ny anläggning | 1 | Huddinge | HUDDINGE | STOCKHOLM
Solcellsanläggning HS ByI6 | 232100-0016 | Stockholms läns landsting | 1 ägare | 100 | 24 | 24 | 27 | Sol | Sol | IKN | SE3 | 2032-04-20 | 2017-01-01 - 2017-01-01 | Ny anläggning | 1 | Huddinge | HUDDINGE | STOCKHOLM
Solcellsanläggning HS ByK | 232100-0016 | Stockholms läns landsting | 1 ägare | 100 | 163 | 163 | 177 | Sol | Sol | IKN | SE3 | 2032-04-20 | 2017-01-01 - 2017-01-01 | Ny anläggning | 1 | Huddinge | HUDDINGE | STOCKHOLM
Solcellsanläggning HS P-Hus | 232100-0016 | Stockholms läns landsting | 1 ägare | 100 | 196 | 196 | 214 | Sol | Sol | IKN | SE3 | 2032-04-20 | 2017-01-01 - 2017-01-01 | Ny anläggning | 1 | Huddinge | HUDDINGE | STOCKHOLM
Privatperson | Privatperson | Privatperson | 1 ägare | 100 | 18 | 18 | 20 | Sol | Sol | IKN | SE3 | 2032-04-20 | 2016-10-06 - 2016-10-06 | Ny anläggning | 1 | Vallda | KUNGSBACKA | HALLAND
Privatperson | Privatperson | Privatperson | 1 ägare | 100 | 27 | 27 | 30 | Sol | Sol | IKN | SE4 | 2032-04-20 | 2017-04-07 - 2017-04-07 | Ny anläggning | 1 | Getinge | HALMSTAD | HALLAND
Privatperson | Privatperson | Privatperson | 1 ägare | 100 | 8 | 8 | 9 | Sol | Sol | IKN | SE3 | 2032-04-20 | 2017-04-04 - 2017-04-04 | Ny anläggning | 1 | Billdal | GÖTEBORG | VÄSTRA GÖTALANDS LÄN
Privatperson | Privatperson | Privatperson | 1 ägare | 100 | 8 | 8 | 8 | Sol | Sol | FBG | SE4 | 2032-04-20 | 2015-04-01 - 2015-04-01 | Ny anläggning | 1 | Falkenberg | FALKENBERG | HALLAND
Privatperson | Privatperson | Privatperson | 1 ägare | 100 | 6 | 6 | 6 | Sol | Sol | SMS | SE4 | 2032-04-20 | 2017-04-12 - 2017-04-12 | Ny anläggning | 1 | Värends Nöbbele | VÄXJÖ | KRONOBERG
734012530000013087 | 556595-7171 | Elproduktion i Stockholm AB | 1 ägare | 100 | 4 | 4 | 4 | Sol | Sol | IKN | SE3 | 2032-04-20 | 2016-10-07 - 2016-10-07 | Ny anläggning | 1 | Vänersborg | VÄNERSBORG | VÄSTRA GÖTALANDS LÄN
734012530000013230 | 556595-7171 | Elproduktion i Stockholm AB | 1 ägare | 100 | 9 | 9 | 10 | Sol | Sol | IKN | SE3 | 2032-04-20 | 2016-10-21 - 2016-10-21 | Ny anläggning | 1 | Henån | ORUST | VÄSTRA GÖTALANDS LÄN
734012530000014978 | 556595-7171 | Elproduktion i Stockholm AB | 1 ägare | 100 | 9 | 9 | 10 | Sol | Sol | IKN | SE3 | 2032-04-20 | 2017-01-20 - 2017-01-20 | Ny anläggning | 1 | Landvetter | HÄRRYDA | VÄSTRA GÖTALANDS LÄN
734012530000015401 | 556595-7171 | Elproduktion i Stockholm AB | 1 ägare | 100 | 9 | 9 | 10 | Sol | Sol | IKN | SE3 | 2032-04-20 | 2017-01-27 - 2017-01-27 | Ny anläggning | 1 | BJÖRKVIK | KATRINEHOLM | SÖDERMANLAND
734012530000015524 | 556595-7171 | Elproduktion i Stockholm AB | 1 ägare | 100 | 6 | 6 | 6 | Sol | Sol | IKN | SE3 | 2032-04-20 | 2017-02-10 - 2017-02-10 | Ny anläggning | 1 | Ödeshög | ÖDESHÖG | ÖSTERGÖTLAND
734012530000017009 | 556595-7171 | Elproduktion i Stockholm AB | 1 ägare | 100 | 10 | 10 | 12 | Sol | Sol | IKN | SE3 | 2032-04-20 | 2017-03-10 - 2017-03-10 | Ny anläggning | 1 | kil | KIL | VÄRMLAND
Privatperson | Privatperson | Privatperson | 1 ägare | 100 | 17 | 17 | 19 | Sol | Sol | IKN | SE3 | 2032-04-20 | 2016-10-01 - 2016-10-01 | Ny anläggning | 1 | Sala | SALA | VÄSTMANLAND
734012530000012462 | 556613-5538 | Törnlinds VVS AB | 1 ägare | 100 | 59 | 59 | 66 | Sol | Sol | IKN | SE3 | 2032-04-20 | 2016-10-31 - 2016-10-31 | Ny anläggning | 1 | sala | SALA | VÄSTMANLAND
Privatperson | Privatperson | Privatperson | 1 ägare | 100 | 6 | 6 | 7 | Sol | Sol | IKN | SE4 | 2032-04-20 | 2017-03-01 - 2017-03-01 | Ny anläggning | 1 | laholm | LAHOLM | HALLAND
Privatperson | Privatperson | Privatperson | 1 ägare | 100 | 10 | 10 | 11 | Sol | Sol | IKN | SE3 | 2032-04-20 | 2017-03-29 - 2017-03-29 | Ny anläggning | 1 | Mölnlycke | HÄRRYDA | VÄSTRA GÖTALANDS LÄN
734012530000016804 | 556595-7171 | Elproduktion i Stockholm AB | 1 ägare | 100 | 7 | 7 | 8 | Sol | Sol | IKN | SE3 | 2032-04-20 | 2017-04-07 - 2017-04-07 | Ny anläggning | 1 | hova | GULLSPÅNG | VÄSTRA GÖTALANDS LÄN
734012530000017399 | 556595-7171 | Elproduktion i Stockholm AB | 1 ägare | 100 | 10 | 10 | 11 | Sol | Sol | IKN | SE4 | 2032-04-20 | 2017-04-07 - 2017-04-07 | Ny anläggning | 1 | Löderup | YSTAD | SKÅNE LÄN
Privatperson | Privatperson | Privatperson | 1 ägare | 100 | 9 | 9 | 10 | Sol | Sol | IKN | SE3 | 2032-04-20 | 2017-04-14 - 2017-04-14 | Ny anläggning | 1 | Torslanda | GÖTEBORG | VÄSTRA GÖTALANDS LÄN
Privatperson | Privatperson | Privatperson | 1 ägare | 100 | 5 | 5 | 5 | Sol | Sol | GBG | SE3 | 2032-04-20 | 2016-08-25 - 2016-08-25 | Ny anläggning | 1 | Göteborg | GÖTEBORG | VÄSTRA GÖTALANDS LÄN
Privatperson | Privatperson | Privatperson | 1 ägare | 100 | 6 | 6 | 6 | Sol | Sol | DAD | SE3 | 2032-04-20 | 2016-07-05 - 2016-07-05 | Ny anläggning | 1 | Fiskebäckskil | LYSEKIL | VÄSTRA GÖTALANDS LÄN
Privatperson | Privatperson | Privatperson | 1 ägare | 100 | 22 | 22 | 17 | Sol | Sol | IKN | SE4 | 2032-04-19 | 2017-03-09 - 2017-03-09 | Ny anläggning | 1 | BLENTARP | SJÖBO | SKÅNE LÄN
175-Läroverksgatan 15 | 556104-8587 | Higab AB | 1 ägare | 100 | 34 | 34 | 38 | Sol | Sol | IKN | SE3 | 2032-04-19 | 2016-01-12 - 2016-01-12 | Ny anläggning | 1 | GÖTEBORG | GÖTEBORG | VÄSTRA GÖTALANDS LÄN
Privatperson | Privatperson | Privatperson | 1 ägare | 100 | 12 | 12 | 13 | Sol | Sol | JML | SE2 | 2032-04-19 | 2014-11-25 - 2014-11-25 | Ny anläggning | 1 | Loke | ÖSTERSUND | JÄMTLAND
Privatperson | Privatperson | Privatperson | 1 ägare | 100 | 8 | 8 | 8 | Sol | Sol | SMS | SE4 | 2032-04-19 | 2017-03-15 - 2017-03-15 | Ny anläggning | 1 | Emmaboda | EMMABODA | KALMAR
734012530000012752 | 556595-7171 | Elproduktion i Stockholm AB | 1 ägare | 100 | 5 | 5 | 5 | Sol | Sol | IKN | SE4 | 2032-04-19 | 2016-09-22 - 2016-09-22 | Ny anläggning | 1 | Staffanstorp | STAFFANSTORP | SKÅNE LÄN
734012530000012899 | 556595-7171 | Elproduktion i Stockholm AB | 1 ägare | 100 | 5 | 5 | 5 | Sol | Sol | IKN | SE2 | 2032-04-19 | 2016-09-30 - 2016-09-30 | Ny anläggning | 1 | söderhamn | SÖDERHAMN | GÄVLEBORG
Privatperson | Privatperson | Privatperson | 1 ägare | 100 | 5 | 5 | 6 | Sol | Sol | IKN | SE3 | 2032-04-17 | 2016-12-18 - 2016-12-18 | Ny anläggning | 1 | Nyköping | NYKÖPING | SÖDERMANLAND
Solcellsanläggning DS By13 | 232100-0016 | Stockholms läns landsting | 1 ägare | 100 | 82 | 82 | 92 | Sol | Sol | IKN | SE3 | 2032-04-17 | 2017-01-01 - 2017-01-01 | Ny anläggning | 1 | Danderyd | DANDERYD | STOCKHOLM
Privatperson | Privatperson | Privatperson | 1 ägare | 100 | 5 | 5 | 13 | Sol | Sol | LNK | SE3 | 2032-04-17 | 2017-01-30 - 2017-01-30 | Ny anläggning | 1 | Ljungsbro | LINKÖPING | ÖSTERGÖTLAND
Solcellsanläggning DS By01 | 232100-0016 | Stockholms läns landsting | 1 ägare | 100 | 12 | 12 | 13 | Sol | Sol | IKN | SE3 | 2032-04-17 | 2017-01-01 - 2017-01-01 | Ny anläggning | 1 | Danderyd | DANDERYD | STOCKHOLM
Solcellsanläggning DS By02 | 232100-0016 | Stockholms läns landsting | 1 ägare | 100 | 38 | 38 | 42 | Sol | Sol | IKN | SE3 | 2032-04-17 | 2017-01-01 - 2017-01-01 | Ny anläggning | 1 | Danderyd | DANDERYD | STOCKHOLM
Solcellsanläggning DS By53 | 232100-0016 | Stockholms läns landsting | 1 ägare | 100 | 10 | 10 | 16 | Sol | Sol | IKN | SE3 | 2032-04-17 | 2017-01-01 - 2017-01-01 | Ny anläggning | 1 | Danderyd | DANDERYD | STOCKHOLM
Solcellsanläggning STS By06 | 232100-0016 | Stockholms läns landsting | 1 ägare | 100 | 34 | 34 | 37 | Sol | Sol | IKN | SE3 | 2032-04-17 | 2017-01-01 - 2017-01-01 | Ny anläggning | 1 | Södertälje | SÖDERTÄLJE | STOCKHOLM
Solcellsanläggning STS By18 Hög | 232100-0016 | Stockholms läns landsting | 1 ägare | 100 | 37 | 37 | 41 | Sol | Sol | IKN | SE3 | 2032-04-17 | 2017-03-01 - 2017-03-01 | Ny anläggning | 1 | Södertälje | SÖDERTÄLJE | STOCKHOLM
Privatperson | Privatperson | Privatperson | 1 ägare | 100 | 12 | 12 | 15 | Sol | Sol | OHM | SE3 | 2032-04-17 | 2017-04-14 - 2017-04-14 | Ny anläggning | 1 | Öregrund | ÖSTHAMMAR | UPPSALA
Privatperson | Privatperson | Privatperson | 1 ägare | 100 | 8 | 8 | 8 | Sol | Sol | SMS | SE4 | 2032-04-17 | 2017-03-29 - 2017-03-29 | Ny anläggning | 1 | Mönsterås | MÖNSTERÅS | KALMAR
Fivelstad 304 Solkraft | 556413-3063 | R Leanders Potatis Aktiebolag | 1 ägare | 100 | 62 | 62 | 73 | Sol | Sol | IKN | SE3 | 2032-04-17 | 2017-04-05 - 2017-04-05 | Ny anläggning | 1 | Fivelstad | MOTALA | ÖSTERGÖTLAND
Privatperson | Privatperson | Privatperson | 1 ägare | 100 | 26 | 26 | 26 | Sol | Sol | IKN | SE3 | 2032-04-17 | 2017-03-24 - 2017-03-24 | Ny anläggning | 1 | STRÄNGNÄS | STRÄNGNÄS | SÖDERMANLAND
Privatperson | Privatperson | Privatperson | 1 ägare | 100 | 11 | 11 | 12 | Sol | Sol | SOT | SE3 | 2032-04-11 | 2016-07-22 - 2016-07-22 | Ny anläggning | 1 | SOLLENTUNA | SOLLENTUNA | STOCKHOLM
Privatperson | Privatperson | Privatperson | 1 ägare | 100 | 10 | 10 | 13 | Sol | Sol | KBA | SE3 | 2032-04-11 | 2017-02-20 - 2017-02-20 | Ny anläggning | 1 | Kungsbacka | KUNGSBACKA | HALLAND
Privatperson | Privatperson | Privatperson | 1 ägare | 100 | 5 | 5 | 5 | Sol | Sol | HRA | SE3 | 2032-04-11 | 2017-03-25 - 2017-03-25 | Ny anläggning | 1 | HÄRRYDA | HÄRRYDA | VÄSTRA GÖTALANDS LÄN
Privatperson | Privatperson | Privatperson | 1 ägare | 100 | 6 | 6 | 7 | Sol | Sol | IKN | SE3 | 2032-04-10 | 2017-03-31 - 2017-03-31 | Ny anläggning | 1 | HENÅN | ORUST | VÄSTRA GÖTALANDS LÄN
Tingsgatan 29 | 556099-8584 | Treklövern Bostads AB | 1 ägare | 100 | 34 | 34 | 34 | Sol | Sol | KPN | SE4 | 2032-04-10 | 2017-04-01 - 2017-04-01 | Ny anläggning | 1 | Klippan | KLIPPAN | SKÅNE LÄN
Privatperson | Privatperson | Privatperson | 1 ägare | 100 | 5 | 5 | 5 | Sol | Sol | NBL | SE3 | 2032-04-10 | 2016-04-22 - 2016-04-22 | Ny anläggning | 1 | Dingle | MUNKEDAL | VÄSTRA GÖTALANDS LÄN
Privatperson | Privatperson | Privatperson | 1 ägare | 100 | 9 | 9 | 19 | Sol | Sol | ORT | SE3 | 2032-04-10 | 2017-03-06 - 2017-03-06 | Ny anläggning | 1 | Henån | ORUST | VÄSTRA GÖTALANDS LÄN
734012530000017917 | 556595-7171 | Elproduktion i Stockholm AB | 1 ägare | 100 | 9 | 9 | 10 | Sol | Sol | IKN | SE3 | 2032-04-10 | 2017-04-07 - 2017-04-07 | Ny anläggning | 1 | strängnäs | STRÄNGNÄS | SÖDERMANLAND
Privatperson | Privatperson | Privatperson | 1 ägare | 100 | 5 | 5 | 5 | Sol | Sol | LNK | SE3 | 2032-04-10 | 2017-03-23 - 2017-03-23 | Ny anläggning | 1 | Linköping | LINKÖPING | ÖSTERGÖTLAND
Privatperson | Privatperson | Privatperson | 1 ägare | 100 | 10 | 10 | 13 | Sol | Sol | MLG | SE3 | 2032-04-10 | 2017-02-07 - 2017-02-07 | Ny anläggning | 1 | Malung-Sälen | MALUNG-SÄLEN | DALARNAS LÄN
Privatperson | Privatperson | Privatperson | 1 ägare | 100 | 6 | 6 | 10 | Sol | Sol | ESK | SE3 | 2032-04-09 | 2013-07-03 - 2013-07-03 | Ny anläggning | 1 | Eskilstuna | ESKILSTUNA | SÖDERMANLAND
Privatperson | Privatperson | Privatperson | 1 ägare | 100 | 9 | 9 | 9 | Sol | Sol | GBG | SE3 | 2032-04-06 | 2017-03-29 - 2017-03-29 | Ny anläggning | 1 | Göteborg | GÖTEBORG | VÄSTRA GÖTALANDS LÄN
Privatperson | Privatperson | Privatperson | 1 ägare | 100 | 10 | 10 | 10 | Sol | Sol | PTE | SE3 | 2032-04-06 | 2017-02-22 - 2017-02-22 | Ny anläggning | 1 | Öjersjö | PARTILLE | VÄSTRA GÖTALANDS LÄN
Privatperson | Privatperson | Privatperson | 1 ägare | 100 | 8 | 8 | 8 | Sol | Sol | NHA | SE3 | 2032-04-06 | 2012-05-17 - 2012-05-17 | Ny anläggning | 1 | LINDOME | MÖLNDAL | VÄSTRA GÖTALANDS LÄN
Privatperson | Privatperson | Privatperson | 1 ägare | 100 | 30 | 30 | 30 | Sol | Sol | JML | SE2 | 2032-04-06 | 2017-02-22 - 2017-02-22 | Ny anläggning | 2 | BRUNFLO | ÖSTERSUND | JÄMTLAND
Privatperson | Privatperson | Privatperson | 1 ägare | 100 | 8 | 8 | 9 | Sol | Sol | SKL | SE4 | 2032-04-06 | 2017-10-16 - 2017-10-16 | Ny anläggning | 1 | HÖLLVIKEN | VELLINGE | SKÅNE LÄN
734012530000016583 | 556245-8215 | LAPAB Maskin AB | 1 ägare | 100 | 44 | 44 | 49 | Sol | Sol | IKN | SE3 | 2032-04-06 | 2017-03-24 - 2017-03-24 | Ny anläggning | 1 | Hallstahammar | HALLSTAHAMMAR | VÄSTMANLAND
734012530000017207 | 212000-1694 | Lidköpings kommun | 1 ägare | 100 | 36 | 36 | 40 | Sol | Sol | IKN | SE3 | 2032-04-06 | 2015-12-16 - 2015-12-16 | Ny anläggning | 1 | Lidköping | LIDKÖPING | VÄSTRA GÖTALANDS LÄN
Magnihill | 556435-4610 | Magnihill AB | 1 ägare | 100 | 90 | 90 | 90 | Sol | Sol | HBG | SE4 | 2032-04-06 | 2017-03-31 - 2017-03-31 | Ny anläggning | 1 | MÖRARP | HELSINGBORG | SKÅNE LÄN
Privatperson | Privatperson | Privatperson | 1 ägare | 100 | 16 | 16 | 16 | Sol | Sol | JML | SE2 | 2032-04-06 | 2016-12-01 - 2016-12-01 | Ny anläggning | 1 | Häggenås | ÖSTERSUND | JÄMTLAND
Privatperson | Privatperson | Privatperson | 1 ägare | 100 | 19 | 19 | 17 | Sol | Sol | IKN | SE3 | 2032-04-06 | 2017-03-21 - 2017-03-21 | Ny anläggning | 1 | Hejdeby | GOTLAND | GOTLAND
Privatperson | Privatperson | Privatperson | 1 ägare | 100 | 5 | 5 | 10 | Sol | Sol | NOB | SE3 | 2032-04-06 | 2017-04-06 - 2017-04-06 | Ny anläggning | 1 | Norberg | NORBERG | VÄSTMANLAND
Götalundens kyrka | 252003-9294 | Trollhättans pastorat | 1 ägare | 100 | 23 | 23 | 25 | Sol | Sol | IKN | SE3 | 2032-04-05 | 2015-09-10 - 2015-09-10 | Ny anläggning | 1 | Trollhättan | TROLLHÄTTAN | VÄSTRA GÖTALANDS LÄN
Privatperson | Privatperson | Privatperson | 1 ägare | 100 | 14 | 14 | 14 | Sol | Sol | JML | SE2 | 2032-04-05 | 2016-12-01 - 2016-12-01 | Ny anläggning | 1 | Gällö | BRÄCKE | JÄMTLAND
Privatperson | Privatperson | Privatperson | 1 ägare | 100 | 10 | 10 | 11 | Sol | Sol | IKN | SE3 | 2032-04-05 | 2017-03-01 - 2017-03-01 | Ny anläggning | 1 | KÖPING | KÖPING | VÄSTMANLAND
Privatperson | Privatperson | Privatperson | 1 ägare | 100 | 8 | 8 | 9 | Sol | Sol | BRS | SE3 | 2032-04-05 | 2017-02-13 - 2017-02-13 | Ny anläggning | 1 | BRÄMHULT | BORÅS | VÄSTRA GÖTALANDS LÄN
Privatperson | Privatperson | Privatperson | 1 ägare | 100 | 4 | 4 | 4 | Sol | Sol | GBG | SE3 | 2032-04-05 | 2017-03-29 - 2017-03-29 | Ny anläggning | 1 | GÖTEBORG | GÖTEBORG | VÄSTRA GÖTALANDS LÄN
Privatperson | Privatperson | Privatperson | 1 ägare | 100 | 8 | 8 | 8 | Sol | Sol | UPP | SE3 | 2032-04-05 | 2017-04-03 - 2017-04-03 | Ny anläggning | 1 | UPPSALA | UPPSALA | UPPSALA
Privatperson | Privatperson | Privatperson | 1 ägare | 100 | 7 | 7 | 7 | Sol | Sol | FBN | SE3 | 2032-04-05 | 2017-03-28 - 2017-03-28 | Ny anläggning | 1 | Grolanda | FALKÖPING | VÄSTRA GÖTALANDS LÄN
Privatperson | Privatperson | Privatperson | 1 ägare | 100 | 5 | 5 | 6 | Sol | Sol | BRS | SE3 | 2032-04-05 | 2017-02-20 - 2017-02-20 | Ny anläggning | 1 | Borås | BORÅS | VÄSTRA GÖTALANDS LÄN
Privatperson | Privatperson | Privatperson | 1 ägare | 100 | 11 | 11 | 10 | Sol | Sol | IKN | SE4 | 2032-04-05 | 2016-09-16 - 2016-09-16 | Ny anläggning | 1 | Stora Frö | MÖRBYLÅNGA | KALMAR
734012530000009967 | 559061-6909 | Sjötorps Fastigheter AB | 1 ägare | 100 | 20 | 20 | 22 | Sol | Sol | IKN | SE3 | 2032-04-05 | 2016-09-26 - 2016-09-26 | Ny anläggning | 1 | VINGÅKER | VINGÅKER | SÖDERMANLAND
Privatperson | Privatperson | Privatperson | 1 ägare | 100 | 6 | 6 | 8 | Sol | Sol | SKL | SE4 | 2032-04-04 | 2016-03-18 - 2016-03-18 | Ny anläggning | 1 | N Sandby | HÄSSLEHOLM | SKÅNE LÄN
Privatperson | Privatperson | Privatperson | 1 ägare | 100 | 4 | 4 | 5 | Sol | Sol | UPV | SE3 | 2032-04-03 | 2017-03-10 - 2017-03-10 | Ny anläggning | 1 | Tillberga | VÄSTERÅS | VÄSTMANLAND
Privatperson | Privatperson | Privatperson | 1 ägare | 100 | 4 | 4 | 5 | Sol | Sol | UPV | SE3 | 2032-04-03 | 2017-03-10 - 2017-03-10 | Ny anläggning | 1 | Tillberga | VÄSTERÅS | VÄSTMANLAND
Privatperson | Privatperson | Privatperson | 1 ägare | 100 | 16 | 16 | 18 | Sol | Sol | IKN | SE3 | 2032-04-03 | 2017-03-27 - 2017-03-27 | Ny anläggning | 1 | Motala | MOTALA | ÖSTERGÖTLAND
Inlandsgatan 1 | 873200-1105 | Stiftelsen Karlstadshus | 1 ägare | 100 | 32 | 32 | 32 | Sol | Sol | KST | SE3 | 2032-04-02 | 2016-06-30 - 2016-06-30 | Ny anläggning | 1 | Karlstad | KARLSTAD | VÄRMLAND
Privatperson | Privatperson | Privatperson | 1 ägare | 100 | 6 | 6 | 6 | Sol | Sol | SMS | SE4 | 2032-04-02 | 2017-03-29 - 2017-03-29 | Ny anläggning | 1 | Linneryd | TINGSRYD | KRONOBERG
Privatperson | Privatperson | Privatperson | 1 ägare | 100 | 16 | 16 | 17 | Sol | Sol | FLE | SE3 | 2032-04-02 | 2017-03-03 - 2017-03-03 | Ny anläggning | 1 | FLEN | FLEN | SÖDERMANLAND
Privatperson | Privatperson | Privatperson | 1 ägare | 100 | 4 | 4 | 4 | Sol | Sol | ORT | SE3 | 2032-04-02 | 2016-11-28 - 2016-11-28 | Ny anläggning | 1 | HÖVIKSNÄS | TJÖRN | VÄSTRA GÖTALANDS LÄN
Privatperson | Privatperson | Privatperson | 1 ägare | 100 | 5 | 5 | 10 | Sol | Sol | DAN | SE3 | 2032-04-02 | 2016-01-01 - 2016-01-01 | Ny anläggning | 1 | Djursholm | DANDERYD | STOCKHOLM
Privatperson | Privatperson | Privatperson | 1 ägare | 100 | 8 | 8 | 8 | Sol | Sol | UPP | SE3 | 2032-04-02 | 2017-03-11 - 2017-03-11 | Ny anläggning | 1 | UPPSALA | UPPSALA | UPPSALA
Privatperson | Privatperson | Privatperson | 1 ägare | 100 | 17 | 17 | 17 | Sol | Sol | OGO | SE3 | 2032-04-02 | 2017-02-28 - 2017-02-28 | Ny anläggning | 1 | ÅTVIDABERG | ÅTVIDABERG | ÖSTERGÖTLAND
Berte Gård | 556301-3407 | Berte Gård AB | 1 ägare | 100 | 250 | 250 | 44 | Biobränsle / torv / fossilt | Övrig | IKN | SE4 | 2032-04-02 | 2016-11-01 - 2016-11-01 | Ny anläggning | 1 | Slöinge | FALKENBERG | HALLAND
Privatperson | Privatperson | Privatperson | 1 ägare | 100 | 10 | 10 | 11 | Sol | Sol | IKN | SE4 | 2032-04-02 | 2017-03-23 - 2017-03-23 | Ny anläggning | 1 | HAGBY | KALMAR | KALMAR
734012530000017184 | 556555-2170 | 3-C Production AB | 1 ägare | 100 | 114 | 114 | 127 | Sol | Sol | IKN | SE4 | 2032-04-02 | 2017-03-26 - 2017-03-26 | Ny anläggning | 1 | falkenberg | FALKENBERG | HALLAND
Privatperson | Privatperson | Privatperson | 1 ägare | 100 | 5 | 5 | 5 | Sol | Sol | NHA | SE3 | 2032-03-30 | 2017-02-01 - 2017-02-01 | Ny anläggning | 1 | Vallda | KUNGSBACKA | HALLAND
Privatperson | Privatperson | Privatperson | 1 ägare | 100 | 27 | 27 | 30 | Sol | Sol | IKN | SE3 | 2032-03-30 | 2017-02-07 - 2017-02-07 | Ny anläggning | 1 | Söderköping | SÖDERKÖPING | ÖSTERGÖTLAND
Ekobyn Bålarna | 717903-2367 | Ekobyn Bålarna Samfällighetsförening | 1 ägare | 100 | 11 | 11 | 12 | Sol | Sol | MEL | SE2 | 2032-03-30 | 2012-08-02 - 2012-08-02 | Ny anläggning | 1 | Bergsjö | NORDANSTIG | GÄVLEBORG
734012530000013124 | 556235-7565 | Marincenter i Loftahammar AB | 1 ägare | 100 | 12 | 12 | 13 | Sol | Sol | IKN | SE3 | 2032-03-30 | 2017-01-31 - 2017-01-31 | Ny anläggning | 1 | Loftahammar | VÄSTERVIK | KALMAR
Privatperson | Privatperson | Privatperson | 1 ägare | 100 | 32 | 32 | 36 | Sol | Sol | IKN | SE4 | 2032-03-30 | 2017-03-13 - 2017-03-13 | Ny anläggning | 1 | Falkenberg | FALKENBERG | HALLAND
Privatperson | Privatperson | Privatperson | 1 ägare | 100 | 5 | 5 | 6 | Sol | Sol | IKN | SE4 | 2032-03-30 | 2017-03-01 - 2017-03-01 | Ny anläggning | 1 | VITTARYD | LJUNGBY | KRONOBERG
Privatperson | Privatperson | Privatperson | 1 ägare | 100 | 6 | 6 | 7 | Sol | Sol | IKN | SE3 | 2032-03-30 | 2017-03-16 - 2017-03-16 | Ny anläggning | 1 | Smålandsstenar | GISLAVED | JÖNKÖPING
Privatperson | Privatperson | Privatperson | 1 ägare | 100 | 17 | 17 | 19 | Sol | Sol | IKN | SE3 | 2032-03-30 | 2017-03-13 - 2017-03-13 | Ny anläggning | 1 | Stora Sundby | ESKILSTUNA | SÖDERMANLAND
Privatperson | Privatperson | Privatperson | 1 ägare | 100 | 44 | 44 | 49 | Sol | Sol | IKN | SE3 | 2032-03-30 | 2017-03-15 - 2017-03-15 | Ny anläggning | 1 | Varberg | VARBERG | HALLAND
Flen Församling Solkraft | 252004-2454 | Flen Helgesta-Hyltinge Församling | 1 ägare | 100 | 24 | 24 | 26 | Sol | Sol | IKN | SE3 | 2032-03-30 | 2017-02-27 - 2017-02-27 | Ny anläggning | 2 | FLEN | FLEN | SÖDERMANLAND
Privatperson | Privatperson | Privatperson | 1 ägare | 100 | 9 | 9 | 10 | Sol | Sol | IKN | SE3 | 2032-03-30 | 2017-03-27 - 2017-03-27 | Ny anläggning | 1 | LINKÖPING | LINKÖPING | ÖSTERGÖTLAND
Privatperson | Privatperson | Privatperson | 1 ägare | 100 | 3 | 3 | 3 | Sol | Sol | IKN | SE3 | 2032-03-30 | 2015-08-15 - 2015-08-15 | Ny anläggning | 1 | Västra Frölunda | ORUST | VÄSTRA GÖTALANDS LÄN
Privatperson | Privatperson | Privatperson | 1 ägare | 100 | 6 | 6 | 7 | Sol | Sol | IKN | SE4 | 2032-03-30 | 2017-02-22 - 2017-02-22 | Ny anläggning | 1 | Vilshärad | HALMSTAD | HALLAND
Privatperson | Privatperson | Privatperson | 1 ägare | 100 | 8 | 8 | 9 | Sol | Sol | OLD | SE4 | 2032-03-30 | 2017-03-09 - 2017-03-09 | Ny anläggning | 1 | FÄRJESTADEN | MÖRBYLÅNGA | KALMAR
734012530000016033 | 716402-5301 | HSB Brf Kvarnstenen i Motala | 1 ägare | 100 | 62 | 62 | 69 | Sol | Sol | IKN | SE3 | 2032-03-30 | 2016-11-04 - 2016-11-04 | Ny anläggning | 1 | Motala | LINKÖPING | ÖSTERGÖTLAND
Privatperson | Privatperson | Privatperson | 1 ägare | 100 | 11 | 11 | 13 | Sol | Sol | IKN | SE4 | 2032-03-30 | 2017-03-18 - 2017-03-18 | Ny anläggning | 1 | halmstad | HALMSTAD | HALLAND
Privatperson | Privatperson | Privatperson | 1 ägare | 100 | 9 | 9 | 10 | Sol | Sol | IKN | SE3 | 2032-03-30 | 2017-03-21 - 2017-03-21 | Ny anläggning | 1 | Öjersjö | PARTILLE | VÄSTRA GÖTALANDS LÄN
Privatperson | Privatperson | Privatperson | 1 ägare | 100 | 5 | 5 | 5 | Sol | Sol | UPP | SE3 | 2032-03-30 | 2016-02-12 - 2016-02-12 | Ny anläggning | 1 | Uppsala | UPPSALA | UPPSALA
Valsätrakyrkan | 817602-0421 | Valsätrakyrkan | 1 ägare | 100 | 10 | 10 | 11 | Sol | Sol | UPP | SE3 | 2032-03-29 | 2016-12-28 - 2016-12-28 | Ny anläggning | 1 | UPPSALA | UPPSALA | UPPSALA
Privatperson | Privatperson | Privatperson | 1 ägare | 100 | 8 | 8 | 9 | Sol | Sol | SKV | SE4 | 2032-03-29 | 2016-11-07 - 2016-11-07 | Ny anläggning | 1 | Hörby | HÖRBY | SKÅNE LÄN
ÖSTRA KARUP-T11 | 556517-0981 | Willab Garden AB | 1 ägare | 100 | 102 | 102 | 105 | Sol | Sol | IKN | SE4 | 2032-03-29 | 2017-03-28 - 2017-03-28 | Ny anläggning | 1 | Östra Karup | BÅSTAD | SKÅNE LÄN
Privatperson | Privatperson | Privatperson | 1 ägare | 100 | 5 | 5 | 6 | Sol | Sol | VAN | SE3 | 2032-03-29 | 2017-03-29 - 2017-03-29 | Ny anläggning | 1 | Askersund | ASKERSUND | ÖREBRO
Privatperson | Privatperson | Privatperson | 1 ägare | 100 | 10 | 10 | 11 | Sol | Sol | IKN | SE3 | 2032-03-29 | 2016-07-01 - 2016-07-01 | Ny anläggning | 1 | ÄLVSJÖ | STOCKHOLM | STOCKHOLM
Privatperson | Privatperson | Privatperson | 1 ägare | 100 | 13 | 13 | 14 | Sol | Sol | IKN | SE3 | 2032-03-29 | 2017-03-20 - 2017-03-20 | Ny anläggning | 1 | NYKIL | LINKÖPING | ÖSTERGÖTLAND
Privatperson | Privatperson | Privatperson | 1 ägare | 100 | 21 | 21 | 24 | Sol | Sol | IKN | SE3 | 2032-03-29 | 2017-02-23 - 2017-02-23 | Ny anläggning | 1 | Vikbolandet | NORRKÖPING | ÖSTERGÖTLAND
Privatperson | Privatperson | Privatperson | 1 ägare | 100 | 16 | 16 | 20 | Sol | Sol | VAL | SE3 | 2032-03-29 | 2013-07-01 - 2013-07-01 | Ny anläggning | 1 | HUMLEKIL | ARVIKA | VÄRMLAND
Privatperson | Privatperson | Privatperson | 1 ägare | 100 | 5 | 5 | 5 | Sol | Sol | SMS | SE4 | 2032-03-29 | 2017-08-14 - 2017-08-14 | Ny anläggning | 1 | Bredaryd | GISLAVED | JÖNKÖPING
Privatperson | Privatperson | Privatperson | 1 ägare | 100 | 15 | 15 | 15 | Sol | Sol | VBG | SE3 | 2032-03-29 | 2015-10-23 - 2015-10-23 | Ny anläggning | 1 | Tvååker | VARBERG | HALLAND
Privatperson | Privatperson | Privatperson | 1 ägare | 100 | 13 | 13 | 13 | Sol | Sol | GVL | SE3 | 2032-03-29 | 2017-03-23 - 2017-03-23 | Ny anläggning | 1 | GÄVLE | GÄVLE | GÄVLEBORG
Privatperson | Privatperson | Privatperson | 1 ägare | 100 | 9 | 9 | 10 | Sol | Sol | BKE | SE3 | 2032-03-28 | 2016-08-15 - 2016-08-15 | Ny anläggning | 1 | SOLLEBRUNN | ALINGSÅS | VÄSTRA GÖTALANDS LÄN
Privatperson | Privatperson | Privatperson | 1 ägare | 100 | 4 | 4 | 5 | Sol | Sol | NHA | SE3 | 2032-03-28 | 2012-06-15 - 2012-06-15 | Ny anläggning | 1 | Kullavik | KUNGSBACKA | HALLAND
Privatperson | Privatperson | Privatperson | 1 ägare | 100 | 8 | 8 | 8 | Sol | Sol | NRL | SE3 | 2032-03-28 | 2017-03-10 - 2017-03-10 | Ny anläggning | 1 | GYTTORP | NORA | ÖREBRO
Quality Hotel Friends | 556812-2682 | Sverigeråd i Solna AB | 1 ägare | 100 | 33 | 33 | 35 | Sol | Sol | IKN | SE3 | 2032-03-28 | 2017-03-28 - 2017-03-28 | Ny anläggning | 1 | Solna | SOLNA | STOCKHOLM
Privatperson | Privatperson | Privatperson | 1 ägare | 100 | 10 | 10 | 11 | Sol | Sol | UPS | SE3 | 2032-03-28 | 2016-11-18 - 2016-11-18 | Ny anläggning | 1 | Skokloster | HÅBO | UPPSALA
Stationsvägen 6 C-P | 556526-7852 | HSB Sörmlandsbostäder AB | 1 ägare | 100 | 32 | 32 | 34 | Sol | Sol | IKN | SE3 | 2032-03-28 | 2017-03-20 - 2017-03-20 | Ny anläggning | 1 | VAGNHÄRAD | TROSA | SÖDERMANLAND
Tre Vapen Naturvårdsverket | 556745-5695 | Vasakronan Hakberget AB | 1 ägare | 100 | 130 | 130 | 147 | Sol | Sol | IKN | SE3 | 2032-03-28 | 2016-10-20 - 2016-10-20 | Ny anläggning | 1 | STOCKHOLM | STOCKHOLM | STOCKHOLM
Tre Vapen Sidahuset | 556745-5695 | Vasakronan Hakberget AB | 1 ägare | 100 | 97 | 97 | 108 | Sol | Sol | IKN | SE3 | 2032-03-28 | 2016-10-20 - 2016-10-20 | Ny anläggning | 1 | STOCKHOLM | STOCKHOLM | STOCKHOLM
Hekla 1, Hus 5 | 969646-7522 | Allmänna Pensionsfondens Fastighets nr 63 KB | 1 ägare | 100 | 80 | 80 | 90 | Sol | Sol | IKN | SE3 | 2032-03-28 | 2016-10-20 - 2016-10-20 | Ny anläggning | 1 | KISTA | STOCKHOLM | STOCKHOLM
Hekla 1, Hus 4 | 969646-7522 | Allmänna Pensionsfondens Fastighets nr 63 KB | 1 ägare | 100 | 105 | 105 | 120 | Sol | Sol | IKN | SE3 | 2032-03-28 | 2016-10-19 - 2016-10-19 | Ny anläggning | 1 | KISTA | STOCKHOLM | STOCKHOLM
Bylgia | 556474-0123 | Vasakronan Fastigheter AB | 1 ägare | 100 | 23 | 23 | 23 | Sol | Sol | IKN | SE4 | 2032-03-28 | 2016-06-09 - 2016-06-09 | Ny anläggning | 1 | MALMÖ | MALMÖ | SKÅNE LÄN
Lärkesholm 534, Örkelljunga | 556701-7040 | IT Gården Fastigheter i Landskrona AB | 1 ägare | 100 | 10 | 10 | 10 | Sol | Sol | SKL | SE4 | 2032-03-28 | 2015-09-15 - 2015-09-15 | Ny anläggning | 1 | ÅSLJUNGA | ÖRKELLJUNGA | SKÅNE LÄN
Privatperson | Privatperson | Privatperson | 1 ägare | 100 | 30 | 30 | 33 | Sol | Sol | IKN | SE3 | 2032-03-28 | 2016-12-13 - 2016-12-13 | Ny anläggning | 1 | Värmlands Nysäter | SÄFFLE | VÄRMLAND
Privatperson | Privatperson | Privatperson | 1 ägare | 100 | 6 | 6 | 7 | Sol | Sol | IKN | SE4 | 2032-03-28 | 2017-03-18 - 2017-03-18 | Ny anläggning | 1 | Mellbystrand | LAHOLM | HALLAND
Privatperson | Privatperson | Privatperson | 1 ägare | 100 | 22 | 22 | 24 | Sol | Sol | IKN | SE3 | 2032-03-28 | 2017-02-26 - 2017-02-26 | Ny anläggning | 1 | Kisa | KINDA | ÖSTERGÖTLAND
Össjö vindpark | 556501-1003 | Öresundskraft Kraft & Värme AB | 1 ägare | 100 | 17000 | 17000 | 6000 | Vind | Landbaserad | SKL | SE4 | 2032-03-28 | 2017-03-07 - 2017-03-08 | Ny anläggning | 3 | Munka Ljungby | ÄNGELHOLM | SKÅNE LÄN
Privatperson | Privatperson | Privatperson | 1 ägare | 100 | 12 | 12 | 14 | Sol | Sol | UPP | SE3 | 2032-03-27 | 2017-01-01 - 2017-01-01 | Ny anläggning | 1 | Uppsala | UPPSALA | UPPSALA
Privatperson | Privatperson | Privatperson | 1 ägare | 100 | 69 | 69 | 70 | Sol | Sol | IKN | SE3 | 2032-03-27 | 2017-03-20 - 2017-03-20 | Ny anläggning | 4 | BÅLSTA | HÅBO | UPPSALA
Öhn Reningsverk | 556492-0287 | UMEVA Umeå Vatten & Avfall AB | 1 ägare | 100 | 300 | 300 | 330 | Biobränsle / torv / fossilt | Övrig | IKN | SE2 | 2032-03-27 | 2016-06-01 - 2016-06-01 | Ny anläggning | 1 | Umeå | UMEÅ | VÄSTERBOTTEN
Privatperson | Privatperson | Privatperson | 1 ägare | 100 | 18 | 18 | 20 | Sol | Sol | FLN | SE3 | 2032-03-27 | 2017-03-01 - 2017-03-01 | Ny anläggning | 1 | Falun | FALUN | DALARNAS LÄN
Privatperson | Privatperson | Privatperson | 1 ägare | 100 | 8 | 8 | 8 | Sol | Sol | AML | SE3 | 2032-03-27 | 2016-11-28 - 2016-11-28 | Ny anläggning | 1 | ÅMÅL | ÅMÅL | VÄSTRA GÖTALANDS LÄN
Privatperson | Privatperson | Privatperson | 1 ägare | 100 | 18 | 18 | 20 | Sol | Sol | IKN | SE3 | 2032-03-27 | 2017-02-17 - 2017-02-17 | Ny anläggning | 1 | Hallstahammar | HALLSTAHAMMAR | VÄSTMANLAND
734012530000014831 | 556464-3319 | Eroom Properties AB | 1 ägare | 100 | 14 | 14 | 16 | Sol | Sol | IKN | SE4 | 2032-03-27 | 2017-02-08 - 2017-02-08 | Ny anläggning | 1 | Malmö | MALMÖ | SKÅNE LÄN
734012530000015500 | 556595-7171 | Elproduktion i Stockholm AB | 1 ägare | 100 | 9 | 9 | 10 | Sol | Sol | IKN | SE4 | 2032-03-27 | 2017-02-03 - 2017-02-03 | Ny anläggning | 1 | Kävlinge | KÄVLINGE | SKÅNE LÄN
Privatperson | Privatperson | Privatperson | 1 ägare | 100 | 18 | 18 | 18 | Sol | Sol | NTE | SE3 | 2032-03-27 | 2017-03-20 - 2017-03-20 | Ny anläggning | 1 | Norrtälje | NORRTÄLJE | STOCKHOLM
Privatperson | Privatperson | Privatperson | 1 ägare | 100 | 6 | 6 | 6 | Sol | Sol | DAD | SE3 | 2032-03-27 | 2017-03-22 - 2017-03-22 | Ny anläggning | 1 | Bullaren | TANUM | VÄSTRA GÖTALANDS LÄN
Privatperson | Privatperson | Privatperson | 1 ägare | 100 | 19 | 19 | 21 | Sol | Sol | IKN | SE3 | 2032-03-27 | 2016-05-15 - 2016-05-15 | Ny anläggning | 1 | STÅNGA | GOTLAND | GOTLAND
Privatperson | Privatperson | Privatperson | 1 ägare | 100 | 10 | 10 | 40 | Sol | Sol | IKN | SE3 | 2032-03-27 | 2017-01-11 - 2017-01-11 | Ny anläggning | 4 | MARIESTAD | MARIESTAD | VÄSTRA GÖTALANDS LÄN
Privatperson | Privatperson | Privatperson | 1 ägare | 100 | 10 | 10 | 11 | Sol | Sol | IKN | SE3 | 2032-03-27 | 2017-03-03 - 2017-03-03 | Ny anläggning | 1 | Älvsjö | STOCKHOLM | STOCKHOLM
Privatperson | Privatperson | Privatperson | 1 ägare | 100 | 13 | 13 | 15 | Sol | Sol | IKN | SE4 | 2032-03-27 | 2017-03-15 - 2017-03-15 | Ny anläggning | 1 | Värnamo | VÄRNAMO | JÖNKÖPING
Privatperson | Privatperson | Privatperson | 1 ägare | 100 | 14 | 14 | 16 | Sol | Sol | IKN | SE3 | 2032-03-27 | 2017-03-16 - 2017-03-16 | Ny anläggning | 1 | Totebo | VÄSTERVIK | KALMAR
734012530000017177 | 556595-7171 | Elproduktion i Stockholm AB | 1 ägare | 100 | 8 | 8 | 9 | Sol | Sol | IKN | SE3 | 2032-03-27 | 2017-03-19 - 2017-03-19 | Ny anläggning | 1 | Skattungbyn | ORSA | DALARNAS LÄN
Öhn Reningsverk | 556492-0287 | UMEVA Umeå Vatten & Avfall AB | 1 ägare | 100 | 300 | 300 | 330 | Biobränsle / torv / fossilt | Övrig | IKN | SE2 | 2032-03-27 | 2016-06-01 - 2016-06-01 | Ny anläggning | 1 | Umeå | UMEÅ | VÄSTERBOTTEN
Privatperson | Privatperson | Privatperson | 1 ägare | 100 | 5 | 5 | 5 | Sol | Sol | HOR | SE4 | 2032-03-26 | 2016-08-31 - 2016-08-31 | Ny anläggning | 1 | HÖÖR | HÖÖR | SKÅNE LÄN
Privatperson | Privatperson | Privatperson | 1 ägare | 100 | 5 | 5 | 6 | Sol | Sol | HOR | SE4 | 2032-03-26 | 2016-05-26 - 2016-05-26 | Ny anläggning | 1 | HÖÖR | HÖÖR | SKÅNE LÄN
Privatperson | Privatperson | Privatperson | 1 ägare | 100 | 9 | 9 | 10 | Sol | Sol | SDT | SE3 | 2032-03-23 | 2017-03-21 - 2017-03-21 | Ny anläggning | 1 | Nästappan, järna | SÖDERTÄLJE | STOCKHOLM
Privatperson | Privatperson | Privatperson | 1 ägare | 100 | 10 | 10 | 10 | Sol | Sol | GBN | SE3 | 2032-03-23 | 2017-03-22 - 2017-03-22 | Ny anläggning | 1 | Hova | GULLSPÅNG | VÄSTRA GÖTALANDS LÄN
Privatperson | Privatperson | Privatperson | 1 ägare | 100 | 4 | 4 | 4 | Sol | Sol | DRV | SE3 | 2032-03-22 | 2017-03-15 - 2017-03-15 | Ny anläggning | 1 | Västerhaninge | HANINGE | STOCKHOLM
Privatperson | Privatperson | Privatperson | 1 ägare | 100 | 8 | 8 | 8 | Sol | Sol | EKO | SE3 | 2032-03-22 | 2016-05-25 - 2016-05-25 | Ny anläggning | 1 | Adelsö | EKERÖ | STOCKHOLM
Privatperson | Privatperson | Privatperson | 1 ägare | 100 | 6 | 6 | 7 | Sol | Sol | IKN | SE4 | 2032-03-22 | 2017-03-02 - 2017-03-02 | Ny anläggning | 1 | Hässleholm | HÄSSLEHOLM | SKÅNE LÄN
Privatperson | Privatperson | Privatperson | 1 ägare | 100 | 13 | 13 | 14 | Sol | Sol | IKN | SE4 | 2032-03-22 | 2017-03-06 - 2017-03-06 | Ny anläggning | 1 | Hamneda | LJUNGBY | KRONOBERG
Privatperson | Privatperson | Privatperson | 1 ägare | 100 | 18 | 18 | 20 | Sol | Sol | IKN | SE3 | 2032-03-22 | 2017-03-13 - 2017-03-13 | Ny anläggning | 1 | Nykvarn | NYKVARN | STOCKHOLM
Privatperson | Privatperson | Privatperson | 1 ägare | 100 | 11 | 11 | 12 | Sol | Sol | IKN | SE3 | 2032-03-22 | 2017-03-15 - 2017-03-15 | Ny anläggning | 1 | NYKIL | LINKÖPING | ÖSTERGÖTLAND
Privatperson | Privatperson | Privatperson | 1 ägare | 100 | 11 | 11 | 12 | Sol | Sol | IKN | SE3 | 2032-03-22 | 2014-10-05 - 2014-10-05 | Ny anläggning | 1 | Storå | LINDESBERG | ÖREBRO
Privatperson | Privatperson | Privatperson | 1 ägare | 100 | 7 | 7 | 7 | Sol | Sol | IKN | SE4 | 2032-03-22 | 2017-03-01 - 2017-03-01 | Ny anläggning | 1 | Våxtorp | LAHOLM | HALLAND
Privatperson | Privatperson | Privatperson | 1 ägare | 100 | 19 | 19 | 21 | Sol | Sol | IKN | SE4 | 2032-03-22 | 2017-02-20 - 2017-02-20 | Ny anläggning | 1 | BOR | VÄRNAMO | JÖNKÖPING
Privatperson | Privatperson | Privatperson | 1 ägare | 100 | 8 | 8 | 8 | Sol | Sol | UPP | SE3 | 2032-03-22 | 2017-01-01 - 2017-01-01 | Ny anläggning | 1 | UPPSALA | UPPSALA | UPPSALA
Privatperson | Privatperson | Privatperson | 1 ägare | 100 | 9 | 9 | 10 | Sol | Sol | IKN | SE3 | 2032-03-22 | 2017-02-23 - 2017-02-23 | Ny anläggning | 1 | Ankarsrum | VÄSTERVIK | KALMAR
Privatperson | Privatperson | Privatperson | 1 ägare | 100 | 5 | 5 | 6 | Sol | Sol | UPP | SE3 | 2032-03-22 | 2017-02-22 - 2017-02-22 | Ny anläggning | 1 | STORVRETA | UPPSALA | UPPSALA
734012530000014800 | 556707-2144 | Formfastigheter AB | 1 ägare | 100 | 14 | 14 | 16 | Sol | Sol | IKN | SE4 | 2032-03-22 | 2017-02-08 - 2017-02-08 | Ny anläggning | 1 | Malmö | MALMÖ | SKÅNE LÄN
734012530000016200 | 556595-7171 | Elproduktion i Stockholm AB | 1 ägare | 100 | 8 | 8 | 9 | Sol | Sol | IKN | SE3 | 2032-03-22 | 2017-02-10 - 2017-02-10 | Ny anläggning | 1 | Fristad | BORÅS | VÄSTRA GÖTALANDS LÄN
Privatperson | Privatperson | Privatperson | 1 ägare | 100 | 10 | 10 | 10 | Sol | Sol | GBG | SE3 | 2032-03-22 | 2017-03-16 - 2017-03-16 | Ny anläggning | 1 | Torslanda | GÖTEBORG | VÄSTRA GÖTALANDS LÄN
Privatperson | Privatperson | Privatperson | 1 ägare | 100 | 4 | 4 | 4 | Sol | Sol | KST | SE3 | 2032-03-21 | 2017-01-01 - 2017-01-01 | Ny anläggning | 1 | Karlstad | KARLSTAD | VÄRMLAND
Privatperson | Privatperson | Privatperson | 1 ägare | 100 | 13 | 13 | 14 | Sol | Sol | UPS | SE3 | 2032-03-21 | 2015-12-31 - 2015-12-31 | Ny anläggning | 1 | BÅLSTA | HÅBO | UPPSALA
Privatperson | Privatperson | Privatperson | 1 ägare | 100 | 2 | 2 | 10 | Sol | Sol | SKT | SE1 | 2032-03-21 | 2016-12-07 - 2016-12-07 | Ny anläggning | 1 | Norsjö | NORSJÖ | VÄSTERBOTTEN
Privatperson | Privatperson | Privatperson | 1 ägare | 100 | 6 | 6 | 26 | Sol | Sol | IKN | SE3 | 2032-03-21 | 2017-03-17 - 2017-03-17 | Ny anläggning | 1 | VAGGERYD | VAGGERYD | JÖNKÖPING
Privatperson | Privatperson | Privatperson | 1 ägare | 100 | 7 | 7 | 7 | Sol | Sol | DRV | SE3 | 2032-03-21 | 2016-12-28 - 2016-12-28 | Ny anläggning | 1 | HANINGE | HANINGE | STOCKHOLM
Privatperson | Privatperson | Privatperson | 1 ägare | 100 | 13 | 13 | 13 | Sol | Sol | ROY | SE4 | 2032-03-21 | 2017-02-24 - 2017-02-24 | Ny anläggning | 1 | HOLMSJÖ | KARLSKRONA | BLEKINGE
734012530000011267 | 556751-1752 | Nevsten i Hyllie Fastighets AB | 1 ägare | 100 | 14 | 14 | 15 | Sol | Sol | IKN | SE4 | 2032-03-21 | 2016-09-25 - 2016-09-25 | Ny anläggning | 1 | Malmö | MALMÖ | SKÅNE LÄN
Privatperson | Privatperson | Privatperson | 1 ägare | 100 | 10 | 10 | 11 | Sol | Sol | IKN | SE4 | 2032-03-21 | 2016-06-23 - 2016-06-23 | Ny anläggning | 1 | Ystad | YSTAD | SKÅNE LÄN
Privatperson | Privatperson | Privatperson | 1 ägare | 100 | 18 | 18 | 20 | Sol | Sol | IKN | SE3 | 2032-03-21 | 2017-03-12 - 2017-03-12 | Ny anläggning | 1 | Aneby | ANEBY | JÖNKÖPING
734012530000012172 | 556417-3341 | Kakuse Lantbruk AB | 1 ägare | 100 | 39 | 39 | 44 | Sol | Sol | IKN | SE3 | 2032-03-21 | 2017-01-01 - 2017-01-01 | Ny anläggning | 1 | Klintehamn | GOTLAND | GOTLAND
Privatperson | Privatperson | Privatperson | 1 ägare | 100 | 5 | 5 | 6 | Sol | Sol | IKN | SE3 | 2032-03-21 | 2017-03-10 - 2017-03-10 | Ny anläggning | 1 | Ankarsrum | VÄSTERVIK | KALMAR
Privatperson | Privatperson | Privatperson | 1 ägare | 100 | 7 | 7 | 11 | Sol | Sol | KUV | SE3 | 2032-03-21 | 2017-03-17 - 2017-03-17 | Ny anläggning | 1 | Ytterby | KUNGÄLV | VÄSTRA GÖTALANDS LÄN
Kinch Bil AB sol | 556543-0070 | Kinch Bil AB | 1 ägare | 100 | 54 | 54 | 60 | Sol | Sol | HBG | SE4 | 2032-03-21 | 2015-12-07 - 2015-12-07 | Ny anläggning | 1 | Helsingborg | HELSINGBORG | SKÅNE LÄN
Fornandergatan 2 | 556795-0786 | Eriksson & Ahlqvist AB | 1 ägare | 100 | 6 | 6 | 12 | Sol | Sol | KMR | SE4 | 2032-03-21 | 2017-03-13 - 2017-03-13 | Ny anläggning | 1 | Kalmar | KALMAR | KALMAR
Privatperson | Privatperson | Privatperson | 1 ägare | 100 | 10 | 10 | 15 | Sol | Sol | TOS | SE4 | 2032-03-21 | 2017-03-07 - 2017-03-07 | Ny anläggning | 1 | Torsås | TORSÅS | KALMAR
Privatperson | Privatperson | Privatperson | 1 ägare | 100 | 5 | 5 | 8 | Sol | Sol | NRL | SE3 | 2032-03-20 | 2017-03-01 - 2017-03-01 | Ny anläggning | 1 | Hallsberg | HALLSBERG | ÖREBRO
Privatperson | Privatperson | Privatperson | 1 ägare | 100 | 7 | 7 | 7 | Sol | Sol | BKE | SE3 | 2032-03-20 | 2017-02-22 - 2017-02-22 | Ny anläggning | 1 | Sollebrunn | ALINGSÅS | VÄSTRA GÖTALANDS LÄN
Privatperson | Privatperson | Privatperson | 1 ägare | 100 | 8 | 8 | 10 | Sol | Sol | UPP | SE3 | 2032-03-20 | 2017-02-28 - 2017-02-28 | Ny anläggning | 1 | Storvreta | UPPSALA | UPPSALA
Acusticum 1 | 556527-9964 | PiteEnergi Handel AB | 1 ägare | 100 | 180 | 180 | 236 | Sol | Sol | PIB | SE1 | 2032-03-20 | 2015-04-01 - 2015-04-01 | Ny anläggning | 1 | Piteå | PITEÅ | NORRBOTTEN
Privatperson | Privatperson | Privatperson | 1 ägare | 100 | 5 | 5 | 6 | Sol | Sol | UPP | SE3 | 2032-03-20 | 2017-03-01 - 2017-03-01 | Ny anläggning | 1 | UPPSALA | UPPSALA | UPPSALA
Grönlandet Norra Väst | 556474-0123 | Vasakronan Fastigheter AB | 1 ägare | 100 | 22 | 22 | 25 | Sol | Sol | IKN | SE3 | 2032-03-20 | 2016-09-01 - 2016-09-01 | Ny anläggning | 1 | STOCKHOLM | STOCKHOLM | STOCKHOLM
Grönlandet Norra Öst | 556474-0123 | Vasakronan Fastigheter AB | 1 ägare | 100 | 22 | 22 | 25 | Sol | Sol | IKN | SE3 | 2032-03-20 | 2016-09-01 - 2016-09-01 | Ny anläggning | 1 | STOCKHOLM | STOCKHOLM | STOCKHOLM
Blåmannen 20, 102/103 | 556825-9302 | Vasakrona Blåmannen AB | 1 ägare | 100 | 167 | 167 | 171 | Sol | Sol | IKN | SE3 | 2032-03-20 | 2016-08-15 - 2016-08-15 | Ny anläggning | 1 | STOCKHOLM | STOCKHOLM | STOCKHOLM
Blåmannen 20, hus 101 | 556825-9302 | Vasakrona Blåmannen AB | 1 ägare | 100 | 22 | 22 | 23 | Sol | Sol | IKN | SE3 | 2032-03-20 | 2016-08-15 - 2016-08-15 | Ny anläggning | 1 | STOCKHOLM | STOCKHOLM | STOCKHOLM
Privatperson | Privatperson | Privatperson | 1 ägare | 100 | 7 | 7 | 8 | Sol | Sol | SHD | SE3 | 2032-03-20 | 2017-02-28 - 2017-02-28 | Ny anläggning | 1 | VÅRGÅRDA | VÅRGÅRDA | VÄSTRA GÖTALANDS LÄN
734012530000015494 | 556707-2144 | Formfastigheter AB | 1 ägare | 100 | 14 | 14 | 16 | Sol | Sol | IKN | SE4 | 2032-03-20 | 2017-02-08 - 2017-02-08 | Ny anläggning | 1 | Malmö | MALMÖ | SKÅNE LÄN
734012530000012790 | 556595-7171 | Elproduktion i Stockholm AB | 1 ägare | 100 | 7 | 7 | 7 | Sol | Sol | IKN | SE3 | 2032-03-20 | 2017-03-04 - 2017-03-04 | Ny anläggning | 1 | Örebro | ÖREBRO | ÖREBRO
Privatperson | Privatperson | Privatperson | 1 ägare | 100 | 4 | 4 | 5 | Sol | Sol | TRH | SE3 | 2032-03-19 | 2016-08-16 - 2016-08-16 | Ny anläggning | 1 | Trollhättan | TROLLHÄTTAN | VÄSTRA GÖTALANDS LÄN
Privatperson | Privatperson | Privatperson | 1 ägare | 100 | 22 | 22 | 22 | Sol | Sol | SHD | SE3 | 2032-03-19 | 2017-02-21 - 2017-02-21 | Ny anläggning | 1 | Hökerum | ULRICEHAMN | VÄSTRA GÖTALANDS LÄN
Privatperson | Privatperson | Privatperson | 1 ägare | 100 | 9 | 9 | 10 | Sol | Sol | SMS | SE4 | 2032-03-19 | 2016-05-20 - 2016-05-20 | Ny anläggning | 1 | Moheda | ALVESTA | KRONOBERG
Privatperson | Privatperson | Privatperson | 1 ägare | 100 | 12 | 12 | 13 | Sol | Sol | IKN | SE4 | 2032-03-19 | 2017-02-16 - 2017-02-16 | Ny anläggning | 1 | Lidhult | LJUNGBY | KRONOBERG
Privatperson | Privatperson | Privatperson | 1 ägare | 100 | 44 | 44 | 48 | Sol | Sol | IKN | SE3 | 2032-03-19 | 2017-02-16 - 2017-02-16 | Ny anläggning | 1 | VÄSTERÅS | VÄSTERÅS | VÄSTMANLAND
Privatperson | Privatperson | Privatperson | 1 ägare | 100 | 80 | 80 | 80 | Sol | Sol | HBG | SE4 | 2032-03-19 | 2017-02-28 - 2017-02-28 | Ny anläggning | 1 | Helsingborg | HELSINGBORG | SKÅNE LÄN
Privatperson | Privatperson | Privatperson | 1 ägare | 100 | 12 | 12 | 12 | Sol | Sol | SHD | SE3 | 2032-03-16 | 2017-02-21 - 2017-02-21 | Ny anläggning | 1 | Ambjörnarp | TRANEMO | VÄSTRA GÖTALANDS LÄN
Privatperson | Privatperson | Privatperson | 1 ägare | 100 | 32 | 32 | 36 | Sol | Sol | IKN | SE3 | 2032-03-16 | 2017-02-01 - 2017-02-01 | Ny anläggning | 1 | Reftele | GISLAVED | JÖNKÖPING
Brf Vidingsjö Tuvgatan 14 | 716402-5202 | HSB Bostadsrättsförening Vidingsjö 2 i Linköping | 1 ägare | 100 | 80 | 80 | 84 | Sol | Sol | IKN | SE3 | 2032-03-16 | 2016-09-20 - 2016-09-20 | Ny anläggning | 1 | Linköping | LINKÖPING | ÖSTERGÖTLAND
Privatperson | Privatperson | Privatperson | 1 ägare | 100 | 10 | 10 | 10 | Sol | Sol | HLD | SE4 | 2032-03-16 | 2017-01-02 - 2017-01-02 | Ny anläggning | 1 | Falkenberg | FALKENBERG | HALLAND
Privatperson | Privatperson | Privatperson | 1 ägare | 100 | 5 | 5 | 10 | Sol | Sol | SKL | SE4 | 2032-03-16 | 2017-02-27 - 2017-02-27 | Ny anläggning | 1 | Tyringe | HÄSSLEHOLM | SKÅNE LÄN
Privatperson | Privatperson | Privatperson | 1 ägare | 100 | 47 | 47 | 52 | Sol | Sol | IKN | SE3 | 2032-03-16 | 2016-12-08 - 2016-12-08 | Ny anläggning | 1 | Varberg | VARBERG | HALLAND
734012530000014466 | 556489-1918 | GFB AB | 1 ägare | 100 | 35 | 35 | 41 | Sol | Sol | IKN | SE3 | 2032-03-16 | 2017-02-24 - 2017-02-24 | Ny anläggning | 1 | Linköping | LINKÖPING | ÖSTERGÖTLAND
Privatperson | Privatperson | Privatperson | 2 ägare | 100 | 17 | 17 | 18 | Sol | Sol | IKN | SE3 | 2032-03-16 | 2016-09-07 - 2016-09-07 | Ny anläggning | 1 | FRILLESÅS | KUNGSBACKA | HALLAND
734012530000013216 | 556595-7171 | Elproduktion i Stockholm AB | 1 ägare | 100 | 7 | 7 | 8 | Sol | Sol | IKN | SE4 | 2032-03-16 | 2016-10-21 - 2016-10-21 | Ny anläggning | 1 | Växjö | VÄXJÖ | KRONOBERG
734012530000015555 | 556595-7171 | Elproduktion i Stockholm AB | 1 ägare | 100 | 9 | 9 | 10 | Sol | Sol | IKN | SE4 | 2032-03-16 | 2017-02-03 - 2017-02-03 | Ny anläggning | 1 | Billinge | ESLÖV | SKÅNE LÄN
734012530000016651 | 556595-7171 | Elproduktion i Stockholm AB | 1 ägare | 100 | 6 | 6 | 6 | Sol | Sol | IKN | SE3 | 2032-03-16 | 2017-02-24 - 2017-02-24 | Ny anläggning | 1 | Öxabäck | GÖTEBORG | VÄSTRA GÖTALANDS LÄN
734012530000016781 | 556595-7171 | Elproduktion i Stockholm AB | 1 ägare | 100 | 7 | 7 | 8 | Sol | Sol | IKN | SE3 | 2032-03-16 | 2017-03-03 - 2017-03-03 | Ny anläggning | 1 | Mariefred | STRÄNGNÄS | SÖDERMANLAND
734012530000011526 | 556356-9358 | Produktionsfaktor Lundmark AB | 1 ägare | 100 | 22 | 22 | 25 | Sol | Sol | IKN | SE3 | 2032-03-16 | 2016-07-01 - 2016-07-01 | Ny anläggning | 1 | Linköping | LINKÖPING | ÖSTERGÖTLAND
Privatperson | Privatperson | Privatperson | 1 ägare | 100 | 5 | 5 | 19 | Sol | Sol | JRA | SE3 | 2032-03-16 | 2017-03-06 - 2017-03-06 | Ny anläggning | 1 | Saltsjö-Dunäs | NACKA | STOCKHOLM
Privatperson | Privatperson | Privatperson | 1 ägare | 100 | 7 | 7 | 8 | Sol | Sol | IKN | SE3 | 2032-03-16 | 2016-12-28 - 2016-12-28 | Ny anläggning | 1 | Borensberg | MOTALA | ÖSTERGÖTLAND
Privatperson | Privatperson | Privatperson | 1 ägare | 100 | 43 | 43 | 48 | Sol | Sol | IKN | SE3 | 2032-03-16 | 2017-02-22 - 2017-02-22 | Ny anläggning | 1 | Mariestad | MARIESTAD | VÄSTRA GÖTALANDS LÄN
Privatperson | Privatperson | Privatperson | 1 ägare | 100 | 6 | 6 | 7 | Sol | Sol | IKN | SE3 | 2032-03-16 | 2017-02-23 - 2017-02-23 | Ny anläggning | 1 | Bankeryd | JÖNKÖPING | JÖNKÖPING
Privatperson | Privatperson | Privatperson | 1 ägare | 100 | 16 | 16 | 18 | Sol | Sol | IKN | SE3 | 2032-03-16 | 2017-02-24 - 2017-02-24 | Ny anläggning | 1 | Bredaryd | GISLAVED | JÖNKÖPING
Privatperson | Privatperson | Privatperson | 1 ägare | 100 | 4 | 4 | 5 | Sol | Sol | IKN | SE3 | 2032-03-16 | 2017-02-23 - 2017-02-23 | Ny anläggning | 1 | Västervik | VÄSTERVIK | KALMAR
Privatperson | Privatperson | Privatperson | 1 ägare | 100 | 14 | 14 | 15 | Sol | Sol | IKN | SE3 | 2032-03-16 | 2015-07-16 - 2015-07-16 | Ny anläggning | 1 | Hemse | GOTLAND | GOTLAND
Privatperson | Privatperson | Privatperson | 1 ägare | 100 | 8 | 8 | 9 | Sol | Sol | IKN | SE4 | 2032-03-16 | 2017-02-28 - 2017-02-28 | Ny anläggning | 1 | LIDHULT | LJUNGBY | KRONOBERG
Privatperson | Privatperson | Privatperson | 1 ägare | 100 | 18 | 18 | 20 | Sol | Sol | IKN | SE3 | 2032-03-16 | 2017-03-12 - 2017-03-12 | Ny anläggning | 1 | Möklinta | SALA | VÄSTMANLAND
Privatperson | Privatperson | Privatperson | 1 ägare | 100 | 9 | 9 | 20 | Sol | Sol | IKN | SE3 | 2032-03-16 | 2017-01-30 - 2017-01-30 | Ny anläggning | 1 | Filipstad | FILIPSTAD | VÄRMLAND
Privatperson | Privatperson | Privatperson | 1 ägare | 100 | 9 | 9 | 10 | Sol | Sol | IKN | SE3 | 2032-03-16 | 2017-03-09 - 2017-03-09 | Ny anläggning | 1 | Stora Sundby | ESKILSTUNA | SÖDERMANLAND
Privatperson | Privatperson | Privatperson | 1 ägare | 100 | 5 | 5 | 6 | Sol | Sol | IKN | SE4 | 2032-03-16 | 2017-03-08 - 2017-03-08 | Ny anläggning | 1 | VÄRNAMO | VÄRNAMO | JÖNKÖPING
734012530000014145 | 212000-1694 | Lidköpings kommun | 1 ägare | 100 | 26 | 26 | 29 | Sol | Sol | IKN | SE3 | 2032-03-15 | 2016-12-16 - 2016-12-16 | Ny anläggning | 1 | Lidköping | LIDKÖPING | VÄSTRA GÖTALANDS LÄN
734012530000014190 | 212000-1694 | Lidköpings kommun | 1 ägare | 100 | 23 | 23 | 26 | Sol | Sol | IKN | SE3 | 2032-03-15 | 2016-12-16 - 2016-12-16 | Ny anläggning | 1 | Lidköping | LIDKÖPING | VÄSTRA GÖTALANDS LÄN
Privatperson | Privatperson | Privatperson | 1 ägare | 100 | 25 | 25 | 25 | Sol | Sol | SKL | SE4 | 2032-03-15 | 2015-06-30 - 2015-06-30 | Ny anläggning | 1 | Svedala | SVEDALA | SKÅNE LÄN
Privatperson | Privatperson | Privatperson | 1 ägare | 100 | 17 | 17 | 17 | Sol | Sol | SKV | SE4 | 2032-03-15 | 2016-11-17 - 2016-11-17 | Ny anläggning | 1 | Vallåkra | HELSINGBORG | SKÅNE LÄN
Privatperson | Privatperson | Privatperson | 1 ägare | 100 | 10 | 10 | 7 | Sol | Sol | UPP | SE3 | 2032-03-15 | 2017-03-01 - 2017-03-01 | Ny anläggning | 1 | Uppsala | UPPSALA | UPPSALA
Privatperson | Privatperson | Privatperson | 1 ägare | 100 | 10 | 10 | 12 | Sol | Sol | UPP | SE3 | 2032-03-15 | 2017-02-13 - 2017-02-13 | Ny anläggning | 1 | Uppsala | UPPSALA | UPPSALA
Privatperson | Privatperson | Privatperson | 1 ägare | 100 | 9 | 9 | 10 | Sol | Sol | BKE | SE3 | 2032-03-15 | 2017-03-03 - 2017-03-03 | Ny anläggning | 1 | Sollebrunn | ALINGSÅS | VÄSTRA GÖTALANDS LÄN
Privatperson | Privatperson | Privatperson | 1 ägare | 100 | 5 | 5 | 6 | Sol | Sol | UPP | SE3 | 2032-03-15 | 2017-02-15 - 2017-02-15 | Ny anläggning | 1 | Uppsala | UPPSALA | UPPSALA
Privatperson | Privatperson | Privatperson | 1 ägare | 100 | 5 | 5 | 5 | Sol | Sol | UPP | SE3 | 2032-03-15 | 2017-02-16 - 2017-02-16 | Ny anläggning | 1 | Uppsala | UPPSALA | UPPSALA
Privatperson | Privatperson | Privatperson | 1 ägare | 100 | 5 | 5 | 11 | Sol | Sol | VAL | SE3 | 2032-03-14 | 2015-12-15 - 2015-12-15 | Ny anläggning | 1 | Segmon | GRUMS | VÄRMLAND
HSB Brf Vidingsjö 2 Link, Tuvg 1 | 716402-5202 | HSB Bostadsrättsförening Vidingsjö 2 i Linköping | 1 ägare | 100 | 63 | 63 | 67 | Sol | Sol | IKN | SE3 | 2032-03-14 | 2016-09-20 - 2016-09-20 | Ny anläggning | 1 | Linköping | LINKÖPING | ÖSTERGÖTLAND
Privatperson | Privatperson | Privatperson | 1 ägare | 100 | 6 | 6 | 7 | Sol | Sol | STH | SE3 | 2032-03-14 | 2016-09-01 - 2016-09-01 | Ny anläggning | 1 | Hässelby | STOCKHOLM | STOCKHOLM
Privatperson | Privatperson | Privatperson | 1 ägare | 100 | 5 | 5 | 6 | Sol | Sol | VAT | SE3 | 2032-03-13 | 2017-01-23 - 2017-01-23 | Ny anläggning | 1 | Brottby | VALLENTUNA | STOCKHOLM
Hans Michelsen 9 | 556474-0123 | Vasakronan Fastigheter AB | 1 ägare | 100 | 35 | 35 | 35 | Sol | Sol | IKN | SE4 | 2032-03-13 | 2017-02-03 - 2017-02-03 | Ny anläggning | 1 | Malmö | MALMÖ | SKÅNE LÄN
Privatperson | Privatperson | Privatperson | 1 ägare | 100 | 6 | 6 | 7 | Sol | Sol | YST | SE4 | 2032-03-13 | 2015-04-01 - 2015-04-01 | Ny anläggning | 1 | Ystad | YSTAD | SKÅNE LÄN
Privatperson | Privatperson | Privatperson | 1 ägare | 100 | 150 | 150 | 40 | Biobränsle / torv / fossilt | Kraftvärme | SKA | SE3 | 2032-03-13 | 2010-01-01 - 2010-01-01 | Ny anläggning | 1 | Skara | SKARA | VÄSTRA GÖTALANDS LÄN
Privatperson | Privatperson | Privatperson | 1 ägare | 100 | 5 | 5 | 5 | Sol | Sol | MEL | SE2 | 2032-03-13 | 2017-01-06 - 2017-01-06 | Ny anläggning | 1 | Kvissleby | SUNDSVALL | VÄSTERNORRLAND
Privatperson | Privatperson | Privatperson | 1 ägare | 100 | 9 | 9 | 10 | Sol | Sol | IKN | SE3 | 2032-03-13 | 2017-02-17 - 2017-02-17 | Ny anläggning | 1 | Lycke | KUNGÄLV | VÄSTRA GÖTALANDS LÄN
Privatperson | Privatperson | Privatperson | 1 ägare | 100 | 17 | 17 | 19 | Sol | Sol | IKN | SE3 | 2032-03-13 | 2017-02-17 - 2017-02-17 | Ny anläggning | 1 | Vimmerby | VÄSTERVIK | KALMAR
Privatperson | Privatperson | Privatperson | 1 ägare | 100 | 11 | 11 | 12 | Sol | Sol | IKN | SE3 | 2032-03-13 | 2017-02-01 - 2017-02-01 | Ny anläggning | 1 | Nässjö | NÄSSJÖ | JÖNKÖPING
Privatperson | Privatperson | Privatperson | 1 ägare | 100 | 10 | 10 | 12 | Sol | Sol | UPP | SE3 | 2032-03-13 | 2016-05-04 - 2016-05-04 | Ny anläggning | 1 | Storvreta | UPPSALA | UPPSALA
Karbytorp Svartsjö | 556955-4818 | Karbytorp Entrepenad AB | 1 ägare | 100 | 44 | 44 | 45 | Sol | Sol | IKN | SE3 | 2032-03-13 | 2016-12-15 - 2016-12-15 | Ny anläggning | 1 | Svartsjö | EKERÖ | STOCKHOLM
Privatperson | Privatperson | Privatperson | 1 ägare | 100 | 8 | 8 | 7 | Sol | Sol | SKL | SE4 | 2032-03-13 | 2017-02-02 - 2017-02-02 | Ny anläggning | 1 | Ystad | YSTAD | SKÅNE LÄN
Privatperson | Privatperson | Privatperson | 1 ägare | 100 | 2 | 2 | 6 | Sol | Sol | UPS | SE3 | 2032-03-13 | 2017-02-24 - 2017-02-24 | Ny anläggning | 1 | Bro | UPPLANDS-BRO | STOCKHOLM
Privatperson | Privatperson | Privatperson | 1 ägare | 100 | 6 | 6 | 7 | Sol | Sol | IKN | SE4 | 2032-03-13 | 2016-09-19 - 2016-09-19 | Ny anläggning | 1 | Växjö | VÄXJÖ | KRONOBERG
Privatperson | Privatperson | Privatperson | 1 ägare | 100 | 11 | 11 | 11 | Sol | Sol | LHM | SE4 | 2032-03-13 | 2016-04-25 - 2016-04-25 | Ny anläggning | 1 | Laholm | LAHOLM | HALLAND
Våsberget Vindkraft AB | 556805-7573 | Våsberget Vindkraft AB | 1 ägare | 100 | 81700 | 81700 | 27600 | Vind | Landbaserad | KEM | SE2 | 2032-03-13 | 2017-03-02 - 2017-03-02 | Ny anläggning | 8 | Våsberget | LJUSDAL | GÄVLEBORG
Privatperson | Privatperson | Privatperson | 1 ägare | 100 | 67 | 67 | 70 | Sol | Sol | IKN | SE3 | 2032-03-12 | 2016-12-07 - 2016-12-07 | Ny anläggning | 4 | Strängnäs | ENKÖPING | UPPSALA
Privatperson | Privatperson | Privatperson | 1 ägare | 100 | 6 | 6 | 10 | Sol | Sol | BKE | SE3 | 2032-03-12 | 2017-01-28 - 2017-01-28 | Ny anläggning | 1 | Sollebrunn | ALINGSÅS | VÄSTRA GÖTALANDS LÄN
Privatperson | Privatperson | Privatperson | 1 ägare | 100 | 16 | 16 | 14 | Sol | Sol | YST | SE4 | 2032-03-12 | 2016-10-01 - 2016-10-01 | Ny anläggning | 1 | Ystad | YSTAD | SKÅNE LÄN
Privatperson | Privatperson | Privatperson | 1 ägare | 100 | 6 | 6 | 7 | Sol | Sol | UPP | SE3 | 2032-03-12 | 2016-12-22 - 2016-12-22 | Ny anläggning | 1 | Uppsala | UPPSALA | UPPSALA
Privatperson | Privatperson | Privatperson | 1 ägare | 100 | 9 | 9 | 10 | Sol | Sol | UPP | SE3 | 2032-03-12 | 2017-02-16 - 2017-02-16 | Ny anläggning | 1 | Uppsala | UPPSALA | UPPSALA
HSB Brf Vidingsjö 2 Link, Tuvg 43 | 716402-5202 | HSB Bostadsrättsförening Vidingsjö 2 i Linköping | 1 ägare | 100 | 96 | 96 | 102 | Sol | Sol | IKN | SE3 | 2032-03-12 | 2016-09-20 - 2016-09-20 | Ny anläggning | 1 | Linköping | LINKÖPING | ÖSTERGÖTLAND
Privatperson | Privatperson | Privatperson | 1 ägare | 100 | 6 | 6 | 6 | Sol | Sol | LRM | SE3 | 2032-03-12 | 2016-09-02 - 2016-09-02 | Ny anläggning | 1 | Floda | LERUM | VÄSTRA GÖTALANDS LÄN
Privatperson | Privatperson | Privatperson | 1 ägare | 100 | 57 | 57 | 57 | Sol | Sol | IKN | SE3 | 2032-03-12 | 2014-10-01 - 2014-10-01 | Ny anläggning | 1 | Vikingstad | LIDKÖPING | VÄSTRA GÖTALANDS LÄN
Privatperson | Privatperson | Privatperson | 1 ägare | 100 | 6 | 6 | 13 | Sol | Sol | NHA | SE3 | 2032-03-12 | 2017-02-17 - 2017-02-17 | Ny anläggning | 1 | Bua | VARBERG | HALLAND
Privatperson | Privatperson | Privatperson | 1 ägare | 100 | 32 | 32 | 35 | Sol | Sol | IKN | SE3 | 2032-03-09 | 2017-01-26 - 2017-01-26 | Ny anläggning | 1 | Björklinge | UPPSALA | UPPSALA
734012530000014756 | 556583-0055 | Krister Ohlsson Livsmedel AB | 1 ägare | 100 | 32 | 32 | 36 | Sol | Sol | IKN | SE4 | 2032-03-09 | 2017-01-26 - 2017-01-26 | Ny anläggning | 1 | Bräkne-Hoby | RONNEBY | BLEKINGE
Privatperson | Privatperson | Privatperson | 1 ägare | 100 | 5 | 5 | 5 | Sol | Sol | AVE | SE3 | 2032-03-09 | 2017-01-01 - 2017-01-01 | Ny anläggning | 1 | Krylbo | AVESTA | DALARNAS LÄN
Privatperson | Privatperson | Privatperson | 1 ägare | 100 | 12 | 12 | 12 | Sol | Sol | HLD | SE4 | 2032-03-09 | 2016-09-23 - 2016-09-23 | Ny anläggning | 1 | Getinge | HALMSTAD | HALLAND
Privatperson | Privatperson | Privatperson | 1 ägare | 100 | 7 | 7 | 8 | Sol | Sol | UPP | SE3 | 2032-03-09 | 2016-12-01 - 2016-12-01 | Ny anläggning | 1 | Uppsala | UPPSALA | UPPSALA
734012530000016644 | 556595-7171 | Elproduktion i Stockholm AB | 1 ägare | 100 | 9 | 9 | 10 | Sol | Sol | IKN | SE4 | 2032-03-09 | 2017-02-15 - 2017-02-15 | Ny anläggning | 1 | Löttorp | BORGHOLM | KALMAR
Privatperson | Privatperson | Privatperson | 1 ägare | 100 | 24 | 24 | 26 | Sol | Sol | IKN | SE4 | 2032-03-09 | 2016-08-25 - 2016-08-25 | Ny anläggning | 1 | Staffanstorp | STAFFANSTORP | SKÅNE LÄN
734012530000012141 | 556261-7281 | Prokont AB | 1 ägare | 100 | 34 | 34 | 37 | Sol | Sol | IKN | SE3 | 2032-03-09 | 2016-10-13 - 2017-09-01 | Ny anläggning | 2 | ÖREBRO | ÖREBRO | ÖREBRO
Privatperson | Privatperson | Privatperson | 1 ägare | 100 | 9 | 9 | 10 | Sol | Sol | IKN | SE3 | 2032-03-09 | 2017-02-14 - 2017-02-14 | Ny anläggning | 1 | Lidingö | LIDINGÖ | STOCKHOLM
734012530000014152 | 212000-1694 | Lidköpings kommun | 1 ägare | 100 | 27 | 27 | 30 | Sol | Sol | IKN | SE3 | 2032-03-09 | 2016-12-16 - 2016-12-16 | Ny anläggning | 1 | Lidköping | LIDKÖPING | VÄSTRA GÖTALANDS LÄN
734012530000014985 | 212000-1694 | Lidköpings kommun | 1 ägare | 100 | 16 | 16 | 17 | Sol | Sol | IKN | SE3 | 2032-03-09 | 2016-12-16 - 2016-12-16 | Ny anläggning | 1 | Lidköping | LIDKÖPING | VÄSTRA GÖTALANDS LÄN
Privatperson | Privatperson | Privatperson | 1 ägare | 100 | 12 | 12 | 13 | Sol | Sol | IKN | SE3 | 2032-03-09 | 2016-11-18 - 2016-11-18 | Ny anläggning | 1 | Tenhult | JÖNKÖPING | JÖNKÖPING
Privatperson | Privatperson | Privatperson | 1 ägare | 100 | 15 | 15 | 17 | Sol | Sol | IKN | SE4 | 2032-03-09 | 2017-01-31 - 2017-01-31 | Ny anläggning | 1 | Lagan | LJUNGBY | KRONOBERG
Privatperson | Privatperson | Privatperson | 1 ägare | 100 | 12 | 12 | 14 | Sol | Sol | IKN | SE3 | 2032-03-09 | 2017-01-30 - 2017-01-30 | Ny anläggning | 1 | Jönköping | JÖNKÖPING | JÖNKÖPING
Privatperson | Privatperson | Privatperson | 1 ägare | 100 | 7 | 7 | 8 | Sol | Sol | IKN | SE3 | 2032-03-09 | 2017-03-01 - 2017-03-01 | Ny anläggning | 1 | EKSJÖ | EKSJÖ | JÖNKÖPING
Privatperson | Privatperson | Privatperson | 1 ägare | 100 | 4 | 4 | 7 | Sol | Sol | SMS | SE4 | 2032-03-09 | 2016-08-13 - 2016-08-13 | Ny anläggning | 1 | Lidhult | LJUNGBY | KRONOBERG
Privatperson | Privatperson | Privatperson | 1 ägare | 100 | 9 | 9 | 10 | Sol | Sol | IKN | SE3 | 2032-03-09 | 2017-01-01 - 2017-01-01 | Ny anläggning | 1 | Gävle | GÄVLE | GÄVLEBORG
734012530000013117 | 556595-7171 | Elproduktion i Stockholm AB | 1 ägare | 100 | 9 | 9 | 10 | Sol | Sol | IKN | SE3 | 2032-03-09 | 2016-10-06 - 2016-10-06 | Ny anläggning | 1 | Uppsala | UPPSALA | UPPSALA
734012530000016989 | 556595-7171 | Elproduktion i Stockholm AB | 1 ägare | 100 | 6 | 6 | 7 | Sol | Sol | IKN | SE4 | 2032-03-09 | 2017-03-03 - 2017-03-03 | Ny anläggning | 1 | Gärsnäs | SIMRISHAMN | SKÅNE LÄN
Privatperson | Privatperson | Privatperson | 1 ägare | 100 | 4 | 4 | 4 | Sol | Sol | VAL | SE3 | 2032-03-08 | 2016-07-07 - 2016-07-07 | Ny anläggning | 1 | Filipstad | FILIPSTAD | VÄRMLAND
Privatperson | Privatperson | Privatperson | 1 ägare | 100 | 5 | 5 | 6 | Sol | Sol | SMN | SE3 | 2032-03-08 | 2016-11-02 - 2016-11-02 | Ny anläggning | 1 | Ormaryd | NÄSSJÖ | JÖNKÖPING
Privatperson | Privatperson | Privatperson | 1 ägare | 100 | 12 | 12 | 13 | Sol | Sol | LHM | SE4 | 2032-03-08 | 2017-02-03 - 2017-02-03 | Ny anläggning | 1 | Laholm | LAHOLM | HALLAND
FÖRSLÖV-NP-FH | 556947-4710 | NPN Fastigheter AB | 1 ägare | 100 | 65 | 65 | 72 | Sol | Sol | IKN | SE4 | 2032-03-08 | 2017-01-12 - 2017-01-12 | Ny anläggning | 1 | Förslöv | BÅSTAD | SKÅNE LÄN
Privatperson | Privatperson | Privatperson | 2 ägare | 100 | 9 | 9 | 9 | Sol | Sol | GBG | SE3 | 2032-03-08 | 2017-02-16 - 2017-02-16 | Ny anläggning | 1 | Göteborg | GÖTEBORG | VÄSTRA GÖTALANDS LÄN
Privatperson | Privatperson | Privatperson | 1 ägare | 100 | 6 | 6 | 6 | Sol | Sol | UPP | SE3 | 2032-03-08 | 2017-02-10 - 2017-02-10 | Ny anläggning | 1 | Uppsala | UPPSALA | UPPSALA
Privatperson | Privatperson | Privatperson | 1 ägare | 100 | 40 | 40 | 40 | Sol | Sol | SKL | SE4 | 2032-03-08 | 2017-02-01 - 2017-02-01 | Ny anläggning | 1 | Svedala | SVEDALA | SKÅNE LÄN
Privatperson | Privatperson | Privatperson | 1 ägare | 100 | 11 | 11 | 11 | Sol | Sol | MDL | SE3 | 2032-03-08 | 2016-11-30 - 2016-11-30 | Ny anläggning | 1 | Mölndal | MÖLNDAL | VÄSTRA GÖTALANDS LÄN
Privatperson | Privatperson | Privatperson | 1 ägare | 100 | 10 | 10 | 10 | Sol | Sol | NHA | SE3 | 2032-03-08 | 2016-12-22 - 2016-12-22 | Ny anläggning | 1 | Aksim | GÖTEBORG | VÄSTRA GÖTALANDS LÄN
Privatperson | Privatperson | Privatperson | 1 ägare | 100 | 20 | 20 | 22 | Sol | Sol | FBN | SE3 | 2032-03-08 | 2017-02-17 - 2017-02-17 | Ny anläggning | 1 | Varofta | FALKÖPING | VÄSTRA GÖTALANDS LÄN
Privatperson | Privatperson | Privatperson | 1 ägare | 100 | 16 | 16 | 16 | Sol | Sol | NBL | SE3 | 2032-03-08 | 2016-03-10 - 2016-03-10 | Ny anläggning | 1 | Kville | TANUM | VÄSTRA GÖTALANDS LÄN
Lunger 348-1 | 556711-6107 | Götlunda cementvarufabrik AB | 1 ägare | 100 | 25 | 25 | 25 | Sol | Sol | IKN | SE3 | 2032-03-08 | 2017-02-20 - 2017-02-20 | Ny anläggning | 1 | Lunger | ARBOGA | VÄSTMANLAND
Privatperson | Privatperson | Privatperson | 1 ägare | 100 | 7 | 7 | 7 | Sol | Sol | DAD | SE3 | 2032-03-08 | 2016-11-16 - 2016-11-16 | Ny anläggning | 1 | Uddevalla | UDDEVALLA | VÄSTRA GÖTALANDS LÄN
Nollplanet 1 | 556640-5402 | Entreprenörfirma Roland Karlsson AB | 1 ägare | 100 | 69 | 69 | 72 | Sol | Sol | IKN | SE3 | 2032-03-08 | 2017-02-10 - 2017-02-10 | Ny anläggning | 1 | Eskilstuna | ESKILSTUNA | SÖDERMANLAND
Rimbo-Ekeby 1:7 | 556455-8228 | Lilla Ekeby i Rimbo AB | 1 ägare | 100 | 10 | 10 | 12 | Sol | Sol | IKN | SE3 | 2032-03-08 | 2016-11-21 - 2016-11-21 | Ny anläggning | 1 | Rimbo | NORRTÄLJE | STOCKHOLM
Privatperson | Privatperson | Privatperson | 1 ägare | 100 | 11 | 11 | 12 | Sol | Sol | JRA | SE3 | 2032-03-08 | 2017-02-24 - 2017-02-24 | Ny anläggning | 1 | Saltsjöbaden | NACKA | STOCKHOLM
Privatperson | Privatperson | Privatperson | 1 ägare | 100 | 10 | 10 | 10 | Sol | Sol | VAL | SE3 | 2032-03-08 | 2016-11-24 - 2016-11-24 | Ny anläggning | 1 | Kristinehamn | KRISTINEHAMN | VÄRMLAND
Privatperson | Privatperson | Privatperson | 1 ägare | 100 | 4 | 4 | 5 | Sol | Sol | ALV | SE4 | 2032-03-07 | 2016-08-16 - 2016-08-16 | Ny anläggning | 1 | ALVESTA | ALVESTA | KRONOBERG
Privatperson | Privatperson | Privatperson | 2 ägare | 100 | 10 | 10 | 10 | Sol | Sol | SKL | SE4 | 2032-03-06 | 2017-01-06 - 2017-01-06 | Ny anläggning | 1 | Nävlinge | HÄSSLEHOLM | SKÅNE LÄN
Frodeparken | 556137-3589 | Uppsalahem AB | 1 ägare | 100 | 70 | 70 | 100 | Sol | Sol | IKN | SE3 | 2032-03-06 | 2013-11-07 - 2013-11-07 | Ny anläggning | 1 | Uppsala | UPPSALA | UPPSALA
Gullarpsverket | 556571-3905 | Fjärrvärme i Osby AB | 1 ägare | 100 | 44 | 44 | 49 | Sol | Sol | IKN | SE4 | 2032-03-06 | 2016-11-01 - 2016-11-01 | Ny anläggning | 1 | Osby | OSBY | SKÅNE LÄN
Privatperson | Privatperson | Privatperson | 1 ägare | 100 | 9 | 9 | 9 | Sol | Sol | SKL | SE4 | 2032-03-06 | 2017-03-01 - 2017-03-01 | Ny anläggning | 1 | Hässleholm | HÄSSLEHOLM | SKÅNE LÄN
Privatperson | Privatperson | Privatperson | 1 ägare | 100 | 41 | 41 | 46 | Sol | Sol | IKN | SE3 | 2032-03-05 | 2016-05-26 - 2016-05-26 | Ny anläggning | 1 | Köping | KÖPING | VÄSTMANLAND
Privatperson | Privatperson | Privatperson | 1 ägare | 100 | 60 | 60 | 60 | Sol | Sol | UMA | SE2 | 2032-03-05 | 2016-09-20 - 2016-09-20 | Ny anläggning | 1 | Häljegård | UMEÅ | VÄSTERBOTTEN
Privatperson | Privatperson | Privatperson | 1 ägare | 100 | 6 | 6 | 7 | Sol | Sol | HRA | SE3 | 2032-03-05 | 2016-12-21 - 2016-12-21 | Ny anläggning | 1 | Hindås | HÄRRYDA | VÄSTRA GÖTALANDS LÄN
Privatperson | Privatperson | Privatperson | 1 ägare | 100 | 6 | 6 | 7 | Sol | Sol | UPP | SE3 | 2032-03-05 | 2017-02-10 - 2017-02-10 | Ny anläggning | 1 | Uppsala | UPPSALA | UPPSALA
Privatperson | Privatperson | Privatperson | 1 ägare | 100 | 5 | 5 | 5 | Sol | Sol | PTE | SE3 | 2032-03-05 | 2015-12-02 - 2015-12-02 | Ny anläggning | 1 | Sävedalen | PARTILLE | VÄSTRA GÖTALANDS LÄN
Privatperson | Privatperson | Privatperson | 1 ägare | 100 | 4 | 4 | 4 | Sol | Sol | BJL | SE3 | 2032-03-05 | 2016-12-01 - 2016-12-01 | Ny anläggning | 1 | Uppsala | UPPSALA | UPPSALA
Privatperson | Privatperson | Privatperson | 1 ägare | 100 | 9 | 9 | 9 | Sol | Sol | TUM | SE3 | 2032-03-05 | 2013-06-01 - 2013-06-01 | Ny anläggning | 1 | Tullinge | BOTKYRKA | STOCKHOLM
Privatperson | Privatperson | Privatperson | 1 ägare | 100 | 12 | 12 | 12 | Sol | Sol | HLD | SE4 | 2032-03-05 | 2016-10-10 - 2016-10-10 | Ny anläggning | 1 | Morup | FALKENBERG | HALLAND
734012530000013759 | 556595-7171 | Elproduktion i Stockholm AB | 1 ägare | 100 | 5 | 5 | 5 | Sol | Sol | IKN | SE2 | 2032-03-05 | 2016-11-18 - 2016-11-18 | Ny anläggning | 1 | Härnösand | HÄRNÖSAND | VÄSTERNORRLAND
Privatperson | Privatperson | Privatperson | 1 ägare | 100 | 12 | 12 | 14 | Sol | Sol | IKN | SE3 | 2032-03-05 | 2016-10-12 - 2016-10-12 | Ny anläggning | 1 | Varberg | VARBERG | HALLAND
Privatperson | Privatperson | Privatperson | 1 ägare | 100 | 3 | 3 | 7 | Sol | Sol | UPS | SE3 | 2032-03-02 | 2017-01-23 - 2017-01-23 | Ny anläggning | 1 | Järfälla | JÄRFÄLLA | STOCKHOLM
Lastkajen | 556099-5077 | Uppsala Kommuns Fastighets AB | 1 ägare | 100 | 60 | 60 | 66 | Sol | Sol | IKN | SE3 | 2032-03-01 | 2017-02-03 - 2017-02-03 | Ny anläggning | 1 | Uppsala | UPPSALA | UPPSALA
Motion | 556099-5077 | Uppsala Kommuns Fastighets AB | 1 ägare | 100 | 60 | 60 | 66 | Sol | Sol | IKN | SE3 | 2032-03-01 | 2017-02-03 - 2017-02-03 | Ny anläggning | 1 | Uppsala | UPPSALA | UPPSALA
Kulturen | 556099-5077 | Uppsala Kommuns Fastighets AB | 1 ägare | 100 | 60 | 60 | 66 | Sol | Sol | IKN | SE3 | 2032-03-01 | 2017-02-03 - 2017-02-03 | Ny anläggning | 1 | Uppsala | UPPSALA | UPPSALA
Privatperson | Privatperson | Privatperson | 1 ägare | 100 | 6 | 6 | 6 | Sol | Sol | GTL | SE3 | 2032-03-01 | 2016-11-03 - 2016-11-03 | Ny anläggning | 1 | Visby | GOTLAND | GOTLAND
Privatperson | Privatperson | Privatperson | 1 ägare | 100 | 7 | 7 | 8 | Sol | Sol | UPP | SE3 | 2032-03-01 | 2017-02-09 - 2017-02-09 | Ny anläggning | 1 | Uppsala | UPPSALA | UPPSALA
Privatperson | Privatperson | Privatperson | 1 ägare | 100 | 8 | 8 | 8 | Sol | Sol | FBN | SE3 | 2032-02-29 | 2016-12-19 - 2016-12-19 | Ny anläggning | 1 | FALKÖPING | FALKÖPING | VÄSTRA GÖTALANDS LÄN
Privatperson | Privatperson | Privatperson | 1 ägare | 100 | 6 | 6 | 6 | Sol | Sol | UPP | SE3 | 2032-02-29 | 2017-01-01 - 2017-01-01 | Ny anläggning | 1 | Storvreta | UPPSALA | UPPSALA
Privatperson | Privatperson | Privatperson | 1 ägare | 100 | 240 | 240 | 253 | Sol | Sol | IKN | SE4 | 2032-02-27 | 2017-01-30 - 2017-01-30 | Ny anläggning | 8 | HANASKOG | ÖSTRA GÖINGE | SKÅNE LÄN
Solel Amundshylte | 556298-6850 | Sydplantor AB | 1 ägare | 100 | 12 | 12 | 12 | Sol | Sol | SMS | SE4 | 2032-02-27 | 2016-02-08 - 2016-02-08 | Ny anläggning | 1 | HÄRADSBÄCK | ÄLMHULT | KRONOBERG
Privatperson | Privatperson | Privatperson | 1 ägare | 100 | 8 | 8 | 8 | Sol | Sol | IKN | SE4 | 2032-02-27 | 2017-01-05 - 2017-01-05 | Ny anläggning | 1 | MOHEDA | ALVESTA | KRONOBERG
Privatperson | Privatperson | Privatperson | 1 ägare | 100 | 4 | 4 | 6 | Sol | Sol | SMN | SE3 | 2032-02-27 | 2016-12-21 - 2016-12-21 | Ny anläggning | 1 | Tenhult | JÖNKÖPING | JÖNKÖPING
Privatperson | Privatperson | Privatperson | 1 ägare | 100 | 7 | 7 | 8 | Sol | Sol | UPP | SE3 | 2032-02-27 | 2016-12-16 - 2016-12-16 | Ny anläggning | 1 | Uppsala | UPPSALA | UPPSALA
Privatperson | Privatperson | Privatperson | 1 ägare | 100 | 6 | 6 | 8 | Sol | Sol | JNK | SE3 | 2032-02-27 | 2015-10-08 - 2015-10-08 | Ny anläggning | 1 | Jönköping | JÖNKÖPING | JÖNKÖPING
Privatperson | Privatperson | Privatperson | 1 ägare | 100 | 6 | 6 | 6 | Sol | Sol | VVI | SE3 | 2032-02-27 | 2016-11-25 - 2016-11-25 | Ny anläggning | 1 | Västervik | VÄSTERVIK | KALMAR
Privatperson | Privatperson | Privatperson | 1 ägare | 100 | 20 | 20 | 24 | Sol | Sol | JML | SE2 | 2032-02-27 | 2017-02-02 - 2017-02-02 | Ny anläggning | 1 | Krokom | KROKOM | JÄMTLAND
Privatperson | Privatperson | Privatperson | 1 ägare | 100 | 30 | 30 | 11 | Vind | Landbaserad | IKN | SE4 | 2032-02-27 | 2015-09-12 - 2015-09-12 | Ny anläggning | 1 | Ramdala | KARLSKRONA | BLEKINGE
Privatperson | Privatperson | Privatperson | 1 ägare | 100 | 18 | 18 | 18 | Sol | Sol | IKN | SE4 | 2032-02-27 | 2015-09-13 - 2015-09-13 | Ny anläggning | 1 | Ramdala | KARLSKRONA | BLEKINGE
Privatperson | Privatperson | Privatperson | 1 ägare | 100 | 10 | 10 | 11 | Sol | Sol | KSA | SE3 | 2032-02-27 | 2013-09-02 - 2013-09-02 | Ny anläggning | 1 | karlskoga | KARLSKOGA | ÖREBRO
Privatperson | Privatperson | Privatperson | 1 ägare | 100 | 5 | 5 | 4 | Sol | Sol | GBG | SE3 | 2032-02-27 | 2017-07-01 - 2017-07-01 | Ny anläggning | 1 | Göteborg | GÖTEBORG | VÄSTRA GÖTALANDS LÄN
Privatperson | Privatperson | Privatperson | 1 ägare | 100 | 5 | 5 | 6 | Sol | Sol | UPP | SE3 | 2032-02-26 | 2016-10-01 - 2016-10-01 | Ny anläggning | 1 | UPPSALA | UPPSALA | UPPSALA
Privatperson | Privatperson | Privatperson | 1 ägare | 100 | 6 | 6 | 7 | Sol | Sol | LED | SE3 | 2032-02-26 | 2016-07-01 - 2016-07-01 | Ny anläggning | 1 | NÖDINGE | ALE | VÄSTRA GÖTALANDS LÄN
Privatperson | Privatperson | Privatperson | 1 ägare | 100 | 2 | 2 | 2 | Sol | Sol | VAL | SE3 | 2032-02-26 | 2016-10-13 - 2016-10-13 | Ny anläggning | 1 | Västra Ämtervik | SUNNE | VÄRMLAND
Privatperson | Privatperson | Privatperson | 1 ägare | 100 | 4 | 4 | 5 | Sol | Sol | SGD | SE3 | 2032-02-23 | 2014-08-20 - 2014-08-20 | Ny anläggning | 1 | Stora Höga | STENUNGSUND | VÄSTRA GÖTALANDS LÄN
City Knalleland Solceller | 556132-8021 | City Knalleland AB | 1 ägare | 100 | 130 | 130 | 137 | Sol | Sol | BRS | SE3 | 2032-02-23 | 2016-11-01 - 2016-11-01 | Ny anläggning | 1 | Borås | BORÅS | VÄSTRA GÖTALANDS LÄN
Norrby Församlingshem | 252003-4337 | Sala Norrby Mörklinta Pastorat | 1 ägare | 100 | 16 | 16 | 17 | Sol | Sol | SAH | SE3 | 2032-02-22 | 2016-12-13 - 2016-12-13 | Ny anläggning | 1 | Sala | SALA | VÄSTMANLAND
Privatperson | Privatperson | Privatperson | 1 ägare | 100 | 7 | 7 | 7 | Sol | Sol | SKN | SE4 | 2032-02-22 | 2016-12-23 - 2016-12-23 | Ny anläggning | 1 | Södra Sandby | LUND | SKÅNE LÄN
Privatperson | Privatperson | Privatperson | 1 ägare | 100 | 8 | 8 | 13 | Sol | Sol | SRF | SE3 | 2032-02-22 | 2015-09-25 - 2015-09-25 | Ny anläggning | 1 | Linköping | LINKÖPING | ÖSTERGÖTLAND
Privatperson | Privatperson | Privatperson | 1 ägare | 100 | 7 | 7 | 8 | Sol | Sol | HJN | SE2 | 2032-02-21 | 2016-11-02 - 2016-11-02 | Ny anläggning | 1 | YTTERHOGDAL | HÄRJEDALEN | JÄMTLAND
Privatperson | Privatperson | Privatperson | 1 ägare | 100 | 6 | 6 | 7 | Sol | Sol | NHA | SE3 | 2032-02-21 | 2016-12-02 - 2016-12-02 | Ny anläggning | 1 | ASKIM | GÖTEBORG | VÄSTRA GÖTALANDS LÄN
Össjö skog | 556688-2683 | FR Ramström Vind AB | 1 ägare | 100 | 13800 | 13800 | 4700 | Vind | Landbaserad | SKL | SE4 | 2032-02-19 | 2017-02-15 - 2017-02-16 | Ny anläggning | 2 | Munka Ljungby | ÄNGELHOLM | SKÅNE LÄN
Privatperson | Privatperson | Privatperson | 1 ägare | 100 | 5 | 5 | 5 | Sol | Sol | LUN | SE4 | 2032-02-19 | 2016-09-23 - 2016-09-23 | Ny anläggning | 1 | Lund | LUND | SKÅNE LÄN
Privatperson | Privatperson | Privatperson | 1 ägare | 100 | 5 | 5 | 6 | Sol | Sol | SDT | SE3 | 2032-02-19 | 2016-11-14 - 2016-11-14 | Ny anläggning | 1 | Nykvarn | NYKVARN | STOCKHOLM
Privatperson | Privatperson | Privatperson | 1 ägare | 100 | 7 | 7 | 8 | Sol | Sol | VAN | SE3 | 2032-02-16 | 2017-02-16 - 2017-02-16 | Ny anläggning | 1 | BOXHOLM | BOXHOLM | ÖSTERGÖTLAND
Privatperson | Privatperson | Privatperson | 1 ägare | 100 | 2 | 2 | 2 | Sol | Sol | NHA | SE3 | 2032-02-16 | 2016-10-27 - 2016-10-27 | Ny anläggning | 1 | KÅLLERED | MÖLNDAL | VÄSTRA GÖTALANDS LÄN
Privatperson | Privatperson | Privatperson | 1 ägare | 100 | 6 | 6 | 13 | Sol | Sol | SJB | SE4 | 2032-02-16 | 2016-12-15 - 2016-12-15 | Ny anläggning | 1 | Sjöbo | SJÖBO | SKÅNE LÄN
Råda församling | 252001-4420 | Råda Församling | 1 ägare | 100 | 45 | 45 | 42 | Sol | Sol | IKN | SE3 | 2032-02-15 | 2016-11-02 - 2016-11-02 | Ny anläggning | 1 | MÖLNLYCKE | HÄRRYDA | VÄSTRA GÖTALANDS LÄN
Hälleborg | 212000-2080 | Västerås Stad | 1 ägare | 100 | 25 | 25 | 29 | Sol | Sol | IKN | SE3 | 2032-02-15 | 2016-07-09 - 2016-07-09 | Ny anläggning | 1 | VÄSTERÅS | VÄSTERÅS | VÄSTMANLAND
Privatperson | Privatperson | Privatperson | 1 ägare | 100 | 7 | 7 | 8 | Sol | Sol | SHD | SE3 | 2032-02-15 | 2016-11-01 - 2016-11-01 | Ny anläggning | 1 | Hällingsjö | HÄRRYDA | VÄSTRA GÖTALANDS LÄN
Privatperson | Privatperson | Privatperson | 1 ägare | 100 | 1 | 1 | 2 | Sol | Sol | SHD | SE3 | 2032-02-15 | 2016-10-24 - 2016-10-24 | Ny anläggning | 1 | Dalum | ULRICEHAMN | VÄSTRA GÖTALANDS LÄN
Privatperson | Privatperson | Privatperson | 1 ägare | 100 | 4 | 4 | 4 | Sol | Sol | NHA | SE3 | 2032-02-15 | 2016-11-04 - 2016-11-04 | Ny anläggning | 1 | Åsa 5:76 | KUNGSBACKA | HALLAND
Privatperson | Privatperson | Privatperson | 1 ägare | 100 | 10 | 10 | 10 | Sol | Sol | GBG | SE3 | 2032-02-14 | 2017-02-13 - 2017-02-13 | Ny anläggning | 1 | TORSLANDA | GÖTEBORG | VÄSTRA GÖTALANDS LÄN
Privatperson | Privatperson | Privatperson | 1 ägare | 100 | 10 | 10 | 10 | Sol | Sol | LER | SE3 | 2032-02-14 | 2016-12-12 - 2016-12-12 | Ny anläggning | 1 | RÄTTVIK | RÄTTVIK | DALARNAS LÄN
steli/verkstad | 556500-8371 | Steli AB | 1 ägare | 100 | 3 | 3 | 15 | Sol | Sol | HOG | SE4 | 2032-02-14 | 2013-10-02 - 2013-10-02 | Ny anläggning | 1 | Höganäs | HÖGANÄS | SKÅNE LÄN
Ågård Nöbbelöv | 556404-7172 | Bränneriets Gård AB | 1 ägare | 100 | 22 | 22 | 26 | Sol | Sol | IKN | SE4 | 2032-02-12 | 2016-05-03 - 2016-05-03 | Ny anläggning | 1 | ESLÖV | ESLÖV | SKÅNE LÄN
Bolandsgatan 8 A | 556482-6005 | Bazar i Uppsala AB | 1 ägare | 100 | 155 | 155 | 173 | Sol | Sol | IKN | SE3 | 2032-02-12 | 2017-01-20 - 2017-01-20 | Ny anläggning | 1 | Uppsala | UPPSALA | UPPSALA
Kungsgatan 36 | 556481-9364 | Water Company i Sverige AB | 1 ägare | 100 | 42 | 42 | 42 | Sol | Sol | VAR | SE3 | 2032-02-12 | 2016-12-20 - 2016-12-20 | Ny anläggning | 1 | VARA | VARA | VÄSTRA GÖTALANDS LÄN
734012530000012967 | 556413-2412 | Ferrita Sweden AB | 1 ägare | 100 | 191 | 191 | 212 | Sol | Sol | IKN | SE3 | 2032-02-12 | 2017-01-01 - 2017-01-01 | Ny anläggning | 1 | Köping | KÖPING | VÄSTMANLAND
Privatperson | Privatperson | Privatperson | 1 ägare | 100 | 10 | 10 | 20 | Sol | Sol | SDT | SE3 | 2032-02-12 | 2017-01-19 - 2017-01-19 | Ny anläggning | 1 | Enhörna | SÖDERTÄLJE | STOCKHOLM
Privatperson | Privatperson | Privatperson | 1 ägare | 100 | 9 | 9 | 10 | Sol | Sol | IKN | SE3 | 2032-02-12 | 2017-02-01 - 2017-02-01 | Ny anläggning | 1 | Sävsjö | SÄVSJÖ | JÖNKÖPING
Privatperson | Privatperson | Privatperson | 1 ägare | 100 | 14 | 14 | 15 | Sol | Sol | IKN | SE3 | 2032-02-12 | 2017-01-26 - 2017-01-26 | Ny anläggning | 1 | VETLANDA | VETLANDA | JÖNKÖPING
Privatperson | Privatperson | Privatperson | 1 ägare | 100 | 25 | 25 | 28 | Sol | Sol | IKN | SE3 | 2032-02-12 | 2017-01-26 - 2017-01-26 | Ny anläggning | 1 | Motala | MJÖLBY | ÖSTERGÖTLAND
Privatperson | Privatperson | Privatperson | 1 ägare | 100 | 29 | 29 | 32 | Sol | Sol | IKN | SE2 | 2032-02-12 | 2017-01-31 - 2017-01-31 | Ny anläggning | 1 | Brunflo | BRÄCKE | JÄMTLAND
Privatperson | Privatperson | Privatperson | 1 ägare | 100 | 5 | 5 | 10 | Sol | Sol | SDT | SE3 | 2032-02-12 | 2015-08-12 - 2015-08-12 | Ny anläggning | 1 | Södertälje | SÖDERTÄLJE | STOCKHOLM
Långmarken 4 | 559032-9636 | Långmarken Wind AB | 1 ägare | 100 | 10000 | 10000 | 3300 | Vind | Landbaserad | KRH | SE3 | 2032-02-09 | 2017-02-08 - 2017-02-08 | Ny anläggning | 1 | Kristinehamn | KRISTINEHAMN | VÄRMLAND
Långmarken 8 | 559032-9636 | Långmarken Wind AB | 1 ägare | 100 | 10000 | 10000 | 3300 | Vind | Landbaserad | KRH | SE3 | 2032-02-09 | 2017-02-08 - 2017-02-08 | Ny anläggning | 1 | Kristinehamn | KRISTINEHAMN | VÄRMLAND
Privatperson | Privatperson | Privatperson | 1 ägare | 100 | 8 | 8 | 9 | Sol | Sol | DAD | SE3 | 2032-02-09 | 2016-10-22 - 2016-10-22 | Ny anläggning | 1 | Uddevalla | UDDEVALLA | VÄSTRA GÖTALANDS LÄN
Privatperson | Privatperson | Privatperson | 1 ägare | 100 | 5 | 5 | 6 | Sol | Sol | SHD | SE3 | 2032-02-09 | 2016-11-11 - 2016-11-11 | Ny anläggning | 1 | Svaneholm | BORÅS | VÄSTRA GÖTALANDS LÄN
Privatperson | Privatperson | Privatperson | 1 ägare | 100 | 7 | 7 | 7 | Sol | Sol | UPS | SE3 | 2032-02-09 | 2016-12-13 - 2016-12-13 | Ny anläggning | 1 | JÄRFÄLLA | JÄRFÄLLA | STOCKHOLM
Privatperson | Privatperson | Privatperson | 1 ägare | 100 | 8 | 8 | 8 | Sol | Sol | UPO | SE3 | 2032-02-09 | 2017-02-08 - 2017-02-08 | Ny anläggning | 1 | Knutby | UPPSALA | UPPSALA
Privatperson | Privatperson | Privatperson | 1 ägare | 100 | 10 | 10 | 10 | Sol | Sol | GBG | SE3 | 2032-02-09 | 2017-01-24 - 2017-01-24 | Ny anläggning | 1 | VÄSTRA FRÖLUNDA | GÖTEBORG | VÄSTRA GÖTALANDS LÄN
Solceller Fören | 556407-2501 | Gävle Energi AB | 1 ägare | 100 | 42 | 42 | 45 | Sol | Sol | GVL | SE3 | 2032-02-09 | 2017-01-10 - 2017-01-10 | Ny anläggning | 1 | Gävle | GÄVLE | GÄVLEBORG
Privatperson | Privatperson | Privatperson | 1 ägare | 100 | 7 | 7 | 5 | Sol | Sol | NHA | SE3 | 2032-02-09 | 2017-01-27 - 2017-01-27 | Ny anläggning | 1 | Kungsbacka | KUNGSBACKA | HALLAND
Privatperson | Privatperson | Privatperson | 1 ägare | 100 | 9 | 9 | 10 | Sol | Sol | IKN | SE3 | 2032-02-09 | 2017-01-01 - 2017-01-01 | Ny anläggning | 1 | Moholm | TÖREBODA | VÄSTRA GÖTALANDS LÄN
734012530000016194 | 556595-7171 | Elproduktion i Stockholm AB | 1 ägare | 100 | 8 | 8 | 9 | Sol | Sol | IKN | SE3 | 2032-02-09 | 2017-02-03 - 2017-02-03 | Ny anläggning | 1 | Ingarö | VÄRMDÖ | STOCKHOLM
Engarns byväg 9 | 556131-7511 | Åke Axelsson Arkitektkontor AB | 1 ägare | 100 | 3 | 3 | 7 | Sol | Sol | AKB | SE3 | 2032-02-09 | 2015-09-01 - 2015-09-01 | Ny anläggning | 1 | Vaxholm | VAXHOLM | STOCKHOLM
Privatperson | Privatperson | Privatperson | 1 ägare | 100 | 2 | 2 | 3 | Sol | Sol | KSA | SE3 | 2032-02-09 | 2013-05-03 - 2013-05-03 | Ny anläggning | 1 | Storfors | STORFORS | VÄRMLAND
Privatperson | Privatperson | Privatperson | 1 ägare | 100 | 5 | 5 | 10 | Sol | Sol | NRL | SE3 | 2032-02-09 | 2014-07-14 - 2014-07-14 | Ny anläggning | 1 | Vintrosa | LEKEBERG | ÖREBRO
YEAB Elcertmätare Fridhemsgatan 24 | 556527-2936 | Ystad Energi AB | 1 ägare | 100 | 11 | 11 | 14 | Sol | Sol | IKN | SE4 | 2032-02-08 | 2016-12-19 - 2016-12-19 | Ny anläggning | 1 | YSTAD | YSTAD | SKÅNE LÄN
Blaiken G92 | 556808-4213 | Fortum Vind Norr AB | 1 ägare | 100 | 8333 | 8333 | 2500 | Vind | Landbaserad | IKN | SE2 | 2032-02-08 | 2016-12-15 - 2016-12-15 | Ny anläggning | 1 | Blattnicksele | SORSELE | VÄSTERBOTTEN
Blaiken G94 | 556808-4213 | Fortum Vind Norr AB | 1 ägare | 100 | 8333 | 8333 | 2500 | Vind | Landbaserad | IKN | SE2 | 2032-02-08 | 2016-12-15 - 2016-12-15 | Ny anläggning | 1 | Blattnicksele | SORSELE | VÄSTERBOTTEN
Blaiken G99 | 556808-4213 | Fortum Vind Norr AB | 1 ägare | 100 | 8333 | 8333 | 2500 | Vind | Landbaserad | IKN | SE2 | 2032-02-08 | 2016-12-15 - 2016-12-15 | Ny anläggning | 1 | Blattnicksele | SORSELE | VÄSTERBOTTEN
Privatperson | Privatperson | Privatperson | 1 ägare | 100 | 10 | 10 | 11 | Sol | Sol | LNK | SE3 | 2032-02-05 | 2016-11-27 - 2016-11-27 | Ny anläggning | 1 | Linköping | LINKÖPING | ÖSTERGÖTLAND
Privatperson | Privatperson | Privatperson | 1 ägare | 100 | 10 | 10 | 11 | Sol | Sol | IKN | SE3 | 2032-02-05 | 2017-01-04 - 2017-01-04 | Ny anläggning | 1 | Bollebygd | BOLLEBYGD | VÄSTRA GÖTALANDS LÄN
Privatperson | Privatperson | Privatperson | 1 ägare | 100 | 9 | 9 | 10 | Sol | Sol | IKN | SE3 | 2032-02-05 | 2017-01-01 - 2017-01-01 | Ny anläggning | 1 | Motala | MOTALA | ÖSTERGÖTLAND
Privatperson | Privatperson | Privatperson | 1 ägare | 100 | 9 | 9 | 9 | Sol | Sol | SFE | SE3 | 2032-02-05 | 2016-03-23 - 2016-03-23 | Ny anläggning | 1 | Säffle | SÄFFLE | VÄRMLAND
734012530000006195 | 556491-8299 | HSB Grannskapsgårdar AB | 1 ägare | 100 | 48 | 48 | 53 | Sol | Sol | IKN | SE3 | 2032-02-05 | 2015-10-01 - 2015-10-01 | Ny anläggning | 1 | LINKÖPING | LINKÖPING | ÖSTERGÖTLAND
Privatperson | Privatperson | Privatperson | 1 ägare | 100 | 6 | 6 | 6 | Sol | Sol | VAL | SE3 | 2032-02-02 | 2016-10-07 - 2016-10-07 | Ny anläggning | 1 | Karlstad | KARLSTAD | VÄRMLAND
Privatperson | Privatperson | Privatperson | 1 ägare | 100 | 3 | 3 | 5 | Sol | Sol | HAL | SE2 | 2032-02-02 | 2016-12-19 - 2016-12-19 | Ny anläggning | 1 | Stråtjära | SÖDERHAMN | GÄVLEBORG
Privatperson | Privatperson | Privatperson | 1 ägare | 100 | 6 | 6 | 12 | Sol | Sol | BLE | SE4 | 2032-02-02 | 2016-10-20 - 2016-10-20 | Ny anläggning | 1 | Svängsta | KARLSHAMN | BLEKINGE
Privatperson | Privatperson | Privatperson | 1 ägare | 100 | 10 | 10 | 10 | Sol | Sol | VBS | SE3 | 2032-02-02 | 2017-01-11 - 2017-01-11 | Ny anläggning | 1 | Varberg | VARBERG | HALLAND
Privatperson | Privatperson | Privatperson | 1 ägare | 100 | 6 | 6 | 6 | Sol | Sol | BKE | SE3 | 2032-02-02 | 2013-06-18 - 2013-06-18 | Ny anläggning | 1 | SOLLEBRUNN | ALINGSÅS | VÄSTRA GÖTALANDS LÄN
Privatperson | Privatperson | Privatperson | 1 ägare | 100 | 14 | 14 | 16 | Sol | Sol | IKN | SE3 | 2032-02-02 | 2016-11-11 - 2016-11-11 | Ny anläggning | 1 | Bollebygd | BOLLEBYGD | VÄSTRA GÖTALANDS LÄN
Privatperson | Privatperson | Privatperson | 1 ägare | 100 | 6 | 6 | 7 | Sol | Sol | SMN | SE3 | 2032-02-02 | 2015-04-02 - 2015-04-02 | Ny anläggning | 1 | Vena | HULTSFRED | KALMAR
Privatperson | Privatperson | Privatperson | 1 ägare | 100 | 6 | 6 | 7 | Sol | Sol | IKN | SE3 | 2032-02-02 | 2017-01-26 - 2017-01-26 | Ny anläggning | 1 | VÄSTERVIK | VÄSTERVIK | KALMAR
Privatperson | Privatperson | Privatperson | 1 ägare | 100 | 11 | 11 | 12 | Sol | Sol | IKN | SE4 | 2032-02-02 | 2017-01-15 - 2017-01-15 | Ny anläggning | 1 | Urshult | TINGSRYD | KRONOBERG
734012530000014794 | 769615-8943 | Brf Cykeln 10 | 1 ägare | 100 | 14 | 14 | 15 | Sol | Sol | IKN | SE4 | 2032-02-02 | 2017-01-05 - 2017-01-05 | Ny anläggning | 1 | Malmö | MALMÖ | SKÅNE LÄN
Privatperson | Privatperson | Privatperson | 1 ägare | 100 | 8 | 8 | 18 | Sol | Sol | IKN | SE3 | 2032-02-02 | 2017-01-19 - 2017-01-19 | Ny anläggning | 1 | Nykvarn | NYKVARN | STOCKHOLM
Privatperson | Privatperson | Privatperson | 1 ägare | 100 | 4 | 4 | 6 | Sol | Sol | UPS | SE3 | 2032-02-02 | 2017-01-20 - 2017-01-20 | Ny anläggning | 1 | Järfälla | JÄRFÄLLA | STOCKHOLM
Privatperson | Privatperson | Privatperson | 1 ägare | 100 | 5 | 5 | 6 | Sol | Sol | HLD | SE4 | 2032-02-01 | 2016-08-26 - 2016-08-26 | Ny anläggning | 1 | Harplinge | HALMSTAD | HALLAND
Privatperson | Privatperson | Privatperson | 1 ägare | 100 | 5 | 5 | 6 | Sol | Sol | BKE | SE3 | 2032-02-01 | 2016-12-19 - 2016-12-19 | Ny anläggning | 1 | SOLLEBRUNN | ALINGSÅS | VÄSTRA GÖTALANDS LÄN
Privatperson | Privatperson | Privatperson | 1 ägare | 100 | 20 | 20 | 17 | Sol | Sol | VBS | SE3 | 2032-02-01 | 2016-12-02 - 2016-12-02 | Ny anläggning | 1 | VEDDIGE | VARBERG | HALLAND
Privatperson | Privatperson | Privatperson | 1 ägare | 100 | 3 | 3 | 3 | Sol | Sol | GBG | SE3 | 2032-02-01 | 2017-01-09 - 2017-01-09 | Ny anläggning | 1 | GÖTEBORG | GÖTEBORG | VÄSTRA GÖTALANDS LÄN
Privatperson | Privatperson | Privatperson | 1 ägare | 100 | 5 | 5 | 4 | Sol | Sol | DRV | SE3 | 2032-02-01 | 2016-12-19 - 2016-12-19 | Ny anläggning | 1 | Vendelsö | HANINGE | STOCKHOLM
Privatperson | Privatperson | Privatperson | 1 ägare | 100 | 10 | 10 | 9 | Sol | Sol | GBG | SE3 | 2032-02-01 | 2016-01-09 - 2016-01-09 | Ny anläggning | 1 | Göteborg | GÖTEBORG | VÄSTRA GÖTALANDS LÄN
734012530000015975 | 556595-7171 | Elproduktion i Stockholm AB | 1 ägare | 100 | 7 | 7 | 8 | Sol | Sol | IKN | SE3 | 2032-02-01 | 2017-01-27 - 2017-01-27 | Ny anläggning | 1 | Enköping | ENKÖPING | UPPSALA
734012530000014787 | 969714-4583 | Heimstaden Hjälmaren 12 KB | 1 ägare | 100 | 15 | 15 | 16 | Sol | Sol | IKN | SE4 | 2032-02-01 | 2017-01-23 - 2017-01-23 | Ny anläggning | 1 | Malmö | MALMÖ | SKÅNE LÄN
Privatperson | Privatperson | Privatperson | 1 ägare | 100 | 21 | 21 | 24 | Sol | Sol | IKN | SE3 | 2032-02-01 | 2017-01-19 - 2017-01-19 | Ny anläggning | 1 | Borghamn | VADSTENA | ÖSTERGÖTLAND
Privatperson | Privatperson | Privatperson | 1 ägare | 100 | 11 | 11 | 12 | Sol | Sol | IKN | SE3 | 2032-02-01 | 2016-03-10 - 2016-03-10 | Ny anläggning | 1 | Virserum | HULTSFRED | KALMAR
Privatperson | Privatperson | Privatperson | 1 ägare | 100 | 11 | 11 | 11 | Sol | Sol | SGS | SE3 | 2032-02-01 | 2015-07-03 - 2015-07-03 | Ny anläggning | 1 | Eskilstuna | ESKILSTUNA | SÖDERMANLAND
Privatperson | Privatperson | Privatperson | 1 ägare | 100 | 23 | 23 | 26 | Sol | Sol | IKN | SE3 | 2032-02-01 | 2017-01-23 - 2017-01-23 | Ny anläggning | 1 | ODENSVI | VÄSTERVIK | KALMAR
Privatperson | Privatperson | Privatperson | 1 ägare | 100 | 6 | 6 | 8 | Sol | Sol | NBL | SE3 | 2032-01-31 | 2016-09-01 - 2016-09-01 | Ny anläggning | 1 | SANNÄS | TANUM | VÄSTRA GÖTALANDS LÄN
Privatperson | Privatperson | Privatperson | 1 ägare | 100 | 8 | 8 | 9 | Sol | Sol | FLN | SE3 | 2032-01-31 | 2016-12-20 - 2016-12-20 | Ny anläggning | 1 | FALUN | FALUN | DALARNAS LÄN
Privatperson | Privatperson | Privatperson | 1 ägare | 100 | 10 | 10 | 11 | Sol | Sol | IKN | SE3 | 2032-01-31 | 2017-01-13 - 2017-01-13 | Ny anläggning | 1 | Visby | GOTLAND | GOTLAND
Privatperson | Privatperson | Privatperson | 1 ägare | 100 | 6 | 6 | 7 | Sol | Sol | IKN | SE3 | 2032-01-31 | 2017-01-01 - 2017-01-01 | Ny anläggning | 1 | Lidköping | LIDKÖPING | VÄSTRA GÖTALANDS LÄN
Vessige kraftstation G4 | 556036-1379 | Vebro industriaktiebolag | 1 ägare | 100 | 1900 | 1900 | 600 | Vatten | Vatten | IKN | SE4 | 2032-01-30 | 2016-12-29 - 2016-12-29 | Ny anläggning | 1 | VESSIGEBRO | FALKENBERG | HALLAND
Privatperson | Privatperson | Privatperson | 1 ägare | 100 | 10 | 10 | 10 | Sol | Sol | LDK | SE3 | 2032-01-30 | 2016-12-23 - 2016-12-23 | Ny anläggning | 1 | LIDKÖPING | LIDKÖPING | VÄSTRA GÖTALANDS LÄN
Privatperson | Privatperson | Privatperson | 1 ägare | 100 | 10 | 10 | 11 | Sol | Sol | IKN | SE3 | 2032-01-30 | 2016-01-17 - 2016-01-17 | Ny anläggning | 1 | Nacka | NACKA | STOCKHOLM
Solar park Helsingborg etapp 1 | 769629-1090 | Solel i Helsingborg Ekonomisk förening | 1 ägare | 100 | 230 | 230 | 250 | Sol | Sol | HBG | SE4 | 2032-01-26 | 2017-01-20 - 2017-01-20 | Ny anläggning | 1 | Helsingborg | HELSINGBORG | SKÅNE LÄN
Privatperson | Privatperson | Privatperson | 1 ägare | 100 | 2 | 2 | 4 | Sol | Sol | KSA | SE3 | 2032-01-26 | 2016-09-09 - 2016-09-09 | Ny anläggning | 1 | KARLSKOGA | KARLSKOGA | ÖREBRO
Privatperson | Privatperson | Privatperson | 1 ägare | 100 | 40 | 40 | 45 | Sol | Sol | IKN | SE3 | 2032-01-26 | 2017-01-24 - 2017-01-24 | Ny anläggning | 1 | LANDSBRO | VETLANDA | JÖNKÖPING
Privatperson | Privatperson | Privatperson | 1 ägare | 100 | 8 | 8 | 8 | Sol | Sol | GNF | SE3 | 2032-01-26 | 2013-04-04 - 2013-04-04 | Ny anläggning | 1 | Gagnef | GAGNEF | DALARNAS LÄN
734012530000014824 | 556748-1402 | Stranda Kyckling AB | 1 ägare | 100 | 50 | 50 | 56 | Sol | Sol | IKN | SE4 | 2032-01-26 | 2016-12-20 - 2016-12-20 | Ny anläggning | 1 | Mönsterås | MÖNSTERÅS | KALMAR
735999248600022862 | 556621-7385 | Södertälje Midyat Food AB | 1 ägare | 100 | 168 | 168 | 187 | Sol | Sol | IKN | SE3 | 2032-01-26 | 2017-01-16 - 2017-01-16 | Ny anläggning | 1 | Södertälje | SÖDERTÄLJE | STOCKHOLM
Privatperson | Privatperson | Privatperson | 1 ägare | 100 | 10 | 10 | 11 | Sol | Sol | IKN | SE3 | 2032-01-26 | 2016-10-26 - 2016-10-26 | Ny anläggning | 1 | Bankeryd | JÖNKÖPING | JÖNKÖPING
Privatperson | Privatperson | Privatperson | 1 ägare | 100 | 10 | 10 | 11 | Sol | Sol | IKN | SE4 | 2032-01-26 | 2017-01-01 - 2017-01-01 | Ny anläggning | 1 | Älmhult | ÄLMHULT | KRONOBERG
734012530000012219 | 556641-6672 | Mickelgårds Lantbruk AB | 1 ägare | 100 | 18 | 18 | 20 | Sol | Sol | IKN | SE3 | 2032-01-26 | 2016-12-22 - 2016-12-22 | Ny anläggning | 1 | Stånga | GOTLAND | GOTLAND
Privatperson | Privatperson | Privatperson | 1 ägare | 100 | 5 | 5 | 5 | Sol | Sol | BRS | SE3 | 2032-01-26 | 2016-11-28 - 2016-11-28 | Ny anläggning | 1 | Borås | BORÅS | VÄSTRA GÖTALANDS LÄN
Privatperson | Privatperson | Privatperson | 1 ägare | 100 | 17 | 17 | 19 | Sol | Sol | IKN | SE3 | 2032-01-26 | 2016-12-22 - 2016-12-22 | Ny anläggning | 1 | Vikbolandet | NORRKÖPING | ÖSTERGÖTLAND
Privatperson | Privatperson | Privatperson | 1 ägare | 100 | 13 | 13 | 15 | Sol | Sol | IKN | SE3 | 2032-01-26 | 2017-01-03 - 2017-01-03 | Ny anläggning | 1 | Årjäng | ÅRJÄNG | VÄRMLAND
Privatperson | Privatperson | Privatperson | 1 ägare | 100 | 12 | 12 | 12 | Sol | Sol | SMN | SE3 | 2032-01-26 | 2015-11-09 - 2015-11-09 | Ny anläggning | 1 | Hult | EKSJÖ | JÖNKÖPING
Privatperson | Privatperson | Privatperson | 1 ägare | 100 | 10 | 10 | 11 | Sol | Sol | IKN | SE3 | 2032-01-26 | 2016-06-23 - 2016-06-23 | Ny anläggning | 1 | Årjäng | ÅRJÄNG | VÄRMLAND
734012530000013766 | 556595-7171 | Elproduktion i Stockholm AB | 1 ägare | 100 | 5 | 5 | 5 | Sol | Sol | IKN | SE3 | 2032-01-26 | 2017-01-24 - 2017-01-24 | Ny anläggning | 1 | Karlskoga | KARLSKOGA | ÖREBRO
Privatperson | Privatperson | Privatperson | 1 ägare | 100 | 5 | 5 | 6 | Sol | Sol | IKN | SE3 | 2032-01-26 | 2016-11-21 - 2016-11-21 | Ny anläggning | 1 | Åmotfors | EDA | VÄRMLAND
Privatperson | Privatperson | Privatperson | 1 ägare | 100 | 19 | 19 | 21 | Sol | Sol | IKN | SE3 | 2032-01-26 | 2017-01-27 - 2017-01-27 | Ny anläggning | 1 | Nykvarn | NYKVARN | STOCKHOLM
Privatperson | Privatperson | Privatperson | 1 ägare | 100 | 42 | 42 | 44 | Sol | Sol | IKN | SE3 | 2032-01-25 | 2016-12-02 - 2016-12-02 | Ny anläggning | 2 | MÄRSTA | SIGTUNA | STOCKHOLM
Privatperson | Privatperson | Privatperson | 1 ägare | 100 | 9 | 9 | 9 | Sol | Sol | SHD | SE3 | 2032-01-25 | 2016-11-22 - 2016-11-22 | Ny anläggning | 1 | Fritsla | MARK | VÄSTRA GÖTALANDS LÄN
Rådhusrätten 290:3 Magistratsv 29 | 556050-4341 | Lunds kommun Fastighets AB | 1 ägare | 100 | 44 | 44 | 44 | Sol | Sol | IKN | SE4 | 2032-01-25 | 2016-08-25 - 2016-08-25 | Ny anläggning | 1 | LUND | LUND | SKÅNE LÄN
Rådhusrätten 290:1 Magistratvägen 9 | 556050-4341 | Lunds kommun Fastighets AB | 1 ägare | 100 | 42 | 42 | 42 | Sol | Sol | IKN | SE4 | 2032-01-25 | 2016-07-01 - 2016-07-01 | Ny anläggning | 1 | LUND | LUND | SKÅNE LÄN
Privatperson | Privatperson | Privatperson | 1 ägare | 100 | 11 | 11 | 11 | Sol | Sol | OGO | SE3 | 2032-01-25 | 2017-01-06 - 2017-01-06 | Ny anläggning | 1 | Rimforsa | KINDA | ÖSTERGÖTLAND
Privatperson | Privatperson | Privatperson | 1 ägare | 100 | 20 | 20 | 21 | Sol | Sol | IKN | SE4 | 2032-01-25 | 2017-01-20 - 2017-01-20 | Ny anläggning | 1 | Lund | LUND | SKÅNE LÄN
Värmekällan Block 4 | 556647-1321 | Skövde Värmeverk AB | 1 ägare | 100 | 45000 | 45000 | 9500 | Biobränsle / torv / fossilt | Kraftvärme | IKN | SE3 | 2032-01-24 | 2017-01-05 - 2017-01-05 | Ny anläggning | 1 | Skövde | SKÖVDE | VÄSTRA GÖTALANDS LÄN
Privatperson | Privatperson | Privatperson | 1 ägare | 100 | 8 | 8 | 9 | Sol | Sol | BRS | SE3 | 2032-01-24 | 2016-11-22 - 2016-11-22 | Ny anläggning | 1 | Borås | BORÅS | VÄSTRA GÖTALANDS LÄN
Halmstadshus nr 5 anläggning 1 | 749200-2238 | Riksbyggens Bostadsrättsförening Halmstadshus nr 5 | 1 ägare | 100 | 22 | 22 | 22 | Sol | Sol | HMD | SE4 | 2032-01-24 | 2016-10-01 - 2016-10-01 | Ny anläggning | 1 | Halmstad | HALMSTAD | HALLAND
Halmstadshus nr 5 anläggning 2 | 749200-2238 | Riksbyggens Bostadsrättsförening Halmstadshus nr 5 | 1 ägare | 100 | 22 | 22 | 22 | Sol | Sol | HMD | SE4 | 2032-01-24 | 2016-10-01 - 2016-10-01 | Ny anläggning | 1 | Halmstad | HALMSTAD | HALLAND
Halmstadshus nr 5 anläggning 3 | 749200-2238 | Riksbyggens Bostadsrättsförening Halmstadshus nr 5 | 1 ägare | 100 | 22 | 22 | 22 | Sol | Sol | HMD | SE4 | 2032-01-24 | 2016-10-01 - 2016-10-01 | Ny anläggning | 1 | Halmstad | HALMSTAD | HALLAND
Privatperson | Privatperson | Privatperson | 1 ägare | 100 | 7 | 7 | 8 | Sol | Sol | UPP | SE3 | 2032-01-24 | 2016-07-01 - 2016-07-01 | Ny anläggning | 1 | Uppsala | UPPSALA | UPPSALA
Torparebron | 556223-3279 | Invo Aktiebolag | 1 ägare | 100 | 10 | 10 | 10 | Sol | Sol | IKN | SE4 | 2032-01-24 | 2016-10-05 - 2016-10-05 | Ny anläggning | 1 | Brösarp | TOMELILLA | SKÅNE LÄN
Privatperson | Privatperson | Privatperson | 1 ägare | 100 | 8 | 8 | 8 | Sol | Sol | RSJ | SE4 | 2032-01-24 | 2016-12-19 - 2016-12-19 | Ny anläggning | 1 | LÖBERÖD | SAKNAS | SAKNAS
Privatperson | Privatperson | Privatperson | 1 ägare | 100 | 10 | 10 | 10 | Sol | Sol | SKL | SE4 | 2032-01-24 | 2014-04-24 - 2014-04-24 | Ny anläggning | 1 | Beddingestrand | TRELLEBORG | SKÅNE LÄN
Nora kyrka solkraft inmatning | 252002-1912 | Nora Församling | 1 ägare | 100 | 8 | 8 | 8 | Sol | Sol | UPN | SE3 | 2032-01-23 | 2016-07-21 - 2016-07-21 | Ny anläggning | 1 | Tärnsjö | HEBY | VÄSTMANLAND
Skärholmens sim- och idrottshall | 212000-0142 | Stockholms kommun | 1 ägare | 100 | 50 | 50 | 59 | Sol | Sol | IKN | SE3 | 2032-01-23 | 2016-12-14 - 2016-12-14 | Ny anläggning | 1 | SKÄRHOLMEN | STOCKHOLM | STOCKHOLM
Privatperson | Privatperson | Privatperson | 1 ägare | 100 | 5 | 5 | 5 | Sol | Sol | GTL | SE3 | 2032-01-23 | 2016-11-25 - 2016-11-25 | Ny anläggning | 1 | Stenkyrka | GOTLAND | GOTLAND
Nordkap 3 - Sol A | 556399-2246 | Norrtälje Energi AB | 1 ägare | 100 | 20 | 20 | 23 | Sol | Sol | IKN | SE3 | 2032-01-23 | 2016-11-01 - 2016-11-01 | Ny anläggning | 1 | Norrtälje | NORRTÄLJE | STOCKHOLM
734012530000013247 | 556595-7171 | Elproduktion i Stockholm AB | 1 ägare | 100 | 9 | 9 | 10 | Sol | Sol | IKN | SE3 | 2032-01-23 | 2016-10-21 - 2016-10-21 | Ny anläggning | 1 | Hällefors | HÄLLEFORS | ÖREBRO
Privatperson | Privatperson | Privatperson | 1 ägare | 100 | 12 | 12 | 13 | Sol | Sol | IKN | SE3 | 2032-01-23 | 2016-10-21 - 2016-10-21 | Ny anläggning | 1 | ANEBY | ANEBY | JÖNKÖPING
734012530000015999 | 556595-7171 | Elproduktion i Stockholm AB | 1 ägare | 100 | 5 | 5 | 5 | Sol | Sol | IKN | SE2 | 2032-01-23 | 2017-01-19 - 2017-01-19 | Ny anläggning | 1 | Frösön | ÖSTERSUND | JÄMTLAND
Privatperson | Privatperson | Privatperson | 1 ägare | 100 | 10 | 10 | 11 | Sol | Sol | IKN | SE3 | 2032-01-23 | 2016-10-28 - 2016-10-28 | Ny anläggning | 1 | Grisslehamn | NORRTÄLJE | STOCKHOLM
Privatperson | Privatperson | Privatperson | 1 ägare | 100 | 22 | 22 | 24 | Sol | Sol | IKN | SE3 | 2032-01-23 | 2014-09-03 - 2014-09-03 | Ny anläggning | 1 | Söderköping | SÖDERTÄLJE | STOCKHOLM
Privatperson | Privatperson | Privatperson | 1 ägare | 100 | 8 | 8 | 9 | Sol | Sol | IKN | SE3 | 2032-01-23 | 2017-01-13 - 2017-01-13 | Ny anläggning | 1 | Motala | MOTALA | ÖSTERGÖTLAND
Privatperson | Privatperson | Privatperson | 1 ägare | 100 | 7 | 7 | 8 | Sol | Sol | IKN | SE3 | 2032-01-23 | 2016-08-03 - 2016-08-03 | Ny anläggning | 1 | Örebro | ÖREBRO | ÖREBRO
Privatperson | Privatperson | Privatperson | 1 ägare | 100 | 3 | 3 | 3 | Sol | Sol | UPV | SE3 | 2032-01-22 | 2016-10-18 - 2016-10-18 | Ny anläggning | 1 | Järlåsa | UPPSALA | UPPSALA
Privatperson | Privatperson | Privatperson | 1 ägare | 100 | 3 | 3 | 3 | Sol | Sol | NBL | SE3 | 2032-01-22 | 2016-09-06 - 2016-09-06 | Ny anläggning | 1 | Smögen | SOTENÄS | VÄSTRA GÖTALANDS LÄN
Privatperson | Privatperson | Privatperson | 1 ägare | 100 | 7 | 7 | 7 | Sol | Sol | BKE | SE3 | 2032-01-22 | 2017-01-01 - 2017-01-01 | Ny anläggning | 1 | SOLLEBRUNN | ALINGSÅS | VÄSTRA GÖTALANDS LÄN
Privatperson | Privatperson | Privatperson | 1 ägare | 100 | 6 | 6 | 16 | Sol | Sol | LNK | SE3 | 2032-01-22 | 2015-07-03 - 2015-07-03 | Ny anläggning | 1 | LINKÖPING | LINKÖPING | ÖSTERGÖTLAND
Privatperson | Privatperson | Privatperson | 1 ägare | 100 | 22 | 22 | 21 | Sol | Sol | BGO | SE3 | 2032-01-22 | 2016-10-21 - 2016-10-21 | Ny anläggning | 1 | KOLSVA | KÖPING | VÄSTMANLAND
734012530000011625 | 556156-6521 | Ekhammars Lantbruk AB | 1 ägare | 100 | 62 | 62 | 69 | Sol | Sol | IKN | SE3 | 2032-01-22 | 2017-01-16 - 2017-01-16 | Ny anläggning | 1 | Hjo | HJO | VÄSTRA GÖTALANDS LÄN
734012530000009622 | 916417-8494 | Medlövs Bygg o Måleri HB | 1 ägare | 100 | 31 | 31 | 34 | Sol | Sol | IKN | SE3 | 2032-01-22 | 2016-12-22 - 2016-12-22 | Ny anläggning | 1 | Korsberga | VETLANDA | JÖNKÖPING
Privatperson | Privatperson | Privatperson | 1 ägare | 100 | 5 | 5 | 5 | Sol | Sol | SGS | SE3 | 2032-01-22 | 2016-12-05 - 2016-12-05 | Ny anläggning | 1 | Strängnäs | STOCKHOLM | STOCKHOLM
Privatperson | Privatperson | Privatperson | 1 ägare | 100 | 5 | 5 | 6 | Sol | Sol | IKN | SE3 | 2032-01-22 | 2016-12-19 - 2016-12-19 | Ny anläggning | 1 | LOFTAHAMMAR | VÄSTERVIK | KALMAR
734012530000012745 | 556595-7171 | Elproduktion i Stockholm AB | 1 ägare | 100 | 8 | 8 | 9 | Sol | Sol | IKN | SE3 | 2032-01-22 | 2016-09-22 - 2016-09-22 | Ny anläggning | 1 | Rånäs | NORRTÄLJE | STOCKHOLM
Privatperson | Privatperson | Privatperson | 1 ägare | 100 | 10 | 10 | 12 | Sol | Sol | IKN | SE3 | 2032-01-22 | 2016-04-04 - 2016-04-04 | Ny anläggning | 1 | Valdemarsvik | VALDEMARSVIK | ÖSTERGÖTLAND
Privatperson | Privatperson | Privatperson | 1 ägare | 100 | 20 | 20 | 22 | Sol | Sol | IKN | SE4 | 2032-01-19 | 2017-01-05 - 2017-01-05 | Ny anläggning | 1 | Tomelilla | TOMELILLA | SKÅNE LÄN
734012530000010017 | 556608-9313 | Norrporten i Jönköping AB | 1 ägare | 100 | 20 | 20 | 22 | Sol | Sol | IKN | SE3 | 2032-01-19 | 2016-08-30 - 2016-08-30 | Ny anläggning | 1 | Jönköping | JÖNKÖPING | JÖNKÖPING
Svanshals Mellangård solkraft inm | 556498-9472 | Lööfs Lantbruk AB | 1 ägare | 100 | 50 | 50 | 65 | Sol | Sol | IKN | SE3 | 2032-01-19 | 2016-08-29 - 2016-08-29 | Ny anläggning | 1 | VÄDERSTAD | ÖDESHÖG | ÖSTERGÖTLAND
Privatperson | Privatperson | Privatperson | 1 ägare | 100 | 5 | 5 | 6 | Sol | Sol | BRS | SE3 | 2032-01-19 | 2016-10-28 - 2016-10-28 | Ny anläggning | 1 | Brämhult | BORÅS | VÄSTRA GÖTALANDS LÄN
Privatperson | Privatperson | Privatperson | 1 ägare | 100 | 9 | 9 | 9 | Sol | Sol | SYM | SE3 | 2032-01-19 | 2016-11-04 - 2016-11-04 | Ny anläggning | 1 | ESKILSTUNA | ESKILSTUNA | SÖDERMANLAND
Privatperson | Privatperson | Privatperson | 1 ägare | 100 | 28 | 28 | 30 | Sol | Sol | IKN | SE3 | 2032-01-19 | 2015-12-20 - 2015-12-20 | Ny anläggning | 1 | SALBOHED | SALA | VÄSTMANLAND
Privatperson | Privatperson | Privatperson | 1 ägare | 100 | 20 | 20 | 22 | Sol | Sol | SLD | SE3 | 2032-01-19 | 2016-12-06 - 2016-12-06 | Ny anläggning | 1 | SANDHEM | MULLSJÖ | JÖNKÖPING
Privatperson | Privatperson | Privatperson | 1 ägare | 100 | 4 | 4 | 4 | Sol | Sol | IKN | SE3 | 2032-01-19 | 2017-01-03 - 2017-01-03 | Ny anläggning | 1 | Skillingaryd | VAGGERYD | JÖNKÖPING
734012530000013636 | 749600-1400 | VÄRÖ LANTMÄN | 1 ägare | 100 | 32 | 32 | 35 | Sol | Sol | IKN | SE3 | 2032-01-19 | 2017-01-05 - 2017-01-05 | Ny anläggning | 1 | VÄRÖBACKA | VARBERG | HALLAND
Privatperson | Privatperson | Privatperson | 1 ägare | 100 | 5 | 5 | 5 | Sol | Sol | HLD | SE4 | 2032-01-19 | 2015-11-09 - 2015-11-09 | Ny anläggning | 1 | Hyltebruk | HYLTE | HALLAND
Privatperson | Privatperson | Privatperson | 1 ägare | 100 | 8 | 8 | 7 | Sol | Sol | VBG | SE3 | 2032-01-19 | 2015-11-03 - 2015-11-03 | Ny anläggning | 1 | Varberg | VARBERG | HALLAND
734012530000013551 | 556595-7171 | Elproduktion i Stockholm AB | 1 ägare | 100 | 6 | 6 | 7 | Sol | Sol | IKN | SE3 | 2032-01-19 | 2016-10-26 - 2016-10-26 | Ny anläggning | 1 | Kil | KIL | VÄRMLAND
Privatperson | Privatperson | Privatperson | 1 ägare | 100 | 15 | 15 | 13 | Sol | Sol | IKN | SE4 | 2032-01-18 | 2017-01-12 - 2017-01-12 | Ny anläggning | 1 | Hofterup | KÄVLINGE | SKÅNE LÄN
Långmarken 3 | 559032-9636 | Långmarken Wind AB | 1 ägare | 100 | 10000 | 10000 | 3300 | Vind | Landbaserad | KRH | SE3 | 2032-01-18 | 2017-01-19 - 2017-01-19 | Ny anläggning | 1 | Kristinehamn | KRISTINEHAMN | VÄRMLAND
Privatperson | Privatperson | Privatperson | 1 ägare | 100 | 9 | 9 | 11 | Sol | Sol | UPP | SE3 | 2032-01-18 | 2016-03-01 - 2016-03-01 | Ny anläggning | 1 | Uppsala | UPPSALA | UPPSALA
Privatperson | Privatperson | Privatperson | 1 ägare | 100 | 20 | 20 | 20 | Sol | Sol | SKL | SE4 | 2032-01-18 | 2016-12-22 - 2016-12-22 | Ny anläggning | 1 | FÄRLÖV | KRISTIANSTAD | SKÅNE LÄN
Privatperson | Privatperson | Privatperson | 1 ägare | 100 | 6 | 6 | 6 | Sol | Sol | MOR | SE3 | 2032-01-18 | 2016-09-27 - 2016-09-27 | Ny anläggning | 1 | Orsa | ORSA | DALARNAS LÄN
734012530000009882 | 252003-4683 | Värnamo Pastorat | 1 ägare | 100 | 11 | 11 | 11 | Sol | Sol | IKN | SE4 | 2032-01-18 | 2016-09-28 - 2016-09-28 | Ny anläggning | 1 | Värnamo | VÄRNAMO | JÖNKÖPING
Privatperson | Privatperson | Privatperson | 1 ägare | 100 | 14 | 14 | 15 | Sol | Sol | IKN | SE3 | 2032-01-18 | 2016-08-26 - 2016-08-26 | Ny anläggning | 1 | Visby | GOTLAND | GOTLAND
734012530000014398 | 556416-3847 | Björkbackens Turism AB | 1 ägare | 100 | 50 | 50 | 55 | Sol | Sol | IKN | SE3 | 2032-01-18 | 2016-12-22 - 2016-12-22 | Ny anläggning | 1 | Vimmerby | VIMMERBY | KALMAR
734012530000014596 | 725000-3683 | Brf Slagan i Norrköping | 1 ägare | 100 | 22 | 22 | 25 | Sol | Sol | IKN | SE3 | 2032-01-18 | 2016-12-12 - 2016-12-12 | Ny anläggning | 1 | Norrköping | NORRKÖPING | ÖSTERGÖTLAND
Privatperson | Privatperson | Privatperson | 1 ägare | 100 | 5 | 5 | 5 | Sol | Sol | SKL | SE4 | 2032-01-18 | 2016-06-07 - 2016-06-07 | Ny anläggning | 1 | BORRBY | SIMRISHAMN | SKÅNE LÄN
Privatperson | Privatperson | Privatperson | 1 ägare | 100 | 24 | 24 | 24 | Sol | Sol | IKN | SE4 | 2032-01-18 | 2016-10-21 - 2016-10-21 | Ny anläggning | 1 | KLAGSTORP | TRELLEBORG | SKÅNE LÄN
Privatperson | Privatperson | Privatperson | 1 ägare | 100 | 30 | 30 | 30 | Sol | Sol | IKN | SE4 | 2032-01-18 | 2015-06-01 - 2015-06-01 | Ny anläggning | 1 | Fakenberg | FALKENBERG | HALLAND
Privatperson | Privatperson | Privatperson | 1 ägare | 100 | 8 | 8 | 8 | Sol | Sol | OGO | SE3 | 2032-01-17 | 2016-12-12 - 2016-12-12 | Ny anläggning | 1 | NORRKÖPING | NORRKÖPING | ÖSTERGÖTLAND
Käppslängaren | 916445-7039 | KB Inom Vallgraven 22:15 Göteborg | 1 ägare | 100 | 29 | 29 | 29 | Sol | Sol | IKN | SE3 | 2032-01-17 | 2016-02-01 - 2016-02-01 | Ny anläggning | 1 | GÖTEBORG | GÖTEBORG | VÄSTRA GÖTALANDS LÄN
Långmarken 7 | 212000-1124 | Malmö stad | 1 ägare | 100 | 10000 | 10000 | 3300 | Vind | Landbaserad | KRH | SE3 | 2032-01-17 | 2017-01-12 - 2017-01-12 | Ny anläggning | 1 | Kristinehamn | KRISTINEHAMN | VÄRMLAND
Privatperson | Privatperson | Privatperson | 1 ägare | 100 | 9 | 9 | 10 | Sol | Sol | IKN | SE4 | 2032-01-16 | 2016-12-20 - 2016-12-20 | Ny anläggning | 1 | RYD | TINGSRYD | KRONOBERG
Privatperson | Privatperson | Privatperson | 1 ägare | 100 | 6 | 6 | 6 | Sol | Sol | VBG | SE3 | 2032-01-16 | 2016-11-09 - 2016-11-09 | Ny anläggning | 1 | Tvååker | VARBERG | HALLAND
Privatperson | Privatperson | Privatperson | 1 ägare | 100 | 9 | 9 | 10 | Sol | Sol | TNS | SE3 | 2032-01-16 | 2015-10-07 - 2015-10-07 | Ny anläggning | 1 | TORPA | YDRE | ÖSTERGÖTLAND
Privatperson | Privatperson | Privatperson | 1 ägare | 100 | 12 | 12 | 13 | Sol | Sol | IKN | SE3 | 2032-01-16 | 2016-11-25 - 2016-11-25 | Ny anläggning | 1 | Fjärås | KUNGSBACKA | HALLAND
734012530000012806 | 556595-7171 | Elproduktion i Stockholm AB | 1 ägare | 100 | 8 | 8 | 9 | Sol | Sol | IKN | SE4 | 2032-01-16 | 2017-01-03 - 2017-01-03 | Ny anläggning | 1 | VESSIGEBRO | FALKENBERG | HALLAND
Privatperson | Privatperson | Privatperson | 1 ägare | 100 | 10 | 10 | 11 | Sol | Sol | IKN | SE3 | 2032-01-16 | 2016-10-26 - 2016-10-26 | Ny anläggning | 1 | Åskloster | VARBERG | HALLAND
Privatperson | Privatperson | Privatperson | 1 ägare | 100 | 64 | 64 | 71 | Sol | Sol | IKN | SE4 | 2032-01-16 | 2016-12-28 - 2016-12-28 | Ny anläggning | 1 | Köpingsvik | BORGHOLM | KALMAR
Meethshuset 2 | 556865-4163 | Vasakronan inom Vallgraven 22:16 AB | 1 ägare | 100 | 55 | 55 | 55 | Sol | Sol | IKN | SE3 | 2032-01-16 | 2016-02-01 - 2016-02-01 | Ny anläggning | 1 | GÖTEBORG | GÖTEBORG | VÄSTRA GÖTALANDS LÄN
Privatperson | Privatperson | Privatperson | 1 ägare | 100 | 4 | 4 | 4 | Sol | Sol | LER | SE3 | 2032-01-16 | 2016-12-16 - 2016-12-16 | Ny anläggning | 1 | LEKSAND | LEKSAND | DALARNAS LÄN
Privatperson | Privatperson | Privatperson | 1 ägare | 100 | 7 | 7 | 8 | Sol | Sol | SHD | SE3 | 2032-01-16 | 2016-10-06 - 2016-10-06 | Ny anläggning | 1 | Sexdrega | SVENLJUNGA | VÄSTRA GÖTALANDS LÄN
Privatperson | Privatperson | Privatperson | 1 ägare | 100 | 6 | 6 | 7 | Sol | Sol | VAN | SE3 | 2032-01-16 | 2017-01-01 - 2017-01-01 | Ny anläggning | 1 | Motala | MOTALA | ÖSTERGÖTLAND
Privatperson | Privatperson | Privatperson | 1 ägare | 100 | 6 | 6 | 7 | Sol | Sol | IKN | SE3 | 2032-01-15 | 2017-01-02 - 2017-01-02 | Ny anläggning | 1 | Jönköping | JÖNKÖPING | JÖNKÖPING
Privatperson | Privatperson | Privatperson | 1 ägare | 100 | 9 | 9 | 10 | Sol | Sol | IKN | SE4 | 2032-01-15 | 2016-10-06 - 2016-10-06 | Ny anläggning | 1 | Höllviken | VELLINGE | SKÅNE LÄN
Privatperson | Privatperson | Privatperson | 1 ägare | 100 | 8 | 8 | 9 | Sol | Sol | IKN | SE4 | 2032-01-15 | 2016-12-21 - 2016-12-21 | Ny anläggning | 1 | Åhus | KRISTIANSTAD | SKÅNE LÄN
Meethshuset 1 | 556865-4163 | Vasakronan inom Vallgraven 22:16 AB | 1 ägare | 100 | 55 | 55 | 55 | Sol | Sol | IKN | SE3 | 2032-01-15 | 2016-02-01 - 2016-02-01 | Ny anläggning | 1 | GÖTEBORG | GÖTEBORG | VÄSTRA GÖTALANDS LÄN
Privatperson | Privatperson | Privatperson | 1 ägare | 100 | 20 | 20 | 20 | Sol | Sol | IKN | SE4 | 2032-01-12 | 2016-11-02 - 2016-11-02 | Ny anläggning | 1 | Skurup | SKURUP | SKÅNE LÄN
Privatperson | Privatperson | Privatperson | 1 ägare | 100 | 8 | 8 | 9 | Sol | Sol | IKN | SE3 | 2032-01-12 | 2016-12-18 - 2016-12-18 | Ny anläggning | 1 | Djursholm | DANDERYD | STOCKHOLM
Privatperson | Privatperson | Privatperson | 1 ägare | 100 | 12 | 12 | 14 | Sol | Sol | IKN | SE4 | 2032-01-12 | 2017-01-05 - 2017-01-05 | Ny anläggning | 1 | Gemla | VÄXJÖ | KRONOBERG
Moga Fritid | 556803-9654 | Svenljunga Verksamhetslokaler AB | 1 ägare | 100 | 78 | 78 | 94 | Sol | Sol | IKN | SE3 | 2032-01-12 | 2016-10-05 - 2016-10-05 | Ny anläggning | 3 | SVENLJUNGA | SVENLJUNGA | VÄSTRA GÖTALANDS LÄN
Privatperson | Privatperson | Privatperson | 1 ägare | 100 | 6 | 6 | 7 | Sol | Sol | OGO | SE3 | 2032-01-12 | 2017-01-01 - 2017-01-01 | Ny anläggning | 1 | NORRKÖPING | NORRKÖPING | ÖSTERGÖTLAND
Privatperson | Privatperson | Privatperson | 1 ägare | 100 | 4 | 4 | 5 | Sol | Sol | GTL | SE3 | 2032-01-12 | 2017-01-01 - 2017-01-01 | Ny anläggning | 1 | Klintehamn | GOTLAND | GOTLAND
Privatperson | Privatperson | Privatperson | 1 ägare | 100 | 31 | 31 | 34 | Sol | Sol | IKN | SE3 | 2032-01-12 | 2016-12-06 - 2016-12-06 | Ny anläggning | 1 | KÖPING | KÖPING | VÄSTMANLAND
734012530000014367 | 556416-3847 | Björkbackens Turism AB | 1 ägare | 100 | 27 | 27 | 30 | Sol | Sol | IKN | SE3 | 2032-01-12 | 2016-12-22 - 2016-12-22 | Ny anläggning | 1 | Vimmerby | VIMMERBY | KALMAR
734012530000013957 | 725000-3683 | Brf Slagan i Norrköping | 1 ägare | 100 | 22 | 22 | 25 | Sol | Sol | IKN | SE3 | 2032-01-12 | 2016-12-15 - 2016-12-15 | Ny anläggning | 1 | Norrköping | NORRKÖPING | ÖSTERGÖTLAND
Privatperson | Privatperson | Privatperson | 1 ägare | 100 | 13 | 13 | 15 | Sol | Sol | IKN | SE3 | 2032-01-12 | 2016-12-02 - 2016-12-02 | Ny anläggning | 1 | Norrköping | NORRKÖPING | ÖSTERGÖTLAND
Privatperson | Privatperson | Privatperson | 1 ägare | 100 | 10 | 10 | 11 | Sol | Sol | IKN | SE4 | 2032-01-12 | 2016-12-23 - 2016-12-23 | Ny anläggning | 1 | Lund | LUND | SKÅNE LÄN
Privatperson | Privatperson | Privatperson | 1 ägare | 100 | 19 | 19 | 21 | Sol | Sol | IKN | SE4 | 2032-01-12 | 2016-12-16 - 2016-12-16 | Ny anläggning | 1 | Landskrona | LANDSKRONA | SKÅNE LÄN
734012530000013735 | 556595-7171 | Elproduktion i Stockholm AB | 1 ägare | 100 | 5 | 5 | 5 | Sol | Sol | IKN | SE3 | 2032-01-12 | 2016-12-19 - 2016-12-19 | Ny anläggning | 1 | Tived | LAXÅ | ÖREBRO
Privatperson | Privatperson | Privatperson | 1 ägare | 100 | 5 | 5 | 6 | Sol | Sol | IKN | SE3 | 2032-01-12 | 2016-12-16 - 2016-12-16 | Ny anläggning | 1 | BOXHOLM | BOXHOLM | ÖSTERGÖTLAND
Privatperson | Privatperson | Privatperson | 1 ägare | 100 | 10 | 10 | 11 | Sol | Sol | IKN | SE3 | 2032-01-12 | 2016-10-25 - 2016-10-25 | Ny anläggning | 1 | Västra Frölunda | GÖTEBORG | VÄSTRA GÖTALANDS LÄN
Privatperson | Privatperson | Privatperson | 1 ägare | 100 | 7 | 7 | 8 | Sol | Sol | IKN | SE3 | 2032-01-11 | 2017-01-01 - 2017-01-01 | Ny anläggning | 1 | Kil | KIL | VÄRMLAND
Hällevadsholm 1 | 556488-8518 | Mölndal Energi AB | 1 ägare | 100 | 7000 | 7000 | 2000 | Vind | Landbaserad | NBL | SE3 | 2032-01-11 | 2016-12-12 - 2016-12-12 | Ny anläggning | 1 | HÄLLEVADSHOLM | TANUM | VÄSTRA GÖTALANDS LÄN
Privatperson | Privatperson | Privatperson | 1 ägare | 100 | 8 | 8 | 8 | Sol | Sol | GBG | SE3 | 2032-01-11 | 2016-12-16 - 2016-12-16 | Ny anläggning | 1 | HISINGS BACKA | GÖTEBORG | VÄSTRA GÖTALANDS LÄN
Privatperson | Privatperson | Privatperson | 2 ägare | 100 | 9 | 9 | 13 | Sol | Sol | KST | SE3 | 2032-01-11 | 2016-12-15 - 2016-12-15 | Ny anläggning | 1 | Karlstad | KARLSTAD | VÄRMLAND
Privatperson | Privatperson | Privatperson | 1 ägare | 100 | 7 | 7 | 7 | Sol | Sol | UPV | SE3 | 2032-01-11 | 2016-12-13 - 2016-12-13 | Ny anläggning | 1 | ENKÖPING | ENKÖPING | UPPSALA
Privatperson | Privatperson | Privatperson | 1 ägare | 100 | 4 | 4 | 5 | Sol | Sol | UPP | SE3 | 2032-01-11 | 2015-02-01 - 2015-02-01 | Ny anläggning | 1 | UPPSALA | UPPSALA | UPPSALA
Privatperson | Privatperson | Privatperson | 1 ägare | 100 | 6 | 6 | 6 | Sol | Sol | GBG | SE3 | 2032-01-11 | 2016-10-12 - 2016-10-12 | Ny anläggning | 1 | GÖTEBORG | GÖTEBORG | VÄSTRA GÖTALANDS LÄN
Privatperson | Privatperson | Privatperson | 1 ägare | 100 | 42 | 42 | 47 | Sol | Sol | IKN | SE3 | 2032-01-11 | 2016-12-23 - 2016-12-23 | Ny anläggning | 1 | MOTALA | MOTALA | ÖSTERGÖTLAND
734012530000014848 | 556416-3847 | Björkbackens Turism AB | 1 ägare | 100 | 27 | 27 | 30 | Sol | Sol | IKN | SE3 | 2032-01-11 | 2016-12-22 - 2016-12-22 | Ny anläggning | 1 | Vimmerby | VIMMERBY | KALMAR
Privatperson | Privatperson | Privatperson | 1 ägare | 100 | 22 | 22 | 22 | Sol | Sol | LNK | SE3 | 2032-01-11 | 2017-01-01 - 2017-01-01 | Ny anläggning | 1 | Linköping | LINKÖPING | ÖSTERGÖTLAND
Privatperson | Privatperson | Privatperson | 1 ägare | 100 | 66 | 66 | 69 | Sol | Sol | IKN | SE3 | 2032-01-10 | 2016-12-09 - 2016-12-09 | Ny anläggning | 3 | VÄSTERÅS | VÄSTERÅS | VÄSTMANLAND
Idrottsplatsen Höganäs | 212000-1165 | Höganäs kommun | 1 ägare | 100 | 15 | 15 | 16 | Sol | Sol | IKN | SE4 | 2032-01-10 | 2017-01-02 - 2017-01-02 | Ny anläggning | 1 | Lerberget | HÖGANÄS | SKÅNE LÄN
734012530000009899 | 252003-4683 | Värnamo Pastorat | 1 ägare | 100 | 20 | 20 | 22 | Sol | Sol | IKN | SE4 | 2032-01-10 | 2016-09-26 - 2016-09-26 | Ny anläggning | 1 | Värnamo | VÄRNAMO | JÖNKÖPING
Långmarken 5 | 559032-9636 | Långmarken Wind AB | 1 ägare | 100 | 10000 | 10000 | 3300 | Vind | Landbaserad | KRH | SE3 | 2032-01-09 | 2017-01-09 - 2017-01-09 | Ny anläggning | 1 | Kristinehamn | KRISTINEHAMN | VÄRMLAND
Nordstan obj.6 | 556474-0123 | Vasakronan Fastigheter AB | 1 ägare | 100 | 80 | 80 | 79 | Sol | Sol | IKN | SE3 | 2032-01-09 | 2015-03-01 - 2015-03-01 | Ny anläggning | 1 | Göteborg | GÖTEBORG | VÄSTRA GÖTALANDS LÄN
Privatperson | Privatperson | Privatperson | 1 ägare | 100 | 7 | 7 | 9 | Sol | Sol | FGA | SE3 | 2032-01-09 | 2016-10-10 - 2016-10-10 | Ny anläggning | 1 | UPPSALA | UPPSALA | UPPSALA
Privatperson | Privatperson | Privatperson | 1 ägare | 100 | 40 | 40 | 43 | Sol | Sol | SKV | SE4 | 2032-01-09 | 2016-11-10 - 2016-11-10 | Ny anläggning | 1 | VALLÅKRA | HELSINGBORG | SKÅNE LÄN
8906-SCO780-T3 | 943000-5174 | Kommanditbolag Väla Centrum Björka Gård & Co | 1 ägare | 100 | 744 | 744 | 780 | Sol | Sol | IKN | SE4 | 2032-01-09 | 2016-06-23 - 2016-06-23 | Ny anläggning | 1 | ÖDÅKRA | HELSINGBORG | SKÅNE LÄN
Privatperson | Privatperson | Privatperson | 1 ägare | 100 | 7 | 7 | 7 | Sol | Sol | GBG | SE3 | 2032-01-09 | 2016-12-15 - 2016-12-15 | Ny anläggning | 1 | VÄSTRA FRÖLUNDA | GÖTEBORG | VÄSTRA GÖTALANDS LÄN
Riggen 1 | 559064-1006 | Eneo Zeta AB | 1 ägare | 100 | 223 | 223 | 237 | Sol | Sol | IKN | SE3 | 2032-01-09 | 2017-01-11 - 2017-01-11 | Ny anläggning | 1 | Vårby | HUDDINGE | STOCKHOLM
Privatperson | Privatperson | Privatperson | 1 ägare | 100 | 4 | 4 | 5 | Sol | Sol | UPP | SE3 | 2032-01-09 | 2013-10-15 - 2013-10-15 | Ny anläggning | 1 | UPPSALA | UPPSALA | UPPSALA
Privatperson | Privatperson | Privatperson | 2 ägare | 100 | 150 | 150 | 37 | Vatten | Vatten | DAD | SE3 | 2032-01-09 | 1996-02-01 - 1996-02-01 | Omfattande ombyggnad | 1 | LÅNGSERUD | SÄFFLE | VÄRMLAND | Lillälven
Ryssbol Häradsbo | 556914-8249 | KumBro Vind AB | 1 ägare | 100 | 40000 | 40000 | 13200 | Vind | Landbaserad | SYD | SE4 | 2032-01-08 | 2016-12-29 - 2016-12-29 | Ny anläggning | 6 | Hylte | HYLTE | HALLAND
Knektegårdsgatan 3-9 | 556401-2374 | AB Alingsåshem | 1 ägare | 100 | 85 | 85 | 104 | Sol | Sol | ALS | SE3 | 2032-01-08 | 2014-12-17 - 2014-12-17 | Ny anläggning | 6 | ALINGSÅS | ALINGSÅS | VÄSTRA GÖTALANDS LÄN
Privatperson | Privatperson | Privatperson | 1 ägare | 100 | 31 | 31 | 34 | Sol | Sol | IKN | SE3 | 2032-01-08 | 2016-12-31 - 2016-12-31 | Ny anläggning | 1 | Bullaren | TANUM | VÄSTRA GÖTALANDS LÄN
734012530000013254 | 556595-7171 | Elproduktion i Stockholm AB | 1 ägare | 100 | 6 | 6 | 6 | Sol | Sol | IKN | SE3 | 2032-01-08 | 2016-10-21 - 2016-10-21 | Ny anläggning | 1 | Åkersberga | ÖSTERÅKER | STOCKHOLM
Blaiken 091 | 556016-2561 | Skellefteå Kraft AB | 1 ägare | 100 | 7300 | 7300 | 2500 | Vind | Landbaserad | IKN | SE2 | 2032-01-08 | 2016-12-15 - 2016-12-15 | Ny anläggning | 1 | Blattnicksele | SORSELE | VÄSTERBOTTEN
Privatperson | Privatperson | Privatperson | 1 ägare | 100 | 8 | 8 | 8 | Sol | Sol | ORT | SE3 | 2032-01-08 | 2015-12-01 - 2015-12-01 | Ny anläggning | 1 | Kållekärr | TJÖRN | VÄSTRA GÖTALANDS LÄN
Buffeln 7 | 559016-8489 | Eneo Gamma AB | 1 ägare | 100 | 239 | 239 | 254 | Sol | Sol | IKN | SE3 | 2032-01-08 | 2016-12-20 - 2016-12-20 | Ny anläggning | 1 | Kristinehamn | KRISTINEHAMN | VÄRMLAND
Privatperson | Privatperson | Privatperson | 1 ägare | 100 | 22 | 22 | 22 | Sol | Sol | IKN | SE4 | 2032-01-08 | 2016-12-01 - 2016-12-01 | Ny anläggning | 1 | Påarp | HELSINGBORG | SKÅNE LÄN
Privatperson | Privatperson | Privatperson | 1 ägare | 100 | 0 | 0 | 5 | Sol | Sol | OGO | SE3 | 2032-01-08 | 2016-10-28 - 2016-10-28 | Ny anläggning | 1 | Brokind | LINKÖPING | ÖSTERGÖTLAND
Höganäs kommun: Stadshuset | 212000-1165 | Höganäs kommun | 1 ägare | 100 | 59 | 59 | 66 | Sol | Sol | IKN | SE4 | 2032-01-08 | 2016-12-19 - 2016-12-19 | Ny anläggning | 1 | Höganäs | HÖGANÄS | SKÅNE LÄN
Blaiken 093 | 556016-2561 | Skellefteå Kraft AB | 1 ägare | 100 | 7300 | 7300 | 2500 | Vind | Landbaserad | IKN | SE2 | 2032-01-08 | 2016-12-15 - 2016-12-15 | Ny anläggning | 1 | Blattnicksele | SORSELE | VÄSTERBOTTEN
Blaiken 095 | 556016-2561 | Skellefteå Kraft AB | 1 ägare | 100 | 7300 | 7300 | 2500 | Vind | Landbaserad | IKN | SE2 | 2032-01-08 | 2016-12-15 - 2016-12-15 | Ny anläggning | 1 | Blattnicksele | SORSELE | VÄSTERBOTTEN
Blaiken 096 | 556016-2561 | Skellefteå Kraft AB | 1 ägare | 100 | 7300 | 7300 | 2500 | Vind | Landbaserad | IKN | SE2 | 2032-01-08 | 2016-12-15 - 2016-12-15 | Ny anläggning | 1 | Blattnicksele | SORSELE | VÄSTERBOTTEN
Blaiken 097 | 556016-2561 | Skellefteå Kraft AB | 1 ägare | 100 | 7300 | 7300 | 2500 | Vind | Landbaserad | IKN | SE2 | 2032-01-08 | 2016-12-15 - 2016-12-15 | Ny anläggning | 1 | Blattnicksele | SORSELE | VÄSTERBOTTEN
Blaiken 098 | 556016-2561 | Skellefteå Kraft AB | 1 ägare | 100 | 7300 | 7300 | 2500 | Vind | Landbaserad | IKN | SE2 | 2032-01-08 | 2016-12-15 - 2016-12-15 | Ny anläggning | 1 | Blattnicksele | SORSELE | VÄSTERBOTTEN
734012530000014992 | 556595-7171 | Elproduktion i Stockholm AB | 1 ägare | 100 | 8 | 8 | 8 | Sol | Sol | IKN | SE3 | 2032-01-08 | 2016-12-28 - 2016-12-28 | Ny anläggning | 1 | Klintehamn | GOTLAND | GOTLAND
734012530000014374 | 556595-7171 | Elproduktion i Stockholm AB | 1 ägare | 100 | 9 | 9 | 10 | Sol | Sol | IKN | SE4 | 2032-01-08 | 2016-12-28 - 2016-12-28 | Ny anläggning | 1 | Furulund | KÄVLINGE | SKÅNE LÄN
734012530000014350 | 556595-7171 | Elproduktion i Stockholm AB | 1 ägare | 100 | 9 | 9 | 10 | Sol | Sol | IKN | SE4 | 2032-01-08 | 2016-12-28 - 2016-12-28 | Ny anläggning | 1 | Fårbo | OSKARSHAMN | KALMAR
Privatperson | Privatperson | Privatperson | 1 ägare | 100 | 21 | 21 | 23 | Sol | Sol | IKN | SE3 | 2032-01-08 | 2016-12-23 - 2016-12-23 | Ny anläggning | 1 | Loftahammar | VÄSTERVIK | KALMAR
Privatperson | Privatperson | Privatperson | 1 ägare | 100 | 7 | 7 | 8 | Sol | Sol | IKN | SE4 | 2032-01-08 | 2016-12-22 - 2016-12-22 | Ny anläggning | 1 | Halmstad | HALMSTAD | HALLAND
Privatperson | Privatperson | Privatperson | 1 ägare | 100 | 8 | 8 | 8 | Sol | Sol | IKN | SE4 | 2032-01-08 | 2016-12-22 - 2016-12-22 | Ny anläggning | 1 | STENINGE | HALMSTAD | HALLAND
Privatperson | Privatperson | Privatperson | 1 ägare | 100 | 8 | 8 | 9 | Sol | Sol | IKN | SE3 | 2032-01-08 | 2016-12-12 - 2016-12-12 | Ny anläggning | 1 | V Frölunda | GÖTEBORG | VÄSTRA GÖTALANDS LÄN
Privatperson | Privatperson | Privatperson | 1 ägare | 100 | 4 | 4 | 5 | Sol | Sol | BRS | SE3 | 2032-01-08 | 2016-09-26 - 2016-09-26 | Ny anläggning | 1 | Borås | BORÅS | VÄSTRA GÖTALANDS LÄN
734012530000009943 | 252003-4683 | Värnamo Pastorat | 1 ägare | 100 | 25 | 25 | 27 | Sol | Sol | IKN | SE4 | 2032-01-08 | 2016-09-27 - 2016-09-27 | Ny anläggning | 1 | Värnamo | VÄRNAMO | JÖNKÖPING
Privatperson | Privatperson | Privatperson | 1 ägare | 100 | 39 | 39 | 43 | Sol | Sol | IKN | SE3 | 2032-01-08 | 2016-12-21 - 2016-12-21 | Ny anläggning | 1 | Borensberg | MOTALA | ÖSTERGÖTLAND
734012530000014749 | 556416-3847 | Björkbackens Turism AB | 1 ägare | 100 | 5 | 5 | 6 | Sol | Sol | IKN | SE3 | 2032-01-08 | 2016-12-22 - 2016-12-22 | Ny anläggning | 1 | Vimmerby | VIMMERBY | KALMAR
734012530000014640 | 725000-3683 | Brf Slagan i Norrköping | 1 ägare | 100 | 22 | 22 | 25 | Sol | Sol | IKN | SE3 | 2032-01-08 | 2016-12-13 - 2016-12-13 | Ny anläggning | 1 | Norrköping | NORRKÖPING | ÖSTERGÖTLAND
Privatperson | Privatperson | Privatperson | 1 ägare | 100 | 25 | 25 | 28 | Sol | Sol | IKN | SE4 | 2032-01-08 | 2016-12-30 - 2016-12-30 | Ny anläggning | 1 | Harplinge | HALMSTAD | HALLAND
734012530000012158 | 556284-9181 | Logiksystem AB | 1 ägare | 100 | 29 | 29 | 32 | Sol | Sol | IKN | SE3 | 2032-01-08 | 2016-11-24 - 2016-11-24 | Ny anläggning | 1 | Skövde | SKÖVDE | VÄSTRA GÖTALANDS LÄN
734012530000013810 | 556595-7171 | Elproduktion i Stockholm AB | 1 ägare | 100 | 7 | 7 | 7 | Sol | Sol | IKN | SE4 | 2032-01-08 | 2016-12-19 - 2016-12-19 | Ny anläggning | 1 | Beddingestrand | TRELLEBORG | SKÅNE LÄN
Privatperson | Privatperson | Privatperson | 1 ägare | 100 | 12 | 12 | 13 | Sol | Sol | IKN | SE3 | 2032-01-08 | 2016-12-01 - 2016-12-01 | Ny anläggning | 1 | VETLANDA | VETLANDA | JÖNKÖPING
Privatperson | Privatperson | Privatperson | 1 ägare | 100 | 9 | 9 | 10 | Sol | Sol | IKN | SE3 | 2032-01-08 | 2016-10-17 - 2016-10-17 | Ny anläggning | 1 | GÄVLE | GÄVLE | GÄVLEBORG
Privatperson | Privatperson | Privatperson | 1 ägare | 100 | 7 | 7 | 9 | Sol | Sol | NHA | SE3 | 2031-12-28 | 2016-12-08 - 2016-12-08 | Ny anläggning | 1 | VALLDA | KUNGSBACKA | HALLAND
Kv Spinnhuset 9 | 556731-1294 | Spinnhuset Fastighets AB | 1 ägare | 100 | 76 | 76 | 91 | Sol | Sol | IKN | SE3 | 2031-12-20 | 2016-01-27 - 2016-01-27 | Ny anläggning | 5 | Norrköping | NORRKÖPING | ÖSTERGÖTLAND
Brf Boken - hus 19A | 738200-2074 | Bostadsrättsföreningen Boken | 1 ägare | 100 | 19 | 19 | 20 | Sol | Sol | IKN | SE4 | 2031-12-20 | 2016-11-08 - 2016-11-08 | Ny anläggning | 1 | Kristianstad | KRISTIANSTAD | SKÅNE LÄN
Brf Boken - hus 21B | 738200-2074 | Bostadsrättsföreningen Boken | 1 ägare | 100 | 19 | 19 | 20 | Sol | Sol | IKN | SE4 | 2031-12-20 | 2016-11-08 - 2016-11-08 | Ny anläggning | 1 | Kristianstad | KRISTIANSTAD | SKÅNE LÄN
Brf Boken - hus 23B | 738200-2074 | Bostadsrättsföreningen Boken | 1 ägare | 100 | 23 | 23 | 25 | Sol | Sol | IKN | SE4 | 2031-12-20 | 2016-11-08 - 2016-11-08 | Ny anläggning | 1 | Kristiansstad | KRISTIANSTAD | SKÅNE LÄN
Privatperson | Privatperson | Privatperson | 1 ägare | 100 | 10 | 10 | 11 | Sol | Sol | IKN | SE4 | 2031-12-20 | 2016-11-11 - 2016-11-11 | Ny anläggning | 1 | Laholm | LAHOLM | HALLAND
Privatperson | Privatperson | Privatperson | 1 ägare | 100 | 39 | 39 | 41 | Sol | Sol | IKN | SE3 | 2031-12-20 | 2016-11-21 - 2016-11-21 | Ny anläggning | 2 | GÖTENE | GÖTENE | VÄSTRA GÖTALANDS LÄN
Privatperson | Privatperson | Privatperson | 1 ägare | 100 | 23 | 23 | 26 | Sol | Sol | IKN | SE3 | 2031-12-20 | 2016-12-03 - 2016-12-03 | Ny anläggning | 1 | Fjärås | KUNGSBACKA | HALLAND
Privatperson | Privatperson | Privatperson | 1 ägare | 100 | 11 | 11 | 12 | Sol | Sol | IKN | SE3 | 2031-12-20 | 2016-12-12 - 2016-12-12 | Ny anläggning | 1 | Skällinge | VARBERG | HALLAND
Privatperson | Privatperson | Privatperson | 1 ägare | 100 | 10 | 10 | 10 | Sol | Sol | HOR | SE4 | 2031-12-20 | 2016-10-01 - 2016-10-01 | Ny anläggning | 1 | HÖÖR | HÖÖR | SKÅNE LÄN
Privatperson | Privatperson | Privatperson | 1 ägare | 100 | 9 | 9 | 10 | Sol | Sol | IKN | SE4 | 2031-12-20 | 2016-12-14 - 2016-12-14 | Ny anläggning | 1 | Tjörnarp | HÖÖR | SKÅNE LÄN
734012530000013742 | 556595-7171 | Elproduktion i Stockholm AB | 1 ägare | 100 | 8 | 8 | 9 | Sol | Sol | IKN | SE3 | 2031-12-20 | 2016-12-16 - 2016-12-16 | Ny anläggning | 1 | Katrineholm | KATRINEHOLM | SÖDERMANLAND
734012530000013858 | 556595-7171 | Elproduktion i Stockholm AB | 1 ägare | 100 | 6 | 6 | 6 | Sol | Sol | IKN | SE3 | 2031-12-20 | 2016-12-02 - 2016-12-02 | Ny anläggning | 1 | Mariestad | MARIESTAD | VÄSTRA GÖTALANDS LÄN
Privatperson | Privatperson | Privatperson | 1 ägare | 100 | 13 | 13 | 13 | Sol | Sol | VAD | SE3 | 2031-12-20 | 2016-11-16 - 2016-11-16 | Ny anläggning | 1 | BY KYRKBY | AVESTA | DALARNAS LÄN
Rönninge Torg 4 | 556517-9156 | Stadskronan Fastigheter AB | 1 ägare | 100 | 6 | 6 | 26 | Sol | Sol | TUM | SE3 | 2031-12-20 | 2014-06-01 - 2014-06-01 | Ny anläggning | 1 | Rönninge | SALEM | STOCKHOLM
Rimojokk | 556810-1520 | Vattenfall Vattenkraft AB | 1 ägare | 100 | 3300 | 3300 | 960 | Vatten | Vatten | LAO | SE1 | 2031-12-20 | 1986-06-01 - 1986-06-01 | Omfattande ombyggnad | 2 | JOKKMOKK | JOKKMOKK | NORRBOTTEN | Rimobäcken
Kardborren 14 | 556097-5863 | Accus AB | 1 ägare | 100 | 26 | 26 | 28 | Sol | Sol | IKN | SE4 | 2031-12-19 | 2016-06-15 - 2016-06-15 | Ny anläggning | 1 | MALMÖ | MALMÖ | SKÅNE LÄN
Privatperson | Privatperson | Privatperson | 1 ägare | 100 | 20 | 20 | 20 | Sol | Sol | FBN | SE3 | 2031-12-19 | 2016-10-06 - 2016-10-06 | Ny anläggning | 1 | FALKÖPING | FALKÖPING | VÄSTRA GÖTALANDS LÄN
Privatperson | Privatperson | Privatperson | 1 ägare | 100 | 6 | 6 | 6 | Sol | Sol | FBG | SE4 | 2031-12-19 | 2016-11-30 - 2016-11-30 | Ny anläggning | 1 | FALKENBERG | FALKENBERG | HALLAND
734012530000013919 | 556595-7171 | Elproduktion i Stockholm AB | 1 ägare | 100 | 9 | 9 | 10 | Sol | Sol | IKN | SE3 | 2031-12-19 | 2016-12-01 - 2016-12-01 | Ny anläggning | 1 | Hamburgsund | TANUM | VÄSTRA GÖTALANDS LÄN
Privatperson | Privatperson | Privatperson | 1 ägare | 100 | 8 | 8 | 8 | Sol | Sol | IKN | SE3 | 2031-12-19 | 2016-12-15 - 2016-12-15 | Ny anläggning | 1 | Brämhult | BORÅS | VÄSTRA GÖTALANDS LÄN
Privatperson | Privatperson | Privatperson | 1 ägare | 100 | 9 | 9 | 10 | Sol | Sol | IKN | SE4 | 2031-12-19 | 2016-12-14 - 2016-12-14 | Ny anläggning | 1 | Getinge | HALMSTAD | HALLAND
Privatperson | Privatperson | Privatperson | 1 ägare | 100 | 13 | 13 | 14 | Sol | Sol | IKN | SE3 | 2031-12-19 | 2016-12-04 - 2016-12-04 | Ny anläggning | 1 | Smålandsstenar | GISLAVED | JÖNKÖPING
Privatperson | Privatperson | Privatperson | 1 ägare | 100 | 18 | 18 | 17 | Sol | Sol | NHA | SE3 | 2031-12-18 | 2016-10-01 - 2016-10-01 | Ny anläggning | 1 | ONSALA | KUNGSBACKA | HALLAND
Privatperson | Privatperson | Privatperson | 1 ägare | 100 | 20 | 20 | 40 | Vind | Landbaserad | IKN | SE4 | 2031-12-18 | 2012-05-01 - 2012-05-01 | Ny anläggning | 1 | SMEDSTORP | TOMELILLA | SKÅNE LÄN
Privatperson | Privatperson | Privatperson | 1 ägare | 100 | 4 | 4 | 4 | Sol | Sol | HJO | SE3 | 2031-12-18 | 2016-10-27 - 2016-10-27 | Ny anläggning | 1 | Hjo | HJO | VÄSTRA GÖTALANDS LÄN
Privatperson | Privatperson | Privatperson | 1 ägare | 100 | 16 | 16 | 17 | Sol | Sol | SKL | SE4 | 2031-12-18 | 2015-05-08 - 2015-05-08 | Ny anläggning | 1 | Brösarp | TOMELILLA | SKÅNE LÄN
Privatperson | Privatperson | Privatperson | 1 ägare | 100 | 4 | 4 | 6 | Sol | Sol | HJN | SE2 | 2031-12-18 | 2015-10-29 - 2015-10-29 | Ny anläggning | 1 | Hede | HÄRJEDALEN | JÄMTLAND
Privatperson | Privatperson | Privatperson | 1 ägare | 100 | 15 | 15 | 15 | Sol | Sol | OHM | SE3 | 2031-12-18 | 2016-12-03 - 2016-12-03 | Ny anläggning | 1 | GIMO | ÖSTHAMMAR | UPPSALA
Privatperson | Privatperson | Privatperson | 1 ägare | 100 | 12 | 12 | 14 | Sol | Sol | IKN | SE4 | 2031-12-18 | 2016-09-16 - 2016-09-16 | Ny anläggning | 1 | Ängelholm | ÄNGELHOLM | SKÅNE LÄN
Privatperson | Privatperson | Privatperson | 1 ägare | 100 | 9 | 9 | 10 | Sol | Sol | IKN | SE3 | 2031-12-18 | 2016-12-16 - 2016-12-16 | Ny anläggning | 1 | KATRINEHOLM | KATRINEHOLM | SÖDERMANLAND
Privatperson | Privatperson | Privatperson | 1 ägare | 100 | 17 | 17 | 19 | Sol | Sol | IKN | SE3 | 2031-12-18 | 2016-11-30 - 2016-11-30 | Ny anläggning | 1 | Aneby | ANEBY | JÖNKÖPING
Privatperson | Privatperson | Privatperson | 1 ägare | 100 | 70 | 70 | 74 | Sol | Sol | IKN | SE3 | 2031-12-15 | 2016-11-17 - 2016-11-17 | Ny anläggning | 1 | Motala | MOTALA | ÖSTERGÖTLAND
Privatperson | Privatperson | Privatperson | 1 ägare | 100 | 9 | 9 | 10 | Sol | Sol | IKN | SE3 | 2031-12-15 | 2016-12-14 - 2016-12-14 | Ny anläggning | 1 | FINSPÅNG | FINSPÅNG | ÖSTERGÖTLAND
Privatperson | Privatperson | Privatperson | 1 ägare | 100 | 43 | 43 | 45 | Sol | Sol | IKN | SE3 | 2031-12-15 | 2016-12-06 - 2016-12-06 | Ny anläggning | 1 | Häggeby | SIGTUNA | STOCKHOLM
Privatperson | Privatperson | Privatperson | 1 ägare | 100 | 13 | 13 | 14 | Sol | Sol | VLS | SE3 | 2031-12-15 | 2016-12-05 - 2016-12-05 | Ny anläggning | 1 | KUNGSÖR | KUNGSÖR | VÄSTMANLAND
Privatperson | Privatperson | Privatperson | 1 ägare | 100 | 16 | 16 | 20 | Sol | Sol | OGO | SE3 | 2031-12-15 | 2014-09-10 - 2017-07-19 | Ny anläggning | 2 | Vikbolandet | NORRKÖPING | ÖSTERGÖTLAND
Privatperson | Privatperson | Privatperson | 1 ägare | 100 | 9 | 9 | 10 | Sol | Sol | IKN | SE4 | 2031-12-15 | 2016-12-01 - 2016-12-01 | Ny anläggning | 1 | Eslöv | ESLÖV | SKÅNE LÄN
Privatperson | Privatperson | Privatperson | 1 ägare | 100 | 9 | 9 | 10 | Sol | Sol | IKN | SE4 | 2031-12-15 | 2016-12-02 - 2016-12-02 | Ny anläggning | 1 | Lund | LUND | SKÅNE LÄN
Privatperson | Privatperson | Privatperson | 1 ägare | 100 | 3 | 3 | 3 | Sol | Sol | SKN | SE4 | 2031-12-15 | 2016-11-10 - 2016-11-10 | Ny anläggning | 1 | DALBY | LUND | SKÅNE LÄN
Privatperson | Privatperson | Privatperson | 1 ägare | 100 | 5 | 5 | 5 | Sol | Sol | UPV | SE3 | 2031-12-15 | 2016-12-01 - 2016-12-01 | Ny anläggning | 1 | UPPSALA | UPPSALA | UPPSALA
Privatperson | Privatperson | Privatperson | 1 ägare | 100 | 8 | 8 | 9 | Sol | Sol | IKN | SE3 | 2031-12-15 | 2016-11-01 - 2016-11-01 | Ny anläggning | 1 | Bro | UPPLANDS-BRO | STOCKHOLM
Privatperson | Privatperson | Privatperson | 1 ägare | 100 | 16 | 16 | 18 | Sol | Sol | IKN | SE3 | 2031-12-15 | 2016-10-11 - 2016-10-11 | Ny anläggning | 1 | Varberg | VARBERG | HALLAND
Privatperson | Privatperson | Privatperson | 1 ägare | 100 | 7 | 7 | 8 | Sol | Sol | IKN | SE4 | 2031-12-15 | 2016-11-04 - 2016-11-04 | Ny anläggning | 1 | Värnamo | VÄRNAMO | JÖNKÖPING
Privatperson | Privatperson | Privatperson | 1 ägare | 100 | 8 | 8 | 8 | Sol | Sol | IKN | SE4 | 2031-12-15 | 2016-12-03 - 2016-12-03 | Ny anläggning | 1 | Simlångsdalen | HALMSTAD | HALLAND
Privatperson | Privatperson | Privatperson | 1 ägare | 100 | 8 | 8 | 9 | Sol | Sol | IKN | SE3 | 2031-12-15 | 2016-11-10 - 2016-11-10 | Ny anläggning | 1 | Linköping | LINKÖPING | ÖSTERGÖTLAND
Privatperson | Privatperson | Privatperson | 1 ägare | 100 | 5 | 5 | 5 | Sol | Sol | GBG | SE3 | 2031-12-14 | 2016-07-05 - 2016-07-05 | Ny anläggning | 1 | Angered | GÖTEBORG | VÄSTRA GÖTALANDS LÄN
Privatperson | Privatperson | Privatperson | 1 ägare | 100 | 5 | 5 | 7 | Sol | Sol | AKB | SE3 | 2031-12-14 | 2016-11-14 - 2016-11-14 | Ny anläggning | 1 | Lidingö | LIDINGÖ | STOCKHOLM
Privatperson | Privatperson | Privatperson | 1 ägare | 100 | 1 | 1 | 4 | Sol | Sol | GBG | SE3 | 2031-12-14 | 2016-12-02 - 2016-12-02 | Ny anläggning | 1 | Hisings Backa | GÖTEBORG | VÄSTRA GÖTALANDS LÄN
Privatperson | Privatperson | Privatperson | 1 ägare | 100 | 15 | 15 | 17 | Sol | Sol | IKN | SE3 | 2031-12-14 | 2016-12-13 - 2016-12-13 | Ny anläggning | 1 | BURSERYD | GISLAVED | JÖNKÖPING
Privatperson | Privatperson | Privatperson | 1 ägare | 100 | 3 | 3 | 4 | Sol | Sol | SMN | SE3 | 2031-12-14 | 2016-11-22 - 2016-11-22 | Ny anläggning | 1 | Lönneberga | HULTSFRED | KALMAR
Privatperson | Privatperson | Privatperson | 1 ägare | 100 | 8 | 8 | 8 | Sol | Sol | UPS | SE3 | 2031-12-14 | 2016-11-21 - 2016-11-21 | Ny anläggning | 1 | JÄRFÄLLA | JÄRFÄLLA | STOCKHOLM
Privatperson | Privatperson | Privatperson | 1 ägare | 100 | 78 | 78 | 78 | Sol | Sol | LNK | SE3 | 2031-12-14 | 2016-07-01 - 2016-07-01 | Ny anläggning | 1 | LINKÖPING | SAKNAS | SAKNAS
Privatperson | Privatperson | Privatperson | 1 ägare | 100 | 1 | 1 | 1 | Sol | Sol | BRS | SE3 | 2031-12-14 | 2016-10-18 - 2016-10-18 | Ny anläggning | 1 | Målsryd | BORÅS | VÄSTRA GÖTALANDS LÄN
Privatperson | Privatperson | Privatperson | 1 ägare | 100 | 23 | 23 | 23 | Sol | Sol | IKN | SE4 | 2031-12-14 | 2016-12-08 - 2016-12-08 | Ny anläggning | 1 | HAMMENHÖG | SIMRISHAMN | SKÅNE LÄN
Privatperson | Privatperson | Privatperson | 1 ägare | 100 | 14 | 14 | 15 | Sol | Sol | SNM | SE4 | 2031-12-14 | 2016-05-10 - 2016-05-10 | Ny anläggning | 1 | TOLLARP | KRISTIANSTAD | SKÅNE LÄN
Privatperson | Privatperson | Privatperson | 1 ägare | 100 | 19 | 19 | 19 | Sol | Sol | GTL | SE3 | 2031-12-14 | 2016-11-16 - 2016-11-16 | Ny anläggning | 1 | STÅNGA | GOTLAND | GOTLAND
734012530000012431 | 556572-5636 | Södra Vi Värmepumpservice AB | 1 ägare | 100 | 14 | 14 | 15 | Sol | Sol | IKN | SE3 | 2031-12-14 | 2016-11-15 - 2016-11-15 | Ny anläggning | 1 | Kisa | VIMMERBY | KALMAR
Privatperson | Privatperson | Privatperson | 1 ägare | 100 | 4 | 4 | 7 | Sol | Sol | OLD | SE4 | 2031-12-14 | 2016-12-14 - 2016-12-14 | Ny anläggning | 1 | Löttorp | BORGHOLM | KALMAR
Privatperson | Privatperson | Privatperson | 1 ägare | 100 | 14 | 14 | 15 | Sol | Sol | IKN | SE3 | 2031-12-14 | 2016-11-25 - 2016-11-25 | Ny anläggning | 1 | Västervik | VÄSTERVIK | KALMAR
Privatperson | Privatperson | Privatperson | 1 ägare | 100 | 34 | 34 | 37 | Sol | Sol | IKN | SE3 | 2031-12-14 | 2016-11-25 - 2016-11-25 | Ny anläggning | 1 | Västervik | VÄSTERVIK | KALMAR
Privatperson | Privatperson | Privatperson | 1 ägare | 100 | 6 | 6 | 6 | Sol | Sol | NHA | SE3 | 2031-12-13 | 2016-12-13 - 2016-12-13 | Ny anläggning | 1 | Onsala | KUNGSBACKA | HALLAND
Privatperson | Privatperson | Privatperson | 1 ägare | 100 | 4 | 4 | 4 | Sol | Sol | GBG | SE3 | 2031-12-13 | 2016-11-15 - 2016-11-15 | Ny anläggning | 1 | Göteborg | GÖTEBORG | VÄSTRA GÖTALANDS LÄN
Långmarken 1 | 559032-9636 | Långmarken Wind AB | 1 ägare | 100 | 10000 | 10000 | 3300 | Vind | Landbaserad | KRH | SE3 | 2031-12-13 | 2016-12-07 - 2016-12-07 | Ny anläggning | 1 | Kristinehamn | KRISTINEHAMN | VÄRMLAND
Brf Boken - hus 15B | 738200-2074 | Bostadsrättsföreningen Boken | 1 ägare | 100 | 23 | 23 | 25 | Sol | Sol | IKN | SE4 | 2031-12-13 | 2016-11-08 - 2016-11-08 | Ny anläggning | 1 | Kristianstad | KRISTIANSTAD | SKÅNE LÄN
Brf Boken - hus 17B | 738200-2074 | Bostadsrättsföreningen Boken | 1 ägare | 100 | 15 | 15 | 20 | Sol | Sol | IKN | SE4 | 2031-12-13 | 2016-11-08 - 2016-11-08 | Ny anläggning | 1 | Kristianstad | KRISTIANSTAD | SKÅNE LÄN
Privatperson | Privatperson | Privatperson | 1 ägare | 100 | 32 | 32 | 34 | Sol | Sol | IKN | SE3 | 2031-12-13 | 2016-11-21 - 2016-11-21 | Ny anläggning | 2 | Karlstad | KARLSTAD | VÄRMLAND
Privatperson | Privatperson | Privatperson | 1 ägare | 100 | 41 | 41 | 48 | Sol | Sol | IKN | SE3 | 2031-12-13 | 2016-07-06 - 2016-07-06 | Ny anläggning | 1 | LÅNGHEM | TRANEMO | VÄSTRA GÖTALANDS LÄN
Privatperson | Privatperson | Privatperson | 1 ägare | 100 | 57 | 57 | 58 | Sol | Sol | IKN | SE3 | 2031-12-13 | 2016-11-17 - 2016-11-17 | Ny anläggning | 4 | Nyköping | NYKÖPING | SÖDERMANLAND
Privatperson | Privatperson | Privatperson | 1 ägare | 100 | 48 | 48 | 49 | Sol | Sol | IKN | SE4 | 2031-12-13 | 2016-11-18 - 2016-11-18 | Ny anläggning | 1 | STAFFANSTORP | STAFFANSTORP | SKÅNE LÄN
8906-SCO320-T8 | 943000-5174 | Kommanditbolag Väla Centrum Björka Gård & Co | 1 ägare | 100 | 306 | 306 | 320 | Sol | Sol | IKN | SE4 | 2031-12-12 | 2016-06-23 - 2016-06-23 | Ny anläggning | 1 | ÖDÅKRA | HELSINGBORG | SKÅNE LÄN
Privatperson | Privatperson | Privatperson | 1 ägare | 100 | 6 | 6 | 6 | Sol | Sol | HMD | SE4 | 2031-12-12 | 2014-07-01 - 2014-07-01 | Ny anläggning | 1 | HALMSTAD | SAKNAS | SAKNAS
Widtsköfle | 556013-0154 | AB Widtsköfle | 1 ägare | 100 | 207 | 207 | 218 | Sol | Sol | IKN | SE4 | 2031-12-12 | 2016-11-24 - 2016-11-24 | Ny anläggning | 10 | Vittskövle | KRISTIANSTAD | SKÅNE LÄN
Privatperson | Privatperson | Privatperson | 1 ägare | 100 | 6 | 6 | 6 | Sol | Sol | DAD | SE3 | 2031-12-11 | 2016-09-16 - 2016-09-16 | Ny anläggning | 1 | Vänersborg | VÄNERSBORG | VÄSTRA GÖTALANDS LÄN
Privatperson | Privatperson | Privatperson | 1 ägare | 100 | 11 | 11 | 13 | Sol | Sol | IKN | SE3 | 2031-12-11 | 2016-11-03 - 2016-11-03 | Ny anläggning | 1 | Sävsjö | SÄVSJÖ | JÖNKÖPING
Privatperson | Privatperson | Privatperson | 1 ägare | 100 | 14 | 14 | 16 | Sol | Sol | IKN | SE3 | 2031-12-11 | 2016-11-19 - 2016-11-19 | Ny anläggning | 1 | Lerum | LERUM | VÄSTRA GÖTALANDS LÄN
Privatperson | Privatperson | Privatperson | 1 ägare | 100 | 10 | 10 | 11 | Sol | Sol | IKN | SE3 | 2031-12-11 | 2016-10-26 - 2016-10-26 | Ny anläggning | 1 | Norrahammar | JÖNKÖPING | JÖNKÖPING
Privatperson | Privatperson | Privatperson | 1 ägare | 100 | 30 | 30 | 27 | Sol | Sol | IKN | SE4 | 2031-12-11 | 2016-11-29 - 2016-11-29 | Ny anläggning | 2 | Skegrie | TRELLEBORG | SKÅNE LÄN
Privatperson | Privatperson | Privatperson | 1 ägare | 100 | 8 | 8 | 6 | Sol | Sol | SKL | SE4 | 2031-12-11 | 2016-11-25 - 2016-11-25 | Ny anläggning | 1 | BORRBY | SIMRISHAMN | SKÅNE LÄN
Privatperson | Privatperson | Privatperson | 1 ägare | 100 | 8 | 8 | 9 | Sol | Sol | SMS | SE4 | 2031-12-08 | 2016-11-15 - 2016-11-15 | Ny anläggning | 1 | Bor | VÄRNAMO | JÖNKÖPING
Stockholmsgården | 556394-0401 | Stockholmsgården AB | 1 ägare | 100 | 40 | 40 | 41 | Sol | Sol | IKN | SE4 | 2031-12-08 | 2016-11-28 - 2016-11-28 | Ny anläggning | 1 | Löderup | YSTAD | SKÅNE LÄN
Privatperson | Privatperson | Privatperson | 1 ägare | 100 | 25 | 25 | 25 | Sol | Sol | NBL | SE3 | 2031-12-08 | 2016-11-01 - 2016-11-01 | Ny anläggning | 1 | GREBBESTAD | TANUM | VÄSTRA GÖTALANDS LÄN
Privatperson | Privatperson | Privatperson | 1 ägare | 100 | 9 | 9 | 10 | Sol | Sol | IKN | SE4 | 2031-12-08 | 2016-11-07 - 2016-11-07 | Ny anläggning | 1 | Lund | LUND | SKÅNE LÄN
Harg 2 | 556450-8207 | Nyköping Vattenkraft AB | 1 ägare | 100 | 5720 | 5720 | 900 | Vatten | Vatten | IKN | SE3 | 2031-12-08 | 1987-06-01 - 1987-06-01 | Omfattande ombyggnad | 1 | Nyköping | NYKÖPING | SÖDERMANLAND
Privatperson | Privatperson | Privatperson | 1 ägare | 100 | 9 | 9 | 9 | Sol | Sol | NHA | SE3 | 2031-12-06 | 2016-11-15 - 2016-11-15 | Ny anläggning | 1 | Hovås | GÖTEBORG | VÄSTRA GÖTALANDS LÄN
Privatperson | Privatperson | Privatperson | 1 ägare | 100 | 9 | 9 | 10 | Sol | Sol | IKN | SE2 | 2031-12-06 | 2016-11-01 - 2016-11-01 | Ny anläggning | 1 | Alnö | SUNDSVALL | VÄSTERNORRLAND
Privatperson | Privatperson | Privatperson | 1 ägare | 100 | 26 | 26 | 26 | Sol | Sol | RSJ | SE4 | 2031-12-06 | 2016-11-03 - 2016-11-03 | Ny anläggning | 1 | Remmarlöv | ESLÖV | SKÅNE LÄN
Privatperson | Privatperson | Privatperson | 1 ägare | 100 | 4 | 4 | 5 | Sol | Sol | IKN | SE3 | 2031-12-06 | 2016-11-08 - 2016-11-08 | Ny anläggning | 1 | MARIESTAD | MARIESTAD | VÄSTRA GÖTALANDS LÄN
734012530000013162 | 916509-2603 | Tvärkonstruktioner | 1 ägare | 100 | 12 | 12 | 14 | Sol | Sol | IKN | SE3 | 2031-12-06 | 2014-06-10 - 2014-06-10 | Ny anläggning | 1 | Svartsjö | EKERÖ | STOCKHOLM
Nyköping-NAS | 916516-6761 | NAS Fastighetsförvatlning Kommanditbolag | 1 ägare | 100 | 68 | 68 | 74 | Sol | Sol | IKN | SE3 | 2031-12-06 | 2016-11-03 - 2016-11-03 | Ny anläggning | 1 | Nyköping | NYKÖPING | SÖDERMANLAND
Peppinge produkter | 556394-0898 | Peppinge Produkter AB | 1 ägare | 100 | 95 | 95 | 97 | Sol | Sol | IKN | SE4 | 2031-12-06 | 2016-11-28 - 2016-11-28 | Ny anläggning | 1 | Löderup | YSTAD | SKÅNE LÄN
Privatperson | Privatperson | Privatperson | 1 ägare | 100 | 24 | 24 | 21 | Sol | Sol | SKL | SE4 | 2031-12-06 | 2016-11-15 - 2016-11-15 | Ny anläggning | 1 | Ystad | YSTAD | SKÅNE LÄN
Privatperson | Privatperson | Privatperson | 1 ägare | 100 | 7 | 7 | 7 | Sol | Sol | VAN | SE3 | 2031-12-06 | 2016-11-15 - 2016-11-15 | Ny anläggning | 1 | ÖDESHÖG | ÖDESHÖG | ÖSTERGÖTLAND
Privatperson | Privatperson | Privatperson | 1 ägare | 100 | 8 | 8 | 8 | Sol | Sol | UPS | SE3 | 2031-12-06 | 2016-11-29 - 2016-11-29 | Ny anläggning | 1 | JÄRFÄLLA | JÄRFÄLLA | STOCKHOLM
Privatperson | Privatperson | Privatperson | 1 ägare | 100 | 5 | 5 | 5 | Sol | Sol | BRS | SE3 | 2031-12-05 | 2016-09-15 - 2016-09-15 | Ny anläggning | 1 | Brämhult | BORÅS | VÄSTRA GÖTALANDS LÄN
Privatperson | Privatperson | Privatperson | 1 ägare | 100 | 8 | 8 | 8 | Sol | Sol | MSD | SE3 | 2031-12-05 | 2016-11-26 - 2016-11-26 | Ny anläggning | 1 | MARSTRAND | KUNGÄLV | VÄSTRA GÖTALANDS LÄN
734012530000011465 | 556109-9572 | AB Timråbo | 1 ägare | 100 | 18 | 18 | 20 | Sol | Sol | IKN | SE2 | 2031-12-05 | 2016-11-23 - 2016-11-23 | Ny anläggning | 1 | Timrå | TIMRÅ | VÄSTERNORRLAND
Privatperson | Privatperson | Privatperson | 1 ägare | 100 | 6 | 6 | 7 | Sol | Sol | OLS | SE4 | 2031-12-05 | 2014-10-01 - 2014-10-01 | Ny anläggning | 1 | Mörrum | KARLSHAMN | BLEKINGE
Privatperson | Privatperson | Privatperson | 1 ägare | 100 | 10 | 10 | 11 | Sol | Sol | SAH | SE3 | 2031-12-05 | 2016-09-01 - 2016-09-01 | Ny anläggning | 1 | SALA | SALA | VÄSTMANLAND
Privatperson | Privatperson | Privatperson | 1 ägare | 100 | 28 | 28 | 30 | Sol | Sol | MEL | SE2 | 2031-12-05 | 2016-09-30 - 2017-05-15 | Ny anläggning | 2 | TIMRÅ | TIMRÅ | VÄSTERNORRLAND
Privatperson | Privatperson | Privatperson | 1 ägare | 100 | 10 | 10 | 9 | Sol | Sol | HLD | SE4 | 2031-12-04 | 2016-10-28 - 2016-10-28 | Ny anläggning | 1 | Ullared | FALKENBERG | HALLAND
Privatperson | Privatperson | Privatperson | 1 ägare | 100 | 8 | 8 | 8 | Sol | Sol | UPS | SE3 | 2031-12-04 | 2016-10-25 - 2016-10-25 | Ny anläggning | 1 | Järfälla | JÄRFÄLLA | STOCKHOLM
Privatperson | Privatperson | Privatperson | 1 ägare | 100 | 25 | 25 | 25 | Sol | Sol | IKN | SE4 | 2031-12-04 | 2016-02-23 - 2016-02-23 | Ny anläggning | 1 | Svängsta | KARLSHAMN | BLEKINGE
Privatperson | Privatperson | Privatperson | 1 ägare | 100 | 12 | 12 | 12 | Sol | Sol | VBG | SE3 | 2031-12-04 | 2012-06-01 - 2012-06-01 | Ny anläggning | 1 | TRÄSLÖVSLÄGE | VARBERG | HALLAND
Privatperson | Privatperson | Privatperson | 1 ägare | 100 | 83 | 83 | 87 | Sol | Sol | IKN | SE3 | 2031-12-04 | 2016-11-04 - 2016-11-04 | Ny anläggning | 5 | STRÄNGNÄS | STRÄNGNÄS | SÖDERMANLAND
Privatperson | Privatperson | Privatperson | 1 ägare | 100 | 22 | 22 | 27 | Sol | Sol | DAD | SE3 | 2031-12-01 | 2016-11-10 - 2016-11-10 | Ny anläggning | 1 | Vänersborg | VÄNERSBORG | VÄSTRA GÖTALANDS LÄN
Privatperson | Privatperson | Privatperson | 1 ägare | 100 | 8 | 8 | 8 | Sol | Sol | SMS | SE4 | 2031-12-01 | 2016-12-02 - 2016-12-02 | Ny anläggning | 1 | Hovmantorp | LESSEBO | KRONOBERG
Privatperson | Privatperson | Privatperson | 1 ägare | 100 | 11 | 11 | 12 | Sol | Sol | IKN | SE3 | 2031-12-01 | 2016-11-19 - 2016-11-19 | Ny anläggning | 1 | Lerum | LERUM | VÄSTRA GÖTALANDS LÄN
734012530000013704 | 556595-7171 | Elproduktion i Stockholm AB | 1 ägare | 100 | 9 | 9 | 10 | Sol | Sol | IKN | SE2 | 2031-12-01 | 2016-11-25 - 2016-11-25 | Ny anläggning | 1 | Tandsbyn | ÖSTERSUND | JÄMTLAND
Östhammar | 556595-7171 | Elproduktion i Stockholm AB | 1 ägare | 100 | 5 | 5 | 6 | Sol | Sol | IKN | SE3 | 2031-12-01 | 2016-11-25 - 2016-11-25 | Ny anläggning | 1 | Östhammar | ÖSTHAMMAR | UPPSALA
734012530000013681 | 556595-7171 | Elproduktion i Stockholm AB | 1 ägare | 100 | 5 | 5 | 6 | Sol | Sol | IKN | SE3 | 2031-12-01 | 2016-12-01 - 2016-12-01 | Ny anläggning | 1 | Sköndal | STOCKHOLM | STOCKHOLM
734012530000013711 | 556595-7171 | Elproduktion i Stockholm AB | 1 ägare | 100 | 7 | 7 | 7 | Sol | Sol | IKN | SE3 | 2031-12-01 | 2016-11-25 - 2016-11-25 | Ny anläggning | 1 | Varberg | VARBERG | HALLAND
734012530000013223 | 556595-7171 | Elproduktion i Stockholm AB | 1 ägare | 100 | 6 | 6 | 6 | Sol | Sol | IKN | SE3 | 2031-12-01 | 2016-10-21 - 2016-10-21 | Ny anläggning | 1 | Timmele | SKARA | VÄSTRA GÖTALANDS LÄN
734012530000013476 | 556595-7171 | Elproduktion i Stockholm AB | 1 ägare | 100 | 5 | 5 | 5 | Sol | Sol | IKN | SE3 | 2031-12-01 | 2016-10-28 - 2016-10-28 | Ny anläggning | 1 | Kungsbacka | KUNGSBACKA | HALLAND
Privatperson | Privatperson | Privatperson | 1 ägare | 100 | 7 | 7 | 7 | Sol | Sol | GBG | SE3 | 2031-12-01 | 2016-09-30 - 2016-09-30 | Ny anläggning | 1 | Torslanda | GÖTEBORG | VÄSTRA GÖTALANDS LÄN
734012530000013803 | 556595-7171 | Elproduktion i Stockholm AB | 1 ägare | 100 | 7 | 7 | 8 | Sol | Sol | IKN | SE3 | 2031-12-01 | 2016-11-28 - 2016-11-28 | Ny anläggning | 1 | Rimbo | NORRTÄLJE | STOCKHOLM
Privatperson | Privatperson | Privatperson | 1 ägare | 100 | 41 | 41 | 40 | Sol | Sol | IKN | SE3 | 2031-12-01 | 2016-11-14 - 2016-11-14 | Ny anläggning | 2 | Vålberg | KARLSTAD | VÄRMLAND
Privatperson | Privatperson | Privatperson | 1 ägare | 100 | 4 | 4 | 4 | Sol | Sol | GBG | SE3 | 2031-11-30 | 2016-11-24 - 2016-11-24 | Ny anläggning | 1 | Göteborg | GÖTEBORG | VÄSTRA GÖTALANDS LÄN
Privatperson | Privatperson | Privatperson | 1 ägare | 100 | 4 | 4 | 5 | Sol | Sol | LER | SE3 | 2031-11-30 | 2016-11-14 - 2016-11-14 | Ny anläggning | 1 | Tällberg | LEKSAND | DALARNAS LÄN
734012530000013209 | 556595-7171 | Elproduktion i Stockholm AB | 1 ägare | 100 | 4 | 4 | 5 | Sol | Sol | IKN | SE3 | 2031-11-30 | 2016-10-28 - 2016-10-28 | Ny anläggning | 1 | Nykroppa | FILIPSTAD | VÄRMLAND
Privatperson | Privatperson | Privatperson | 1 ägare | 100 | 5 | 5 | 5 | Sol | Sol | HLD | SE4 | 2031-11-30 | 2016-11-14 - 2016-11-14 | Ny anläggning | 1 | Falkenberg | FALKENBERG | HALLAND
Strömberg Ljusterö | 556522-8896 | Strömberg Energi AB | 1 ägare | 100 | 6000 | 6000 | 2000 | Vind | Landbaserad | AKB | SE3 | 2031-11-29 | 2016-11-01 - 2016-11-01 | Ny anläggning | 1 | LJUSTERÖ | ÖSTERÅKER | STOCKHOLM
Långmarken 2 | 559032-9636 | Långmarken Wind AB | 1 ägare | 100 | 10000 | 10000 | 3300 | Vind | Landbaserad | KRH | SE3 | 2031-11-29 | 2016-11-28 - 2016-11-28 | Ny anläggning | 1 | Krsitinehamn | KRISTINEHAMN | VÄRMLAND
Privatperson | Privatperson | Privatperson | 1 ägare | 100 | 3 | 3 | 3 | Sol | Sol | GBG | SE3 | 2031-11-29 | 2016-11-15 - 2016-11-15 | Ny anläggning | 1 | Torslanda | GÖTEBORG | VÄSTRA GÖTALANDS LÄN
Privatperson | Privatperson | Privatperson | 1 ägare | 100 | 22 | 22 | 25 | Sol | Sol | IKN | SE3 | 2031-11-29 | 2016-11-10 - 2016-11-10 | Ny anläggning | 1 | Hålta | KUNGÄLV | VÄSTRA GÖTALANDS LÄN
Privatperson | Privatperson | Privatperson | 1 ägare | 100 | 10 | 10 | 11 | Sol | Sol | SKL | SE4 | 2031-11-29 | 2015-12-11 - 2015-12-11 | Ny anläggning | 1 | Munka-Ljungby | ÄNGELHOLM | SKÅNE LÄN
Privatperson | Privatperson | Privatperson | 1 ägare | 100 | 3 | 3 | 4 | Sol | Sol | GBG | SE3 | 2031-11-29 | 2016-03-01 - 2016-03-01 | Ny anläggning | 1 | Agnesberg | GÖTEBORG | VÄSTRA GÖTALANDS LÄN
Privatperson | Privatperson | Privatperson | 1 ägare | 100 | 4 | 4 | 4 | Sol | Sol | HMD | SE4 | 2031-11-29 | 2016-11-11 - 2016-11-11 | Ny anläggning | 1 | Halmstad | HALMSTAD | HALLAND
Privatperson | Privatperson | Privatperson | 1 ägare | 100 | 12 | 12 | 14 | Sol | Sol | PIB | SE1 | 2031-11-29 | 2016-06-15 - 2016-06-15 | Ny anläggning | 1 | Blåsmark | PITEÅ | NORRBOTTEN
734012530000013148 | 556595-7171 | Elproduktion i Stockholm AB | 1 ägare | 100 | 7 | 7 | 7 | Sol | Sol | IKN | SE3 | 2031-11-29 | 2016-10-14 - 2016-10-14 | Ny anläggning | 1 | Ingarö | VÄRMDÖ | STOCKHOLM
Privatperson | Privatperson | Privatperson | 1 ägare | 100 | 12 | 12 | 28 | Sol | Sol | JML | SE2 | 2031-11-29 | 2016-09-16 - 2016-09-16 | Ny anläggning | 1 | Hallen | ÅRE | JÄMTLAND
Privatperson | Privatperson | Privatperson | 1 ägare | 100 | 6 | 6 | 15 | Sol | Sol | JML | SE2 | 2031-11-29 | 2016-09-16 - 2016-09-16 | Ny anläggning | 1 | Hallen | ÅRE | JÄMTLAND
Privatperson | Privatperson | Privatperson | 1 ägare | 100 | 10 | 10 | 11 | Sol | Sol | IKN | SE3 | 2031-11-29 | 2016-11-15 - 2016-11-15 | Ny anläggning | 1 | Mjölby | MJÖLBY | ÖSTERGÖTLAND
Privatperson | Privatperson | Privatperson | 1 ägare | 100 | 9 | 9 | 10 | Sol | Sol | IKN | SE4 | 2031-11-29 | 2016-11-17 - 2016-11-17 | Ny anläggning | 1 | Värnamo | VÄRNAMO | JÖNKÖPING
Privatperson | Privatperson | Privatperson | 1 ägare | 100 | 10 | 10 | 11 | Sol | Sol | IKN | SE3 | 2031-11-29 | 2016-11-19 - 2016-11-19 | Ny anläggning | 1 | Sollentuna | SOLLENTUNA | STOCKHOLM
Privatperson | Privatperson | Privatperson | 1 ägare | 100 | 6 | 6 | 7 | Sol | Sol | VAT | SE3 | 2031-11-28 | 2016-10-10 - 2016-10-10 | Ny anläggning | 1 | BROTTBY | VALLENTUNA | STOCKHOLM
Privatperson | Privatperson | Privatperson | 1 ägare | 100 | 7 | 7 | 7 | Sol | Sol | GBG | SE3 | 2031-11-28 | 2016-11-15 - 2016-11-15 | Ny anläggning | 1 | Torslanda | GÖTEBORG | VÄSTRA GÖTALANDS LÄN
Privatperson | Privatperson | Privatperson | 1 ägare | 100 | 21 | 21 | 22 | Sol | Sol | IKN | SE4 | 2031-11-28 | 2016-09-05 - 2016-09-05 | Ny anläggning | 1 | Skurup | SKURUP | SKÅNE LÄN
734012530000010314 | 556608-9313 | Norrporten i Jönköping AB | 1 ägare | 100 | 20 | 20 | 22 | Sol | Sol | IKN | SE3 | 2031-11-28 | 2016-10-05 - 2016-10-05 | Ny anläggning | 1 | Jönköping | JÖNKÖPING | JÖNKÖPING
734012530000013131 | 556595-7171 | Elproduktion i Stockholm AB | 1 ägare | 100 | 9 | 9 | 10 | Sol | Sol | IKN | SE3 | 2031-11-28 | 2016-11-04 - 2016-11-04 | Ny anläggning | 1 | Slite | GOTLAND | GOTLAND
Privatperson | Privatperson | Privatperson | 1 ägare | 100 | 13 | 13 | 14 | Sol | Sol | IKN | SE4 | 2031-11-28 | 2016-10-07 - 2016-10-07 | Ny anläggning | 1 | Värnamo | VÄRNAMO | JÖNKÖPING
Privatperson | Privatperson | Privatperson | 1 ägare | 100 | 9 | 9 | 10 | Sol | Sol | IKN | SE4 | 2031-11-28 | 2016-11-11 - 2016-11-11 | Ny anläggning | 1 | Halmstad | HALMSTAD | HALLAND
Privatperson | Privatperson | Privatperson | 1 ägare | 100 | 22 | 22 | 25 | Sol | Sol | IKN | SE3 | 2031-11-28 | 2016-10-25 - 2016-10-25 | Ny anläggning | 1 | Frillesås | KUNGSBACKA | HALLAND
Privatperson | Privatperson | Privatperson | 1 ägare | 100 | 7 | 7 | 7 | Sol | Sol | IKN | SE3 | 2031-11-28 | 2016-09-07 - 2016-09-07 | Ny anläggning | 1 | Kungsbacka | KUNGSBACKA | HALLAND
Privatperson | Privatperson | Privatperson | 1 ägare | 100 | 10 | 10 | 10 | Sol | Sol | GBG | SE3 | 2031-11-28 | 2016-10-27 - 2016-10-27 | Ny anläggning | 1 | Västra Frölunda | GÖTEBORG | VÄSTRA GÖTALANDS LÄN
Privatperson | Privatperson | Privatperson | 1 ägare | 100 | 11 | 11 | 11 | Sol | Sol | MEL | SE2 | 2031-11-28 | 2016-11-04 - 2016-11-04 | Ny anläggning | 1 | Njurunda | SUNDSVALL | VÄSTERNORRLAND
Privatperson | Privatperson | Privatperson | 1 ägare | 100 | 9 | 9 | 9 | Sol | Sol | SKL | SE4 | 2031-11-27 | 2016-11-22 - 2016-11-22 | Ny anläggning | 1 | Bara | SVEDALA | SKÅNE LÄN
Privatperson | Privatperson | Privatperson | 1 ägare | 100 | 8 | 8 | 8 | Sol | Sol | SKL | SE4 | 2031-11-27 | 2016-09-20 - 2016-09-20 | Ny anläggning | 1 | Falsterbo | VELLINGE | SKÅNE LÄN
Privatperson | Privatperson | Privatperson | 1 ägare | 100 | 16 | 16 | 16 | Sol | Sol | UPO | SE3 | 2031-11-27 | 2016-10-20 - 2016-10-20 | Ny anläggning | 1 | Knutby | UPPSALA | UPPSALA
Privatperson | Privatperson | Privatperson | 1 ägare | 100 | 12 | 12 | 14 | Sol | Sol | IKN | SE3 | 2031-11-27 | 2016-11-18 - 2016-11-18 | Ny anläggning | 1 | HAVDHEM | GOTLAND | GOTLAND
Privatperson | Privatperson | Privatperson | 1 ägare | 100 | 8 | 8 | 9 | Sol | Sol | IKN | SE3 | 2031-11-27 | 2016-11-10 - 2016-11-10 | Ny anläggning | 1 | Kullavik | KUNGSBACKA | HALLAND
734012530000007291 | 556109-9572 | AB Timråbo | 1 ägare | 100 | 18 | 18 | 20 | Sol | Sol | IKN | SE2 | 2031-11-27 | 2016-11-23 - 2016-11-23 | Ny anläggning | 1 | Timrå | TIMRÅ | VÄSTERNORRLAND
734012530000011410 | 556109-9572 | AB Timråbo | 1 ägare | 100 | 18 | 18 | 20 | Sol | Sol | IKN | SE2 | 2031-11-27 | 2016-11-23 - 2016-11-23 | Ny anläggning | 1 | Timrå | TIMRÅ | VÄSTERNORRLAND
734012530000010352 | 556109-9572 | AB Timråbo | 1 ägare | 100 | 18 | 18 | 20 | Sol | Sol | IKN | SE2 | 2031-11-27 | 2016-11-23 - 2016-11-23 | Ny anläggning | 1 | Timrå | TIMRÅ | VÄSTERNORRLAND
734012530000011434 | 556109-9572 | AB Timråbo | 1 ägare | 100 | 18 | 18 | 20 | Sol | Sol | IKN | SE2 | 2031-11-27 | 2016-11-23 - 2016-11-23 | Ny anläggning | 1 | Timrå | TIMRÅ | VÄSTERNORRLAND
Privatperson | Privatperson | Privatperson | 1 ägare | 100 | 12 | 12 | 13 | Sol | Sol | AKB | SE3 | 2031-11-24 | 2016-08-15 - 2016-08-15 | Ny anläggning | 1 | Ljusterö | ÖSTERÅKER | STOCKHOLM
Ryd Produktion | 556202-7341 | Rydhé Impex AB | 1 ägare | 100 | 372 | 372 | 400 | Sol | Sol | SMS | SE4 | 2031-11-24 | 2016-10-24 - 2016-10-24 | Ny anläggning | 1 | HAMNREDA | LJUNGBY | KRONOBERG
Privatperson | Privatperson | Privatperson | 1 ägare | 100 | 8 | 8 | 8 | Sol | Sol | VAN | SE3 | 2031-11-24 | 2016-11-18 - 2016-11-18 | Ny anläggning | 1 | Motala | MOTALA | ÖSTERGÖTLAND
Privatperson | Privatperson | Privatperson | 1 ägare | 100 | 5 | 5 | 5 | Sol | Sol | LNK | SE3 | 2031-11-24 | 2016-11-19 - 2016-11-19 | Ny anläggning | 1 | Linköping | LINKÖPING | ÖSTERGÖTLAND
Privatperson | Privatperson | Privatperson | 1 ägare | 100 | 9 | 9 | 9 | Sol | Sol | TRH | SE3 | 2031-11-23 | 2016-04-14 - 2016-04-14 | Ny anläggning | 1 | Trollhättan | LILLA EDET | VÄSTRA GÖTALANDS LÄN
Privatperson | Privatperson | Privatperson | 1 ägare | 100 | 6 | 6 | 6 | Sol | Sol | NHA | SE3 | 2031-11-23 | 2016-11-08 - 2016-11-08 | Ny anläggning | 1 | Billdal | GÖTEBORG | VÄSTRA GÖTALANDS LÄN
Privatperson | Privatperson | Privatperson | 1 ägare | 100 | 2 | 2 | 4 | Sol | Sol | SMS | SE4 | 2031-11-23 | 2016-09-17 - 2016-09-17 | Ny anläggning | 1 | Växjö | VÄXJÖ | KRONOBERG
Privatperson | Privatperson | Privatperson | 1 ägare | 100 | 13 | 13 | 13 | Sol | Sol | SDT | SE3 | 2031-11-23 | 2016-10-13 - 2016-10-13 | Ny anläggning | 1 | Nykvarn | NYKVARN | STOCKHOLM
Privatperson | Privatperson | Privatperson | 1 ägare | 100 | 1 | 1 | 3 | Sol | Sol | VAN | SE3 | 2031-11-23 | 2013-11-22 - 2013-11-22 | Ny anläggning | 1 | Motala | MOTALA | ÖSTERGÖTLAND
Privatperson | Privatperson | Privatperson | 1 ägare | 100 | 13 | 13 | 15 | Sol | Sol | IKN | SE4 | 2031-11-23 | 2016-11-15 - 2016-11-15 | Ny anläggning | 1 | Vejbystrand | ÄNGELHOLM | SKÅNE LÄN
Privatperson | Privatperson | Privatperson | 1 ägare | 100 | 14 | 14 | 15 | Sol | Sol | IKN | SE3 | 2031-11-23 | 2016-09-29 - 2016-09-29 | Ny anläggning | 1 | Nykil | LINKÖPING | ÖSTERGÖTLAND
734012530000011687 | 556109-9572 | AB Timråbo | 1 ägare | 100 | 18 | 18 | 20 | Sol | Sol | IKN | SE2 | 2031-11-23 | 2016-11-23 - 2016-11-23 | Ny anläggning | 1 | Timrå | TIMRÅ | VÄSTERNORRLAND
Anoden Kontor Solcellsanläggning | 556527-2936 | Ystad Energi AB | 1 ägare | 100 | 20 | 20 | 22 | Sol | Sol | IKN | SE4 | 2031-11-23 | 2016-05-31 - 2016-05-31 | Ny anläggning | 1 | Ystad | YSTAD | SKÅNE LÄN
Privatperson | Privatperson | Privatperson | 1 ägare | 100 | 13 | 13 | 13 | Sol | Sol | BRG | SE2 | 2031-11-22 | 2016-08-10 - 2016-08-10 | Ny anläggning | 1 | RÄTAN | BERG | JÄMTLAND
Privatperson | Privatperson | Privatperson | 1 ägare | 100 | 14 | 14 | 16 | Sol | Sol | SMN | SE3 | 2031-11-22 | 2016-10-17 - 2016-10-17 | Ny anläggning | 1 | ESKSJÖ | EKSJÖ | JÖNKÖPING
Privatperson | Privatperson | Privatperson | 1 ägare | 100 | 3 | 3 | 3 | Sol | Sol | FBN | SE3 | 2031-11-22 | 2016-09-09 - 2016-09-09 | Ny anläggning | 1 | ÅSARP | FALKÖPING | VÄSTRA GÖTALANDS LÄN
Urnatur solkraft | 969725-5629 | Urnatur HB | 1 ägare | 100 | 15 | 15 | 15 | Sol | Sol | VAN | SE3 | 2031-11-22 | 2016-09-11 - 2016-09-11 | Ny anläggning | 1 | ÖDESHÖG | ÖDESHÖG | ÖSTERGÖTLAND
Skjutsgossen 8 | 916502-7971 | Fastighets AB Skjutsgossen nr 8 & CO KB | 1 ägare | 100 | 20 | 20 | 20 | Sol | Sol | IKN | SE3 | 2031-11-22 | 2015-08-28 - 2015-08-28 | Ny anläggning | 1 | STOCKHOLM | STOCKHOLM | STOCKHOLM
Privatperson | Privatperson | Privatperson | 2 ägare | 100 | 3 | 3 | 5 | Sol | Sol | OLS | SE4 | 2031-11-22 | 2010-07-02 - 2014-01-22 | Ny anläggning | 2 | VILSHULT | OLOFSTRÖM | BLEKINGE
Privatperson | Privatperson | Privatperson | 1 ägare | 100 | 19 | 19 | 21 | Sol | Sol | HAM | SE2 | 2031-11-22 | 2016-09-16 - 2016-09-16 | Ny anläggning | 1 | Stugun | RAGUNDA | JÄMTLAND
Solcellsanläggning 1 | 556536-4311 | Förvaltningsaktiebolaget Mellangatan | 1 ägare | 100 | 12 | 12 | 14 | Sol | Sol | IKN | SE4 | 2031-11-22 | 2016-10-26 - 2016-10-26 | Ny anläggning | 1 | Skanör | VELLINGE | SKÅNE LÄN
Privatperson | Privatperson | Privatperson | 1 ägare | 100 | 11 | 11 | 13 | Sol | Sol | IKN | SE3 | 2031-11-22 | 2016-11-12 - 2016-11-12 | Ny anläggning | 1 | TRÄSLÖVSLÄGE | VARBERG | HALLAND
Privatperson | Privatperson | Privatperson | 1 ägare | 100 | 7 | 7 | 8 | Sol | Sol | IKN | SE4 | 2031-11-22 | 2016-11-03 - 2016-11-03 | Ny anläggning | 1 | Värnamo | VÄRNAMO | JÖNKÖPING
Privatperson | Privatperson | Privatperson | 1 ägare | 100 | 7 | 7 | 7 | Sol | Sol | IKN | SE3 | 2031-11-22 | 2016-11-10 - 2016-11-10 | Ny anläggning | 1 | Mjölby | MJÖLBY | ÖSTERGÖTLAND
Privatperson | Privatperson | Privatperson | 1 ägare | 100 | 10 | 10 | 12 | Sol | Sol | IKN | SE3 | 2031-11-22 | 2016-09-09 - 2016-09-09 | Ny anläggning | 1 | Linköping | LINKÖPING | ÖSTERGÖTLAND
Privatperson | Privatperson | Privatperson | 1 ägare | 100 | 11 | 11 | 12 | Sol | Sol | IKN | SE3 | 2031-11-22 | 2016-08-24 - 2016-08-24 | Ny anläggning | 1 | YDRE | LINKÖPING | ÖSTERGÖTLAND
MOM-WTG001 | 556833-1507 | Mombyåsen Wind Farm AB | 1 ägare | 100 | 10890 | 10890 | 3450 | Vind | Landbaserad | IKN | SE3 | 2031-11-21 | 2016-11-18 - 2016-11-18 | Ny anläggning | 1 | Årshammar | SANDVIKEN | GÄVLEBORG
Privatperson | Privatperson | Privatperson | 1 ägare | 100 | 15 | 15 | 17 | Sol | Sol | IKN | SE3 | 2031-11-21 | 2016-11-14 - 2016-11-14 | Ny anläggning | 1 | Linghem | LINKÖPING | ÖSTERGÖTLAND
Privatperson | Privatperson | Privatperson | 1 ägare | 100 | 7 | 7 | 8 | Sol | Sol | SMS | SE4 | 2031-11-21 | 2016-10-14 - 2016-10-14 | Ny anläggning | 1 | SMÅLANDSSTENAR | GISLAVED | JÖNKÖPING
Privatperson | Privatperson | Privatperson | 1 ägare | 100 | 6 | 6 | 6 | Sol | Sol | MMO | SE4 | 2031-11-21 | 2015-06-02 - 2015-06-02 | Ny anläggning | 1 | HJÄRUP | STAFFANSTORP | SKÅNE LÄN
Privatperson | Privatperson | Privatperson | 1 ägare | 100 | 15 | 15 | 17 | Sol | Sol | IKN | SE4 | 2031-11-21 | 2016-10-01 - 2016-10-01 | Ny anläggning | 1 | Arkelstorp | KRISTIANSTAD | SKÅNE LÄN
MOM-WTG002 | 556833-1507 | Mombyåsen Wind Farm AB | 1 ägare | 100 | 10890 | 10890 | 3450 | Vind | Landbaserad | IKN | SE3 | 2031-11-21 | 2016-11-18 - 2016-11-18 | Ny anläggning | 1 | Årshammar | SANDVIKEN | GÄVLEBORG
MOM-WTG004 | 556833-1507 | Mombyåsen Wind Farm AB | 1 ägare | 100 | 10890 | 10890 | 3450 | Vind | Landbaserad | IKN | SE3 | 2031-11-21 | 2016-11-18 - 2016-11-18 | Ny anläggning | 1 | Årshammar | SANDVIKEN | GÄVLEBORG
MOM-WTG005 | 556833-1507 | Mombyåsen Wind Farm AB | 1 ägare | 100 | 10890 | 10890 | 3450 | Vind | Landbaserad | IKN | SE3 | 2031-11-21 | 2016-11-18 - 2016-11-18 | Ny anläggning | 1 | Årshammar | SANDVIKEN | GÄVLEBORG
MOM-WTG006 | 556833-1507 | Mombyåsen Wind Farm AB | 1 ägare | 100 | 10890 | 10890 | 3450 | Vind | Landbaserad | IKN | SE3 | 2031-11-21 | 2016-11-18 - 2016-11-18 | Ny anläggning | 1 | Årshammar | SANDVIKEN | GÄVLEBORG
MOM-WTG007 | 556833-1507 | Mombyåsen Wind Farm AB | 1 ägare | 100 | 10890 | 10890 | 3450 | Vind | Landbaserad | IKN | SE3 | 2031-11-21 | 2016-11-18 - 2016-11-18 | Ny anläggning | 1 | Årshammar | SANDVIKEN | GÄVLEBORG
MOM-WTG009 | 556833-1507 | Mombyåsen Wind Farm AB | 1 ägare | 100 | 10890 | 10890 | 3300 | Vind | Landbaserad | IKN | SE3 | 2031-11-21 | 2016-11-18 - 2016-11-18 | Ny anläggning | 1 | Årshammar | SANDVIKEN | GÄVLEBORG
MOM-WTG010 | 556833-1507 | Mombyåsen Wind Farm AB | 1 ägare | 100 | 10890 | 10890 | 3450 | Vind | Landbaserad | IKN | SE3 | 2031-11-21 | 2016-11-18 - 2016-11-18 | Ny anläggning | 1 | Årshammar | SANDVIKEN | GÄVLEBORG
MOM-WTG011 | 556833-1507 | Mombyåsen Wind Farm AB | 1 ägare | 100 | 10890 | 10890 | 3300 | Vind | Landbaserad | IKN | SE3 | 2031-11-21 | 2016-11-18 - 2016-11-18 | Ny anläggning | 1 | Årshammar | SANDVIKEN | GÄVLEBORG
MOM-WTG012 | 556833-1507 | Mombyåsen Wind Farm AB | 1 ägare | 100 | 10890 | 10890 | 3450 | Vind | Landbaserad | IKN | SE3 | 2031-11-21 | 2016-11-18 - 2016-11-18 | Ny anläggning | 1 | Årshammar | SANDVIKEN | GÄVLEBORG
Privatperson | Privatperson | Privatperson | 1 ägare | 100 | 10 | 10 | 10 | Sol | Sol | DAP | SE3 | 2031-11-20 | 2016-04-28 - 2016-04-28 | Ny anläggning | 1 | Marbäck | ULRICEHAMN | VÄSTRA GÖTALANDS LÄN
Privatperson | Privatperson | Privatperson | 1 ägare | 100 | 10 | 10 | 12 | Sol | Sol | UPP | SE3 | 2031-11-20 | 2016-06-21 - 2016-06-21 | Ny anläggning | 1 | UPPSALA | UPPSALA | UPPSALA
Privatperson | Privatperson | Privatperson | 1 ägare | 100 | 10 | 10 | 10 | Sol | Sol | SKL | SE4 | 2031-11-20 | 2016-11-17 - 2016-11-17 | Ny anläggning | 1 | FJÄLKINGE | KRISTIANSTAD | SKÅNE LÄN
Privatperson | Privatperson | Privatperson | 1 ägare | 100 | 3 | 3 | 8 | Sol | Sol | BOO | SE3 | 2031-11-20 | 2016-09-21 - 2016-09-21 | Ny anläggning | 1 | Saltsjö-Boo | NACKA | STOCKHOLM
Privatperson | Privatperson | Privatperson | 1 ägare | 100 | 8 | 8 | 8 | Sol | Sol | UPO | SE3 | 2031-11-20 | 2016-08-31 - 2016-08-31 | Ny anläggning | 1 | NORRTÄLJE | NORRTÄLJE | STOCKHOLM
Privatperson | Privatperson | Privatperson | 1 ägare | 100 | 7 | 7 | 15 | Sol | Sol | HJM | SE3 | 2031-11-20 | 2016-11-04 - 2016-11-04 | Ny anläggning | 1 | Hjärtum | LILLA EDET | VÄSTRA GÖTALANDS LÄN
Blekholmen 5 | 556692-9476 | Klarabergshuset Invest AB | 1 ägare | 100 | 67 | 67 | 73 | Sol | Sol | IKN | SE3 | 2031-11-15 | 2016-11-09 - 2016-11-09 | Ny anläggning | 1 | Stockholm | STOCKHOLM | STOCKHOLM
Privatperson | Privatperson | Privatperson | 1 ägare | 100 | 6 | 6 | 6 | Sol | Sol | IKN | SE3 | 2031-11-15 | 2016-10-25 - 2016-10-25 | Ny anläggning | 1 | BURGSVIK | GOTLAND | GOTLAND
Privatperson | Privatperson | Privatperson | 1 ägare | 100 | 7 | 7 | 8 | Sol | Sol | IKN | SE4 | 2031-11-15 | 2015-08-06 - 2015-08-06 | Ny anläggning | 1 | Tolg | VÄXJÖ | KRONOBERG
Privatperson | Privatperson | Privatperson | 1 ägare | 100 | 16 | 16 | 16 | Sol | Sol | ORT | SE3 | 2031-11-15 | 2016-09-09 - 2016-09-09 | Ny anläggning | 1 | FAGERFJÄLL | TJÖRN | VÄSTRA GÖTALANDS LÄN
Hällbybacken 18 | 556035-0067 | AB Familjebostäder | 1 ägare | 100 | 14 | 14 | 15 | Sol | Sol | IKN | SE3 | 2031-11-15 | 2015-02-01 - 2015-02-01 | Ny anläggning | 1 | RINKEBY | STOCKHOLM | STOCKHOLM
Hällbybacken 14 | 556035-0067 | AB Familjebostäder | 1 ägare | 100 | 14 | 14 | 15 | Sol | Sol | IKN | SE3 | 2031-11-15 | 2015-02-01 - 2015-02-01 | Ny anläggning | 1 | RINKEBY | STOCKHOLM | STOCKHOLM
Hällbybacken 6 | 556035-0067 | AB Familjebostäder | 1 ägare | 100 | 14 | 14 | 15 | Sol | Sol | IKN | SE3 | 2031-11-15 | 2015-02-01 - 2015-02-01 | Ny anläggning | 1 | RINKEBY | STOCKHOLM | STOCKHOLM
Hällbybacken 4 | 556035-0067 | AB Familjebostäder | 1 ägare | 100 | 14 | 14 | 15 | Sol | Sol | IKN | SE3 | 2031-11-15 | 2015-02-01 - 2015-02-01 | Ny anläggning | 1 | RINKEBY | STOCKHOLM | STOCKHOLM
Degerbygränd 29 | 556035-0067 | AB Familjebostäder | 1 ägare | 100 | 13 | 13 | 15 | Sol | Sol | IKN | SE3 | 2031-11-15 | 2015-02-01 - 2015-02-01 | Ny anläggning | 1 | RINKEBY | STOCKHOLM | STOCKHOLM
Degerbygränd 13 | 556035-0067 | AB Familjebostäder | 1 ägare | 100 | 15 | 15 | 17 | Sol | Sol | IKN | SE3 | 2031-11-15 | 2015-02-01 - 2015-02-01 | Ny anläggning | 1 | RINKEBY | STOCKHOLM | STOCKHOLM
Degerbygränd 5 | 556035-0067 | AB Familjebostäder | 1 ägare | 100 | 17 | 17 | 17 | Sol | Sol | IKN | SE3 | 2031-11-15 | 2015-02-01 - 2015-02-01 | Ny anläggning | 1 | RINKEBY | STOCKHOLM | STOCKHOLM
Degerbygränd 18 | 556035-0067 | AB Familjebostäder | 1 ägare | 100 | 18 | 18 | 17 | Sol | Sol | IKN | SE3 | 2031-11-15 | 2015-02-01 - 2015-02-01 | Ny anläggning | 1 | RINKEBY | STOCKHOLM | STOCKHOLM
Degerbygränd 8 | 556035-0067 | AB Familjebostäder | 1 ägare | 100 | 17 | 17 | 17 | Sol | Sol | IKN | SE3 | 2031-11-15 | 2015-02-01 - 2015-02-01 | Ny anläggning | 1 | RINKEBY | STOCKHOLM | STOCKHOLM
Askebykroken 16 | 556035-0067 | AB Familjebostäder | 1 ägare | 100 | 18 | 18 | 28 | Sol | Sol | IKN | SE3 | 2031-11-15 | 2015-02-01 - 2015-02-01 | Ny anläggning | 1 | RINKEBY | STOCKHOLM | STOCKHOLM
Askebykroken 6 | 556035-0067 | AB Familjebostäder | 1 ägare | 100 | 13 | 13 | 17 | Sol | Sol | IKN | SE3 | 2031-11-15 | 2015-02-01 - 2015-02-01 | Ny anläggning | 1 | RINKEBY | STOCKHOLM | STOCKHOLM
Privatperson | Privatperson | Privatperson | 1 ägare | 100 | 10 | 10 | 10 | Sol | Sol | GBG | SE3 | 2031-11-15 | 2016-11-01 - 2016-11-01 | Ny anläggning | 1 | GÖTEBORG | GÖTEBORG | VÄSTRA GÖTALANDS LÄN
Uppsala-Himla | 556396-6612 | Himla AB | 1 ägare | 100 | 31 | 31 | 36 | Sol | Sol | IKN | SE3 | 2031-11-15 | 2016-11-15 - 2016-11-15 | Ny anläggning | 1 | Uppsala | UPPSALA | UPPSALA
Privatperson | Privatperson | Privatperson | 1 ägare | 100 | 10 | 10 | 10 | Sol | Sol | SDT | SE3 | 2031-11-15 | 2016-10-31 - 2016-10-31 | Ny anläggning | 1 | Hölö | SÖDERTÄLJE | STOCKHOLM
Privatperson | Privatperson | Privatperson | 1 ägare | 100 | 7 | 7 | 7 | Sol | Sol | IKN | SE3 | 2031-11-14 | 2016-10-11 - 2016-10-11 | Ny anläggning | 1 | Stenungsund | STENUNGSUND | VÄSTRA GÖTALANDS LÄN
Privatperson | Privatperson | Privatperson | 1 ägare | 100 | 4 | 4 | 4 | Sol | Sol | GBG | SE3 | 2031-11-13 | 2016-10-28 - 2016-10-28 | Ny anläggning | 1 | Göteborg | GÖTEBORG | VÄSTRA GÖTALANDS LÄN
Privatperson | Privatperson | Privatperson | 1 ägare | 100 | 4 | 4 | 5 | Sol | Sol | KSA | SE3 | 2031-11-13 | 2016-06-28 - 2016-06-28 | Ny anläggning | 1 | Kristinehamn | STORFORS | VÄRMLAND
Privatperson | Privatperson | Privatperson | 1 ägare | 100 | 17 | 17 | 17 | Sol | Sol | VIG | SE3 | 2031-11-13 | 2016-07-01 - 2016-07-01 | Ny anläggning | 1 | Vingåker | VINGÅKER | SÖDERMANLAND
Privatperson | Privatperson | Privatperson | 1 ägare | 100 | 46 | 46 | 45 | Sol | Sol | IKN | SE4 | 2031-11-13 | 2016-10-04 - 2016-10-04 | Ny anläggning | 1 | Dalby | LUND | SKÅNE LÄN
734012530000008885 | 212000-1603 | Mullsjö kommun | 1 ägare | 100 | 22 | 22 | 25 | Sol | Sol | IKN | SE3 | 2031-11-13 | 2016-09-01 - 2016-09-01 | Ny anläggning | 1 | Mullsjö | MULLSJÖ | JÖNKÖPING
Privatperson | Privatperson | Privatperson | 1 ägare | 100 | 10 | 10 | 11 | Sol | Sol | IKN | SE4 | 2031-11-13 | 2016-10-30 - 2016-10-30 | Ny anläggning | 1 | Byxelkrok | BORGHOLM | KALMAR
Privatperson | Privatperson | Privatperson | 1 ägare | 100 | 7 | 7 | 8 | Sol | Sol | IKN | SE4 | 2031-11-13 | 2016-08-24 - 2016-08-24 | Ny anläggning | 1 | Värnamo | VÄRNAMO | JÖNKÖPING
Privatperson | Privatperson | Privatperson | 1 ägare | 100 | 8 | 8 | 9 | Sol | Sol | IKN | SE4 | 2031-11-13 | 2016-10-27 - 2016-10-27 | Ny anläggning | 1 | Genarp | LUND | SKÅNE LÄN
Privatperson | Privatperson | Privatperson | 1 ägare | 100 | 9 | 9 | 10 | Sol | Sol | IKN | SE3 | 2031-11-13 | 2016-10-03 - 2016-10-03 | Ny anläggning | 1 | Torsby | TORSBY | VÄRMLAND
Privatperson | Privatperson | Privatperson | 1 ägare | 100 | 4 | 4 | 4 | Sol | Sol | BGO | SE3 | 2031-11-13 | 2016-10-10 - 2016-10-10 | Ny anläggning | 1 | Sala | SALA | VÄSTMANLAND
Privatperson | Privatperson | Privatperson | 1 ägare | 100 | 8 | 8 | 8 | Sol | Sol | HAL | SE2 | 2031-11-13 | 2016-10-17 - 2016-10-17 | Ny anläggning | 1 | Stocka | NORDANSTIG | GÄVLEBORG
Privatperson | Privatperson | Privatperson | 1 ägare | 100 | 10 | 10 | 11 | Sol | Sol | NRL | SE3 | 2031-11-13 | 2016-07-11 - 2016-07-11 | Ny anläggning | 1 | Storå | LINDESBERG | ÖREBRO
Privatperson | Privatperson | Privatperson | 1 ägare | 100 | 5 | 5 | 5 | Sol | Sol | GTL | SE3 | 2031-11-13 | 2016-06-10 - 2016-06-10 | Ny anläggning | 1 | Visby | GOTLAND | GOTLAND
Privatperson | Privatperson | Privatperson | 1 ägare | 100 | 7 | 7 | 7 | Sol | Sol | DAD | SE3 | 2031-11-13 | 2015-10-15 - 2015-10-15 | Ny anläggning | 1 | UDDEVALLA | UDDEVALLA | VÄSTRA GÖTALANDS LÄN
Privatperson | Privatperson | Privatperson | 1 ägare | 100 | 45 | 45 | 50 | Sol | Sol | IKN | SE3 | 2031-11-13 | 2016-11-01 - 2016-11-01 | Ny anläggning | 1 | Hallstahammar | HALLSTAHAMMAR | VÄSTMANLAND
Privatperson | Privatperson | Privatperson | 1 ägare | 100 | 12 | 12 | 14 | Sol | Sol | IKN | SE3 | 2031-11-13 | 2016-10-28 - 2016-10-28 | Ny anläggning | 1 | Linköping | LINKÖPING | ÖSTERGÖTLAND
734012530000012776 | 556595-7171 | Elproduktion i Stockholm AB | 1 ägare | 100 | 4 | 4 | 5 | Sol | Sol | IKN | SE3 | 2031-11-13 | 2016-11-04 - 2016-11-04 | Ny anläggning | 1 | Visby | GOTLAND | GOTLAND
Privatperson | Privatperson | Privatperson | 1 ägare | 100 | 10 | 10 | 11 | Sol | Sol | IKN | SE4 | 2031-11-13 | 2016-11-01 - 2016-11-01 | Ny anläggning | 1 | Lönashult | ALVESTA | KRONOBERG
Privatperson | Privatperson | Privatperson | 1 ägare | 100 | 4 | 4 | 5 | Sol | Sol | IKN | SE3 | 2031-11-13 | 2016-06-10 - 2016-06-10 | Ny anläggning | 1 | Nyköping | NYKÖPING | SÖDERMANLAND
Privatperson | Privatperson | Privatperson | 1 ägare | 100 | 7 | 7 | 8 | Sol | Sol | IKN | SE3 | 2031-11-13 | 2016-06-27 - 2016-06-27 | Ny anläggning | 1 | Nyköping | NYKÖPING | SÖDERMANLAND
Privatperson | Privatperson | Privatperson | 2 ägare | 99.6 | 275 | 274 | 60 | Vatten | Produktionsökning | SMN | SE3 | 2031-11-13 | 2016-11-14 - 2016-11-14 | Produktionsökning | 2 | Sävsjö | NÄSSJÖ | JÖNKÖPING
Privatperson | Privatperson | Privatperson | 1 ägare | 100 | 9 | 9 | 10 | Sol | Sol | IKN | SE3 | 2031-11-10 | 2016-10-28 - 2016-10-28 | Ny anläggning | 1 | Norrahammar | JÖNKÖPING | JÖNKÖPING
Privatperson | Privatperson | Privatperson | 2 ägare | 100 | 1450 | 1450 | 660 | Vind | Landbaserad | VAN | SE3 | 2031-11-10 | 1999-09-01 - 1999-09-01 | Omfattande ombyggnad | 1 | VADSTENA | VADSTENA | ÖSTERGÖTLAND
Privatperson | Privatperson | Privatperson | 1 ägare | 100 | 14 | 14 | 12 | Sol | Sol | NHA | SE3 | 2031-11-09 | 2016-09-30 - 2016-09-30 | Ny anläggning | 1 | Billdal | GÖTEBORG | VÄSTRA GÖTALANDS LÄN
Privatperson | Privatperson | Privatperson | 1 ägare | 100 | 7 | 7 | 7 | Sol | Sol | SHD | SE3 | 2031-11-09 | 2016-08-31 - 2016-08-31 | Ny anläggning | 1 | Fristad | BORÅS | VÄSTRA GÖTALANDS LÄN
Privatperson | Privatperson | Privatperson | 1 ägare | 100 | 10 | 10 | 11 | Sol | Sol | IKN | SE4 | 2031-11-09 | 2016-10-01 - 2016-10-01 | Ny anläggning | 1 | Sölvesborg | SÖLVESBORG | BLEKINGE
Privatperson | Privatperson | Privatperson | 1 ägare | 100 | 14 | 14 | 15 | Sol | Sol | IKN | SE4 | 2031-11-09 | 2016-10-20 - 2016-10-20 | Ny anläggning | 1 | Vellinge | VELLINGE | SKÅNE LÄN
Privatperson | Privatperson | Privatperson | 1 ägare | 100 | 8 | 8 | 9 | Sol | Sol | IKN | SE3 | 2031-11-09 | 2016-11-01 - 2016-11-01 | Ny anläggning | 1 | Hällingsjö | MARK | VÄSTRA GÖTALANDS LÄN
Privatperson | Privatperson | Privatperson | 1 ägare | 100 | 7 | 7 | 7 | Sol | Sol | BKE | SE3 | 2031-11-08 | 2016-10-19 - 2016-10-19 | Ny anläggning | 1 | Sollebrunn | ALINGSÅS | VÄSTRA GÖTALANDS LÄN
Hunnebohemmet-Hunnebostrand | 212000-1322 | Sotenäs kommun | 1 ägare | 100 | 44 | 44 | 44 | Sol | Sol | IKN | SE3 | 2031-11-08 | 2016-10-04 - 2016-10-04 | Ny anläggning | 1 | Sotenäs | SOTENÄS | VÄSTRA GÖTALANDS LÄN
Privatperson | Privatperson | Privatperson | 1 ägare | 100 | 65 | 65 | 65 | Sol | Sol | IKN | SE4 | 2031-11-08 | 2015-08-15 - 2015-08-15 | Ny anläggning | 1 | Älmeboda | TINGSRYD | KRONOBERG
Privatperson | Privatperson | Privatperson | 1 ägare | 100 | 6 | 6 | 6 | Sol | Sol | DAD | SE3 | 2031-11-07 | 2016-10-17 - 2016-10-17 | Ny anläggning | 1 | Vänersborg | VÄNERSBORG | VÄSTRA GÖTALANDS LÄN
Privatperson | Privatperson | Privatperson | 1 ägare | 100 | 11 | 11 | 11 | Sol | Sol | STR | SE3 | 2031-11-07 | 2016-10-12 - 2016-10-12 | Ny anläggning | 1 | SÄTER | SÄTER | DALARNAS LÄN
Privatperson | Privatperson | Privatperson | 1 ägare | 100 | 5 | 5 | 5 | Sol | Sol | OGO | SE3 | 2031-11-07 | 2016-10-18 - 2016-10-18 | Ny anläggning | 1 | Norrköping | NORRKÖPING | ÖSTERGÖTLAND
Sätra Gård | 556057-3452 | Ragn-Sells AB | 1 ägare | 100 | 43 | 43 | 44 | Sol | Sol | IKN | SE3 | 2031-11-06 | 2015-07-01 - 2015-07-01 | Ny anläggning | 1 | Bro | UPPLANDS-BRO | STOCKHOLM
Långmarken 6 | 232100-0073 | Landstinget i Kalmar län | 1 ägare | 100 | 10000 | 10000 | 3300 | Vind | Landbaserad | KRH | SE3 | 2031-11-06 | 2016-11-02 - 2016-11-02 | Ny anläggning | 1 | Kristinehamn | KRISTINEHAMN | VÄRMLAND
Privatperson | Privatperson | Privatperson | 1 ägare | 100 | 5 | 5 | 5 | Sol | Sol | GBG | SE3 | 2031-11-06 | 2016-10-25 - 2016-10-25 | Ny anläggning | 1 | Olofstorp | GÖTEBORG | VÄSTRA GÖTALANDS LÄN
Privatperson | Privatperson | Privatperson | 1 ägare | 100 | 10 | 10 | 10 | Sol | Sol | OGO | SE3 | 2031-11-06 | 2016-05-01 - 2016-05-01 | Ny anläggning | 1 | Rimforsa | KINDA | ÖSTERGÖTLAND
Privatperson | Privatperson | Privatperson | 1 ägare | 100 | 7 | 7 | 7 | Sol | Sol | OGO | SE3 | 2031-11-06 | 2016-09-14 - 2016-09-14 | Ny anläggning | 1 | Valdemarsvik | VALDEMARSVIK | ÖSTERGÖTLAND
Maria Sol (Mejaren) | 212000-1157 | Helsingborgs stad | 1 ägare | 100 | 12 | 12 | 16 | Sol | Sol | HBG | SE4 | 2031-11-06 | 2015-03-03 - 2015-03-03 | Ny anläggning | 1 | Helsingborg | HELSINGBORG | SKÅNE LÄN
Solcellsverk | 726000-2121 | Bostadsrättsföreningen Björken | 1 ägare | 100 | 29 | 29 | 24 | Sol | Sol | JNK | SE3 | 2031-11-06 | 2016-06-16 - 2016-06-16 | Ny anläggning | 1 | Huskvarna | JÖNKÖPING | JÖNKÖPING
Privatperson | Privatperson | Privatperson | 1 ägare | 100 | 10 | 10 | 10 | Sol | Sol | OCK | SE3 | 2031-11-06 | 2016-10-27 - 2016-10-27 | Ny anläggning | 1 | Hönö | ÖCKERÖ | VÄSTRA GÖTALANDS LÄN
Privatperson | Privatperson | Privatperson | 1 ägare | 100 | 8 | 8 | 9 | Sol | Sol | BRS | SE3 | 2031-11-06 | 2016-09-27 - 2016-09-27 | Ny anläggning | 1 | Borås | BORÅS | VÄSTRA GÖTALANDS LÄN
Forså | 556832-2530 | Streamgate North AB | 1 ägare | 100 | 4500 | 4500 | 840 | Vatten | Vatten | HAL | SE2 | 2031-11-06 | 1991-01-01 - 1991-01-01 | Omfattande ombyggnad | 2 | NÄSVIKEN | HUDIKSVALL | GÄVLEBORG | Delångersån
Privatperson | Privatperson | Privatperson | 1 ägare | 100 | 4 | 4 | 5 | Sol | Sol | UPP | SE3 | 2031-11-02 | 2016-11-01 - 2016-11-01 | Ny anläggning | 1 | Uppsala | UPPSALA | UPPSALA
Privatperson | Privatperson | Privatperson | 1 ägare | 100 | 8 | 8 | 8 | Sol | Sol | LNK | SE3 | 2031-11-02 | 2016-10-31 - 2016-10-31 | Ny anläggning | 1 | Linköping | LINKÖPING | ÖSTERGÖTLAND
Privatperson | Privatperson | Privatperson | 1 ägare | 100 | 7 | 7 | 7 | Sol | Sol | JRA | SE3 | 2031-11-02 | 2016-08-09 - 2016-08-09 | Ny anläggning | 1 | Nacka | NACKA | STOCKHOLM
Privatperson | Privatperson | Privatperson | 1 ägare | 100 | 3 | 3 | 5 | Sol | Sol | BKE | SE3 | 2031-11-02 | 2016-10-04 - 2016-10-04 | Ny anläggning | 1 | Sollebrunn | ALINGSÅS | VÄSTRA GÖTALANDS LÄN
Privatperson | Privatperson | Privatperson | 1 ägare | 100 | 8 | 8 | 9 | Sol | Sol | RSJ | SE4 | 2031-11-02 | 2016-09-27 - 2016-09-27 | Ny anläggning | 1 | HÖÖR | HÖÖR | SKÅNE LÄN
Elmtadal | 835000-6162 | Älmtamåla Skolrotes intresseförening | 1 ägare | 100 | 6 | 6 | 6 | Sol | Sol | ROY | SE4 | 2031-11-02 | 2016-04-04 - 2016-04-04 | Ny anläggning | 1 | HOLSJÖ | KARLSKRONA | BLEKINGE
Privatperson | Privatperson | Privatperson | 1 ägare | 100 | 5 | 5 | 5 | Sol | Sol | SAH | SE3 | 2031-11-02 | 2016-09-28 - 2016-09-28 | Ny anläggning | 1 | SALA | SALA | VÄSTMANLAND
Privatperson | Privatperson | Privatperson | 2 ägare | 100 | 5 | 5 | 5 | Sol | Sol | VBG | SE3 | 2031-11-02 | 2016-09-16 - 2016-09-16 | Ny anläggning | 1 | Tvååker | VARBERG | HALLAND
Privatperson | Privatperson | Privatperson | 1 ägare | 100 | 3 | 3 | 5 | Sol | Sol | UPO | SE3 | 2031-11-02 | 2016-10-10 - 2016-10-10 | Ny anläggning | 1 | Roslags-Bro | NORRTÄLJE | STOCKHOLM
Privatperson | Privatperson | Privatperson | 1 ägare | 100 | 5 | 5 | 9 | Sol | Sol | RBY | SE4 | 2031-11-02 | 2016-10-13 - 2016-10-13 | Ny anläggning | 1 | KALLINGE | ESLÖV | SKÅNE LÄN
Privatperson | Privatperson | Privatperson | 1 ägare | 100 | 12 | 12 | 12 | Sol | Sol | VBN | SE3 | 2031-11-02 | 2016-10-07 - 2016-10-07 | Ny anläggning | 1 | ISTORP | MARK | VÄSTRA GÖTALANDS LÄN
Söderköpings Brunn | 556149-3288 | Söderköpings Brunn AB | 1 ägare | 100 | 23 | 23 | 23 | Sol | Sol | IKN | SE3 | 2031-11-01 | 2016-10-27 - 2016-10-27 | Ny anläggning | 1 | Söderköping | SÖDERKÖPING | ÖSTERGÖTLAND
Privatperson | Privatperson | Privatperson | 1 ägare | 100 | 4 | 4 | 10 | Sol | Sol | UPS | SE3 | 2031-11-01 | 2016-09-15 - 2016-09-15 | Ny anläggning | 1 | Bro | UPPLANDS-BRO | STOCKHOLM
Privatperson | Privatperson | Privatperson | 1 ägare | 100 | 8 | 8 | 9 | Sol | Sol | SHD | SE3 | 2031-10-31 | 2016-07-28 - 2016-07-28 | Ny anläggning | 1 | Öxabäck | MARK | VÄSTRA GÖTALANDS LÄN
Privatperson | Privatperson | Privatperson | 1 ägare | 100 | 1 | 1 | 1 | Sol | Sol | HAL | SE2 | 2031-10-31 | 2012-12-25 - 2012-12-25 | Ny anläggning | 1 | Bollnäs | BOLLNÄS | GÄVLEBORG
Privatperson | Privatperson | Privatperson | 1 ägare | 100 | 4 | 4 | 5 | Sol | Sol | UPP | SE3 | 2031-10-31 | 2016-10-15 - 2016-10-15 | Ny anläggning | 1 | Uppsala | UPPSALA | UPPSALA
Privatperson | Privatperson | Privatperson | 1 ägare | 100 | 38 | 38 | 40 | Sol | Sol | IKN | SE4 | 2031-10-31 | 2016-09-27 - 2016-09-27 | Ny anläggning | 1 | Lörby | SÖLVESBORG | BLEKINGE
Privatperson | Privatperson | Privatperson | 1 ägare | 100 | 4 | 4 | 4 | Sol | Sol | FLN | SE3 | 2031-10-31 | 2016-10-13 - 2016-10-13 | Ny anläggning | 1 | Falun | FALUN | DALARNAS LÄN
Privatperson | Privatperson | Privatperson | 1 ägare | 100 | 3 | 3 | 3 | Sol | Sol | JML | SE2 | 2031-10-31 | 2016-04-01 - 2016-04-01 | Ny anläggning | 1 | Östersund | ÖSTERSUND | JÄMTLAND
Privatperson | Privatperson | Privatperson | 1 ägare | 100 | 10 | 10 | 12 | Sol | Sol | DRV | SE3 | 2031-10-31 | 2016-10-10 - 2016-10-10 | Ny anläggning | 1 | Vendelsö | HANINGE | STOCKHOLM
Privatperson | Privatperson | Privatperson | 1 ägare | 100 | 10 | 10 | 9 | Sol | Sol | DRV | SE3 | 2031-10-31 | 2016-10-13 - 2016-10-13 | Ny anläggning | 1 | VENDELSÖ | HANINGE | STOCKHOLM
Privatperson | Privatperson | Privatperson | 1 ägare | 100 | 13 | 13 | 14 | Sol | Sol | SHD | SE3 | 2031-10-31 | 2016-08-31 - 2016-08-31 | Ny anläggning | 1 | Fristad | BORÅS | VÄSTRA GÖTALANDS LÄN
Privatperson | Privatperson | Privatperson | 1 ägare | 100 | 8 | 8 | 9 | Sol | Sol | STH | SE3 | 2031-10-31 | 2016-10-12 - 2016-10-12 | Ny anläggning | 1 | SPÅNGA | STOCKHOLM | STOCKHOLM
Privatperson | Privatperson | Privatperson | 1 ägare | 100 | 2 | 2 | 3 | Sol | Sol | EBA | SE4 | 2031-10-31 | 2016-10-28 - 2016-10-28 | Ny anläggning | 1 | ERIKSMÅLA | EMMABODA | KALMAR
Privatperson | Privatperson | Privatperson | 1 ägare | 100 | 6 | 6 | 7 | Sol | Sol | SKL | SE4 | 2031-10-31 | 2013-10-24 - 2013-10-24 | Ny anläggning | 1 | HÄSSLEHOLM | HÄSSLEHOLM | SKÅNE LÄN
Tängerströmmen | 783200-0579 | Envikens Elkraft ek för | 1 ägare | 100 | 3500 | 3500 | 675 | Vatten | Vatten | ENV | SE3 | 2031-10-31 | 1986-12-08 - 1986-12-08 | Omfattande ombyggnad | 1 | ENVIKEN | FALUN | DALARNAS LÄN | Svärdsjövattendragen
Yngeredsfors | 556026-3120 | Sydkraft Hydropower AB | 1 ägare | 5.68 | 92952 | 5280 | 20960 | Vatten | Produktionsökning | SYD | SE4 | 2031-10-31 | 1964-01-01 - 1964-01-01 | Produktionsökning | 2 | Vessigebro | FALKENBERG | HALLAND | Ätran
Privatperson | Privatperson | Privatperson | 1 ägare | 100 | 40 | 40 | 12 | Vatten | Vatten | VBL | SE3 | 2031-10-31 | 2016-11-01 - 2016-11-01 | Ny anläggning | 1 | Matsbo | SMEDJEBACKEN | DALARNAS LÄN | Bersen
Privatperson | Privatperson | Privatperson | 1 ägare | 100 | 3 | 3 | 3 | Sol | Sol | VAN | SE3 | 2031-10-30 | 2016-10-04 - 2016-10-04 | Ny anläggning | 1 | Borensberg | MOTALA | ÖSTERGÖTLAND
Privatperson | Privatperson | Privatperson | 1 ägare | 100 | 4 | 4 | 5 | Sol | Sol | OGO | SE3 | 2031-10-30 | 2016-10-28 - 2016-10-28 | Ny anläggning | 1 | Norrköping | NORRKÖPING | ÖSTERGÖTLAND
Springpost sol | 769615-4074 | Brf Springpostgränd | 1 ägare | 100 | 9 | 9 | 10 | Sol | Sol | HBG | SE4 | 2031-10-30 | 2016-09-19 - 2016-09-19 | Ny anläggning | 1 | Helsingborg | HELSINGBORG | SKÅNE LÄN
Privatperson | Privatperson | Privatperson | 1 ägare | 100 | 8 | 8 | 8 | Sol | Sol | BRS | SE3 | 2031-10-30 | 2016-09-30 - 2016-09-30 | Ny anläggning | 1 | Borås | BORÅS | VÄSTRA GÖTALANDS LÄN
Privatperson | Privatperson | Privatperson | 1 ägare | 100 | 23 | 23 | 25 | Sol | Sol | IKN | SE4 | 2031-10-30 | 2016-06-30 - 2016-06-30 | Ny anläggning | 1 | Harplinge | HALMSTAD | HALLAND
Privatperson | Privatperson | Privatperson | 1 ägare | 100 | 6 | 6 | 7 | Sol | Sol | IKN | SE3 | 2031-10-30 | 2016-09-29 - 2016-09-29 | Ny anläggning | 1 | Nykil | LINKÖPING | ÖSTERGÖTLAND
Privatperson | Privatperson | Privatperson | 1 ägare | 100 | 23 | 23 | 26 | Sol | Sol | IKN | SE3 | 2031-10-30 | 2016-10-17 - 2016-10-17 | Ny anläggning | 1 | TENHULT | JÖNKÖPING | JÖNKÖPING
Privatperson | Privatperson | Privatperson | 1 ägare | 100 | 16 | 16 | 17 | Sol | Sol | IKN | SE4 | 2031-10-30 | 2016-10-10 - 2016-10-10 | Ny anläggning | 1 | Höör | HÖÖR | SKÅNE LÄN
Privatperson | Privatperson | Privatperson | 1 ägare | 100 | 6 | 6 | 6 | Sol | Sol | IKN | SE4 | 2031-10-30 | 2016-09-30 - 2016-09-30 | Ny anläggning | 1 | Värnamo | VÄRNAMO | JÖNKÖPING
Privatperson | Privatperson | Privatperson | 1 ägare | 100 | 8 | 8 | 8 | Sol | Sol | OLD | SE4 | 2031-10-30 | 2016-01-27 - 2016-01-27 | Ny anläggning | 1 | Borgholm | BORGHOLM | KALMAR
Privatperson | Privatperson | Privatperson | 1 ägare | 100 | 11 | 11 | 12 | Sol | Sol | SYM | SE3 | 2031-10-30 | 2016-10-11 - 2016-10-11 | Ny anläggning | 1 | Björnlunda | GNESTA | SÖDERMANLAND
Privatperson | Privatperson | Privatperson | 1 ägare | 100 | 10 | 10 | 11 | Sol | Sol | EKO | SE3 | 2031-10-30 | 2016-10-16 - 2016-10-16 | Ny anläggning | 1 | Ekerö | EKERÖ | STOCKHOLM
Privatperson | Privatperson | Privatperson | 1 ägare | 100 | 5 | 5 | 5 | Sol | Sol | OGO | SE3 | 2031-10-30 | 2015-03-16 - 2015-03-16 | Ny anläggning | 1 | Norrköping | NORRKÖPING | ÖSTERGÖTLAND
Privatperson | Privatperson | Privatperson | 1 ägare | 100 | 5 | 5 | 5 | Sol | Sol | OGO | SE3 | 2031-10-30 | 2015-03-16 - 2015-03-16 | Ny anläggning | 1 | Vikbolandet | NORRKÖPING | ÖSTERGÖTLAND
Privatperson | Privatperson | Privatperson | 1 ägare | 100 | 10 | 10 | 11 | Sol | Sol | GBG | SE3 | 2031-10-27 | 2016-10-26 - 2016-10-26 | Ny anläggning | 1 | Hisings-Backa | GÖTEBORG | VÄSTRA GÖTALANDS LÄN
Privatperson | Privatperson | Privatperson | 1 ägare | 100 | 11 | 11 | 11 | Sol | Sol | UHN | SE3 | 2031-10-27 | 2016-05-13 - 2016-05-13 | Ny anläggning | 1 | Hökerum | ULRICEHAMN | VÄSTRA GÖTALANDS LÄN
Skansbacken, Ordenshuset | 802503-2635 | IOGT-NTO 2014 Brödralag | 1 ägare | 100 | 8 | 8 | 9 | Sol | Sol | VNB | SE3 | 2031-10-27 | 2016-10-05 - 2016-10-05 | Ny anläggning | 1 | NÅS | VANSBRO | DALARNAS LÄN
Privatperson | Privatperson | Privatperson | 1 ägare | 100 | 19 | 19 | 21 | Sol | Sol | IKN | SE3 | 2031-10-27 | 2016-09-28 - 2016-09-28 | Ny anläggning | 1 | Götene | GÖTENE | VÄSTRA GÖTALANDS LÄN
734012530000012202 | 556059-2072 | Svahns Järnhandel AB | 1 ägare | 100 | 39 | 39 | 44 | Sol | Sol | IKN | SE3 | 2031-10-27 | 2016-09-24 - 2016-09-24 | Ny anläggning | 1 | HEMSE | GOTLAND | GOTLAND
Privatperson | Privatperson | Privatperson | 1 ägare | 100 | 14 | 14 | 16 | Sol | Sol | IKN | SE3 | 2031-10-27 | 2016-09-06 - 2016-09-06 | Ny anläggning | 1 | Askim | GÖTEBORG | VÄSTRA GÖTALANDS LÄN
Privatperson | Privatperson | Privatperson | 1 ägare | 100 | 7 | 7 | 7 | Sol | Sol | SGD | SE3 | 2031-10-26 | 2016-10-10 - 2016-10-10 | Ny anläggning | 1 | Stenungsund | STENUNGSUND | VÄSTRA GÖTALANDS LÄN
Privatperson | Privatperson | Privatperson | 1 ägare | 100 | 7 | 7 | 7 | Sol | Sol | SGD | SE3 | 2031-10-26 | 2016-10-26 - 2016-10-26 | Ny anläggning | 1 | Stenungsund | STENUNGSUND | VÄSTRA GÖTALANDS LÄN
Privatperson | Privatperson | Privatperson | 1 ägare | 100 | 8 | 8 | 9 | Sol | Sol | UPP | SE3 | 2031-10-26 | 2016-10-01 - 2016-10-01 | Ny anläggning | 1 | Uppsala | UPPSALA | UPPSALA
Privatperson | Privatperson | Privatperson | 1 ägare | 100 | 15 | 15 | 15 | Sol | Sol | JML | SE2 | 2031-10-26 | 2016-07-21 - 2016-07-21 | Ny anläggning | 1 | ÅS | KROKOM | JÄMTLAND
Privatperson | Privatperson | Privatperson | 1 ägare | 100 | 4 | 4 | 6 | Sol | Sol | JML | SE2 | 2031-10-25 | 2016-06-01 - 2016-06-01 | Ny anläggning | 1 | Aspåsnäset | KROKOM | JÄMTLAND
734012530000008915 | 252003-4683 | Värnamo Pastorat | 1 ägare | 100 | 10 | 10 | 11 | Sol | Sol | IKN | SE4 | 2031-10-25 | 2016-07-05 - 2016-07-05 | Ny anläggning | 1 | Värnamo | VÄRNAMO | JÖNKÖPING
Privatperson | Privatperson | Privatperson | 1 ägare | 100 | 10 | 10 | 10 | Sol | Sol | NRL | SE3 | 2031-10-25 | 2014-12-04 - 2014-12-04 | Ny anläggning | 1 | Örebro | ÖREBRO | ÖREBRO
Privatperson | Privatperson | Privatperson | 2 ägare | 100 | 8 | 8 | 8 | Sol | Sol | SOT | SE3 | 2031-10-25 | 2016-08-12 - 2016-08-12 | Ny anläggning | 1 | Sollentuna | SOLLENTUNA | STOCKHOLM
734012530000010062 | 916775-3434 | Bondemölla Fiske Och Fritid HB | 1 ägare | 100 | 12 | 12 | 13 | Sol | Sol | IKN | SE4 | 2031-10-25 | 2016-10-17 - 2016-10-17 | Ny anläggning | 1 | Ludvigsborg | HÖRBY | SKÅNE LÄN
Privatperson | Privatperson | Privatperson | 1 ägare | 100 | 14 | 14 | 15 | Sol | Sol | IKN | SE3 | 2031-10-25 | 2016-10-16 - 2016-10-16 | Ny anläggning | 1 | Axvall | SKARA | VÄSTRA GÖTALANDS LÄN
Privatperson | Privatperson | Privatperson | 1 ägare | 100 | 9 | 9 | 10 | Sol | Sol | IKN | SE3 | 2031-10-25 | 2016-06-27 - 2016-06-27 | Ny anläggning | 1 | Pixbo | HÄRRYDA | VÄSTRA GÖTALANDS LÄN
Privatperson | Privatperson | Privatperson | 1 ägare | 100 | 6 | 6 | 6 | Sol | Sol | LMA | SE4 | 2031-10-24 | 2016-06-17 - 2016-06-17 | Ny anläggning | 1 | Lomma | LOMMA | SKÅNE LÄN
Snickeriet | 556048-5053 | Övrabyborg AB | 1 ägare | 100 | 62 | 62 | 65 | Sol | Sol | IKN | SE4 | 2031-10-24 | 2016-10-04 - 2016-10-04 | Ny anläggning | 3 | Tomelilla | TOMELILLA | SKÅNE LÄN
O0007023 SB2 | 556459-9156 | Akademiska Hus AB | 1 ägare | 100 | 32 | 32 | 40 | Sol | Sol | IKN | SE3 | 2031-10-24 | 2016-10-20 - 2016-10-20 | Ny anläggning | 1 | Göteborg | GÖTEBORG | VÄSTRA GÖTALANDS LÄN
Privatperson | Privatperson | Privatperson | 1 ägare | 100 | 7 | 7 | 14 | Sol | Sol | NHA | SE3 | 2031-10-24 | 2016-09-29 - 2016-09-29 | Ny anläggning | 1 | Onsala | KUNGSBACKA | HALLAND
Privatperson | Privatperson | Privatperson | 1 ägare | 100 | 6 | 6 | 7 | Sol | Sol | BLE | SE4 | 2031-10-24 | 2016-07-14 - 2016-07-14 | Ny anläggning | 1 | RAMDALA | KARLSKRONA | BLEKINGE
Adamooms | 556401-9007 | Adam Ooms AB | 1 ägare | 100 | 25 | 25 | 23 | Sol | Sol | IKN | SE4 | 2031-10-24 | 2015-12-11 - 2015-12-11 | Ny anläggning | 1 | Klagstorp | TRELLEBORG | SKÅNE LÄN
Privatperson | Privatperson | Privatperson | 1 ägare | 100 | 8 | 8 | 30 | Sol | Sol | TUM | SE3 | 2031-10-24 | 2016-10-01 - 2016-10-01 | Ny anläggning | 1 | Huddinge | BOTKYRKA | STOCKHOLM
Privatperson | Privatperson | Privatperson | 1 ägare | 100 | 4 | 4 | 4 | Sol | Sol | OGO | SE3 | 2031-10-20 | 2016-09-18 - 2016-09-18 | Ny anläggning | 1 | Loftahammar | VÄSTERVIK | KALMAR
Privatperson | Privatperson | Privatperson | 1 ägare | 100 | 8 | 8 | 8 | Sol | Sol | UVA | SE3 | 2031-10-20 | 2016-09-11 - 2016-09-11 | Ny anläggning | 1 | Uddevalla | UDDEVALLA | VÄSTRA GÖTALANDS LÄN
Privatperson | Privatperson | Privatperson | 1 ägare | 100 | 5 | 5 | 6 | Sol | Sol | IKN | SE4 | 2031-10-20 | 2016-10-06 - 2016-10-06 | Ny anläggning | 1 | Sölvesborg | SÖLVESBORG | BLEKINGE
Privatperson | Privatperson | Privatperson | 1 ägare | 100 | 4 | 4 | 9 | Sol | Sol | NHA | SE3 | 2031-10-20 | 2016-10-10 - 2016-10-10 | Ny anläggning | 1 | ÅSA | KUNGSBACKA | HALLAND
Privatperson | Privatperson | Privatperson | 1 ägare | 100 | 13 | 13 | 15 | Sol | Sol | IKN | SE3 | 2031-10-20 | 2016-10-01 - 2016-10-01 | Ny anläggning | 1 | Möklinta | SALA | VÄSTMANLAND
Kärsö Magasinet Solkraft | 556399-8516 | Evajo AB | 1 ägare | 100 | 20 | 20 | 20 | Sol | Sol | IKN | SE3 | 2031-10-20 | 2016-09-22 - 2016-09-22 | Ny anläggning | 1 | Ekerö | EKERÖ | STOCKHOLM
Privatperson | Privatperson | Privatperson | 1 ägare | 100 | 7 | 7 | 7 | Sol | Sol | HMD | SE4 | 2031-10-20 | 2016-09-26 - 2016-09-26 | Ny anläggning | 1 | Halmstad | HALMSTAD | HALLAND
Privatperson | Privatperson | Privatperson | 1 ägare | 100 | 6 | 6 | 7 | Sol | Sol | FBG | SE4 | 2031-10-20 | 2016-10-14 - 2016-10-14 | Ny anläggning | 1 | Falkenberg | FALKENBERG | HALLAND
Privatperson | Privatperson | Privatperson | 1 ägare | 100 | 15 | 15 | 17 | Sol | Sol | IKN | SE3 | 2031-10-20 | 2016-09-09 - 2016-09-09 | Ny anläggning | 1 | Silte | GOTLAND | GOTLAND
Privatperson | Privatperson | Privatperson | 1 ägare | 100 | 38 | 38 | 42 | Sol | Sol | IKN | SE3 | 2031-10-20 | 2014-12-31 - 2014-12-31 | Ny anläggning | 1 | HEMSE | GOTLAND | GOTLAND
734012530000012240 | 769608-3687 | HSB Brf 97 Kungsängsporten | 1 ägare | 100 | 50 | 50 | 65 | Sol | Sol | IKN | SE3 | 2031-10-19 | 2016-09-15 - 2016-09-15 | Ny anläggning | 1 | Uppsala | UPPSALA | UPPSALA
Privatperson | Privatperson | Privatperson | 1 ägare | 100 | 6 | 6 | 7 | Sol | Sol | IKN | SE3 | 2031-10-19 | 2016-10-13 - 2016-10-13 | Ny anläggning | 1 | KORSBERGA | VETLANDA | JÖNKÖPING
Tetra Pak Fasad 113 | 556050-0398 | AB Tetra Pak | 1 ägare | 100 | 45 | 45 | 45 | Sol | Sol | IKN | SE4 | 2031-10-18 | 2016-09-01 - 2016-09-01 | Ny anläggning | 1 | Lund | LUND | SKÅNE LÄN
Privatperson | Privatperson | Privatperson | 1 ägare | 100 | 6 | 6 | 6 | Sol | Sol | SKL | SE4 | 2031-10-18 | 2016-10-13 - 2016-10-13 | Ny anläggning | 1 | Glimåkra | ÖSTRA GÖINGE | SKÅNE LÄN
Maevaara 25 | 556995-8878 | Maevaara Vind 2 AB | 1 ägare | 100 | 10770 | 10770 | 3300 | Vind | Landbaserad | BBN | SE1 | 2031-10-18 | 2016-10-17 - 2016-10-17 | Ny anläggning | 1 | Övertorneå | ÖVERTORNEÅ | NORRBOTTEN
Maevaara 26 | 556995-8878 | Maevaara Vind 2 AB | 1 ägare | 100 | 10770 | 10770 | 3300 | Vind | Landbaserad | BBN | SE1 | 2031-10-18 | 2016-10-17 - 2016-10-17 | Ny anläggning | 1 | Övertorneå | ÖVERTORNEÅ | NORRBOTTEN
Maevaara 30 | 556995-8878 | Maevaara Vind 2 AB | 1 ägare | 100 | 10770 | 10770 | 3300 | Vind | Landbaserad | BBN | SE1 | 2031-10-18 | 2016-10-17 - 2016-10-17 | Ny anläggning | 1 | ÖVERTORNEÅ | ÖVERTORNEÅ | NORRBOTTEN
Maevaara 31 | 556995-8878 | Maevaara Vind 2 AB | 1 ägare | 100 | 10770 | 10770 | 3300 | Vind | Landbaserad | BBN | SE1 | 2031-10-18 | 2016-10-17 - 2016-10-17 | Ny anläggning | 1 | ÖVERTORNEÅ | ÖVERTORNEÅ | NORRBOTTEN
Maevaara 27 | 556995-8878 | Maevaara Vind 2 AB | 1 ägare | 100 | 10770 | 10770 | 3300 | Vind | Landbaserad | BBN | SE1 | 2031-10-18 | 2016-10-17 - 2016-10-17 | Ny anläggning | 1 | Övertorneå | ÖVERTORNEÅ | NORRBOTTEN
Maevaara 32 | 556995-8878 | Maevaara Vind 2 AB | 1 ägare | 100 | 10770 | 10770 | 3300 | Vind | Landbaserad | BBN | SE1 | 2031-10-18 | 2016-10-17 - 2016-10-17 | Ny anläggning | 1 | ÖVERTORNEÅ | ÖVERTORNEÅ | NORRBOTTEN
Maevaara 28 | 556995-8878 | Maevaara Vind 2 AB | 1 ägare | 100 | 10770 | 10770 | 3300 | Vind | Landbaserad | BBN | SE1 | 2031-10-18 | 2016-10-17 - 2016-10-17 | Ny anläggning | 1 | Övertorneå | ÖVERTORNEÅ | NORRBOTTEN
Maevaara 33 | 556995-8878 | Maevaara Vind 2 AB | 1 ägare | 100 | 10770 | 10770 | 3300 | Vind | Landbaserad | BBN | SE1 | 2031-10-18 | 2016-10-17 - 2016-10-17 | Ny anläggning | 1 | ÖVERTORNEÅ | ÖVERTORNEÅ | NORRBOTTEN
Maevaara 29 | 556995-8878 | Maevaara Vind 2 AB | 1 ägare | 100 | 10770 | 10770 | 3300 | Vind | Landbaserad | BBN | SE1 | 2031-10-18 | 2016-10-17 - 2016-10-17 | Ny anläggning | 1 | Övertorneå | ÖVERTORNEÅ | NORRBOTTEN
Maevaara 34 | 556995-8878 | Maevaara Vind 2 AB | 1 ägare | 100 | 10770 | 10770 | 3300 | Vind | Landbaserad | BBN | SE1 | 2031-10-18 | 2016-10-17 - 2016-10-17 | Ny anläggning | 1 | ÖVERTORNEÅ | ÖVERTORNEÅ | NORRBOTTEN
Privatperson | Privatperson | Privatperson | 1 ägare | 100 | 7 | 7 | 7 | Sol | Sol | BKE | SE3 | 2031-10-18 | 2016-10-17 - 2016-10-17 | Ny anläggning | 1 | Sollebrunn | ALINGSÅS | VÄSTRA GÖTALANDS LÄN
Privatperson | Privatperson | Privatperson | 1 ägare | 100 | 4 | 4 | 4 | Sol | Sol | UPP | SE3 | 2031-10-18 | 2016-10-01 - 2016-10-01 | Ny anläggning | 1 | Uppsala | UPPSALA | UPPSALA
Enskedehallen | 212000-0142 | Stockholms kommun | 1 ägare | 100 | 29 | 29 | 33 | Sol | Sol | IKN | SE3 | 2031-10-18 | 2015-02-13 - 2015-02-13 | Ny anläggning | 1 | Årsta | STOCKHOLM | STOCKHOLM
Privatperson | Privatperson | Privatperson | 1 ägare | 100 | 12 | 12 | 13 | Sol | Sol | HLD | SE4 | 2031-10-18 | 2016-09-28 - 2016-09-28 | Ny anläggning | 1 | Falkenberg | FALKENBERG | HALLAND
Iglasjön 1 - 8 | 556924-5094 | Wind Farm Iglasjön AB | 1 ägare | 100 | 74096 | 74096 | 26400 | Vind | Landbaserad | NHA | SE3 | 2031-10-17 | 2016-09-25 - 2016-11-30 | Ny anläggning | 8 | Åsa | KUNGSBACKA | HALLAND
Privatperson | Privatperson | Privatperson | 1 ägare | 100 | 10 | 10 | 10 | Sol | Sol | GBG | SE3 | 2031-10-17 | 2016-09-26 - 2016-09-26 | Ny anläggning | 1 | Västra Frölunda | GÖTEBORG | VÄSTRA GÖTALANDS LÄN
Privatperson | Privatperson | Privatperson | 1 ägare | 100 | 35 | 35 | 37 | Sol | Sol | SYM | SE3 | 2031-10-17 | 2016-09-13 - 2016-09-13 | Ny anläggning | 2 | STRÄNGNÄS | STRÄNGNÄS | SÖDERMANLAND
Privatperson | Privatperson | Privatperson | 1 ägare | 100 | 65 | 65 | 68 | Sol | Sol | IKN | SE4 | 2031-10-17 | 2016-10-05 - 2016-10-05 | Ny anläggning | 3 | TOMELILLA | TOMELILLA | SKÅNE LÄN
Privatperson | Privatperson | Privatperson | 1 ägare | 100 | 7 | 7 | 7 | Sol | Sol | UPP | SE3 | 2031-10-17 | 2015-12-01 - 2015-12-01 | Ny anläggning | 1 | Uppsala | UPPSALA | UPPSALA
Privatperson | Privatperson | Privatperson | 1 ägare | 100 | 12 | 12 | 13 | Sol | Sol | IKN | SE3 | 2031-10-17 | 2016-10-10 - 2016-10-10 | Ny anläggning | 1 | Torslanda | GÖTEBORG | VÄSTRA GÖTALANDS LÄN
Privatperson | Privatperson | Privatperson | 1 ägare | 100 | 6 | 6 | 7 | Sol | Sol | SAH | SE3 | 2031-10-17 | 2016-09-27 - 2016-09-27 | Ny anläggning | 1 | Sala | SALA | VÄSTMANLAND
Privatperson | Privatperson | Privatperson | 1 ägare | 100 | 8 | 8 | 8 | Sol | Sol | NRL | SE3 | 2031-10-17 | 2016-09-05 - 2016-09-05 | Ny anläggning | 1 | Lillkyrka | ÖREBRO | ÖREBRO
Privatperson | Privatperson | Privatperson | 1 ägare | 100 | 27 | 27 | 30 | Sol | Sol | IKN | SE3 | 2031-10-17 | 2016-09-09 - 2016-09-09 | Ny anläggning | 1 | MOTALA | MOTALA | ÖSTERGÖTLAND
734012530000011052 | 556504-9607 | Vallacom AB | 1 ägare | 100 | 15 | 15 | 17 | Sol | Sol | IKN | SE3 | 2031-10-17 | 2013-11-12 - 2013-11-12 | Ny anläggning | 1 | LINKÖPING | LIDKÖPING | VÄSTRA GÖTALANDS LÄN
Privatperson | Privatperson | Privatperson | 1 ägare | 100 | 4 | 4 | 5 | Sol | Sol | SMS | SE4 | 2031-10-17 | 2016-10-04 - 2016-10-04 | Ny anläggning | 1 | Anderstorp | GISLAVED | JÖNKÖPING
Privatperson | Privatperson | Privatperson | 1 ägare | 100 | 12 | 12 | 13 | Sol | Sol | FLE | SE3 | 2031-10-17 | 2016-08-01 - 2016-08-01 | Ny anläggning | 1 | Flen | FLEN | SÖDERMANLAND
Privatperson | Privatperson | Privatperson | 1 ägare | 100 | 5 | 5 | 5 | Sol | Sol | OHN | SE4 | 2031-10-17 | 2014-04-28 - 2014-04-28 | Ny anläggning | 1 | Oskarshamn | OSKARSHAMN | KALMAR
Privatperson | Privatperson | Privatperson | 1 ägare | 100 | 3 | 3 | 3 | Sol | Sol | VDM | SE3 | 2031-10-16 | 2016-06-07 - 2016-06-07 | Ny anläggning | 1 | Vedum | VARA | VÄSTRA GÖTALANDS LÄN
Privatperson | Privatperson | Privatperson | 1 ägare | 100 | 11 | 11 | 10 | Sol | Sol | SKL | SE4 | 2031-10-16 | 2016-03-29 - 2016-03-29 | Ny anläggning | 1 | VITTSJÖ | HÄSSLEHOLM | SKÅNE LÄN
Vikingahallen | 212000-0225 | Sigtuna kommun | 1 ägare | 100 | 58 | 58 | 58 | Sol | Sol | SIG | SE3 | 2031-10-16 | 2016-10-13 - 2016-10-13 | Ny anläggning | 1 | Märsta | SIGTUNA | STOCKHOLM
Privatperson | Privatperson | Privatperson | 1 ägare | 100 | 6 | 6 | 6 | Sol | Sol | UPP | SE3 | 2031-10-16 | 2015-12-01 - 2015-12-01 | Ny anläggning | 1 | Uppsala | UPPSALA | UPPSALA
Privatperson | Privatperson | Privatperson | 1 ägare | 100 | 11 | 11 | 12 | Sol | Sol | IKN | SE4 | 2031-10-16 | 2016-10-06 - 2016-10-06 | Ny anläggning | 1 | Helsingborg | HELSINGBORG | SKÅNE LÄN
Privatperson | Privatperson | Privatperson | 1 ägare | 100 | 22 | 22 | 25 | Sol | Sol | IKN | SE4 | 2031-10-16 | 2016-09-28 - 2016-09-28 | Ny anläggning | 1 | Forsheda | VÄRNAMO | JÖNKÖPING
734012530000012448 | 556572-5636 | Södra Vi Värmepumpservice AB | 1 ägare | 100 | 4 | 4 | 5 | Sol | Sol | IKN | SE3 | 2031-10-16 | 2016-09-14 - 2016-09-14 | Ny anläggning | 1 | Kisa | VIMMERBY | KALMAR
734012530000012837 | 556595-7171 | Elproduktion i Stockholm AB | 1 ägare | 100 | 5 | 5 | 5 | Sol | Sol | IKN | SE3 | 2031-10-16 | 2016-10-13 - 2016-10-13 | Ny anläggning | 1 | Norsholm | NORRKÖPING | ÖSTERGÖTLAND
JÄRNA-SKÄVE | 815600-6523 | Skävestiftelsen | 1 ägare | 100 | 56 | 56 | 68 | Sol | Sol | IKN | SE3 | 2031-10-16 | 2016-09-23 - 2016-09-23 | Ny anläggning | 1 | Järna | SÖDERTÄLJE | STOCKHOLM
Privatperson | Privatperson | Privatperson | 1 ägare | 100 | 6 | 6 | 7 | Sol | Sol | IKN | SE3 | 2031-10-13 | 2016-10-03 - 2016-10-03 | Ny anläggning | 1 | Västra Frölunda | GÖTEBORG | VÄSTRA GÖTALANDS LÄN
Privatperson | Privatperson | Privatperson | 1 ägare | 100 | 5 | 5 | 5 | Sol | Sol | KKA | SE4 | 2031-10-13 | 2015-06-29 - 2015-06-29 | Ny anläggning | 1 | Lyckeby | KARLSKRONA | BLEKINGE
Privatperson | Privatperson | Privatperson | 1 ägare | 100 | 4 | 4 | 5 | Sol | Sol | KKA | SE4 | 2031-10-13 | 2016-07-06 - 2016-07-06 | Ny anläggning | 1 | Karlskrona | KARLSKRONA | BLEKINGE
Privatperson | Privatperson | Privatperson | 1 ägare | 100 | 10 | 10 | 11 | Sol | Sol | MDL | SE3 | 2031-10-13 | 2016-09-16 - 2016-09-16 | Ny anläggning | 1 | Mölndal | MÖLNDAL | VÄSTRA GÖTALANDS LÄN
Privatperson | Privatperson | Privatperson | 1 ägare | 100 | 5 | 5 | 7 | Sol | Sol | IKN | SE4 | 2031-10-13 | 2016-09-19 - 2016-09-19 | Ny anläggning | 1 | Oskarshamn | OSKARSHAMN | KALMAR
Privatperson | Privatperson | Privatperson | 1 ägare | 100 | 15 | 15 | 17 | Sol | Sol | IKN | SE3 | 2031-10-13 | 2016-08-02 - 2016-08-02 | Ny anläggning | 1 | Stenstorp | FALKÖPING | VÄSTRA GÖTALANDS LÄN
Privatperson | Privatperson | Privatperson | 1 ägare | 100 | 5 | 5 | 5 | Sol | Sol | BRG | SE2 | 2031-10-13 | 2016-05-02 - 2016-05-02 | Ny anläggning | 1 | RÄTAN | BERG | JÄMTLAND
Privatperson | Privatperson | Privatperson | 1 ägare | 100 | 3 | 3 | 6 | Sol | Sol | HLD | SE4 | 2031-10-13 | 2016-10-01 - 2016-10-01 | Ny anläggning | 1 | Halmstad | HALMSTAD | HALLAND
Privatperson | Privatperson | Privatperson | 1 ägare | 100 | 12 | 12 | 14 | Sol | Sol | IKN | SE3 | 2031-10-13 | 2016-08-08 - 2016-08-08 | Ny anläggning | 1 | Häljarp | SÖDERKÖPING | ÖSTERGÖTLAND
Privatperson | Privatperson | Privatperson | 1 ägare | 100 | 4 | 4 | 5 | Sol | Sol | BKE | SE3 | 2031-10-13 | 2016-01-01 - 2016-01-01 | Ny anläggning | 1 | Sollebrunn | ALINGSÅS | VÄSTRA GÖTALANDS LÄN
Privatperson | Privatperson | Privatperson | 1 ägare | 100 | 9 | 9 | 8 | Sol | Sol | NRL | SE3 | 2031-10-11 | 2016-09-16 - 2016-09-16 | Ny anläggning | 1 | ÖREBRO | ÖREBRO | ÖREBRO
Örebro Brandstation | 556736-6215 | Futurum Fastigheter i Örebro AB | 1 ägare | 100 | 100 | 100 | 111 | Sol | Sol | IKN | SE3 | 2031-10-11 | 2016-06-15 - 2016-06-15 | Ny anläggning | 1 | Örebro | ÖREBRO | ÖREBRO
Uppsala-BC | 556575-0261 | Aspholmen Bolandcity AB | 1 ägare | 100 | 237 | 237 | 255 | Sol | Sol | IKN | SE3 | 2031-10-11 | 2016-09-09 - 2016-09-09 | Ny anläggning | 1 | Uppsala | UPPSALA | UPPSALA
Privatperson | Privatperson | Privatperson | 1 ägare | 100 | 6 | 6 | 6 | Sol | Sol | RSK | SE3 | 2031-10-11 | 2016-09-26 - 2016-09-26 | Ny anläggning | 1 | Stockholm | STOCKHOLM | STOCKHOLM
Privatperson | Privatperson | Privatperson | 1 ägare | 100 | 6 | 6 | 7 | Sol | Sol | FLN | SE3 | 2031-10-11 | 2016-09-14 - 2016-09-14 | Ny anläggning | 1 | Falun | FALUN | DALARNAS LÄN
Privatperson | Privatperson | Privatperson | 1 ägare | 100 | 3 | 3 | 3 | Sol | Sol | BJR | SE4 | 2031-10-11 | 2016-10-08 - 2016-10-08 | Ny anläggning | 1 | Förslöv | BÅSTAD | SKÅNE LÄN
Privatperson | Privatperson | Privatperson | 1 ägare | 100 | 8 | 8 | 8 | Sol | Sol | UPP | SE3 | 2031-10-11 | 2016-10-01 - 2016-10-01 | Ny anläggning | 1 | Uppsala | UPPSALA | UPPSALA
Älvängens skola | 212000-1439 | Ale kommun | 1 ägare | 100 | 70 | 70 | 76 | Sol | Sol | IKN | SE3 | 2031-10-10 | 2016-06-01 - 2016-06-01 | Ny anläggning | 1 | Älvängen | ALE | VÄSTRA GÖTALANDS LÄN
Montören | 556046-8885 | Karlskogahem AB | 1 ägare | 100 | 120 | 120 | 133 | Sol | Sol | IKN | SE3 | 2031-10-10 | 2016-06-16 - 2016-06-16 | Ny anläggning | 1 | Karlskoga | KARLSKOGA | ÖREBRO
Privatperson | Privatperson | Privatperson | 1 ägare | 100 | 6 | 6 | 6 | Sol | Sol | HDB | SE3 | 2031-10-10 | 2016-09-09 - 2016-09-09 | Ny anläggning | 1 | Hedemora | HEDEMORA | DALARNAS LÄN
Privatperson | Privatperson | Privatperson | 1 ägare | 100 | 6 | 6 | 7 | Sol | Sol | TUM | SE3 | 2031-10-10 | 2016-09-21 - 2016-09-21 | Ny anläggning | 1 | Rönninge | SALEM | STOCKHOLM
Privatperson | Privatperson | Privatperson | 1 ägare | 100 | 10 | 10 | 21 | Sol | Sol | NYD | SE3 | 2031-10-10 | 2016-09-01 - 2016-09-01 | Ny anläggning | 1 | Björkvik | KATRINEHOLM | SÖDERMANLAND
Privatperson | Privatperson | Privatperson | 1 ägare | 100 | 0 | 0 | 5 | Sol | Sol | VAR | SE3 | 2031-10-10 | 2016-10-04 - 2016-10-04 | Ny anläggning | 1 | Stora Levene | VARA | VÄSTRA GÖTALANDS LÄN
Privatperson | Privatperson | Privatperson | 1 ägare | 100 | 5 | 5 | 6 | Sol | Sol | NRL | SE3 | 2031-10-10 | 2016-09-15 - 2016-09-15 | Ny anläggning | 1 | Vretstorp | HALLSBERG | ÖREBRO
Kräklingbo 2 | 556728-1489 | Torsburgen Vind AB | 1 ägare | 100 | 7000 | 7000 | 2000 | Vind | Landbaserad | GTL | SE3 | 2031-10-09 | 2016-10-05 - 2016-10-05 | Ny anläggning | 1 | Katthammarsvik | GOTLAND | GOTLAND
Privatperson | Privatperson | Privatperson | 1 ägare | 100 | 21 | 21 | 21 | Sol | Sol | SJB | SE4 | 2031-10-09 | 2016-08-22 - 2016-08-22 | Ny anläggning | 1 | Lövestad | SJÖBO | SKÅNE LÄN
Privatperson | Privatperson | Privatperson | 1 ägare | 100 | 6 | 6 | 7 | Sol | Sol | IKN | SE4 | 2031-10-09 | 2016-09-22 - 2016-09-22 | Ny anläggning | 1 | FALKENBERG | FALKENBERG | HALLAND
Privatperson | Privatperson | Privatperson | 1 ägare | 100 | 23 | 23 | 26 | Sol | Sol | IKN | SE3 | 2031-10-09 | 2016-10-04 - 2016-10-04 | Ny anläggning | 1 | Sandhem | MULLSJÖ | JÖNKÖPING
Privatperson | Privatperson | Privatperson | 1 ägare | 100 | 10 | 10 | 11 | Sol | Sol | IKN | SE3 | 2031-10-09 | 2016-09-28 - 2017-05-13 | Ny anläggning | 2 | VISBY | GOTLAND | GOTLAND
Privatperson | Privatperson | Privatperson | 1 ägare | 100 | 3 | 3 | 3 | Sol | Sol | NRL | SE3 | 2031-10-09 | 2016-09-16 - 2016-09-16 | Ny anläggning | 1 | SKÖLLERSTA | HALLSBERG | ÖREBRO
Privatperson | Privatperson | Privatperson | 1 ägare | 100 | 10 | 10 | 11 | Sol | Sol | IKN | SE4 | 2031-10-09 | 2016-08-17 - 2016-08-17 | Ny anläggning | 1 | Kävlinge | KÄVLINGE | SKÅNE LÄN
Privatperson | Privatperson | Privatperson | 1 ägare | 100 | 9 | 9 | 11 | Sol | Sol | SYM | SE3 | 2031-10-09 | 2016-09-28 - 2016-09-28 | Ny anläggning | 1 | Hållsta | ESKILSTUNA | SÖDERMANLAND
Privatperson | Privatperson | Privatperson | 1 ägare | 100 | 15 | 15 | 17 | Sol | Sol | IKN | SE3 | 2031-10-09 | 2016-10-03 - 2016-10-03 | Ny anläggning | 1 | Linghem | LINKÖPING | ÖSTERGÖTLAND
Privatperson | Privatperson | Privatperson | 1 ägare | 100 | 10 | 10 | 10 | Sol | Sol | STR | SE3 | 2031-10-09 | 2016-06-16 - 2016-06-16 | Ny anläggning | 1 | Gustafs | SÄTER | DALARNAS LÄN
Privatperson | Privatperson | Privatperson | 1 ägare | 100 | 7 | 7 | 8 | Sol | Sol | UPP | SE3 | 2031-10-06 | 2016-09-10 - 2016-09-10 | Ny anläggning | 1 | Uppsala | UPPSALA | UPPSALA
Privatperson | Privatperson | Privatperson | 1 ägare | 100 | 3 | 3 | 3 | Sol | Sol | ESK | SE3 | 2031-10-06 | 2016-09-08 - 2016-09-08 | Ny anläggning | 1 | Eskilstuna | ESKILSTUNA | SÖDERMANLAND
Privatperson | Privatperson | Privatperson | 1 ägare | 100 | 137 | 137 | 138 | Sol | Sol | IKN | SE4 | 2031-10-06 | 2016-09-01 - 2016-09-01 | Ny anläggning | 1 | Billeberga | SVALÖV | SKÅNE LÄN
Malmö Live koncerthus | 212000-1124 | Malmö stad | 1 ägare | 100 | 71 | 71 | 69 | Sol | Sol | IKN | SE4 | 2031-10-06 | 2014-12-15 - 2014-12-15 | Ny anläggning | 1 | Malmö | MALMÖ | SKÅNE LÄN
Privatperson | Privatperson | Privatperson | 1 ägare | 100 | 9 | 9 | 9 | Sol | Sol | LYS | SE3 | 2031-10-05 | 2016-09-28 - 2016-09-28 | Ny anläggning | 1 | LYSEKIL | LYSEKIL | VÄSTRA GÖTALANDS LÄN
Kommunförrådet | 212000-0225 | Sigtuna kommun | 1 ägare | 100 | 40 | 40 | 42 | Sol | Sol | SIG | SE3 | 2031-10-05 | 2016-09-13 - 2016-09-13 | Ny anläggning | 1 | MÄRSTA | SIGTUNA | STOCKHOLM
Privatperson | Privatperson | Privatperson | 1 ägare | 100 | 5 | 5 | 5 | Sol | Sol | HOR | SE4 | 2031-10-05 | 2016-10-04 - 2016-10-04 | Ny anläggning | 1 | HÖÖR | HÖÖR | SKÅNE LÄN
Gullregnsvägen 4 | 556497-8293 | Eksta Bostads AB | 1 ägare | 100 | 15 | 15 | 16 | Sol | Sol | KBA | SE3 | 2031-10-05 | 2016-01-27 - 2016-01-27 | Ny anläggning | 1 | Kungsbacka | KUNGSBACKA | HALLAND
Gullregnsvägen 6 | 556497-8293 | Eksta Bostads AB | 1 ägare | 100 | 15 | 15 | 16 | Sol | Sol | KBA | SE3 | 2031-10-05 | 2016-01-27 - 2016-01-27 | Ny anläggning | 1 | Kungsbacka | KUNGSBACKA | HALLAND
Gullregnsvägen 8 | 556497-8293 | Eksta Bostads AB | 1 ägare | 100 | 8 | 8 | 8 | Sol | Sol | KBA | SE3 | 2031-10-05 | 2016-09-29 - 2016-09-29 | Ny anläggning | 1 | Kungsbacka | KUNGSBACKA | HALLAND
Privatperson | Privatperson | Privatperson | 1 ägare | 100 | 19 | 19 | 21 | Sol | Sol | VAR | SE3 | 2031-10-05 | 2016-09-23 - 2016-09-23 | Ny anläggning | 1 | Vara | VARA | VÄSTRA GÖTALANDS LÄN
Privatperson | Privatperson | Privatperson | 1 ägare | 100 | 21 | 21 | 22 | Sol | Sol | JML | SE2 | 2031-10-05 | 2016-08-19 - 2016-08-19 | Ny anläggning | 1 | Hammerdal | STRÖMSUND | JÄMTLAND
Privatperson | Privatperson | Privatperson | 1 ägare | 100 | 4 | 4 | 4 | Sol | Sol | IKN | SE3 | 2031-10-05 | 2016-10-01 - 2016-10-01 | Ny anläggning | 1 | Mjölby | MJÖLBY | ÖSTERGÖTLAND
Privatperson | Privatperson | Privatperson | 1 ägare | 100 | 10 | 10 | 12 | Sol | Sol | IKN | SE3 | 2031-10-05 | 2016-09-30 - 2016-09-30 | Ny anläggning | 1 | BANKERYD | SÄVSJÖ | JÖNKÖPING
Privatperson | Privatperson | Privatperson | 1 ägare | 100 | 7 | 7 | 15 | Sol | Sol | SJO | SE3 | 2031-10-05 | 2016-09-16 - 2016-09-16 | Ny anläggning | 1 | Skövde | SKÖVDE | VÄSTRA GÖTALANDS LÄN
Privatperson | Privatperson | Privatperson | 1 ägare | 100 | 4 | 4 | 5 | Sol | Sol | SKL | SE4 | 2031-10-05 | 2014-08-01 - 2014-08-01 | Ny anläggning | 1 | Hässleholm | HÄSSLEHOLM | SKÅNE LÄN
Privatperson | Privatperson | Privatperson | 1 ägare | 100 | 3 | 3 | 3 | Sol | Sol | BKE | SE3 | 2031-10-05 | 2016-03-23 - 2016-03-23 | Ny anläggning | 1 | ALINGSÅS | ALINGSÅS | VÄSTRA GÖTALANDS LÄN
Privatperson | Privatperson | Privatperson | 1 ägare | 100 | 8 | 8 | 7 | Sol | Sol | IKN | SE3 | 2031-10-04 | 2016-09-19 - 2016-09-19 | Ny anläggning | 1 | Säve | GÖTEBORG | VÄSTRA GÖTALANDS LÄN
Privatperson | Privatperson | Privatperson | 1 ägare | 100 | 4 | 4 | 5 | Sol | Sol | KRS | SE4 | 2031-10-04 | 2016-09-26 - 2016-09-26 | Ny anläggning | 1 | Krsitiansstad | KRISTIANSTAD | SKÅNE LÄN
Privatperson | Privatperson | Privatperson | 1 ägare | 100 | 7 | 7 | 7 | Sol | Sol | MOR | SE3 | 2031-10-04 | 2016-09-22 - 2016-09-22 | Ny anläggning | 1 | Mora | MORA | DALARNAS LÄN
Timmervägen Solel 2 | 749200-2733 | Södra Hallands Kraft ek.förening | 1 ägare | 100 | 52 | 52 | 57 | Sol | Sol | IKN | SE4 | 2031-10-04 | 2016-09-06 - 2016-09-06 | Ny anläggning | 1 | Vallberga | LAHOLM | HALLAND
Privatperson | Privatperson | Privatperson | 1 ägare | 100 | 38 | 38 | 43 | Sol | Sol | IKN | SE3 | 2031-10-04 | 2016-09-29 - 2016-09-29 | Ny anläggning | 1 | Köping | KÖPING | VÄSTMANLAND
405 Ingrid Ylva | 556341-8028 | Bjälbo Lantbruks AB | 1 ägare | 100 | 1800 | 1800 | 850 | Vind | Landbaserad | MBY | SE3 | 2031-10-04 | 2002-02-02 - 2002-02-02 | Omfattande ombyggnad | 1 | SKÄNNINGE | MJÖLBY | ÖSTERGÖTLAND
Nymästargatan 12 Solkraft Inmatn | 559039-2790 | MFAB 1 AB | 1 ägare | 100 | 80 | 80 | 85 | Sol | Sol | SIG | SE3 | 2031-10-03 | 2016-07-05 - 2016-07-05 | Ny anläggning | 1 | Märsta | SIGTUNA | STOCKHOLM
Privatperson | Privatperson | Privatperson | 1 ägare | 100 | 9 | 9 | 11 | Sol | Sol | NSB | SE3 | 2031-10-03 | 2016-08-28 - 2016-08-28 | Ny anläggning | 1 | Kyrkås | ESSUNGA | VÄSTRA GÖTALANDS LÄN
Blombacka 1 | 559030-4936 | Blombacka Vind AB | 1 ägare | 100 | 6000 | 6000 | 2200 | Vind | Landbaserad | ARD | SE3 | 2031-10-03 | 2016-02-01 - 2016-02-01 | Ny anläggning | 1 | SKARA | SKARA | VÄSTRA GÖTALANDS LÄN
Blombacka 2 | 559030-4936 | Blombacka Vind AB | 1 ägare | 100 | 6000 | 6000 | 2200 | Vind | Landbaserad | ARD | SE3 | 2031-10-03 | 2016-02-01 - 2016-02-01 | Ny anläggning | 1 | SKARA | SKARA | VÄSTRA GÖTALANDS LÄN
Privatperson | Privatperson | Privatperson | 1 ägare | 100 | 13 | 13 | 14 | Sol | Sol | IKN | SE3 | 2031-10-03 | 2016-09-21 - 2016-09-21 | Ny anläggning | 1 | Flen | FLEN | SÖDERMANLAND
Privatperson | Privatperson | Privatperson | 1 ägare | 100 | 6 | 6 | 6 | Sol | Sol | SMB | SE3 | 2031-10-03 | 2016-09-08 - 2016-09-08 | Ny anläggning | 1 | Smedjebacken | SMEDJEBACKEN | DALARNAS LÄN
Privatperson | Privatperson | Privatperson | 1 ägare | 100 | 15 | 15 | 17 | Sol | Sol | IKN | SE3 | 2031-10-03 | 2016-09-12 - 2016-09-12 | Ny anläggning | 1 | Mölltorp | KARLSBORG | VÄSTRA GÖTALANDS LÄN
Privatperson | Privatperson | Privatperson | 1 ägare | 100 | 9 | 9 | 10 | Sol | Sol | IKN | SE3 | 2031-10-03 | 2016-09-22 - 2016-09-22 | Ny anläggning | 1 | Gamleby | VÄSTERVIK | KALMAR
Privatperson | Privatperson | Privatperson | 1 ägare | 100 | 8 | 8 | 9 | Sol | Sol | IKN | SE3 | 2031-10-03 | 2016-09-23 - 2016-09-23 | Ny anläggning | 1 | Flen | FLEN | SÖDERMANLAND
Privatperson | Privatperson | Privatperson | 2 ägare | 100 | 6 | 6 | 7 | Sol | Sol | BLE | SE4 | 2031-10-03 | 2016-06-08 - 2016-06-08 | Ny anläggning | 1 | Nättraby | KARLSKRONA | BLEKINGE
Privatperson | Privatperson | Privatperson | 1 ägare | 100 | 4 | 4 | 4 | Sol | Sol | UPP | SE3 | 2031-10-03 | 2016-09-05 - 2016-09-05 | Ny anläggning | 1 | Uppsala | UPPSALA | UPPSALA
Privatperson | Privatperson | Privatperson | 1 ägare | 100 | 10 | 10 | 11 | Sol | Sol | SMS | SE4 | 2031-10-03 | 2016-07-01 - 2016-07-01 | Ny anläggning | 1 | Kalmar | KALMAR | KALMAR
Privatperson | Privatperson | Privatperson | 1 ägare | 100 | 12 | 12 | 14 | Sol | Sol | IKN | SE3 | 2031-10-03 | 2016-09-16 - 2016-09-16 | Ny anläggning | 1 | Hovås | GÖTEBORG | VÄSTRA GÖTALANDS LÄN
Rådhusrätten290:4Magistratsvägen47 | 556050-4341 | Lunds kommun Fastighets AB | 1 ägare | 100 | 31 | 31 | 31 | Sol | Sol | IKN | SE4 | 2031-10-03 | 2016-06-30 - 2016-06-30 | Ny anläggning | 1 | Lund | LUND | SKÅNE LÄN
Rådhusrätten 290:4Magistratsvägen43 | 556050-4341 | Lunds kommun Fastighets AB | 1 ägare | 100 | 164 | 164 | 164 | Sol | Sol | IKN | SE4 | 2031-10-03 | 2016-08-26 - 2016-08-26 | Ny anläggning | 4 | Lund | LUND | SKÅNE LÄN
Rådhusrätten290:3Magistratsvägen27 | 556050-4341 | Lunds kommun Fastighets AB | 1 ägare | 100 | 31 | 31 | 31 | Sol | Sol | IKN | SE4 | 2031-10-03 | 2016-06-30 - 2016-06-30 | Ny anläggning | 1 | Lund | LUND | SKÅNE LÄN
Rådhusrätten290:4Magistratsvägen33 | 556050-4341 | Lunds kommun Fastighets AB | 1 ägare | 100 | 78 | 78 | 122 | Sol | Sol | IKN | SE4 | 2031-10-03 | 2016-08-25 - 2016-08-25 | Ny anläggning | 3 | Lund | LUND | SKÅNE LÄN
Rådhusrätten290:4Magistratsvägen37 | 556050-4341 | Lunds kommun Fastighets AB | 1 ägare | 100 | 31 | 31 | 31 | Sol | Sol | IKN | SE4 | 2031-10-03 | 2016-06-30 - 2016-06-30 | Ny anläggning | 1 | Lund | LUND | SKÅNE LÄN
Rådhusrätten290:1Magistratsvägen1 | 556050-4341 | Lunds kommun Fastighets AB | 1 ägare | 100 | 154 | 154 | 154 | Sol | Sol | IKN | SE4 | 2031-10-03 | 2016-07-01 - 2016-07-01 | Ny anläggning | 3 | Lund | LUND | SKÅNE LÄN
Rådhusrätten290:1Magistratsvägen7 | 556050-4341 | Lunds kommun Fastighets AB | 1 ägare | 100 | 31 | 31 | 31 | Sol | Sol | IKN | SE4 | 2031-10-03 | 2016-06-30 - 2016-06-30 | Ny anläggning | 1 | Lund | LUND | SKÅNE LÄN
Rådhusrätten290:2Magistratsvägen13 | 556050-4341 | Lunds kommun Fastighets AB | 1 ägare | 100 | 77 | 77 | 119 | Sol | Sol | IKN | SE4 | 2031-10-03 | 2016-07-01 - 2016-07-01 | Ny anläggning | 3 | Lund | LUND | SKÅNE LÄN
Rådhusrätten290:2Magistratsvägen17 | 556050-4341 | Lunds kommun Fastighets AB | 1 ägare | 100 | 31 | 31 | 31 | Sol | Sol | IKN | SE4 | 2031-10-03 | 2016-06-30 - 2016-06-30 | Ny anläggning | 1 | Lund | LUND | SKÅNE LÄN
Rådhusrätten290:3Magistratsvägen23 | 556050-4341 | Lunds kommun Fastighets AB | 1 ägare | 100 | 75 | 75 | 75 | Sol | Sol | IKN | SE4 | 2031-10-03 | 2016-08-25 - 2016-08-25 | Ny anläggning | 2 | Lund | LUND | SKÅNE LÄN
Rådhusrätten290:3Magistratsv23kont. | 556050-4341 | Lunds kommun Fastighets AB | 1 ägare | 100 | 30 | 30 | 30 | Sol | Sol | IKN | SE4 | 2031-10-03 | 2012-07-31 - 2012-07-31 | Ny anläggning | 1 | Lund | LUND | SKÅNE LÄN
Privatperson | Privatperson | Privatperson | 1 ägare | 100 | 14 | 14 | 14 | Sol | Sol | GBG | SE3 | 2031-10-02 | 2016-09-28 - 2016-09-28 | Ny anläggning | 1 | Torslanda | GÖTEBORG | VÄSTRA GÖTALANDS LÄN
Privatperson | Privatperson | Privatperson | 2 ägare | 100 | 5 | 5 | 7 | Sol | Sol | NBL | SE3 | 2031-10-02 | 2016-08-10 - 2016-08-10 | Ny anläggning | 1 | HÄLLEVADSHOLM | MUNKEDAL | VÄSTRA GÖTALANDS LÄN
Privatperson | Privatperson | Privatperson | 1 ägare | 100 | 10 | 10 | 11 | Sol | Sol | MDL | SE3 | 2031-10-02 | 2016-09-16 - 2016-09-16 | Ny anläggning | 1 | Mölndal | MÖLNDAL | VÄSTRA GÖTALANDS LÄN
Privatperson | Privatperson | Privatperson | 1 ägare | 100 | 9 | 9 | 9 | Sol | Sol | SKL | SE4 | 2031-10-02 | 2016-06-03 - 2016-06-03 | Ny anläggning | 1 | Östra Grevie | VELLINGE | SKÅNE LÄN
Privatperson | Privatperson | Privatperson | 1 ägare | 100 | 5 | 5 | 6 | Sol | Sol | UPP | SE3 | 2031-10-02 | 2016-09-26 - 2016-09-26 | Ny anläggning | 1 | Storvreta | UPPSALA | UPPSALA
Karlslundsgatan 4 | 556489-0274 | Aktiebolaget Vänersborgsbostäder | 1 ägare | 100 | 28 | 28 | 31 | Sol | Sol | IKN | SE3 | 2031-10-02 | 2016-09-30 - 2016-09-30 | Ny anläggning | 1 | Vänersborg | VÄNERSBORG | VÄSTRA GÖTALANDS LÄN
Privatperson | Privatperson | Privatperson | 1 ägare | 100 | 18 | 18 | 18 | Sol | Sol | KUV | SE3 | 2031-10-02 | 2015-12-01 - 2015-12-01 | Ny anläggning | 1 | Jörlanda | STENUNGSUND | VÄSTRA GÖTALANDS LÄN
Privatperson | Privatperson | Privatperson | 1 ägare | 100 | 5 | 5 | 6 | Sol | Sol | UPP | SE3 | 2031-10-02 | 2016-06-01 - 2016-06-01 | Ny anläggning | 1 | Uppsala | UPPSALA | UPPSALA
Privatperson | Privatperson | Privatperson | 1 ägare | 100 | 12 | 12 | 13 | Sol | Sol | IKN | SE3 | 2031-10-02 | 2016-09-19 - 2016-09-19 | Ny anläggning | 1 | Billdal | GÖTEBORG | VÄSTRA GÖTALANDS LÄN
Privatperson | Privatperson | Privatperson | 1 ägare | 100 | 2 | 2 | 6 | Sol | Sol | VAL | SE3 | 2031-10-02 | 2016-07-29 - 2016-07-29 | Ny anläggning | 1 | Borgvik | GRUMS | VÄRMLAND
Privatperson | Privatperson | Privatperson | 1 ägare | 100 | 8 | 8 | 8 | Sol | Sol | ORV | SE3 | 2031-10-02 | 2016-07-01 - 2016-07-01 | Ny anläggning | 1 | Nösund | ORUST | VÄSTRA GÖTALANDS LÄN
Privatperson | Privatperson | Privatperson | 1 ägare | 100 | 11 | 11 | 11 | Sol | Sol | KUV | SE3 | 2031-10-02 | 2016-07-15 - 2016-07-15 | Ny anläggning | 1 | Jörlanda | STENUNGSUND | VÄSTRA GÖTALANDS LÄN
Privatperson | Privatperson | Privatperson | 1 ägare | 100 | 6 | 6 | 8 | Sol | Sol | IKN | SE3 | 2031-10-02 | 2015-06-01 - 2015-06-01 | Ny anläggning | 1 | Älvsjö | STOCKHOLM | STOCKHOLM
Privatperson | Privatperson | Privatperson | 1 ägare | 100 | 15 | 15 | 17 | Sol | Sol | SKL | SE4 | 2031-09-29 | 2016-09-26 - 2016-09-26 | Ny anläggning | 1 | Höör | HÖÖR | SKÅNE LÄN
Privatperson | Privatperson | Privatperson | 1 ägare | 100 | 5 | 5 | 6 | Sol | Sol | UPP | SE3 | 2031-09-28 | 2016-09-20 - 2016-09-20 | Ny anläggning | 1 | UPPSALA | UPPSALA | UPPSALA
Privatperson | Privatperson | Privatperson | 1 ägare | 100 | 12 | 12 | 16 | Sol | Sol | BRL | SE3 | 2031-09-28 | 2015-06-01 - 2015-06-01 | Ny anläggning | 1 | BORLÄNGE | BORLÄNGE | DALARNAS LÄN
Privatperson | Privatperson | Privatperson | 1 ägare | 100 | 6 | 6 | 13 | Sol | Sol | AKB | SE3 | 2031-09-28 | 2016-09-08 - 2016-09-08 | Ny anläggning | 1 | Åkersberga | ÖSTERÅKER | STOCKHOLM
Privatperson | Privatperson | Privatperson | 1 ägare | 100 | 12 | 12 | 14 | Sol | Sol | SUV | SE2 | 2031-09-28 | 2016-08-17 - 2016-08-17 | Ny anläggning | 1 | Alnö | SUNDSVALL | VÄSTERNORRLAND
Privatperson | Privatperson | Privatperson | 1 ägare | 100 | 3 | 3 | 3 | Sol | Sol | GTA | SE3 | 2031-09-28 | 2016-09-21 - 2016-09-21 | Ny anläggning | 1 | Nygård | LILLA EDET | VÄSTRA GÖTALANDS LÄN
Privatperson | Privatperson | Privatperson | 1 ägare | 100 | 4 | 4 | 5 | Sol | Sol | HJN | SE2 | 2031-09-28 | 2016-09-14 - 2016-09-14 | Ny anläggning | 1 | Kårböle | LJUSDAL | GÄVLEBORG
Privatperson | Privatperson | Privatperson | 1 ägare | 100 | 3 | 3 | 7 | Sol | Sol | VBL | SE3 | 2031-09-28 | 2016-09-23 - 2016-09-23 | Ny anläggning | 1 | Grangärde | LUDVIKA | DALARNAS LÄN
TImmervägen Solel 1 | 749200-2733 | Södra Hallands Kraft ek.förening | 1 ägare | 100 | 18 | 18 | 18 | Sol | Sol | IKN | SE4 | 2031-09-28 | 2014-09-14 - 2014-09-14 | Ny anläggning | 1 | Vallberga | LAHOLM | HALLAND
Privatperson | Privatperson | Privatperson | 1 ägare | 100 | 10 | 10 | 10 | Sol | Sol | NRL | SE3 | 2031-09-28 | 2013-08-01 - 2013-08-01 | Ny anläggning | 1 | Odensbacken | ÖREBRO | ÖREBRO
Privatperson | Privatperson | Privatperson | 1 ägare | 100 | 10 | 10 | 10 | Sol | Sol | GDB | SE2 | 2031-09-27 | 2016-09-14 - 2016-09-14 | Ny anläggning | 1 | Domsjö | ÖRNSKÖLDSVIK | VÄSTERNORRLAND
Privatperson | Privatperson | Privatperson | 1 ägare | 100 | 5 | 5 | 6 | Sol | Sol | SIG | SE3 | 2031-09-27 | 2016-09-20 - 2016-09-20 | Ny anläggning | 1 | Sigtuna | SIGTUNA | STOCKHOLM
Privatperson | Privatperson | Privatperson | 1 ägare | 100 | 6 | 6 | 7 | Sol | Sol | MEL | SE2 | 2031-09-27 | 2015-11-01 - 2015-11-01 | Ny anläggning | 1 | LJUSTORP | TIMRÅ | VÄSTERNORRLAND
Privatperson | Privatperson | Privatperson | 1 ägare | 100 | 7 | 7 | 13 | Sol | Sol | UPN | SE3 | 2031-09-27 | 2013-08-15 - 2013-08-15 | Ny anläggning | 1 | ÖRBYHUS | TIERP | UPPSALA
Privatperson | Privatperson | Privatperson | 1 ägare | 100 | 1 | 1 | 8 | Sol | Sol | MBY | SE3 | 2031-09-27 | 2014-02-27 - 2014-02-27 | Ny anläggning | 1 | FORNÅSA | MOTALA | ÖSTERGÖTLAND
Privatperson | Privatperson | Privatperson | 1 ägare | 100 | 10 | 10 | 11 | Sol | Sol | IKN | SE3 | 2031-09-27 | 2016-09-20 - 2016-09-20 | Ny anläggning | 1 | VÄSTRA FRÖLUNDA | GÖTEBORG | VÄSTRA GÖTALANDS LÄN
Privatperson | Privatperson | Privatperson | 1 ägare | 100 | 5 | 5 | 5 | Sol | Sol | FLE | SE3 | 2031-09-27 | 2012-08-01 - 2012-08-01 | Ny anläggning | 1 | FLEN | FLEN | SÖDERMANLAND
Privatperson | Privatperson | Privatperson | 1 ägare | 100 | 8 | 8 | 8 | Sol | Sol | SDT | SE3 | 2031-09-27 | 2016-09-01 - 2017-12-28 | Ny anläggning | 2 | NYKVARN | NYKVARN | STOCKHOLM
Privatperson | Privatperson | Privatperson | 1 ägare | 100 | 9 | 9 | 9 | Sol | Sol | VBS | SE3 | 2031-09-27 | 2016-07-25 - 2016-07-25 | Ny anläggning | 1 | Varberg | VARBERG | HALLAND
Privatperson | Privatperson | Privatperson | 1 ägare | 100 | 7 | 7 | 8 | Sol | Sol | IKN | SE4 | 2031-09-27 | 2016-09-14 - 2016-09-14 | Ny anläggning | 1 | VÄRNAMO | VÄRNAMO | JÖNKÖPING
Privatperson | Privatperson | Privatperson | 1 ägare | 100 | 4 | 4 | 11 | Sol | Sol | NHA | SE3 | 2031-09-27 | 2016-06-12 - 2016-06-12 | Ny anläggning | 1 | Onsala | KUNGSBACKA | HALLAND
Privatperson | Privatperson | Privatperson | 1 ägare | 100 | 7 | 7 | 8 | Sol | Sol | IKN | SE4 | 2031-09-27 | 2016-09-19 - 2016-09-19 | Ny anläggning | 1 | Hjortsberga | ALVESTA | KRONOBERG
Privatperson | Privatperson | Privatperson | 1 ägare | 100 | 10 | 10 | 11 | Sol | Sol | IKN | SE3 | 2031-09-27 | 2016-09-06 - 2016-09-06 | Ny anläggning | 1 | Dals Långed | BENGTSFORS | VÄSTRA GÖTALANDS LÄN
Privatperson | Privatperson | Privatperson | 1 ägare | 100 | 7 | 7 | 7 | Sol | Sol | BRS | SE3 | 2031-09-27 | 2016-09-01 - 2016-09-01 | Ny anläggning | 1 | Borås | BORÅS | VÄSTRA GÖTALANDS LÄN
Privatperson | Privatperson | Privatperson | 1 ägare | 100 | 10 | 10 | 10 | Sol | Sol | BRS | SE3 | 2031-09-27 | 2016-08-26 - 2016-08-26 | Ny anläggning | 1 | Borås | BORÅS | VÄSTRA GÖTALANDS LÄN
Privatperson | Privatperson | Privatperson | 1 ägare | 100 | 7 | 7 | 7 | Sol | Sol | BRS | SE3 | 2031-09-27 | 2016-09-01 - 2016-09-01 | Ny anläggning | 1 | Borås | BORÅS | VÄSTRA GÖTALANDS LÄN
Privatperson | Privatperson | Privatperson | 1 ägare | 100 | 2 | 2 | 2 | Sol | Sol | FLN | SE3 | 2031-09-26 | 2016-08-23 - 2016-08-23 | Ny anläggning | 1 | Falun | FALUN | DALARNAS LÄN
Privatperson | Privatperson | Privatperson | 1 ägare | 100 | 2 | 2 | 3 | Sol | Sol | TYR | SE3 | 2031-09-26 | 2016-08-19 - 2016-08-19 | Ny anläggning | 1 | Västerhaninge | HANINGE | STOCKHOLM
Privatperson | Privatperson | Privatperson | 1 ägare | 100 | 5 | 5 | 5 | Sol | Sol | KKA | SE4 | 2031-09-26 | 2016-09-06 - 2016-09-06 | Ny anläggning | 1 | Karlskrona | KARLSKRONA | BLEKINGE
Privatperson | Privatperson | Privatperson | 1 ägare | 100 | 9 | 9 | 11 | Sol | Sol | SKL | SE4 | 2031-09-26 | 2015-10-15 - 2015-10-15 | Ny anläggning | 1 | Vittsjö | HÄSSLEHOLM | SKÅNE LÄN
Privatperson | Privatperson | Privatperson | 1 ägare | 100 | 9 | 9 | 10 | Sol | Sol | IKN | SE3 | 2031-09-26 | 2016-07-11 - 2016-07-11 | Ny anläggning | 1 | Mjölby | MJÖLBY | ÖSTERGÖTLAND
Privatperson | Privatperson | Privatperson | 1 ägare | 100 | 18 | 18 | 20 | Sol | Sol | IKN | SE3 | 2031-09-26 | 2016-09-16 - 2016-09-16 | Ny anläggning | 1 | Boxholm | BOXHOLM | ÖSTERGÖTLAND
Privatperson | Privatperson | Privatperson | 1 ägare | 100 | 10 | 10 | 10 | Sol | Sol | FBG | SE4 | 2031-09-26 | 2016-09-06 - 2016-09-06 | Ny anläggning | 1 | FALKENBERG | FALKENBERG | HALLAND
Privatperson | Privatperson | Privatperson | 1 ägare | 100 | 8 | 8 | 9 | Sol | Sol | IKN | SE3 | 2031-09-26 | 2016-09-12 - 2016-09-12 | Ny anläggning | 1 | Sala | SALA | VÄSTMANLAND
Privatperson | Privatperson | Privatperson | 1 ägare | 100 | 13 | 13 | 14 | Sol | Sol | IKN | SE4 | 2031-09-26 | 2014-07-01 - 2014-07-01 | Ny anläggning | 1 | Ringås | FALKENBERG | HALLAND
Privatperson | Privatperson | Privatperson | 1 ägare | 100 | 38 | 38 | 43 | Sol | Sol | IKN | SE3 | 2031-09-26 | 2014-11-15 - 2014-11-15 | Ny anläggning | 1 | Hemse | GOTLAND | GOTLAND
Privatperson | Privatperson | Privatperson | 1 ägare | 100 | 11 | 11 | 13 | Sol | Sol | IKN | SE2 | 2031-09-26 | 2016-09-20 - 2016-09-20 | Ny anläggning | 1 | Forsa | HUDIKSVALL | GÄVLEBORG
Privatperson | Privatperson | Privatperson | 1 ägare | 100 | 9 | 9 | 10 | Sol | Sol | IKN | SE4 | 2031-09-26 | 2016-09-20 - 2016-09-20 | Ny anläggning | 1 | Sölvesborg | SÖLVESBORG | BLEKINGE
Privatperson | Privatperson | Privatperson | 1 ägare | 100 | 15 | 15 | 17 | Sol | Sol | IKN | SE3 | 2031-09-26 | 2016-09-20 - 2016-09-20 | Ny anläggning | 1 | Sandhem | MULLSJÖ | JÖNKÖPING
Privatperson | Privatperson | Privatperson | 1 ägare | 100 | 6 | 6 | 7 | Sol | Sol | IKN | SE3 | 2031-09-26 | 2016-09-12 - 2016-09-12 | Ny anläggning | 1 | Värmlands Nysäter | SÄFFLE | VÄRMLAND
Privatperson | Privatperson | Privatperson | 1 ägare | 100 | 3 | 3 | 8 | Sol | Sol | NYD | SE3 | 2031-09-26 | 2016-09-20 - 2016-09-20 | Ny anläggning | 1 | Nyköping | NYKÖPING | SÖDERMANLAND
Privatperson | Privatperson | Privatperson | 1 ägare | 100 | 4 | 4 | 4 | Sol | Sol | KUV | SE3 | 2031-09-22 | 2016-09-01 - 2016-09-01 | Ny anläggning | 1 | Kungälv | KUNGÄLV | VÄSTRA GÖTALANDS LÄN
Privatperson | Privatperson | Privatperson | 1 ägare | 100 | 10 | 10 | 10 | Sol | Sol | SJB | SE4 | 2031-09-22 | 2016-09-13 - 2016-09-13 | Ny anläggning | 1 | Sjöbo | SJÖBO | SKÅNE LÄN
Privatperson | Privatperson | Privatperson | 1 ägare | 100 | 10 | 10 | 10 | Sol | Sol | OHM | SE3 | 2031-09-22 | 2016-09-09 - 2016-09-09 | Ny anläggning | 1 | Östhammar | ÖSTHAMMAR | UPPSALA
Privatperson | Privatperson | Privatperson | 1 ägare | 100 | 12 | 12 | 16 | Sol | Sol | VAN | SE3 | 2031-09-22 | 2014-07-23 - 2014-07-23 | Ny anläggning | 1 | Hov | VADSTENA | ÖSTERGÖTLAND
Solceller Linfast Bergsgatan | 556560-5531 | Linfast AB | 1 ägare | 100 | 34 | 34 | 37 | Sol | Sol | HUV | SE3 | 2031-09-22 | 2016-07-05 - 2016-07-05 | Ny anläggning | 1 | Sundbyberg | SUNDBYBERG | STOCKHOLM
Privatperson | Privatperson | Privatperson | 1 ägare | 100 | 15 | 15 | 15 | Sol | Sol | HBG | SE4 | 2031-09-22 | 2016-09-15 - 2016-09-15 | Ny anläggning | 1 | Mörarp | HELSINGBORG | SKÅNE LÄN
Privatperson | Privatperson | Privatperson | 1 ägare | 100 | 27 | 27 | 30 | Sol | Sol | IKN | SE3 | 2031-09-22 | 2016-09-21 - 2016-09-21 | Ny anläggning | 1 | MOTALA | MOTALA | ÖSTERGÖTLAND
Privatperson | Privatperson | Privatperson | 1 ägare | 100 | 22 | 22 | 22 | Sol | Sol | JML | SE2 | 2031-09-22 | 2016-08-11 - 2016-08-11 | Ny anläggning | 1 | HÄGGENÅS | ÖSTERSUND | JÄMTLAND
Privatperson | Privatperson | Privatperson | 1 ägare | 100 | 3 | 3 | 4 | Sol | Sol | VAL | SE3 | 2031-09-22 | 2015-08-03 - 2015-08-03 | Ny anläggning | 1 | Karlstad | KARLSTAD | VÄRMLAND
Privatperson | Privatperson | Privatperson | 1 ägare | 100 | 315 | 315 | 320 | Sol | Sol | IKN | SE3 | 2031-09-22 | 2015-07-10 - 2015-07-10 | Ny anläggning | 15 | Husby-Rekarne | ESKILSTUNA | SÖDERMANLAND
Privatperson | Privatperson | Privatperson | 1 ägare | 100 | 3 | 3 | 4 | Sol | Sol | FBG | SE4 | 2031-09-22 | 2016-08-11 - 2016-08-11 | Ny anläggning | 1 | VINBERG | FALKENBERG | HALLAND
Privatperson | Privatperson | Privatperson | 1 ägare | 100 | 6 | 6 | 8 | Sol | Sol | GDB | SE2 | 2031-09-22 | 2016-04-28 - 2016-04-28 | Ny anläggning | 1 | Örnsköldsvik | ÖRNSKÖLDSVIK | VÄSTERNORRLAND
Privatperson | Privatperson | Privatperson | 1 ägare | 100 | 21 | 21 | 22 | Sol | Sol | IKN | SE3 | 2031-09-21 | 2016-06-14 - 2016-06-14 | Ny anläggning | 1 | STALLARHOLMEN | STRÄNGNÄS | SÖDERMANLAND
Privatperson | Privatperson | Privatperson | 1 ägare | 100 | 71 | 71 | 75 | Sol | Sol | IKN | SE3 | 2031-09-21 | 2016-06-01 - 2016-06-01 | Ny anläggning | 4 | STALLARHOLMEN | STRÄNGNÄS | SÖDERMANLAND
Privatperson | Privatperson | Privatperson | 1 ägare | 100 | 4 | 4 | 3 | Sol | Sol | TYR | SE3 | 2031-09-21 | 2016-07-22 - 2016-07-22 | Ny anläggning | 1 | Nynäshamn | HANINGE | STOCKHOLM
Privatperson | Privatperson | Privatperson | 1 ägare | 100 | 18 | 18 | 18 | Sol | Sol | IKN | SE3 | 2031-09-21 | 2015-08-01 - 2015-08-01 | Ny anläggning | 1 | MARIEFRED | STRÄNGNÄS | SÖDERMANLAND
Privatperson | Privatperson | Privatperson | 1 ägare | 100 | 11 | 11 | 11 | Sol | Sol | HDB | SE3 | 2031-09-20 | 2016-08-01 - 2016-08-01 | Ny anläggning | 1 | Hedemora | HEDEMORA | DALARNAS LÄN
Privatperson | Privatperson | Privatperson | 1 ägare | 100 | 9 | 9 | 9 | Sol | Sol | LER | SE3 | 2031-09-20 | 2016-07-06 - 2016-07-06 | Ny anläggning | 1 | INSJÖN | LEKSAND | DALARNAS LÄN
Hotellvägen 7 | 556704-1354 | Fasténs VVS AB | 1 ägare | 100 | 6 | 6 | 6 | Sol | Sol | LER | SE3 | 2031-09-20 | 2016-07-11 - 2016-07-11 | Ny anläggning | 1 | INSJÖN | LEKSAND | DALARNAS LÄN
Privatperson | Privatperson | Privatperson | 1 ägare | 100 | 16 | 16 | 18 | Sol | Sol | IKN | SE3 | 2031-09-20 | 2016-08-23 - 2016-08-23 | Ny anläggning | 1 | MELLERUD | MELLERUD | VÄSTRA GÖTALANDS LÄN
Privatperson | Privatperson | Privatperson | 1 ägare | 100 | 10 | 10 | 10 | Sol | Sol | IKN | SE3 | 2031-09-20 | 2016-08-25 - 2016-08-25 | Ny anläggning | 1 | INGARÖ | VÄRMDÖ | STOCKHOLM
Privatperson | Privatperson | Privatperson | 1 ägare | 100 | 3 | 3 | 6 | Sol | Sol | HDG | SE3 | 2031-09-20 | 2016-09-12 - 2016-09-12 | Ny anläggning | 1 | HUDDINGE | HUDDINGE | STOCKHOLM
Privatperson | Privatperson | Privatperson | 1 ägare | 100 | 7 | 7 | 7 | Sol | Sol | MDL | SE3 | 2031-09-19 | 2016-08-01 - 2016-08-01 | Ny anläggning | 1 | Mölndal | MÖLNDAL | VÄSTRA GÖTALANDS LÄN
Kraftstationen | 556698-9249 | Kraftstationen Fastighets AB i Motala | 1 ägare | 100 | 16 | 16 | 17 | Sol | Sol | IKN | SE3 | 2031-09-19 | 2016-06-20 - 2016-06-20 | Ny anläggning | 1 | Motala | MOTALA | ÖSTERGÖTLAND
Privatperson | Privatperson | Privatperson | 1 ägare | 100 | 4 | 4 | 5 | Sol | Sol | UPP | SE3 | 2031-09-19 | 2016-09-10 - 2016-09-10 | Ny anläggning | 1 | Storvreta | UPPSALA | UPPSALA
Privatperson | Privatperson | Privatperson | 1 ägare | 100 | 10 | 10 | 11 | Sol | Sol | IKN | SE4 | 2031-09-19 | 2016-08-03 - 2016-08-03 | Ny anläggning | 1 | Vissefjärda | EMMABODA | KALMAR
Privatperson | Privatperson | Privatperson | 1 ägare | 100 | 10 | 10 | 11 | Sol | Sol | SMS | SE4 | 2031-09-19 | 2016-03-22 - 2016-03-22 | Ny anläggning | 1 | Moheda | ALVESTA | KRONOBERG
Privatperson | Privatperson | Privatperson | 1 ägare | 100 | 6 | 6 | 6 | Sol | Sol | LER | SE3 | 2031-09-19 | 2016-08-18 - 2016-08-18 | Ny anläggning | 1 | Rättvik | RÄTTVIK | DALARNAS LÄN
Privatperson | Privatperson | Privatperson | 1 ägare | 100 | 16 | 16 | 18 | Sol | Sol | GBG | SE3 | 2031-09-19 | 2016-09-01 - 2016-09-01 | Ny anläggning | 1 | KUNGÄLV | GÖTEBORG | VÄSTRA GÖTALANDS LÄN
Gånglåtsvägen 45-49 | 556645-6819 | Trianon Vårsången AB | 1 ägare | 100 | 20 | 20 | 24 | Sol | Sol | IKN | SE4 | 2031-09-19 | 2016-09-19 - 2016-09-19 | Ny anläggning | 1 | Malmö | MALMÖ | SKÅNE LÄN
Privatperson | Privatperson | Privatperson | 1 ägare | 100 | 18 | 18 | 17 | Sol | Sol | IKN | SE3 | 2031-09-19 | 2016-09-20 - 2016-09-20 | Ny anläggning | 1 | Jönåker | NYKÖPING | SÖDERMANLAND
Gånglåtsvägen 33-37 | 556645-6819 | Trianon Vårsången AB | 1 ägare | 100 | 20 | 20 | 24 | Sol | Sol | IKN | SE4 | 2031-09-19 | 2016-09-19 - 2016-09-19 | Ny anläggning | 1 | Malmö | MALMÖ | SKÅNE LÄN
Gånglåtsvägen 51-55 | 556645-6819 | Trianon Vårsången AB | 1 ägare | 100 | 20 | 20 | 24 | Sol | Sol | IKN | SE4 | 2031-09-19 | 2016-09-19 - 2016-09-19 | Ny anläggning | 1 | Malmö | MALMÖ | SKÅNE LÄN
Privatperson | Privatperson | Privatperson | 1 ägare | 100 | 11 | 11 | 12 | Sol | Sol | SIG | SE3 | 2031-09-19 | 2016-05-19 - 2016-05-19 | Ny anläggning | 1 | Rosersberg | SIGTUNA | STOCKHOLM
Privatperson | Privatperson | Privatperson | 1 ägare | 100 | 4 | 4 | 7 | Sol | Sol | VBG | SE3 | 2031-09-18 | 2016-06-30 - 2016-06-30 | Ny anläggning | 1 | Varberg | VARBERG | HALLAND
Privatperson | Privatperson | Privatperson | 1 ägare | 100 | 11 | 11 | 12 | Sol | Sol | BHM | SE4 | 2031-09-18 | 2016-08-04 - 2016-08-04 | Ny anläggning | 1 | Borgholm | BORGHOLM | KALMAR
Privatperson | Privatperson | Privatperson | 1 ägare | 100 | 30 | 30 | 35 | Sol | Sol | IKN | SE3 | 2031-09-18 | 2016-08-29 - 2016-08-29 | Ny anläggning | 3 | FRILLESÅS | KUNGSBACKA | HALLAND
Privatperson | Privatperson | Privatperson | 1 ägare | 100 | 8 | 8 | 10 | Sol | Sol | GBG | SE3 | 2031-09-18 | 2016-09-08 - 2016-09-08 | Ny anläggning | 1 | Göteborg | GÖTEBORG | VÄSTRA GÖTALANDS LÄN
Privatperson | Privatperson | Privatperson | 1 ägare | 100 | 4 | 4 | 4 | Sol | Sol | NHA | SE3 | 2031-09-18 | 2016-07-01 - 2016-07-01 | Ny anläggning | 1 | Åsa | KUNGSBACKA | HALLAND
Privatperson | Privatperson | Privatperson | 1 ägare | 100 | 12 | 12 | 11 | Sol | Sol | JML | SE2 | 2031-09-18 | 2016-09-01 - 2016-09-01 | Ny anläggning | 1 | Dvärsätt | KROKOM | JÄMTLAND
Privatperson | Privatperson | Privatperson | 1 ägare | 100 | 8 | 8 | 8 | Sol | Sol | UMA | SE2 | 2031-09-18 | 2015-05-30 - 2016-07-22 | Ny anläggning | 2 | Umeå | UMEÅ | VÄSTERBOTTEN
Privatperson | Privatperson | Privatperson | 1 ägare | 100 | 6 | 6 | 7 | Sol | Sol | JML | SE2 | 2031-09-18 | 2016-08-03 - 2016-08-03 | Ny anläggning | 1 | Frösön | ÖSTERSUND | JÄMTLAND
Privatperson | Privatperson | Privatperson | 1 ägare | 100 | 10 | 10 | 11 | Sol | Sol | DAD | SE3 | 2031-09-18 | 2016-08-31 - 2016-08-31 | Ny anläggning | 1 | Brålanda | VÄNERSBORG | VÄSTRA GÖTALANDS LÄN
Privatperson | Privatperson | Privatperson | 1 ägare | 100 | 7 | 7 | 8 | Sol | Sol | UPP | SE3 | 2031-09-18 | 2016-09-10 - 2016-09-10 | Ny anläggning | 1 | Sävja | UPPSALA | UPPSALA
Privatperson | Privatperson | Privatperson | 1 ägare | 100 | 12 | 12 | 12 | Sol | Sol | IKN | SE4 | 2031-09-18 | 2016-09-07 - 2016-09-07 | Ny anläggning | 1 | LAHOLM | LAHOLM | HALLAND
Privatperson | Privatperson | Privatperson | 1 ägare | 100 | 10 | 10 | 10 | Sol | Sol | GBG | SE3 | 2031-09-18 | 2016-09-01 - 2016-09-01 | Ny anläggning | 1 | Göteborg | GÖTEBORG | VÄSTRA GÖTALANDS LÄN
Privatperson | Privatperson | Privatperson | 1 ägare | 100 | 8 | 8 | 8 | Sol | Sol | IKN | SE4 | 2031-09-18 | 2016-09-13 - 2016-09-13 | Ny anläggning | 1 | LUND | LUND | SKÅNE LÄN
Privatperson | Privatperson | Privatperson | 1 ägare | 100 | 16 | 16 | 18 | Sol | Sol | IKN | SE4 | 2031-09-18 | 2016-09-12 - 2016-09-12 | Ny anläggning | 1 | TORUP | HYLTE | HALLAND
Privatperson | Privatperson | Privatperson | 1 ägare | 100 | 15 | 15 | 17 | Sol | Sol | IKN | SE4 | 2031-09-18 | 2016-09-12 - 2016-09-12 | Ny anläggning | 1 | KALMAR | KALMAR | KALMAR
Privatperson | Privatperson | Privatperson | 1 ägare | 100 | 14 | 14 | 15 | Sol | Sol | IKN | SE3 | 2031-09-18 | 2016-09-08 - 2016-09-08 | Ny anläggning | 1 | TROLLHÄTTAN | TROLLHÄTTAN | VÄSTRA GÖTALANDS LÄN
Privatperson | Privatperson | Privatperson | 1 ägare | 100 | 25 | 25 | 25 | Sol | Sol | VAN | SE3 | 2031-09-18 | 2016-09-06 - 2016-09-06 | Ny anläggning | 1 | VÄDERSTAD | ÖDESHÖG | ÖSTERGÖTLAND
Privatperson | Privatperson | Privatperson | 1 ägare | 100 | 25 | 25 | 25 | Sol | Sol | VAN | SE3 | 2031-09-18 | 2016-09-06 - 2016-09-06 | Ny anläggning | 1 | VÄDERSTAD | ÖDESHÖG | ÖSTERGÖTLAND
Privatperson | Privatperson | Privatperson | 1 ägare | 100 | 11 | 11 | 12 | Sol | Sol | IKN | SE3 | 2031-09-14 | 2016-08-26 - 2016-08-26 | Ny anläggning | 1 | SKÄLLINGE | VARBERG | HALLAND
734012530000012530 | 556595-7171 | Elproduktion i Stockholm AB | 1 ägare | 100 | 9 | 9 | 10 | Sol | Sol | IKN | SE3 | 2031-09-14 | 2016-09-12 - 2016-09-12 | Ny anläggning | 1 | Nol | ALE | VÄSTRA GÖTALANDS LÄN
734012530000012660 | 556595-7171 | Elproduktion i Stockholm AB | 1 ägare | 100 | 5 | 5 | 5 | Sol | Sol | IKN | SE4 | 2031-09-14 | 2016-09-12 - 2016-09-12 | Ny anläggning | 1 | BLOMSTERMÅLA | MÖNSTERÅS | KALMAR
734012530000011076 | 916461-5172 | Sätter och Wangenfors Lbr HB | 1 ägare | 100 | 36 | 36 | 41 | Sol | Sol | IKN | SE3 | 2031-09-14 | 2016-09-09 - 2016-09-09 | Ny anläggning | 1 | Skinnskatteberg | SKINNSKATTEBERG | VÄSTMANLAND
Privatperson | Privatperson | Privatperson | 1 ägare | 100 | 7 | 7 | 8 | Sol | Sol | IKN | SE4 | 2031-09-14 | 2016-09-09 - 2016-09-09 | Ny anläggning | 1 | Forsheda | VÄRNAMO | JÖNKÖPING
Privatperson | Privatperson | Privatperson | 1 ägare | 100 | 6 | 6 | 7 | Sol | Sol | IKN | SE3 | 2031-09-14 | 2016-09-05 - 2016-09-05 | Ny anläggning | 1 | Vaggeryd | VAGGERYD | JÖNKÖPING
Privatperson | Privatperson | Privatperson | 1 ägare | 100 | 14 | 14 | 14 | Sol | Sol | OLS | SE4 | 2031-09-13 | 2015-06-07 - 2015-06-07 | Ny anläggning | 1 | Näsum | BROMÖLLA | SKÅNE LÄN
Privatperson | Privatperson | Privatperson | 1 ägare | 100 | 11 | 11 | 13 | Sol | Sol | UPP | SE3 | 2031-09-13 | 2016-09-10 - 2016-09-10 | Ny anläggning | 1 | Uppsala | UPPSALA | UPPSALA
Privatperson | Privatperson | Privatperson | 1 ägare | 100 | 12 | 12 | 13 | Sol | Sol | UPP | SE3 | 2031-09-13 | 2016-09-10 - 2016-09-10 | Ny anläggning | 1 | Uppsala | UPPSALA | UPPSALA
Tippvägen | 556247-6514 | Gislaved Energi AB | 1 ägare | 100 | 40 | 40 | 47 | Sol | Sol | GIV | SE3 | 2031-09-13 | 2016-08-15 - 2016-08-15 | Ny anläggning | 1 | Gislaved | GISLAVED | JÖNKÖPING
Privatperson | Privatperson | Privatperson | 1 ägare | 100 | 10 | 10 | 11 | Sol | Sol | UPP | SE3 | 2031-09-13 | 2016-09-10 - 2016-09-10 | Ny anläggning | 1 | Uppsala | UPPSALA | UPPSALA
Privatperson | Privatperson | Privatperson | 1 ägare | 100 | 5 | 5 | 6 | Sol | Sol | UPP | SE3 | 2031-09-13 | 2016-09-10 - 2016-09-10 | Ny anläggning | 1 | UPPSALA | UPPSALA | UPPSALA
Privatperson | Privatperson | Privatperson | 1 ägare | 100 | 8 | 8 | 9 | Sol | Sol | UPP | SE3 | 2031-09-13 | 2016-09-10 - 2016-09-10 | Ny anläggning | 1 | Storvreta | UPPSALA | UPPSALA
Privatperson | Privatperson | Privatperson | 1 ägare | 100 | 9 | 9 | 10 | Sol | Sol | IKN | SE3 | 2031-09-13 | 2016-09-08 - 2016-09-08 | Ny anläggning | 1 | VÄSTERVIK | VÄSTERVIK | KALMAR
Privatperson | Privatperson | Privatperson | 1 ägare | 100 | 2 | 2 | 2 | Sol | Sol | IKN | SE3 | 2031-09-13 | 2016-09-08 - 2016-09-08 | Ny anläggning | 1 | VÄSTERVIK | VÄSTERVIK | KALMAR
Privatperson | Privatperson | Privatperson | 1 ägare | 100 | 5 | 5 | 6 | Sol | Sol | UPV | SE3 | 2031-09-13 | 2015-05-12 - 2015-05-12 | Ny anläggning | 1 | Enköping | ENKÖPING | UPPSALA
Privatperson | Privatperson | Privatperson | 1 ägare | 100 | 9 | 9 | 10 | Sol | Sol | LER | SE3 | 2031-09-13 | 2016-08-11 - 2016-08-11 | Ny anläggning | 1 | Siljansnäs | LEKSAND | DALARNAS LÄN
Privatperson | Privatperson | Privatperson | 1 ägare | 100 | 5 | 5 | 5 | Sol | Sol | HOG | SE4 | 2031-09-13 | 2016-06-23 - 2016-06-23 | Ny anläggning | 1 | Södåkra | HÖGANÄS | SKÅNE LÄN
Privatperson | Privatperson | Privatperson | 1 ägare | 100 | 5 | 5 | 5 | Sol | Sol | UPP | SE3 | 2031-09-13 | 2016-06-01 - 2016-06-01 | Ny anläggning | 1 | Uppsala | UPPSALA | UPPSALA
Studio Chiaro | 556411-1556 | Chiaro Scuro AB | 1 ägare | 100 | 10 | 10 | 11 | Sol | Sol | SKL | SE4 | 2031-09-12 | 2016-08-17 - 2016-08-17 | Ny anläggning | 1 | Skånes Fagerhult | ÖRKELLJUNGA | SKÅNE LÄN
Privatperson | Privatperson | Privatperson | 1 ägare | 100 | 6 | 6 | 6 | Sol | Sol | LHM | SE4 | 2031-09-12 | 2016-02-10 - 2016-02-10 | Ny anläggning | 1 | Hishult | LAHOLM | HALLAND
Privatperson | Privatperson | Privatperson | 1 ägare | 100 | 9 | 9 | 9 | Sol | Sol | HBG | SE4 | 2031-09-12 | 2016-08-12 - 2016-08-12 | Ny anläggning | 1 | Helsingborg | HELSINGBORG | SKÅNE LÄN
Privatperson | Privatperson | Privatperson | 1 ägare | 100 | 10 | 10 | 10 | Sol | Sol | PTE | SE3 | 2031-09-12 | 2016-08-29 - 2016-08-29 | Ny anläggning | 1 | Partille | PARTILLE | VÄSTRA GÖTALANDS LÄN
Privatperson | Privatperson | Privatperson | 1 ägare | 100 | 8 | 8 | 9 | Sol | Sol | UPP | SE3 | 2031-09-12 | 2016-09-01 - 2016-09-01 | Ny anläggning | 1 | Uppsala | UPPSALA | UPPSALA
Privatperson | Privatperson | Privatperson | 1 ägare | 100 | 5 | 5 | 6 | Sol | Sol | UPP | SE3 | 2031-09-12 | 2016-09-10 - 2016-09-10 | Ny anläggning | 1 | Uppsala | UPPSALA | UPPSALA
Privatperson | Privatperson | Privatperson | 1 ägare | 100 | 4 | 4 | 4 | Sol | Sol | GNF | SE3 | 2031-09-12 | 2016-08-15 - 2016-08-15 | Ny anläggning | 1 | GAGNEF | GAGNEF | DALARNAS LÄN
Privatperson | Privatperson | Privatperson | 1 ägare | 100 | 2 | 2 | 2 | Sol | Sol | HDB | SE3 | 2031-09-12 | 2016-08-18 - 2016-08-18 | Ny anläggning | 1 | DALA-HUSBY | HEDEMORA | DALARNAS LÄN
Privatperson | Privatperson | Privatperson | 1 ägare | 100 | 5 | 5 | 6 | Sol | Sol | BRL | SE3 | 2031-09-12 | 2016-08-16 - 2016-08-16 | Ny anläggning | 1 | Borlänge | BORLÄNGE | DALARNAS LÄN
Privatperson | Privatperson | Privatperson | 1 ägare | 100 | 5 | 5 | 5 | Sol | Sol | GBG | SE3 | 2031-09-12 | 2016-09-05 - 2016-09-05 | Ny anläggning | 1 | Västra Frölunda | GÖTEBORG | VÄSTRA GÖTALANDS LÄN
734012530000010710 | 556573-0438 | WDL Förvaltning AB | 1 ägare | 100 | 12 | 12 | 14 | Sol | Sol | IKN | SE3 | 2031-09-12 | 2016-08-12 - 2017-03-13 | Ny anläggning | 2 | Loftahammar | VÄSTERVIK | KALMAR
734012530000004337 | 769626-9815 | Bostadsrättsföreningen Tinneröhöjd 2 | 1 ägare | 100 | 36 | 36 | 36 | Sol | Sol | IKN | SE3 | 2031-09-12 | 2015-09-03 - 2015-09-03 | Ny anläggning | 1 | Linköping | LINKÖPING | ÖSTERGÖTLAND
Privatperson | Privatperson | Privatperson | 1 ägare | 100 | 5 | 5 | 5 | Sol | Sol | IKN | SE3 | 2031-09-12 | 2016-09-06 - 2016-09-06 | Ny anläggning | 1 | Finspång | FINSPÅNG | ÖSTERGÖTLAND
Privatperson | Privatperson | Privatperson | 1 ägare | 100 | 12 | 12 | 12 | Sol | Sol | SMS | SE4 | 2031-09-12 | 2016-01-26 - 2016-01-26 | Ny anläggning | 1 | Lidhult | LJUNGBY | KRONOBERG
Privatperson | Privatperson | Privatperson | 1 ägare | 100 | 10 | 10 | 11 | Sol | Sol | FBN | SE3 | 2031-09-12 | 2016-09-02 - 2016-09-02 | Ny anläggning | 1 | Åsarp | FALKÖPING | VÄSTRA GÖTALANDS LÄN
Privatperson | Privatperson | Privatperson | 1 ägare | 100 | 5 | 5 | 6 | Sol | Sol | IKN | SE4 | 2031-09-12 | 2016-09-08 - 2016-09-08 | Ny anläggning | 1 | Mellbystrand | LAHOLM | HALLAND
Privatperson | Privatperson | Privatperson | 1 ägare | 100 | 9 | 9 | 10 | Sol | Sol | IKN | SE3 | 2031-09-12 | 2016-09-05 - 2016-09-05 | Ny anläggning | 1 | SMÅLANDSSTENAR | GISLAVED | JÖNKÖPING
734012530000011762 | 252004-7545 | Kvismare Församling Svenska kyrkan | 1 ägare | 100 | 36 | 36 | 41 | Sol | Sol | IKN | SE3 | 2031-09-12 | 2016-08-26 - 2016-08-26 | Ny anläggning | 1 | Stora Mellösa | ÖREBRO | ÖREBRO
Privatperson | Privatperson | Privatperson | 1 ägare | 100 | 8 | 8 | 8 | Sol | Sol | SMN | SE3 | 2031-09-11 | 2016-08-09 - 2016-08-09 | Ny anläggning | 1 | Figeholm | OSKARSHAMN | KALMAR
Privatperson | Privatperson | Privatperson | 1 ägare | 100 | 30 | 30 | 90 | Sol | Sol | EKO | SE3 | 2031-09-11 | 2015-09-22 - 2015-09-22 | Ny anläggning | 1 | Svartsjö | EKERÖ | STOCKHOLM
Privatperson | Privatperson | Privatperson | 1 ägare | 100 | 8 | 8 | 7 | Sol | Sol | ESK | SE3 | 2031-09-11 | 2016-08-29 - 2016-08-29 | Ny anläggning | 1 | Eskilstuna | ESKILSTUNA | SÖDERMANLAND
Privatperson | Privatperson | Privatperson | 1 ägare | 100 | 8 | 8 | 10 | Sol | Sol | SLD | SE3 | 2031-09-11 | 2016-08-15 - 2016-08-15 | Ny anläggning | 1 | MULLSJÖ | MULLSJÖ | JÖNKÖPING
Privatperson | Privatperson | Privatperson | 1 ägare | 100 | 7 | 7 | 6 | Sol | Sol | GBG | SE3 | 2031-09-11 | 2016-08-25 - 2016-08-25 | Ny anläggning | 1 | Säve | GÖTEBORG | VÄSTRA GÖTALANDS LÄN
Privatperson | Privatperson | Privatperson | 1 ägare | 100 | 4 | 4 | 9 | Sol | Sol | AKB | SE3 | 2031-09-11 | 2016-08-31 - 2016-08-31 | Ny anläggning | 1 | Vaxholm | VAXHOLM | STOCKHOLM
Västangård sol | 556321-0391 | Lars Magnusson Jordbruks AB | 1 ägare | 100 | 30 | 30 | 30 | Sol | Sol | IKN | SE4 | 2031-09-11 | 2016-07-01 - 2016-07-01 | Ny anläggning | 1 | Staffanstorp | STAFFANSTORP | SKÅNE LÄN
Privatperson | Privatperson | Privatperson | 1 ägare | 100 | 6 | 6 | 7 | Sol | Sol | IKN | SE3 | 2031-09-11 | 2016-08-19 - 2016-08-19 | Ny anläggning | 1 | Linköping | LINKÖPING | ÖSTERGÖTLAND
734012530000010963 | 556154-9204 | Skånebeslag Förvaltning AB | 1 ägare | 100 | 52 | 52 | 58 | Sol | Sol | IKN | SE4 | 2031-09-11 | 2016-09-02 - 2016-09-02 | Ny anläggning | 1 | ARLÖV | BURLÖV | SKÅNE LÄN
Privatperson | Privatperson | Privatperson | 1 ägare | 100 | 9 | 9 | 10 | Sol | Sol | IKN | SE3 | 2031-09-11 | 2016-09-01 - 2016-09-01 | Ny anläggning | 1 | VÄSTERVIK | VÄSTERVIK | KALMAR
Privatperson | Privatperson | Privatperson | 1 ägare | 100 | 39 | 39 | 43 | Sol | Sol | IKN | SE4 | 2031-09-11 | 2016-08-23 - 2017-12-14 | Ny anläggning | 2 | ÄNGELHOLM | HELSINGBORG | SKÅNE LÄN
Privatperson | Privatperson | Privatperson | 1 ägare | 100 | 16 | 16 | 18 | Sol | Sol | IKN | SE3 | 2031-09-11 | 2016-08-26 - 2016-08-26 | Ny anläggning | 1 | ALINGSÅS | VÅRGÅRDA | VÄSTRA GÖTALANDS LÄN
Privatperson | Privatperson | Privatperson | 1 ägare | 100 | 7 | 7 | 7 | Sol | Sol | IKN | SE4 | 2031-09-11 | 2016-09-01 - 2016-09-01 | Ny anläggning | 1 | Falkenberg | FALKENBERG | HALLAND
Privatperson | Privatperson | Privatperson | 1 ägare | 100 | 4 | 4 | 5 | Sol | Sol | LER | SE3 | 2031-09-11 | 2016-06-16 - 2016-06-16 | Ny anläggning | 1 | Vikarbyn | RÄTTVIK | DALARNAS LÄN
Privatperson | Privatperson | Privatperson | 1 ägare | 100 | 40 | 40 | 46 | Sol | Sol | IKN | SE3 | 2031-09-11 | 2016-09-08 - 2016-09-08 | Ny anläggning | 1 | Uppsala | UPPSALA | UPPSALA
Privatperson | Privatperson | Privatperson | 1 ägare | 100 | 6 | 6 | 6 | Sol | Sol | EKO | SE3 | 2031-09-11 | 2016-03-10 - 2016-03-10 | Ny anläggning | 1 | SVARTSJÖ | EKERÖ | STOCKHOLM
Privatperson | Privatperson | Privatperson | 1 ägare | 100 | 8 | 8 | 8 | Sol | Sol | UPO | SE3 | 2031-09-08 | 2015-10-13 - 2015-10-13 | Ny anläggning | 1 | KNIVSTA | KNIVSTA | UPPSALA
Privatperson | Privatperson | Privatperson | 1 ägare | 100 | 10 | 10 | 10 | Sol | Sol | VAL | SE3 | 2031-09-08 | 2016-08-25 - 2016-08-25 | Ny anläggning | 1 | Kil | KIL | VÄRMLAND
Privatperson | Privatperson | Privatperson | 1 ägare | 100 | 1 | 1 | 2 | Sol | Sol | AVE | SE3 | 2031-09-08 | 2016-07-01 - 2016-07-01 | Ny anläggning | 1 | AVESTA | AVESTA | DALARNAS LÄN
Privatperson | Privatperson | Privatperson | 1 ägare | 100 | 6 | 6 | 6 | Sol | Sol | GBG | SE3 | 2031-09-07 | 2016-08-25 - 2016-08-25 | Ny anläggning | 1 | Göteborg | GÖTEBORG | VÄSTRA GÖTALANDS LÄN
Vallåkragården | 556408-5719 | Belteberga Lantbruks AB | 1 ägare | 100 | 55 | 55 | 58 | Sol | Sol | IKN | SE4 | 2031-09-07 | 2016-06-02 - 2016-06-02 | Ny anläggning | 1 | Vallåkra | HELSINGBORG | SKÅNE LÄN
Novahuset | 202100-2924 | Örebro universitet | 1 ägare | 100 | 35 | 35 | 43 | Sol | Sol | IKN | SE3 | 2031-09-07 | 2016-05-10 - 2016-05-10 | Ny anläggning | 1 | Örebro | ÖREBRO | ÖREBRO
Privatperson | Privatperson | Privatperson | 1 ägare | 100 | 4 | 4 | 5 | Sol | Sol | IKN | SE3 | 2031-09-07 | 2016-09-01 - 2016-09-01 | Ny anläggning | 1 | Västervik | VÄSTERVIK | KALMAR
Privatperson | Privatperson | Privatperson | 1 ägare | 100 | 6 | 6 | 7 | Sol | Sol | IKN | SE3 | 2031-09-07 | 2016-08-25 - 2016-08-25 | Ny anläggning | 1 | Henån | ORUST | VÄSTRA GÖTALANDS LÄN
Privatperson | Privatperson | Privatperson | 1 ägare | 100 | 34 | 34 | 34 | Sol | Sol | UPO | SE3 | 2031-09-07 | 2016-04-25 - 2016-04-25 | Ny anläggning | 1 | Almunge | UPPSALA | UPPSALA
Privatperson | Privatperson | Privatperson | 1 ägare | 100 | 28 | 28 | 28 | Sol | Sol | UPO | SE3 | 2031-09-07 | 2016-04-25 - 2016-04-25 | Ny anläggning | 1 | Almunge | UPPSALA | UPPSALA
Privatperson | Privatperson | Privatperson | 1 ägare | 100 | 16 | 16 | 17 | Sol | Sol | JML | SE2 | 2031-09-07 | 2016-06-09 - 2016-06-09 | Ny anläggning | 1 | Fåker | ÖSTERSUND | JÄMTLAND
Privatperson | Privatperson | Privatperson | 1 ägare | 100 | 11 | 11 | 16 | Sol | Sol | BLE | SE4 | 2031-09-05 | 2016-07-20 - 2016-07-20 | Ny anläggning | 1 | Karlshamn | KARLSHAMN | BLEKINGE
Privatperson | Privatperson | Privatperson | 1 ägare | 100 | 4 | 4 | 6 | Sol | Sol | BJL | SE3 | 2031-09-05 | 2014-04-10 - 2014-04-10 | Ny anläggning | 1 | Alunda | UPPSALA | UPPSALA
Privatperson | Privatperson | Privatperson | 1 ägare | 100 | 4 | 4 | 5 | Sol | Sol | BLE | SE4 | 2031-09-05 | 2016-08-12 - 2016-08-12 | Ny anläggning | 1 | Torhamn | KARLSKRONA | BLEKINGE
Vikingaskolan | 212000-1132 | Lunds kommun | 1 ägare | 100 | 80 | 80 | 90 | Sol | Sol | IKN | SE4 | 2031-09-05 | 2016-08-23 - 2016-08-23 | Ny anläggning | 1 | Lund | LUND | SKÅNE LÄN
Privatperson | Privatperson | Privatperson | 1 ägare | 100 | 5 | 5 | 6 | Sol | Sol | IKN | SE3 | 2031-09-05 | 2016-08-31 - 2016-08-31 | Ny anläggning | 1 | Skene | MARK | VÄSTRA GÖTALANDS LÄN
Privatperson | Privatperson | Privatperson | 1 ägare | 100 | 12 | 12 | 24 | Sol | Sol | JML | SE2 | 2031-09-05 | 2016-08-05 - 2016-08-05 | Ny anläggning | 1 | Gällö | BRÄCKE | JÄMTLAND
Strands Gård Solkraft | 556588-1348 | Strand Golf AB | 1 ägare | 100 | 24 | 24 | 25 | Sol | Sol | SGS | SE3 | 2031-09-05 | 2016-07-06 - 2016-07-06 | Ny anläggning | 1 | Eskilstuna | ESKILSTUNA | SÖDERMANLAND
Privatperson | Privatperson | Privatperson | 1 ägare | 100 | 9 | 9 | 9 | Sol | Sol | HLD | SE4 | 2031-09-05 | 2016-03-08 - 2016-03-08 | Ny anläggning | 1 | Ullared | FALKENBERG | HALLAND
Privatperson | Privatperson | Privatperson | 1 ägare | 100 | 8 | 8 | 15 | Sol | Sol | OGO | SE3 | 2031-09-05 | 2016-08-06 - 2016-08-06 | Ny anläggning | 1 | Norsholm | NORRKÖPING | ÖSTERGÖTLAND
Privatperson | Privatperson | Privatperson | 1 ägare | 100 | 3 | 3 | 3 | Sol | Sol | HBG | SE4 | 2031-09-05 | 2016-08-31 - 2016-08-31 | Ny anläggning | 1 | Helsingborg | HELSINGBORG | SKÅNE LÄN
734012530000011717 | 969611-9594 | Natur & Kultur på Öland Handelsbolag | 1 ägare | 100 | 16 | 16 | 18 | Sol | Sol | IKN | SE4 | 2031-09-05 | 2016-08-16 - 2016-08-16 | Ny anläggning | 1 | Borgholm | BORGHOLM | KALMAR
Privatperson | Privatperson | Privatperson | 1 ägare | 100 | 8 | 8 | 9 | Sol | Sol | IKN | SE3 | 2031-09-05 | 2016-09-01 - 2016-09-01 | Ny anläggning | 1 | Sandhem | MULLSJÖ | JÖNKÖPING
Privatperson | Privatperson | Privatperson | 1 ägare | 100 | 17 | 17 | 19 | Sol | Sol | IKN | SE3 | 2031-09-05 | 2016-08-29 - 2016-08-29 | Ny anläggning | 1 | Hycklinge | KINDA | ÖSTERGÖTLAND
734012530000011830 | 252002-9303 | Kungsörs församling | 1 ägare | 100 | 69 | 69 | 77 | Sol | Sol | IKN | SE3 | 2031-09-05 | 2016-06-01 - 2018-03-29 | Ny anläggning | 2 | Kungsör | KUNGSÖR | VÄSTMANLAND
Axonaskolan C-huset | 556593-7868 | Axona Dendron AB | 1 ägare | 100 | 31 | 31 | 31 | Sol | Sol | SKL | SE4 | 2031-09-05 | 2016-09-05 - 2016-09-05 | Ny anläggning | 1 | Tollarp | KRISTIANSTAD | SKÅNE LÄN
Privatperson | Privatperson | Privatperson | 1 ägare | 100 | 8 | 8 | 9 | Sol | Sol | STR | SE3 | 2031-09-05 | 2016-09-01 - 2016-09-01 | Ny anläggning | 1 | Säter | SÄTER | DALARNAS LÄN
Privatperson | Privatperson | Privatperson | 1 ägare | 100 | 6 | 6 | 7 | Sol | Sol | UPP | SE3 | 2031-09-05 | 2016-06-01 - 2016-06-01 | Ny anläggning | 1 | Uppsala | UPPSALA | UPPSALA
Privatperson | Privatperson | Privatperson | 1 ägare | 100 | 6 | 6 | 6 | Sol | Sol | VBS | SE3 | 2031-09-05 | 2016-05-31 - 2016-05-31 | Ny anläggning | 1 | TRÖNNINGE | VARBERG | HALLAND
Privatperson | Privatperson | Privatperson | 1 ägare | 100 | 15 | 15 | 15 | Sol | Sol | STR | SE3 | 2031-09-04 | 2016-06-28 - 2016-06-28 | Ny anläggning | 1 | Stora Skedvi | SÄTER | DALARNAS LÄN
Privatperson | Privatperson | Privatperson | 1 ägare | 100 | 4 | 4 | 4 | Sol | Sol | VAL | SE3 | 2031-09-04 | 2016-07-01 - 2016-07-01 | Ny anläggning | 1 | Grums | GRUMS | VÄRMLAND
Privatperson | Privatperson | Privatperson | 1 ägare | 100 | 10 | 10 | 12 | Sol | Sol | NHA | SE3 | 2031-09-04 | 2016-09-05 - 2016-09-05 | Ny anläggning | 1 | Onsala | KUNGSBACKA | HALLAND
734012530000010000 | 886000-3055 | IFK Bergvik | 1 ägare | 100 | 39 | 39 | 43 | Sol | Sol | IKN | SE2 | 2031-09-04 | 2016-08-24 - 2016-08-24 | Ny anläggning | 1 | Bergvik | SÖDERHAMN | GÄVLEBORG
Privatperson | Privatperson | Privatperson | 1 ägare | 100 | 6 | 6 | 7 | Sol | Sol | VAN | SE3 | 2031-09-04 | 2016-08-26 - 2016-08-26 | Ny anläggning | 1 | Borensberg | MOTALA | ÖSTERGÖTLAND
Privatperson | Privatperson | Privatperson | 1 ägare | 100 | 12 | 12 | 13 | Sol | Sol | IKN | SE3 | 2031-09-04 | 2016-08-25 - 2016-08-25 | Ny anläggning | 1 | Klässbol | ARVIKA | VÄRMLAND
734012530000009950 | 559061-6909 | Sjötorps Fastigheter AB | 1 ägare | 100 | 20 | 20 | 22 | Sol | Sol | IKN | SE3 | 2031-09-04 | 2016-08-25 - 2016-08-25 | Ny anläggning | 1 | Vingåker | VINGÅKER | SÖDERMANLAND
Privatperson | Privatperson | Privatperson | 1 ägare | 100 | 32 | 32 | 36 | Sol | Sol | IKN | SE4 | 2031-09-04 | 2015-05-06 - 2015-05-06 | Ny anläggning | 1 | Gärds Köpinge | KRISTIANSTAD | SKÅNE LÄN
734012530000006560 | 556500-8082 | Skedevi Potatis AB | 1 ägare | 100 | 9 | 9 | 10 | Sol | Sol | IKN | SE3 | 2031-09-04 | 2016-04-01 - 2016-04-01 | Ny anläggning | 1 | Fornåsa | MOTALA | ÖSTERGÖTLAND
734012530000006508 | 556500-8082 | Skedevi Potatis AB | 1 ägare | 100 | 36 | 36 | 40 | Sol | Sol | IKN | SE3 | 2031-09-04 | 2016-04-12 - 2016-04-12 | Ny anläggning | 1 | Fornåsa | MOTALA | ÖSTERGÖTLAND
Blommenhof Sol | 556519-5947 | Blommenhof hotell AB | 1 ägare | 100 | 60 | 60 | 64 | Sol | Sol | IKN | SE3 | 2031-09-04 | 2016-07-01 - 2016-07-01 | Ny anläggning | 1 | Nyköping | NYKÖPING | SÖDERMANLAND
Kaprifolvägen 3 | 556497-8293 | Eksta Bostads AB | 1 ägare | 100 | 30 | 30 | 34 | Sol | Sol | KBA | SE3 | 2031-09-04 | 2014-10-20 - 2014-10-20 | Ny anläggning | 1 | Kungsbacka | KUNGSBACKA | HALLAND
Privatperson | Privatperson | Privatperson | 1 ägare | 100 | 3 | 3 | 5 | Sol | Sol | NHA | SE3 | 2031-09-04 | 2016-07-01 - 2016-07-01 | Ny anläggning | 1 | Onsala | KUNGSBACKA | HALLAND
Privatperson | Privatperson | Privatperson | 1 ägare | 100 | 6 | 6 | 7 | Sol | Sol | IKN | SE4 | 2031-09-04 | 2016-05-23 - 2016-05-23 | Ny anläggning | 1 | Åhus | KRISTIANSTAD | SKÅNE LÄN
Privatperson | Privatperson | Privatperson | 1 ägare | 100 | 19 | 19 | 21 | Sol | Sol | IKN | SE3 | 2031-09-04 | 2016-08-20 - 2016-08-20 | Ny anläggning | 1 | Skällinge | VARBERG | HALLAND
734012530000009745 | 556556-4183 | Etuit AB | 1 ägare | 100 | 18 | 18 | 20 | Sol | Sol | IKN | SE3 | 2031-09-04 | 2016-08-25 - 2016-08-25 | Ny anläggning | 1 | Sätila | MARK | VÄSTRA GÖTALANDS LÄN
Privatperson | Privatperson | Privatperson | 2 ägare | 100 | 8 | 8 | 12 | Sol | Sol | NBL | SE3 | 2031-09-04 | 2016-05-20 - 2016-05-20 | Ny anläggning | 1 | Munkedal | MUNKEDAL | VÄSTRA GÖTALANDS LÄN
Privatperson | Privatperson | Privatperson | 1 ägare | 100 | 10 | 10 | 9 | Sol | Sol | IKN | SE3 | 2031-09-01 | 2016-08-30 - 2016-08-30 | Ny anläggning | 1 | Torslanda | GÖTEBORG | VÄSTRA GÖTALANDS LÄN
734012530000009295 | 556674-3463 | Dahlby Lantbruk AB | 1 ägare | 100 | 39 | 39 | 43 | Sol | Sol | IKN | SE3 | 2031-09-01 | 2016-07-04 - 2016-07-04 | Ny anläggning | 1 | HARDHEM | GOTLAND | GOTLAND
Privatperson | Privatperson | Privatperson | 1 ägare | 100 | 40 | 40 | 45 | Sol | Sol | IKN | SE3 | 2031-09-01 | 2016-08-19 - 2016-08-19 | Ny anläggning | 1 | HJO | HJO | VÄSTRA GÖTALANDS LÄN
734012530000009257 | 556192-8648 | AB Bogetak | 1 ägare | 100 | 32 | 32 | 35 | Sol | Sol | IKN | SE4 | 2031-09-01 | 2016-08-22 - 2016-08-22 | Ny anläggning | 1 | Ljungby | LJUNGBY | KRONOBERG
Privatperson | Privatperson | Privatperson | 1 ägare | 100 | 7 | 7 | 7 | Sol | Sol | BRS | SE3 | 2031-09-01 | 2016-06-07 - 2016-06-07 | Ny anläggning | 1 | Brämhult | BORÅS | VÄSTRA GÖTALANDS LÄN
Privatperson | Privatperson | Privatperson | 1 ägare | 100 | 13 | 13 | 15 | Sol | Sol | NRL | SE3 | 2031-09-01 | 2016-07-13 - 2016-07-13 | Ny anläggning | 1 | Kumla | KUMLA | ÖREBRO
Privatperson | Privatperson | Privatperson | 1 ägare | 100 | 13 | 13 | 15 | Sol | Sol | IKN | SE3 | 2031-09-01 | 2016-08-27 - 2016-08-27 | Ny anläggning | 1 | Olsfors | BOLLEBYGD | VÄSTRA GÖTALANDS LÄN
734012530000006492 | 556500-8082 | Skedevi Potatis AB | 1 ägare | 100 | 24 | 24 | 26 | Sol | Sol | IKN | SE3 | 2031-09-01 | 2016-04-12 - 2016-04-12 | Ny anläggning | 1 | Fornåsa | MOTALA | ÖSTERGÖTLAND
Privatperson | Privatperson | Privatperson | 1 ägare | 100 | 43 | 43 | 40 | Sol | Sol | IKN | SE4 | 2031-09-01 | 2016-05-10 - 2016-05-10 | Ny anläggning | 2 | Tubbarp | RONNEBY | BLEKINGE
Privatperson | Privatperson | Privatperson | 1 ägare | 100 | 10 | 10 | 10 | Sol | Sol | HDG | SE3 | 2031-09-01 | 2016-03-15 - 2016-03-15 | Ny anläggning | 1 | Huddinge | HUDDINGE | STOCKHOLM
Privatperson | Privatperson | Privatperson | 1 ägare | 100 | 5 | 5 | 5 | Sol | Sol | SKV | SE4 | 2031-09-01 | 2016-08-03 - 2016-08-03 | Ny anläggning | 1 | Kågeröd | SVALÖV | SKÅNE LÄN
Privatperson | Privatperson | Privatperson | 1 ägare | 100 | 7 | 7 | 8 | Sol | Sol | GBG | SE3 | 2031-09-01 | 2016-09-01 - 2016-09-01 | Ny anläggning | 1 | Västra Frölunda | GÖTEBORG | VÄSTRA GÖTALANDS LÄN
Privatperson | Privatperson | Privatperson | 1 ägare | 100 | 5 | 5 | 5 | Sol | Sol | LED | SE3 | 2031-09-01 | 2015-09-08 - 2015-09-08 | Ny anläggning | 1 | Surte | ALE | VÄSTRA GÖTALANDS LÄN
Privatperson | Privatperson | Privatperson | 1 ägare | 100 | 5 | 5 | 6 | Sol | Sol | NRL | SE3 | 2031-08-31 | 2016-06-19 - 2016-06-19 | Ny anläggning | 1 | Kumla | KUMLA | ÖREBRO
Gullregnsvägen 2 | 556497-8293 | Eksta Bostads AB | 1 ägare | 100 | 29 | 29 | 35 | Sol | Sol | KBA | SE3 | 2031-08-31 | 2015-01-29 - 2015-01-29 | Ny anläggning | 1 | Kungsbacka | KUNGSBACKA | HALLAND
Rosengatan 34-36 | 556497-8293 | Eksta Bostads AB | 1 ägare | 100 | 14 | 14 | 15 | Sol | Sol | KBA | SE3 | 2031-08-31 | 2015-05-25 - 2015-05-25 | Ny anläggning | 1 | Kungsbacka | KUNGSBACKA | HALLAND
Kroon 2 | 559018-8685 | Sjöstorp Vind AB | 1 ägare | 100 | 1800 | 1800 | 850 | Vind | Landbaserad | VAN | SE3 | 2031-08-31 | 2016-07-27 - 2016-07-27 | Ny anläggning | 1 | Ödeshög | ÖDESHÖG | ÖSTERGÖTLAND
Garnisonen 3 Karlahuset | 556474-0123 | Vasakronan Fastigheter AB | 1 ägare | 100 | 123 | 123 | 140 | Sol | Sol | IKN | SE3 | 2031-08-31 | 2016-03-31 - 2016-03-31 | Ny anläggning | 1 | Stockholm | STOCKHOLM | STOCKHOLM
Privatperson | Privatperson | Privatperson | 1 ägare | 100 | 7 | 7 | 8 | Sol | Sol | KKA | SE4 | 2031-08-30 | 2016-08-22 - 2016-08-22 | Ny anläggning | 1 | Karlskrona | KARLSKRONA | BLEKINGE
Heberg verksamhetslokaler | 556497-8293 | Eksta Bostads AB | 1 ägare | 100 | 36 | 36 | 41 | Sol | Sol | NHA | SE3 | 2031-08-30 | 2014-07-03 - 2014-07-03 | Ny anläggning | 1 | Vallda | KUNGSBACKA | HALLAND
Privatperson | Privatperson | Privatperson | 1 ägare | 100 | 5 | 5 | 5 | Sol | Sol | JML | SE2 | 2031-08-30 | 2016-07-15 - 2016-07-15 | Ny anläggning | 1 | Östersund | ÖSTERSUND | JÄMTLAND
Privatperson | Privatperson | Privatperson | 1 ägare | 100 | 4 | 4 | 7 | Sol | Sol | DRV | SE3 | 2031-08-30 | 2016-08-22 - 2016-08-22 | Ny anläggning | 1 | Haninge | HANINGE | STOCKHOLM
Tölö äldreboende | 556497-8293 | Eksta Bostads AB | 1 ägare | 100 | 31 | 31 | 35 | Sol | Sol | NHA | SE3 | 2031-08-30 | 2014-12-03 - 2014-12-03 | Ny anläggning | 1 | Kungsbacka | KUNGSBACKA | HALLAND
Kullavikcentrum | 556497-8293 | Eksta Bostads AB | 1 ägare | 100 | 17 | 17 | 18 | Sol | Sol | NHA | SE3 | 2031-08-30 | 2015-09-16 - 2015-09-16 | Ny anläggning | 1 | Kullavik | KUNGSBACKA | HALLAND
Privatperson | Privatperson | Privatperson | 1 ägare | 100 | 20 | 20 | 20 | Sol | Sol | THM | SE3 | 2031-08-30 | 2016-05-25 - 2016-05-25 | Ny anläggning | 1 | Tidaholm | TIDAHOLM | VÄSTRA GÖTALANDS LÄN
Privatperson | Privatperson | Privatperson | 1 ägare | 100 | 2 | 2 | 3 | Sol | Sol | HDB | SE3 | 2031-08-30 | 2016-07-05 - 2016-07-05 | Ny anläggning | 1 | HEDEMORA | HEDEMORA | DALARNAS LÄN
Privatperson | Privatperson | Privatperson | 1 ägare | 100 | 9 | 9 | 22 | Sol | Sol | SLD | SE3 | 2031-08-29 | 2016-07-22 - 2016-07-22 | Ny anläggning | 1 | Skövde | SKÖVDE | VÄSTRA GÖTALANDS LÄN
Privatperson | Privatperson | Privatperson | 1 ägare | 100 | 6 | 6 | 7 | Sol | Sol | IKN | SE3 | 2031-08-29 | 2016-08-17 - 2016-08-17 | Ny anläggning | 1 | TÄBY | TÄBY | STOCKHOLM
Privatperson | Privatperson | Privatperson | 1 ägare | 100 | 7 | 7 | 9 | Sol | Sol | DAD | SE3 | 2031-08-29 | 2016-07-12 - 2016-07-12 | Ny anläggning | 1 | SUNDSBRON | FÄRGELANDA | VÄSTRA GÖTALANDS LÄN
Privatperson | Privatperson | Privatperson | 1 ägare | 100 | 10 | 10 | 10 | Sol | Sol | SMS | SE4 | 2031-08-29 | 2016-08-04 - 2016-08-04 | Ny anläggning | 1 | NYBRO | NYBRO | KALMAR
Privatperson | Privatperson | Privatperson | 1 ägare | 100 | 2 | 2 | 5 | Sol | Sol | TYR | SE3 | 2031-08-29 | 2016-08-17 - 2016-08-17 | Ny anläggning | 1 | DALARÖ | HANINGE | STOCKHOLM
Privatperson | Privatperson | Privatperson | 1 ägare | 100 | 2 | 2 | 5 | Sol | Sol | SDT | SE3 | 2031-08-29 | 2016-05-13 - 2016-05-13 | Ny anläggning | 1 | NYKVARN | NYKVARN | STOCKHOLM
Privatperson | Privatperson | Privatperson | 1 ägare | 100 | 8 | 8 | 9 | Sol | Sol | LUN | SE4 | 2031-08-28 | 2016-07-01 - 2016-07-01 | Ny anläggning | 1 | Lund | LUND | SKÅNE LÄN
Privatperson | Privatperson | Privatperson | 2 ägare | 100 | 8 | 8 | 9 | Sol | Sol | SMS | SE4 | 2031-08-28 | 2016-08-16 - 2016-08-16 | Ny anläggning | 1 | GNÖSJÖ | GNOSJÖ | JÖNKÖPING
Kolla KV17 | 556497-8293 | Eksta Bostads AB | 1 ägare | 100 | 20 | 20 | 23 | Sol | Sol | NHA | SE3 | 2031-08-28 | 2014-08-26 - 2014-08-26 | Ny anläggning | 1 | Kungsbacka | KUNGSBACKA | HALLAND
Trädgårdsvägen 8-10 | 556497-8293 | Eksta Bostads AB | 1 ägare | 100 | 14 | 14 | 15 | Sol | Sol | NHA | SE3 | 2031-08-28 | 2015-06-23 - 2015-06-23 | Ny anläggning | 1 | Frillesås | KUNGSBACKA | HALLAND
Kaprifolvägen 1 | 556497-8293 | Eksta Bostads AB | 1 ägare | 100 | 13 | 13 | 16 | Sol | Sol | KBA | SE3 | 2031-08-28 | 2014-10-20 - 2014-10-20 | Ny anläggning | 1 | Kungsbacka | KUNGSBACKA | HALLAND
Kaprifolvägen 7 | 556497-8293 | Eksta Bostads AB | 1 ägare | 100 | 34 | 34 | 35 | Sol | Sol | KBA | SE3 | 2031-08-28 | 2015-01-29 - 2015-01-29 | Ny anläggning | 1 | Kungsbacka | KUNGSBACKA | HALLAND
JÄRNA-SKILLEBY | 815600-3462 | Stiftelsen Skillebyholms Odlingar | 1 ägare | 100 | 31 | 31 | 33 | Sol | Sol | IKN | SE3 | 2031-08-28 | 2016-08-25 - 2016-08-25 | Ny anläggning | 1 | Järna | SÖDERTÄLJE | STOCKHOLM
Privatperson | Privatperson | Privatperson | 1 ägare | 100 | 6 | 6 | 6 | Sol | Sol | ALL | SE2 | 2031-08-28 | 2016-08-24 - 2016-08-24 | Ny anläggning | 1 | Noraström | KRAMFORS | VÄSTERNORRLAND
Privatperson | Privatperson | Privatperson | 1 ägare | 100 | 5680 | 5680 | 2300 | Vind | Landbaserad | SKL | SE4 | 2031-08-28 | 2016-08-26 - 2016-08-26 | Ny anläggning | 1 | Hammenhög | SIMRISHAMN | SKÅNE LÄN
Privatperson | Privatperson | Privatperson | 1 ägare | 100 | 6 | 6 | 7 | Sol | Sol | JML | SE2 | 2031-08-28 | 2013-12-13 - 2013-12-13 | Ny anläggning | 1 | Frösön | ÖSTERSUND | JÄMTLAND
Privatperson | Privatperson | Privatperson | 1 ägare | 100 | 4 | 4 | 4 | Sol | Sol | NHA | SE3 | 2031-08-28 | 2016-04-15 - 2016-04-15 | Ny anläggning | 1 | ÅSA | KUNGSBACKA | HALLAND
734012530000009530 | 838800-8933 | Smedstorps Byalag och Bygdeförening | 1 ägare | 100 | 9 | 9 | 10 | Sol | Sol | IKN | SE4 | 2031-08-28 | 2013-08-27 - 2013-08-27 | Ny anläggning | 1 | Smedstorp | TOMELILLA | SKÅNE LÄN
Privatperson | Privatperson | Privatperson | 1 ägare | 100 | 10 | 10 | 11 | Sol | Sol | IKN | SE4 | 2031-08-28 | 2016-08-15 - 2016-08-15 | Ny anläggning | 1 | Tomelilla | TOMELILLA | SKÅNE LÄN
734012530000006362 | 815200-1148 | Bostadsstiftelsen Signalisten i Solna | 1 ägare | 100 | 19 | 19 | 21 | Sol | Sol | IKN | SE3 | 2031-08-28 | 2016-01-23 - 2016-01-23 | Ny anläggning | 1 | Solna | SOLNA | STOCKHOLM
Privatperson | Privatperson | Privatperson | 1 ägare | 100 | 8 | 8 | 9 | Sol | Sol | UPO | SE3 | 2031-08-28 | 2016-02-08 - 2016-02-08 | Ny anläggning | 1 | ALMUNGE | UPPSALA | UPPSALA
Privatperson | Privatperson | Privatperson | 1 ägare | 100 | 3 | 3 | 3 | Sol | Sol | LUN | SE4 | 2031-08-28 | 2016-07-21 - 2016-07-21 | Ny anläggning | 1 | Lund | LUND | SKÅNE LÄN
Häckenäs Vindkraftverk | 556439-4467 | Häckenäs Lantbruks AB | 1 ägare | 100 | 1950 | 1950 | 850 | Vind | Landbaserad | VAN | SE3 | 2031-08-25 | 2002-02-27 - 2002-02-27 | Omfattande ombyggnad | 1 | BORGHAMN | VADSTENA | ÖSTERGÖTLAND
Storungs 9, Stora Vickers 2 | 556909-1118 | ES Power AB | 2 ägare | 100 | 3500 | 3500 | 1750 | Vind | Landbaserad | GTL | SE3 | 2031-08-24 | 2001-03-10 - 2001-03-10 | Omfattande ombyggnad | 1 | GOTLAND | GOTLAND | GOTLAND
Sörby Vindkraftpark 5 | 556781-2200 | Järvsö Sörby Vindkraft AB | 1 ägare | 100 | 10270 | 10270 | 3450 | Vind | Landbaserad | IKN | SE2 | 2031-08-24 | 2016-08-25 - 2016-08-25 | Ny anläggning | 1 | Järvsö | LJUSDAL | GÄVLEBORG
Sörby Vindkraftpark 29 | 556781-2200 | Järvsö Sörby Vindkraft AB | 1 ägare | 100 | 10270 | 10270 | 3450 | Vind | Landbaserad | IKN | SE2 | 2031-08-24 | 2016-08-25 - 2016-08-25 | Ny anläggning | 1 | Järvsö | LJUSDAL | GÄVLEBORG
Privatperson | Privatperson | Privatperson | 1 ägare | 100 | 7 | 7 | 7 | Sol | Sol | GTL | SE3 | 2031-08-24 | 2016-07-04 - 2016-07-04 | Ny anläggning | 1 | Burgsvik | GOTLAND | GOTLAND
Sörby Vindkraftpark 11 | 556781-2200 | Järvsö Sörby Vindkraft AB | 1 ägare | 100 | 10270 | 10270 | 3450 | Vind | Landbaserad | IKN | SE2 | 2031-08-24 | 2016-08-25 - 2016-08-25 | Ny anläggning | 1 | Järvsö | LJUSDAL | GÄVLEBORG
Privatperson | Privatperson | Privatperson | 1 ägare | 100 | 4 | 4 | 3 | Sol | Sol | ALS | SE3 | 2031-08-24 | 2016-07-01 - 2016-07-01 | Ny anläggning | 1 | Alingsås | ALINGSÅS | VÄSTRA GÖTALANDS LÄN
Sörby Vindkraftpark 15 | 556781-2200 | Järvsö Sörby Vindkraft AB | 1 ägare | 100 | 10270 | 10270 | 3450 | Vind | Landbaserad | IKN | SE2 | 2031-08-24 | 2016-08-25 - 2016-08-25 | Ny anläggning | 1 | Järvsö | LJUSDAL | GÄVLEBORG
Privatperson | Privatperson | Privatperson | 1 ägare | 100 | 5 | 5 | 10 | Sol | Sol | HAL | SE2 | 2031-08-24 | 2016-08-02 - 2016-08-02 | Ny anläggning | 1 | Delsbo | HUDIKSVALL | GÄVLEBORG
Sörby Vindkraftpark 17 | 556781-2200 | Järvsö Sörby Vindkraft AB | 1 ägare | 100 | 10270 | 10270 | 3450 | Vind | Landbaserad | IKN | SE2 | 2031-08-24 | 2016-08-25 - 2016-08-25 | Ny anläggning | 1 | Järvsö | LJUSDAL | GÄVLEBORG
Sörby Vindkraftpark 7 | 556781-2200 | Järvsö Sörby Vindkraft AB | 1 ägare | 100 | 10270 | 10270 | 3450 | Vind | Landbaserad | IKN | SE2 | 2031-08-24 | 2016-08-25 - 2016-08-25 | Ny anläggning | 1 | Järvsö | LJUSDAL | GÄVLEBORG
Sörby Vindkraftpark 14 | 556781-2200 | Järvsö Sörby Vindkraft AB | 1 ägare | 100 | 10270 | 10270 | 3450 | Vind | Landbaserad | IKN | SE2 | 2031-08-24 | 2016-08-25 - 2016-08-25 | Ny anläggning | 1 | Järvsö | LJUSDAL | GÄVLEBORG
Sörby Vindkraftpark 3 | 556781-2200 | Järvsö Sörby Vindkraft AB | 1 ägare | 100 | 10270 | 10270 | 3450 | Vind | Landbaserad | IKN | SE2 | 2031-08-24 | 2016-08-25 - 2016-08-25 | Ny anläggning | 1 | Järvsö | LJUSDAL | GÄVLEBORG
Sörby Vindkraftpark 36 | 556781-2200 | Järvsö Sörby Vindkraft AB | 1 ägare | 100 | 10270 | 10270 | 3450 | Vind | Landbaserad | IKN | SE2 | 2031-08-24 | 2016-08-25 - 2016-08-25 | Ny anläggning | 1 | Järvsö | LJUSDAL | GÄVLEBORG
Privatperson | Privatperson | Privatperson | 1 ägare | 100 | 4 | 4 | 4 | Sol | Sol | VBL | SE3 | 2031-08-24 | 2016-07-01 - 2016-07-01 | Ny anläggning | 1 | Nyhammar | LUDVIKA | DALARNAS LÄN
Sörby Vindkraftpark 32 | 556781-2200 | Järvsö Sörby Vindkraft AB | 1 ägare | 100 | 10270 | 10270 | 3450 | Vind | Landbaserad | IKN | SE2 | 2031-08-24 | 2016-08-25 - 2016-08-25 | Ny anläggning | 1 | Järvsö | LJUSDAL | GÄVLEBORG
Sörby Vindkraftpark 9 | 556781-2200 | Järvsö Sörby Vindkraft AB | 1 ägare | 100 | 10270 | 10270 | 3450 | Vind | Landbaserad | IKN | SE2 | 2031-08-24 | 2016-08-25 - 2016-08-25 | Ny anläggning | 1 | Järvsö | LJUSDAL | GÄVLEBORG
Privatperson | Privatperson | Privatperson | 1 ägare | 100 | 4 | 4 | 3 | Sol | Sol | UPP | SE3 | 2031-08-24 | 2016-06-29 - 2016-06-29 | Ny anläggning | 1 | Uppsala | UPPSALA | UPPSALA
Sörby Vindkraftpark 4 | 556781-2200 | Järvsö Sörby Vindkraft AB | 1 ägare | 100 | 10270 | 10270 | 3450 | Vind | Landbaserad | IKN | SE2 | 2031-08-24 | 2016-08-25 - 2016-08-25 | Ny anläggning | 1 | Järvsö | LJUSDAL | GÄVLEBORG
Sörby Vindkraftpark 31 | 556781-2200 | Järvsö Sörby Vindkraft AB | 1 ägare | 100 | 10270 | 10270 | 3450 | Vind | Landbaserad | IKN | SE2 | 2031-08-24 | 2016-08-25 - 2016-08-25 | Ny anläggning | 1 | Järvsö | LJUSDAL | GÄVLEBORG
Privatperson | Privatperson | Privatperson | 1 ägare | 100 | 8 | 8 | 9 | Sol | Sol | IKN | SE3 | 2031-08-24 | 2016-06-01 - 2016-06-01 | Ny anläggning | 1 | ESKILSTUNA | ESKILSTUNA | SÖDERMANLAND
Sörby Vindkraftpark 21 | 556781-2200 | Järvsö Sörby Vindkraft AB | 1 ägare | 100 | 10270 | 10270 | 3450 | Vind | Landbaserad | IKN | SE2 | 2031-08-24 | 2016-08-25 - 2016-08-25 | Ny anläggning | 1 | Järvsö | LJUSDAL | GÄVLEBORG
Sörby Vindkraftpark 20 | 556781-2200 | Järvsö Sörby Vindkraft AB | 1 ägare | 100 | 10270 | 10270 | 3450 | Vind | Landbaserad | IKN | SE2 | 2031-08-24 | 2016-08-25 - 2016-08-25 | Ny anläggning | 1 | Järvsö | LJUSDAL | GÄVLEBORG
Sörby Vindkraftpark 30 | 556781-2200 | Järvsö Sörby Vindkraft AB | 1 ägare | 100 | 10270 | 10270 | 3450 | Vind | Landbaserad | IKN | SE2 | 2031-08-24 | 2016-08-25 - 2016-08-25 | Ny anläggning | 1 | Järvsö | LJUSDAL | GÄVLEBORG
Sörby Vindkraftpark 13 | 556781-2200 | Järvsö Sörby Vindkraft AB | 1 ägare | 100 | 10270 | 10270 | 3450 | Vind | Landbaserad | IKN | SE2 | 2031-08-24 | 2016-08-25 - 2016-08-25 | Ny anläggning | 1 | Järvsö | LJUSDAL | GÄVLEBORG
Sörby Vindkraftpark 12 | 556781-2200 | Järvsö Sörby Vindkraft AB | 1 ägare | 100 | 10270 | 10270 | 3450 | Vind | Landbaserad | IKN | SE2 | 2031-08-24 | 2016-08-25 - 2016-08-25 | Ny anläggning | 1 | Järvsö | LJUSDAL | GÄVLEBORG
Sörby Vindkraftpark 19 | 556781-2200 | Järvsö Sörby Vindkraft AB | 1 ägare | 100 | 10270 | 10270 | 3450 | Vind | Landbaserad | IKN | SE2 | 2031-08-24 | 2016-08-25 - 2016-08-25 | Ny anläggning | 1 | Järvsö | LJUSDAL | GÄVLEBORG
Sörby Vindkraftpark 33 | 556781-2200 | Järvsö Sörby Vindkraft AB | 1 ägare | 100 | 10270 | 10270 | 3450 | Vind | Landbaserad | IKN | SE2 | 2031-08-24 | 2016-08-25 - 2016-08-25 | Ny anläggning | 1 | Järvsö | LJUSDAL | GÄVLEBORG
Sörby Vindkraftpark 1 | 556781-2200 | Järvsö Sörby Vindkraft AB | 1 ägare | 100 | 10270 | 10270 | 3450 | Vind | Landbaserad | IKN | SE2 | 2031-08-24 | 2016-08-25 - 2016-08-25 | Ny anläggning | 1 | Järvsö | LJUSDAL | GÄVLEBORG
Sörby Vindkraftpark 34 | 556781-2200 | Järvsö Sörby Vindkraft AB | 1 ägare | 100 | 10270 | 10270 | 3450 | Vind | Landbaserad | IKN | SE2 | 2031-08-24 | 2016-08-25 - 2016-08-25 | Ny anläggning | 1 | Järvsö | LJUSDAL | GÄVLEBORG
Sörby Vindkraftpark 35 | 556781-2200 | Järvsö Sörby Vindkraft AB | 1 ägare | 100 | 10270 | 10270 | 3450 | Vind | Landbaserad | IKN | SE2 | 2031-08-24 | 2016-08-25 - 2016-08-25 | Ny anläggning | 1 | Järvsö | LJUSDAL | GÄVLEBORG
Sörby Vindkraftpark 8 | 556781-2200 | Järvsö Sörby Vindkraft AB | 1 ägare | 100 | 10270 | 10270 | 3450 | Vind | Landbaserad | IKN | SE2 | 2031-08-24 | 2016-08-25 - 2016-08-25 | Ny anläggning | 1 | Järvsö | LJUSDAL | GÄVLEBORG
Privatperson | Privatperson | Privatperson | 1 ägare | 100 | 17 | 17 | 19 | Sol | Sol | IKN | SE3 | 2031-08-24 | 2016-08-11 - 2016-08-11 | Ny anläggning | 1 | Norrköping | NORRKÖPING | ÖSTERGÖTLAND
Sörby Vindkraftpark 24 | 556781-2200 | Järvsö Sörby Vindkraft AB | 1 ägare | 100 | 10270 | 10270 | 3450 | Vind | Landbaserad | IKN | SE2 | 2031-08-24 | 2016-08-25 - 2016-08-25 | Ny anläggning | 1 | Järvsö | LJUSDAL | GÄVLEBORG
Sörby Vindkraftpark 6 | 556781-2200 | Järvsö Sörby Vindkraft AB | 1 ägare | 100 | 10270 | 10270 | 3450 | Vind | Landbaserad | IKN | SE2 | 2031-08-24 | 2016-08-25 - 2016-08-25 | Ny anläggning | 1 | Järvsö | LJUSDAL | GÄVLEBORG
Sörby Vindkraftpark 27 | 556781-2200 | Järvsö Sörby Vindkraft AB | 1 ägare | 100 | 10270 | 10270 | 3450 | Vind | Landbaserad | IKN | SE2 | 2031-08-24 | 2016-08-25 - 2016-08-25 | Ny anläggning | 1 | Järvsö | LJUSDAL | GÄVLEBORG
Sörby Vindkraftpark 28 | 556781-2200 | Järvsö Sörby Vindkraft AB | 1 ägare | 100 | 10270 | 10270 | 3450 | Vind | Landbaserad | IKN | SE2 | 2031-08-24 | 2016-08-25 - 2016-08-25 | Ny anläggning | 1 | Järvsö | LJUSDAL | GÄVLEBORG
Sörby Vindkraftpark 16 | 556781-2200 | Järvsö Sörby Vindkraft AB | 1 ägare | 100 | 10270 | 10270 | 3450 | Vind | Landbaserad | IKN | SE2 | 2031-08-24 | 2016-08-25 - 2016-08-25 | Ny anläggning | 1 | Järvsö | LJUSDAL | GÄVLEBORG
Sörby Vindkraftpark 25 | 556781-2200 | Järvsö Sörby Vindkraft AB | 1 ägare | 100 | 10270 | 10270 | 3450 | Vind | Landbaserad | IKN | SE2 | 2031-08-24 | 2016-08-25 - 2016-08-25 | Ny anläggning | 1 | Järvsö | LJUSDAL | GÄVLEBORG
Sörby Vindkraftpark 37 | 556781-2200 | Järvsö Sörby Vindkraft AB | 1 ägare | 100 | 10270 | 10270 | 3450 | Vind | Landbaserad | IKN | SE2 | 2031-08-24 | 2016-08-25 - 2016-08-25 | Ny anläggning | 1 | Järvsö | LJUSDAL | GÄVLEBORG
Sörby Vindkraftpark 26 | 556781-2200 | Järvsö Sörby Vindkraft AB | 1 ägare | 100 | 10270 | 10270 | 3450 | Vind | Landbaserad | IKN | SE2 | 2031-08-24 | 2016-08-25 - 2016-08-25 | Ny anläggning | 1 | Järvsö | LJUSDAL | GÄVLEBORG
Sörby Vindkraftpark 18 | 556781-2200 | Järvsö Sörby Vindkraft AB | 1 ägare | 100 | 10270 | 10270 | 3450 | Vind | Landbaserad | IKN | SE2 | 2031-08-24 | 2016-08-25 - 2016-08-25 | Ny anläggning | 1 | Järvsö | LJUSDAL | GÄVLEBORG
Sörby Vindkraftpark 10 | 556781-2200 | Järvsö Sörby Vindkraft AB | 1 ägare | 100 | 10270 | 10270 | 3450 | Vind | Landbaserad | IKN | SE2 | 2031-08-24 | 2016-08-25 - 2016-08-25 | Ny anläggning | 1 | Järvsö | LJUSDAL | GÄVLEBORG
Sörby Vindkraftpark 2 | 556781-2200 | Järvsö Sörby Vindkraft AB | 1 ägare | 100 | 10270 | 10270 | 3450 | Vind | Landbaserad | IKN | SE2 | 2031-08-24 | 2016-08-25 - 2016-08-25 | Ny anläggning | 1 | Järvsö | LJUSDAL | GÄVLEBORG
Sörby Vindkraftpark 23 | 556781-2200 | Järvsö Sörby Vindkraft AB | 1 ägare | 100 | 10270 | 10270 | 3450 | Vind | Landbaserad | IKN | SE2 | 2031-08-24 | 2016-08-25 - 2016-08-25 | Ny anläggning | 1 | Järvsö | LJUSDAL | GÄVLEBORG
Sörby Vindkraftpark 22 | 556781-2200 | Järvsö Sörby Vindkraft AB | 1 ägare | 100 | 10270 | 10270 | 3450 | Vind | Landbaserad | IKN | SE2 | 2031-08-24 | 2016-08-25 - 2016-08-25 | Ny anläggning | 1 | Järvsö | LJUSDAL | GÄVLEBORG
Privatperson | Privatperson | Privatperson | 1 ägare | 100 | 6 | 6 | 7 | Sol | Sol | IKN | SE3 | 2031-08-23 | 2016-08-18 - 2016-08-18 | Ny anläggning | 1 | Bodafors | NÄSSJÖ | JÖNKÖPING
Privatperson | Privatperson | Privatperson | 1 ägare | 100 | 9 | 9 | 9 | Sol | Sol | UPP | SE3 | 2031-08-23 | 2016-06-01 - 2016-06-01 | Ny anläggning | 1 | Uppsala | UPPSALA | UPPSALA
Privatperson | Privatperson | Privatperson | 1 ägare | 100 | 5 | 5 | 5 | Sol | Sol | OGO | SE3 | 2031-08-23 | 2016-08-01 - 2016-08-01 | Ny anläggning | 1 | Loftahammar | VÄSTERVIK | KALMAR
Möllegården Giraffe Vind | 556100-9852 | Kraftringen Energi AB (publ) | 1 ägare | 100 | 7 | 7 | 4 | Vind | Landbaserad | IKN | SE4 | 2031-08-23 | 2016-04-29 - 2016-04-29 | Ny anläggning | 1 | LUND | LUND | SKÅNE LÄN
Privatperson | Privatperson | Privatperson | 1 ägare | 100 | 10 | 10 | 9 | Sol | Sol | VAL | SE3 | 2031-08-23 | 2016-07-15 - 2016-07-15 | Ny anläggning | 1 | Töcksfors | ÅRJÄNG | VÄRMLAND
Privatperson | Privatperson | Privatperson | 1 ägare | 100 | 4 | 4 | 4 | Sol | Sol | SHD | SE3 | 2031-08-23 | 2014-03-10 - 2014-03-10 | Ny anläggning | 1 | Fristad | BORÅS | VÄSTRA GÖTALANDS LÄN
Privatperson | Privatperson | Privatperson | 1 ägare | 100 | 8 | 8 | 9 | Sol | Sol | GBG | SE3 | 2031-08-23 | 2016-08-24 - 2016-08-24 | Ny anläggning | 1 | GÖTEBORG | GÖTEBORG | VÄSTRA GÖTALANDS LÄN
Bellevue servicehus | 212000-1181 | Ystads kommun | 1 ägare | 100 | 45 | 45 | 41 | Sol | Sol | IKN | SE4 | 2031-08-23 | 2016-06-01 - 2016-06-01 | Ny anläggning | 3 | YSTAD | YSTAD | SKÅNE LÄN
Privatperson | Privatperson | Privatperson | 1 ägare | 100 | 2 | 2 | 2 | Sol | Sol | AHB | SE4 | 2031-08-23 | 2016-08-17 - 2016-08-17 | Ny anläggning | 1 | Munka-Ljungby | ÄNGELHOLM | SKÅNE LÄN
Möllegården Giraffe Sol | 556100-9852 | Kraftringen Energi AB (publ) | 1 ägare | 100 | 7 | 7 | 7 | Sol | Sol | IKN | SE4 | 2031-08-23 | 2016-04-29 - 2016-04-29 | Ny anläggning | 1 | LUND | LUND | SKÅNE LÄN
Privatperson | Privatperson | Privatperson | 1 ägare | 100 | 13 | 13 | 13 | Sol | Sol | LHM | SE4 | 2031-08-23 | 2016-08-11 - 2016-08-11 | Ny anläggning | 1 | Laholm | LAHOLM | HALLAND
Svava | 556268-6658 | Fastighets AB Svava | 1 ägare | 100 | 55 | 55 | 61 | Sol | Sol | IKN | SE3 | 2031-08-23 | 2016-07-01 - 2016-07-01 | Ny anläggning | 1 | Uppsala | UPPSALA | UPPSALA
Privatperson | Privatperson | Privatperson | 1 ägare | 100 | 8 | 8 | 8 | Sol | Sol | SMS | SE4 | 2031-08-23 | 2016-08-11 - 2016-08-11 | Ny anläggning | 1 | Vittsjö | OSBY | SKÅNE LÄN
Privatperson | Privatperson | Privatperson | 1 ägare | 100 | 14 | 14 | 16 | Sol | Sol | IKN | SE4 | 2031-08-22 | 2016-08-11 - 2016-08-11 | Ny anläggning | 1 | Vinslöv | HÄSSLEHOLM | SKÅNE LÄN
Privatperson | Privatperson | Privatperson | 1 ägare | 100 | 4 | 4 | 5 | Sol | Sol | IKN | SE3 | 2031-08-22 | 2016-07-24 - 2016-07-24 | Ny anläggning | 1 | Gamleby | VÄSTERVIK | KALMAR
Privatperson | Privatperson | Privatperson | 1 ägare | 100 | 8 | 8 | 9 | Sol | Sol | IKN | SE3 | 2031-08-22 | 2016-08-07 - 2016-08-07 | Ny anläggning | 1 | Trångsund | HUDDINGE | STOCKHOLM
Privatperson | Privatperson | Privatperson | 1 ägare | 100 | 16 | 16 | 18 | Sol | Sol | IKN | SE3 | 2031-08-22 | 2016-08-15 - 2016-08-15 | Ny anläggning | 1 | STIGTOMTA | NYKÖPING | SÖDERMANLAND
Privatperson | Privatperson | Privatperson | 1 ägare | 100 | 36 | 36 | 40 | Sol | Sol | IKN | SE3 | 2031-08-22 | 2016-08-09 - 2016-08-09 | Ny anläggning | 1 | LINDOME | MÖLNDAL | VÄSTRA GÖTALANDS LÄN
Frölunda kyrkogata 7-47, HUS 5, 723 | 556120-3398 | Bostads AB Poseidon | 1 ägare | 100 | 13 | 13 | 14 | Sol | Sol | IKN | SE3 | 2031-08-22 | 2015-12-09 - 2015-12-09 | Ny anläggning | 1 | Västra Frölunda | GÖTEBORG | VÄSTRA GÖTALANDS LÄN
Frölunda kyrkogata 7-47, HUS 7, 723 | 556120-3398 | Bostads AB Poseidon | 1 ägare | 100 | 14 | 14 | 14 | Sol | Sol | IKN | SE3 | 2031-08-22 | 2015-12-09 - 2015-12-09 | Ny anläggning | 1 | västra Frölunda | GÖTEBORG | VÄSTRA GÖTALANDS LÄN
Frölunda kyrkogata 7-47, HUS 4, 723 | 556120-3398 | Bostads AB Poseidon | 1 ägare | 100 | 14 | 14 | 14 | Sol | Sol | IKN | SE3 | 2031-08-22 | 2015-12-09 - 2015-12-09 | Ny anläggning | 1 | Västra Frölunda | GÖTEBORG | VÄSTRA GÖTALANDS LÄN
Privatperson | Privatperson | Privatperson | 1 ägare | 100 | 11 | 11 | 11 | Sol | Sol | AVE | SE3 | 2031-08-22 | 2016-06-01 - 2016-06-01 | Ny anläggning | 1 | Avesta | AVESTA | DALARNAS LÄN
Privatperson | Privatperson | Privatperson | 1 ägare | 100 | 6 | 6 | 6 | Sol | Sol | LNK | SE3 | 2031-08-22 | 2016-08-12 - 2016-08-12 | Ny anläggning | 1 | Ljungsbro | LINKÖPING | ÖSTERGÖTLAND
Garnisonen 3 Port 108 | 556474-0123 | Vasakronan Fastigheter AB | 1 ägare | 100 | 36 | 36 | 35 | Sol | Sol | IKN | SE3 | 2031-08-21 | 2016-03-31 - 2016-03-31 | Ny anläggning | 1 | Stockholm | STOCKHOLM | STOCKHOLM
Privatperson | Privatperson | Privatperson | 1 ägare | 100 | 4 | 4 | 4 | Sol | Sol | STR | SE3 | 2031-08-21 | 2016-05-30 - 2016-05-30 | Ny anläggning | 1 | Säter | SÄTER | DALARNAS LÄN
Privatperson | Privatperson | Privatperson | 1 ägare | 100 | 9 | 9 | 9 | Sol | Sol | UPP | SE3 | 2031-08-21 | 2016-06-01 - 2016-06-01 | Ny anläggning | 1 | Uppsala | UPPSALA | UPPSALA
734012530000009554 | 252004-3049 | Lindbergs församlingshem | 1 ägare | 100 | 29 | 29 | 32 | Sol | Sol | IKN | SE3 | 2031-08-17 | 2016-06-15 - 2016-06-15 | Ny anläggning | 1 | VARBERG | VARBERG | HALLAND
Privatperson | Privatperson | Privatperson | 1 ägare | 100 | 5 | 5 | 5 | Sol | Sol | BDL | SE4 | 2031-08-17 | 2014-03-01 - 2014-03-01 | Ny anläggning | 1 | HÄSTVEDA | HÄSSLEHOLM | SKÅNE LÄN
Privatperson | Privatperson | Privatperson | 1 ägare | 100 | 10 | 10 | 9 | Sol | Sol | IKN | SE4 | 2031-08-17 | 2016-08-09 - 2016-08-09 | Ny anläggning | 1 | LIMHAMN | MALMÖ | SKÅNE LÄN
Privatperson | Privatperson | Privatperson | 1 ägare | 100 | 11 | 11 | 10 | Sol | Sol | GBG | SE3 | 2031-08-17 | 2016-08-01 - 2016-08-01 | Ny anläggning | 1 | TORSLANDA | GÖTEBORG | VÄSTRA GÖTALANDS LÄN
Demosite-VH-Giraffe-Vind | 556807-5229 | InnoVentum AB | 1 ägare | 100 | 7 | 7 | 4 | Vind | Landbaserad | IKN | SE4 | 2031-08-17 | 2016-06-17 - 2016-06-17 | Ny anläggning | 1 | Malmö | MALMÖ | SKÅNE LÄN
Privatperson | Privatperson | Privatperson | 1 ägare | 100 | 14 | 14 | 14 | Sol | Sol | FSB | SE3 | 2031-08-17 | 2013-05-24 - 2013-05-24 | Ny anläggning | 1 | SKÄRBLACKA | NORRKÖPING | ÖSTERGÖTLAND
734012530000009219 | 556192-8648 | AB Bogetak | 1 ägare | 100 | 32 | 32 | 35 | Sol | Sol | IKN | SE3 | 2031-08-16 | 2016-08-11 - 2016-08-11 | Ny anläggning | 1 | NORRKÖPING | NORRKÖPING | ÖSTERGÖTLAND
Privatperson | Privatperson | Privatperson | 1 ägare | 100 | 5 | 5 | 5 | Sol | Sol | AKB | SE3 | 2031-08-16 | 2016-08-16 - 2016-08-16 | Ny anläggning | 1 | Laggarsvik | ÖSTERÅKER | STOCKHOLM
Privatperson | Privatperson | Privatperson | 1 ägare | 100 | 8 | 8 | 9 | Sol | Sol | UPP | SE3 | 2031-08-15 | 2016-06-01 - 2016-06-01 | Ny anläggning | 1 | Uppsala | UPPSALA | UPPSALA
Privatperson | Privatperson | Privatperson | 2 ägare | 100 | 15 | 15 | 17 | Sol | Sol | HAL | SE2 | 2031-08-15 | 2016-06-13 - 2016-06-13 | Ny anläggning | 1 | Viksjöfors | OVANÅKER | GÄVLEBORG
734012530000008861 | 556870-3150 | Nivika Almen AB | 1 ägare | 100 | 18 | 18 | 20 | Sol | Sol | IKN | SE4 | 2031-08-15 | 2016-06-10 - 2016-06-10 | Ny anläggning | 1 | VÄRNAMO | VÄRNAMO | JÖNKÖPING
Privatperson | Privatperson | Privatperson | 1 ägare | 100 | 10 | 10 | 13 | Sol | Sol | BRG | SE2 | 2031-08-14 | 2016-07-16 - 2016-07-16 | Ny anläggning | 1 | Svenstavik | BERG | JÄMTLAND
Privatperson | Privatperson | Privatperson | 1 ägare | 100 | 6 | 6 | 7 | Sol | Sol | SKV | SE4 | 2031-08-14 | 2016-08-08 - 2016-08-08 | Ny anläggning | 1 | Löddeköpinge | KÄVLINGE | SKÅNE LÄN
Privatperson | Privatperson | Privatperson | 1 ägare | 100 | 10 | 10 | 11 | Sol | Sol | KST | SE3 | 2031-08-14 | 2016-07-23 - 2016-07-23 | Ny anläggning | 1 | Karlstad | KINDA | ÖSTERGÖTLAND
Privatperson | Privatperson | Privatperson | 1 ägare | 100 | 8 | 8 | 8 | Sol | Sol | GBN | SE3 | 2031-08-14 | 2016-07-08 - 2016-07-08 | Ny anläggning | 1 | Åtorp | DEGERFORS | ÖREBRO
Privatperson | Privatperson | Privatperson | 1 ägare | 100 | 14 | 14 | 16 | Sol | Sol | IKN | SE4 | 2031-08-14 | 2016-07-08 - 2016-07-08 | Ny anläggning | 1 | Forsheda | VÄRNAMO | JÖNKÖPING
Privatperson | Privatperson | Privatperson | 1 ägare | 100 | 8 | 8 | 8 | Sol | Sol | IKN | SE3 | 2031-08-14 | 2016-07-27 - 2016-07-27 | Ny anläggning | 1 | Göteborg | GÖTEBORG | VÄSTRA GÖTALANDS LÄN
Privatperson | Privatperson | Privatperson | 1 ägare | 100 | 6 | 6 | 6 | Sol | Sol | DAD | SE3 | 2031-08-14 | 2016-08-10 - 2016-08-10 | Ny anläggning | 1 | Uddevalla | UDDEVALLA | VÄSTRA GÖTALANDS LÄN
Privatperson | Privatperson | Privatperson | 1 ägare | 100 | 10 | 10 | 10 | Sol | Sol | NHA | SE3 | 2031-08-14 | 2016-06-01 - 2016-06-01 | Ny anläggning | 1 | Kungsbacka | KUNGSBACKA | HALLAND
Privatperson | Privatperson | Privatperson | 1 ägare | 100 | 15 | 15 | 17 | Sol | Sol | IKN | SE4 | 2031-08-14 | 2016-07-25 - 2016-07-25 | Ny anläggning | 1 | Växjö | VÄXJÖ | KRONOBERG
Privatperson | Privatperson | Privatperson | 1 ägare | 100 | 8 | 8 | 9 | Sol | Sol | IKN | SE4 | 2031-08-14 | 2016-08-01 - 2016-08-01 | Ny anläggning | 1 | Tävelsås | VÄXJÖ | KRONOBERG
Privatperson | Privatperson | Privatperson | 1 ägare | 100 | 10 | 10 | 11 | Sol | Sol | IKN | SE3 | 2031-08-10 | 2016-08-01 - 2016-08-01 | Ny anläggning | 1 | TRANÅS | TRANÅS | JÖNKÖPING
Privatperson | Privatperson | Privatperson | 1 ägare | 100 | 5 | 5 | 5 | Sol | Sol | VBS | SE3 | 2031-08-10 | 2016-08-10 - 2016-08-10 | Ny anläggning | 1 | Varberg | VARBERG | HALLAND
Privatperson | Privatperson | Privatperson | 1 ägare | 100 | 8 | 8 | 9 | Sol | Sol | IKN | SE3 | 2031-08-10 | 2016-07-01 - 2016-07-01 | Ny anläggning | 1 | ÖSTERSKÄR | ÖSTERÅKER | STOCKHOLM
Privatperson | Privatperson | Privatperson | 1 ägare | 100 | 7 | 7 | 8 | Sol | Sol | IKN | SE3 | 2031-08-10 | 2016-07-25 - 2016-07-25 | Ny anläggning | 1 | Varberg | VARBERG | HALLAND
Privatperson | Privatperson | Privatperson | 1 ägare | 100 | 8 | 8 | 9 | Sol | Sol | IKN | SE3 | 2031-08-10 | 2016-08-01 - 2016-08-01 | Ny anläggning | 1 | Rejmyre | FINSPÅNG | ÖSTERGÖTLAND
734012530000002920 | 559043-2299 | PE Fastigheter Landsbygd AB | 1 ägare | 100 | 8 | 8 | 9 | Sol | Sol | IKN | SE4 | 2031-08-10 | 2015-05-05 - 2015-05-05 | Ny anläggning | 1 | Falkenberg | FALKENBERG | HALLAND
Privatperson | Privatperson | Privatperson | 1 ägare | 100 | 11 | 11 | 12 | Sol | Sol | IKN | SE3 | 2031-08-10 | 2016-08-01 - 2016-08-01 | Ny anläggning | 1 | Bankeryd | JÖNKÖPING | JÖNKÖPING
734012530000006850 | 556559-8884 | Stena Fastigheter Slätta Damm AB | 1 ägare | 100 | 36 | 36 | 40 | Sol | Sol | IKN | SE3 | 2031-08-10 | 2016-05-01 - 2016-05-01 | Ny anläggning | 1 | Göteborg | GÖTEBORG | VÄSTRA GÖTALANDS LÄN
Privatperson | Privatperson | Privatperson | 1 ägare | 100 | 20 | 20 | 19 | Sol | Sol | GBG | SE3 | 2031-08-10 | 2016-07-14 - 2016-07-14 | Ny anläggning | 1 | TORSLANDA | GÖTEBORG | VÄSTRA GÖTALANDS LÄN
Privatperson | Privatperson | Privatperson | 1 ägare | 100 | 8 | 8 | 9 | Sol | Sol | IKN | SE3 | 2031-08-10 | 2016-07-27 - 2016-07-27 | Ny anläggning | 1 | GAMLEBY | VÄSTERVIK | KALMAR
Privatperson | Privatperson | Privatperson | 1 ägare | 100 | 24 | 24 | 27 | Sol | Sol | IKN | SE3 | 2031-08-10 | 2016-07-13 - 2016-07-13 | Ny anläggning | 1 | Skänninge | MJÖLBY | ÖSTERGÖTLAND
734012530000002913 | 559043-2281 | PE Fastigheter Tätort AB | 1 ägare | 100 | 8 | 8 | 8 | Sol | Sol | IKN | SE4 | 2031-08-10 | 2015-02-25 - 2015-02-25 | Ny anläggning | 1 | Falkenberg | FALKENBERG | HALLAND
Privatperson | Privatperson | Privatperson | 2 ägare | 100 | 9 | 9 | 9 | Sol | Sol | NVS | SE4 | 2031-08-10 | 2016-08-08 - 2016-08-08 | Ny anläggning | 1 | BILLESHOLM | BJUV | SKÅNE LÄN
Privatperson | Privatperson | Privatperson | 1 ägare | 100 | 10 | 10 | 11 | Sol | Sol | IKN | SE3 | 2031-08-10 | 2016-08-06 - 2016-08-06 | Ny anläggning | 1 | Nykvarn | NYKVARN | STOCKHOLM
734012530000009523 | 556696-4564 | Suorvavind AB | 1 ägare | 100 | 10 | 10 | 11 | Sol | Sol | IKN | SE1 | 2031-08-10 | 2016-08-09 - 2016-08-09 | Ny anläggning | 1 | Jokkmokk | JOKKMOKK | NORRBOTTEN
Privatperson | Privatperson | Privatperson | 1 ägare | 100 | 28 | 28 | 31 | Sol | Sol | IKN | SE3 | 2031-08-10 | 2016-07-21 - 2016-07-21 | Ny anläggning | 1 | Loftahammar | VÄSTERVIK | KALMAR
Privatperson | Privatperson | Privatperson | 1 ägare | 100 | 10 | 10 | 11 | Sol | Sol | IKN | SE4 | 2031-08-10 | 2016-08-10 - 2016-08-10 | Ny anläggning | 1 | Fegen | FALKENBERG | HALLAND
Privatperson | Privatperson | Privatperson | 1 ägare | 100 | 14 | 14 | 15 | Sol | Sol | IKN | SE3 | 2031-08-10 | 2016-06-16 - 2016-06-16 | Ny anläggning | 1 | Vikbolandet | NORRKÖPING | ÖSTERGÖTLAND
Privatperson | Privatperson | Privatperson | 1 ägare | 100 | 6 | 6 | 7 | Sol | Sol | IKN | SE3 | 2031-08-10 | 2016-06-04 - 2016-06-04 | Ny anläggning | 1 | Vikbolandet | NORRKÖPING | ÖSTERGÖTLAND
Privatperson | Privatperson | Privatperson | 1 ägare | 100 | 27 | 27 | 30 | Sol | Sol | IKN | SE3 | 2031-08-09 | 2016-06-09 - 2016-06-09 | Ny anläggning | 1 | Stånga | GOTLAND | GOTLAND
Privatperson | Privatperson | Privatperson | 1 ägare | 100 | 3 | 3 | 4 | Sol | Sol | FBN | SE3 | 2031-08-09 | 2013-08-15 - 2013-08-15 | Ny anläggning | 1 | Stenstorp | SAKNAS | SAKNAS
Privatperson | Privatperson | Privatperson | 1 ägare | 100 | 9 | 9 | 10 | Sol | Sol | IKN | SE3 | 2031-08-09 | 2016-07-22 - 2016-07-22 | Ny anläggning | 1 | Grängesberg | LJUSNARSBERG | ÖREBRO
Privatperson | Privatperson | Privatperson | 1 ägare | 100 | 5 | 5 | 5 | Sol | Sol | SKL | SE4 | 2031-08-09 | 2016-08-01 - 2016-08-01 | Ny anläggning | 1 | Degeberga | KRISTIANSTAD | SKÅNE LÄN
Privatperson | Privatperson | Privatperson | 1 ägare | 100 | 10 | 10 | 10 | Sol | Sol | NHA | SE3 | 2031-08-09 | 2016-07-11 - 2016-07-11 | Ny anläggning | 1 | Vallda | KUNGSBACKA | HALLAND
Privatperson | Privatperson | Privatperson | 1 ägare | 100 | 3 | 3 | 3 | Sol | Sol | LRM | SE3 | 2031-08-08 | 2016-06-29 - 2016-06-29 | Ny anläggning | 1 | Floda | LERUM | VÄSTRA GÖTALANDS LÄN
Privatperson | Privatperson | Privatperson | 1 ägare | 100 | 39 | 39 | 43 | Sol | Sol | IKN | SE3 | 2031-08-08 | 2016-06-30 - 2016-06-30 | Ny anläggning | 1 | BOXHOLM | BOXHOLM | ÖSTERGÖTLAND
Privatperson | Privatperson | Privatperson | 1 ägare | 100 | 3 | 3 | 4 | Sol | Sol | UPP | SE3 | 2031-08-08 | 2016-06-01 - 2016-06-01 | Ny anläggning | 1 | UPPSALA | UPPSALA | UPPSALA
Privatperson | Privatperson | Privatperson | 1 ägare | 100 | 9 | 9 | 9 | Sol | Sol | IKN | SE4 | 2031-08-08 | 2016-08-04 - 2016-08-04 | Ny anläggning | 1 | Lund | LUND | SKÅNE LÄN
Privatperson | Privatperson | Privatperson | 1 ägare | 100 | 10 | 10 | 10 | Sol | Sol | NHA | SE3 | 2031-08-08 | 2016-07-21 - 2016-07-21 | Ny anläggning | 1 | Kullavik | KUNGSBACKA | HALLAND
Privatperson | Privatperson | Privatperson | 1 ägare | 100 | 5 | 5 | 6 | Sol | Sol | IKN | SE3 | 2031-08-08 | 2016-05-28 - 2016-05-28 | Ny anläggning | 1 | GAMLEBY | VÄSTERVIK | KALMAR
Privatperson | Privatperson | Privatperson | 1 ägare | 100 | 18 | 18 | 17 | Sol | Sol | GBG | SE3 | 2031-08-07 | 2016-08-04 - 2016-08-04 | Ny anläggning | 1 | Torslanda | GÖTEBORG | VÄSTRA GÖTALANDS LÄN
Privatperson | Privatperson | Privatperson | 1 ägare | 100 | 21 | 21 | 21 | Sol | Sol | OGO | SE3 | 2031-08-07 | 2015-04-30 - 2015-04-30 | Ny anläggning | 1 | Edsbruki | VÄSTERVIK | KALMAR
Privatperson | Privatperson | Privatperson | 1 ägare | 100 | 14 | 14 | 14 | Sol | Sol | NHA | SE3 | 2031-08-07 | 2016-08-02 - 2016-08-02 | Ny anläggning | 1 | KÅLLERED | MÖLNDAL | VÄSTRA GÖTALANDS LÄN
Privatperson | Privatperson | Privatperson | 1 ägare | 100 | 8 | 8 | 8 | Sol | Sol | NHA | SE3 | 2031-08-07 | 2016-08-01 - 2016-08-01 | Ny anläggning | 1 | Lindome | MÖLNDAL | VÄSTRA GÖTALANDS LÄN
Privatperson | Privatperson | Privatperson | 1 ägare | 100 | 16 | 16 | 16 | Sol | Sol | SLD | SE3 | 2031-08-04 | 2016-07-01 - 2016-07-01 | Ny anläggning | 1 | Falköping | TIDAHOLM | VÄSTRA GÖTALANDS LÄN
Privatperson | Privatperson | Privatperson | 1 ägare | 100 | 10 | 10 | 10 | Sol | Sol | BLE | SE4 | 2031-08-04 | 2016-07-29 - 2016-07-29 | Ny anläggning | 1 | Hasslö | KARLSKRONA | BLEKINGE
Privatperson | Privatperson | Privatperson | 1 ägare | 100 | 9 | 9 | 10 | Sol | Sol | IKN | SE4 | 2031-08-04 | 2016-07-29 - 2016-07-29 | Ny anläggning | 1 | Vessigebro | FALKENBERG | HALLAND
Privatperson | Privatperson | Privatperson | 1 ägare | 100 | 8 | 8 | 8 | Sol | Sol | SMS | SE4 | 2031-08-04 | 2016-07-05 - 2016-07-05 | Ny anläggning | 1 | Linneryd | TINGSRYD | KRONOBERG
Privatperson | Privatperson | Privatperson | 1 ägare | 100 | 6 | 6 | 7 | Sol | Sol | JML | SE2 | 2031-08-04 | 2016-06-15 - 2016-06-15 | Ny anläggning | 1 | Mattmar | ÅRE | JÄMTLAND
Privatperson | Privatperson | Privatperson | 1 ägare | 100 | 10 | 10 | 11 | Sol | Sol | IKN | SE4 | 2031-08-04 | 2016-07-27 - 2016-07-27 | Ny anläggning | 1 | Hjärnarp | ÄNGELHOLM | SKÅNE LÄN
Privatperson | Privatperson | Privatperson | 1 ägare | 100 | 6 | 6 | 6 | Sol | Sol | LHM | SE4 | 2031-08-04 | 2016-07-15 - 2016-07-15 | Ny anläggning | 1 | Laholm | LAHOLM | HALLAND
Privatperson | Privatperson | Privatperson | 1 ägare | 100 | 5 | 5 | 5 | Sol | Sol | UMO | SE2 | 2031-08-04 | 2016-07-26 - 2016-07-26 | Ny anläggning | 1 | Blattnicksele | SORSELE | VÄSTERBOTTEN
Privatperson | Privatperson | Privatperson | 1 ägare | 100 | 13 | 13 | 15 | Sol | Sol | IKN | SE4 | 2031-08-04 | 2016-07-27 - 2016-07-27 | Ny anläggning | 1 | Alvesta | ALVESTA | KRONOBERG
Privatperson | Privatperson | Privatperson | 1 ägare | 100 | 5 | 5 | 6 | Sol | Sol | IKN | SE3 | 2031-08-04 | 2016-07-29 - 2016-07-29 | Ny anläggning | 1 | Jönköping | JÖNKÖPING | JÖNKÖPING
Privatperson | Privatperson | Privatperson | 1 ägare | 100 | 13 | 13 | 11 | Sol | Sol | NHA | SE3 | 2031-08-02 | 2016-07-27 - 2016-07-27 | Ny anläggning | 2 | Billdal | GÖTEBORG | VÄSTRA GÖTALANDS LÄN
Victoriastadium | 212000-1132 | Lunds kommun | 1 ägare | 100 | 200 | 200 | 210 | Sol | Sol | IKN | SE4 | 2031-08-02 | 2016-05-01 - 2016-05-01 | Ny anläggning | 1 | Lund | LUND | SKÅNE LÄN
Privatperson | Privatperson | Privatperson | 1 ägare | 100 | 29 | 29 | 32 | Sol | Sol | JML | SE2 | 2031-08-02 | 2016-07-01 - 2016-07-01 | Ny anläggning | 1 | Brunflo | ÖSTERSUND | JÄMTLAND
Privatperson | Privatperson | Privatperson | 1 ägare | 100 | 8 | 8 | 8 | Sol | Sol | BOO | SE3 | 2031-08-02 | 2016-03-02 - 2016-03-02 | Ny anläggning | 1 | Saltsjö-Boo | NACKA | STOCKHOLM
Privatperson | Privatperson | Privatperson | 1 ägare | 100 | 7 | 7 | 7 | Sol | Sol | HLD | SE4 | 2031-08-01 | 2012-06-15 - 2012-06-15 | Ny anläggning | 1 | Falkenberg | FALKENBERG | HALLAND
Privatperson | Privatperson | Privatperson | 1 ägare | 100 | 75 | 75 | 75 | Sol | Sol | SLD | SE3 | 2031-08-01 | 2016-07-28 - 2016-07-28 | Ny anläggning | 3 | Sandhem | MULLSJÖ | JÖNKÖPING
Umluspen kraftstation | 556810-1520 | Vattenfall Vattenkraft AB | 1 ägare | 4.41 | 419520 | 18501 | 110000 | Vatten | Produktionsökning | UMN | SE2 | 2031-07-31 | 1957-10-22 - 2015-06-18 | Produktionsökning | 2 | STORUMAN | STORUMAN | VÄSTERBOTTEN | Umeälven
Privatperson | Privatperson | Privatperson | 1 ägare | 100 | 9 | 9 | 10 | Sol | Sol | IKN | SE4 | 2031-07-31 | 2016-07-28 - 2016-07-28 | Ny anläggning | 1 | Allerum | HELSINGBORG | SKÅNE LÄN
Privatperson | Privatperson | Privatperson | 1 ägare | 100 | 3 | 3 | 6 | Sol | Sol | GBG | SE3 | 2031-07-31 | 2016-07-18 - 2016-07-18 | Ny anläggning | 1 | Göteborg | GÖTEBORG | VÄSTRA GÖTALANDS LÄN
Laxede kraftstation | 556810-1520 | Vattenfall Vattenkraft AB | 1 ägare | 1.33 | 896922 | 11929 | 231000 | Vatten | Produktionsökning | VFN | SE1 | 2031-07-31 | 1962-11-22 - 1986-12-19 | Produktionsökning | 3 | VUOLLERIM | BODEN | NORRBOTTEN | Luleälven
Privatperson | Privatperson | Privatperson | 1 ägare | 100 | 7 | 7 | 17 | Sol | Sol | YST | SE4 | 2031-07-31 | 2016-06-22 - 2016-06-22 | Ny anläggning | 1 | Ystad | YSTAD | SKÅNE LÄN
Privatperson | Privatperson | Privatperson | 1 ägare | 100 | 9 | 9 | 11 | Sol | Sol | MOR | SE3 | 2031-07-31 | 2016-06-14 - 2016-06-14 | Ny anläggning | 1 | Mora | MORA | DALARNAS LÄN
Privatperson | Privatperson | Privatperson | 1 ägare | 100 | 2 | 2 | 3 | Sol | Sol | HLD | SE4 | 2031-07-31 | 2016-07-18 - 2016-07-18 | Ny anläggning | 1 | Steninge | HALMSTAD | HALLAND
Privatperson | Privatperson | Privatperson | 1 ägare | 100 | 4 | 4 | 10 | Sol | Sol | ALL | SE2 | 2031-07-31 | 2013-11-18 - 2013-11-18 | Ny anläggning | 1 | Bjästa | ÖRNSKÖLDSVIK | VÄSTERNORRLAND
Privatperson | Privatperson | Privatperson | 1 ägare | 100 | 9 | 9 | 9 | Sol | Sol | MBY | SE3 | 2031-07-31 | 2016-05-27 - 2016-05-27 | Ny anläggning | 1 | Motala | MOTALA | ÖSTERGÖTLAND
Privatperson | Privatperson | Privatperson | 1 ägare | 100 | 6 | 6 | 6 | Sol | Sol | IKN | SE4 | 2031-07-31 | 2016-06-19 - 2016-06-19 | Ny anläggning | 1 | Lyckeby | KARLSKRONA | BLEKINGE
Privatperson | Privatperson | Privatperson | 1 ägare | 100 | 4 | 4 | 3 | Sol | Sol | SGD | SE3 | 2031-07-31 | 2016-07-20 - 2016-07-20 | Ny anläggning | 1 | Stora Höga | STENUNGSUND | VÄSTRA GÖTALANDS LÄN
Privatperson | Privatperson | Privatperson | 1 ägare | 100 | 10 | 10 | 11 | Sol | Sol | IKN | SE3 | 2031-07-31 | 2016-07-01 - 2016-07-01 | Ny anläggning | 1 | Gamleby | VÄSTERVIK | KALMAR
Privatperson | Privatperson | Privatperson | 1 ägare | 100 | 50 | 50 | 50 | Sol | Sol | IKN | SE3 | 2031-07-31 | 2016-06-23 - 2016-06-23 | Ny anläggning | 1 | Kareby | KUNGÄLV | VÄSTRA GÖTALANDS LÄN
Privatperson | Privatperson | Privatperson | 1 ägare | 100 | 7 | 7 | 7 | Sol | Sol | UPP | SE3 | 2031-07-31 | 2016-06-17 - 2016-06-17 | Ny anläggning | 1 | Uppsala | UPPSALA | UPPSALA
Privatperson | Privatperson | Privatperson | 1 ägare | 100 | 22 | 22 | 22 | Sol | Sol | SHD | SE3 | 2031-07-27 | 2016-05-15 - 2016-05-15 | Ny anläggning | 1 | tvärred | ULRICEHAMN | VÄSTRA GÖTALANDS LÄN
Privatperson | Privatperson | Privatperson | 1 ägare | 100 | 8 | 8 | 9 | Sol | Sol | IKN | SE2 | 2031-07-27 | 2016-07-14 - 2016-07-14 | Ny anläggning | 1 | Stråtjära | SÖDERHAMN | GÄVLEBORG
Privatperson | Privatperson | Privatperson | 1 ägare | 100 | 4 | 4 | 4 | Sol | Sol | EKO | SE3 | 2031-07-27 | 2016-07-21 - 2016-07-21 | Ny anläggning | 1 | Ekerö | EKERÖ | STOCKHOLM
Privatperson | Privatperson | Privatperson | 1 ägare | 100 | 27 | 27 | 30 | Sol | Sol | IKN | SE3 | 2031-07-27 | 2016-07-08 - 2016-07-08 | Ny anläggning | 1 | Grimeton | VARBERG | HALLAND
Privatperson | Privatperson | Privatperson | 1 ägare | 100 | 6 | 6 | 7 | Sol | Sol | IKN | SE3 | 2031-07-27 | 2016-07-20 - 2016-07-20 | Ny anläggning | 1 | Gryt | VALDEMARSVIK | ÖSTERGÖTLAND
Privatperson | Privatperson | Privatperson | 1 ägare | 100 | 2 | 2 | 6 | Sol | Sol | IKN | SE3 | 2031-07-27 | 2016-07-01 - 2016-07-01 | Ny anläggning | 1 | Huddinge | HUDDINGE | STOCKHOLM
Privatperson | Privatperson | Privatperson | 1 ägare | 100 | 14 | 14 | 15 | Sol | Sol | IKN | SE4 | 2031-07-27 | 2016-06-27 - 2016-06-27 | Ny anläggning | 1 | Halmstad | HALMSTAD | HALLAND
ICA Färgelanda | 556207-1257 | Magnus & Daniel Livsmedel AB | 1 ägare | 100 | 40 | 40 | 40 | Sol | Sol | IKN | SE3 | 2031-07-26 | 2016-07-08 - 2016-07-08 | Ny anläggning | 1 | Färgelanda | FÄRGELANDA | VÄSTRA GÖTALANDS LÄN
Privatperson | Privatperson | Privatperson | 1 ägare | 100 | 15 | 15 | 17 | Sol | Sol | IKN | SE3 | 2031-07-26 | 2016-07-04 - 2016-07-04 | Ny anläggning | 1 | Åtvidaberg | ÅTVIDABERG | ÖSTERGÖTLAND
Privatperson | Privatperson | Privatperson | 1 ägare | 100 | 7 | 7 | 7 | Sol | Sol | IKN | SE3 | 2031-07-26 | 2016-07-07 - 2016-07-07 | Ny anläggning | 1 | Mariannelund | VETLANDA | JÖNKÖPING
Privatperson | Privatperson | Privatperson | 1 ägare | 100 | 10 | 10 | 11 | Sol | Sol | IKN | SE4 | 2031-07-26 | 2016-07-11 - 2016-07-11 | Ny anläggning | 1 | Torpsbruk | ALVESTA | KRONOBERG
Privatperson | Privatperson | Privatperson | 1 ägare | 100 | 5 | 5 | 5 | Sol | Sol | IKN | SE3 | 2031-07-26 | 2016-06-30 - 2016-06-30 | Ny anläggning | 1 | Borlänge | BORLÄNGE | DALARNAS LÄN
Privatperson | Privatperson | Privatperson | 1 ägare | 100 | 7 | 7 | 8 | Sol | Sol | IKN | SE4 | 2031-07-26 | 2016-07-18 - 2016-07-18 | Ny anläggning | 1 | Ljungby | LJUNGBY | KRONOBERG
Privatperson | Privatperson | Privatperson | 1 ägare | 100 | 18 | 18 | 20 | Sol | Sol | IKN | SE4 | 2031-07-26 | 2016-07-08 - 2016-07-08 | Ny anläggning | 1 | Getinge | HALMSTAD | HALLAND
Privatperson | Privatperson | Privatperson | 1 ägare | 100 | 10 | 10 | 11 | Sol | Sol | IKN | SE4 | 2031-07-26 | 2016-06-23 - 2016-06-23 | Ny anläggning | 1 | Eslöv | ESLÖV | SKÅNE LÄN
Privatperson | Privatperson | Privatperson | 1 ägare | 100 | 18 | 18 | 20 | Sol | Sol | IKN | SE4 | 2031-07-26 | 2016-07-21 - 2016-07-21 | Ny anläggning | 1 | Rydsgård | SKURUP | SKÅNE LÄN
Privatperson | Privatperson | Privatperson | 1 ägare | 100 | 17 | 17 | 19 | Sol | Sol | IKN | SE3 | 2031-07-26 | 2016-07-05 - 2016-07-05 | Ny anläggning | 1 | Nye | VETLANDA | JÖNKÖPING
734012530000009714 | 556383-4158 | Sjöstorps Lantbruk AB | 1 ägare | 100 | 32 | 32 | 35 | Sol | Sol | IKN | SE3 | 2031-07-26 | 2016-05-27 - 2016-05-27 | Ny anläggning | 1 | Ödeshög | ÖDESHÖG | ÖSTERGÖTLAND
Privatperson | Privatperson | Privatperson | 1 ägare | 100 | 4 | 4 | 11 | Sol | Sol | SDV | SE3 | 2031-07-26 | 2016-07-25 - 2016-07-25 | Ny anläggning | 1 | Sandviken | SANDVIKEN | GÄVLEBORG
Privatperson | Privatperson | Privatperson | 1 ägare | 100 | 9 | 9 | 10 | Sol | Sol | IKN | SE4 | 2031-07-26 | 2016-07-01 - 2016-07-01 | Ny anläggning | 1 | Lund | LUND | SKÅNE LÄN
Privatperson | Privatperson | Privatperson | 1 ägare | 100 | 10 | 10 | 10 | Sol | Sol | SMS | SE4 | 2031-07-25 | 2016-07-12 - 2016-07-12 | Ny anläggning | 1 | Vassmolösa | KALMAR | KALMAR
Privatperson | Privatperson | Privatperson | 1 ägare | 100 | 10 | 10 | 11 | Sol | Sol | IKN | SE3 | 2031-07-25 | 2016-06-27 - 2016-06-27 | Ny anläggning | 1 | Katrineholm | KATRINEHOLM | SÖDERMANLAND
Privatperson | Privatperson | Privatperson | 1 ägare | 100 | 17 | 17 | 19 | Sol | Sol | IKN | SE3 | 2031-07-25 | 2016-07-12 - 2016-07-12 | Ny anläggning | 1 | Rimforsa | KINDA | ÖSTERGÖTLAND
Privatperson | Privatperson | Privatperson | 1 ägare | 100 | 11 | 11 | 13 | Sol | Sol | IKN | SE4 | 2031-07-25 | 2016-07-08 - 2016-07-08 | Ny anläggning | 1 | Mörarp | HELSINGBORG | SKÅNE LÄN
Privatperson | Privatperson | Privatperson | 1 ägare | 100 | 27 | 27 | 30 | Sol | Sol | IKN | SE3 | 2031-07-25 | 2016-07-08 - 2016-07-08 | Ny anläggning | 1 | Ramkvilla | VETLANDA | JÖNKÖPING
Privatperson | Privatperson | Privatperson | 1 ägare | 100 | 9 | 9 | 10 | Sol | Sol | IKN | SE4 | 2031-07-25 | 2016-07-04 - 2016-07-04 | Ny anläggning | 1 | Växjö | VÄXJÖ | KRONOBERG
Privatperson | Privatperson | Privatperson | 1 ägare | 100 | 36 | 36 | 40 | Sol | Sol | IKN | SE3 | 2031-07-25 | 2016-06-16 - 2016-06-16 | Ny anläggning | 1 | Vadstena | VADSTENA | ÖSTERGÖTLAND
734012530000008151 | 769601-9319 | Bostadsrättsföreningen Anno 1905 | 1 ägare | 100 | 45 | 45 | 51 | Sol | Sol | IKN | SE3 | 2031-07-25 | 2016-07-01 - 2016-07-01 | Ny anläggning | 1 | Göteborg | GÖTEBORG | VÄSTRA GÖTALANDS LÄN
Privatperson | Privatperson | Privatperson | 1 ägare | 100 | 23 | 23 | 26 | Sol | Sol | IKN | SE3 | 2031-07-25 | 2016-07-12 - 2016-07-12 | Ny anläggning | 1 | Bullaren | TANUM | VÄSTRA GÖTALANDS LÄN
Privatperson | Privatperson | Privatperson | 1 ägare | 100 | 18 | 18 | 20 | Sol | Sol | IKN | SE3 | 2031-07-25 | 2016-07-06 - 2016-07-06 | Ny anläggning | 1 | Alunda | ÖSTHAMMAR | UPPSALA
734012530000010741 | 556730-0107 | Carlsson & Merkel Fastigheter i Västervik AB | 1 ägare | 100 | 9 | 9 | 10 | Sol | Sol | IKN | SE3 | 2031-07-25 | 2016-07-06 - 2016-07-06 | Ny anläggning | 1 | Västervik | VÄSTERVIK | KALMAR
Privatperson | Privatperson | Privatperson | 1 ägare | 100 | 11 | 11 | 12 | Sol | Sol | IKN | SE3 | 2031-07-25 | 2016-07-05 - 2016-07-05 | Ny anläggning | 1 | Nye | VETLANDA | JÖNKÖPING
Privatperson | Privatperson | Privatperson | 1 ägare | 100 | 10 | 10 | 11 | Sol | Sol | IKN | SE4 | 2031-07-25 | 2016-06-22 - 2016-06-22 | Ny anläggning | 1 | Harlösa | ESLÖV | SKÅNE LÄN
Privatperson | Privatperson | Privatperson | 1 ägare | 100 | 17 | 17 | 17 | Sol | Sol | SBR | SE3 | 2031-07-24 | 2016-05-13 - 2016-05-13 | Ny anläggning | 1 | Närkesberg | ASKERSUND | ÖREBRO
Privatperson | Privatperson | Privatperson | 1 ägare | 100 | 10 | 10 | 10 | Sol | Sol | NHA | SE3 | 2031-07-24 | 2016-07-13 - 2016-07-13 | Ny anläggning | 1 | ÅSA | KUNGSBACKA | HALLAND
Privatperson | Privatperson | Privatperson | 1 ägare | 100 | 2 | 2 | 6 | Sol | Sol | NHA | SE3 | 2031-07-24 | 2016-06-01 - 2016-06-01 | Ny anläggning | 1 | Sätila | MARK | VÄSTRA GÖTALANDS LÄN
Privatperson | Privatperson | Privatperson | 1 ägare | 100 | 3 | 3 | 3 | Sol | Sol | DAD | SE3 | 2031-07-24 | 2016-07-13 - 2016-07-13 | Ny anläggning | 1 | Vänersborg | VÄNERSBORG | VÄSTRA GÖTALANDS LÄN
Privatperson | Privatperson | Privatperson | 1 ägare | 100 | 64 | 64 | 69 | Sol | Sol | IKN | SE3 | 2031-07-24 | 2016-07-19 - 2016-07-19 | Ny anläggning | 1 | Nykvarn | NYKVARN | STOCKHOLM
Privatperson | Privatperson | Privatperson | 1 ägare | 100 | 8 | 8 | 10 | Sol | Sol | IKN | SE3 | 2031-07-24 | 2016-07-01 - 2016-07-01 | Ny anläggning | 1 | Torslanda | GÖTEBORG | VÄSTRA GÖTALANDS LÄN
Privatperson | Privatperson | Privatperson | 1 ägare | 100 | 2 | 2 | 5 | Sol | Sol | GBN | SE3 | 2031-07-24 | 2016-05-01 - 2016-05-01 | Ny anläggning | 1 | Timmersdala | SKÖVDE | VÄSTRA GÖTALANDS LÄN
Frej 7 | 556903-8036 | Lindberg O Söner El AB | 1 ägare | 100 | 10 | 10 | 10 | Sol | Sol | FBN | SE3 | 2031-07-24 | 2016-04-13 - 2016-04-13 | Ny anläggning | 1 | Falköping | FALKÖPING | VÄSTRA GÖTALANDS LÄN
Privatperson | Privatperson | Privatperson | 1 ägare | 100 | 5 | 5 | 8 | Sol | Sol | LNK | SE3 | 2031-07-24 | 2015-01-01 - 2015-01-01 | Ny anläggning | 1 | Linghem | LINKÖPING | ÖSTERGÖTLAND
Privatperson | Privatperson | Privatperson | 1 ägare | 100 | 6 | 6 | 6 | Sol | Sol | AVE | SE3 | 2031-07-24 | 2016-07-11 - 2016-07-11 | Ny anläggning | 1 | Folkärna | AVESTA | DALARNAS LÄN
Privatperson | Privatperson | Privatperson | 4 ägare | 100 | 2200 | 2200 | 850 | Vind | Landbaserad | NBL | SE3 | 2031-07-24 | 2016-06-30 - 2016-06-30 | Ny anläggning | 1 | TANUMSHEDE | TANUM | VÄSTRA GÖTALANDS LÄN
Privatperson | Privatperson | Privatperson | 1 ägare | 100 | 8 | 8 | 8 | Sol | Sol | SKL | SE4 | 2031-07-24 | 2016-07-12 - 2016-07-12 | Ny anläggning | 1 | Munka Ljunby | ÄNGELHOLM | SKÅNE LÄN
Privatperson | Privatperson | Privatperson | 1 ägare | 100 | 10 | 10 | 10 | Sol | Sol | SMS | SE4 | 2031-07-24 | 2016-07-14 - 2016-07-14 | Ny anläggning | 1 | Forsheda | VÄRNAMO | JÖNKÖPING
Privatperson | Privatperson | Privatperson | 1 ägare | 100 | 3 | 3 | 3 | Sol | Sol | AVE | SE3 | 2031-07-24 | 2016-07-01 - 2016-07-01 | Ny anläggning | 1 | Avesta | AVESTA | DALARNAS LÄN
Privatperson | Privatperson | Privatperson | 1 ägare | 100 | 10 | 10 | 11 | Sol | Sol | HRA | SE3 | 2031-07-24 | 2016-05-01 - 2016-05-01 | Ny anläggning | 1 | Härryda | HÄRRYDA | VÄSTRA GÖTALANDS LÄN
Privatperson | Privatperson | Privatperson | 1 ägare | 100 | 8 | 8 | 9 | Sol | Sol | IKN | SE3 | 2031-07-24 | 2016-07-11 - 2016-07-11 | Ny anläggning | 1 | Visby | GOTLAND | GOTLAND
Privatperson | Privatperson | Privatperson | 1 ägare | 100 | 4 | 4 | 4 | Sol | Sol | SKV | SE4 | 2031-07-24 | 2013-07-26 - 2013-07-26 | Ny anläggning | 1 | Teckomatorp | SVALÖV | SKÅNE LÄN
Kullsgardsvagen39HallB | 556719-6638 | Join Me Fastighetsförvaltning och Marinteknik AB | 1 ägare | 100 | 110 | 110 | 119 | Sol | Sol | IKN | SE4 | 2031-07-24 | 2016-07-20 - 2016-07-20 | Ny anläggning | 1 | Laholm | LAHOLM | HALLAND
Kullsgardsvagen39HallA | 556719-6638 | Join Me Fastighetsförvaltning och Marinteknik AB | 1 ägare | 100 | 110 | 110 | 111 | Sol | Sol | IKN | SE4 | 2031-07-24 | 2016-07-20 - 2016-07-20 | Ny anläggning | 1 | Laholm | LAHOLM | HALLAND
Privatperson | Privatperson | Privatperson | 1 ägare | 100 | 16 | 16 | 18 | Sol | Sol | KVM | SE3 | 2031-07-24 | 2015-09-09 - 2015-09-09 | Ny anläggning | 1 | Edsvära | VARA | VÄSTRA GÖTALANDS LÄN
Privatperson | Privatperson | Privatperson | 1 ägare | 100 | 6 | 6 | 7 | Sol | Sol | LRM | SE3 | 2031-07-24 | 2016-07-13 - 2016-07-13 | Ny anläggning | 1 | Gråbo | LERUM | VÄSTRA GÖTALANDS LÄN
Privatperson | Privatperson | Privatperson | 1 ägare | 100 | 8 | 8 | 8 | Sol | Sol | NHA | SE3 | 2031-07-24 | 2016-06-22 - 2016-08-08 | Ny anläggning | 2 | Onsala | KUNGSBACKA | HALLAND
Privatperson | Privatperson | Privatperson | 1 ägare | 100 | 13 | 13 | 15 | Sol | Sol | SKN | SE4 | 2031-07-18 | 2015-10-15 - 2015-10-15 | Ny anläggning | 1 | FURULUND | KÄVLINGE | SKÅNE LÄN
Privatperson | Privatperson | Privatperson | 1 ägare | 100 | 7 | 7 | 8 | Sol | Sol | UPP | SE3 | 2031-07-18 | 2016-06-01 - 2016-06-01 | Ny anläggning | 1 | Uppsala | UPPSALA | UPPSALA
Privatperson | Privatperson | Privatperson | 1 ägare | 100 | 6 | 6 | 6 | Sol | Sol | JML | SE2 | 2031-07-18 | 2016-06-22 - 2016-06-22 | Ny anläggning | 1 | Järpen | ÅRE | JÄMTLAND
Privatperson | Privatperson | Privatperson | 1 ägare | 100 | 20 | 20 | 20 | Sol | Sol | IKN | SE3 | 2031-07-18 | 2016-06-11 - 2016-06-11 | Ny anläggning | 1 | Påskarp Nässjö | NÄSSJÖ | JÖNKÖPING
AQ Lund | 556272-8484 | AQ Elautomatik AB | 1 ägare | 100 | 45 | 45 | 40 | Sol | Sol | IKN | SE4 | 2031-07-17 | 2016-07-05 - 2016-07-05 | Ny anläggning | 1 | Lund | LUND | SKÅNE LÄN
Privatperson | Privatperson | Privatperson | 1 ägare | 100 | 10 | 10 | 13 | Sol | Sol | NRL | SE3 | 2031-07-17 | 2016-04-04 - 2016-04-04 | Ny anläggning | 1 | Nora | NORA | ÖREBRO
Privatperson | Privatperson | Privatperson | 1 ägare | 100 | 19 | 19 | 21 | Sol | Sol | NSB | SE3 | 2031-07-17 | 2016-07-04 - 2016-07-04 | Ny anläggning | 1 | Nossebro | ESSUNGA | VÄSTRA GÖTALANDS LÄN
Privatperson | Privatperson | Privatperson | 1 ägare | 100 | 9 | 9 | 9 | Sol | Sol | AKB | SE3 | 2031-07-17 | 2016-06-01 - 2016-06-01 | Ny anläggning | 1 | Ljusterö | ÖSTERÅKER | STOCKHOLM
Privatperson | Privatperson | Privatperson | 1 ägare | 100 | 18 | 18 | 20 | Sol | Sol | BRG | SE2 | 2031-07-17 | 2016-07-15 - 2016-07-15 | Ny anläggning | 1 | ÅSARNA | BERG | JÄMTLAND
Privatperson | Privatperson | Privatperson | 1 ägare | 100 | 75 | 75 | 70 | Sol | Sol | VAN | SE3 | 2031-07-17 | 2016-06-01 - 2016-06-01 | Ny anläggning | 1 | Väderstad | MJÖLBY | ÖSTERGÖTLAND
Privatperson | Privatperson | Privatperson | 1 ägare | 100 | 8 | 8 | 8 | Sol | Sol | GNF | SE3 | 2031-07-14 | 2016-06-30 - 2016-06-30 | Ny anläggning | 1 | Djurås | GAGNEF | DALARNAS LÄN
Privatperson | Privatperson | Privatperson | 1 ägare | 100 | 23 | 23 | 25 | Sol | Sol | IKN | SE3 | 2031-07-14 | 2016-05-17 - 2016-05-17 | Ny anläggning | 1 | Bettna | FLEN | SÖDERMANLAND
Privatperson | Privatperson | Privatperson | 1 ägare | 100 | 3 | 3 | 3 | Sol | Sol | VAG | SE3 | 2031-07-14 | 2016-06-15 - 2016-06-15 | Ny anläggning | 1 | GNESTA | GNESTA | SÖDERMANLAND
Privatperson | Privatperson | Privatperson | 1 ägare | 100 | 2 | 2 | 2 | Sol | Sol | KKB | SE3 | 2031-07-14 | 2014-04-01 - 2014-04-01 | Ny anläggning | 1 | Hällekis | GÖTENE | VÄSTRA GÖTALANDS LÄN
Privatperson | Privatperson | Privatperson | 1 ägare | 100 | 4 | 4 | 3 | Sol | Sol | GBN | SE3 | 2031-07-14 | 2016-06-15 - 2016-06-15 | Ny anläggning | 1 | Visnum Kil | KRISTINEHAMN | VÄRMLAND
Privatperson | Privatperson | Privatperson | 1 ägare | 100 | 8 | 8 | 9 | Sol | Sol | RBY | SE4 | 2031-07-13 | 2016-07-04 - 2016-07-04 | Ny anläggning | 1 | Ronneby | RONNEBY | BLEKINGE
Vattumannen block 9 | 556458-1907 | Eskilstuna Energi och Miljö AB | 1 ägare | 100 | 65 | 65 | 75 | Sol | Sol | ESK | SE3 | 2031-07-13 | 2014-08-01 - 2014-08-01 | Ny anläggning | 1 | Eskilstuna | ESKILSTUNA | SÖDERMANLAND
Privatperson | Privatperson | Privatperson | 1 ägare | 100 | 18 | 18 | 25 | Sol | Sol | SLD | SE3 | 2031-07-13 | 2013-07-26 - 2013-07-26 | Ny anläggning | 1 | Mullsjö | MULLSJÖ | JÖNKÖPING
Privatperson | Privatperson | Privatperson | 1 ägare | 100 | 6 | 6 | 7 | Sol | Sol | SKL | SE4 | 2031-07-13 | 2016-07-06 - 2016-07-06 | Ny anläggning | 1 | Skivarp | SKURUP | SKÅNE LÄN
Privatperson | Privatperson | Privatperson | 1 ägare | 100 | 2 | 2 | 5 | Sol | Sol | OGO | SE3 | 2031-07-13 | 2016-06-20 - 2016-06-20 | Ny anläggning | 1 | Åby | NORRKÖPING | ÖSTERGÖTLAND
Privatperson | Privatperson | Privatperson | 1 ägare | 100 | 8 | 8 | 8 | Sol | Sol | FLN | SE3 | 2031-07-13 | 2016-07-07 - 2016-07-07 | Ny anläggning | 1 | Svärdsjö | FALUN | DALARNAS LÄN
Privatperson | Privatperson | Privatperson | 1 ägare | 100 | 44 | 44 | 44 | Sol | Sol | IKN | SE4 | 2031-07-13 | 2016-07-07 - 2016-07-07 | Ny anläggning | 1 | Köpingsvik | BORGHOLM | KALMAR
Privatperson | Privatperson | Privatperson | 1 ägare | 100 | 13 | 13 | 14 | Sol | Sol | UPP | SE3 | 2031-07-12 | 2016-06-01 - 2016-06-01 | Ny anläggning | 1 | Uppsala | UPPSALA | UPPSALA
Privatperson | Privatperson | Privatperson | 1 ägare | 100 | 45 | 45 | 46 | Sol | Sol | JML | SE2 | 2031-07-12 | 2016-06-01 - 2016-06-01 | Ny anläggning | 1 | Ås | KROKOM | JÄMTLAND
Privatperson | Privatperson | Privatperson | 1 ägare | 100 | 5 | 5 | 5 | Sol | Sol | KPN | SE4 | 2031-07-12 | 2016-06-16 - 2016-06-16 | Ny anläggning | 1 | Munka-Ljungby | ÄNGELHOLM | SKÅNE LÄN
Privatperson | Privatperson | Privatperson | 1 ägare | 100 | 5 | 5 | 5 | Sol | Sol | SOT | SE3 | 2031-07-12 | 2016-03-10 - 2016-03-10 | Ny anläggning | 1 | Sollentuna | SOLLENTUNA | STOCKHOLM
Privatperson | Privatperson | Privatperson | 1 ägare | 100 | 12 | 12 | 26 | Sol | Sol | VLS | SE3 | 2031-07-12 | 2016-04-20 - 2016-04-20 | Ny anläggning | 1 | Västerås | VÄSTERÅS | VÄSTMANLAND
Privatperson | Privatperson | Privatperson | 1 ägare | 100 | 8 | 8 | 8 | Sol | Sol | UPP | SE3 | 2031-07-12 | 2016-06-01 - 2016-06-01 | Ny anläggning | 1 | Uppsala | UPPSALA | UPPSALA
Privatperson | Privatperson | Privatperson | 1 ägare | 100 | 4 | 4 | 5 | Sol | Sol | MOR | SE3 | 2031-07-12 | 2016-06-29 - 2016-06-29 | Ny anläggning | 1 | Orsa | ORSA | DALARNAS LÄN
Privatperson | Privatperson | Privatperson | 1 ägare | 100 | 12 | 12 | 12 | Sol | Sol | MDL | SE3 | 2031-07-12 | 2016-07-10 - 2016-07-10 | Ny anläggning | 1 | Mölndal | MÖLNDAL | VÄSTRA GÖTALANDS LÄN
Privatperson | Privatperson | Privatperson | 1 ägare | 100 | 5 | 5 | 5 | Sol | Sol | AVD | SE3 | 2031-07-12 | 2016-06-01 - 2016-06-01 | Ny anläggning | 1 | Älvdalen | ÄLVDALEN | DALARNAS LÄN
Privatperson | Privatperson | Privatperson | 1 ägare | 100 | 5 | 5 | 5 | Sol | Sol | GBG | SE3 | 2031-07-12 | 2016-07-13 - 2016-07-13 | Ny anläggning | 1 | Hisings Backa | GÖTEBORG | VÄSTRA GÖTALANDS LÄN
Privatperson | Privatperson | Privatperson | 1 ägare | 100 | 7 | 7 | 6 | Sol | Sol | IKN | SE3 | 2031-07-11 | 2016-06-21 - 2016-06-21 | Ny anläggning | 1 | Visby | GOTLAND | GOTLAND
UPPSALA-Ö19 | 556691-6002 | UAF Fastigheter AB | 1 ägare | 100 | 36 | 36 | 44 | Sol | Sol | IKN | SE3 | 2031-07-11 | 2016-07-04 - 2016-07-04 | Ny anläggning | 1 | Uppsala | UPPSALA | UPPSALA
Privatperson | Privatperson | Privatperson | 1 ägare | 100 | 4 | 4 | 4 | Sol | Sol | ALS | SE3 | 2031-07-11 | 2016-07-01 - 2016-07-01 | Ny anläggning | 1 | Alingsås | ALINGSÅS | VÄSTRA GÖTALANDS LÄN
Privatperson | Privatperson | Privatperson | 1 ägare | 100 | 7 | 7 | 8 | Sol | Sol | UPP | SE3 | 2031-07-11 | 2016-06-01 - 2016-06-01 | Ny anläggning | 1 | Uppsala | UPPSALA | UPPSALA
Privatperson | Privatperson | Privatperson | 1 ägare | 100 | 35 | 35 | 36 | Sol | Sol | UPN | SE3 | 2031-07-11 | 2016-04-15 - 2016-04-15 | Ny anläggning | 1 | TIERP | TIERP | UPPSALA
Privatperson | Privatperson | Privatperson | 1 ägare | 100 | 2 | 2 | 2 | Sol | Sol | STH | SE3 | 2031-07-11 | 2012-12-07 - 2012-12-07 | Ny anläggning | 1 | BROMMA | STOCKHOLM | STOCKHOLM
Privatperson | Privatperson | Privatperson | 1 ägare | 100 | 18 | 18 | 21 | Sol | Sol | NRL | SE3 | 2031-07-11 | 2015-11-02 - 2015-11-02 | Ny anläggning | 1 | NORA | NORA | ÖREBRO
Uppsala-STL13 | 262000-0741 | Västmanland-Dala Nation | 1 ägare | 100 | 27 | 27 | 32 | Sol | Sol | IKN | SE3 | 2031-07-11 | 2016-06-20 - 2016-06-20 | Ny anläggning | 1 | Uppsala | UPPSALA | UPPSALA
Privatperson | Privatperson | Privatperson | 1 ägare | 100 | 9 | 9 | 10 | Sol | Sol | UPP | SE3 | 2031-07-11 | 2016-06-01 - 2016-06-01 | Ny anläggning | 1 | Uppsala | UPPSALA | UPPSALA
Privatperson | Privatperson | Privatperson | 1 ägare | 100 | 14 | 14 | 24 | Sol | Sol | HAL | SE2 | 2031-07-11 | 2016-06-28 - 2016-06-28 | Ny anläggning | 1 | Stråtjära | SÖDERHAMN | GÄVLEBORG
Privatperson | Privatperson | Privatperson | 1 ägare | 100 | 8 | 8 | 7 | Sol | Sol | SKV | SE4 | 2031-07-11 | 2016-07-03 - 2016-07-03 | Ny anläggning | 1 | Löddeköpinge | KÄVLINGE | SKÅNE LÄN
Privatperson | Privatperson | Privatperson | 1 ägare | 100 | 45 | 45 | 45 | Sol | Sol | IKN | SE3 | 2031-07-11 | 2014-11-01 - 2014-11-01 | Ny anläggning | 1 | Gistad | LINKÖPING | ÖSTERGÖTLAND
Privatperson | Privatperson | Privatperson | 1 ägare | 100 | 1 | 1 | 10 | Sol | Sol | MEL | SE2 | 2031-07-11 | 2016-07-05 - 2016-07-05 | Ny anläggning | 1 | timrå | TIMRÅ | VÄSTERNORRLAND
Privatperson | Privatperson | Privatperson | 1 ägare | 100 | 12 | 12 | 12 | Sol | Sol | GBG | SE3 | 2031-07-11 | 2016-07-08 - 2016-07-08 | Ny anläggning | 1 | Västra Frölunda | GÖTEBORG | VÄSTRA GÖTALANDS LÄN
Privatperson | Privatperson | Privatperson | 1 ägare | 100 | 2 | 2 | 3 | Sol | Sol | UPP | SE3 | 2031-07-11 | 2016-06-01 - 2016-06-01 | Ny anläggning | 1 | Uppsala | UPPSALA | UPPSALA
Privatperson | Privatperson | Privatperson | 2 ägare | 100 | 10 | 10 | 10 | Sol | Sol | PTE | SE3 | 2031-07-10 | 2016-07-06 - 2016-07-06 | Ny anläggning | 1 | ÖJERSJÖ | PARTILLE | VÄSTRA GÖTALANDS LÄN
Privatperson | Privatperson | Privatperson | 1 ägare | 100 | 6 | 6 | 6 | Sol | Sol | SKL | SE4 | 2031-07-10 | 2016-06-03 - 2016-06-03 | Ny anläggning | 1 | Blentarp | SJÖBO | SKÅNE LÄN
Privatperson | Privatperson | Privatperson | 1 ägare | 100 | 7 | 7 | 7 | Sol | Sol | SMS | SE4 | 2031-07-10 | 2016-07-05 - 2016-07-05 | Ny anläggning | 1 | Åseda | UPPVIDINGE | KRONOBERG
Privatperson | Privatperson | Privatperson | 1 ägare | 100 | 2 | 2 | 5 | Sol | Sol | BDL | SE4 | 2031-07-10 | 2014-05-28 - 2014-05-28 | Ny anläggning | 1 | Hästveda | HÄSSLEHOLM | SKÅNE LÄN
Privatperson | Privatperson | Privatperson | 1 ägare | 100 | 43 | 43 | 44 | Sol | Sol | IKN | SE4 | 2031-07-10 | 2016-06-03 - 2016-06-03 | Ny anläggning | 1 | SIMRISHAMN | SIMRISHAMN | SKÅNE LÄN
Privatperson | Privatperson | Privatperson | 1 ägare | 100 | 7 | 7 | 7 | Sol | Sol | FLN | SE3 | 2031-07-10 | 2016-06-01 - 2016-06-01 | Ny anläggning | 1 | FALUN | FALUN | DALARNAS LÄN
Privatperson | Privatperson | Privatperson | 1 ägare | 100 | 6 | 6 | 7 | Sol | Sol | UPP | SE3 | 2031-07-10 | 2016-06-01 - 2016-06-01 | Ny anläggning | 1 | Uppsala | UPPSALA | UPPSALA
Johan Willins Gata 3 Sol | 556362-6794 | Göteborg Energi AB | 1 ägare | 100 | 32 | 32 | 36 | Sol | Sol | IKN | SE3 | 2031-07-10 | 2014-06-26 - 2014-06-26 | Ny anläggning | 3 | Göteborg | GÖTEBORG | VÄSTRA GÖTALANDS LÄN
Privatperson | Privatperson | Privatperson | 1 ägare | 100 | 6 | 6 | 6 | Sol | Sol | UPP | SE3 | 2031-07-10 | 2016-05-04 - 2016-05-04 | Ny anläggning | 1 | Uppsala | UPPSALA | UPPSALA
Privatperson | Privatperson | Privatperson | 1 ägare | 100 | 3 | 3 | 6 | Sol | Sol | BDL | SE4 | 2031-07-10 | 2014-05-28 - 2014-05-28 | Ny anläggning | 1 | Hästveda | HÄSSLEHOLM | SKÅNE LÄN
Privatperson | Privatperson | Privatperson | 1 ägare | 100 | 70 | 70 | 71 | Sol | Sol | VBS | SE3 | 2031-07-10 | 2016-06-22 - 2016-06-22 | Ny anläggning | 1 | Skällinge | VARBERG | HALLAND
Privatperson | Privatperson | Privatperson | 1 ägare | 100 | 12 | 12 | 11 | Sol | Sol | NHA | SE3 | 2031-07-07 | 2016-06-02 - 2016-06-02 | Ny anläggning | 1 | Fjärås | KUNGSBACKA | HALLAND
734012530000006300 | 769627-4336 | HSB Brf Rotundan i Linköping AB | 1 ägare | 100 | 31 | 31 | 34 | Sol | Sol | IKN | SE3 | 2031-07-07 | 2016-07-04 - 2016-07-04 | Ny anläggning | 1 | Linköping | LINKÖPING | ÖSTERGÖTLAND
Trädgårdsgatan 11 Solkraft | 719000-0203 | Bostadsrättsföreningen Furan | 1 ägare | 100 | 22 | 22 | 60 | Sol | Sol | OXD | SE3 | 2031-07-07 | 2016-06-15 - 2016-06-15 | Ny anläggning | 3 | Oxelösund | OXELÖSUND | SÖDERMANLAND
Nöbble Solpark | 769632-3182 | Nöbble Solpark Drift Ekonomisk förening | 1 ägare | 100 | 600 | 600 | 524 | Sol | Sol | SMS | SE4 | 2031-07-07 | 2016-06-08 - 2016-06-08 | Ny anläggning | 19 | Rockneby | KALMAR | KALMAR
Privatperson | Privatperson | Privatperson | 1 ägare | 100 | 3 | 3 | 3 | Sol | Sol | KUV | SE3 | 2031-07-07 | 2016-06-17 - 2016-06-17 | Ny anläggning | 1 | Harestad | KUNGÄLV | VÄSTRA GÖTALANDS LÄN
Privatperson | Privatperson | Privatperson | 1 ägare | 100 | 7 | 7 | 7 | Sol | Sol | MMO | SE4 | 2031-07-07 | 2016-07-05 - 2016-07-05 | Ny anläggning | 1 | Tygelsjö | MALMÖ | SKÅNE LÄN
Privatperson | Privatperson | Privatperson | 1 ägare | 100 | 2 | 2 | 5 | Sol | Sol | RSK | SE3 | 2031-07-07 | 2013-01-30 - 2013-01-30 | Ny anläggning | 1 | Yxlan | NORRTÄLJE | STOCKHOLM
Privatperson | Privatperson | Privatperson | 1 ägare | 100 | 4 | 4 | 5 | Sol | Sol | ALS | SE3 | 2031-07-07 | 2016-07-01 - 2016-07-01 | Ny anläggning | 1 | Alingsås | ALINGSÅS | VÄSTRA GÖTALANDS LÄN
Lemmån | 556832-2654 | ÄSI Produktion AB | 1 ägare | 100 | 2500 | 2500 | 670 | Vatten | Vatten | AVD | SE3 | 2031-07-07 | 1989-10-11 - 1989-10-11 | Omfattande ombyggnad | 1 | SÄRNA | MORA | DALARNAS LÄN | Lemmån
734012530000001541 | 556441-2491 | ILEMA | 1 ägare | 100 | 43 | 43 | 48 | Sol | Sol | IKN | SE3 | 2031-07-07 | 2016-07-06 - 2016-07-06 | Ny anläggning | 1 | Linköping | LINKÖPING | ÖSTERGÖTLAND
Privatperson | Privatperson | Privatperson | 1 ägare | 100 | 22 | 22 | 25 | Sol | Sol | IKN | SE4 | 2031-07-06 | 2016-05-31 - 2016-05-31 | Ny anläggning | 1 | Forsheda | VÄRNAMO | JÖNKÖPING
Privatperson | Privatperson | Privatperson | 1 ägare | 100 | 8 | 8 | 8 | Sol | Sol | VBG | SE3 | 2031-07-06 | 2016-06-21 - 2016-06-21 | Ny anläggning | 1 | VARBERG | VARBERG | HALLAND
Privatperson | Privatperson | Privatperson | 1 ägare | 100 | 10 | 10 | 11 | Sol | Sol | VBG | SE3 | 2031-07-06 | 2016-06-17 - 2016-06-17 | Ny anläggning | 1 | Varberg | VARBERG | HALLAND
Privatperson | Privatperson | Privatperson | 1 ägare | 100 | 6 | 6 | 7 | Sol | Sol | LER | SE3 | 2031-07-06 | 2016-06-22 - 2016-06-22 | Ny anläggning | 1 | Vikarbyn | RÄTTVIK | DALARNAS LÄN
Privatperson | Privatperson | Privatperson | 1 ägare | 100 | 8 | 8 | 7 | Sol | Sol | GBG | SE3 | 2031-07-06 | 2016-07-04 - 2016-07-04 | Ny anläggning | 1 | Angered | SAKNAS | SAKNAS
Privatperson | Privatperson | Privatperson | 1 ägare | 100 | 6 | 6 | 6 | Sol | Sol | LRM | SE3 | 2031-07-06 | 2016-06-22 - 2016-06-22 | Ny anläggning | 1 | Lerum | LERUM | VÄSTRA GÖTALANDS LÄN
Privatperson | Privatperson | Privatperson | 1 ägare | 100 | 9 | 9 | 20 | Sol | Sol | ORT | SE3 | 2031-07-06 | 2016-07-01 - 2016-07-01 | Ny anläggning | 1 | Henån | ORUST | VÄSTRA GÖTALANDS LÄN
Privatperson | Privatperson | Privatperson | 1 ägare | 100 | 22 | 22 | 24 | Sol | Sol | EKO | SE3 | 2031-07-06 | 2016-06-09 - 2016-06-09 | Ny anläggning | 1 | Ekerö | EKERÖ | STOCKHOLM
Privatperson | Privatperson | Privatperson | 1 ägare | 100 | 3 | 3 | 3 | Sol | Sol | OLD | SE4 | 2031-07-06 | 2016-06-30 - 2016-06-30 | Ny anläggning | 1 | Glömminge | MÖRBYLÅNGA | KALMAR
Privatperson | Privatperson | Privatperson | 1 ägare | 100 | 12 | 12 | 12 | Sol | Sol | GBG | SE3 | 2031-07-06 | 2016-07-05 - 2016-07-05 | Ny anläggning | 1 | VÄSTRA FRÖLUNDA | GÖTEBORG | VÄSTRA GÖTALANDS LÄN
Privatperson | Privatperson | Privatperson | 1 ägare | 100 | 3 | 3 | 8 | Sol | Sol | SDT | SE3 | 2031-07-06 | 2016-06-21 - 2016-06-21 | Ny anläggning | 1 | Järna | SÖDERTÄLJE | STOCKHOLM
Privatperson | Privatperson | Privatperson | 1 ägare | 100 | 4 | 4 | 6 | Sol | Sol | HLD | SE4 | 2031-07-05 | 2012-08-01 - 2012-08-01 | Ny anläggning | 1 | Fegen | FALKENBERG | HALLAND
Privatperson | Privatperson | Privatperson | 1 ägare | 100 | 5 | 5 | 9 | Sol | Sol | TOS | SE4 | 2031-07-05 | 2015-12-02 - 2015-12-02 | Ny anläggning | 1 | Torsås | TORSÅS | KALMAR
Privatperson | Privatperson | Privatperson | 1 ägare | 100 | 7 | 7 | 6 | Sol | Sol | RSK | SE3 | 2031-07-05 | 2016-06-20 - 2016-06-20 | Ny anläggning | 1 | Yxlan | NORRTÄLJE | STOCKHOLM
Privatperson | Privatperson | Privatperson | 1 ägare | 100 | 14 | 14 | 15 | Sol | Sol | IKN | SE3 | 2031-07-05 | 2016-05-27 - 2016-05-27 | Ny anläggning | 1 | Flen | FLEN | SÖDERMANLAND
Privatperson | Privatperson | Privatperson | 1 ägare | 100 | 2 | 2 | 4 | Sol | Sol | GBN | SE3 | 2031-07-05 | 2016-05-18 - 2016-05-18 | Ny anläggning | 1 | Väring | MARIESTAD | VÄSTRA GÖTALANDS LÄN
Privatperson | Privatperson | Privatperson | 1 ägare | 100 | 5 | 5 | 7 | Sol | Sol | UPP | SE3 | 2031-07-05 | 2015-12-01 - 2015-12-01 | Ny anläggning | 1 | UPPSALA | UPPSALA | UPPSALA
Privatperson | Privatperson | Privatperson | 1 ägare | 100 | 5 | 5 | 5 | Sol | Sol | UPP | SE3 | 2031-07-05 | 2016-06-01 - 2016-06-01 | Ny anläggning | 1 | UPPSALA | UPPSALA | UPPSALA
Privatperson | Privatperson | Privatperson | 1 ägare | 100 | 5 | 5 | 10 | Sol | Sol | SMS | SE4 | 2031-07-05 | 2015-12-24 - 2015-12-24 | Ny anläggning | 1 | Björkenäs | LJUNGBY | KRONOBERG
Privatperson | Privatperson | Privatperson | 1 ägare | 100 | 20 | 20 | 45 | Sol | Sol | IKN | SE3 | 2031-07-05 | 2016-02-06 - 2016-02-06 | Ny anläggning | 1 | NORRKÖPING | SÖDERKÖPING | ÖSTERGÖTLAND
Privatperson | Privatperson | Privatperson | 1 ägare | 100 | 5 | 5 | 5 | Sol | Sol | NHA | SE3 | 2031-07-05 | 2016-06-10 - 2016-06-10 | Ny anläggning | 1 | Vallda | KUNGSBACKA | HALLAND
Privatperson | Privatperson | Privatperson | 1 ägare | 100 | 3 | 3 | 2 | Sol | Sol | SKL | SE4 | 2031-07-05 | 2016-04-28 - 2016-04-28 | Ny anläggning | 1 | Arkelstorp | KRISTIANSTAD | SKÅNE LÄN
Privatperson | Privatperson | Privatperson | 1 ägare | 100 | 3 | 3 | 6 | Sol | Sol | GBG | SE3 | 2031-07-04 | 2016-06-30 - 2016-06-30 | Ny anläggning | 1 | TORSLANDA | GÖTEBORG | VÄSTRA GÖTALANDS LÄN
Privatperson | Privatperson | Privatperson | 1 ägare | 100 | 8 | 8 | 9 | Sol | Sol | SUV | SE2 | 2031-07-04 | 2016-06-02 - 2016-06-02 | Ny anläggning | 1 | Alnö | SUNDSVALL | VÄSTERNORRLAND
Privatperson | Privatperson | Privatperson | 1 ägare | 100 | 8 | 8 | 15 | Sol | Sol | VMD | SE3 | 2031-07-04 | 2016-06-29 - 2016-06-29 | Ny anläggning | 1 | Djurhamn | VÄRMDÖ | STOCKHOLM
Privatperson | Privatperson | Privatperson | 1 ägare | 100 | 4 | 4 | 5 | Sol | Sol | UPP | SE3 | 2031-07-04 | 2016-06-01 - 2016-06-01 | Ny anläggning | 1 | Uppsala | UPPSALA | UPPSALA
Privatperson | Privatperson | Privatperson | 1 ägare | 100 | 4 | 4 | 7 | Sol | Sol | UPP | SE3 | 2031-07-04 | 2016-06-10 - 2016-06-10 | Ny anläggning | 1 | UPPSALA | UPPSALA | UPPSALA
Privatperson | Privatperson | Privatperson | 1 ägare | 100 | 1 | 1 | 3 | Sol | Sol | SKL | SE4 | 2031-07-04 | 2016-05-10 - 2016-05-10 | Ny anläggning | 1 | YNGSJÖ | KRISTIANSTAD | SKÅNE LÄN
Privatperson | Privatperson | Privatperson | 1 ägare | 100 | 6 | 6 | 7 | Sol | Sol | LHM | SE4 | 2031-07-04 | 2016-05-19 - 2016-05-19 | Ny anläggning | 1 | Laholm | LAHOLM | HALLAND
Privatperson | Privatperson | Privatperson | 1 ägare | 100 | 122 | 122 | 128 | Sol | Sol | IKN | SE4 | 2031-07-04 | 2016-05-13 - 2016-06-13 | Ny anläggning | 6 | Harlösa | ESLÖV | SKÅNE LÄN
Privatperson | Privatperson | Privatperson | 1 ägare | 100 | 7 | 7 | 7 | Sol | Sol | BJK | SE4 | 2031-07-04 | 2016-06-15 - 2016-06-15 | Ny anläggning | 1 | Åstorp | ÅSTORP | SKÅNE LÄN
Privatperson | Privatperson | Privatperson | 1 ägare | 100 | 28 | 28 | 30 | Sol | Sol | IKN | SE3 | 2031-07-04 | 2016-06-22 - 2016-06-22 | Ny anläggning | 1 | Vetlanda | VETLANDA | JÖNKÖPING
Privatperson | Privatperson | Privatperson | 1 ägare | 100 | 19 | 19 | 21 | Sol | Sol | IKN | SE3 | 2031-07-04 | 2016-06-04 - 2016-06-04 | Ny anläggning | 1 | VÄNERSBORG | VÄNERSBORG | VÄSTRA GÖTALANDS LÄN
Privatperson | Privatperson | Privatperson | 1 ägare | 100 | 61 | 61 | 64 | Sol | Sol | IKN | SE4 | 2031-07-04 | 2016-06-13 - 2016-06-13 | Ny anläggning | 3 | Harlösa | ESLÖV | SKÅNE LÄN
Privatperson | Privatperson | Privatperson | 1 ägare | 100 | 14 | 14 | 17 | Sol | Sol | HBG | SE4 | 2031-07-04 | 2015-12-22 - 2015-12-22 | Ny anläggning | 1 | Helsingborg | HELSINGBORG | SKÅNE LÄN
Privatperson | Privatperson | Privatperson | 1 ägare | 100 | 58 | 58 | 61 | Sol | Sol | IKN | SE3 | 2031-07-04 | 2016-06-01 - 2016-06-01 | Ny anläggning | 1 | Mariefred | STRÄNGNÄS | SÖDERMANLAND
Privatperson | Privatperson | Privatperson | 1 ägare | 100 | 4 | 4 | 5 | Sol | Sol | IKN | SE4 | 2031-07-04 | 2016-06-17 - 2016-06-17 | Ny anläggning | 1 | Värnamo | VÄRNAMO | JÖNKÖPING
Privatperson | Privatperson | Privatperson | 1 ägare | 100 | 21 | 21 | 26 | Sol | Sol | IKN | SE4 | 2031-07-04 | 2016-06-15 - 2016-06-15 | Ny anläggning | 1 | Genarp | LUND | SKÅNE LÄN
Sjögattu 36 | 556798-0965 | Fastighetsbolaget Leksand Laknäs 18:29 AB | 1 ägare | 100 | 13 | 13 | 13 | Sol | Sol | LER | SE3 | 2031-07-04 | 2016-06-08 - 2016-06-08 | Ny anläggning | 1 | TÄLLBERG | LEKSAND | DALARNAS LÄN
Privatperson | Privatperson | Privatperson | 1 ägare | 100 | 3 | 3 | 6 | Sol | Sol | SKL | SE4 | 2031-07-04 | 2016-06-13 - 2016-06-13 | Ny anläggning | 1 | Kristianstad | KRISTIANSTAD | SKÅNE LÄN
Privatperson | Privatperson | Privatperson | 1 ägare | 100 | 5 | 5 | 5 | Sol | Sol | UPP | SE3 | 2031-07-04 | 2015-12-01 - 2015-12-01 | Ny anläggning | 1 | Uppsala | UPPSALA | UPPSALA
Privatperson | Privatperson | Privatperson | 1 ägare | 100 | 10 | 10 | 10 | Sol | Sol | LNK | SE3 | 2031-07-04 | 2016-06-20 - 2016-06-20 | Ny anläggning | 1 | Linköping | LINKÖPING | ÖSTERGÖTLAND
Privatperson | Privatperson | Privatperson | 1 ägare | 100 | 2 | 2 | 10 | Sol | Sol | OGO | SE3 | 2031-07-04 | 2016-06-28 - 2016-06-28 | Ny anläggning | 1 | Norrköping | NORRKÖPING | ÖSTERGÖTLAND
Privatperson | Privatperson | Privatperson | 1 ägare | 100 | 9 | 9 | 14 | Sol | Sol | NYD | SE3 | 2031-07-04 | 2014-06-01 - 2014-06-01 | Ny anläggning | 1 | Vrena | NYKÖPING | SÖDERMANLAND
Privatperson | Privatperson | Privatperson | 1 ägare | 100 | 18 | 18 | 20 | Sol | Sol | IKN | SE4 | 2031-07-04 | 2016-06-29 - 2016-06-29 | Ny anläggning | 1 | Ryd | TINGSRYD | KRONOBERG
Privatperson | Privatperson | Privatperson | 1 ägare | 100 | 27 | 27 | 30 | Sol | Sol | IKN | SE4 | 2031-07-04 | 2016-06-01 - 2016-06-01 | Ny anläggning | 1 | Lund | LUND | SKÅNE LÄN
Privatperson | Privatperson | Privatperson | 1 ägare | 100 | 6 | 6 | 5 | Sol | Sol | HLD | SE4 | 2031-07-04 | 2016-07-01 - 2016-07-01 | Ny anläggning | 1 | HALMSTAD | HALMSTAD | HALLAND
Privatperson | Privatperson | Privatperson | 1 ägare | 100 | 15 | 15 | 17 | Sol | Sol | IKN | SE3 | 2031-07-04 | 2016-06-26 - 2016-06-26 | Ny anläggning | 1 | GRÖNAHAG | ULRICEHAMN | VÄSTRA GÖTALANDS LÄN
Svarven 6 | 556228-1930 | Lundagrossisten BJ AB | 1 ägare | 100 | 210 | 210 | 252 | Sol | Sol | IKN | SE3 | 2031-07-03 | 2016-06-17 - 2016-06-17 | Ny anläggning | 1 | Skogås | HUDDINGE | STOCKHOLM
Privatperson | Privatperson | Privatperson | 1 ägare | 100 | 5 | 5 | 5 | Sol | Sol | SKL | SE4 | 2031-07-03 | 2016-06-16 - 2016-06-16 | Ny anläggning | 1 | Strövelstorp | ÄNGELHOLM | SKÅNE LÄN
Privatperson | Privatperson | Privatperson | 1 ägare | 100 | 10 | 10 | 11 | Sol | Sol | STH | SE3 | 2031-07-03 | 2016-04-22 - 2016-04-22 | Ny anläggning | 1 | SPÅNGA | STOCKHOLM | STOCKHOLM
Privatperson | Privatperson | Privatperson | 1 ägare | 100 | 8 | 8 | 8 | Sol | Sol | SMS | SE4 | 2031-07-03 | 2016-06-16 - 2016-06-16 | Ny anläggning | 1 | LAMMHULT | VÄXJÖ | KRONOBERG
Privatperson | Privatperson | Privatperson | 1 ägare | 100 | 16 | 16 | 17 | Sol | Sol | GTL | SE3 | 2031-07-03 | 2016-06-10 - 2016-06-10 | Ny anläggning | 2 | VISBY | GOTLAND | GOTLAND
Demosite VH Giraffe Sol | 556807-5229 | InnoVentum AB | 1 ägare | 100 | 6 | 6 | 6 | Sol | Sol | IKN | SE4 | 2031-07-03 | 2016-06-17 - 2016-06-17 | Ny anläggning | 1 | MALMÖ | MALMÖ | SKÅNE LÄN
Privatperson | Privatperson | Privatperson | 1 ägare | 100 | 19 | 19 | 20 | Sol | Sol | GTA | SE3 | 2031-07-03 | 2016-06-23 - 2016-06-23 | Ny anläggning | 1 | Prässebo | LILLA EDET | VÄSTRA GÖTALANDS LÄN
Privatperson | Privatperson | Privatperson | 1 ägare | 100 | 15 | 15 | 15 | Sol | Sol | NHA | SE3 | 2031-07-03 | 2016-06-10 - 2016-06-10 | Ny anläggning | 1 | Kullavik | GÖTEBORG | VÄSTRA GÖTALANDS LÄN
Privatperson | Privatperson | Privatperson | 1 ägare | 100 | 12 | 12 | 13 | Sol | Sol | GTL | SE3 | 2031-07-03 | 2016-06-10 - 2016-06-10 | Ny anläggning | 2 | VISBY | GOTLAND | GOTLAND
Privatperson | Privatperson | Privatperson | 1 ägare | 100 | 6 | 6 | 6 | Sol | Sol | SKL | SE4 | 2031-06-29 | 2012-04-01 - 2012-04-01 | Ny anläggning | 1 | Trelleborg | TRELLEBORG | SKÅNE LÄN
Privatperson | Privatperson | Privatperson | 1 ägare | 100 | 3 | 3 | 6 | Sol | Sol | STH | SE3 | 2031-06-29 | 2016-06-17 - 2016-06-17 | Ny anläggning | 1 | Hägersten | STOCKHOLM | STOCKHOLM
Privatperson | Privatperson | Privatperson | 1 ägare | 100 | 8 | 8 | 8 | Sol | Sol | UPP | SE3 | 2031-06-28 | 2016-06-01 - 2016-06-01 | Ny anläggning | 1 | Uppsala | UPPSALA | UPPSALA
Privatperson | Privatperson | Privatperson | 1 ägare | 100 | 6 | 6 | 5 | Sol | Sol | MDL | SE3 | 2031-06-28 | 2016-06-07 - 2016-06-07 | Ny anläggning | 1 | Mölndal | MÖLNDAL | VÄSTRA GÖTALANDS LÄN
Privatperson | Privatperson | Privatperson | 1 ägare | 100 | 1 | 1 | 7 | Sol | Sol | HRA | SE3 | 2031-06-28 | 2016-05-19 - 2016-05-19 | Ny anläggning | 1 | Landvetter | HÄRRYDA | VÄSTRA GÖTALANDS LÄN
Privatperson | Privatperson | Privatperson | 1 ägare | 100 | 9 | 9 | 11 | Sol | Sol | VLS | SE3 | 2031-06-28 | 2016-06-02 - 2016-06-02 | Ny anläggning | 1 | VÄSTERÅS | VÄSTERÅS | VÄSTMANLAND
Privatperson | Privatperson | Privatperson | 1 ägare | 100 | 6 | 6 | 6 | Sol | Sol | UPP | SE3 | 2031-06-28 | 2016-06-01 - 2016-06-01 | Ny anläggning | 1 | Uppsala | UPPSALA | UPPSALA
Privatperson | Privatperson | Privatperson | 1 ägare | 100 | 9 | 9 | 8 | Sol | Sol | VAN | SE3 | 2031-06-27 | 2016-06-09 - 2016-06-09 | Ny anläggning | 1 | ASKERSUND | ASKERSUND | ÖREBRO
Privatperson | Privatperson | Privatperson | 1 ägare | 100 | 12 | 12 | 14 | Sol | Sol | IKN | SE4 | 2031-06-27 | 2016-06-17 - 2016-06-17 | Ny anläggning | 1 | Ljungbyholm | KALMAR | KALMAR
Privatperson | Privatperson | Privatperson | 1 ägare | 100 | 5 | 5 | 7 | Sol | Sol | FLN | SE3 | 2031-06-27 | 2016-06-10 - 2016-06-10 | Ny anläggning | 1 | Falun | FALUN | DALARNAS LÄN
Solsidan | 556524-3010 | Varberg Energimarknad AB | 1 ägare | 100 | 3000 | 3000 | 2700 | Sol | Sol | VBG | SE3 | 2031-06-27 | 2016-06-22 - 2016-06-22 | Ny anläggning | 1 | Tvååker | VARBERG | HALLAND
Bostorp 2:2 | 559054-5678 | BlekingeSol AB | 1 ägare | 100 | 600 | 600 | 600 | Sol | Sol | ROY | SE4 | 2031-06-27 | 2016-05-31 - 2016-05-31 | Ny anläggning | 1 | Rödeby | KARLSKRONA | BLEKINGE
Privatperson | Privatperson | Privatperson | 1 ägare | 100 | 21 | 21 | 23 | Sol | Sol | IKN | SE3 | 2031-06-27 | 2016-05-20 - 2016-05-20 | Ny anläggning | 1 | Sala | SALA | VÄSTMANLAND
Privatperson | Privatperson | Privatperson | 1 ägare | 100 | 8 | 8 | 9 | Sol | Sol | IKN | SE3 | 2031-06-27 | 2016-05-22 - 2016-05-22 | Ny anläggning | 1 | Västervik | VÄSTERVIK | KALMAR
Privatperson | Privatperson | Privatperson | 1 ägare | 100 | 6 | 6 | 6 | Sol | Sol | GBG | SE3 | 2031-06-27 | 2014-04-02 - 2014-04-02 | Ny anläggning | 1 | VÄSTRA FRÖLUNDA | GÖTEBORG | VÄSTRA GÖTALANDS LÄN
Privatperson | Privatperson | Privatperson | 1 ägare | 100 | 19 | 19 | 21 | Sol | Sol | IKN | SE4 | 2031-06-27 | 2016-06-14 - 2016-06-14 | Ny anläggning | 1 | Värnamo | VÄRNAMO | JÖNKÖPING
Privatperson | Privatperson | Privatperson | 1 ägare | 100 | 6 | 6 | 6 | Sol | Sol | HBG | SE4 | 2031-06-27 | 2016-06-13 - 2016-06-13 | Ny anläggning | 1 | Helsingborg | HELSINGBORG | SKÅNE LÄN
Privatperson | Privatperson | Privatperson | 1 ägare | 100 | 4 | 4 | 5 | Sol | Sol | SDT | SE3 | 2031-06-26 | 2016-05-23 - 2016-05-23 | Ny anläggning | 1 | Nykvarn | NYKVARN | STOCKHOLM
Privatperson | Privatperson | Privatperson | 1 ägare | 100 | 7 | 7 | 8 | Sol | Sol | DAD | SE3 | 2031-06-26 | 2016-05-18 - 2016-05-18 | Ny anläggning | 1 | Grundsund | LYSEKIL | VÄSTRA GÖTALANDS LÄN
Privatperson | Privatperson | Privatperson | 1 ägare | 100 | 5 | 5 | 5 | Sol | Sol | IKN | SE3 | 2031-06-26 | 2016-05-15 - 2016-05-15 | Ny anläggning | 1 | Stockaryd | SÄVSJÖ | JÖNKÖPING
Privatperson | Privatperson | Privatperson | 1 ägare | 100 | 6 | 6 | 6 | Sol | Sol | HLD | SE4 | 2031-06-26 | 2016-05-27 - 2016-05-27 | Ny anläggning | 1 | Ullared | FALKENBERG | HALLAND
Privatperson | Privatperson | Privatperson | 1 ägare | 100 | 4 | 4 | 5 | Sol | Sol | BJK | SE4 | 2031-06-26 | 2016-06-21 - 2016-06-21 | Ny anläggning | 1 | Åstorp | ÅSTORP | SKÅNE LÄN
Privatperson | Privatperson | Privatperson | 1 ägare | 100 | 15 | 15 | 17 | Sol | Sol | IKN | SE3 | 2031-06-26 | 2016-05-12 - 2016-05-12 | Ny anläggning | 1 | Veddige | VARBERG | HALLAND
Privatperson | Privatperson | Privatperson | 1 ägare | 100 | 10 | 10 | 10 | Sol | Sol | SKL | SE4 | 2031-06-26 | 2013-06-12 - 2013-06-12 | Ny anläggning | 1 | Tollarp | KRISTIANSTAD | SKÅNE LÄN
Privatperson | Privatperson | Privatperson | 1 ägare | 100 | 20 | 20 | 21 | Sol | Sol | HSD | SE2 | 2031-06-26 | 2016-06-01 - 2016-06-01 | Ny anläggning | 1 | Härnösand | HÄRNÖSAND | VÄSTERNORRLAND
Privatperson | Privatperson | Privatperson | 1 ägare | 100 | 12 | 12 | 13 | Sol | Sol | IKN | SE4 | 2031-06-26 | 2016-06-19 - 2016-06-19 | Ny anläggning | 1 | Lyckeby | KARLSKRONA | BLEKINGE
Privatperson | Privatperson | Privatperson | 1 ägare | 100 | 4 | 4 | 9 | Sol | Sol | UPN | SE3 | 2031-06-26 | 2016-06-21 - 2016-06-21 | Ny anläggning | 1 | Örbyhus | TIERP | UPPSALA
Privatperson | Privatperson | Privatperson | 1 ägare | 100 | 4 | 4 | 8 | Sol | Sol | SMN | SE3 | 2031-06-26 | 2016-06-01 - 2016-06-01 | Ny anläggning | 1 | Figeholm | OSKARSHAMN | KALMAR
Privatperson | Privatperson | Privatperson | 1 ägare | 100 | 8 | 8 | 9 | Sol | Sol | IKN | SE4 | 2031-06-26 | 2016-06-15 - 2016-06-15 | Ny anläggning | 1 | Ullared | FALKENBERG | HALLAND
Privatperson | Privatperson | Privatperson | 1 ägare | 100 | 8 | 8 | 8 | Sol | Sol | UPP | SE3 | 2031-06-26 | 2015-09-03 - 2015-09-03 | Ny anläggning | 1 | Uppsala | UPPSALA | UPPSALA
734012530000011274 | 556823-0576 | Gödebergs gård AB | 1 ägare | 100 | 25 | 25 | 110 | Sol | Sol | IKN | SE3 | 2031-06-26 | 2016-05-20 - 2016-05-20 | Ny anläggning | 1 | Lindome | MÖLNDAL | VÄSTRA GÖTALANDS LÄN
Privatperson | Privatperson | Privatperson | 1 ägare | 100 | 18 | 18 | 18 | Sol | Sol | SKV | SE4 | 2031-06-26 | 2016-05-20 - 2016-05-20 | Ny anläggning | 1 | Tågarp | SVALÖV | SKÅNE LÄN
Privatperson | Privatperson | Privatperson | 1 ägare | 100 | 10 | 10 | 11 | Sol | Sol | IKN | SE4 | 2031-06-26 | 2016-06-15 - 2016-06-15 | Ny anläggning | 1 | Lönsahult | ALVESTA | KRONOBERG
Privatperson | Privatperson | Privatperson | 1 ägare | 100 | 9 | 9 | 10 | Sol | Sol | IKN | SE3 | 2031-06-26 | 2016-06-06 - 2016-06-06 | Ny anläggning | 1 | Bålsta | HABO | JÖNKÖPING
Privatperson | Privatperson | Privatperson | 1 ägare | 100 | 8 | 8 | 9 | Sol | Sol | IKN | SE3 | 2031-06-26 | 2016-06-01 - 2016-06-01 | Ny anläggning | 1 | Lilla Edet | LILLA EDET | VÄSTRA GÖTALANDS LÄN
Privatperson | Privatperson | Privatperson | 1 ägare | 100 | 8 | 8 | 10 | Sol | Sol | JML | SE2 | 2031-06-22 | 2016-06-16 - 2016-06-16 | Ny anläggning | 1 | Åre | ÅRE | JÄMTLAND
Privatperson | Privatperson | Privatperson | 1 ägare | 100 | 17 | 17 | 17 | Sol | Sol | GTL | SE3 | 2031-06-22 | 2016-05-10 - 2016-05-10 | Ny anläggning | 1 | Slite | GOTLAND | GOTLAND
Privatperson | Privatperson | Privatperson | 1 ägare | 100 | 3 | 3 | 3 | Sol | Sol | LRM | SE3 | 2031-06-22 | 2012-07-11 - 2012-07-11 | Ny anläggning | 1 | Gråbo | LERUM | VÄSTRA GÖTALANDS LÄN
Privatperson | Privatperson | Privatperson | 1 ägare | 100 | 7 | 7 | 7 | Sol | Sol | TYR | SE3 | 2031-06-21 | 2015-08-13 - 2015-08-13 | Ny anläggning | 1 | Tyresö | TYRESÖ | STOCKHOLM
Privatperson | Privatperson | Privatperson | 1 ägare | 100 | 2 | 2 | 5 | Sol | Sol | STH | SE3 | 2031-06-21 | 2016-05-26 - 2016-05-26 | Ny anläggning | 1 | Hägersten | STOCKHOLM | STOCKHOLM
Privatperson | Privatperson | Privatperson | 1 ägare | 100 | 3 | 3 | 5 | Sol | Sol | HLD | SE4 | 2031-06-21 | 2016-05-31 - 2016-05-31 | Ny anläggning | 1 | Vessigebro | BÅSTAD | SKÅNE LÄN
734012530000006898 | 556197-7587 | AB Göta Kanalbolag | 1 ägare | 100 | 32 | 32 | 35 | Sol | Sol | IKN | SE3 | 2031-06-21 | 2016-06-01 - 2016-06-01 | Ny anläggning | 1 | Motala | MOTALA | ÖSTERGÖTLAND
Privatperson | Privatperson | Privatperson | 1 ägare | 100 | 10 | 10 | 10 | Sol | Sol | GBG | SE3 | 2031-06-21 | 2015-01-01 - 2015-01-01 | Ny anläggning | 1 | OLOFSTORP | GÖTEBORG | VÄSTRA GÖTALANDS LÄN
Privatperson | Privatperson | Privatperson | 1 ägare | 100 | 22 | 22 | 24 | Sol | Sol | IKN | SE3 | 2031-06-21 | 2016-05-23 - 2016-05-23 | Ny anläggning | 1 | Ödeshög | ÖDESHÖG | ÖSTERGÖTLAND
pafruktkivik | 556546-8518 | PA Frukt AB | 1 ägare | 100 | 18 | 18 | 17 | Sol | Sol | IKN | SE4 | 2031-06-21 | 2016-05-19 - 2016-05-19 | Ny anläggning | 1 | Kivik | SIMRISHAMN | SKÅNE LÄN
Privatperson | Privatperson | Privatperson | 1 ägare | 100 | 5 | 5 | 6 | Sol | Sol | UVA | SE3 | 2031-06-21 | 2016-06-09 - 2016-06-09 | Ny anläggning | 1 | Uddevalla | UDDEVALLA | VÄSTRA GÖTALANDS LÄN
Privatperson | Privatperson | Privatperson | 1 ägare | 100 | 4 | 4 | 5 | Sol | Sol | IKN | SE4 | 2031-06-21 | 2016-06-16 - 2016-06-16 | Ny anläggning | 1 | Tinsgsryd | TINGSRYD | KRONOBERG
Privatperson | Privatperson | Privatperson | 1 ägare | 100 | 17 | 17 | 15 | Sol | Sol | SKN | SE4 | 2031-06-21 | 2016-05-11 - 2016-05-11 | Ny anläggning | 1 | Kävlinge | KÄVLINGE | SKÅNE LÄN
Privatperson | Privatperson | Privatperson | 1 ägare | 100 | 6 | 6 | 13 | Sol | Sol | STH | SE3 | 2031-06-21 | 2016-05-09 - 2016-05-09 | Ny anläggning | 1 | Spånga | STOCKHOLM | STOCKHOLM
Privatperson | Privatperson | Privatperson | 1 ägare | 100 | 7 | 7 | 7 | Sol | Sol | HDB | SE3 | 2031-06-21 | 2016-06-15 - 2016-06-15 | Ny anläggning | 1 | Hedemora | HEDEMORA | DALARNAS LÄN
Privatperson | Privatperson | Privatperson | 1 ägare | 100 | 4 | 4 | 5 | Sol | Sol | GBG | SE3 | 2031-06-21 | 2016-06-01 - 2016-06-01 | Ny anläggning | 1 | Göteborg | GÖTEBORG | VÄSTRA GÖTALANDS LÄN
Privatperson | Privatperson | Privatperson | 1 ägare | 100 | 12 | 12 | 14 | Sol | Sol | IKN | SE2 | 2031-06-20 | 2016-06-15 - 2016-06-15 | Ny anläggning | 1 | Husum | ÖRNSKÖLDSVIK | VÄSTERNORRLAND
Privatperson | Privatperson | Privatperson | 1 ägare | 100 | 8 | 8 | 9 | Sol | Sol | HAL | SE2 | 2031-06-20 | 2016-03-21 - 2016-03-21 | Ny anläggning | 1 | Forsa | HUDIKSVALL | GÄVLEBORG
Privatperson | Privatperson | Privatperson | 1 ägare | 100 | 5 | 5 | 6 | Sol | Sol | NBL | SE3 | 2031-06-20 | 2015-05-06 - 2015-05-06 | Ny anläggning | 1 | Strömstad | STRÖMSTAD | VÄSTRA GÖTALANDS LÄN
Privatperson | Privatperson | Privatperson | 1 ägare | 100 | 9 | 9 | 10 | Sol | Sol | SMN | SE3 | 2031-06-20 | 2016-06-14 - 2016-06-14 | Ny anläggning | 1 | Kårekulla | NÄSSJÖ | JÖNKÖPING
Privatperson | Privatperson | Privatperson | 1 ägare | 100 | 15 | 15 | 17 | Sol | Sol | IKN | SE4 | 2031-06-20 | 2016-04-29 - 2016-04-29 | Ny anläggning | 1 | SJÖBO | SJÖBO | SKÅNE LÄN
Tavelberget 6 | 556696-6940 | Dala Vind AB | 1 ägare | 100 | 6400 | 6400 | 2000 | Vind | Landbaserad | FLN | SE3 | 2031-06-20 | 2016-06-14 - 2016-06-14 | Ny anläggning | 1 | Linghed | FALUN | DALARNAS LÄN
Privatperson | Privatperson | Privatperson | 1 ägare | 100 | 5 | 5 | 5 | Sol | Sol | UPV | SE3 | 2031-06-20 | 2015-09-22 - 2015-09-22 | Ny anläggning | 1 | Västerås | VÄSTERÅS | VÄSTMANLAND
Privatperson | Privatperson | Privatperson | 1 ägare | 100 | 11 | 11 | 12 | Sol | Sol | IKN | SE3 | 2031-06-19 | 2016-06-08 - 2016-06-08 | Ny anläggning | 1 | Åsa | KUNGSBACKA | HALLAND
Privatperson | Privatperson | Privatperson | 1 ägare | 100 | 5 | 5 | 6 | Sol | Sol | IKN | SE3 | 2031-06-19 | 2016-06-09 - 2016-06-09 | Ny anläggning | 1 | Ljusnarsberg | LJUSNARSBERG | ÖREBRO
Privatperson | Privatperson | Privatperson | 1 ägare | 100 | 4 | 4 | 5 | Sol | Sol | IKN | SE3 | 2031-06-19 | 2016-05-19 - 2016-05-19 | Ny anläggning | 1 | Västerås | VÄSTERÅS | VÄSTMANLAND
Amosol 1 | 556524-7649 | Amo-Gruppen AB | 1 ägare | 100 | 240 | 240 | 250 | Sol | Sol | IKN | SE4 | 2031-06-19 | 2016-06-16 - 2016-06-16 | Ny anläggning | 1 | Alstermo | UPPVIDINGE | KRONOBERG
Privatperson | Privatperson | Privatperson | 1 ägare | 100 | 50 | 50 | 56 | Sol | Sol | IKN | SE3 | 2031-06-19 | 2016-06-03 - 2016-06-03 | Ny anläggning | 1 | Alingsås | ALINGSÅS | VÄSTRA GÖTALANDS LÄN
Privatperson | Privatperson | Privatperson | 1 ägare | 100 | 9 | 9 | 10 | Sol | Sol | IKN | SE3 | 2031-06-19 | 2016-06-10 - 2016-06-10 | Ny anläggning | 1 | Vretakloster | MOTALA | ÖSTERGÖTLAND
Privatperson | Privatperson | Privatperson | 1 ägare | 100 | 14 | 14 | 16 | Sol | Sol | IKN | SE4 | 2031-06-19 | 2015-06-23 - 2015-06-23 | Ny anläggning | 1 | Svalöv | SVALÖV | SKÅNE LÄN
Privatperson | Privatperson | Privatperson | 1 ägare | 100 | 8 | 8 | 5 | Sol | Sol | LER | SE3 | 2031-06-19 | 2013-08-27 - 2013-08-27 | Ny anläggning | 1 | Rättvik | RÄTTVIK | DALARNAS LÄN
Privatperson | Privatperson | Privatperson | 1 ägare | 100 | 7 | 7 | 7 | Sol | Sol | IKN | SE3 | 2031-06-19 | 2016-06-10 - 2016-06-10 | Ny anläggning | 1 | Västra Tunhem | VÄNERSBORG | VÄSTRA GÖTALANDS LÄN
Privatperson | Privatperson | Privatperson | 1 ägare | 100 | 6 | 6 | 7 | Sol | Sol | FLN | SE3 | 2031-06-19 | 2016-05-25 - 2016-05-25 | Ny anläggning | 1 | Falun | FALUN | DALARNAS LÄN
Privatperson | Privatperson | Privatperson | 1 ägare | 100 | 19 | 19 | 21 | Sol | Sol | NSB | SE3 | 2031-06-19 | 2016-06-13 - 2016-06-13 | Ny anläggning | 1 | Fåglum | ESSUNGA | VÄSTRA GÖTALANDS LÄN
Privatperson | Privatperson | Privatperson | 1 ägare | 100 | 9 | 9 | 10 | Sol | Sol | IKN | SE3 | 2031-06-19 | 2016-04-21 - 2016-04-21 | Ny anläggning | 1 | Hamburgsund | TANUM | VÄSTRA GÖTALANDS LÄN
Privatperson | Privatperson | Privatperson | 1 ägare | 100 | 15 | 15 | 15 | Sol | Sol | OHN | SE4 | 2031-06-19 | 2014-08-06 - 2014-08-06 | Ny anläggning | 1 | OSKARSHAMN | OSKARSHAMN | KALMAR
Privatperson | Privatperson | Privatperson | 1 ägare | 100 | 8 | 8 | 9 | Sol | Sol | IKN | SE3 | 2031-06-19 | 2016-06-07 - 2016-06-07 | Ny anläggning | 1 | Ödsmål | STENUNGSUND | VÄSTRA GÖTALANDS LÄN
Privatperson | Privatperson | Privatperson | 1 ägare | 100 | 8 | 8 | 9 | Sol | Sol | SKN | SE4 | 2031-06-19 | 2016-05-25 - 2016-05-25 | Ny anläggning | 1 | Torna Hällestad | LUND | SKÅNE LÄN
Prästgårdsgatan 13 | 717600-3494 | Brf Majgården | 1 ägare | 100 | 35 | 35 | 37 | Sol | Sol | UPP | SE3 | 2031-06-19 | 2015-11-05 - 2015-11-05 | Ny anläggning | 2 | Uppsala | UPPSALA | UPPSALA
Privatperson | Privatperson | Privatperson | 1 ägare | 100 | 6 | 6 | 7 | Sol | Sol | DAD | SE3 | 2031-06-19 | 2015-10-08 - 2015-10-08 | Ny anläggning | 1 | Grundsund | LYSEKIL | VÄSTRA GÖTALANDS LÄN
Privatperson | Privatperson | Privatperson | 1 ägare | 100 | 10 | 10 | 12 | Sol | Sol | UPV | SE3 | 2031-06-19 | 2016-02-01 - 2016-02-01 | Ny anläggning | 1 | Enköping | ENKÖPING | UPPSALA
Privatperson | Privatperson | Privatperson | 1 ägare | 100 | 6 | 6 | 7 | Sol | Sol | IKN | SE3 | 2031-06-19 | 2016-06-10 - 2016-06-10 | Ny anläggning | 1 | Vetlanda | VETLANDA | JÖNKÖPING
Privatperson | Privatperson | Privatperson | 1 ägare | 100 | 8 | 8 | 9 | Sol | Sol | IKN | SE3 | 2031-06-19 | 2016-05-13 - 2016-05-13 | Ny anläggning | 1 | Katrineholm | KATRINEHOLM | SÖDERMANLAND
Privatperson | Privatperson | Privatperson | 1 ägare | 100 | 7 | 7 | 8 | Sol | Sol | IKN | SE3 | 2031-06-19 | 2016-05-12 - 2016-05-12 | Ny anläggning | 1 | Forshaga | FORSHAGA | VÄRMLAND
Privatperson | Privatperson | Privatperson | 1 ägare | 100 | 5 | 5 | 5 | Sol | Sol | NBL | SE3 | 2031-06-16 | 2016-05-12 - 2016-05-12 | Ny anläggning | 1 | STRÖMSTAD | STRÖMSTAD | VÄSTRA GÖTALANDS LÄN
Privatperson | Privatperson | Privatperson | 1 ägare | 100 | 11 | 11 | 13 | Sol | Sol | IKN | SE3 | 2031-06-16 | 2016-05-10 - 2016-05-10 | Ny anläggning | 1 | Onsala | KUNGSBACKA | HALLAND
Privatperson | Privatperson | Privatperson | 1 ägare | 100 | 10 | 10 | 11 | Sol | Sol | GNF | SE3 | 2031-06-16 | 2016-05-12 - 2016-05-12 | Ny anläggning | 1 | Sifferbo | GAGNEF | DALARNAS LÄN
Privatperson | Privatperson | Privatperson | 1 ägare | 100 | 8 | 8 | 9 | Sol | Sol | IKN | SE3 | 2031-06-16 | 2016-05-30 - 2016-05-30 | Ny anläggning | 1 | NYE | VETLANDA | JÖNKÖPING
Privatperson | Privatperson | Privatperson | 1 ägare | 100 | 9 | 9 | 9 | Sol | Sol | SKL | SE4 | 2031-06-16 | 2016-06-06 - 2016-06-06 | Ny anläggning | 1 | Örkelljunga | ÖRKELLJUNGA | SKÅNE LÄN
Privatperson | Privatperson | Privatperson | 1 ägare | 100 | 18 | 18 | 17 | Sol | Sol | VAN | SE3 | 2031-06-16 | 2016-05-02 - 2016-05-02 | Ny anläggning | 1 | ASKERSUND | ASKERSUND | ÖREBRO
Privatperson | Privatperson | Privatperson | 1 ägare | 100 | 4 | 4 | 7 | Sol | Sol | SKN | SE4 | 2031-06-16 | 2016-03-06 - 2016-03-06 | Ny anläggning | 1 | Furulund | KÄVLINGE | SKÅNE LÄN
Privatperson | Privatperson | Privatperson | 1 ägare | 100 | 15 | 15 | 17 | Sol | Sol | IKN | SE3 | 2031-06-16 | 2016-05-02 - 2016-05-02 | Ny anläggning | 1 | ANEBY | ANEBY | JÖNKÖPING
Privatperson | Privatperson | Privatperson | 1 ägare | 100 | 9 | 9 | 10 | Sol | Sol | BJR | SE4 | 2031-06-16 | 2016-04-01 - 2016-04-01 | Ny anläggning | 1 | VEJBYSTRAND | ÄNGELHOLM | SKÅNE LÄN
734012530000009288 | 556282-5629 | Mullvalds AB | 1 ägare | 100 | 9 | 9 | 10 | Sol | Sol | IKN | SE3 | 2031-06-16 | 2016-05-18 - 2016-05-18 | Ny anläggning | 1 | HEMSE | GOTLAND | GOTLAND
Privatperson | Privatperson | Privatperson | 1 ägare | 100 | 5 | 5 | 5 | Sol | Sol | FLN | SE3 | 2031-06-16 | 2016-06-01 - 2016-06-01 | Ny anläggning | 1 | Falun | FALUN | DALARNAS LÄN
Privatperson | Privatperson | Privatperson | 1 ägare | 100 | 5 | 5 | 5 | Sol | Sol | FLN | SE3 | 2031-06-16 | 2016-06-07 - 2016-06-07 | Ny anläggning | 1 | SVÄRDSJÖ | FALUN | DALARNAS LÄN
734012530000009325 | 556282-5629 | Mullvalds AB | 1 ägare | 100 | 14 | 14 | 16 | Sol | Sol | IKN | SE3 | 2031-06-16 | 2016-05-09 - 2016-05-09 | Ny anläggning | 1 | HEMSE | GOTLAND | GOTLAND
Privatperson | Privatperson | Privatperson | 1 ägare | 100 | 16 | 16 | 18 | Sol | Sol | IKN | SE3 | 2031-06-16 | 2016-06-05 - 2017-05-01 | Ny anläggning | 2 | MÖKLINTA | SALA | VÄSTMANLAND
Privatperson | Privatperson | Privatperson | 1 ägare | 100 | 10 | 10 | 10 | Sol | Sol | GNF | SE3 | 2031-06-16 | 2016-06-01 - 2016-06-01 | Ny anläggning | 1 | Borlänge | GAGNEF | DALARNAS LÄN
Privatperson | Privatperson | Privatperson | 1 ägare | 100 | 6 | 6 | 9 | Sol | Sol | KKA | SE4 | 2031-06-16 | 2016-03-29 - 2016-03-29 | Ny anläggning | 1 | Lyckeby | KARLSKRONA | BLEKINGE
Privatperson | Privatperson | Privatperson | 1 ägare | 100 | 16 | 16 | 17 | Sol | Sol | KKA | SE4 | 2031-06-15 | 2016-05-30 - 2016-05-30 | Ny anläggning | 1 | Karlskrona | KARLSKRONA | BLEKINGE
Privatperson | Privatperson | Privatperson | 1 ägare | 100 | 9 | 9 | 12 | Sol | Sol | UPS | SE3 | 2031-06-15 | 2016-04-30 - 2016-04-30 | Ny anläggning | 1 | Upplands Väsby | UPPLANDS VÄSBY | STOCKHOLM
Privatperson | Privatperson | Privatperson | 1 ägare | 100 | 5 | 5 | 5 | Sol | Sol | UPS | SE3 | 2031-06-15 | 2016-06-13 - 2016-06-13 | Ny anläggning | 1 | Bro | UPPLANDS-BRO | STOCKHOLM
Privatperson | Privatperson | Privatperson | 1 ägare | 100 | 6 | 6 | 6 | Sol | Sol | TBY | SE3 | 2031-06-15 | 2015-05-04 - 2015-05-04 | Ny anläggning | 1 | Täby | TÄBY | STOCKHOLM
Averby Ungdjursladugård | 556057-2371 | Boo Egendom AB | 1 ägare | 100 | 42 | 42 | 43 | Sol | Sol | IKN | SE3 | 2031-06-14 | 2016-06-08 - 2016-06-08 | Ny anläggning | 2 | HJORTKVARN | HALLSBERG | ÖREBRO
Privatperson | Privatperson | Privatperson | 1 ägare | 100 | 4 | 4 | 4 | Sol | Sol | GTL | SE3 | 2031-06-14 | 2015-06-02 - 2015-06-02 | Ny anläggning | 1 | Klintehamn | GOTLAND | GOTLAND
Averby smedja | 556057-2371 | Boo Egendom AB | 1 ägare | 100 | 32 | 32 | 34 | Sol | Sol | IKN | SE3 | 2031-06-14 | 2016-06-08 - 2016-06-08 | Ny anläggning | 2 | HJORTKVARN | HALLSBERG | ÖREBRO
Privatperson | Privatperson | Privatperson | 1 ägare | 100 | 8 | 8 | 8 | Sol | Sol | GBG | SE3 | 2031-06-14 | 2012-12-21 - 2012-12-21 | Ny anläggning | 1 | TORSLANDA | GÖTEBORG | VÄSTRA GÖTALANDS LÄN
Kattstrupeforsen | 556001-6064 | Jämtkraft AB | 1 ägare | 0.84 | 286390 | 2406 | 62000 | Vatten | Produktionsökning | JMT | SE2 | 2031-06-14 | 1941-01-01 - 1956-01-01 | Produktionsökning | 3 | KROKOM | KROKOM | JÄMTLAND | Indalsälven
Boskulla traktorgarage | 556057-2371 | Boo Egendom AB | 1 ägare | 100 | 41 | 41 | 43 | Sol | Sol | IKN | SE3 | 2031-06-14 | 2016-06-08 - 2016-06-08 | Ny anläggning | 2 | HJORTKVARN | HALLSBERG | ÖREBRO
Privatperson | Privatperson | Privatperson | 1 ägare | 100 | 5 | 5 | 6 | Sol | Sol | MEL | SE2 | 2031-06-13 | 2016-04-08 - 2016-04-08 | Ny anläggning | 1 | Gnarp | NORDANSTIG | GÄVLEBORG
Privatperson | Privatperson | Privatperson | 1 ägare | 100 | 8 | 8 | 10 | Sol | Sol | NRL | SE3 | 2031-06-13 | 2016-06-10 - 2016-06-10 | Ny anläggning | 1 | Kumla | KUMLA | ÖREBRO
Privatperson | Privatperson | Privatperson | 1 ägare | 100 | 9 | 9 | 10 | Sol | Sol | IKN | SE4 | 2031-06-13 | 2016-06-08 - 2016-06-08 | Ny anläggning | 1 | Skeppshult | HYLTE | HALLAND
Privatperson | Privatperson | Privatperson | 1 ägare | 100 | 6 | 6 | 7 | Sol | Sol | UPP | SE3 | 2031-06-13 | 2016-06-03 - 2016-06-03 | Ny anläggning | 1 | Uppsala | UPPSALA | UPPSALA
Privatperson | Privatperson | Privatperson | 1 ägare | 100 | 8 | 8 | 8 | Sol | Sol | LHM | SE4 | 2031-06-13 | 2016-06-09 - 2016-06-09 | Ny anläggning | 1 | Båstad | BÅSTAD | SKÅNE LÄN
Privatperson | Privatperson | Privatperson | 1 ägare | 100 | 18 | 18 | 20 | Sol | Sol | IKN | SE4 | 2031-06-12 | 2015-11-01 - 2015-11-01 | Ny anläggning | 1 | Knislinge | ÖSTRA GÖINGE | SKÅNE LÄN
Privatperson | Privatperson | Privatperson | 1 ägare | 100 | 7 | 7 | 8 | Sol | Sol | IKN | SE3 | 2031-06-09 | 2016-06-08 - 2016-06-08 | Ny anläggning | 1 | Överum | VÄSTERVIK | KALMAR
Privatperson | Privatperson | Privatperson | 1 ägare | 100 | 7 | 7 | 8 | Sol | Sol | IKN | SE3 | 2031-06-09 | 2016-04-17 - 2016-04-17 | Ny anläggning | 1 | VÄTO | NORRTÄLJE | STOCKHOLM
Privatperson | Privatperson | Privatperson | 1 ägare | 100 | 18 | 18 | 20 | Sol | Sol | IKN | SE3 | 2031-06-09 | 2016-06-02 - 2016-06-02 | Ny anläggning | 1 | Norrköping | NORRKÖPING | ÖSTERGÖTLAND
Privatperson | Privatperson | Privatperson | 1 ägare | 100 | 5 | 5 | 6 | Sol | Sol | GBG | SE3 | 2031-06-09 | 2013-06-01 - 2013-06-01 | Ny anläggning | 1 | Torslanda | GÖTEBORG | VÄSTRA GÖTALANDS LÄN
Privatperson | Privatperson | Privatperson | 1 ägare | 100 | 10 | 10 | 12 | Sol | Sol | IKN | SE4 | 2031-06-09 | 2016-05-31 - 2016-05-31 | Ny anläggning | 1 | Höör | HÖÖR | SKÅNE LÄN
Herman Fastighet Solel. | 556980-5301 | Herman Fastighet AB | 1 ägare | 100 | 9 | 9 | 10 | Sol | Sol | VAL | SE3 | 2031-06-08 | 2015-07-14 - 2015-07-14 | Ny anläggning | 1 | Skattkärr | KARLSTAD | VÄRMLAND
Privatperson | Privatperson | Privatperson | 1 ägare | 100 | 24 | 24 | 18 | Sol | Sol | NVS | SE4 | 2031-06-08 | 2016-06-03 - 2016-06-03 | Ny anläggning | 2 | Bjuv | BJUV | SKÅNE LÄN
Frölunda kyrkogata 7-47, HUS 2, 723 | 556120-3398 | Bostads AB Poseidon | 1 ägare | 100 | 14 | 14 | 15 | Sol | Sol | IKN | SE3 | 2031-06-08 | 2015-12-09 - 2015-12-09 | Ny anläggning | 1 | Västra Frölunda | GÖTEBORG | VÄSTRA GÖTALANDS LÄN
Privatperson | Privatperson | Privatperson | 1 ägare | 100 | 6 | 6 | 6 | Sol | Sol | SMS | SE4 | 2031-06-08 | 2016-02-04 - 2016-02-04 | Ny anläggning | 1 | HAGBY | KALMAR | KALMAR
Frölunda kyrkogata 7-47, HUS 6, 723 | 556120-3398 | Bostads AB Poseidon | 1 ägare | 100 | 11 | 11 | 12 | Sol | Sol | IKN | SE3 | 2031-06-08 | 2015-12-09 - 2015-12-09 | Ny anläggning | 1 | Västra Frölunda | GÖTEBORG | VÄSTRA GÖTALANDS LÄN
Preppen | 969684-0983 | Fastighten Blå Tomten HB | 1 ägare | 100 | 138 | 138 | 145 | Sol | Sol | IKN | SE3 | 2031-06-08 | 2015-12-10 - 2015-12-10 | Ny anläggning | 1 | Västra Frölunda | GÖTEBORG | VÄSTRA GÖTALANDS LÄN
Frölunda kyrkogata 7-47, HUS 3, 723 | 556120-3398 | Bostads AB Poseidon | 1 ägare | 100 | 15 | 15 | 16 | Sol | Sol | IKN | SE3 | 2031-06-08 | 2015-12-09 - 2015-12-09 | Ny anläggning | 1 | västra Frölunda | GÖTEBORG | VÄSTRA GÖTALANDS LÄN
Privatperson | Privatperson | Privatperson | 1 ägare | 100 | 22 | 22 | 24 | Sol | Sol | IKN | SE4 | 2031-06-08 | 2016-05-06 - 2016-05-06 | Ny anläggning | 1 | BLEUTARP | SJÖBO | SKÅNE LÄN
Privatperson | Privatperson | Privatperson | 1 ägare | 100 | 10 | 10 | 9 | Sol | Sol | SDT | SE3 | 2031-06-07 | 2016-05-27 - 2018-03-01 | Ny anläggning | 2 | nykvarn | NYKVARN | STOCKHOLM
Privatperson | Privatperson | Privatperson | 1 ägare | 100 | 10 | 10 | 10 | Sol | Sol | IKN | SE3 | 2031-06-07 | 2016-05-31 - 2016-05-31 | Ny anläggning | 1 | FRILLESÅS | KUNGSBACKA | HALLAND
Privatperson | Privatperson | Privatperson | 1 ägare | 100 | 10 | 10 | 11 | Sol | Sol | SKL | SE4 | 2031-06-07 | 2014-12-12 - 2014-12-12 | Ny anläggning | 1 | Glimåkra | ÖSTRA GÖINGE | SKÅNE LÄN
Privatperson | Privatperson | Privatperson | 1 ägare | 100 | 26 | 26 | 30 | Sol | Sol | NRL | SE3 | 2031-06-07 | 2016-05-09 - 2016-05-09 | Ny anläggning | 1 | Kumla | KUMLA | ÖREBRO
Privatperson | Privatperson | Privatperson | 1 ägare | 100 | 5 | 5 | 5 | Sol | Sol | VBG | SE3 | 2031-06-07 | 2016-05-04 - 2016-05-04 | Ny anläggning | 1 | Varberg | VARBERG | HALLAND
Privatperson | Privatperson | Privatperson | 1 ägare | 100 | 8 | 8 | 9 | Sol | Sol | SYM | SE3 | 2031-06-07 | 2015-12-02 - 2015-12-02 | Ny anläggning | 1 | Åkers Styckebruk | STRÄNGNÄS | SÖDERMANLAND
Privatperson | Privatperson | Privatperson | 1 ägare | 100 | 9 | 9 | 9 | Sol | Sol | NRL | SE3 | 2031-06-07 | 2016-05-25 - 2016-05-25 | Ny anläggning | 1 | Kumla | KUMLA | ÖREBRO
Privatperson | Privatperson | Privatperson | 1 ägare | 100 | 7 | 7 | 8 | Sol | Sol | FLN | SE3 | 2031-06-07 | 2015-11-17 - 2015-11-17 | Ny anläggning | 1 | FALUN | FALUN | DALARNAS LÄN
Privatperson | Privatperson | Privatperson | 1 ägare | 100 | 4 | 4 | 4 | Sol | Sol | SKL | SE4 | 2031-06-07 | 2016-05-01 - 2016-05-01 | Ny anläggning | 1 | Yngsjö | KRISTIANSTAD | SKÅNE LÄN
Privatperson | Privatperson | Privatperson | 1 ägare | 100 | 9 | 9 | 9 | Sol | Sol | SOT | SE3 | 2031-06-07 | 2015-10-01 - 2015-10-01 | Ny anläggning | 1 | SOLLENTUNA | SOLLENTUNA | STOCKHOLM
Lyckan 10 fläktrum | 916587-3424 | Nisseshus NR 1 HB | 1 ägare | 100 | 40 | 40 | 46 | Sol | Sol | IKN | SE3 | 2031-06-06 | 2015-12-15 - 2015-12-15 | Ny anläggning | 1 | STOCKHOLM | STOCKHOLM | STOCKHOLM
Privatperson | Privatperson | Privatperson | 1 ägare | 100 | 6 | 6 | 7 | Sol | Sol | BRL | SE3 | 2031-06-06 | 2016-05-09 - 2016-05-09 | Ny anläggning | 1 | Borlänge | BORLÄNGE | DALARNAS LÄN
Privatperson | Privatperson | Privatperson | 1 ägare | 100 | 6 | 6 | 6 | Sol | Sol | LED | SE3 | 2031-06-06 | 2016-05-25 - 2016-05-25 | Ny anläggning | 1 | Skepplanda | ALE | VÄSTRA GÖTALANDS LÄN
Rammeldalsberget T5 | 556824-8834 | Rammeldalsberget Vindkraft AB | 1 ägare | 100 | 7000 | 7000 | 2625 | Vind | Landbaserad | ALL | SE2 | 2031-06-06 | 2016-06-07 - 2016-06-07 | Ny anläggning | 1 | BJÄRTÅ | KRAMFORS | VÄSTERNORRLAND
Solcell 1 | 556409-7094 | Plasticolor Förvaltning AB | 1 ägare | 100 | 60 | 60 | 60 | Sol | Sol | IKN | SE4 | 2031-06-06 | 2015-08-01 - 2015-08-01 | Ny anläggning | 1 | LOMMA | LOMMA | SKÅNE LÄN
Rammeldalsberget T2 | 556824-8834 | Rammeldalsberget Vindkraft AB | 1 ägare | 100 | 7000 | 7000 | 2625 | Vind | Landbaserad | ALL | SE2 | 2031-06-06 | 2016-06-07 - 2016-06-07 | Ny anläggning | 1 | BJÄRTÅ | KRAMFORS | VÄSTERNORRLAND
Privatperson | Privatperson | Privatperson | 1 ägare | 100 | 11 | 11 | 11 | Sol | Sol | IKN | SE3 | 2031-06-06 | 2016-05-26 - 2016-05-26 | Ny anläggning | 1 | Torslanda | GÖTEBORG | VÄSTRA GÖTALANDS LÄN
Rammeldalsberget T3 | 556824-8834 | Rammeldalsberget Vindkraft AB | 1 ägare | 100 | 7000 | 7000 | 2625 | Vind | Landbaserad | ALL | SE2 | 2031-06-06 | 2016-06-07 - 2016-06-07 | Ny anläggning | 1 | BJÄRTÅ | KRAMFORS | VÄSTERNORRLAND
Privatperson | Privatperson | Privatperson | 1 ägare | 100 | 14 | 14 | 13 | Sol | Sol | GTL | SE3 | 2031-06-06 | 2016-05-02 - 2016-05-02 | Ny anläggning | 1 | Stånga | GOTLAND | GOTLAND
Privatperson | Privatperson | Privatperson | 1 ägare | 100 | 2 | 2 | 6 | Sol | Sol | SDT | SE3 | 2031-06-06 | 2016-03-24 - 2016-03-24 | Ny anläggning | 1 | Nykvarn | NYKVARN | STOCKHOLM
Privatperson | Privatperson | Privatperson | 1 ägare | 100 | 8 | 8 | 9 | Sol | Sol | HBG | SE4 | 2031-06-06 | 2016-06-02 - 2016-06-02 | Ny anläggning | 1 | Helsingborg | HELSINGBORG | SKÅNE LÄN
Rammeldalsberget T6 | 556824-8834 | Rammeldalsberget Vindkraft AB | 1 ägare | 100 | 7000 | 7000 | 2625 | Vind | Landbaserad | ALL | SE2 | 2031-06-06 | 2016-06-07 - 2016-06-07 | Ny anläggning | 1 | BJÄRTÅ | KRAMFORS | VÄSTERNORRLAND
Privatperson | Privatperson | Privatperson | 1 ägare | 100 | 8 | 8 | 8 | Sol | Sol | NRL | SE3 | 2031-06-06 | 2016-05-28 - 2016-05-28 | Ny anläggning | 1 | Örebro | ÖREBRO | ÖREBRO
Vifors | 556832-2530 | Streamgate North AB | 1 ägare | 100 | 8000 | 8000 | 2476 | Vatten | Vatten | HAL | SE2 | 2031-06-06 | 1920-01-01 - 1920-01-01 | Omfattande ombyggnad | 2 | BERGBYN | GÄVLE | GÄVLEBORG
Privatperson | Privatperson | Privatperson | 1 ägare | 100 | 12 | 12 | 3 | Sol | Sol | GBG | SE3 | 2031-06-06 | 2013-07-06 - 2013-07-06 | Ny anläggning | 1 | Angered | GÖTEBORG | VÄSTRA GÖTALANDS LÄN
Axsäters avloppsreningsverk | 556045-8811 | Finspångs Tekniska Verk AB | 1 ägare | 100 | 300 | 300 | 65 | Biobränsle / torv / fossilt | Övrig | IKN | SE3 | 2031-06-06 | 2016-06-01 - 2016-06-01 | Ny anläggning | 1 | FINSPÅNG | FINSPÅNG | ÖSTERGÖTLAND
Rammeldalsberget T4 | 556824-8834 | Rammeldalsberget Vindkraft AB | 1 ägare | 100 | 7000 | 7000 | 2625 | Vind | Landbaserad | ALL | SE2 | 2031-06-06 | 2016-06-07 - 2016-06-07 | Ny anläggning | 1 | BJÄRTÅ | KRAMFORS | VÄSTERNORRLAND
Privatperson | Privatperson | Privatperson | 1 ägare | 100 | 14 | 14 | 14 | Sol | Sol | JML | SE2 | 2031-06-06 | 2016-05-30 - 2016-05-30 | Ny anläggning | 1 | MATTMAR | ÅRE | JÄMTLAND
Rammeldalsberget T1 | 556824-8834 | Rammeldalsberget Vindkraft AB | 1 ägare | 100 | 7000 | 7000 | 2625 | Vind | Landbaserad | ALL | SE2 | 2031-06-06 | 2016-06-07 - 2016-06-07 | Ny anläggning | 1 | BJÄRTÅ | KRAMFORS | VÄSTERNORRLAND
Ljungby Kraftstation | 556192-4332 | Ljungby Energi AB | 1 ägare | 100 | 9982 | 9982 | 2400 | Vatten | Vatten | LBY | SE4 | 2031-06-05 | 1940-01-01 - 1953-01-01 | Omfattande ombyggnad | 4 | LJUNGBY | LJUNGBY | KRONOBERG | Lagan
Privatperson | Privatperson | Privatperson | 1 ägare | 100 | 6 | 6 | 6 | Sol | Sol | UHN | SE3 | 2031-06-02 | 2016-04-05 - 2016-04-05 | Ny anläggning | 1 | ULRICEHAMN | ULRICEHAMN | VÄSTRA GÖTALANDS LÄN
Privatperson | Privatperson | Privatperson | 1 ägare | 100 | 2 | 2 | 5 | Sol | Sol | BDL | SE4 | 2031-06-02 | 2013-06-25 - 2013-06-25 | Ny anläggning | 1 | HÄSTVEDA | HÄSSLEHOLM | SKÅNE LÄN
Privatperson | Privatperson | Privatperson | 1 ägare | 100 | 6 | 6 | 14 | Sol | Sol | NHA | SE3 | 2031-06-02 | 2012-10-15 - 2012-10-15 | Ny anläggning | 1 | BILLDAL | GÖTEBORG | VÄSTRA GÖTALANDS LÄN
Privatperson | Privatperson | Privatperson | 1 ägare | 100 | 11 | 11 | 12 | Sol | Sol | IKN | SE3 | 2031-06-02 | 2016-05-18 - 2016-05-18 | Ny anläggning | 1 | GÄVLE | GÄVLE | GÄVLEBORG
Privatperson | Privatperson | Privatperson | 1 ägare | 100 | 18 | 18 | 20 | Sol | Sol | IKN | SE4 | 2031-06-02 | 2015-10-05 - 2015-10-05 | Ny anläggning | 1 | LAHOLM | LAHOLM | HALLAND
Privatperson | Privatperson | Privatperson | 1 ägare | 100 | 9 | 9 | 10 | Sol | Sol | IKN | SE3 | 2031-06-01 | 2016-05-24 - 2016-05-24 | Ny anläggning | 1 | Mariestad | MARIESTAD | VÄSTRA GÖTALANDS LÄN
Privatperson | Privatperson | Privatperson | 1 ägare | 100 | 4 | 4 | 4 | Sol | Sol | KHN | SE4 | 2031-06-01 | 2016-01-19 - 2016-01-19 | Ny anläggning | 1 | Karlshamn | KARLSHAMN | BLEKINGE
Privatperson | Privatperson | Privatperson | 1 ägare | 100 | 6 | 6 | 6 | Sol | Sol | IKN | SE3 | 2031-06-01 | 2016-05-27 - 2016-05-27 | Ny anläggning | 1 | Slite | GOTLAND | GOTLAND
Privatperson | Privatperson | Privatperson | 1 ägare | 100 | 10 | 10 | 11 | Sol | Sol | VBG | SE3 | 2031-06-01 | 2016-05-10 - 2016-05-10 | Ny anläggning | 1 | Varberg | VARBERG | HALLAND
Privatperson | Privatperson | Privatperson | 1 ägare | 100 | 4 | 4 | 4 | Sol | Sol | SOT | SE3 | 2031-06-01 | 2015-08-13 - 2015-08-13 | Ny anläggning | 1 | SOLLENTUNA | SOLLENTUNA | STOCKHOLM
Privatperson | Privatperson | Privatperson | 1 ägare | 100 | 6 | 6 | 6 | Sol | Sol | HSD | SE2 | 2031-06-01 | 2016-05-16 - 2016-05-16 | Ny anläggning | 1 | Härnösand | HÄRNÖSAND | VÄSTERNORRLAND
Privatperson | Privatperson | Privatperson | 1 ägare | 100 | 8 | 8 | 6 | Sol | Sol | KKA | SE4 | 2031-06-01 | 2016-04-14 - 2016-04-14 | Ny anläggning | 1 | Lyckeby | KARLSKRONA | BLEKINGE
Privatperson | Privatperson | Privatperson | 1 ägare | 100 | 35 | 35 | 38 | Sol | Sol | BLE | SE4 | 2031-06-01 | 2016-04-04 - 2016-04-04 | Ny anläggning | 1 | Sölvesborg | SÖLVESBORG | BLEKINGE
Privatperson | Privatperson | Privatperson | 1 ägare | 100 | 2 | 2 | 3 | Sol | Sol | GBG | SE3 | 2031-06-01 | 2013-04-30 - 2013-04-30 | Ny anläggning | 1 | Göteborg | GÖTEBORG | VÄSTRA GÖTALANDS LÄN
Privatperson | Privatperson | Privatperson | 1 ägare | 100 | 23 | 23 | 26 | Sol | Sol | IKN | SE4 | 2031-05-31 | 2016-05-20 - 2016-05-20 | Ny anläggning | 1 | MORUP | FALKENBERG | HALLAND
734012530000008601 | 556500-9460 | Scandinavian Horse AB | 1 ägare | 100 | 40 | 40 | 45 | Sol | Sol | IKN | SE4 | 2031-05-31 | 2016-05-23 - 2016-05-23 | Ny anläggning | 1 | Hjärnarp | ÄNGELHOLM | SKÅNE LÄN
Privatperson | Privatperson | Privatperson | 1 ägare | 100 | 7 | 7 | 7 | Sol | Sol | HOG | SE4 | 2031-05-30 | 2016-05-24 - 2016-05-24 | Ny anläggning | 1 | Nyhamnsläge | HÖGANÄS | SKÅNE LÄN
Privatperson | Privatperson | Privatperson | 1 ägare | 100 | 4 | 4 | 6 | Sol | Sol | NHA | SE3 | 2031-05-30 | 2014-05-01 - 2014-05-01 | Ny anläggning | 1 | Åsa | KUNGSBACKA | HALLAND
Privatperson | Privatperson | Privatperson | 1 ägare | 100 | 5 | 5 | 6 | Sol | Sol | SMN | SE3 | 2031-05-30 | 2016-05-17 - 2016-05-17 | Ny anläggning | 1 | Tenhult | JÖNKÖPING | JÖNKÖPING
Privatperson | Privatperson | Privatperson | 1 ägare | 100 | 40 | 40 | 40 | Sol | Sol | IKN | SE4 | 2031-05-29 | 2016-05-26 - 2016-05-26 | Ny anläggning | 1 | RONNEBY | RONNEBY | BLEKINGE
Privatperson | Privatperson | Privatperson | 1 ägare | 100 | 9 | 9 | 12 | Sol | Sol | KRS | SE4 | 2031-05-29 | 2016-04-11 - 2016-04-11 | Ny anläggning | 1 | Kristianstad | KRISTIANSTAD | SKÅNE LÄN
Privatperson | Privatperson | Privatperson | 1 ägare | 100 | 6 | 6 | 6 | Sol | Sol | GBG | SE3 | 2031-05-29 | 2013-07-01 - 2013-07-01 | Ny anläggning | 2 | Västra Frölunda | GÖTEBORG | VÄSTRA GÖTALANDS LÄN
Privatperson | Privatperson | Privatperson | 2 ägare | 100 | 8 | 8 | 8 | Sol | Sol | NBL | SE3 | 2031-05-29 | 2015-12-16 - 2015-12-16 | Ny anläggning | 1 | BULLAREN | TANUM | VÄSTRA GÖTALANDS LÄN
Privatperson | Privatperson | Privatperson | 1 ägare | 100 | 16 | 16 | 18 | Sol | Sol | IKN | SE3 | 2031-05-29 | 2016-05-24 - 2016-05-24 | Ny anläggning | 1 | Vimmerby | VIMMERBY | KALMAR
Privatperson | Privatperson | Privatperson | 1 ägare | 100 | 11 | 11 | 11 | Sol | Sol | VAR | SE3 | 2031-05-29 | 2016-05-01 - 2016-05-01 | Ny anläggning | 1 | STORA LEVENE | SAKNAS | SAKNAS
Privatperson | Privatperson | Privatperson | 1 ägare | 100 | 6 | 6 | 6 | Sol | Sol | LED | SE3 | 2031-05-29 | 2015-11-01 - 2015-11-01 | Ny anläggning | 1 | Surte | ALE | VÄSTRA GÖTALANDS LÄN
Privatperson | Privatperson | Privatperson | 1 ägare | 100 | 39 | 39 | 43 | Sol | Sol | IKN | SE3 | 2031-05-29 | 2016-05-19 - 2016-05-19 | Ny anläggning | 1 | Ydre | YDRE | ÖSTERGÖTLAND
Privatperson | Privatperson | Privatperson | 1 ägare | 100 | 8 | 8 | 9 | Sol | Sol | PTE | SE3 | 2031-05-29 | 2016-05-17 - 2016-05-17 | Ny anläggning | 1 | Öjersjö | PARTILLE | VÄSTRA GÖTALANDS LÄN
Privatperson | Privatperson | Privatperson | 1 ägare | 100 | 12 | 12 | 12 | Sol | Sol | LDK | SE3 | 2031-05-29 | 2010-04-30 - 2010-04-30 | Ny anläggning | 1 | Lidköping | LIDKÖPING | VÄSTRA GÖTALANDS LÄN
Privatperson | Privatperson | Privatperson | 1 ägare | 100 | 5 | 5 | 5 | Sol | Sol | VBL | SE3 | 2031-05-29 | 2016-05-09 - 2016-05-09 | Ny anläggning | 1 | Ludvika | LUDVIKA | DALARNAS LÄN
Privatperson | Privatperson | Privatperson | 1 ägare | 100 | 9 | 9 | 8 | Sol | Sol | GBG | SE3 | 2031-05-29 | 2016-05-20 - 2016-05-20 | Ny anläggning | 1 | VÄSTRA FRÖLUNDA | GÖTEBORG | VÄSTRA GÖTALANDS LÄN
Privatperson | Privatperson | Privatperson | 1 ägare | 100 | 5 | 5 | 5 | Sol | Sol | UPO | SE3 | 2031-05-29 | 2016-05-08 - 2016-05-08 | Ny anläggning | 1 | KNIVSTA | KNIVSTA | UPPSALA
Privatperson | Privatperson | Privatperson | 1 ägare | 100 | 6 | 6 | 7 | Sol | Sol | IKN | SE3 | 2031-05-29 | 2016-05-24 - 2016-05-24 | Ny anläggning | 1 | Järfälla | JÄRFÄLLA | STOCKHOLM
Privatperson | Privatperson | Privatperson | 1 ägare | 100 | 9 | 9 | 10 | Sol | Sol | IKN | SE3 | 2031-05-29 | 2016-05-23 - 2016-05-23 | Ny anläggning | 1 | Tanumshede | TANUM | VÄSTRA GÖTALANDS LÄN
C0004189 | 556459-9156 | Akademiska Hus AB | 1 ägare | 100 | 168 | 168 | 168 | Sol | Sol | IKN | SE3 | 2031-05-29 | 2016-05-16 - 2016-05-16 | Ny anläggning | 1 | UPPSALA | UPPSALA | UPPSALA
Privatperson | Privatperson | Privatperson | 1 ägare | 100 | 2 | 2 | 5 | Sol | Sol | NBL | SE3 | 2031-05-29 | 2016-05-09 - 2016-05-09 | Ny anläggning | 1 | Kungshamn | SOTENÄS | VÄSTRA GÖTALANDS LÄN
Privatperson | Privatperson | Privatperson | 1 ägare | 100 | 2 | 2 | 3 | Sol | Sol | SMS | SE4 | 2031-05-29 | 2015-01-01 - 2015-01-01 | Ny anläggning | 1 | Reftele | GISLAVED | JÖNKÖPING
Privatperson | Privatperson | Privatperson | 1 ägare | 100 | 10 | 10 | 11 | Sol | Sol | SGD | SE3 | 2031-05-29 | 2016-05-30 - 2016-05-30 | Ny anläggning | 1 | Stenungsund | STENUNGSUND | VÄSTRA GÖTALANDS LÄN
Privatperson | Privatperson | Privatperson | 1 ägare | 100 | 4 | 4 | 7 | Sol | Sol | DAD | SE3 | 2031-05-26 | 2014-07-10 - 2014-07-10 | Ny anläggning | 1 | Uddevalla | UDDEVALLA | VÄSTRA GÖTALANDS LÄN
FHS (50:04) 2 | 556459-9156 | Akademiska Hus AB | 1 ägare | 100 | 83 | 83 | 90 | Sol | Sol | IKN | SE3 | 2031-05-26 | 2015-01-30 - 2015-01-30 | Ny anläggning | 1 | STOCKHOLM | STOCKHOLM | STOCKHOLM
ANA 23 (198:01) 3 | 556459-9156 | Akademiska Hus AB | 1 ägare | 100 | 123 | 123 | 145 | Sol | Sol | IKN | SE3 | 2031-05-26 | 2015-01-30 - 2015-01-30 | Ny anläggning | 1 | HUDDINGE | HUDDINGE | STOCKHOLM
Privatperson | Privatperson | Privatperson | 1 ägare | 100 | 20 | 20 | 46 | Sol | Sol | OGO | SE3 | 2031-05-26 | 2016-05-04 - 2016-05-04 | Ny anläggning | 1 | Linköping | LINKÖPING | ÖSTERGÖTLAND
FHS (50:04) 1 | 556459-9156 | Akademiska Hus AB | 1 ägare | 100 | 83 | 83 | 90 | Sol | Sol | IKN | SE3 | 2031-05-26 | 2015-01-30 - 2015-01-30 | Ny anläggning | 1 | STOCKHOLM | STOCKHOLM | STOCKHOLM
Privatperson | Privatperson | Privatperson | 1 ägare | 100 | 8 | 8 | 7 | Sol | Sol | NRL | SE3 | 2031-05-26 | 2014-05-21 - 2014-05-21 | Ny anläggning | 1 | Vintrosa | ÖREBRO | ÖREBRO
ANA 23 (198:01) 1 | 556459-9156 | Akademiska Hus AB | 1 ägare | 100 | 123 | 123 | 145 | Sol | Sol | IKN | SE3 | 2031-05-26 | 2015-01-30 - 2015-01-30 | Ny anläggning | 1 | HUDDINGE | HUDDINGE | STOCKHOLM
Privatperson | Privatperson | Privatperson | 1 ägare | 100 | 45 | 45 | 50 | Sol | Sol | IKN | SE4 | 2031-05-26 | 2016-05-20 - 2016-05-20 | Ny anläggning | 1 | Vessigebro | FALKENBERG | HALLAND
Privatperson | Privatperson | Privatperson | 1 ägare | 100 | 5 | 5 | 6 | Sol | Sol | IKN | SE4 | 2031-05-26 | 2016-05-18 - 2016-05-18 | Ny anläggning | 1 | Värnamo | VÄRNAMO | JÖNKÖPING
ANA 23 (198:01) 2 | 556459-9156 | Akademiska Hus AB | 1 ägare | 100 | 123 | 123 | 145 | Sol | Sol | IKN | SE3 | 2031-05-26 | 2015-01-30 - 2015-01-30 | Ny anläggning | 1 | HUDDINGE | HUDDINGE | STOCKHOLM
AFL (95:56) | 556459-9156 | Akademiska Hus AB | 1 ägare | 100 | 52 | 52 | 60 | Sol | Sol | IKN | SE3 | 2031-05-26 | 2015-01-30 - 2015-01-30 | Ny anläggning | 1 | SOLNA | SOLNA | STOCKHOLM
GIH (89:12) | 556459-9156 | Akademiska Hus AB | 1 ägare | 100 | 116 | 116 | 127 | Sol | Sol | IKN | SE3 | 2031-05-26 | 2015-09-09 - 2015-09-09 | Ny anläggning | 1 | STOCKHOLM | STOCKHOLM | STOCKHOLM
Privatperson | Privatperson | Privatperson | 1 ägare | 100 | 3 | 3 | 3 | Sol | Sol | VBG | SE3 | 2031-05-26 | 2012-09-07 - 2012-09-07 | Ny anläggning | 1 | VARBERG | VARBERG | HALLAND
Hagby 253 Solkraft | 556697-8846 | BCA Lantbruk AB | 1 ägare | 100 | 23 | 23 | 24 | Sol | Sol | UPV | SE3 | 2031-05-26 | 2016-04-28 - 2016-04-28 | Ny anläggning | 1 | Vänge | UPPSALA | UPPSALA
Geo (133:25) | 556459-9156 | Akademiska Hus AB | 1 ägare | 100 | 51 | 51 | 60 | Sol | Sol | IKN | SE3 | 2031-05-26 | 2015-05-02 - 2015-05-02 | Ny anläggning | 1 | STOCKHOLM | STOCKHOLM | STOCKHOLM
Davidstad solkraft inmatning | 969625-7022 | Davidsta Gård HB | 1 ägare | 100 | 14 | 14 | 30 | Sol | Sol | VAG | SE3 | 2031-05-26 | 2016-04-18 - 2016-04-18 | Ny anläggning | 1 | Gnesta | GNESTA | SÖDERMANLAND
Privatperson | Privatperson | Privatperson | 1 ägare | 100 | 2 | 2 | 3 | Sol | Sol | FSB | SE3 | 2031-05-25 | 2016-05-21 - 2016-05-21 | Ny anläggning | 1 | Finspång | FINSPÅNG | ÖSTERGÖTLAND
Byggvän | 556269-3712 | Byggvän AB | 1 ägare | 100 | 30 | 30 | 25 | Sol | Sol | JML | SE2 | 2031-05-25 | 2016-05-12 - 2016-05-12 | Ny anläggning | 2 | ÖSTERSUND | ÖSTERSUND | JÄMTLAND
734012530000005365 | 556595-7171 | Elproduktion i Stockholm AB | 1 ägare | 100 | 19 | 19 | 21 | Sol | Sol | IKN | SE4 | 2031-05-25 | 2016-04-14 - 2016-04-14 | Ny anläggning | 1 | Osby | OSBY | SKÅNE LÄN
Privatperson | Privatperson | Privatperson | 1 ägare | 100 | 11 | 11 | 11 | Sol | Sol | HDB | SE3 | 2031-05-25 | 2016-05-03 - 2016-05-03 | Ny anläggning | 1 | HEDEMORA | HEDEMORA | DALARNAS LÄN
Privatperson | Privatperson | Privatperson | 1 ägare | 100 | 8 | 8 | 8 | Sol | Sol | NHA | SE3 | 2031-05-25 | 2016-04-28 - 2016-04-28 | Ny anläggning | 1 | ONSALA | KUNGSBACKA | HALLAND
Watts-björkgatan 4 | 556162-6606 | AB Uppsala Kommuns Industrihus | 1 ägare | 100 | 28 | 28 | 32 | Sol | Sol | IKN | SE3 | 2031-05-25 | 2016-05-20 - 2016-05-20 | Ny anläggning | 1 | UPPSALA | UPPSALA | UPPSALA
Privatperson | Privatperson | Privatperson | 1 ägare | 100 | 26 | 26 | 16 | Sol | Sol | ORT | SE3 | 2031-05-25 | 2012-01-01 - 2015-01-01 | Ny anläggning | 2 | Henån | ORUST | VÄSTRA GÖTALANDS LÄN
Privatperson | Privatperson | Privatperson | 1 ägare | 100 | 3 | 3 | 5 | Sol | Sol | SHD | SE3 | 2031-05-25 | 2016-04-27 - 2016-04-27 | Ny anläggning | 1 | Överlida | SVENLJUNGA | VÄSTRA GÖTALANDS LÄN
Privatperson | Privatperson | Privatperson | 1 ägare | 100 | 9 | 9 | 9 | Sol | Sol | DAN | SE3 | 2031-05-25 | 2016-05-23 - 2016-05-23 | Ny anläggning | 1 | STOCKSUND | DANDERYD | STOCKHOLM
734012530000004429 | 716402-8305 | HSB Bostadsrättsförening Äpplet i Norrköping | 1 ägare | 100 | 37 | 37 | 41 | Sol | Sol | IKN | SE3 | 2031-05-24 | 2015-10-01 - 2015-10-01 | Ny anläggning | 1 | Norrköping | NORRKÖPING | ÖSTERGÖTLAND
734012530000004214 | 716402-8305 | HSB Bostadsrättsförening Äpplet i Norrköping | 1 ägare | 100 | 23 | 23 | 26 | Sol | Sol | IKN | SE3 | 2031-05-24 | 2015-10-01 - 2015-10-01 | Ny anläggning | 1 | Norrköping | NORRKÖPING | ÖSTERGÖTLAND
Privatperson | Privatperson | Privatperson | 1 ägare | 100 | 9 | 9 | 10 | Sol | Sol | UPV | SE3 | 2031-05-24 | 2016-04-01 - 2016-04-01 | Ny anläggning | 1 | Enköping | ENKÖPING | UPPSALA
Privatperson | Privatperson | Privatperson | 1 ägare | 100 | 9 | 9 | 9 | Sol | Sol | NRL | SE3 | 2031-05-24 | 2016-05-19 - 2016-05-19 | Ny anläggning | 1 | Vretstorp | HALLSBERG | ÖREBRO
Privatperson | Privatperson | Privatperson | 1 ägare | 100 | 6 | 6 | 8 | Sol | Sol | KVI | SE4 | 2031-05-24 | 2016-04-07 - 2016-04-07 | Ny anläggning | 1 | Kristianstad | KRISTIANSTAD | SKÅNE LÄN
Privatperson | Privatperson | Privatperson | 1 ägare | 100 | 30 | 30 | 35 | Sol | Sol | IKN | SE3 | 2031-05-24 | 2015-11-24 - 2015-11-24 | Ny anläggning | 1 | NYKÖPING | NYKÖPING | SÖDERMANLAND
Koberg 10 Solkraft_2 | 556575-4909 | Gåsevadholms Fideikommiss AB | 1 ägare | 100 | 32 | 32 | 35 | Sol | Sol | IKN | SE3 | 2031-05-24 | 2016-03-08 - 2016-03-08 | Ny anläggning | 1 | Sollebrunn | TROLLHÄTTAN | VÄSTRA GÖTALANDS LÄN
Privatperson | Privatperson | Privatperson | 1 ägare | 100 | 2 | 2 | 4 | Sol | Sol | GVL | SE3 | 2031-05-24 | 2012-07-01 - 2012-07-01 | Ny anläggning | 1 | Gävle | GÄVLE | GÄVLEBORG
Privatperson | Privatperson | Privatperson | 1 ägare | 100 | 50 | 50 | 72 | Sol | Sol | IKN | SE3 | 2031-05-24 | 2015-11-24 - 2015-11-24 | Ny anläggning | 1 | NYKÖPING | NYKÖPING | SÖDERMANLAND
734012530000004573 | 716402-8305 | HSB Bostadsrättsförening Äpplet i Norrköping | 1 ägare | 100 | 16 | 16 | 18 | Sol | Sol | IKN | SE3 | 2031-05-24 | 2015-10-01 - 2015-10-01 | Ny anläggning | 1 | Norrköping | NORRKÖPING | ÖSTERGÖTLAND
MX Fastigheter | 556928-6221 | MX Fastigheter AB | 1 ägare | 100 | 15 | 15 | 15 | Sol | Sol | JML | SE2 | 2031-05-24 | 2015-11-23 - 2015-11-23 | Ny anläggning | 1 | Östersund | ÖSTERSUND | JÄMTLAND
Koberg 10 Solkraft_1 | 556575-4909 | Gåsevadholms Fideikommiss AB | 1 ägare | 100 | 158 | 158 | 164 | Sol | Sol | IKN | SE3 | 2031-05-24 | 2016-03-08 - 2016-03-08 | Ny anläggning | 1 | Sollebrunn | TROLLHÄTTAN | VÄSTRA GÖTALANDS LÄN
Privatperson | Privatperson | Privatperson | 1 ägare | 100 | 39 | 39 | 44 | Sol | Sol | IKN | SE3 | 2031-05-23 | 2016-05-12 - 2016-05-12 | Ny anläggning | 1 | Gammalkil | LINKÖPING | ÖSTERGÖTLAND
Privatperson | Privatperson | Privatperson | 1 ägare | 100 | 8 | 8 | 9 | Sol | Sol | IKN | SE3 | 2031-05-23 | 2016-05-17 - 2016-05-17 | Ny anläggning | 1 | Falköping | FALKÖPING | VÄSTRA GÖTALANDS LÄN
Privatperson | Privatperson | Privatperson | 1 ägare | 100 | 8 | 8 | 9 | Sol | Sol | IKN | SE3 | 2031-05-23 | 2016-05-16 - 2016-05-16 | Ny anläggning | 1 | Stånga | GOTLAND | GOTLAND
Privatperson | Privatperson | Privatperson | 1 ägare | 100 | 7 | 7 | 8 | Sol | Sol | IKN | SE3 | 2031-05-23 | 2016-04-14 - 2016-04-14 | Ny anläggning | 1 | SKÄNNINGE | MJÖLBY | ÖSTERGÖTLAND
Värlingsö Gård | 556401-1079 | Divinus AB | 1 ägare | 100 | 25 | 25 | 27 | Sol | Sol | NTE | SE3 | 2031-05-22 | 2016-05-12 - 2016-05-12 | Ny anläggning | 1 | Norrtälje | NORRTÄLJE | STOCKHOLM
Privatperson | Privatperson | Privatperson | 1 ägare | 100 | 13 | 13 | 14 | Sol | Sol | JRA | SE3 | 2031-05-22 | 2016-05-17 - 2016-05-17 | Ny anläggning | 1 | Saltsjöbaden | NACKA | STOCKHOLM
Privatperson | Privatperson | Privatperson | 1 ägare | 100 | 14 | 14 | 16 | Sol | Sol | IKN | SE3 | 2031-05-22 | 2016-04-16 - 2016-04-16 | Ny anläggning | 1 | Gävle | GÄVLE | GÄVLEBORG
Privatperson | Privatperson | Privatperson | 1 ägare | 100 | 7 | 7 | 8 | Sol | Sol | IKN | SE3 | 2031-05-22 | 2016-05-06 - 2016-05-06 | Ny anläggning | 1 | Mullsjö | HERRLJUNGA | VÄSTRA GÖTALANDS LÄN
Privatperson | Privatperson | Privatperson | 2 ägare | 100 | 8 | 8 | 8 | Sol | Sol | BHM | SE4 | 2031-05-22 | 2016-05-02 - 2016-05-02 | Ny anläggning | 1 | BORGHOLM | BORGHOLM | KALMAR
Privatperson | Privatperson | Privatperson | 1 ägare | 100 | 28 | 28 | 31 | Sol | Sol | IKN | SE3 | 2031-05-22 | 2016-05-18 - 2016-05-18 | Ny anläggning | 1 | Ellös | ORUST | VÄSTRA GÖTALANDS LÄN
Privatperson | Privatperson | Privatperson | 1 ägare | 100 | 5 | 5 | 6 | Sol | Sol | IKN | SE4 | 2031-05-22 | 2016-05-11 - 2016-05-11 | Ny anläggning | 1 | Ugglarp | FALKENBERG | HALLAND
Privatperson | Privatperson | Privatperson | 1 ägare | 100 | 10 | 10 | 10 | Sol | Sol | IKN | SE3 | 2031-05-22 | 2016-05-26 - 2016-05-26 | Ny anläggning | 1 | Vara | VARA | VÄSTRA GÖTALANDS LÄN
Privatperson | Privatperson | Privatperson | 1 ägare | 100 | 7 | 7 | 8 | Sol | Sol | IKN | SE3 | 2031-05-22 | 2016-05-17 - 2016-05-17 | Ny anläggning | 1 | Åsa | KUNGSBACKA | HALLAND
Privatperson | Privatperson | Privatperson | 1 ägare | 100 | 4 | 4 | 4 | Sol | Sol | SMS | SE4 | 2031-05-22 | 2015-11-04 - 2015-11-04 | Ny anläggning | 1 | Virserum | HULTSFRED | KALMAR
Privatperson | Privatperson | Privatperson | 1 ägare | 100 | 11 | 11 | 12 | Sol | Sol | IKN | SE3 | 2031-05-22 | 2016-05-09 - 2017-04-01 | Ny anläggning | 2 | Loftahammar | VÄSTERVIK | KALMAR
Privatperson | Privatperson | Privatperson | 1 ägare | 100 | 12 | 12 | 12 | Sol | Sol | HLJ | SE3 | 2031-05-19 | 2016-04-22 - 2016-04-22 | Ny anläggning | 1 | Herrljunga | HERRLJUNGA | VÄSTRA GÖTALANDS LÄN
Liltslena Östra Vällinge 13 | 556458-8977 | Fibrite AB | 1 ägare | 100 | 12 | 12 | 13 | Sol | Sol | UPV | SE3 | 2031-05-19 | 2016-04-28 - 2016-04-28 | Ny anläggning | 1 | GRILLBY | ENKÖPING | UPPSALA
Privatperson | Privatperson | Privatperson | 1 ägare | 100 | 6 | 6 | 6 | Sol | Sol | JNK | SE3 | 2031-05-19 | 2015-07-09 - 2015-07-09 | Ny anläggning | 1 | JÖNKÖPING | JÖNKÖPING | JÖNKÖPING
734012530000008564 | 556323-4391 | Ostnaes AB | 1 ägare | 100 | 12 | 12 | 13 | Sol | Sol | IKN | SE3 | 2031-05-19 | 2016-05-12 - 2016-05-12 | Ny anläggning | 1 | STOCKSUND | DANDERYD | STOCKHOLM
Privatperson | Privatperson | Privatperson | 1 ägare | 100 | 6 | 6 | 7 | Sol | Sol | IKN | SE3 | 2031-05-19 | 2016-04-09 - 2016-04-09 | Ny anläggning | 1 | KARLSTAD | KARLSTAD | VÄRMLAND
Privatperson | Privatperson | Privatperson | 1 ägare | 100 | 5 | 5 | 5 | Sol | Sol | BGO | SE3 | 2031-05-19 | 2016-04-28 - 2016-04-28 | Ny anläggning | 1 | 735 32 | SURAHAMMAR | VÄSTMANLAND
Privatperson | Privatperson | Privatperson | 1 ägare | 100 | 18 | 18 | 18 | Sol | Sol | NHA | SE3 | 2031-05-18 | 2016-05-10 - 2016-05-10 | Ny anläggning | 1 | KUNGSBACKA | KUNGSBACKA | HALLAND
Privatperson | Privatperson | Privatperson | 1 ägare | 100 | 7 | 7 | 7 | Sol | Sol | HDG | SE3 | 2031-05-18 | 2016-05-13 - 2016-08-26 | Ny anläggning | 2 | Huddinge | HUDDINGE | STOCKHOLM
Privatperson | Privatperson | Privatperson | 1 ägare | 100 | 10 | 10 | 14 | Sol | Sol | KUV | SE3 | 2031-05-18 | 2014-07-01 - 2014-07-01 | Ny anläggning | 1 | Ytterby | KUNGÄLV | VÄSTRA GÖTALANDS LÄN
Privatperson | Privatperson | Privatperson | 1 ägare | 100 | 3 | 3 | 4 | Sol | Sol | SHD | SE3 | 2031-05-18 | 2012-11-22 - 2012-11-22 | Ny anläggning | 1 | Länghem | TRANEMO | VÄSTRA GÖTALANDS LÄN
Ynglingagatan 18 | 916502-7971 | Fastighets AB Skjutsgossen nr 8 & CO KB | 1 ägare | 100 | 68 | 68 | 80 | Sol | Sol | IKN | SE3 | 2031-05-18 | 2015-12-11 - 2015-12-11 | Ny anläggning | 1 | Stockholm | STOCKHOLM | STOCKHOLM
Privatperson | Privatperson | Privatperson | 1 ägare | 100 | 10 | 10 | 10 | Sol | Sol | FBN | SE3 | 2031-05-18 | 2016-04-28 - 2016-04-28 | Ny anläggning | 1 | Floby | FALKÖPING | VÄSTRA GÖTALANDS LÄN
Privatperson | Privatperson | Privatperson | 1 ägare | 100 | 8 | 8 | 11 | Sol | Sol | OGO | SE3 | 2031-05-18 | 2014-06-10 - 2014-06-10 | Ny anläggning | 1 | Norrköping | NORRKÖPING | ÖSTERGÖTLAND
Privatperson | Privatperson | Privatperson | 1 ägare | 100 | 8 | 8 | 9 | Sol | Sol | IKN | SE2 | 2031-05-17 | 2015-10-22 - 2015-10-22 | Ny anläggning | 1 | Alfta | OVANÅKER | GÄVLEBORG
Privatperson | Privatperson | Privatperson | 1 ägare | 100 | 10 | 10 | 12 | Sol | Sol | TBY | SE3 | 2031-05-17 | 2015-12-09 - 2015-12-09 | Ny anläggning | 1 | Täby | TÄBY | STOCKHOLM
Privatperson | Privatperson | Privatperson | 1 ägare | 100 | 22 | 22 | 24 | Sol | Sol | LDK | SE3 | 2031-05-17 | 2016-05-09 - 2016-05-09 | Ny anläggning | 1 | LIDKÖPING | LIDKÖPING | VÄSTRA GÖTALANDS LÄN
Privatperson | Privatperson | Privatperson | 1 ägare | 100 | 4 | 4 | 4 | Sol | Sol | NTE | SE3 | 2031-05-17 | 2016-05-12 - 2016-05-12 | Ny anläggning | 1 | Norrtälje | NORRTÄLJE | STOCKHOLM
Privatperson | Privatperson | Privatperson | 1 ägare | 100 | 13 | 13 | 14 | Sol | Sol | IKN | SE3 | 2031-05-17 | 2016-02-09 - 2016-02-09 | Ny anläggning | 1 | Brottby | VALLENTUNA | STOCKHOLM
Privatperson | Privatperson | Privatperson | 1 ägare | 100 | 9 | 9 | 10 | Sol | Sol | IKN | SE3 | 2031-05-17 | 2016-05-12 - 2016-05-12 | Ny anläggning | 1 | EKOLSUND | ENKÖPING | UPPSALA
734012530000007796 | 769603-7485 | Brf Marmorbordet | 1 ägare | 100 | 18 | 18 | 20 | Sol | Sol | IKN | SE3 | 2031-05-17 | 2016-03-18 - 2016-03-18 | Ny anläggning | 1 | HÄSSELBY | STOCKHOLM | STOCKHOLM
Privatperson | Privatperson | Privatperson | 1 ägare | 100 | 31 | 31 | 34 | Sol | Sol | IKN | SE3 | 2031-05-17 | 2016-02-09 - 2016-02-09 | Ny anläggning | 1 | Brottby | VALLENTUNA | STOCKHOLM
Privatperson | Privatperson | Privatperson | 1 ägare | 100 | 12 | 12 | 14 | Sol | Sol | IKN | SE4 | 2031-05-17 | 2016-05-10 - 2016-05-10 | Ny anläggning | 1 | ÄTRAN | FALKENBERG | HALLAND
Privatperson | Privatperson | Privatperson | 1 ägare | 100 | 10 | 10 | 10 | Sol | Sol | SMS | SE4 | 2031-05-17 | 2016-05-16 - 2016-05-16 | Ny anläggning | 1 | Lönashult | ALVESTA | KRONOBERG
Privatperson | Privatperson | Privatperson | 1 ägare | 100 | 4 | 4 | 5 | Sol | Sol | IKN | SE3 | 2031-05-17 | 2016-04-22 - 2016-04-22 | Ny anläggning | 1 | KIL | KIL | VÄRMLAND
734012530000006881 | 876400-0876 | Karlskoga Folkhögskola | 1 ägare | 100 | 6 | 6 | 7 | Sol | Sol | IKN | SE3 | 2031-05-17 | 2014-11-20 - 2014-11-20 | Ny anläggning | 1 | Karlskoga | KARLSKOGA | ÖREBRO
Privatperson | Privatperson | Privatperson | 1 ägare | 100 | 14 | 14 | 14 | Sol | Sol | NHA | SE3 | 2031-05-17 | 2016-05-11 - 2016-05-11 | Ny anläggning | 1 | Onsala | KUNGSBACKA | HALLAND
Privatperson | Privatperson | Privatperson | 1 ägare | 100 | 6 | 6 | 7 | Sol | Sol | IKN | SE3 | 2031-05-17 | 2016-04-25 - 2016-04-25 | Ny anläggning | 1 | MOTALA | MOTALA | ÖSTERGÖTLAND
Privatperson | Privatperson | Privatperson | 1 ägare | 100 | 12 | 12 | 12 | Sol | Sol | NYK | SE3 | 2031-05-17 | 2016-04-24 - 2016-04-24 | Ny anläggning | 1 | Nyköping | NYKÖPING | SÖDERMANLAND
Privatperson | Privatperson | Privatperson | 1 ägare | 100 | 8 | 8 | 8 | Sol | Sol | UPP | SE3 | 2031-05-17 | 2016-05-09 - 2016-05-09 | Ny anläggning | 1 | Uppsala | UPPSALA | UPPSALA
Privatperson | Privatperson | Privatperson | 1 ägare | 100 | 43 | 43 | 48 | Sol | Sol | IKN | SE3 | 2031-05-17 | 2016-02-09 - 2016-02-09 | Ny anläggning | 1 | Brottby | VALLENTUNA | STOCKHOLM
Privatperson | Privatperson | Privatperson | 1 ägare | 100 | 2 | 2 | 8 | Sol | Sol | HLD | SE4 | 2031-05-16 | 2014-09-01 - 2014-09-01 | Ny anläggning | 1 | FALKENBERG | FALKENBERG | HALLAND
Privatperson | Privatperson | Privatperson | 1 ägare | 100 | 20 | 20 | 20 | Sol | Sol | JML | SE2 | 2031-05-16 | 2016-02-29 - 2016-02-29 | Ny anläggning | 1 | FÖLLINGE | KROKOM | JÄMTLAND
Privatperson | Privatperson | Privatperson | 1 ägare | 100 | 7 | 7 | 6 | Sol | Sol | SKL | SE4 | 2031-05-16 | 2016-05-16 - 2016-05-16 | Ny anläggning | 1 | Immeln | ÖSTRA GÖINGE | SKÅNE LÄN
Privatperson | Privatperson | Privatperson | 1 ägare | 100 | 5 | 5 | 5 | Sol | Sol | GBG | SE3 | 2031-05-16 | 2016-05-11 - 2016-05-11 | Ny anläggning | 1 | VÄSTRA FRÖLUNDA | GÖTEBORG | VÄSTRA GÖTALANDS LÄN
Privatperson | Privatperson | Privatperson | 2 ägare | 100 | 16 | 16 | 16 | Sol | Sol | BJL | SE3 | 2031-05-16 | 2016-03-14 - 2016-03-14 | Ny anläggning | 1 | Bälinge | UPPSALA | UPPSALA
Privatperson | Privatperson | Privatperson | 1 ägare | 100 | 4 | 4 | 4 | Sol | Sol | MOR | SE3 | 2031-05-16 | 2013-06-30 - 2013-06-30 | Ny anläggning | 2 | Orsa | ORSA | DALARNAS LÄN
Privatperson | Privatperson | Privatperson | 1 ägare | 100 | 11 | 11 | 13 | Sol | Sol | IKN | SE3 | 2031-05-16 | 2016-05-13 - 2017-08-01 | Ny anläggning | 2 | Vara | VARA | VÄSTRA GÖTALANDS LÄN
Privatperson | Privatperson | Privatperson | 2 ägare | 100 | 4 | 4 | 5 | Sol | Sol | SUV | SE2 | 2031-05-15 | 2016-05-08 - 2016-05-08 | Ny anläggning | 1 | Alnö | SUNDSVALL | VÄSTERNORRLAND
Privatperson | Privatperson | Privatperson | 1 ägare | 100 | 3 | 3 | 6 | Sol | Sol | SDT | SE3 | 2031-05-15 | 2016-05-10 - 2016-05-10 | Ny anläggning | 1 | SÖDERTÄLJE | SÖDERTÄLJE | STOCKHOLM
Privatperson | Privatperson | Privatperson | 1 ägare | 100 | 6 | 6 | 6 | Sol | Sol | ALL | SE2 | 2031-05-15 | 2016-04-18 - 2016-04-18 | Ny anläggning | 1 | Nordingrå | KRAMFORS | VÄSTERNORRLAND
Privatperson | Privatperson | Privatperson | 1 ägare | 100 | 5 | 5 | 10 | Sol | Sol | SKL | SE4 | 2031-05-15 | 2016-05-01 - 2016-05-01 | Ny anläggning | 1 | BORRBY | SIMRISHAMN | SKÅNE LÄN
Privatperson | Privatperson | Privatperson | 1 ägare | 100 | 6 | 6 | 6 | Sol | Sol | LRM | SE3 | 2031-05-15 | 2014-04-24 - 2014-04-24 | Ny anläggning | 1 | Lerum | LERUM | VÄSTRA GÖTALANDS LÄN
Privatperson | Privatperson | Privatperson | 1 ägare | 100 | 8 | 8 | 10 | Sol | Sol | NHA | SE3 | 2031-05-15 | 2015-01-28 - 2015-01-28 | Ny anläggning | 1 | HOVÅS | GÖTEBORG | VÄSTRA GÖTALANDS LÄN
Privatperson | Privatperson | Privatperson | 1 ägare | 100 | 4 | 4 | 4 | Sol | Sol | SKV | SE4 | 2031-05-15 | 2016-04-30 - 2016-04-30 | Ny anläggning | 1 | LUDVIGSBORG | HÖRBY | SKÅNE LÄN
Privatperson | Privatperson | Privatperson | 1 ägare | 100 | 6 | 6 | 6 | Sol | Sol | VAD | SE3 | 2031-05-15 | 2012-01-01 - 2012-01-01 | Ny anläggning | 3 | BY KYRKBY | AVESTA | DALARNAS LÄN
Privatperson | Privatperson | Privatperson | 1 ägare | 100 | 14 | 14 | 16 | Sol | Sol | IKN | SE4 | 2031-05-15 | 2015-09-29 - 2015-09-29 | Ny anläggning | 1 | ÄLGHULT | UPPVIDINGE | KRONOBERG
Privatperson | Privatperson | Privatperson | 1 ägare | 100 | 14 | 14 | 12 | Sol | Sol | GBG | SE3 | 2031-05-12 | 2016-04-29 - 2016-04-29 | Ny anläggning | 1 | Torslanda | GÖTEBORG | VÄSTRA GÖTALANDS LÄN
Stavbygränd 7 | 556035-0067 | AB Familjebostäder | 1 ägare | 100 | 20 | 20 | 22 | Sol | Sol | IKN | SE3 | 2031-05-12 | 2014-04-08 - 2014-04-08 | Ny anläggning | 1 | Rinkeby | STOCKHOLM | STOCKHOLM
Svennebygränd 27 V1_V3 | 556035-0067 | AB Familjebostäder | 1 ägare | 100 | 20 | 20 | 30 | Sol | Sol | IKN | SE3 | 2031-05-12 | 2014-04-12 - 2014-04-12 | Ny anläggning | 1 | Rinkeby | STOCKHOLM | STOCKHOLM
Privatperson | Privatperson | Privatperson | 1 ägare | 100 | 13 | 13 | 15 | Sol | Sol | IKN | SE3 | 2031-05-12 | 2016-04-07 - 2016-04-07 | Ny anläggning | 1 | ÅRJÄNG | ÅRJÄNG | VÄRMLAND
Privatperson | Privatperson | Privatperson | 1 ägare | 100 | 13 | 13 | 15 | Sol | Sol | IKN | SE3 | 2031-05-12 | 2016-04-29 - 2016-06-20 | Ny anläggning | 2 | LJUNGSBRO | LINKÖPING | ÖSTERGÖTLAND
Hällbybacken 9 | 556035-0067 | AB Familjebostäder | 1 ägare | 100 | 14 | 14 | 19 | Sol | Sol | IKN | SE3 | 2031-05-12 | 2014-04-07 - 2014-04-07 | Ny anläggning | 1 | Rinkeby | STOCKHOLM | STOCKHOLM
Hällbybacken 19 | 556035-0067 | AB Familjebostäder | 1 ägare | 100 | 14 | 14 | 18 | Sol | Sol | IKN | SE3 | 2031-05-12 | 2014-04-07 - 2014-04-07 | Ny anläggning | 1 | Rinkeby | STOCKHOLM | STOCKHOLM
Hinderstorps gränd 10 | 556035-0067 | AB Familjebostäder | 1 ägare | 100 | 22 | 22 | 25 | Sol | Sol | IKN | SE3 | 2031-05-12 | 2014-04-07 - 2014-04-07 | Ny anläggning | 1 | Rinkeby | STOCKHOLM | STOCKHOLM
Hindertorps gränd 18 | 556035-0067 | AB Familjebostäder | 1 ägare | 100 | 17 | 17 | 21 | Sol | Sol | IKN | SE3 | 2031-05-12 | 2014-04-07 - 2014-04-07 | Ny anläggning | 1 | Rinkeby | STOCKHOLM | STOCKHOLM
Kuddbygränd 10 | 556035-0067 | AB Familjebostäder | 1 ägare | 100 | 17 | 17 | 19 | Sol | Sol | IKN | SE3 | 2031-05-12 | 2014-04-09 - 2014-04-09 | Ny anläggning | 1 | Rinkeby | STOCKHOLM | STOCKHOLM
Askebykroken 9 | 556035-0067 | AB Familjebostäder | 1 ägare | 100 | 23 | 23 | 26 | Sol | Sol | IKN | SE3 | 2031-05-12 | 2014-04-09 - 2014-04-09 | Ny anläggning | 1 | Rinkeby | STOCKHOLM | STOCKHOLM
Privatperson | Privatperson | Privatperson | 1 ägare | 100 | 14 | 14 | 16 | Sol | Sol | IKN | SE4 | 2031-05-12 | 2016-04-13 - 2016-04-13 | Ny anläggning | 1 | VESSIGEBRO | FALKENBERG | HALLAND
Svennebygränd 27 V4-V6 | 556035-0067 | AB Familjebostäder | 1 ägare | 100 | 45 | 45 | 63 | Sol | Sol | IKN | SE3 | 2031-05-12 | 2014-04-12 - 2014-04-12 | Ny anläggning | 1 | Rinkeby | STOCKHOLM | STOCKHOLM
Askebykroken 26 | 556035-0067 | AB Familjebostäder | 1 ägare | 100 | 18 | 18 | 19 | Sol | Sol | IKN | SE3 | 2031-05-12 | 2014-04-09 - 2014-04-09 | Ny anläggning | 1 | Rinkeby | STOCKHOLM | STOCKHOLM
Kuddbygränd 8 | 556035-0067 | AB Familjebostäder | 1 ägare | 100 | 21 | 21 | 23 | Sol | Sol | IKN | SE3 | 2031-05-12 | 2014-04-09 - 2014-04-09 | Ny anläggning | 1 | Rinkeby | STOCKHOLM | STOCKHOLM
Stavbygränd 15 | 556035-0067 | AB Familjebostäder | 1 ägare | 100 | 20 | 20 | 22 | Sol | Sol | IKN | SE3 | 2031-05-12 | 2014-04-08 - 2014-04-08 | Ny anläggning | 1 | Rinkeby | STOCKHOLM | STOCKHOLM
Svennebygränd 7 | 556035-0067 | AB Familjebostäder | 1 ägare | 100 | 29 | 29 | 46 | Sol | Sol | IKN | SE3 | 2031-05-12 | 2014-04-12 - 2014-04-12 | Ny anläggning | 1 | Rinkeby | STOCKHOLM | STOCKHOLM
Svennebygränd 33 | 556035-0067 | AB Familjebostäder | 1 ägare | 100 | 36 | 36 | 50 | Sol | Sol | IKN | SE3 | 2031-05-12 | 2014-04-12 - 2014-04-12 | Ny anläggning | 1 | Rinkeby | STOCKHOLM | STOCKHOLM
Privatperson | Privatperson | Privatperson | 1 ägare | 100 | 11 | 11 | 11 | Sol | Sol | GTL | SE3 | 2031-05-11 | 2016-03-29 - 2016-03-29 | Ny anläggning | 1 | TINGSSTÄDE | GOTLAND | GOTLAND
734012530000004009 | 556413-4731 | Cederholm lantbruk AB | 1 ägare | 100 | 16 | 16 | 18 | Sol | Sol | IKN | SE3 | 2031-05-11 | 2015-01-01 - 2015-01-01 | Ny anläggning | 1 | Uppsala | UPPSALA | UPPSALA
Privatperson | Privatperson | Privatperson | 1 ägare | 100 | 5 | 5 | 7 | Sol | Sol | GBG | SE3 | 2031-05-11 | 2016-05-04 - 2016-05-04 | Ny anläggning | 1 | Göteborg | GÖTEBORG | VÄSTRA GÖTALANDS LÄN
Privatperson | Privatperson | Privatperson | 1 ägare | 100 | 8 | 8 | 7 | Sol | Sol | DAD | SE3 | 2031-05-11 | 2016-05-01 - 2016-05-01 | Ny anläggning | 1 | Fiskebäckskil | LYSEKIL | VÄSTRA GÖTALANDS LÄN
Privatperson | Privatperson | Privatperson | 1 ägare | 100 | 8 | 8 | 9 | Sol | Sol | IKN | SE3 | 2031-05-11 | 2016-05-10 - 2016-05-10 | Ny anläggning | 1 | Gunnebo | VÄSTERVIK | KALMAR
Privatperson | Privatperson | Privatperson | 1 ägare | 100 | 8 | 8 | 8 | Sol | Sol | IKN | SE3 | 2031-05-11 | 2016-05-09 - 2016-05-09 | Ny anläggning | 1 | HAMMARÖ | HAMMARÖ | VÄRMLAND
Sodraaby | 747000-1293 | Södra Åby Lokalförening | 1 ägare | 100 | 233 | 233 | 195 | Sol | Sol | IKN | SE4 | 2031-05-11 | 2016-05-03 - 2016-05-03 | Ny anläggning | 1 | Klagstorp | TRELLEBORG | SKÅNE LÄN
Privatperson | Privatperson | Privatperson | 1 ägare | 100 | 10 | 10 | 10 | Sol | Sol | FBN | SE3 | 2031-05-11 | 2016-04-12 - 2016-04-12 | Ny anläggning | 1 | Falköping | SAKNAS | SAKNAS
Privatperson | Privatperson | Privatperson | 1 ägare | 100 | 56 | 56 | 62 | Sol | Sol | IKN | SE3 | 2031-05-11 | 2016-02-24 - 2016-02-24 | Ny anläggning | 1 | SVÄRTINGE | NORRKÖPING | ÖSTERGÖTLAND
Privatperson | Privatperson | Privatperson | 1 ägare | 100 | 29 | 29 | 29 | Sol | Sol | IKN | SE3 | 2031-05-11 | 2016-04-19 - 2016-04-19 | Ny anläggning | 1 | HÄLLINGSJÖ | MARK | VÄSTRA GÖTALANDS LÄN
Privatperson | Privatperson | Privatperson | 1 ägare | 100 | 7 | 7 | 7 | Sol | Sol | MDL | SE3 | 2031-05-11 | 2016-04-05 - 2016-04-05 | Ny anläggning | 1 | Pixbo | HÄRRYDA | VÄSTRA GÖTALANDS LÄN
Privatperson | Privatperson | Privatperson | 1 ägare | 100 | 9 | 9 | 10 | Sol | Sol | IKN | SE3 | 2031-05-11 | 2016-05-10 - 2016-05-10 | Ny anläggning | 1 | Uppsala | UPPSALA | UPPSALA
Privatperson | Privatperson | Privatperson | 1 ägare | 100 | 7 | 7 | 8 | Sol | Sol | IKN | SE4 | 2031-05-11 | 2016-05-03 - 2016-05-03 | Ny anläggning | 1 | Markaryd | MARKARYD | KRONOBERG
Privatperson | Privatperson | Privatperson | 1 ägare | 100 | 8 | 8 | 10 | Sol | Sol | IKN | SE3 | 2031-05-11 | 2015-12-07 - 2015-12-07 | Ny anläggning | 1 | KORSBERGA | VETLANDA | JÖNKÖPING
Privatperson | Privatperson | Privatperson | 1 ägare | 100 | 39 | 39 | 44 | Sol | Sol | IKN | SE3 | 2031-05-11 | 2016-04-18 - 2016-04-18 | Ny anläggning | 1 | STÅNGA | GOTLAND | GOTLAND
Privatperson | Privatperson | Privatperson | 1 ägare | 100 | 14 | 14 | 16 | Sol | Sol | IKN | SE4 | 2031-05-10 | 2016-03-01 - 2016-03-01 | Ny anläggning | 1 | Älghult | UPPVIDINGE | KRONOBERG
Privatperson | Privatperson | Privatperson | 1 ägare | 100 | 8 | 8 | 8 | Sol | Sol | SMS | SE4 | 2031-05-10 | 2012-10-19 - 2012-10-19 | Ny anläggning | 1 | LAGAN | LJUNGBY | KRONOBERG
Privatperson | Privatperson | Privatperson | 1 ägare | 100 | 6 | 6 | 7 | Sol | Sol | IKN | SE3 | 2031-05-10 | 2016-05-02 - 2016-05-02 | Ny anläggning | 1 | EKERÖ | EKERÖ | STOCKHOLM
Privatperson | Privatperson | Privatperson | 1 ägare | 100 | 7 | 7 | 8 | Sol | Sol | IKN | SE3 | 2031-05-10 | 2016-04-27 - 2016-04-27 | Ny anläggning | 1 | VETLANDA | VETLANDA | JÖNKÖPING
Privatperson | Privatperson | Privatperson | 1 ägare | 100 | 6 | 6 | 7 | Sol | Sol | IKN | SE4 | 2031-05-10 | 2016-04-26 - 2016-04-26 | Ny anläggning | 1 | GULLBRANDSTORP | HALMSTAD | HALLAND
Privatperson | Privatperson | Privatperson | 1 ägare | 100 | 11 | 11 | 12 | Sol | Sol | IKN | SE3 | 2031-05-10 | 2016-04-21 - 2016-04-21 | Ny anläggning | 1 | GÄVLE | GÄVLE | GÄVLEBORG
Privatperson | Privatperson | Privatperson | 1 ägare | 100 | 10 | 10 | 11 | Sol | Sol | IKN | SE4 | 2031-05-10 | 2016-05-04 - 2016-05-04 | Ny anläggning | 1 | Yngsjö | KRISTIANSTAD | SKÅNE LÄN
Privatperson | Privatperson | Privatperson | 1 ägare | 100 | 20 | 20 | 20 | Sol | Sol | IKN | SE3 | 2031-05-10 | 2016-04-30 - 2016-04-30 | Ny anläggning | 1 | Fjällbacka | TANUM | VÄSTRA GÖTALANDS LÄN
Privatperson | Privatperson | Privatperson | 1 ägare | 100 | 25 | 25 | 28 | Sol | Sol | IKN | SE3 | 2031-05-10 | 2016-05-09 - 2016-05-09 | Ny anläggning | 1 | VIKBOLANDET | NORRKÖPING | ÖSTERGÖTLAND
Privatperson | Privatperson | Privatperson | 1 ägare | 100 | 33 | 33 | 33 | Sol | Sol | JML | SE2 | 2031-05-10 | 2016-05-02 - 2016-05-02 | Ny anläggning | 1 | DVÄRSÄTT | KROKOM | JÄMTLAND
734012530000006591 | 556683-3835 | Fastighets AB Kungsbrunnen | 1 ägare | 100 | 32 | 32 | 35 | Sol | Sol | IKN | SE3 | 2031-05-10 | 2016-04-13 - 2016-04-13 | Ny anläggning | 1 | Stockholm | STOCKHOLM | STOCKHOLM
Privatperson | Privatperson | Privatperson | 1 ägare | 100 | 3 | 3 | 3 | Sol | Sol | HJN | SE2 | 2031-05-10 | 2015-10-01 - 2015-10-01 | Ny anläggning | 1 | Bruksvallarna | HÄRJEDALEN | JÄMTLAND
Privatperson | Privatperson | Privatperson | 1 ägare | 100 | 4 | 4 | 5 | Sol | Sol | IKN | SE3 | 2031-05-10 | 2016-05-02 - 2016-05-02 | Ny anläggning | 1 | VALBO | GÄVLE | GÄVLEBORG
Privatperson | Privatperson | Privatperson | 1 ägare | 100 | 14 | 14 | 16 | Sol | Sol | IKN | SE3 | 2031-05-10 | 2016-04-30 - 2016-04-30 | Ny anläggning | 1 | BOLLEBYGD | HÄRRYDA | VÄSTRA GÖTALANDS LÄN
Privatperson | Privatperson | Privatperson | 1 ägare | 100 | 12 | 12 | 13 | Sol | Sol | IKN | SE3 | 2031-05-10 | 2016-04-29 - 2016-04-29 | Ny anläggning | 1 | LERDALA | SKÖVDE | VÄSTRA GÖTALANDS LÄN
Privatperson | Privatperson | Privatperson | 1 ägare | 100 | 13 | 13 | 14 | Sol | Sol | IKN | SE3 | 2031-05-10 | 2016-04-08 - 2016-04-08 | Ny anläggning | 1 | Gislaved | GISLAVED | JÖNKÖPING
Privatperson | Privatperson | Privatperson | 1 ägare | 100 | 10 | 10 | 16 | Sol | Sol | SMS | SE4 | 2031-05-10 | 2016-05-04 - 2016-05-04 | Ny anläggning | 1 | Alsterbro | UPPVIDINGE | KRONOBERG
Privatperson | Privatperson | Privatperson | 1 ägare | 100 | 8 | 8 | 8 | Sol | Sol | GBG | SE3 | 2031-05-09 | 2016-03-02 - 2016-03-02 | Ny anläggning | 1 | VÄSTRA FRÖLUNDA | GÖTEBORG | VÄSTRA GÖTALANDS LÄN
Privatperson | Privatperson | Privatperson | 1 ägare | 100 | 6 | 6 | 6 | Sol | Sol | NRL | SE3 | 2031-05-09 | 2013-07-03 - 2013-07-03 | Ny anläggning | 1 | ODENSBACKEN | ÖREBRO | ÖREBRO
Borgvallen | 556054-8363 | AB Trelleborgshem | 1 ägare | 100 | 72 | 72 | 66 | Sol | Sol | IKN | SE4 | 2031-05-09 | 2012-10-19 - 2012-10-19 | Ny anläggning | 1 | Trelleborg | TRELLEBORG | SKÅNE LÄN
Privatperson | Privatperson | Privatperson | 1 ägare | 100 | 2 | 2 | 2 | Sol | Sol | OLN | SE4 | 2031-05-09 | 2015-06-26 - 2015-06-26 | Ny anläggning | 1 | Brösarp | TOMELILLA | SKÅNE LÄN
Privatperson | Privatperson | Privatperson | 1 ägare | 100 | 2 | 2 | 3 | Sol | Sol | UPP | SE3 | 2031-05-09 | 2016-03-24 - 2016-03-24 | Ny anläggning | 1 | UPPSALA | UPPSALA | UPPSALA
Privatperson | Privatperson | Privatperson | 1 ägare | 100 | 3 | 3 | 7 | Sol | Sol | TBY | SE3 | 2031-05-09 | 2016-05-01 - 2016-05-01 | Ny anläggning | 1 | Täby | TÄBY | STOCKHOLM
Privatperson | Privatperson | Privatperson | 1 ägare | 100 | 6 | 6 | 6 | Sol | Sol | KKA | SE4 | 2031-05-08 | 2016-04-11 - 2016-04-11 | Ny anläggning | 1 | KARLSKRONA | KARLSKRONA | BLEKINGE
Solceller kv Linden 13_2 | 556049-0483 | Fastighets AB L E Lundbergs | 1 ägare | 100 | 80 | 80 | 80 | Sol | Sol | IKN | SE3 | 2031-05-08 | 2016-03-17 - 2016-03-17 | Ny anläggning | 1 | Norrköping | NORRKÖPING | ÖSTERGÖTLAND
Privatperson | Privatperson | Privatperson | 1 ägare | 100 | 120 | 120 | 55 | Vind | Landbaserad | VGD | SE3 | 2031-05-08 | 2015-12-01 - 2015-12-01 | Ny anläggning | 1 | SKILLINGARYD | VAGGERYD | JÖNKÖPING
Solceller kv Linden 13_1 | 556049-0483 | Fastighets AB L E Lundbergs | 1 ägare | 100 | 80 | 80 | 80 | Sol | Sol | IKN | SE3 | 2031-05-08 | 2016-03-17 - 2016-03-17 | Ny anläggning | 1 | Norrköping | NORRKÖPING | ÖSTERGÖTLAND
Privatperson | Privatperson | Privatperson | 1 ägare | 100 | 9 | 9 | 9 | Sol | Sol | RSJ | SE4 | 2031-05-08 | 2016-05-04 - 2016-05-04 | Ny anläggning | 1 | Hörby | HÖRBY | SKÅNE LÄN
Privatperson | Privatperson | Privatperson | 1 ägare | 100 | 8 | 8 | 8 | Sol | Sol | OGO | SE3 | 2031-05-08 | 2016-03-21 - 2016-03-21 | Ny anläggning | 1 | Horn | KINDA | ÖSTERGÖTLAND
Privatperson | Privatperson | Privatperson | 1 ägare | 100 | 11 | 11 | 12 | Sol | Sol | IKN | SE3 | 2031-05-08 | 2016-04-18 - 2016-04-18 | Ny anläggning | 1 | Bankeryd | JÖNKÖPING | JÖNKÖPING
Privatperson | Privatperson | Privatperson | 1 ägare | 100 | 10 | 10 | 10 | Sol | Sol | KST | SE3 | 2031-05-03 | 2016-04-13 - 2016-04-13 | Ny anläggning | 1 | karlstad | KARLSTAD | VÄRMLAND
Privatperson | Privatperson | Privatperson | 1 ägare | 100 | 8 | 8 | 8 | Sol | Sol | HOR | SE4 | 2031-05-03 | 2015-05-02 - 2015-05-02 | Ny anläggning | 1 | Höör | SAKNAS | SAKNAS
Privatperson | Privatperson | Privatperson | 1 ägare | 100 | 6 | 6 | 7 | Sol | Sol | BJL | SE3 | 2031-05-03 | 2015-03-24 - 2015-03-24 | Ny anläggning | 1 | BJÖRKLINGE | UPPSALA | UPPSALA
Privatperson | Privatperson | Privatperson | 1 ägare | 100 | 7 | 7 | 12 | Sol | Sol | LDK | SE3 | 2031-05-03 | 2013-01-01 - 2013-01-01 | Ny anläggning | 1 | LIDKÖPING | LIDKÖPING | VÄSTRA GÖTALANDS LÄN
Privatperson | Privatperson | Privatperson | 1 ägare | 100 | 1 | 1 | 1 | Sol | Sol | LRM | SE3 | 2031-05-02 | 2014-10-24 - 2014-10-24 | Ny anläggning | 1 | FLODA | LERUM | VÄSTRA GÖTALANDS LÄN
Privatperson | Privatperson | Privatperson | 1 ägare | 100 | 8 | 8 | 17 | Sol | Sol | NRL | SE3 | 2031-05-02 | 2016-04-25 - 2016-04-25 | Ny anläggning | 1 | HALLSBERG | HALLSBERG | ÖREBRO
Privatperson | Privatperson | Privatperson | 1 ägare | 100 | 5 | 5 | 6 | Sol | Sol | SMS | SE4 | 2031-05-02 | 2015-10-26 - 2015-10-26 | Ny anläggning | 1 | VITTARYD | LJUNGBY | KRONOBERG
Privatperson | Privatperson | Privatperson | 1 ägare | 100 | 6 | 6 | 12 | Sol | Sol | KUV | SE3 | 2031-05-01 | 2016-04-26 - 2016-04-26 | Ny anläggning | 1 | Kungälv | KUNGÄLV | VÄSTRA GÖTALANDS LÄN
734012530000008267 | 556798-8281 | Land & Sjökonsult i Linköping AB | 1 ägare | 100 | 17 | 17 | 19 | Sol | Sol | IKN | SE3 | 2031-05-01 | 2016-04-18 - 2016-04-18 | Ny anläggning | 1 | Linköping | LINKÖPING | ÖSTERGÖTLAND
Fabriksgatan 1 | 556176-3862 | Transtronic i Köping AB | 1 ägare | 100 | 65 | 65 | 69 | Sol | Sol | IKN | SE3 | 2031-05-01 | 2015-11-15 - 2015-11-15 | Ny anläggning | 1 | KÖPING | KÖPING | VÄSTMANLAND
Privatperson | Privatperson | Privatperson | 1 ägare | 100 | 6 | 6 | 7 | Sol | Sol | SMN | SE3 | 2031-05-01 | 2016-04-29 - 2016-04-29 | Ny anläggning | 1 | Tenhult | JÖNKÖPING | JÖNKÖPING
Privatperson | Privatperson | Privatperson | 1 ägare | 100 | 23 | 23 | 20 | Sol | Sol | IKN | SE4 | 2031-05-01 | 2016-06-01 - 2016-06-01 | Ny anläggning | 1 | LUND | LUND | SKÅNE LÄN
Privatperson | Privatperson | Privatperson | 1 ägare | 100 | 7 | 7 | 9 | Sol | Sol | KKB | SE3 | 2031-05-01 | 2013-04-27 - 2013-04-27 | Ny anläggning | 1 | Källby | GÖTENE | VÄSTRA GÖTALANDS LÄN
Privatperson | Privatperson | Privatperson | 1 ägare | 100 | 5 | 5 | 5 | Sol | Sol | UPV | SE3 | 2031-05-01 | 2016-04-28 - 2016-04-28 | Ny anläggning | 1 | Örsundsbro | ENKÖPING | UPPSALA
Privatperson | Privatperson | Privatperson | 1 ägare | 100 | 10 | 10 | 11 | Sol | Sol | NRL | SE3 | 2031-05-01 | 2016-03-01 - 2016-03-01 | Ny anläggning | 1 | GLANSHAMMAR | ÖREBRO | ÖREBRO
Privatperson | Privatperson | Privatperson | 1 ägare | 100 | 8 | 8 | 9 | Sol | Sol | IKN | SE3 | 2031-05-01 | 2016-03-01 - 2016-03-01 | Ny anläggning | 1 | VINGÅKER | VINGÅKER | SÖDERMANLAND
Privatperson | Privatperson | Privatperson | 1 ägare | 100 | 7 | 7 | 7 | Sol | Sol | SMS | SE4 | 2031-05-01 | 2016-02-15 - 2016-02-15 | Ny anläggning | 1 | Stenbrohult | ÄLMHULT | KRONOBERG
Svalan 32 | 556526-7852 | HSB Sörmlandsbostäder AB | 1 ägare | 100 | 13 | 13 | 14 | Sol | Sol | IKN | SE3 | 2031-05-01 | 2016-04-25 - 2016-04-25 | Ny anläggning | 1 | Eskilstuna | ESKILSTUNA | SÖDERMANLAND
Privatperson | Privatperson | Privatperson | 1 ägare | 100 | 4 | 4 | 5 | Sol | Sol | RSJ | SE4 | 2031-05-01 | 2016-04-20 - 2016-04-20 | Ny anläggning | 1 | LOBERÖD | ESLÖV | SKÅNE LÄN
Privatperson | Privatperson | Privatperson | 1 ägare | 100 | 22 | 22 | 24 | Sol | Sol | IKN | SE3 | 2031-05-01 | 2016-04-08 - 2016-04-08 | Ny anläggning | 1 | HEMSE | GOTLAND | GOTLAND
Privatperson | Privatperson | Privatperson | 1 ägare | 100 | 5 | 5 | 5 | Sol | Sol | FBG | SE4 | 2031-04-28 | 2016-04-09 - 2016-04-09 | Ny anläggning | 1 | Falkenberg | SAKNAS | SAKNAS
Privatperson | Privatperson | Privatperson | 1 ägare | 100 | 6 | 6 | 7 | Sol | Sol | IKN | SE3 | 2031-04-28 | 2016-03-14 - 2016-03-14 | Ny anläggning | 1 | Vrigstad | SÄVSJÖ | JÖNKÖPING
Relingen 1 | 556474-0123 | Vasakronan Fastigheter AB | 1 ägare | 100 | 30 | 30 | 30 | Sol | Sol | IKN | SE4 | 2031-04-28 | 2016-02-29 - 2016-02-29 | Ny anläggning | 1 | Malmö | MALMÖ | SKÅNE LÄN
Jungmannen 1 | 556646-7089 | Vasakronan Jungmannen 1 AB | 1 ägare | 100 | 29 | 29 | 29 | Sol | Sol | IKN | SE4 | 2031-04-28 | 2016-02-29 - 2016-02-29 | Ny anläggning | 1 | Malmö | MALMÖ | SKÅNE LÄN
Privatperson | Privatperson | Privatperson | 1 ägare | 100 | 3 | 3 | 13 | Sol | Sol | IKN | SE2 | 2031-04-28 | 2016-03-24 - 2016-03-24 | Ny anläggning | 1 | KILAFORS | BOLLNÄS | GÄVLEBORG
Fröseke Nedre | 556166-7329 | GW Kraft AB | 1 ägare | 100 | 1200 | 1200 | 230 | Vatten | Vatten | SMS | SE4 | 2031-04-28 | 1938-01-01 - 1938-01-01 | Omfattande ombyggnad | 1 | FRÖSEKE | UPPVIDINGE | KRONOBERG | Alsterån
Privatperson | Privatperson | Privatperson | 1 ägare | 100 | 12 | 12 | 14 | Sol | Sol | IKN | SE3 | 2031-04-27 | 2016-04-23 - 2016-04-23 | Ny anläggning | 1 | Huddinge | HUDDINGE | STOCKHOLM
Privatperson | Privatperson | Privatperson | 1 ägare | 100 | 40 | 40 | 40 | Sol | Sol | NHA | SE3 | 2031-04-27 | 2015-07-07 - 2015-07-07 | Ny anläggning | 1 | Vallda | KUNGSBACKA | HALLAND
Privatperson | Privatperson | Privatperson | 1 ägare | 100 | 20 | 20 | 20 | Sol | Sol | OGO | SE3 | 2031-04-27 | 2016-03-23 - 2016-03-23 | Ny anläggning | 1 | Söderköping | SÖDERKÖPING | ÖSTERGÖTLAND
Privatperson | Privatperson | Privatperson | 1 ägare | 100 | 28 | 28 | 23 | Sol | Sol | VAN | SE3 | 2031-04-27 | 2016-04-25 - 2016-04-25 | Ny anläggning | 1 | LAXÅ | ASKERSUND | ÖREBRO
Privatperson | Privatperson | Privatperson | 1 ägare | 100 | 4 | 4 | 5 | Sol | Sol | BJL | SE3 | 2031-04-27 | 2016-04-01 - 2016-04-01 | Ny anläggning | 1 | Kättgrind Björkling | UPPSALA | UPPSALA
Privatperson | Privatperson | Privatperson | 1 ägare | 100 | 10 | 10 | 10 | Sol | Sol | IKN | SE3 | 2031-04-27 | 2015-12-04 - 2015-12-04 | Ny anläggning | 1 | VISBY | GOTLAND | GOTLAND
Privatperson | Privatperson | Privatperson | 1 ägare | 100 | 15 | 15 | 17 | Sol | Sol | SKL | SE4 | 2031-04-27 | 2016-03-29 - 2016-03-29 | Ny anläggning | 1 | Munka Ljungby | ÄNGELHOLM | SKÅNE LÄN
735999144010035228 | 252004-7495 | Slaka-Nykils pastorat | 1 ägare | 100 | 45 | 45 | 45 | Sol | Sol | IKN | SE3 | 2031-04-27 | 2014-07-15 - 2014-07-15 | Ny anläggning | 1 | Linköping | LINKÖPING | ÖSTERGÖTLAND
Tosterup | 556362-7560 | Tosterups Gård AB | 1 ägare | 100 | 85 | 85 | 73 | Sol | Sol | IKN | SE4 | 2031-04-27 | 2016-04-05 - 2016-04-05 | Ny anläggning | 1 | Tomelilla | TOMELILLA | SKÅNE LÄN
Privatperson | Privatperson | Privatperson | 1 ägare | 100 | 7 | 7 | 8 | Sol | Sol | IKN | SE3 | 2031-04-27 | 2016-04-23 - 2016-04-23 | Ny anläggning | 1 | Norrköping | NORRKÖPING | ÖSTERGÖTLAND
Privatperson | Privatperson | Privatperson | 1 ägare | 100 | 20 | 20 | 20 | Sol | Sol | UPV | SE3 | 2031-04-27 | 2016-03-31 - 2016-03-31 | Ny anläggning | 1 | Fjärdhundra | ENKÖPING | UPPSALA
Privatperson | Privatperson | Privatperson | 2 ägare | 100 | 15 | 15 | 15 | Sol | Sol | OGO | SE3 | 2031-04-27 | 2015-05-18 - 2015-05-18 | Ny anläggning | 1 | Åtvidaberg | ÅTVIDABERG | ÖSTERGÖTLAND
Stormon Vindbrukspark | 556881-9576 | Stormon Energi AB | 1 ägare | 100 | 51300 | 51300 | 16000 | Vind | Landbaserad | HSD | SE2 | 2031-04-26 | 2016-03-01 - 2016-03-01 | Ny anläggning | 5 | Utansjö | HÄRNÖSAND | VÄSTERNORRLAND
Privatperson | Privatperson | Privatperson | 1 ägare | 100 | 4 | 4 | 4 | Sol | Sol | ORT | SE3 | 2031-04-26 | 2012-06-29 - 2012-06-29 | Ny anläggning | 1 | VAREKIL | ORUST | VÄSTRA GÖTALANDS LÄN
Privatperson | Privatperson | Privatperson | 1 ägare | 100 | 7 | 7 | 8 | Sol | Sol | SMS | SE4 | 2031-04-26 | 2016-04-15 - 2016-04-15 | Ny anläggning | 1 | Rörvik | SÄVSJÖ | JÖNKÖPING
Trondheimsgatan 50 | 556043-6429 | AB Svenska Bostäder | 1 ägare | 100 | 18 | 18 | 20 | Sol | Sol | IKN | SE3 | 2031-04-26 | 2014-08-19 - 2014-08-19 | Ny anläggning | 1 | Kista | STOCKHOLM | STOCKHOLM
Privatperson | Privatperson | Privatperson | 1 ägare | 100 | 8 | 8 | 16 | Sol | Sol | NRL | SE3 | 2031-04-26 | 2016-04-15 - 2016-04-15 | Ny anläggning | 1 | Hallsberg | HALLSBERG | ÖREBRO
Trondheimsgatan 40 | 556043-6429 | AB Svenska Bostäder | 1 ägare | 100 | 18 | 18 | 20 | Sol | Sol | IKN | SE3 | 2031-04-26 | 2014-08-19 - 2014-08-19 | Ny anläggning | 1 | Kista | STOCKHOLM | STOCKHOLM
Privatperson | Privatperson | Privatperson | 1 ägare | 100 | 8 | 8 | 6 | Sol | Sol | HAM | SE2 | 2031-04-26 | 2016-04-21 - 2016-04-21 | Ny anläggning | 1 | Kälarne | BRÄCKE | JÄMTLAND
Privatperson | Privatperson | Privatperson | 1 ägare | 100 | 13 | 13 | 12 | Sol | Sol | NYD | SE3 | 2031-04-26 | 2016-03-14 - 2016-03-14 | Ny anläggning | 1 | Tystberga | NYKÖPING | SÖDERMANLAND
Privatperson | Privatperson | Privatperson | 1 ägare | 100 | 10 | 10 | 11 | Sol | Sol | IKN | SE4 | 2031-04-26 | 2016-04-19 - 2016-04-19 | Ny anläggning | 1 | Getinge | HALMSTAD | HALLAND
Privatperson | Privatperson | Privatperson | 1 ägare | 100 | 9 | 9 | 9 | Sol | Sol | NRL | SE3 | 2031-04-26 | 2011-07-08 - 2011-07-08 | Ny anläggning | 1 | KRINGLAN | ÖREBRO | ÖREBRO
Trondheimsgatan 52 | 556043-6429 | AB Svenska Bostäder | 1 ägare | 100 | 18 | 18 | 20 | Sol | Sol | IKN | SE3 | 2031-04-26 | 2014-08-19 - 2014-08-19 | Ny anläggning | 1 | Kista | STOCKHOLM | STOCKHOLM
Privatperson | Privatperson | Privatperson | 1 ägare | 100 | 2 | 2 | 3 | Sol | Sol | NRL | SE3 | 2031-04-26 | 2012-06-27 - 2012-06-27 | Ny anläggning | 1 | KUMLA | KUMLA | ÖREBRO
Privatperson | Privatperson | Privatperson | 1 ägare | 100 | 6 | 6 | 7 | Sol | Sol | IKN | SE3 | 2031-04-25 | 2016-04-05 - 2016-04-05 | Ny anläggning | 1 | Hammarö | HAMMARÖ | VÄRMLAND
Privatperson | Privatperson | Privatperson | 1 ägare | 100 | 7 | 7 | 8 | Sol | Sol | IKN | SE3 | 2031-04-25 | 2016-04-20 - 2016-04-20 | Ny anläggning | 1 | KATRINEHOLM | KATRINEHOLM | SÖDERMANLAND
Privatperson | Privatperson | Privatperson | 1 ägare | 100 | 11 | 11 | 13 | Sol | Sol | FBG | SE4 | 2031-04-25 | 2016-04-18 - 2016-04-18 | Ny anläggning | 1 | FALKENBERG | FALKENBERG | HALLAND
Privatperson | Privatperson | Privatperson | 1 ägare | 100 | 4 | 4 | 4 | Sol | Sol | KHB | SE3 | 2031-04-25 | 2016-01-15 - 2016-01-15 | Ny anläggning | 1 | Katrineholm | KATRINEHOLM | SÖDERMANLAND
Privatperson | Privatperson | Privatperson | 1 ägare | 100 | 12 | 12 | 13 | Sol | Sol | IKN | SE3 | 2031-04-25 | 2016-04-19 - 2016-04-19 | Ny anläggning | 1 | Gamleby | VÄSTERVIK | KALMAR
Hyttbäckens solkraft inmatning | 556361-7470 | Hyttbäckens Gård Aktiebolag | 1 ägare | 100 | 8 | 8 | 8 | Sol | Sol | AVE | SE3 | 2031-04-25 | 2015-08-31 - 2015-08-31 | Ny anläggning | 1 | FORS | AVESTA | DALARNAS LÄN
Privatperson | Privatperson | Privatperson | 1 ägare | 100 | 1 | 1 | 3 | Sol | Sol | SGS | SE3 | 2031-04-25 | 2016-04-01 - 2016-04-01 | Ny anläggning | 1 | STRÄNGNÄS | STRÄNGNÄS | SÖDERMANLAND
Privatperson | Privatperson | Privatperson | 1 ägare | 100 | 7 | 7 | 13 | Sol, Vind | Landbaserad, Sol | RBY | SE4 | 2031-04-24 | 2016-02-24 - 2016-04-22 | Ny anläggning | 2 | Ronneby | RONNEBY | BLEKINGE
Privatperson | Privatperson | Privatperson | 1 ägare | 100 | 6 | 6 | 7 | Sol | Sol | NRL | SE3 | 2031-04-24 | 2013-08-05 - 2013-08-05 | Ny anläggning | 1 | Örebro | ÖREBRO | ÖREBRO
Privatperson | Privatperson | Privatperson | 1 ägare | 100 | 16 | 16 | 18 | Sol | Sol | IKN | SE3 | 2031-04-24 | 2016-04-04 - 2016-04-04 | Ny anläggning | 1 | Seglora | BORÅS | VÄSTRA GÖTALANDS LÄN
Privatperson | Privatperson | Privatperson | 1 ägare | 100 | 7 | 7 | 7 | Sol | Sol | ORT | SE3 | 2031-04-24 | 2014-09-12 - 2014-09-12 | Ny anläggning | 1 | Varekil | ORUST | VÄSTRA GÖTALANDS LÄN
Privatperson | Privatperson | Privatperson | 1 ägare | 100 | 6 | 6 | 6 | Sol | Sol | NHN | SE3 | 2031-04-24 | 2015-11-28 - 2015-11-28 | Ny anläggning | 1 | Ösmo | NYNÄSHAMN | STOCKHOLM
Privatperson | Privatperson | Privatperson | 1 ägare | 100 | 30 | 30 | 33 | Sol | Sol | IKN | SE3 | 2031-04-24 | 2016-04-17 - 2016-04-17 | Ny anläggning | 1 | EKSJÖ | EKSJÖ | JÖNKÖPING
Privatperson | Privatperson | Privatperson | 1 ägare | 100 | 6 | 6 | 6 | Sol | Sol | BGO | SE3 | 2031-04-24 | 2015-10-16 - 2015-10-16 | Ny anläggning | 1 | Ransta | SALA | VÄSTMANLAND
Privatperson | Privatperson | Privatperson | 1 ägare | 100 | 9 | 9 | 10 | Sol | Sol | IKN | SE3 | 2031-04-24 | 2016-04-15 - 2016-04-15 | Ny anläggning | 1 | Linköping | LINKÖPING | ÖSTERGÖTLAND
Privatperson | Privatperson | Privatperson | 1 ägare | 100 | 10 | 10 | 10 | Sol | Sol | ORT | SE3 | 2031-04-24 | 2012-08-13 - 2012-08-13 | Ny anläggning | 1 | Varekil | ORUST | VÄSTRA GÖTALANDS LÄN
Privatperson | Privatperson | Privatperson | 1 ägare | 100 | 55 | 55 | 6 | Sol | Sol | GBG | SE3 | 2031-04-24 | 2016-04-12 - 2016-04-12 | Ny anläggning | 1 | Gunnilse | GÖTEBORG | VÄSTRA GÖTALANDS LÄN
Privatperson | Privatperson | Privatperson | 1 ägare | 100 | 12 | 12 | 14 | Sol | Sol | IKN | SE3 | 2031-04-24 | 2016-04-20 - 2016-04-20 | Ny anläggning | 1 | Göteborg | GÖTEBORG | VÄSTRA GÖTALANDS LÄN
Sättravallen Vindpark 4 | 556951-7377 | Sättravallen Wind Power AB | 1 ägare | 100 | 9625 | 9625 | 3300 | Vind | Landbaserad | KRH | SE3 | 2031-04-21 | 2016-02-25 - 2016-02-25 | Ny anläggning | 1 | KRISTINEHAMN | KRISTINEHAMN | VÄRMLAND
Privatperson | Privatperson | Privatperson | 1 ägare | 100 | 2 | 2 | 3 | Sol | Sol | DRV | SE3 | 2031-04-21 | 2016-04-13 - 2016-04-13 | Ny anläggning | 1 | TUNGELSTA | HANINGE | STOCKHOLM
Sättravallen Vindpark 14 | 556951-7377 | Sättravallen Wind Power AB | 1 ägare | 100 | 9625 | 9625 | 3300 | Vind | Landbaserad | KRH | SE3 | 2031-04-21 | 2016-03-17 - 2016-03-17 | Ny anläggning | 1 | KRISTINEHAMN | KRISTINEHAMN | VÄRMLAND
Sättravallen Vindpark 15 | 556951-7377 | Sättravallen Wind Power AB | 1 ägare | 100 | 9625 | 9625 | 3300 | Vind | Landbaserad | KRH | SE3 | 2031-04-21 | 2016-03-17 - 2016-03-17 | Ny anläggning | 1 | KRISTINEHAMN | KRISTINEHAMN | VÄRMLAND
Sättravallen Vindpark 11 | 556951-7377 | Sättravallen Wind Power AB | 1 ägare | 100 | 9625 | 9625 | 3300 | Vind | Landbaserad | KRH | SE3 | 2031-04-21 | 2016-02-25 - 2016-02-25 | Ny anläggning | 1 | KRISTINEHAMN | KRISTINEHAMN | VÄRMLAND
Privatperson | Privatperson | Privatperson | 1 ägare | 100 | 9 | 9 | 9 | Sol | Sol | PTE | SE3 | 2031-04-21 | 2016-04-18 - 2016-04-18 | Ny anläggning | 1 | Sävedalen | SAKNAS | SAKNAS
Sättravallen Vindpark 7 | 556951-7377 | Sättravallen Wind Power AB | 1 ägare | 100 | 9625 | 9625 | 3300 | Vind | Landbaserad | KRH | SE3 | 2031-04-21 | 2016-02-02 - 2016-02-02 | Ny anläggning | 1 | KRISTINEHAMN | KRISTINEHAMN | VÄRMLAND
Sättravallen Vindpark 16 | 556951-7377 | Sättravallen Wind Power AB | 1 ägare | 100 | 9625 | 9625 | 3300 | Vind | Landbaserad | KRH | SE3 | 2031-04-21 | 2016-03-16 - 2016-03-16 | Ny anläggning | 1 | KRISTINEHAMN | KRISTINEHAMN | VÄRMLAND
Sättravallen Vindpark 3 | 556951-7377 | Sättravallen Wind Power AB | 1 ägare | 100 | 9625 | 9625 | 3300 | Vind | Landbaserad | KRH | SE3 | 2031-04-21 | 2016-03-15 - 2016-03-15 | Ny anläggning | 1 | KRISTINEHAMN | KRISTINEHAMN | VÄRMLAND
Privatperson | Privatperson | Privatperson | 1 ägare | 100 | 2 | 2 | 5 | Sol | Sol | MAF | SE1 | 2031-04-21 | 2016-03-31 - 2016-03-31 | Ny anläggning | 1 | Kiruna | KIRUNA | NORRBOTTEN
Privatperson | Privatperson | Privatperson | 1 ägare | 100 | 4 | 4 | 8 | Sol | Sol | SKN | SE4 | 2031-04-21 | 2016-04-13 - 2016-04-13 | Ny anläggning | 1 | Dalby | LUND | SKÅNE LÄN
Sättravallen Vindpark 12 | 556951-7377 | Sättravallen Wind Power AB | 1 ägare | 100 | 9625 | 9625 | 3300 | Vind | Landbaserad | KRH | SE3 | 2031-04-21 | 2016-03-07 - 2016-03-07 | Ny anläggning | 1 | KRISTINEHAMN | KRISTINEHAMN | VÄRMLAND
Sättravallen Vindpark 9 | 556951-7377 | Sättravallen Wind Power AB | 1 ägare | 100 | 9625 | 9625 | 3300 | Vind | Landbaserad | KRH | SE3 | 2031-04-21 | 2016-03-23 - 2016-03-23 | Ny anläggning | 1 | KRISTINEHAMN | KRISTINEHAMN | VÄRMLAND
Sättravallen Vindpark 6 | 556951-7377 | Sättravallen Wind Power AB | 1 ägare | 100 | 9625 | 9625 | 3300 | Vind | Landbaserad | KRH | SE3 | 2031-04-21 | 2016-03-14 - 2016-03-14 | Ny anläggning | 1 | KRISTINEHAMN | KRISTINEHAMN | VÄRMLAND
Sättravallen Vindpark 10 | 556951-7377 | Sättravallen Wind Power AB | 1 ägare | 100 | 10 | 10 | 3300 | Vind | Landbaserad | KRH | SE3 | 2031-04-21 | 2016-03-05 - 2016-03-05 | Ny anläggning | 1 | KRISTINEHAMN | KRISTINEHAMN | VÄRMLAND
Sättravallen Vindpark 8 | 556951-7377 | Sättravallen Wind Power AB | 1 ägare | 100 | 9625 | 9625 | 3300 | Vind | Landbaserad | KRH | SE3 | 2031-04-21 | 2016-03-16 - 2016-03-16 | Ny anläggning | 1 | KRISTINEHAMN | KRISTINEHAMN | VÄRMLAND
Sättravallen Vindpark 1 | 556951-7377 | Sättravallen Wind Power AB | 1 ägare | 100 | 9625 | 9625 | 3300 | Vind | Landbaserad | KRH | SE3 | 2031-04-21 | 2016-02-25 - 2016-02-25 | Ny anläggning | 1 | KRISTINEHAMN | KRISTINEHAMN | VÄRMLAND
Sättravallen Vindpark 5 | 556951-7377 | Sättravallen Wind Power AB | 1 ägare | 100 | 9625 | 9625 | 3300 | Vind | Landbaserad | KRH | SE3 | 2031-04-21 | 2016-03-07 - 2016-03-07 | Ny anläggning | 1 | KRISTINEHAMN | KRISTINEHAMN | VÄRMLAND
Sättravallen Vindpark 13 | 556951-7377 | Sättravallen Wind Power AB | 1 ägare | 100 | 9625 | 9625 | 3300 | Vind | Landbaserad | KRH | SE3 | 2031-04-21 | 2016-03-14 - 2016-03-14 | Ny anläggning | 1 | KRISTINEHAMN | KRISTINEHAMN | VÄRMLAND
Sättravallen Vindpark 2 | 556951-7377 | Sättravallen Wind Power AB | 1 ägare | 100 | 9625 | 9625 | 3300 | Vind | Landbaserad | KRH | SE3 | 2031-04-21 | 2016-02-25 - 2016-02-25 | Ny anläggning | 1 | KRISTINEHAMN | KRISTINEHAMN | VÄRMLAND
Knarrarnäs 2 | 556474-0123 | Vasakronan Fastigheter AB | 1 ägare | 100 | 125 | 125 | 159 | Sol | Sol | IKN | SE3 | 2031-04-20 | 2016-01-25 - 2016-01-25 | Ny anläggning | 1 | Kista | STOCKHOLM | STOCKHOLM
Privatperson | Privatperson | Privatperson | 1 ägare | 100 | 13 | 13 | 8 | Sol | Sol | OLD | SE4 | 2031-04-20 | 2013-10-17 - 2013-10-17 | Ny anläggning | 1 | Algutsrum | MÖRBYLÅNGA | KALMAR
Molander i Nyhus Biogas | 556793-0283 | Molander i Nyhus AB | 1 ägare | 100 | 70 | 70 | 30 | Biobränsle / torv / fossilt | Övrig | IKN | SE2 | 2031-04-20 | 2015-05-28 - 2015-05-28 | Ny anläggning | 1 | SVENSTAVIK | BERG | JÄMTLAND
Privatperson | Privatperson | Privatperson | 1 ägare | 100 | 2 | 2 | 5 | Sol | Sol | SDT | SE3 | 2031-04-20 | 2016-03-24 - 2016-03-24 | Ny anläggning | 1 | Nykvarn | NYKVARN | STOCKHOLM
Privatperson | Privatperson | Privatperson | 1 ägare | 100 | 18 | 18 | 20 | Sol | Sol | IKN | SE3 | 2031-04-20 | 2015-03-01 - 2015-03-01 | Ny anläggning | 1 | Hemse | GOTLAND | GOTLAND
Solenergianläggning 115K | 556050-0398 | AB Tetra Pak | 1 ägare | 100 | 44 | 44 | 48 | Sol | Sol | IKN | SE4 | 2031-04-20 | 2016-03-24 - 2016-03-24 | Ny anläggning | 1 | Lund | LUND | SKÅNE LÄN
Privatperson | Privatperson | Privatperson | 1 ägare | 100 | 2 | 2 | 6 | Sol | Sol | HAL | SE2 | 2031-04-20 | 2016-03-16 - 2016-03-16 | Ny anläggning | 1 | EdSBYN | OVANÅKER | GÄVLEBORG
Privatperson | Privatperson | Privatperson | 1 ägare | 100 | 8 | 8 | 8 | Sol | Sol | VAB | SE3 | 2031-04-20 | 2016-04-18 - 2016-04-18 | Ny anläggning | 1 | Axvall | SKARA | VÄSTRA GÖTALANDS LÄN
Privatperson | Privatperson | Privatperson | 1 ägare | 100 | 11 | 11 | 8 | Sol | Sol | SFP | SE4 | 2031-04-20 | 2013-10-04 - 2013-10-04 | Ny anläggning | 1 | STAFFANSTORP | STAFFANSTORP | SKÅNE LÄN
Privatperson | Privatperson | Privatperson | 1 ägare | 100 | 8 | 8 | 14 | Sol | Sol | SHT | SE3 | 2031-04-19 | 2015-12-23 - 2015-12-23 | Ny anläggning | 1 | Sandared | BORÅS | VÄSTRA GÖTALANDS LÄN
Privatperson | Privatperson | Privatperson | 1 ägare | 100 | 7 | 7 | 9 | Sol | Sol | GBN | SE3 | 2031-04-19 | 2013-09-04 - 2013-09-04 | Ny anläggning | 1 | Mullhyttan | LEKEBERG | ÖREBRO
Privatperson | Privatperson | Privatperson | 1 ägare | 100 | 16 | 16 | 16 | Sol | Sol | HAL | SE2 | 2031-04-18 | 2016-04-01 - 2016-04-01 | Ny anläggning | 1 | Marmaverken | SÖDERHAMN | GÄVLEBORG
Privatperson | Privatperson | Privatperson | 1 ägare | 100 | 5 | 5 | 8 | Sol | Sol | VIG | SE3 | 2031-04-18 | 2013-07-11 - 2013-07-11 | Ny anläggning | 1 | Vingåker | VINGÅKER | SÖDERMANLAND
Stall Måsel | 556338-0343 | Måsel Aktiebolag | 1 ägare | 100 | 50 | 50 | 59 | Sol | Sol | IKN | SE3 | 2031-04-17 | 2015-11-15 - 2015-11-15 | Ny anläggning | 1 | KUNGSBACKA | KUNGSBACKA | HALLAND
Privatperson | Privatperson | Privatperson | 1 ägare | 100 | 13 | 13 | 14 | Sol | Sol | IKN | SE3 | 2031-04-17 | 2016-04-13 - 2016-04-13 | Ny anläggning | 1 | Grängesberg | LJUSNARSBERG | ÖREBRO
Privatperson | Privatperson | Privatperson | 1 ägare | 100 | 3 | 3 | 4 | Sol | Sol | OLD | SE4 | 2031-04-17 | 2014-08-01 - 2014-08-01 | Ny anläggning | 1 | FÄRJESTADEN | MÖRBYLÅNGA | KALMAR
Privatperson | Privatperson | Privatperson | 1 ägare | 100 | 9 | 9 | 10 | Sol | Sol | IKN | SE3 | 2031-04-17 | 2016-04-07 - 2016-05-19 | Ny anläggning | 2 | Stånga | GOTLAND | GOTLAND
Privatperson | Privatperson | Privatperson | 1 ägare | 100 | 25 | 25 | 25 | Sol | Sol | SLD | SE3 | 2031-04-17 | 2015-10-20 - 2015-10-20 | Ny anläggning | 1 | Bankeryd | JÖNKÖPING | JÖNKÖPING
Privatperson | Privatperson | Privatperson | 1 ägare | 100 | 6 | 6 | 7 | Sol | Sol | IKN | SE3 | 2031-04-17 | 2016-04-13 - 2016-04-13 | Ny anläggning | 1 | Gryt | VALDEMARSVIK | ÖSTERGÖTLAND
Privatperson | Privatperson | Privatperson | 1 ägare | 100 | 1 | 1 | 3 | Sol | Sol | NHA | SE3 | 2031-04-17 | 2016-01-27 - 2016-01-27 | Ny anläggning | 1 | Särö | KUNGSBACKA | HALLAND
Privatperson | Privatperson | Privatperson | 1 ägare | 100 | 10 | 10 | 11 | Sol | Sol | IKN | SE3 | 2031-04-14 | 2016-04-11 - 2016-04-11 | Ny anläggning | 1 | BORENSBERG | MOTALA | ÖSTERGÖTLAND
Privatperson | Privatperson | Privatperson | 1 ägare | 100 | 4 | 4 | 3 | Sol | Sol | GBG | SE3 | 2031-04-14 | 2015-12-21 - 2015-12-21 | Ny anläggning | 1 | Hisings-Backa | GÖTEBORG | VÄSTRA GÖTALANDS LÄN
Privatperson | Privatperson | Privatperson | 1 ägare | 100 | 4 | 4 | 4 | Sol | Sol | FBN | SE3 | 2031-04-14 | 2015-10-14 - 2015-10-14 | Ny anläggning | 1 | Falköping | FALKÖPING | VÄSTRA GÖTALANDS LÄN
Privatperson | Privatperson | Privatperson | 1 ägare | 100 | 9 | 9 | 10 | Sol | Sol | IKN | SE2 | 2031-04-14 | 2015-12-09 - 2015-12-09 | Ny anläggning | 1 | PILGRIMSTAD | BRÄCKE | JÄMTLAND
Privatperson | Privatperson | Privatperson | 1 ägare | 100 | 9 | 9 | 10 | Sol | Sol | IKN | SE4 | 2031-04-14 | 2016-04-07 - 2016-04-07 | Ny anläggning | 1 | Ystad | YSTAD | SKÅNE LÄN
Privatperson | Privatperson | Privatperson | 1 ägare | 100 | 8 | 8 | 8 | Sol | Sol | KKA | SE4 | 2031-04-14 | 2016-03-18 - 2016-03-18 | Ny anläggning | 1 | Lyckeby | KARLSKRONA | BLEKINGE
Privatperson | Privatperson | Privatperson | 1 ägare | 100 | 8 | 8 | 8 | Sol | Sol | JML | SE2 | 2031-04-13 | 2014-05-08 - 2014-05-08 | Ny anläggning | 1 | Ösjö | BRÄCKE | JÄMTLAND
Privatperson | Privatperson | Privatperson | 1 ägare | 100 | 6 | 6 | 7 | Sol | Sol | LHM | SE4 | 2031-04-13 | 2016-04-06 - 2016-04-06 | Ny anläggning | 1 | Laholm | LAHOLM | HALLAND
Privatperson | Privatperson | Privatperson | 1 ägare | 100 | 6 | 6 | 7 | Sol | Sol | VBS | SE3 | 2031-04-13 | 2014-06-02 - 2014-06-02 | Ny anläggning | 1 | SKÄLLINGE | VARBERG | HALLAND
Privatperson | Privatperson | Privatperson | 1 ägare | 100 | 10 | 10 | 11 | Sol | Sol | IKN | SE4 | 2031-04-12 | 2016-04-06 - 2016-04-06 | Ny anläggning | 1 | Halmstad | HALMSTAD | HALLAND
Privatperson | Privatperson | Privatperson | 1 ägare | 100 | 9 | 9 | 10 | Sol | Sol | IKN | SE3 | 2031-04-12 | 2016-01-01 - 2016-01-01 | Ny anläggning | 1 | Vadstena | VADSTENA | ÖSTERGÖTLAND
Privatperson | Privatperson | Privatperson | 1 ägare | 100 | 10 | 10 | 10 | Sol | Sol | IKN | SE3 | 2031-04-12 | 2015-04-22 - 2015-04-22 | Ny anläggning | 1 | Herrljunga | HERRLJUNGA | VÄSTRA GÖTALANDS LÄN
Privatperson | Privatperson | Privatperson | 1 ägare | 100 | 16 | 16 | 16 | Sol | Sol | SKL | SE4 | 2031-04-12 | 2016-04-07 - 2016-04-07 | Ny anläggning | 1 | Vellinge | VELLINGE | SKÅNE LÄN
Privatperson | Privatperson | Privatperson | 1 ägare | 100 | 5 | 5 | 5 | Sol | Sol | SKL | SE4 | 2031-04-12 | 2016-03-31 - 2016-03-31 | Ny anläggning | 1 | Glemmingebro | YSTAD | SKÅNE LÄN
Privatperson | Privatperson | Privatperson | 1 ägare | 100 | 5 | 5 | 6 | Sol | Sol | IKN | SE4 | 2031-04-12 | 2016-04-01 - 2016-04-01 | Ny anläggning | 1 | Hässleholm | HÄSSLEHOLM | SKÅNE LÄN
Privatperson | Privatperson | Privatperson | 2 ägare | 100 | 3 | 3 | 3 | Sol | Sol | FPD | SE3 | 2031-04-11 | 2016-03-10 - 2016-03-10 | Ny anläggning | 1 | Filipstad | FILIPSTAD | VÄRMLAND
Privatperson | Privatperson | Privatperson | 1 ägare | 100 | 2 | 2 | 5 | Sol | Sol | JNK | SE3 | 2031-04-11 | 2015-06-10 - 2015-06-10 | Ny anläggning | 1 | Jönköping | JÖNKÖPING | JÖNKÖPING
Privatperson | Privatperson | Privatperson | 2 ägare | 100 | 5 | 5 | 5 | Sol | Sol | NBL | SE3 | 2031-04-11 | 2016-04-07 - 2016-04-07 | Ny anläggning | 1 | Fjällbacka | TANUM | VÄSTRA GÖTALANDS LÄN
Privatperson | Privatperson | Privatperson | 1 ägare | 100 | 17 | 17 | 17 | Sol | Sol | IKN | SE3 | 2031-04-11 | 2016-03-29 - 2016-03-29 | Ny anläggning | 1 | NÄSSJÖ | NÄSSJÖ | JÖNKÖPING
734012530000006584 | 556384-1104 | Bjärstad lantbruk AB | 1 ägare | 100 | 45 | 45 | 50 | Sol | Sol | IKN | SE3 | 2031-04-11 | 2016-03-17 - 2016-03-17 | Ny anläggning | 1 | Vikbolandet | NORRKÖPING | ÖSTERGÖTLAND
Privatperson | Privatperson | Privatperson | 1 ägare | 100 | 2 | 2 | 3 | Sol | Sol | HRA | SE3 | 2031-04-11 | 2015-12-03 - 2015-12-03 | Ny anläggning | 1 | Hindås | HÄRRYDA | VÄSTRA GÖTALANDS LÄN
Privatperson | Privatperson | Privatperson | 1 ägare | 100 | 8 | 8 | 8 | Sol | Sol | KBA | SE3 | 2031-04-11 | 2016-03-29 - 2016-03-29 | Ny anläggning | 1 | Kungsbacka | KUNGSBACKA | HALLAND
Privatperson | Privatperson | Privatperson | 2 ägare | 100 | 20 | 20 | 22 | Sol | Sol | IKN | SE3 | 2031-04-11 | 2016-03-18 - 2016-03-18 | Ny anläggning | 1 | Arboga | ARBOGA | VÄSTMANLAND
Privatperson | Privatperson | Privatperson | 1 ägare | 100 | 8 | 8 | 8 | Sol | Sol | SMS | SE4 | 2031-04-11 | 2014-06-05 - 2014-06-05 | Ny anläggning | 1 | Åseda | VETLANDA | JÖNKÖPING
Privatperson | Privatperson | Privatperson | 1 ägare | 100 | 6 | 6 | 4 | Sol | Sol | VAN | SE3 | 2031-04-11 | 2016-03-22 - 2016-03-22 | Ny anläggning | 1 | Motala | MOTALA | ÖSTERGÖTLAND
Höge Väg Vindkraftpark 3 | 556987-0933 | Vattenfall Höge Väg Vind AB | 1 ägare | 100 | 29720 | 29720 | 10500 | Vind | Landbaserad | SYD | SE4 | 2031-04-10 | 2016-04-11 - 2016-04-11 | Ny anläggning | 5 | Tollarp | KRISTIANSTAD | SKÅNE LÄN
Privatperson | Privatperson | Privatperson | 1 ägare | 100 | 12 | 12 | 13 | Sol | Sol | IKN | SE4 | 2031-04-10 | 2016-04-01 - 2016-04-01 | Ny anläggning | 1 | Lund | LUND | SKÅNE LÄN
Privatperson | Privatperson | Privatperson | 1 ägare | 100 | 12 | 12 | 13 | Sol | Sol | IKN | SE4 | 2031-04-10 | 2016-04-04 - 2016-04-04 | Ny anläggning | 1 | Bredaryd | VÄRNAMO | JÖNKÖPING
Privatperson | Privatperson | Privatperson | 1 ägare | 100 | 9 | 9 | 10 | Sol | Sol | IKN | SE3 | 2031-04-10 | 2016-04-01 - 2016-04-01 | Ny anläggning | 1 | SMÅLANDSSTENAR | GISLAVED | JÖNKÖPING
Höge Väg Vindkraftpark 4 | 556987-0933 | Vattenfall Höge Väg Vind AB | 1 ägare | 100 | 29720 | 29720 | 10500 | Vind | Landbaserad | SYD | SE4 | 2031-04-10 | 2016-04-11 - 2016-04-11 | Ny anläggning | 5 | Tollarp | KRISTIANSTAD | SKÅNE LÄN
Ullavi VK 3 söder | 556914-8249 | KumBro Vind AB | 1 ägare | 100 | 5250 | 5250 | 3600 | Vind | Landbaserad | NRL | SE3 | 2031-04-10 | 2016-02-15 - 2016-04-07 | Ny anläggning | 2 | Sköllersta | HALLSBERG | ÖREBRO
Privatperson | Privatperson | Privatperson | 1 ägare | 100 | 9 | 9 | 10 | Sol | Sol | IKN | SE2 | 2031-04-10 | 2016-02-29 - 2016-02-29 | Ny anläggning | 1 | Frösön | ÖSTERSUND | JÄMTLAND
Privatperson | Privatperson | Privatperson | 1 ägare | 100 | 4 | 4 | 5 | Sol | Sol | GBG | SE3 | 2031-04-10 | 2014-02-01 - 2014-02-01 | Ny anläggning | 1 | Västra Frölunda | GÖTEBORG | VÄSTRA GÖTALANDS LÄN
Höge Väg Vindkraftpark 1 | 556987-0933 | Vattenfall Höge Väg Vind AB | 1 ägare | 100 | 23776 | 23776 | 8400 | Vind | Landbaserad | SYD | SE4 | 2031-04-10 | 2016-04-11 - 2016-04-11 | Ny anläggning | 4 | Tollarp | KRISTIANSTAD | SKÅNE LÄN
Höge Väg Vindkraftpark 2 | 556987-0933 | Vattenfall Höge Väg Vind AB | 1 ägare | 100 | 23776 | 23776 | 8400 | Vind | Landbaserad | SYD | SE4 | 2031-04-10 | 2016-04-11 - 2016-04-11 | Ny anläggning | 4 | Tollarp | KRISTIANSTAD | SKÅNE LÄN
Privatperson | Privatperson | Privatperson | 1 ägare | 100 | 5 | 5 | 10 | Sol | Sol | NHA | SE3 | 2031-04-10 | 2015-06-01 - 2015-06-01 | Ny anläggning | 1 | Kungsbacka | KUNGSBACKA | HALLAND
734012530000005976 | 556409-3101 | Sjuntorp Lantbruk AB | 1 ägare | 100 | 43 | 43 | 48 | Sol | Sol | IKN | SE3 | 2031-04-10 | 2016-01-03 - 2016-01-03 | Ny anläggning | 1 | Skänninge | MJÖLBY | ÖSTERGÖTLAND
Biskopsbergs kraftverk G2 | 556020-2342 | Holmia Fastigheter AB | 1 ägare | 100 | 5000 | 5000 | 1050 | Vatten | Vatten | TOS | SE4 | 2031-04-08 | 1988-08-01 - 1988-08-01 | Omfattande ombyggnad | 1 | KARLSKRONA | KARLSKRONA | BLEKINGE
Privatperson | Privatperson | Privatperson | 1 ägare | 100 | 30 | 30 | 34 | Sol | Sol | IKN | SE3 | 2031-04-07 | 2016-04-05 - 2016-04-05 | Ny anläggning | 1 | Gamleby | VÄSTERVIK | KALMAR
Privatperson | Privatperson | Privatperson | 1 ägare | 100 | 9 | 9 | 10 | Sol | Sol | IKN | SE3 | 2031-04-07 | 2016-03-24 - 2016-03-24 | Ny anläggning | 1 | Jönåker | NYKÖPING | SÖDERMANLAND
Privatperson | Privatperson | Privatperson | 1 ägare | 100 | 6 | 6 | 6 | Sol | Sol | HOG | SE4 | 2031-04-07 | 2016-04-04 - 2016-04-04 | Ny anläggning | 1 | Farhult | HÖGANÄS | SKÅNE LÄN
Privatperson | Privatperson | Privatperson | 1 ägare | 100 | 20 | 20 | 20 | Sol | Sol | IKN | SE4 | 2031-04-07 | 2016-04-01 - 2016-04-01 | Ny anläggning | 1 | Asarum | KARLSHAMN | BLEKINGE
Privatperson | Privatperson | Privatperson | 1 ägare | 100 | 10 | 10 | 12 | Sol | Sol | NYD | SE3 | 2031-04-07 | 2016-04-07 - 2016-04-07 | Ny anläggning | 1 | Tystberga | SAKNAS | SAKNAS
Privatperson | Privatperson | Privatperson | 1 ägare | 100 | 8 | 8 | 9 | Sol | Sol | IKN | SE3 | 2031-04-07 | 2016-03-30 - 2016-03-30 | Ny anläggning | 1 | Hammarö | HAMMARÖ | VÄRMLAND
Privatperson | Privatperson | Privatperson | 1 ägare | 100 | 5 | 5 | 6 | Sol | Sol | IKN | SE3 | 2031-04-07 | 2016-03-09 - 2016-03-09 | Ny anläggning | 1 | Gävle | GÄVLE | GÄVLEBORG
Privatperson | Privatperson | Privatperson | 1 ägare | 100 | 54 | 54 | 61 | Sol | Sol | IKN | SE3 | 2031-04-07 | 2016-03-18 - 2016-03-18 | Ny anläggning | 1 | Kungshamn | SOTENÄS | VÄSTRA GÖTALANDS LÄN
Privatperson | Privatperson | Privatperson | 1 ägare | 100 | 12 | 12 | 12 | Sol | Sol | GBG | SE3 | 2031-04-06 | 2016-02-11 - 2016-02-11 | Ny anläggning | 1 | Torslanda | GÖTEBORG | VÄSTRA GÖTALANDS LÄN
Privatperson | Privatperson | Privatperson | 1 ägare | 100 | 4 | 4 | 5 | Sol | Sol | MLG | SE3 | 2031-04-06 | 2015-10-07 - 2015-10-07 | Ny anläggning | 1 | Malung | MALUNG-SÄLEN | DALARNAS LÄN
sbs-järnaT19 | 556073-5614 | AB Järna Trä- & Byggvaror | 1 ägare | 100 | 59 | 59 | 66 | Sol | Sol | IKN | SE3 | 2031-04-05 | 2016-04-18 - 2016-04-18 | Ny anläggning | 1 | Järna | SÖDERTÄLJE | STOCKHOLM
Privatperson | Privatperson | Privatperson | 1 ägare | 100 | 57 | 57 | 63 | Sol | Sol | SMS | SE4 | 2031-04-05 | 2016-03-24 - 2016-03-24 | Ny anläggning | 1 | Vimmerby | HULTSFRED | KALMAR
734012530000004528 | 212000-0175 | Sundbybergs stad | 1 ägare | 100 | 14 | 14 | 15 | Sol | Sol | IKN | SE3 | 2031-04-05 | 2015-12-04 - 2015-12-04 | Ny anläggning | 1 | Sundbyberg | SUNDBYBERG | STOCKHOLM
734012530000004450 | 212000-0175 | Sundbybergs stad | 1 ägare | 100 | 19 | 19 | 21 | Sol | Sol | IKN | SE3 | 2031-04-05 | 2015-12-03 - 2015-12-03 | Ny anläggning | 1 | Sundbyberg | SUNDBYBERG | STOCKHOLM
Privatperson | Privatperson | Privatperson | 1 ägare | 100 | 4 | 4 | 8 | Sol | Sol | NHA | SE3 | 2031-04-05 | 2012-08-01 - 2012-08-01 | Ny anläggning | 1 | Frillesås | KUNGSBACKA | HALLAND
Privatperson | Privatperson | Privatperson | 1 ägare | 100 | 39 | 39 | 43 | Sol | Sol | IKN | SE4 | 2031-04-05 | 2016-03-24 - 2016-03-24 | Ny anläggning | 1 | FORSHEDA | VÄRNAMO | JÖNKÖPING
Privatperson | Privatperson | Privatperson | 1 ägare | 100 | 10 | 10 | 10 | Sol | Sol | VMD | SE3 | 2031-04-04 | 2015-10-08 - 2015-10-08 | Ny anläggning | 1 | Värmdö | VÄRMDÖ | STOCKHOLM
Privatperson | Privatperson | Privatperson | 1 ägare | 100 | 15 | 15 | 16 | Sol | Sol | IKN | SE3 | 2031-04-04 | 2016-03-07 - 2016-03-07 | Ny anläggning | 1 | Valdemarsvik | SÖDERKÖPING | ÖSTERGÖTLAND
Privatperson | Privatperson | Privatperson | 1 ägare | 100 | 6 | 6 | 7 | Sol | Sol | IKN | SE3 | 2031-04-04 | 2013-03-22 - 2013-03-22 | Ny anläggning | 1 | Norsholm | NORRKÖPING | ÖSTERGÖTLAND
Privatperson | Privatperson | Privatperson | 1 ägare | 100 | 24 | 24 | 27 | Sol | Sol | BRG | SE2 | 2031-04-04 | 2016-03-29 - 2016-03-29 | Ny anläggning | 1 | Rätan | BERG | JÄMTLAND
Privatperson | Privatperson | Privatperson | 1 ägare | 100 | 14 | 14 | 13 | Sol | Sol | GBG | SE3 | 2031-04-03 | 2016-04-01 - 2016-04-01 | Ny anläggning | 1 | VÄSTRA FRÖLUNDA | GÖTEBORG | VÄSTRA GÖTALANDS LÄN
Privatperson | Privatperson | Privatperson | 1 ägare | 100 | 2 | 2 | 2 | Sol | Sol | ING | SE3 | 2031-04-03 | 2015-06-01 - 2015-06-01 | Ny anläggning | 1 | DANDERYD | DANDERYD | STOCKHOLM
Privatperson | Privatperson | Privatperson | 1 ägare | 100 | 14 | 14 | 16 | Sol | Sol | NTE | SE3 | 2031-04-03 | 2015-04-08 - 2015-04-08 | Ny anläggning | 1 | Rimbo | NORRTÄLJE | STOCKHOLM
Privatperson | Privatperson | Privatperson | 1 ägare | 100 | 5 | 5 | 6 | Sol | Sol | OGO | SE3 | 2031-04-03 | 2015-05-21 - 2015-05-21 | Ny anläggning | 1 | Gamleby | VÄSTERVIK | KALMAR
Privatperson | Privatperson | Privatperson | 1 ägare | 100 | 4 | 4 | 5 | Sol | Sol | KPN | SE4 | 2031-04-03 | 2016-03-24 - 2016-03-24 | Ny anläggning | 1 | Ljungbyhed | KLIPPAN | SKÅNE LÄN
Privatperson | Privatperson | Privatperson | 1 ägare | 100 | 6 | 6 | 6 | Sol | Sol | LNK | SE3 | 2031-04-03 | 2016-02-12 - 2016-02-12 | Ny anläggning | 1 | Linköping | LINKÖPING | ÖSTERGÖTLAND
H-O Enterprise | 556679-0340 | H-O Enterprise AB | 1 ägare | 100 | 18 | 18 | 28 | Sol | Sol | GBG | SE3 | 2031-04-03 | 2011-07-12 - 2011-07-12 | Ny anläggning | 1 | Agnesberg | GÖTEBORG | VÄSTRA GÖTALANDS LÄN
Privatperson | Privatperson | Privatperson | 1 ägare | 100 | 7 | 7 | 8 | Sol | Sol | VAN | SE3 | 2031-03-31 | 2014-12-14 - 2014-12-14 | Ny anläggning | 1 | Motala | MOTALA | ÖSTERGÖTLAND
734012530000005525 | 556312-8353 | Viby Sävgården Aktiebolag | 1 ägare | 100 | 10 | 10 | 11 | Sol | Sol | IKN | SE3 | 2031-03-31 | 2016-03-21 - 2016-03-21 | Ny anläggning | 1 | Arboga | ARBOGA | VÄSTMANLAND
Privatperson | Privatperson | Privatperson | 1 ägare | 100 | 11 | 11 | 12 | Sol | Sol | IKN | SE3 | 2031-03-31 | 2016-03-01 - 2016-03-01 | Ny anläggning | 1 | Fornåsa | MOTALA | ÖSTERGÖTLAND
Sahlins | 556703-9168 | Sahlins på Österlen AB | 1 ägare | 100 | 67 | 67 | 60 | Sol | Sol | IKN | SE4 | 2031-03-31 | 2015-01-01 - 2015-01-01 | Ny anläggning | 1 | TOMELILLA | TOMELILLA | SKÅNE LÄN
Privatperson | Privatperson | Privatperson | 1 ägare | 100 | 11 | 11 | 12 | Sol | Sol | IKN | SE4 | 2031-03-31 | 2016-03-30 - 2016-03-30 | Ny anläggning | 1 | Ystad | YSTAD | SKÅNE LÄN
Svalan | 556651-1092 | Vasakronan Uppsalafastigheter AB | 1 ägare | 100 | 55 | 55 | 50 | Sol | Sol | IKN | SE3 | 2031-03-31 | 2015-09-01 - 2015-09-01 | Ny anläggning | 1 | Uppsala | UPPSALA | UPPSALA
734012530000005532 | 556312-8353 | Viby Sävgården Aktiebolag | 1 ägare | 100 | 40 | 40 | 45 | Sol | Sol | IKN | SE3 | 2031-03-31 | 2016-03-21 - 2016-03-21 | Ny anläggning | 1 | Arboga | ARBOGA | VÄSTMANLAND
Privatperson | Privatperson | Privatperson | 2 ägare | 100 | 8 | 8 | 9 | Sol | Sol | HOG | SE4 | 2031-03-30 | 2016-03-10 - 2016-03-10 | Ny anläggning | 1 | Jonstorp | HÖGANÄS | SKÅNE LÄN
Privatperson | Privatperson | Privatperson | 1 ägare | 100 | 11 | 11 | 12 | Sol | Sol | IKN | SE4 | 2031-03-30 | 2016-03-23 - 2016-03-23 | Ny anläggning | 1 | Farhult | HÖGANÄS | SKÅNE LÄN
Privatperson | Privatperson | Privatperson | 1 ägare | 100 | 81 | 81 | 90 | Sol | Sol | IKN | SE3 | 2031-03-30 | 2016-03-17 - 2016-03-17 | Ny anläggning | 1 | Väderstad | MJÖLBY | ÖSTERGÖTLAND
Ankarskolan | 212000-1249 | Varbergs kommun | 1 ägare | 100 | 36 | 36 | 40 | Sol | Sol | IKN | SE3 | 2031-03-30 | 2014-10-17 - 2014-10-17 | Ny anläggning | 1 | Varberg | VARBERG | HALLAND
Privatperson | Privatperson | Privatperson | 1 ägare | 100 | 1 | 1 | 3 | Sol | Sol | NSF | SE3 | 2031-03-30 | 2015-10-01 - 2015-10-01 | Ny anläggning | 1 | Hestra | GISLAVED | JÖNKÖPING
Önnarp | 556508-4448 | Älvsborgsvind AB (publ) | 1 ägare | 100 | 5900 | 5900 | 2300 | Vind | Landbaserad | SKL | SE4 | 2031-03-30 | 2016-03-31 - 2016-03-31 | Ny anläggning | 1 | Skurup | TRELLEBORG | SKÅNE LÄN
Privatperson | Privatperson | Privatperson | 1 ägare | 100 | 26 | 26 | 26 | Sol | Sol | IKN | SE3 | 2031-03-30 | 2014-12-05 - 2014-12-05 | Ny anläggning | 1 | Edsbruk | VÄSTERVIK | KALMAR
Privatperson | Privatperson | Privatperson | 1 ägare | 100 | 8 | 8 | 9 | Sol | Sol | LHM | SE4 | 2031-03-29 | 2015-10-29 - 2015-10-29 | Ny anläggning | 1 | Veinge | LAHOLM | HALLAND
Privatperson | Privatperson | Privatperson | 1 ägare | 100 | 9 | 9 | 9 | Sol | Sol | IKN | SE3 | 2031-03-29 | 2016-03-23 - 2016-03-23 | Ny anläggning | 1 | SMÅLANDSSTENAR | GISLAVED | JÖNKÖPING
Privatperson | Privatperson | Privatperson | 1 ägare | 100 | 3 | 3 | 4 | Sol | Sol | VAN | SE3 | 2031-03-29 | 2016-03-20 - 2016-03-20 | Ny anläggning | 1 | Motala | MOTALA | ÖSTERGÖTLAND
Privatperson | Privatperson | Privatperson | 1 ägare | 100 | 4 | 4 | 6 | Sol | Sol | MLG | SE3 | 2031-03-29 | 2012-10-24 - 2012-10-24 | Ny anläggning | 1 | Sälen | MALUNG-SÄLEN | DALARNAS LÄN
Privatperson | Privatperson | Privatperson | 1 ägare | 100 | 6 | 6 | 7 | Sol | Sol | LDK | SE3 | 2031-03-29 | 2015-11-30 - 2015-11-30 | Ny anläggning | 1 | Lidköping | LIDKÖPING | VÄSTRA GÖTALANDS LÄN
Privatperson | Privatperson | Privatperson | 1 ägare | 100 | 3 | 3 | 4 | Sol | Sol | MMO | SE4 | 2031-03-29 | 2015-11-20 - 2015-11-20 | Ny anläggning | 1 | Malmö | MALMÖ | SKÅNE LÄN
Privatperson | Privatperson | Privatperson | 1 ägare | 100 | 10 | 10 | 11 | Sol | Sol | IKN | SE3 | 2031-03-29 | 2016-03-22 - 2016-03-22 | Ny anläggning | 1 | Jönköping | JÖNKÖPING | JÖNKÖPING
Privatperson | Privatperson | Privatperson | 1 ägare | 100 | 8 | 8 | 8 | Sol | Sol | JML | SE2 | 2031-03-29 | 2016-03-01 - 2016-03-01 | Ny anläggning | 1 | Krokom | KROKOM | JÄMTLAND
Privatperson | Privatperson | Privatperson | 1 ägare | 100 | 5 | 5 | 5 | Sol | Sol | SDT | SE3 | 2031-03-29 | 2014-07-14 - 2014-07-14 | Ny anläggning | 1 | Nykvarn | STRÄNGNÄS | SÖDERMANLAND
Privatperson | Privatperson | Privatperson | 1 ägare | 100 | 3 | 3 | 3 | Sol | Sol | SMS | SE4 | 2031-03-28 | 2016-02-05 - 2016-02-05 | Ny anläggning | 1 | Killeberg | OSBY | SKÅNE LÄN
Privatperson | Privatperson | Privatperson | 1 ägare | 100 | 10 | 10 | 10 | Sol | Sol | SKN | SE4 | 2031-03-28 | 2016-01-01 - 2016-01-01 | Ny anläggning | 1 | Eslöv | ESLÖV | SKÅNE LÄN
Privatperson | Privatperson | Privatperson | 2 ägare | 100 | 10 | 10 | 10 | Sol | Sol | SDT | SE3 | 2031-03-28 | 2016-03-24 - 2017-12-08 | Ny anläggning | 2 | Nykvarn | NYKVARN | STOCKHOLM
Privatperson | Privatperson | Privatperson | 1 ägare | 100 | 8 | 8 | 6 | Sol | Sol | SOT | SE3 | 2031-03-28 | 2015-10-19 - 2015-10-19 | Ny anläggning | 1 | SOLLENTUNA | SOLLENTUNA | STOCKHOLM
Långed | 556810-1520 | Vattenfall Vattenkraft AB | 1 ägare | 100 | 35000 | 35000 | 8600 | Vatten | Vatten | VFV | SE3 | 2031-03-28 | 2016-03-29 - 2016-03-29 | Omfattande ombyggnad | 2 | DALS LÅNGED | BENGTSFORS | VÄSTRA GÖTALANDS LÄN | Upperudsälven
Privatperson | Privatperson | Privatperson | 1 ägare | 100 | 8 | 8 | 8 | Sol | Sol | SLD | SE3 | 2031-03-22 | 2016-03-18 - 2016-03-18 | Ny anläggning | 1 | Skövde | SKÖVDE | VÄSTRA GÖTALANDS LÄN
Privatperson | Privatperson | Privatperson | 1 ägare | 100 | 6 | 6 | 6 | Sol | Sol | STH | SE3 | 2031-03-22 | 2016-01-25 - 2016-01-25 | Ny anläggning | 1 | Älvsjö | STOCKHOLM | STOCKHOLM
Privatperson | Privatperson | Privatperson | 1 ägare | 100 | 13 | 13 | 14 | Sol | Sol | ESK | SE3 | 2031-03-22 | 2016-03-17 - 2016-03-17 | Ny anläggning | 1 | Eskilstuna | ESKILSTUNA | SÖDERMANLAND
Revinge skola | 212000-1132 | Lunds kommun | 1 ägare | 100 | 15 | 15 | 16 | Sol | Sol | IKN | SE4 | 2031-03-22 | 2016-03-01 - 2016-03-01 | Ny anläggning | 1 | Revinge | LUND | SKÅNE LÄN
Privatperson | Privatperson | Privatperson | 2 ägare | 100 | 17 | 17 | 18 | Sol | Sol | BJL | SE3 | 2031-03-22 | 2014-10-23 - 2014-10-23 | Ny anläggning | 1 | Alunda | ÖSTHAMMAR | UPPSALA
Privatperson | Privatperson | Privatperson | 1 ägare | 100 | 11 | 11 | 13 | Sol | Sol | IKN | SE3 | 2031-03-22 | 2016-03-18 - 2016-03-18 | Ny anläggning | 1 | VRETA KLOSTER | LINKÖPING | ÖSTERGÖTLAND
Privatperson | Privatperson | Privatperson | 1 ägare | 100 | 9 | 9 | 10 | Sol | Sol | IKN | SE3 | 2031-03-22 | 2016-03-10 - 2016-03-10 | Ny anläggning | 1 | VARGÖN | VÄNERSBORG | VÄSTRA GÖTALANDS LÄN
Privatperson | Privatperson | Privatperson | 1 ägare | 100 | 4 | 4 | 5 | Sol | Sol | SKL | SE4 | 2031-03-22 | 2016-03-21 - 2016-03-21 | Ny anläggning | 1 | Önnestad | KRISTIANSTAD | SKÅNE LÄN
Privatperson | Privatperson | Privatperson | 1 ägare | 100 | 7 | 7 | 6 | Sol | Sol | GBG | SE3 | 2031-03-21 | 2015-12-21 - 2015-12-21 | Ny anläggning | 1 | Göteborg | GÖTEBORG | VÄSTRA GÖTALANDS LÄN
Privatperson | Privatperson | Privatperson | 1 ägare | 100 | 0 | 0 | 4 | Sol | Sol | HJN | SE2 | 2031-03-21 | 2015-10-05 - 2015-10-05 | Ny anläggning | 1 | Kårböle | LJUSDAL | GÄVLEBORG
Privatperson | Privatperson | Privatperson | 1 ägare | 100 | 4 | 4 | 4 | Sol | Sol | VAN | SE3 | 2031-03-21 | 2016-03-15 - 2016-03-15 | Ny anläggning | 1 | Vadstena | VADSTENA | ÖSTERGÖTLAND
Privatperson | Privatperson | Privatperson | 1 ägare | 100 | 7 | 7 | 7 | Sol | Sol | OLD | SE4 | 2031-03-21 | 2015-07-03 - 2015-07-03 | Ny anläggning | 1 | Färjestaden | MÖRBYLÅNGA | KALMAR
Privatperson | Privatperson | Privatperson | 2 ägare | 100 | 6 | 6 | 7 | Sol | Sol | SMS | SE4 | 2031-03-21 | 2016-03-14 - 2016-03-14 | Ny anläggning | 1 | Ryd | TINGSRYD | KRONOBERG
Privatperson | Privatperson | Privatperson | 1 ägare | 100 | 6 | 6 | 6 | Sol | Sol | KUV | SE3 | 2031-03-21 | 2016-02-08 - 2016-02-08 | Ny anläggning | 1 | Kode | KUNGÄLV | VÄSTRA GÖTALANDS LÄN
Privatperson | Privatperson | Privatperson | 1 ägare | 100 | 5 | 5 | 10 | Sol | Sol | MEL | SE2 | 2031-03-20 | 2014-07-31 - 2014-07-31 | Ny anläggning | 1 | Söråker | TIMRÅ | VÄSTERNORRLAND
Privatperson | Privatperson | Privatperson | 1 ägare | 100 | 7 | 7 | 7 | Sol | Sol | SYM | SE3 | 2031-03-20 | 2016-02-12 - 2016-02-12 | Ny anläggning | 1 | Strängnäs | STRÄNGNÄS | SÖDERMANLAND
Juktan Vindkraftpark 3 | 556987-0958 | Vattenfall Juktan Vind AB | 1 ägare | 100 | 8000 | 8000 | 3200 | Vind | Landbaserad | IKN | SE2 | 2031-03-20 | 2016-03-16 - 2016-03-16 | Ny anläggning | 1 | Juktan | SORSELE | VÄSTERBOTTEN
Juktan Vindkraftpark 4 | 556987-0958 | Vattenfall Juktan Vind AB | 1 ägare | 100 | 8000 | 8000 | 3200 | Vind | Landbaserad | IKN | SE2 | 2031-03-20 | 2016-03-16 - 2016-03-16 | Ny anläggning | 1 | Juktan | SORSELE | VÄSTERBOTTEN
Juktan Vindkraftpark 5 | 556987-0958 | Vattenfall Juktan Vind AB | 1 ägare | 100 | 8000 | 8000 | 3200 | Vind | Landbaserad | IKN | SE2 | 2031-03-20 | 2016-03-16 - 2016-03-16 | Ny anläggning | 1 | Juktan | SORSELE | VÄSTERBOTTEN
Juktan Vindkraftpark 7 | 556987-0958 | Vattenfall Juktan Vind AB | 1 ägare | 100 | 8000 | 8000 | 3200 | Vind | Landbaserad | IKN | SE2 | 2031-03-20 | 2016-03-16 - 2016-03-16 | Ny anläggning | 1 | Juktan | SORSELE | VÄSTERBOTTEN
Juktan Vindkraftpark 8 | 556987-0958 | Vattenfall Juktan Vind AB | 1 ägare | 100 | 8000 | 8000 | 3200 | Vind | Landbaserad | IKN | SE2 | 2031-03-20 | 2016-03-16 - 2016-03-16 | Ny anläggning | 1 | Juktan | SORSELE | VÄSTERBOTTEN
Juktan Vindkraftpark 9 | 556987-0958 | Vattenfall Juktan Vind AB | 1 ägare | 100 | 8000 | 8000 | 3200 | Vind | Landbaserad | IKN | SE2 | 2031-03-20 | 2016-03-16 - 2016-03-16 | Ny anläggning | 1 | Juktan | SORSELE | VÄSTERBOTTEN
Juktan Vindkraftpark 6 | 556987-0958 | Vattenfall Juktan Vind AB | 1 ägare | 100 | 8000 | 8000 | 3200 | Vind | Landbaserad | IKN | SE2 | 2031-03-20 | 2016-03-16 - 2016-03-16 | Ny anläggning | 1 | Juktan | SORSELE | VÄSTERBOTTEN
Privatperson | Privatperson | Privatperson | 1 ägare | 100 | 5 | 5 | 6 | Sol | Sol | IKN | SE3 | 2031-03-20 | 2016-03-02 - 2016-03-02 | Ny anläggning | 1 | GRYTHYTTAN | HÄLLEFORS | ÖREBRO
Juktan Vindkraftpark 1 | 556987-0958 | Vattenfall Juktan Vind AB | 1 ägare | 100 | 8000 | 8000 | 3200 | Vind | Landbaserad | IKN | SE2 | 2031-03-20 | 2016-03-16 - 2016-03-16 | Ny anläggning | 1 | Juktan | SORSELE | VÄSTERBOTTEN
Juktan Vindkraftpark 2 | 556987-0958 | Vattenfall Juktan Vind AB | 1 ägare | 100 | 8000 | 8000 | 3200 | Vind | Landbaserad | IKN | SE2 | 2031-03-20 | 2016-03-16 - 2016-03-16 | Ny anläggning | 1 | Juktan | SORSELE | VÄSTERBOTTEN
Privatperson | Privatperson | Privatperson | 1 ägare | 100 | 6 | 6 | 7 | Sol | Sol | IKN | SE3 | 2031-03-20 | 2016-03-11 - 2016-03-11 | Ny anläggning | 1 | TIDAHOLM | TIDAHOLM | VÄSTRA GÖTALANDS LÄN
Privatperson | Privatperson | Privatperson | 1 ägare | 100 | 12 | 12 | 13 | Sol | Sol | IKN | SE3 | 2031-03-20 | 2016-02-22 - 2016-02-22 | Ny anläggning | 1 | JÄRFÄLLA | JÄRFÄLLA | STOCKHOLM
Privatperson | Privatperson | Privatperson | 1 ägare | 100 | 70 | 70 | 60 | Sol | Sol | IKN | SE3 | 2031-03-20 | 2016-03-15 - 2016-03-15 | Ny anläggning | 1 | Linghem | LINKÖPING | ÖSTERGÖTLAND
Privatperson | Privatperson | Privatperson | 1 ägare | 100 | 2 | 2 | 2 | Sol | Sol | VAD | SE3 | 2031-03-20 | 2015-04-15 - 2015-04-15 | Ny anläggning | 1 | By Kyrkby | AVESTA | DALARNAS LÄN
Privatperson | Privatperson | Privatperson | 1 ägare | 100 | 8 | 8 | 8 | Sol | Sol | FBN | SE3 | 2031-03-20 | 2011-09-20 - 2011-09-20 | Ny anläggning | 1 | Falköping | FALKÖPING | VÄSTRA GÖTALANDS LÄN
Höljeryds vattenkraftstation | 556499-5404 | Nennesholms Energi Försäljning AB | 1 ägare | 100 | 600 | 600 | 160 | Vatten | Vatten | SMS | SE4 | 2031-03-17 | 1990-01-01 - 1990-01-01 | Omfattande ombyggnad | 1 | LÅNGARYDS FÖRSAMLING | HYLTE | HALLAND | Strömshultsån
Privatperson | Privatperson | Privatperson | 1 ägare | 100 | 8 | 8 | 9 | Sol | Sol | IKN | SE4 | 2031-03-17 | 2016-03-09 - 2016-03-09 | Ny anläggning | 1 | Åhus | KRISTIANSTAD | SKÅNE LÄN
Privatperson | Privatperson | Privatperson | 1 ägare | 100 | 29 | 29 | 32 | Sol | Sol | IKN | SE3 | 2031-03-17 | 2016-03-14 - 2016-03-14 | Ny anläggning | 1 | HJORTED | VIMMERBY | KALMAR
Privatperson | Privatperson | Privatperson | 1 ägare | 100 | 2 | 2 | 2 | Sol | Sol | VXO | SE4 | 2031-03-17 | 2016-02-01 - 2016-02-01 | Ny anläggning | 1 | Växjö | VÄXJÖ | KRONOBERG
Privatperson | Privatperson | Privatperson | 1 ägare | 100 | 30 | 30 | 30 | Sol | Sol | IKN | SE4 | 2031-03-17 | 2015-10-15 - 2015-10-15 | Ny anläggning | 1 | Lammhult | VÄXJÖ | KRONOBERG
Truckpoolen | 556518-3893 | Truckpoolen Göteborg AB | 1 ägare | 100 | 59 | 59 | 66 | Sol | Sol | IKN | SE3 | 2031-03-17 | 2015-08-20 - 2015-08-20 | Ny anläggning | 1 | Göteborg | GÖTEBORG | VÄSTRA GÖTALANDS LÄN
Privatperson | Privatperson | Privatperson | 1 ägare | 100 | 4 | 4 | 5 | Sol | Sol | TBG | SE4 | 2031-03-17 | 2013-04-30 - 2013-04-30 | Ny anläggning | 1 | Trelleborg | TRELLEBORG | SKÅNE LÄN
Privatperson | Privatperson | Privatperson | 1 ägare | 100 | 10 | 10 | 9 | Sol | Sol | BJR | SE4 | 2031-03-17 | 2013-11-01 - 2013-11-01 | Ny anläggning | 1 | VEJBYSTRAND | ÄNGELHOLM | SKÅNE LÄN
Privatperson | Privatperson | Privatperson | 1 ägare | 100 | 18 | 18 | 20 | Sol | Sol | IKN | SE2 | 2031-03-16 | 2015-08-24 - 2015-08-24 | Ny anläggning | 1 | Kovland | SUNDSVALL | VÄSTERNORRLAND
Privatperson | Privatperson | Privatperson | 1 ägare | 100 | 2 | 2 | 3 | Sol | Sol | HDG | SE3 | 2031-03-16 | 2012-09-21 - 2012-09-21 | Ny anläggning | 1 | Huddinge | HUDDINGE | STOCKHOLM
Ullavi VK 2 mitt | 556914-8249 | KumBro Vind AB | 1 ägare | 100 | 5250 | 5250 | 1800 | Vind | Landbaserad | NRL | SE3 | 2031-03-15 | 2016-03-16 - 2016-03-16 | Ny anläggning | 1 | Sköllersta | HALLSBERG | ÖREBRO
Ulllavi VK 1 norr | 556914-8249 | KumBro Vind AB | 1 ägare | 100 | 5250 | 5250 | 1800 | Vind | Landbaserad | NRL | SE3 | 2031-03-15 | 2016-03-15 - 2016-03-15 | Ny anläggning | 1 | Sköllersta | HALLSBERG | ÖREBRO
Privatperson | Privatperson | Privatperson | 1 ägare | 100 | 10 | 10 | 11 | Sol | Sol | ESJ | SE3 | 2031-03-14 | 2014-09-01 - 2014-09-01 | Ny anläggning | 1 | Eksjö | EKSJÖ | JÖNKÖPING
Privatperson | Privatperson | Privatperson | 1 ägare | 100 | 20 | 20 | 22 | Sol | Sol | GAB | SE3 | 2031-03-14 | 2016-02-26 - 2016-02-26 | Ny anläggning | 1 | Garpenberg | HEDEMORA | DALARNAS LÄN
Privatperson | Privatperson | Privatperson | 1 ägare | 100 | 3 | 3 | 3 | Sol | Sol | JNK | SE3 | 2031-03-14 | 2015-09-11 - 2015-09-11 | Ny anläggning | 1 | Norrahammar | JÖNKÖPING | JÖNKÖPING
Privatperson | Privatperson | Privatperson | 1 ägare | 100 | 9 | 9 | 10 | Sol | Sol | IKN | SE3 | 2031-03-14 | 2016-03-01 - 2016-03-01 | Ny anläggning | 1 | Vintrosa | LEKEBERG | ÖREBRO
Privatperson | Privatperson | Privatperson | 1 ägare | 100 | 6 | 6 | 7 | Sol | Sol | IKN | SE3 | 2031-03-14 | 2015-12-11 - 2015-12-11 | Ny anläggning | 1 | Borensberg | MOTALA | ÖSTERGÖTLAND
Privatperson | Privatperson | Privatperson | 2 ägare | 100 | 6 | 6 | 7 | Sol | Sol | SMN | SE3 | 2031-03-14 | 2015-07-23 - 2015-07-23 | Ny anläggning | 1 | Ankarsrum | VÄSTERVIK | KALMAR
Västerkvarn | 556016-6018 | Mälarenergi Vattenkraft AB | 1 ägare | 100 | 7262 | 7262 | 2100 | Vatten | Vatten | VLS | SE3 | 2031-03-14 | 1915-02-01 - 1915-02-01 | Omfattande ombyggnad | 3 | KOLBÄCK | VÄSTERÅS | VÄSTMANLAND | Kolbäcksån
Privatperson | Privatperson | Privatperson | 1 ägare | 100 | 8 | 8 | 8 | Sol | Sol | NRL | SE3 | 2031-03-13 | 2015-12-04 - 2015-12-04 | Ny anläggning | 1 | Örebro | ÖREBRO | ÖREBRO
Privatperson | Privatperson | Privatperson | 1 ägare | 100 | 18 | 18 | 18 | Sol | Sol | IKN | SE4 | 2031-03-13 | 2016-03-07 - 2016-03-07 | Ny anläggning | 1 | Långasjö | EMMABODA | KALMAR
Privatperson | Privatperson | Privatperson | 1 ägare | 100 | 9 | 9 | 10 | Sol | Sol | IKN | SE4 | 2031-03-13 | 2016-02-26 - 2016-02-26 | Ny anläggning | 1 | Falkenberg | FALKENBERG | HALLAND
Privatperson | Privatperson | Privatperson | 1 ägare | 100 | 5 | 5 | 5 | Sol | Sol | NOB | SE3 | 2031-03-13 | 2016-02-15 - 2016-02-15 | Ny anläggning | 1 | Norberg | NORBERG | VÄSTMANLAND
Privatperson | Privatperson | Privatperson | 1 ägare | 100 | 6 | 6 | 6 | Sol | Sol | RSJ | SE4 | 2031-03-13 | 2016-02-16 - 2016-02-16 | Ny anläggning | 1 | Flyinge | ESLÖV | SKÅNE LÄN
Privatperson | Privatperson | Privatperson | 1 ägare | 100 | 6 | 6 | 7 | Sol | Sol | IKN | SE3 | 2031-03-13 | 2016-03-09 - 2016-03-09 | Ny anläggning | 1 | Jönåker | NYKÖPING | SÖDERMANLAND
Privatperson | Privatperson | Privatperson | 1 ägare | 100 | 11 | 11 | 12 | Sol | Sol | IKN | SE3 | 2031-03-13 | 2015-10-18 - 2015-10-18 | Ny anläggning | 1 | Kungsör | KUNGSÖR | VÄSTMANLAND
Privatperson | Privatperson | Privatperson | 1 ägare | 100 | 10 | 10 | 10 | Sol | Sol | IKN | SE4 | 2031-03-10 | 2016-01-31 - 2016-01-31 | Ny anläggning | 1 | Värnamo | VÄRNAMO | JÖNKÖPING
Solrosen | 716414-8210 | Brf Solrosen i Östersund | 1 ägare | 100 | 23 | 23 | 23 | Sol | Sol | JML | SE2 | 2031-03-10 | 2015-11-01 - 2015-11-01 | Ny anläggning | 1 | Östersund | ÖSTERSUND | JÄMTLAND
Privatperson | Privatperson | Privatperson | 1 ägare | 100 | 7 | 7 | 9 | Sol | Sol | OGO | SE3 | 2031-03-10 | 2016-01-30 - 2016-01-30 | Ny anläggning | 1 | Vikbolandet | NORRKÖPING | ÖSTERGÖTLAND
Privatperson | Privatperson | Privatperson | 1 ägare | 100 | 12 | 12 | 12 | Sol | Sol | SKV | SE4 | 2031-03-10 | 2015-04-27 - 2015-04-27 | Ny anläggning | 1 | Dösjebo | KÄVLINGE | SKÅNE LÄN
Västraby V-T1 | 556713-8408 | Västraby Gård Energi AB | 1 ägare | 100 | 8690 | 8690 | 3000 | Vind | Landbaserad | NVS | SE4 | 2031-03-10 | 2016-03-05 - 2016-03-05 | Ny anläggning | 1 | Kattarp | HELSINGBORG | SKÅNE LÄN
Privatperson | Privatperson | Privatperson | 1 ägare | 100 | 6 | 6 | 6 | Sol | Sol | PTE | SE3 | 2031-03-10 | 2015-11-30 - 2015-11-30 | Ny anläggning | 1 | Partille | PARTILLE | VÄSTRA GÖTALANDS LÄN
Högabjär-Kärsås Vindkraftpark 5 | 556987-0982 | Vattenfall Högabjär-Kärsås Vind AB | 1 ägare | 100 | 8800 | 8800 | 3200 | Vind | Landbaserad | IKN | SE4 | 2031-03-09 | 2016-02-26 - 2016-02-26 | Ny anläggning | 1 | Höga Bjer Abild | FALKENBERG | HALLAND
Högabjär-Kärsås Vindkraftpark 9 | 556987-0982 | Vattenfall Högabjär-Kärsås Vind AB | 1 ägare | 100 | 8800 | 8800 | 3200 | Vind | Landbaserad | IKN | SE4 | 2031-03-09 | 2016-02-26 - 2016-02-26 | Ny anläggning | 1 | Höga Bjer Abild | FALKENBERG | HALLAND
Högabjär-Kärsås Vindkraftpark 7 | 556987-0982 | Vattenfall Högabjär-Kärsås Vind AB | 1 ägare | 100 | 8800 | 8800 | 3200 | Vind | Landbaserad | IKN | SE4 | 2031-03-09 | 2016-02-26 - 2016-02-26 | Ny anläggning | 1 | Höga Bjer Abild | FALKENBERG | HALLAND
Privatperson | Privatperson | Privatperson | 1 ägare | 100 | 9 | 9 | 10 | Sol | Sol | IKN | SE3 | 2031-03-09 | 2016-03-01 - 2016-03-01 | Ny anläggning | 1 | Vetlanda | VETLANDA | JÖNKÖPING
Privatperson | Privatperson | Privatperson | 1 ägare | 100 | 3 | 3 | 3 | Sol | Sol | GBG | SE3 | 2031-03-09 | 2016-02-29 - 2016-02-29 | Ny anläggning | 1 | Västra Frölunda | GÖTEBORG | VÄSTRA GÖTALANDS LÄN
Privatperson | Privatperson | Privatperson | 1 ägare | 100 | 6 | 6 | 7 | Sol | Sol | IKN | SE3 | 2031-03-09 | 2016-02-15 - 2016-02-15 | Ny anläggning | 1 | Vaggeryd | VAGGERYD | JÖNKÖPING
Privatperson | Privatperson | Privatperson | 1 ägare | 100 | 9 | 9 | 11 | Sol | Sol | IKN | SE3 | 2031-03-09 | 2016-03-07 - 2016-03-07 | Ny anläggning | 1 | Hagfors | HAGFORS | VÄRMLAND
Privatperson | Privatperson | Privatperson | 1 ägare | 100 | 17 | 17 | 15 | Sol | Sol | SMN | SE3 | 2031-03-09 | 2015-11-15 - 2015-11-15 | Ny anläggning | 1 | Forserum | NÄSSJÖ | JÖNKÖPING
Högabjär-Kärsås Vindkraftpark 6 | 556987-0982 | Vattenfall Högabjär-Kärsås Vind AB | 1 ägare | 100 | 8800 | 8800 | 3200 | Vind | Landbaserad | IKN | SE4 | 2031-03-09 | 2016-02-26 - 2016-02-26 | Ny anläggning | 1 | Höga Bjer Abild | FALKENBERG | HALLAND
Högabjär-Kärsås Vindkraftpark 1 | 556987-0982 | Vattenfall Högabjär-Kärsås Vind AB | 1 ägare | 100 | 8800 | 8800 | 3200 | Vind | Landbaserad | IKN | SE4 | 2031-03-09 | 2016-02-26 - 2016-02-26 | Ny anläggning | 1 | Höga Bjer Abild | FALKENBERG | HALLAND
Privatperson | Privatperson | Privatperson | 1 ägare | 100 | 6 | 6 | 6 | Sol | Sol | IKN | SE3 | 2031-03-09 | 2016-02-24 - 2016-02-24 | Ny anläggning | 1 | Söderköping | SÖDERKÖPING | ÖSTERGÖTLAND
Privatperson | Privatperson | Privatperson | 1 ägare | 100 | 1 | 1 | 5 | Sol | Sol | VAG | SE3 | 2031-03-09 | 2015-09-02 - 2015-09-02 | Ny anläggning | 1 | Gnesta | GNESTA | SÖDERMANLAND
Högabjär-Kärsås Vindkraftpark 11 | 556987-0982 | Vattenfall Högabjär-Kärsås Vind AB | 1 ägare | 100 | 8800 | 8800 | 3200 | Vind | Landbaserad | IKN | SE4 | 2031-03-09 | 2016-02-26 - 2016-02-26 | Ny anläggning | 1 | Höga Bjer Abild | FALKENBERG | HALLAND
Privatperson | Privatperson | Privatperson | 1 ägare | 100 | 7 | 7 | 8 | Sol | Sol | IKN | SE3 | 2031-03-09 | 2015-10-01 - 2015-10-01 | Ny anläggning | 1 | Trosa | TROSA | SÖDERMANLAND
Privatperson | Privatperson | Privatperson | 1 ägare | 100 | 30 | 30 | 34 | Sol | Sol | IKN | SE3 | 2031-03-09 | 2016-03-01 - 2016-03-01 | Ny anläggning | 1 | Vetlanda | VETLANDA | JÖNKÖPING
Högabjär-Kärsås Vindkraftpark 8 | 556987-0982 | Vattenfall Högabjär-Kärsås Vind AB | 1 ägare | 100 | 8800 | 8800 | 3200 | Vind | Landbaserad | IKN | SE4 | 2031-03-09 | 2016-02-26 - 2016-02-26 | Ny anläggning | 1 | Höga Bjer Abild | FALKENBERG | HALLAND
Högabjär-Kärsås Vindkraftpark 12 | 556987-0982 | Vattenfall Högabjär-Kärsås Vind AB | 1 ägare | 100 | 8800 | 8800 | 3200 | Vind | Landbaserad | IKN | SE4 | 2031-03-09 | 2016-02-26 - 2016-02-26 | Ny anläggning | 1 | Höga Bjer Abild | FALKENBERG | HALLAND
Privatperson | Privatperson | Privatperson | 1 ägare | 100 | 5 | 5 | 7 | Sol | Sol | NRL | SE3 | 2031-03-09 | 2016-03-02 - 2016-03-02 | Ny anläggning | 1 | Örebro | ÖREBRO | ÖREBRO
Högabjär-Kärsås Vindkraftpark 10 | 556987-0982 | Vattenfall Högabjär-Kärsås Vind AB | 1 ägare | 100 | 8800 | 8800 | 3200 | Vind | Landbaserad | IKN | SE4 | 2031-03-09 | 2016-02-26 - 2016-02-26 | Ny anläggning | 1 | Höga Bjer Abild | FALKENBERG | HALLAND
Högabjär-Kärsås Vindkraftpark 2 | 556987-0982 | Vattenfall Högabjär-Kärsås Vind AB | 1 ägare | 100 | 8800 | 8800 | 3200 | Vind | Landbaserad | IKN | SE4 | 2031-03-09 | 2016-02-26 - 2016-02-26 | Ny anläggning | 1 | Höga Bjer Abild | FALKENBERG | HALLAND
Högabjär-Kärsås Vindkraftpark 3 | 556987-0982 | Vattenfall Högabjär-Kärsås Vind AB | 1 ägare | 100 | 8800 | 8800 | 3200 | Vind | Landbaserad | IKN | SE4 | 2031-03-09 | 2016-02-26 - 2016-02-26 | Ny anläggning | 1 | Höga Bjer Abild | FALKENBERG | HALLAND
Privatperson | Privatperson | Privatperson | 1 ägare | 100 | 8 | 8 | 9 | Sol | Sol | LBY | SE4 | 2031-03-09 | 2014-10-26 - 2014-10-26 | Ny anläggning | 1 | Ljungby | LJUNGBY | KRONOBERG
Högabjär-Kärsås Vindkraftpark 4 | 556987-0982 | Vattenfall Högabjär-Kärsås Vind AB | 1 ägare | 100 | 8800 | 8800 | 3200 | Vind | Landbaserad | IKN | SE4 | 2031-03-09 | 2016-02-26 - 2016-02-26 | Ny anläggning | 1 | Höga Bjer Abild | FALKENBERG | HALLAND
Privatperson | Privatperson | Privatperson | 1 ägare | 100 | 11 | 11 | 13 | Sol | Sol | IKN | SE3 | 2031-03-08 | 2016-02-22 - 2016-02-22 | Ny anläggning | 1 | Nossebro | ESSUNGA | VÄSTRA GÖTALANDS LÄN
Fyrväpplingen 1 | 556114-3941 | Familjebostäder i Göteborg AB | 1 ägare | 100 | 24 | 24 | 24 | Sol | Sol | IKN | SE3 | 2031-03-08 | 2015-02-09 - 2015-02-09 | Ny anläggning | 1 | Göteborg | GÖTEBORG | VÄSTRA GÖTALANDS LÄN
Privatperson | Privatperson | Privatperson | 1 ägare | 100 | 3 | 3 | 3 | Sol | Sol | GBG | SE3 | 2031-03-08 | 2016-01-22 - 2016-01-22 | Ny anläggning | 1 | Västra Frölunda | GÖTEBORG | VÄSTRA GÖTALANDS LÄN
Däckshuset | 556114-3941 | Familjebostäder i Göteborg AB | 1 ägare | 100 | 35 | 35 | 38 | Sol | Sol | IKN | SE3 | 2031-03-08 | 2015-03-05 - 2015-03-05 | Ny anläggning | 1 | Göteborg | GÖTEBORG | VÄSTRA GÖTALANDS LÄN
Fyrväpplingen 2 | 556114-3941 | Familjebostäder i Göteborg AB | 1 ägare | 100 | 26 | 26 | 25 | Sol | Sol | IKN | SE3 | 2031-03-08 | 2015-02-09 - 2015-02-09 | Ny anläggning | 1 | Göteborg | GÖTEBORG | VÄSTRA GÖTALANDS LÄN
Privatperson | Privatperson | Privatperson | 1 ägare | 100 | 15 | 15 | 17 | Sol | Sol | IKN | SE4 | 2031-03-08 | 2016-03-04 - 2016-03-04 | Ny anläggning | 1 | Tolg | VÄXJÖ | KRONOBERG
Privatperson | Privatperson | Privatperson | 1 ägare | 100 | 9 | 9 | 9 | Sol | Sol | FLN | SE3 | 2031-03-08 | 2016-02-22 - 2016-02-22 | Ny anläggning | 1 | Falun | FALUN | DALARNAS LÄN
Privatperson | Privatperson | Privatperson | 1 ägare | 100 | 6 | 6 | 5 | Sol | Sol | NHA | SE3 | 2031-03-08 | 2015-12-30 - 2015-12-30 | Ny anläggning | 1 | Kungsbacka | KUNGSBACKA | HALLAND
Privatperson | Privatperson | Privatperson | 1 ägare | 100 | 19 | 19 | 21 | Sol | Sol | IKN | SE3 | 2031-03-08 | 2016-02-26 - 2016-02-26 | Ny anläggning | 1 | Gislaved | GISLAVED | JÖNKÖPING
Privatperson | Privatperson | Privatperson | 1 ägare | 100 | 8 | 8 | 9 | Sol | Sol | IKN | SE4 | 2031-03-08 | 2016-02-26 - 2016-02-26 | Ny anläggning | 1 | Åhus | KRISTIANSTAD | SKÅNE LÄN
Privatperson | Privatperson | Privatperson | 1 ägare | 100 | 3 | 3 | 4 | Sol | Sol | VBG | SE3 | 2031-03-08 | 2013-11-15 - 2013-11-15 | Ny anläggning | 1 | Träslövsläge | VARBERG | HALLAND
734012530000001817 | 556565-9496 | Strömsbergs Kraft & Kvarn AB | 1 ägare | 100 | 22 | 22 | 25 | Sol | Sol | IKN | SE3 | 2031-03-08 | 2015-11-15 - 2015-11-15 | Ny anläggning | 1 | VÄsterås | VÄSTERÅS | VÄSTMANLAND
Privatperson | Privatperson | Privatperson | 1 ägare | 100 | 5 | 5 | 5 | Sol | Sol | MOR | SE3 | 2031-03-07 | 2015-04-16 - 2015-04-16 | Ny anläggning | 1 | Skattungbyn | ORSA | DALARNAS LÄN
Privatperson | Privatperson | Privatperson | 1 ägare | 100 | 11 | 11 | 10 | Sol | Sol | PTE | SE3 | 2031-03-07 | 2016-01-14 - 2016-01-14 | Ny anläggning | 1 | Sävedalen | PARTILLE | VÄSTRA GÖTALANDS LÄN
Privatperson | Privatperson | Privatperson | 1 ägare | 100 | 15 | 15 | 17 | Sol | Sol | IKN | SE3 | 2031-03-07 | 2016-03-03 - 2016-03-03 | Ny anläggning | 1 | Gamleby | VÄSTERVIK | KALMAR
Privatperson | Privatperson | Privatperson | 1 ägare | 100 | 14 | 14 | 15 | Sol | Sol | IKN | SE3 | 2031-03-07 | 2016-02-29 - 2016-02-29 | Ny anläggning | 1 | Ljungsbro | LINKÖPING | ÖSTERGÖTLAND
Privatperson | Privatperson | Privatperson | 1 ägare | 100 | 8 | 8 | 10 | Sol | Sol | OGO | SE3 | 2031-03-07 | 2012-11-08 - 2012-11-08 | Ny anläggning | 1 | Söderköping | SÖDERKÖPING | ÖSTERGÖTLAND
Privatperson | Privatperson | Privatperson | 1 ägare | 100 | 5 | 5 | 6 | Sol | Sol | KVI | SE4 | 2031-03-07 | 2016-02-19 - 2016-02-19 | Ny anläggning | 1 | Färlöv | KRISTIANSTAD | SKÅNE LÄN
Privatperson | Privatperson | Privatperson | 1 ägare | 100 | 8 | 8 | 8 | Sol | Sol | GNF | SE3 | 2031-03-07 | 2016-02-17 - 2016-02-17 | Ny anläggning | 1 | SIFFERBO | GAGNEF | DALARNAS LÄN
Privatperson | Privatperson | Privatperson | 1 ägare | 100 | 16 | 16 | 20 | Sol | Sol | BLE | SE4 | 2031-03-06 | 2016-04-01 - 2016-04-01 | Ny anläggning | 1 | Listerby | RONNEBY | BLEKINGE
Västraby V-T2 | 556713-8408 | Västraby Gård Energi AB | 1 ägare | 100 | 8478 | 8478 | 3000 | Vind | Landbaserad | NVS | SE4 | 2031-03-06 | 2016-02-27 - 2016-02-27 | Ny anläggning | 1 | Kattarp | HELSINGBORG | SKÅNE LÄN
Västraby V-T4 | 556713-8408 | Västraby Gård Energi AB | 1 ägare | 100 | 8712 | 8712 | 3000 | Vind | Landbaserad | NVS | SE4 | 2031-03-06 | 2016-03-01 - 2016-03-01 | Ny anläggning | 1 | KATTARP | HELSINGBORG | SKÅNE LÄN
Västraby V-T3 | 556713-8408 | Västraby Gård Energi AB | 1 ägare | 100 | 8343 | 8343 | 3000 | Vind | Landbaserad | NVS | SE4 | 2031-03-06 | 2016-03-01 - 2016-03-01 | Ny anläggning | 1 | KATTARP | HELSINGBORG | SKÅNE LÄN
Privatperson | Privatperson | Privatperson | 1 ägare | 100 | 3 | 3 | 2 | Sol | Sol | DRV | SE3 | 2031-03-06 | 2011-12-31 - 2011-12-31 | Ny anläggning | 1 | NORRBY | HANINGE | STOCKHOLM
Privatperson | Privatperson | Privatperson | 1 ägare | 100 | 4 | 4 | 9 | Sol | Sol | UPS | SE3 | 2031-03-06 | 2016-03-18 - 2016-03-18 | Ny anläggning | 1 | Järfälla | JÄRFÄLLA | STOCKHOLM
Privatperson | Privatperson | Privatperson | 1 ägare | 100 | 14 | 14 | 16 | Sol | Sol | IKN | SE2 | 2031-03-06 | 2015-06-06 - 2015-06-06 | Ny anläggning | 1 | Trehörningjo | ÖRNSKÖLDSVIK | VÄSTERNORRLAND
Privatperson | Privatperson | Privatperson | 1 ägare | 100 | 13 | 13 | 17 | Sol | Sol | OLS | SE4 | 2031-03-03 | 2014-08-14 - 2014-08-14 | Ny anläggning | 1 | Olofström | OLOFSTRÖM | BLEKINGE
734012530000004467 | 556463-1694 | Håbohus AB | 1 ägare | 100 | 32 | 32 | 36 | Sol | Sol | IKN | SE3 | 2031-03-03 | 2016-02-01 - 2016-02-01 | Ny anläggning | 1 | Bålsta | HÅBO | UPPSALA
Privatperson | Privatperson | Privatperson | 1 ägare | 100 | 4 | 4 | 4 | Sol | Sol | KMR | SE4 | 2031-03-03 | 2016-02-24 - 2016-02-24 | Ny anläggning | 1 | Kalmar | KALMAR | KALMAR
734012530000004535 | 556463-1694 | Håbohus AB | 1 ägare | 100 | 30 | 30 | 33 | Sol | Sol | IKN | SE3 | 2031-03-03 | 2016-02-01 - 2016-02-01 | Ny anläggning | 1 | Bålsta | HÅBO | UPPSALA
Lanthandeln i Agunnaryd AB | 556820-5180 | Lanthandeln I Agunnaryd AB | 1 ägare | 100 | 32 | 32 | 25 | Sol | Sol | IKN | SE4 | 2031-03-03 | 2016-02-29 - 2016-02-29 | Ny anläggning | 1 | Agunnaryd | LJUNGBY | KRONOBERG
734012530000007628 | 556120-3364 | Hjalmarsson Fastigheter i Eskilstuna AB | 1 ägare | 100 | 9 | 9 | 10 | Sol | Sol | IKN | SE3 | 2031-03-03 | 2016-03-01 - 2016-03-01 | Ny anläggning | 1 | Eskilstuna | ESKILSTUNA | SÖDERMANLAND
Privatperson | Privatperson | Privatperson | 1 ägare | 100 | 6 | 6 | 6 | Sol | Sol | VAG | SE3 | 2031-03-03 | 2016-02-07 - 2016-02-07 | Ny anläggning | 1 | GNESTA | GNESTA | SÖDERMANLAND
Privatperson | Privatperson | Privatperson | 1 ägare | 100 | 4 | 4 | 6 | Sol | Sol | TIB | SE3 | 2031-03-03 | 2016-02-18 - 2016-02-18 | Ny anläggning | 1 | Tibro | TIBRO | VÄSTRA GÖTALANDS LÄN
734012530000004597 | 556463-1694 | Håbohus AB | 1 ägare | 100 | 30 | 30 | 33 | Sol | Sol | IKN | SE3 | 2031-03-03 | 2016-02-01 - 2016-02-01 | Ny anläggning | 1 | Bålsta | HÅBO | UPPSALA
734012530000004504 | 556463-1694 | Håbohus AB | 1 ägare | 100 | 50 | 50 | 55 | Sol | Sol | IKN | SE3 | 2031-03-03 | 2016-02-01 - 2016-02-01 | Ny anläggning | 1 | Bålsta | HÅBO | UPPSALA
Privatperson | Privatperson | Privatperson | 1 ägare | 100 | 25 | 25 | 23 | Sol | Sol | IKN | SE4 | 2031-03-03 | 2015-09-15 - 2015-09-15 | Ny anläggning | 1 | Trelleborg | TRELLEBORG | SKÅNE LÄN
Mossvägen 4 Tak 4 | 556422-4938 | Team ET AB | 1 ägare | 100 | 112 | 112 | 101 | Sol | Sol | IKN | SE3 | 2031-03-03 | 2016-01-23 - 2016-01-23 | Ny anläggning | 1 | Järfälla | JÄRFÄLLA | STOCKHOLM
Privatperson | Privatperson | Privatperson | 1 ägare | 100 | 15 | 15 | 17 | Sol | Sol | IKN | SE3 | 2031-03-03 | 2016-02-26 - 2016-02-26 | Ny anläggning | 1 | Aneby | ANEBY | JÖNKÖPING
Privatperson | Privatperson | Privatperson | 1 ägare | 100 | 15 | 15 | 17 | Sol | Sol | IKN | SE4 | 2031-03-03 | 2016-03-01 - 2016-03-01 | Ny anläggning | 1 | Smygehamn | TRELLEBORG | SKÅNE LÄN
BRF Havsglimten | 769612-9431 | Bostadsrättsförening Havsglimten | 1 ägare | 100 | 95 | 95 | 80 | Sol | Sol | IKN | SE4 | 2031-03-03 | 2015-07-02 - 2015-07-02 | Ny anläggning | 1 | Malmö | MALMÖ | SKÅNE LÄN
Privatperson | Privatperson | Privatperson | 1 ägare | 100 | 8 | 8 | 8 | Sol | Sol | TBY | SE3 | 2031-03-03 | 2016-01-20 - 2016-01-20 | Ny anläggning | 1 | Täby | TÄBY | STOCKHOLM
Privatperson | Privatperson | Privatperson | 1 ägare | 100 | 3 | 3 | 6 | Sol | Sol | RSJ | SE4 | 2031-03-03 | 2014-11-25 - 2014-11-25 | Ny anläggning | 1 | Hörby | HÖRBY | SKÅNE LÄN
Privatperson | Privatperson | Privatperson | 1 ägare | 100 | 38 | 38 | 43 | Sol | Sol | IKN | SE4 | 2031-03-03 | 2016-02-25 - 2016-02-25 | Ny anläggning | 1 | Värnamo | VÄRNAMO | JÖNKÖPING
734012530000004481 | 556463-1694 | Håbohus AB | 1 ägare | 100 | 32 | 32 | 36 | Sol | Sol | IKN | SE3 | 2031-03-03 | 2016-02-01 - 2016-02-01 | Ny anläggning | 1 | Bålsta | HÅBO | UPPSALA
Privatperson | Privatperson | Privatperson | 1 ägare | 100 | 4 | 4 | 8 | Sol | Sol | DAD | SE3 | 2031-03-02 | 2015-11-16 - 2015-11-16 | Ny anläggning | 2 | Fengersfors | ÅMÅL | VÄSTRA GÖTALANDS LÄN
Privatperson | Privatperson | Privatperson | 1 ägare | 100 | 4 | 4 | 4 | Sol | Sol | OGO | SE3 | 2031-03-02 | 2016-02-16 - 2016-02-16 | Ny anläggning | 1 | Norrköping | NORRKÖPING | ÖSTERGÖTLAND
Privatperson | Privatperson | Privatperson | 1 ägare | 100 | 1 | 1 | 3 | Sol | Sol | AMS | SE3 | 2031-03-02 | 2013-07-01 - 2013-07-01 | Ny anläggning | 1 | N Fågelås | HJO | VÄSTRA GÖTALANDS LÄN
Sotenäs | 556006-8230 | Fortum Sverige AB | 1 ägare | 100 | 1250 | 1250 | 900 | Våg | Våg | NBL | SE3 | 2031-03-02 | 2016-01-14 - 2016-01-14 | Ny anläggning | 1 | Kungshamn | SAKNAS | SAKNAS
Privatperson | Privatperson | Privatperson | 1 ägare | 100 | 10 | 10 | 10 | Sol | Sol | VAR | SE3 | 2031-03-02 | 2015-05-01 - 2015-05-01 | Ny anläggning | 1 | Vara | VARA | VÄSTRA GÖTALANDS LÄN
734012530000005396 | 559044-1845 | Wejde Lantbruk AB | 1 ägare | 100 | 32 | 32 | 35 | Sol | Sol | IKN | SE3 | 2031-03-01 | 2015-11-17 - 2015-11-17 | Ny anläggning | 1 | Visby | GOTLAND | GOTLAND
Privatperson | Privatperson | Privatperson | 1 ägare | 100 | 9 | 9 | 10 | Sol | Sol | IKN | SE4 | 2031-03-01 | 2016-01-14 - 2016-01-14 | Ny anläggning | 1 | Gantofta | HELSINGBORG | SKÅNE LÄN
Privatperson | Privatperson | Privatperson | 1 ägare | 100 | 6 | 6 | 6 | Sol | Sol | IKN | SE3 | 2031-03-01 | 2015-11-03 - 2015-11-03 | Ny anläggning | 1 | Stånga | GOTLAND | GOTLAND
Privatperson | Privatperson | Privatperson | 1 ägare | 100 | 4 | 4 | 4 | Sol | Sol | SHD | SE3 | 2031-03-01 | 2015-08-27 - 2015-08-27 | Ny anläggning | 1 | Edsås | ALINGSÅS | VÄSTRA GÖTALANDS LÄN
Aros G4 | 556448-9150 | Mälarenergi AB | 1 ägare | 32.3 | 223000 | 72029 | 243000 | Biobränsle / torv / fossilt | Produktionsökning | SN3 | SE3 | 2031-02-28 | 1973-11-01 - 1973-11-01 | Produktionsökning | 1 | VÄSTERÅS | VÄSTERÅS | VÄSTMANLAND
Privatperson | Privatperson | Privatperson | 1 ägare | 100 | 5 | 5 | 11 | Sol | Sol | ALS | SE3 | 2031-02-28 | 2016-01-07 - 2016-01-07 | Ny anläggning | 1 | Alingsås | ALINGSÅS | VÄSTRA GÖTALANDS LÄN
734012530000006904 | 212000-0258 | Älvkarleby kommun | 1 ägare | 100 | 16 | 16 | 18 | Sol | Sol | IKN | SE3 | 2031-02-28 | 2016-02-06 - 2016-02-06 | Ny anläggning | 1 | Skutskär | ÄLVKARLEBY | UPPSALA
734012530000006577 | 556317-9844 | Bison Produkter AB | 1 ägare | 100 | 15 | 15 | 17 | Sol | Sol | IKN | SE3 | 2031-02-28 | 2016-02-01 - 2016-02-01 | Ny anläggning | 1 | Årjäng | ÅRJÄNG | VÄRMLAND
Privatperson | Privatperson | Privatperson | 1 ägare | 100 | 6 | 6 | 7 | Sol | Sol | SKN | SE4 | 2031-02-28 | 2016-02-16 - 2016-02-16 | Ny anläggning | 1 | Flyinge | ESLÖV | SKÅNE LÄN
Privatperson | Privatperson | Privatperson | 1 ägare | 100 | 9 | 9 | 9 | Sol | Sol | NHA | SE3 | 2031-02-28 | 2016-02-04 - 2016-02-04 | Ny anläggning | 1 | Kungsbacka | KUNGSBACKA | HALLAND
Privatperson | Privatperson | Privatperson | 1 ägare | 100 | 7 | 7 | 8 | Sol | Sol | IKN | SE3 | 2031-02-28 | 2016-02-23 - 2016-02-23 | Ny anläggning | 1 | Gryt | VALDEMARSVIK | ÖSTERGÖTLAND
734012530000005242 | 757200-1456 | Brf Berget 71 | 1 ägare | 100 | 18 | 18 | 20 | Sol | Sol | IKN | SE3 | 2031-02-28 | 2015-10-09 - 2015-10-09 | Ny anläggning | 1 | Göteborg | GÖTEBORG | VÄSTRA GÖTALANDS LÄN
Privatperson | Privatperson | Privatperson | 1 ägare | 100 | 11 | 11 | 13 | Sol | Sol | ORT | SE3 | 2031-02-28 | 2015-12-01 - 2015-12-01 | Ny anläggning | 1 | Varekil | ORUST | VÄSTRA GÖTALANDS LÄN
Privatperson | Privatperson | Privatperson | 1 ägare | 100 | 13 | 13 | 15 | Sol | Sol | ORT | SE3 | 2031-02-28 | 2015-11-27 - 2015-11-27 | Ny anläggning | 1 | Henån | ORUST | VÄSTRA GÖTALANDS LÄN
Privatperson | Privatperson | Privatperson | 1 ägare | 100 | 4 | 4 | 4 | Sol | Sol | SMS | SE4 | 2031-02-28 | 2015-12-27 - 2015-12-27 | Ny anläggning | 1 | Ljungby | LJUNGBY | KRONOBERG
Västraby V-T6 | 556713-8408 | Västraby Gård Energi AB | 1 ägare | 100 | 7761 | 7761 | 2850 | Vind | Landbaserad | NVS | SE4 | 2031-02-28 | 2016-02-24 - 2016-02-24 | Ny anläggning | 1 | Kattarp | HELSINGBORG | SKÅNE LÄN
Privatperson | Privatperson | Privatperson | 1 ägare | 100 | 6 | 6 | 3 | Sol | Sol | NBL | SE3 | 2031-02-28 | 2015-12-22 - 2015-12-22 | Ny anläggning | 1 | Strömstad | STRÖMSTAD | VÄSTRA GÖTALANDS LÄN
Värtaverket KVV8 | 556016-9095 | Stockholm Exergi AB | 1 ägare | 100 | 750000 | 750000 | 130000 | Biobränsle / torv / fossilt | Kraftvärme | IKN | SE3 | 2031-02-28 | 2016-03-01 - 2016-03-01 | Ny anläggning | 1 | Stockholm | STOCKHOLM | STOCKHOLM
Privatperson | Privatperson | Privatperson | 1 ägare | 100 | 25 | 25 | 28 | Sol | Sol | IKN | SE3 | 2031-02-28 | 2015-11-27 - 2015-11-27 | Ny anläggning | 1 | Vikbolandet | NORRKÖPING | ÖSTERGÖTLAND
Privatperson | Privatperson | Privatperson | 1 ägare | 100 | 8 | 8 | 10 | Sol | Sol | SMN | SE3 | 2031-02-28 | 2015-06-09 - 2015-06-09 | Ny anläggning | 1 | Nässjö | NÄSSJÖ | JÖNKÖPING
Privatperson | Privatperson | Privatperson | 2 ägare | 100 | 7 | 7 | 8 | Sol | Sol | SFP | SE4 | 2031-02-28 | 2016-01-22 - 2016-01-22 | Ny anläggning | 1 | Staffanstorp | STAFFANSTORP | SKÅNE LÄN
Privatperson | Privatperson | Privatperson | 1 ägare | 100 | 8 | 8 | 8 | Sol | Sol | JRA | SE3 | 2031-02-28 | 2015-02-05 - 2015-02-05 | Ny anläggning | 1 | Nacka | NACKA | STOCKHOLM
Privatperson | Privatperson | Privatperson | 1 ägare | 100 | 15 | 15 | 17 | Sol | Sol | IKN | SE3 | 2031-02-27 | 2015-09-03 - 2015-09-03 | Ny anläggning | 1 | Zinkgruvan | MOTALA | ÖSTERGÖTLAND
Privatperson | Privatperson | Privatperson | 1 ägare | 100 | 12 | 12 | 13 | Sol | Sol | IKN | SE4 | 2031-02-23 | 2015-08-01 - 2015-08-01 | Ny anläggning | 1 | GLEMMINGEBRO | YSTAD | SKÅNE LÄN
Privatperson | Privatperson | Privatperson | 1 ägare | 100 | 0 | 0 | 8 | Sol | Sol | SKV | SE4 | 2031-02-23 | 2016-02-24 - 2016-02-24 | Ny anläggning | 1 | Vallåkra | HELSINGBORG | SKÅNE LÄN
Privatperson | Privatperson | Privatperson | 1 ägare | 100 | 9 | 9 | 11 | Sol | Sol | LHM | SE4 | 2031-02-23 | 2015-08-17 - 2015-08-17 | Ny anläggning | 1 | Knäred | LAHOLM | HALLAND
Privatperson | Privatperson | Privatperson | 1 ägare | 100 | 9 | 9 | 10 | Sol | Sol | IKN | SE4 | 2031-02-22 | 2015-12-17 - 2015-12-17 | Ny anläggning | 1 | Rydaholm | ALVESTA | KRONOBERG
Privatperson | Privatperson | Privatperson | 1 ägare | 100 | 9 | 9 | 10 | Sol | Sol | IKN | SE3 | 2031-02-22 | 2016-02-11 - 2016-02-11 | Ny anläggning | 1 | Fornåsa | MOTALA | ÖSTERGÖTLAND
Privatperson | Privatperson | Privatperson | 1 ägare | 100 | 6 | 6 | 5 | Sol | Sol | NHA | SE3 | 2031-02-22 | 2015-11-04 - 2015-11-04 | Ny anläggning | 1 | Lindome | MÖLNDAL | VÄSTRA GÖTALANDS LÄN
Privatperson | Privatperson | Privatperson | 2 ägare | 100 | 8 | 8 | 8 | Sol | Sol | VMD | SE3 | 2031-02-22 | 2016-02-12 - 2016-02-12 | Ny anläggning | 1 | Värmdö | VÄRMDÖ | STOCKHOLM
Privatperson | Privatperson | Privatperson | 1 ägare | 100 | 8 | 8 | 9 | Sol | Sol | IKN | SE4 | 2031-02-22 | 2016-01-25 - 2016-01-25 | Ny anläggning | 1 | Värnamo | VÄRNAMO | JÖNKÖPING
Privatperson | Privatperson | Privatperson | 1 ägare | 100 | 10 | 10 | 11 | Sol | Sol | IKN | SE3 | 2031-02-22 | 2016-02-17 - 2016-02-17 | Ny anläggning | 1 | Gävle | GÄVLE | GÄVLEBORG
734012530000006676 | 556154-6044 | Visadalens Åkeri AB | 1 ägare | 100 | 43 | 43 | 48 | Sol | Sol | IKN | SE3 | 2031-02-22 | 2015-12-09 - 2015-12-09 | Ny anläggning | 1 | Borås | BORÅS | VÄSTRA GÖTALANDS LÄN
Privatperson | Privatperson | Privatperson | 1 ägare | 100 | 10 | 10 | 10 | Sol | Sol | HLD | SE4 | 2031-02-21 | 2015-11-12 - 2015-11-12 | Ny anläggning | 1 | Hyltebruk | HYLTE | HALLAND
Privatperson | Privatperson | Privatperson | 1 ägare | 100 | 6 | 6 | 11 | Sol | Sol | SKL | SE4 | 2031-02-21 | 2015-09-03 - 2015-09-03 | Ny anläggning | 1 | Svedala | SVEDALA | SKÅNE LÄN
Privatperson | Privatperson | Privatperson | 1 ägare | 100 | 17 | 17 | 17 | Sol | Sol | HLD | SE4 | 2031-02-21 | 2015-07-02 - 2015-07-02 | Ny anläggning | 1 | Tvååker | VARBERG | HALLAND
Privatperson | Privatperson | Privatperson | 1 ägare | 100 | 6 | 6 | 6 | Sol | Sol | DAD | SE3 | 2031-02-21 | 2016-01-29 - 2016-01-29 | Ny anläggning | 1 | Uddevalla | UDDEVALLA | VÄSTRA GÖTALANDS LÄN
Privatperson | Privatperson | Privatperson | 1 ägare | 100 | 9 | 9 | 9 | Sol | Sol | DAD | SE3 | 2031-02-21 | 2016-02-20 - 2016-02-20 | Ny anläggning | 1 | Dals Långed | BENGTSFORS | VÄSTRA GÖTALANDS LÄN
Privatperson | Privatperson | Privatperson | 1 ägare | 100 | 13 | 13 | 16 | Sol | Sol | SKL | SE4 | 2031-02-21 | 2015-01-11 - 2015-01-11 | Ny anläggning | 1 | Borrby | SIMRISHAMN | SKÅNE LÄN
Privatperson | Privatperson | Privatperson | 1 ägare | 100 | 12 | 12 | 12 | Sol | Sol | HLD | SE4 | 2031-02-21 | 2015-09-28 - 2015-09-28 | Ny anläggning | 1 | Tvååker | VARBERG | HALLAND
Rögle R-T7 | 556711-2015 | Vardar Vind AB | 1 ägare | 100 | 7394 | 7394 | 2850 | Vind | Landbaserad | NVS | SE4 | 2031-02-21 | 2016-02-17 - 2016-02-17 | Ny anläggning | 1 | Ängelholm | HELSINGBORG | SKÅNE LÄN
Privatperson | Privatperson | Privatperson | 1 ägare | 100 | 11 | 11 | 12 | Sol | Sol | IKN | SE3 | 2031-02-21 | 2016-01-01 - 2016-01-01 | Ny anläggning | 1 | Finspång | FINSPÅNG | ÖSTERGÖTLAND
Privatperson | Privatperson | Privatperson | 1 ägare | 100 | 4 | 4 | 8 | Sol | Sol | ALL | SE2 | 2031-02-18 | 2015-07-05 - 2015-07-05 | Ny anläggning | 1 | DOCKSTA | KRAMFORS | VÄSTERNORRLAND
Rögle R-T3 | 556711-2015 | Vardar Vind AB | 1 ägare | 100 | 6794 | 6794 | 2850 | Vind | Landbaserad | NVS | SE4 | 2031-02-18 | 2016-02-12 - 2016-02-12 | Ny anläggning | 1 | Ängelholm | HELSINGBORG | SKÅNE LÄN
Privatperson | Privatperson | Privatperson | 1 ägare | 100 | 4 | 4 | 4 | Sol | Sol | SMN | SE3 | 2031-02-18 | 2016-01-21 - 2016-01-21 | Ny anläggning | 1 | Eksjö | NÄSSJÖ | JÖNKÖPING
Privatperson | Privatperson | Privatperson | 1 ägare | 100 | 38 | 38 | 35 | Sol | Sol | HAM | SE2 | 2031-02-18 | 2016-01-10 - 2016-01-10 | Ny anläggning | 1 | Stugun | RAGUNDA | JÄMTLAND
Privatperson | Privatperson | Privatperson | 1 ägare | 100 | 2 | 2 | 5 | Sol | Sol | AKB | SE3 | 2031-02-18 | 2015-11-27 - 2015-11-27 | Ny anläggning | 1 | Vaxholm | VAXHOLM | STOCKHOLM
Privatperson | Privatperson | Privatperson | 1 ägare | 100 | 7 | 7 | 8 | Sol | Sol | HLD | SE4 | 2031-02-18 | 2014-03-13 - 2014-03-13 | Ny anläggning | 1 | Långås | FALKENBERG | HALLAND
Rögle R-T5 | 556711-2015 | Vardar Vind AB | 1 ägare | 100 | 7113 | 7113 | 2850 | Vind | Landbaserad | NVS | SE4 | 2031-02-18 | 2016-02-15 - 2016-02-15 | Ny anläggning | 1 | Ängelholm | HELSINGBORG | SKÅNE LÄN
Privatperson | Privatperson | Privatperson | 1 ägare | 100 | 10 | 10 | 11 | Sol | Sol | IKN | SE4 | 2031-02-18 | 2016-02-08 - 2016-02-08 | Ny anläggning | 1 | Örsjö | NYBRO | KALMAR
Privatperson | Privatperson | Privatperson | 1 ägare | 100 | 6 | 6 | 6 | Sol | Sol | GBG | SE3 | 2031-02-17 | 2015-12-15 - 2015-12-15 | Ny anläggning | 1 | Göteborg | GÖTEBORG | VÄSTRA GÖTALANDS LÄN
Privatperson | Privatperson | Privatperson | 1 ägare | 100 | 10 | 10 | 12 | Sol | Sol | SHD | SE3 | 2031-02-17 | 2015-04-13 - 2015-04-13 | Ny anläggning | 1 | Hedared | SAKNAS | SAKNAS
Privatperson | Privatperson | Privatperson | 1 ägare | 100 | 5 | 5 | 11 | Sol | Sol | JRA | SE3 | 2031-02-17 | 2013-11-15 - 2013-11-15 | Ny anläggning | 1 | Älgö/Saltsjöbaden | NACKA | STOCKHOLM
Privatperson | Privatperson | Privatperson | 1 ägare | 100 | 9 | 9 | 10 | Sol | Sol | IKN | SE3 | 2031-02-17 | 2016-01-01 - 2016-01-01 | Ny anläggning | 1 | Torsby | TORSBY | VÄRMLAND
Privatperson | Privatperson | Privatperson | 1 ägare | 100 | 6 | 6 | 6 | Sol | Sol | SKN | SE4 | 2031-02-17 | 2015-09-10 - 2015-09-10 | Ny anläggning | 1 | Dalby | LUND | SKÅNE LÄN
Rögle R-T4 | 556711-2015 | Vardar Vind AB | 1 ägare | 100 | 7035 | 7035 | 2850 | Vind | Landbaserad | NVS | SE4 | 2031-02-17 | 2016-02-12 - 2016-02-12 | Ny anläggning | 1 | Ängelholm | HELSINGBORG | SKÅNE LÄN
Privatperson | Privatperson | Privatperson | 1 ägare | 100 | 5 | 5 | 6 | Sol | Sol | SOT | SE3 | 2031-02-17 | 2012-09-11 - 2012-09-11 | Ny anläggning | 1 | Sollentuna | SOLLENTUNA | STOCKHOLM
Privatperson | Privatperson | Privatperson | 1 ägare | 100 | 10 | 10 | 13 | Sol | Sol | HBG | SE4 | 2031-02-17 | 2016-02-19 - 2016-02-19 | Ny anläggning | 1 | Helsingborg | HELSINGBORG | SKÅNE LÄN
Privatperson | Privatperson | Privatperson | 1 ägare | 100 | 4 | 4 | 10 | Sol | Sol | IKN | SE4 | 2031-02-17 | 2016-02-04 - 2016-02-04 | Ny anläggning | 1 | Blentarp | SJÖBO | SKÅNE LÄN
Privatperson | Privatperson | Privatperson | 1 ägare | 100 | 5 | 5 | 6 | Sol | Sol | IKN | SE3 | 2031-02-16 | 2016-02-01 - 2016-02-01 | Ny anläggning | 1 | Smålandsstenar | GISLAVED | JÖNKÖPING
Privatperson | Privatperson | Privatperson | 1 ägare | 100 | 1 | 1 | 4 | Sol | Sol | UPP | SE3 | 2031-02-16 | 2016-01-26 - 2016-01-26 | Ny anläggning | 1 | Uppsala | UPPSALA | UPPSALA
Privatperson | Privatperson | Privatperson | 1 ägare | 100 | 7 | 7 | 7 | Sol | Sol | KUV | SE3 | 2031-02-16 | 2016-01-25 - 2016-01-25 | Ny anläggning | 1 | Kode | STENUNGSUND | VÄSTRA GÖTALANDS LÄN
Privatperson | Privatperson | Privatperson | 1 ägare | 100 | 9 | 9 | 10 | Sol | Sol | IKN | SE3 | 2031-02-16 | 2015-12-01 - 2015-12-01 | Ny anläggning | 1 | Linköping | LINKÖPING | ÖSTERGÖTLAND
Privatperson | Privatperson | Privatperson | 1 ägare | 100 | 9 | 9 | 10 | Sol | Sol | IKN | SE3 | 2031-02-15 | 2015-10-22 - 2015-10-22 | Ny anläggning | 1 | Kinna | MARK | VÄSTRA GÖTALANDS LÄN
Polarbröd AB | 556168-8705 | Polarbröd | 1 ägare | 100 | 54 | 54 | 54 | Sol | Sol | IKN | SE1 | 2031-02-15 | 2016-01-01 - 2016-01-01 | Ny anläggning | 1 | Älvsbyn | ÄLVSBYN | NORRBOTTEN
Rögle R-T1 | 556711-2015 | Vardar Vind AB | 1 ägare | 100 | 6872 | 6872 | 2850 | Vind | Landbaserad | NVS | SE4 | 2031-02-15 | 2016-02-09 - 2016-02-09 | Ny anläggning | 1 | Ängelholm | HELSINGBORG | SKÅNE LÄN
Privatperson | Privatperson | Privatperson | 1 ägare | 100 | 10 | 10 | 10 | Sol | Sol | HBG | SE4 | 2031-02-15 | 2016-02-11 - 2016-02-11 | Ny anläggning | 1 | Helsingborg | HELSINGBORG | SKÅNE LÄN
Rögle R-T8 | 556711-2015 | Vardar Vind AB | 1 ägare | 100 | 6918 | 6918 | 2850 | Vind | Landbaserad | NVS | SE4 | 2031-02-15 | 2016-02-09 - 2016-02-09 | Ny anläggning | 1 | Ängelholm | HELSINGBORG | SKÅNE LÄN
Privatperson | Privatperson | Privatperson | 1 ägare | 100 | 8 | 8 | 9 | Sol | Sol | IKN | SE3 | 2031-02-11 | 2016-02-05 - 2016-02-05 | Ny anläggning | 1 | Vara | VARA | VÄSTRA GÖTALANDS LÄN
Privatperson | Privatperson | Privatperson | 1 ägare | 100 | 15 | 15 | 17 | Sol | Sol | IKN | SE3 | 2031-02-11 | 2016-02-04 - 2016-02-04 | Ny anläggning | 1 | Gislaved | GISLAVED | JÖNKÖPING
Privatperson | Privatperson | Privatperson | 1 ägare | 100 | 6 | 6 | 7 | Sol | Sol | IKN | SE3 | 2031-02-11 | 2015-07-07 - 2015-07-07 | Ny anläggning | 1 | Brännö | GÖTEBORG | VÄSTRA GÖTALANDS LÄN
Privatperson | Privatperson | Privatperson | 1 ägare | 100 | 3 | 3 | 3 | Sol | Sol | VAG | SE3 | 2031-02-11 | 2016-02-04 - 2016-02-04 | Ny anläggning | 1 | gnesta | GNESTA | SÖDERMANLAND
Rögle-T6 | 556711-2015 | Vardar Vind AB | 1 ägare | 100 | 7099 | 7099 | 2850 | Vind | Landbaserad | NVS | SE4 | 2031-02-11 | 2016-02-05 - 2016-02-05 | Ny anläggning | 1 | Ängelholm | HELSINGBORG | SKÅNE LÄN
Privatperson | Privatperson | Privatperson | 1 ägare | 100 | 3 | 3 | 7 | Sol | Sol | MBY | SE3 | 2031-02-11 | 2016-01-14 - 2016-01-14 | Ny anläggning | 1 | Mjölby | MJÖLBY | ÖSTERGÖTLAND
Privatperson | Privatperson | Privatperson | 1 ägare | 100 | 5 | 5 | 6 | Sol | Sol | SDT | SE3 | 2031-02-11 | 2015-11-03 - 2015-11-03 | Ny anläggning | 1 | Hölö | SÖDERTÄLJE | STOCKHOLM
Privatperson | Privatperson | Privatperson | 1 ägare | 100 | 11 | 11 | 10 | Sol | Sol | NRL | SE3 | 2031-02-10 | 2013-05-15 - 2013-05-15 | Ny anläggning | 1 | Glanshammar | ÖREBRO | ÖREBRO
Privatperson | Privatperson | Privatperson | 1 ägare | 100 | 5 | 5 | 5 | Sol | Sol | OGO | SE3 | 2031-02-10 | 2013-11-05 - 2013-11-05 | Ny anläggning | 1 | Rimforsa | SAKNAS | SAKNAS
Privatperson | Privatperson | Privatperson | 1 ägare | 100 | 6 | 6 | 8 | Sol | Sol | SMN | SE3 | 2031-02-10 | 2014-11-06 - 2014-11-06 | Ny anläggning | 1 | Nässjö | NÄSSJÖ | JÖNKÖPING
Privatperson | Privatperson | Privatperson | 1 ägare | 100 | 24 | 24 | 26 | Sol | Sol | IKN | SE4 | 2031-02-10 | 2015-07-01 - 2015-07-01 | Ny anläggning | 1 | Gärsnäs | SIMRISHAMN | SKÅNE LÄN
Privatperson | Privatperson | Privatperson | 1 ägare | 100 | 18 | 18 | 18 | Sol | Sol | SMN | SE3 | 2031-02-10 | 2015-09-10 - 2015-09-10 | Ny anläggning | 1 | Sandsjöfors | NÄSSJÖ | JÖNKÖPING
Privatperson | Privatperson | Privatperson | 1 ägare | 100 | 15 | 15 | 15 | Sol | Sol | SMN | SE3 | 2031-02-10 | 2015-09-10 - 2015-09-10 | Ny anläggning | 1 | Sandsjöfors | NÄSSJÖ | JÖNKÖPING
Privatperson | Privatperson | Privatperson | 1 ägare | 100 | 20 | 20 | 43 | Sol | Sol | IKN | SE3 | 2031-02-10 | 2016-02-04 - 2016-02-06 | Ny anläggning | 2 | NORRKÖPING | SÖDERKÖPING | ÖSTERGÖTLAND
Privatperson | Privatperson | Privatperson | 1 ägare | 100 | 8 | 8 | 8 | Sol | Sol | IKN | SE4 | 2031-02-10 | 2016-02-08 - 2016-04-25 | Ny anläggning | 2 | Åhus | KRISTIANSTAD | SKÅNE LÄN
Privatperson | Privatperson | Privatperson | 1 ägare | 100 | 9 | 9 | 9 | Sol | Sol | SMS | SE4 | 2031-02-09 | 2016-01-18 - 2016-01-18 | Ny anläggning | 1 | Källebäcksmåla | KALMAR | KALMAR
Privatperson | Privatperson | Privatperson | 1 ägare | 100 | 7 | 7 | 7 | Sol | Sol | OHM | SE3 | 2031-02-09 | 2015-12-16 - 2015-12-16 | Ny anläggning | 1 | Öregrund | ÖSTHAMMAR | UPPSALA
Kraftstationen Sperlingsholm | 556182-8905 | Sperlingsholms Gods AB | 1 ägare | 100 | 7000 | 7000 | 2000 | Vatten | Vatten | HLD | SE4 | 2031-02-09 | 2000-01-01 - 2000-01-01 | Omfattande ombyggnad | 2 | HALMSTAD | HALMSTAD | HALLAND | Nissan
Privatperson | Privatperson | Privatperson | 1 ägare | 100 | 8 | 8 | 9 | Sol | Sol | LYS | SE3 | 2031-02-09 | 2014-02-14 - 2014-02-14 | Ny anläggning | 1 | BRASTAD | LYSEKIL | VÄSTRA GÖTALANDS LÄN
Privatperson | Privatperson | Privatperson | 1 ägare | 100 | 1500 | 1500 | 1000 | Vind | Landbaserad | GBN | SE3 | 2031-02-08 | 2015-11-01 - 2015-11-01 | Ny anläggning | 1 | MOHOLM | TÖREBODA | VÄSTRA GÖTALANDS LÄN
Privatperson | Privatperson | Privatperson | 1 ägare | 100 | 20 | 20 | 20 | Sol | Sol | IKN | SE3 | 2031-02-08 | 2015-12-14 - 2015-12-14 | Ny anläggning | 1 | Skövde | SKÖVDE | VÄSTRA GÖTALANDS LÄN
Privatperson | Privatperson | Privatperson | 1 ägare | 100 | 9 | 9 | 9 | Sol | Sol | SKV | SE4 | 2031-02-08 | 2015-09-08 - 2015-09-08 | Ny anläggning | 1 | Asmundtorp | LANDSKRONA | SKÅNE LÄN
Börshultsgård | 556652-9300 | Wahlberg Development AB | 1 ägare | 100 | 4 | 4 | 6 | Sol | Sol | SHT | SE3 | 2031-02-08 | 2015-04-24 - 2015-04-24 | Ny anläggning | 1 | SANDHULT | BORÅS | VÄSTRA GÖTALANDS LÄN
Privatperson | Privatperson | Privatperson | 1 ägare | 100 | 48 | 48 | 49 | Sol | Sol | IKN | SE3 | 2031-02-08 | 2015-12-14 - 2015-12-14 | Ny anläggning | 2 | Skövde | SKÖVDE | VÄSTRA GÖTALANDS LÄN
Privatperson | Privatperson | Privatperson | 1 ägare | 100 | 5 | 5 | 5 | Sol | Sol | MDL | SE3 | 2031-02-08 | 2016-01-14 - 2016-01-14 | Ny anläggning | 1 | Mölndal | MÖLNDAL | VÄSTRA GÖTALANDS LÄN
Privatperson | Privatperson | Privatperson | 1 ägare | 100 | 5 | 5 | 6 | Sol | Sol | IKN | SE3 | 2031-02-08 | 2016-01-29 - 2016-01-29 | Ny anläggning | 1 | Mariefred | STRÄNGNÄS | SÖDERMANLAND
Privatperson | Privatperson | Privatperson | 1 ägare | 100 | 180 | 180 | 49 | Vind | Landbaserad | IKN | SE3 | 2031-02-07 | 2014-06-10 - 2014-06-10 | Ny anläggning | 1 | Mariestad | MARIESTAD | VÄSTRA GÖTALANDS LÄN
Privatperson | Privatperson | Privatperson | 1 ägare | 100 | 16 | 16 | 15 | Sol | Sol | SAH | SE3 | 2031-02-07 | 2016-01-27 - 2016-01-27 | Ny anläggning | 1 | Sala | SALA | VÄSTMANLAND
Stångby 3 söder | 559015-0701 | Stångby Vind AB | 1 ägare | 100 | 5600 | 5600 | 2300 | Vind | Landbaserad | SKN | SE4 | 2031-02-07 | 2016-02-08 - 2016-02-08 | Ny anläggning | 1 | Lund | LUND | SKÅNE LÄN
Privatperson | Privatperson | Privatperson | 1 ägare | 100 | 100 | 100 | 60 | Sol | Sol | IKN | SE3 | 2031-02-07 | 2014-06-20 - 2014-06-20 | Ny anläggning | 1 | Mariestad | MARIESTAD | VÄSTRA GÖTALANDS LÄN
Privatperson | Privatperson | Privatperson | 1 ägare | 100 | 27 | 27 | 30 | Sol | Sol | IKN | SE4 | 2031-02-07 | 2015-11-01 - 2015-11-01 | Ny anläggning | 1 | Ängelholm | ÄNGELHOLM | SKÅNE LÄN
Stångby 1-2 norr-väst | 559015-0701 | Stångby Vind AB | 1 ägare | 100 | 11200 | 11200 | 4600 | Vind | Landbaserad | SKN | SE4 | 2031-02-07 | 2016-02-08 - 2016-02-08 | Ny anläggning | 2 | Lund | LUND | SKÅNE LÄN
Privatperson | Privatperson | Privatperson | 1 ägare | 100 | 0 | 0 | 2 | Sol | Sol | NHA | SE3 | 2031-02-03 | 2015-09-01 - 2015-09-01 | Ny anläggning | 1 | Onsala | KUNGSBACKA | HALLAND
Privatperson | Privatperson | Privatperson | 1 ägare | 100 | 10 | 10 | 12 | Sol | Sol | BRG | SE2 | 2031-02-03 | 2015-11-28 - 2015-11-28 | Ny anläggning | 1 | Östberg | BERG | JÄMTLAND
Privatperson | Privatperson | Privatperson | 1 ägare | 100 | 12 | 12 | 15 | Sol | Sol | BRG | SE2 | 2031-02-03 | 2015-11-28 - 2015-11-28 | Ny anläggning | 1 | Ösberg | BERG | JÄMTLAND
Privatperson | Privatperson | Privatperson | 1 ägare | 100 | 8 | 8 | 8 | Sol | Sol | GTL | SE3 | 2031-02-03 | 2014-05-23 - 2014-05-23 | Ny anläggning | 1 | Rone Hemse | GOTLAND | GOTLAND
Privatperson | Privatperson | Privatperson | 1 ägare | 100 | 7 | 7 | 8 | Sol | Sol | IKN | SE3 | 2031-02-03 | 2016-01-28 - 2016-01-28 | Ny anläggning | 1 | Linköping | LINKÖPING | ÖSTERGÖTLAND
Privatperson | Privatperson | Privatperson | 1 ägare | 100 | 10 | 10 | 11 | Sol | Sol | IKN | SE3 | 2031-02-03 | 2016-01-29 - 2016-01-29 | Ny anläggning | 1 | BORENSBERG | MOTALA | ÖSTERGÖTLAND
Rögle R-T9 | 556711-2015 | Vardar Vind AB | 1 ägare | 100 | 7231 | 7231 | 2850 | Vind | Landbaserad | NVS | SE4 | 2031-02-02 | 2016-01-28 - 2016-01-28 | Ny anläggning | 1 | ÄNGELHOLM | SAKNAS | SAKNAS
Privatperson | Privatperson | Privatperson | 1 ägare | 100 | 2 | 2 | 2 | Sol | Sol | ALL | SE2 | 2031-02-02 | 2015-11-01 - 2015-11-01 | Ny anläggning | 1 | Västertorp | KRAMFORS | VÄSTERNORRLAND
Privatperson | Privatperson | Privatperson | 2 ägare | 100 | 8 | 8 | 8 | Sol | Sol | LRM | SE3 | 2031-02-02 | 2016-01-11 - 2016-01-11 | Ny anläggning | 1 | Lerum | LERUM | VÄSTRA GÖTALANDS LÄN
Privatperson | Privatperson | Privatperson | 1 ägare | 100 | 3 | 3 | 3 | Sol | Sol | SKV | SE4 | 2031-02-02 | 2016-01-29 - 2016-01-29 | Ny anläggning | 1 | Höör | HÖÖR | SKÅNE LÄN
Privatperson | Privatperson | Privatperson | 1 ägare | 100 | 8 | 8 | 9 | Sol | Sol | IKN | SE3 | 2031-02-01 | 2016-01-22 - 2016-01-22 | Ny anläggning | 1 | Järfälla | JÄRFÄLLA | STOCKHOLM
Privatperson | Privatperson | Privatperson | 1 ägare | 100 | 24 | 24 | 26 | Sol | Sol | IKN | SE3 | 2031-02-01 | 2016-01-12 - 2016-01-12 | Ny anläggning | 1 | Lekeryd | JÖNKÖPING | JÖNKÖPING
Privatperson | Privatperson | Privatperson | 1 ägare | 100 | 5 | 5 | 5 | Sol | Sol | NRL | SE3 | 2031-02-01 | 2015-12-09 - 2015-12-09 | Ny anläggning | 1 | Pålsboda | HALLSBERG | ÖREBRO
Privatperson | Privatperson | Privatperson | 1 ägare | 100 | 7 | 7 | 7 | Sol | Sol | VAN | SE3 | 2031-02-01 | 2015-11-16 - 2015-11-16 | Ny anläggning | 1 | Borensberg | MOTALA | ÖSTERGÖTLAND
Privatperson | Privatperson | Privatperson | 1 ägare | 100 | 20 | 20 | 21 | Sol | Sol | NSB | SE3 | 2031-02-01 | 2015-12-02 - 2015-12-02 | Ny anläggning | 1 | Nossebro | ESSUNGA | VÄSTRA GÖTALANDS LÄN
Blaiken 049 | 556016-2561 | Skellefteå Kraft AB | 1 ägare | 100 | 7300 | 7300 | 2500 | Vind | Landbaserad | IKN | SE2 | 2031-01-31 | 2016-02-01 - 2016-02-01 | Ny anläggning | 1 | Blattnicksele | SORSELE | VÄSTERBOTTEN
Blaiken 088 | 556016-2561 | Skellefteå Kraft AB | 1 ägare | 100 | 7300 | 7300 | 2500 | Vind | Landbaserad | IKN | SE2 | 2031-01-31 | 2016-02-01 - 2016-02-01 | Ny anläggning | 1 | Blattnicksele | STORUMAN | VÄSTERBOTTEN
Blaiken 073 | 556016-2561 | Skellefteå Kraft AB | 1 ägare | 100 | 7300 | 7300 | 2500 | Vind | Landbaserad | IKN | SE2 | 2031-01-31 | 2016-02-01 - 2016-02-01 | Ny anläggning | 1 | Blattnicksele | SORSELE | VÄSTERBOTTEN
Blaiken 061 | 556016-2561 | Skellefteå Kraft AB | 1 ägare | 100 | 7300 | 7300 | 2500 | Vind | Landbaserad | IKN | SE2 | 2031-01-31 | 2016-02-01 - 2016-02-01 | Ny anläggning | 1 | Blattnicksele | STORUMAN | VÄSTERBOTTEN
Blaiken 071 | 556016-2561 | Skellefteå Kraft AB | 1 ägare | 100 | 7300 | 7300 | 2500 | Vind | Landbaserad | IKN | SE2 | 2031-01-31 | 2016-02-01 - 2016-02-01 | Ny anläggning | 1 | Blattnicksele | SORSELE | VÄSTERBOTTEN
Blaiken 063 | 556016-2561 | Skellefteå Kraft AB | 1 ägare | 100 | 7300 | 7300 | 2500 | Vind | Landbaserad | IKN | SE2 | 2031-01-31 | 2016-02-01 - 2016-02-01 | Ny anläggning | 1 | Blattnicksele | SORSELE | VÄSTERBOTTEN
Blaiken 079 | 556016-2561 | Skellefteå Kraft AB | 1 ägare | 100 | 7300 | 7300 | 2500 | Vind | Landbaserad | IKN | SE2 | 2031-01-31 | 2016-02-01 - 2016-02-01 | Ny anläggning | 1 | Blattnicksele | SORSELE | VÄSTERBOTTEN
Blaiken 055 | 556016-2561 | Skellefteå Kraft AB | 1 ägare | 100 | 7300 | 7300 | 2500 | Vind | Landbaserad | IKN | SE2 | 2031-01-31 | 2016-02-01 - 2016-02-01 | Ny anläggning | 1 | Blattnicksele | STORUMAN | VÄSTERBOTTEN
Privatperson | Privatperson | Privatperson | 1 ägare | 100 | 20 | 20 | 22 | Sol | Sol | MEL | SE2 | 2031-01-31 | 2015-07-06 - 2015-07-06 | Ny anläggning | 1 | Byn | TIMRÅ | VÄSTERNORRLAND
Blaiken 077 | 556016-2561 | Skellefteå Kraft AB | 1 ägare | 100 | 7300 | 7300 | 2500 | Vind | Landbaserad | IKN | SE2 | 2031-01-31 | 2016-02-01 - 2016-02-01 | Ny anläggning | 1 | Blattnicksele | STORUMAN | VÄSTERBOTTEN
Blaiken 081 | 556016-2561 | Skellefteå Kraft AB | 1 ägare | 100 | 7300 | 7300 | 2500 | Vind | Landbaserad | IKN | SE2 | 2031-01-31 | 2016-02-01 - 2016-02-01 | Ny anläggning | 1 | Blattnicksele | STORUMAN | VÄSTERBOTTEN
Blaiken 042 | 556016-2561 | Skellefteå Kraft AB | 1 ägare | 100 | 7300 | 7300 | 2500 | Vind | Landbaserad | IKN | SE2 | 2031-01-31 | 2016-02-01 - 2016-02-01 | Ny anläggning | 1 | Blattnicksele | SORSELE | VÄSTERBOTTEN
Privatperson | Privatperson | Privatperson | 1 ägare | 100 | 6 | 6 | 6 | Sol | Sol | VGD | SE3 | 2031-01-31 | 2015-12-02 - 2015-12-02 | Ny anläggning | 1 | VAGGERYD | VAGGERYD | JÖNKÖPING
Blaiken 082 | 556016-2561 | Skellefteå Kraft AB | 1 ägare | 100 | 7300 | 7300 | 2500 | Vind | Landbaserad | IKN | SE2 | 2031-01-31 | 2016-02-01 - 2016-02-01 | Ny anläggning | 1 | Blattnicksele | STORUMAN | VÄSTERBOTTEN
Blaiken 084 | 556016-2561 | Skellefteå Kraft AB | 1 ägare | 100 | 7300 | 7300 | 2500 | Vind | Landbaserad | IKN | SE2 | 2031-01-31 | 2016-02-01 - 2016-02-01 | Ny anläggning | 1 | Blattnicksele | STORUMAN | VÄSTERBOTTEN
Blaiken 085 | 556016-2561 | Skellefteå Kraft AB | 1 ägare | 100 | 7300 | 7300 | 2500 | Vind | Landbaserad | IKN | SE2 | 2031-01-31 | 2016-02-01 - 2016-02-01 | Ny anläggning | 1 | Blattnicksele | SORSELE | VÄSTERBOTTEN
Blaiken 069 | 556016-2561 | Skellefteå Kraft AB | 1 ägare | 100 | 7300 | 7300 | 2500 | Vind | Landbaserad | IKN | SE2 | 2031-01-31 | 2016-02-01 - 2016-02-01 | Ny anläggning | 1 | Blattnicksele | STORUMAN | VÄSTERBOTTEN
Privatperson | Privatperson | Privatperson | 1 ägare | 100 | 15 | 15 | 11 | Sol | Sol | SAH | SE3 | 2031-01-31 | 2013-11-18 - 2013-11-18 | Ny anläggning | 1 | Sala | SALA | VÄSTMANLAND
Privatperson | Privatperson | Privatperson | 1 ägare | 100 | 8 | 8 | 10 | Sol | Sol | SAH | SE3 | 2031-01-31 | 2013-02-21 - 2013-02-21 | Ny anläggning | 1 | Sala | SALA | VÄSTMANLAND
Blaiken 037 | 556016-2561 | Skellefteå Kraft AB | 1 ägare | 100 | 7300 | 7300 | 2500 | Vind | Landbaserad | IKN | SE2 | 2031-01-31 | 2016-02-01 - 2016-02-01 | Ny anläggning | 1 | Blattnicksele | SORSELE | VÄSTERBOTTEN
Blaiken 068 | 556016-2561 | Skellefteå Kraft AB | 1 ägare | 100 | 7300 | 7300 | 2500 | Vind | Landbaserad | IKN | SE2 | 2031-01-31 | 2016-02-01 - 2016-02-01 | Ny anläggning | 1 | Blattnicksele | STORUMAN | VÄSTERBOTTEN
Blaiken 089 | 556016-2561 | Skellefteå Kraft AB | 1 ägare | 100 | 7300 | 7300 | 2500 | Vind | Landbaserad | IKN | SE2 | 2031-01-31 | 2016-02-01 - 2016-02-01 | Ny anläggning | 1 | Blattnicksele | STORUMAN | VÄSTERBOTTEN
Blaiken 060 | 556016-2561 | Skellefteå Kraft AB | 1 ägare | 100 | 7300 | 7300 | 2500 | Vind | Landbaserad | IKN | SE2 | 2031-01-31 | 2016-02-01 - 2016-02-01 | Ny anläggning | 1 | Blattnicksele | STORUMAN | VÄSTERBOTTEN
Privatperson | Privatperson | Privatperson | 2 ägare | 100 | 28 | 28 | 25 | Sol | Sol | IKN | SE4 | 2031-01-31 | 2015-01-26 - 2015-01-26 | Ny anläggning | 1 | Köpingebro | YSTAD | SKÅNE LÄN
Blaiken 076 | 556016-2561 | Skellefteå Kraft AB | 1 ägare | 100 | 7300 | 7300 | 2500 | Vind | Landbaserad | IKN | SE2 | 2031-01-31 | 2016-02-01 - 2016-02-01 | Ny anläggning | 1 | Blattnicksele | STORUMAN | VÄSTERBOTTEN
Blaiken 090 | 556016-2561 | Skellefteå Kraft AB | 1 ägare | 100 | 7300 | 7300 | 2500 | Vind | Landbaserad | IKN | SE2 | 2031-01-31 | 2016-02-01 - 2016-02-01 | Ny anläggning | 1 | Blattnicksele | STORUMAN | VÄSTERBOTTEN
Blaiken 083 | 556016-2561 | Skellefteå Kraft AB | 1 ägare | 100 | 7300 | 7300 | 2500 | Vind | Landbaserad | IKN | SE2 | 2031-01-31 | 2016-02-01 - 2016-02-01 | Ny anläggning | 1 | Blattnicksele | STORUMAN | VÄSTERBOTTEN
Blaiken 080 | 556016-2561 | Skellefteå Kraft AB | 1 ägare | 100 | 7300 | 7300 | 2500 | Vind | Landbaserad | IKN | SE2 | 2031-01-31 | 2016-02-01 - 2016-02-01 | Ny anläggning | 1 | Blattnicksele | SORSELE | VÄSTERBOTTEN
Blaiken 086 | 556016-2561 | Skellefteå Kraft AB | 1 ägare | 100 | 7300 | 7300 | 2500 | Vind | Landbaserad | IKN | SE2 | 2031-01-31 | 2016-02-01 - 2016-02-01 | Ny anläggning | 1 | Blattnicksele | SORSELE | VÄSTERBOTTEN
Blaiken 050 | 556016-2561 | Skellefteå Kraft AB | 1 ägare | 100 | 7300 | 7300 | 2500 | Vind | Landbaserad | IKN | SE2 | 2031-01-31 | 2016-02-01 - 2016-02-01 | Ny anläggning | 1 | Blattnicksele | SORSELE | VÄSTERBOTTEN
Blaiken 070 | 556016-2561 | Skellefteå Kraft AB | 1 ägare | 100 | 7300 | 7300 | 2500 | Vind | Landbaserad | IKN | SE2 | 2031-01-31 | 2016-02-01 - 2016-02-01 | Ny anläggning | 1 | Blattnicksele | STORUMAN | VÄSTERBOTTEN
Blaiken 072 | 556016-2561 | Skellefteå Kraft AB | 1 ägare | 100 | 7300 | 7300 | 2500 | Vind | Landbaserad | IKN | SE2 | 2031-01-31 | 2016-02-01 - 2016-02-01 | Ny anläggning | 1 | Blattnicksele | SORSELE | VÄSTERBOTTEN
Blaiken 062 | 556016-2561 | Skellefteå Kraft AB | 1 ägare | 100 | 7300 | 7300 | 2500 | Vind | Landbaserad | IKN | SE2 | 2031-01-31 | 2016-02-01 - 2016-02-01 | Ny anläggning | 1 | Blattnicksele | SORSELE | VÄSTERBOTTEN
Privatperson | Privatperson | Privatperson | 1 ägare | 97 | 100 | 97 | 22 | Vatten | Produktionsökning | IKN | SE3 | 2031-01-31 | 2011-11-24 - 2011-11-24 | Produktionsökning | 1 | HJÄLMSERYD | SÄVSJÖ | JÖNKÖPING
Blaiken 078 | 556016-2561 | Skellefteå Kraft AB | 1 ägare | 100 | 7300 | 7300 | 2500 | Vind | Landbaserad | IKN | SE2 | 2031-01-31 | 2016-02-01 - 2016-02-01 | Ny anläggning | 1 | Blattnicksele | STORUMAN | VÄSTERBOTTEN
Blaiken 087 | 556016-2561 | Skellefteå Kraft AB | 1 ägare | 100 | 7300 | 7300 | 2500 | Vind | Landbaserad | IKN | SE2 | 2031-01-31 | 2016-02-01 - 2016-02-01 | Ny anläggning | 1 | Blattnicksele | STORUMAN | VÄSTERBOTTEN
Privatperson | Privatperson | Privatperson | 1 ägare | 100 | 9 | 9 | 10 | Sol | Sol | IKN | SE3 | 2031-01-28 | 2015-12-23 - 2015-12-23 | Ny anläggning | 1 | ÖREBRO | ÖREBRO | ÖREBRO
Privatperson | Privatperson | Privatperson | 1 ägare | 100 | 18 | 18 | 20 | Sol | Sol | IKN | SE4 | 2031-01-28 | 2015-04-01 - 2015-04-01 | Ny anläggning | 1 | KALVSVIK | HELSINGBORG | SKÅNE LÄN
Privatperson | Privatperson | Privatperson | 1 ägare | 100 | 5 | 5 | 6 | Sol | Sol | FBG | SE4 | 2031-01-27 | 2013-11-11 - 2013-11-11 | Ny anläggning | 1 | Falkenberg | FALKENBERG | HALLAND
Privatperson | Privatperson | Privatperson | 1 ägare | 100 | 6 | 6 | 11 | Sol | Sol | FSB | SE3 | 2031-01-27 | 2013-03-14 - 2013-03-14 | Ny anläggning | 1 | Ljusfallshammar | FINSPÅNG | ÖSTERGÖTLAND
Privatperson | Privatperson | Privatperson | 1 ägare | 100 | 11 | 11 | 13 | Sol | Sol | HLD | SE4 | 2031-01-27 | 2013-12-23 - 2013-12-23 | Ny anläggning | 1 | Heberg | FALKENBERG | HALLAND
Privatperson | Privatperson | Privatperson | 1 ägare | 100 | 6 | 6 | 6 | Sol | Sol | HLD | SE4 | 2031-01-27 | 2013-09-26 - 2013-09-26 | Ny anläggning | 1 | Eldsberga | HALMSTAD | HALLAND
Privatperson | Privatperson | Privatperson | 1 ägare | 100 | 6 | 6 | 7 | Sol | Sol | FLN | SE3 | 2031-01-27 | 2015-11-24 - 2015-11-24 | Ny anläggning | 1 | Falun | FALUN | DALARNAS LÄN
Privatperson | Privatperson | Privatperson | 1 ägare | 100 | 0 | 0 | 2 | Sol | Sol | UPO | SE3 | 2031-01-26 | 2013-07-01 - 2013-07-01 | Ny anläggning | 1 | Uppsala | UPPSALA | UPPSALA
Privatperson | Privatperson | Privatperson | 1 ägare | 100 | 25 | 25 | 25 | Sol | Sol | ALM | SE4 | 2031-01-26 | 2015-11-12 - 2015-11-12 | Ny anläggning | 1 | Ålem | MÖNSTERÅS | KALMAR
734012530000004221 | 556519-5236 | Allbohus Fastighets AB | 1 ägare | 100 | 36 | 36 | 40 | Sol | Sol | IKN | SE4 | 2031-01-26 | 2015-08-14 - 2015-08-14 | Ny anläggning | 1 | Alvesta | ALVESTA | KRONOBERG
Privatperson | Privatperson | Privatperson | 1 ägare | 100 | 7 | 7 | 8 | Sol | Sol | IKN | SE3 | 2031-01-26 | 2015-10-27 - 2015-10-27 | Ny anläggning | 1 | Mullsjö | MULLSJÖ | JÖNKÖPING
Privatperson | Privatperson | Privatperson | 1 ägare | 100 | 20 | 20 | 20 | Sol | Sol | GTL | SE3 | 2031-01-26 | 2015-01-08 - 2015-01-08 | Ny anläggning | 1 | Fårö | GOTLAND | GOTLAND
Privatperson | Privatperson | Privatperson | 1 ägare | 100 | 8 | 8 | 9 | Sol | Sol | SHD | SE3 | 2031-01-26 | 2014-05-23 - 2014-05-23 | Ny anläggning | 1 | Bollebygd | BOLLEBYGD | VÄSTRA GÖTALANDS LÄN
Lydde Gård solkraft inmatning | 969687-4057 | HB Silas Logikvarter | 1 ägare | 100 | 15 | 15 | 18 | Sol | Sol | SHD | SE3 | 2031-01-26 | 2012-08-27 - 2012-08-27 | Ny anläggning | 1 | Kinna | MARK | VÄSTRA GÖTALANDS LÄN
Privatperson | Privatperson | Privatperson | 1 ägare | 100 | 4 | 4 | 5 | Sol | Sol | ALV | SE4 | 2031-01-25 | 2015-11-17 - 2015-11-17 | Ny anläggning | 1 | Gemla | VÄXJÖ | KRONOBERG
Privatperson | Privatperson | Privatperson | 1 ägare | 100 | 4 | 4 | 5 | Sol | Sol | SKL | SE4 | 2031-01-25 | 2014-06-16 - 2014-06-16 | Ny anläggning | 1 | Munka Ljungby | ÄNGELHOLM | SKÅNE LÄN
Privatperson | Privatperson | Privatperson | 1 ägare | 100 | 10 | 10 | 10 | Sol | Sol | GBG | SE3 | 2031-01-25 | 2016-01-10 - 2016-01-10 | Ny anläggning | 1 | Västra Frölunda | GÖTEBORG | VÄSTRA GÖTALANDS LÄN
Privatperson | Privatperson | Privatperson | 1 ägare | 100 | 6 | 6 | 7 | Sol | Sol | ESK | SE3 | 2031-01-25 | 2015-12-17 - 2015-12-17 | Ny anläggning | 1 | Skogstorp | ESKILSTUNA | SÖDERMANLAND
Privatperson | Privatperson | Privatperson | 1 ägare | 100 | 17 | 17 | 17 | Sol | Sol | STR | SE3 | 2031-01-24 | 2015-12-22 - 2015-12-22 | Ny anläggning | 1 | Gustafs | SÄTER | DALARNAS LÄN
Privatperson | Privatperson | Privatperson | 1 ägare | 100 | 7 | 7 | 7 | Sol | Sol | IKN | SE3 | 2031-01-24 | 2016-01-11 - 2016-01-11 | Ny anläggning | 1 | Uppsala | UPPSALA | UPPSALA
Privatperson | Privatperson | Privatperson | 1 ägare | 100 | 3 | 3 | 3 | Sol | Sol | IKN | SE4 | 2031-01-24 | 2016-01-18 - 2016-01-18 | Ny anläggning | 1 | Värnamo | VÄRNAMO | JÖNKÖPING
Privatperson | Privatperson | Privatperson | 1 ägare | 100 | 21 | 21 | 23 | Sol | Sol | VLS | SE3 | 2031-01-24 | 2015-12-31 - 2015-12-31 | Ny anläggning | 1 | Köping | KÖPING | VÄSTMANLAND
Privatperson | Privatperson | Privatperson | 1 ägare | 100 | 12 | 12 | 11 | Sol | Sol | SDT | SE3 | 2031-01-24 | 2015-10-16 - 2017-08-23 | Ny anläggning | 2 | Nykvarn | NYKVARN | STOCKHOLM
Privatperson | Privatperson | Privatperson | 1 ägare | 100 | 5 | 5 | 5 | Sol | Sol | FLN | SE3 | 2031-01-21 | 2015-03-25 - 2015-03-25 | Ny anläggning | 1 | Hofors | FALUN | DALARNAS LÄN
Privatperson | Privatperson | Privatperson | 1 ägare | 100 | 35 | 35 | 29 | Sol | Sol | IKN | SE4 | 2031-01-21 | 2015-05-22 - 2015-05-22 | Ny anläggning | 1 | Löderup | YSTAD | SKÅNE LÄN
Privatperson | Privatperson | Privatperson | 1 ägare | 100 | 6 | 6 | 11 | Sol | Sol | GBN | SE3 | 2031-01-20 | 2014-01-09 - 2014-01-09 | Ny anläggning | 1 | Mullhyttan | LEKEBERG | ÖREBRO
Privatperson | Privatperson | Privatperson | 1 ägare | 100 | 5 | 5 | 5 | Sol | Sol | BGO | SE3 | 2031-01-20 | 2015-11-26 - 2015-11-26 | Ny anläggning | 1 | Västerfärnebo | SALA | VÄSTMANLAND
Privatperson | Privatperson | Privatperson | 1 ägare | 100 | 10 | 10 | 12 | Sol | Sol | OGO | SE3 | 2031-01-19 | 2015-03-23 - 2015-03-23 | Ny anläggning | 1 | Rimforsa | KINDA | ÖSTERGÖTLAND
Privatperson | Privatperson | Privatperson | 1 ägare | 100 | 8 | 8 | 8 | Sol | Sol | SYM | SE3 | 2031-01-19 | 2016-01-11 - 2016-01-11 | Ny anläggning | 1 | Enköping | ENKÖPING | UPPSALA
Privatperson | Privatperson | Privatperson | 1 ägare | 100 | 12 | 12 | 13 | Sol | Sol | SDT | SE3 | 2031-01-19 | 2015-11-30 - 2015-11-30 | Ny anläggning | 1 | Hölö | SÖDERTÄLJE | STOCKHOLM
Privatperson | Privatperson | Privatperson | 1 ägare | 100 | 6 | 6 | 6 | Sol | Sol | VLS | SE3 | 2031-01-19 | 2015-09-16 - 2015-09-16 | Ny anläggning | 1 | Västerås | VÄSTERÅS | VÄSTMANLAND
Privatperson | Privatperson | Privatperson | 1 ägare | 100 | 5 | 5 | 6 | Sol | Sol | SDT | SE3 | 2031-01-19 | 2015-12-03 - 2015-12-03 | Ny anläggning | 1 | Järna | SÖDERTÄLJE | STOCKHOLM
Brandkärrsvägen 118A-120A | 556526-7852 | HSB Sörmlandsbostäder AB | 1 ägare | 100 | 15 | 15 | 15 | Sol | Sol | IKN | SE3 | 2031-01-18 | 2015-12-29 - 2015-12-29 | Ny anläggning | 1 | NYKÖPING | NYKÖPING | SÖDERMANLAND
Brandkärrsvägen 112-116 | 556526-7852 | HSB Sörmlandsbostäder AB | 1 ägare | 100 | 15 | 15 | 15 | Sol | Sol | IKN | SE3 | 2031-01-18 | 2015-12-29 - 2015-12-29 | Ny anläggning | 1 | Nyköping | NYKÖPING | SÖDERMANLAND
Privatperson | Privatperson | Privatperson | 1 ägare | 100 | 15 | 15 | 15 | Sol | Sol | IKN | SE3 | 2031-01-18 | 2015-03-12 - 2015-03-12 | Ny anläggning | 1 | STÅNGA | GOTLAND | GOTLAND
Privatperson | Privatperson | Privatperson | 1 ägare | 100 | 7 | 7 | 7 | Sol | Sol | NYD | SE3 | 2031-01-18 | 2015-12-21 - 2015-12-21 | Ny anläggning | 1 | BETTNA | NYKÖPING | SÖDERMANLAND
Privatperson | Privatperson | Privatperson | 1 ägare | 100 | 15 | 15 | 15 | Sol | Sol | SMS | SE4 | 2031-01-18 | 2015-08-07 - 2015-08-07 | Ny anläggning | 1 | Tolg | VÄXJÖ | KRONOBERG
Åby Snickeri och Transport AB | 556184-4621 | Åby Snickeri och Transport AB | 1 ägare | 99.84 | 100 | 100 | 22 | Vatten | Produktionsökning | VGD | SE3 | 2031-01-18 | 2015-12-15 - 2015-12-15 | Produktionsökning | 1 | Skillingaryd | VAGGERYD | JÖNKÖPING
Privatperson | Privatperson | Privatperson | 1 ägare | 100 | 6 | 6 | 6 | Sol | Sol | UPP | SE3 | 2031-01-18 | 2016-01-01 - 2016-01-01 | Ny anläggning | 1 | UPPSALA | UPPSALA | UPPSALA
Brandkärrsvägen 124-128 | 556526-7852 | HSB Sörmlandsbostäder AB | 1 ägare | 100 | 15 | 15 | 15 | Sol | Sol | IKN | SE3 | 2031-01-18 | 2015-12-29 - 2015-12-29 | Ny anläggning | 1 | Nyköping | NYKÖPING | SÖDERMANLAND
Brandkärrsvägen 120 B - 122 B | 556526-7852 | HSB Sörmlandsbostäder AB | 1 ägare | 100 | 15 | 15 | 15 | Sol | Sol | IKN | SE3 | 2031-01-18 | 2015-12-29 - 2015-12-29 | Ny anläggning | 1 | Nyköping | NYKÖPING | SÖDERMANLAND
Privatperson | Privatperson | Privatperson | 2 ägare | 100 | 10 | 10 | 11 | Sol | Sol | HMD | SE4 | 2031-01-18 | 2015-10-21 - 2015-10-21 | Ny anläggning | 1 | Halmstad | HALMSTAD | HALLAND
Privatperson | Privatperson | Privatperson | 1 ägare | 100 | 2 | 2 | 2 | Sol | Sol | NHA | SE3 | 2031-01-18 | 2012-03-27 - 2018-02-01 | Ny anläggning | 2 | VALLDA | KUNGSBACKA | HALLAND
Privatperson | Privatperson | Privatperson | 1 ägare | 100 | 14 | 14 | 14 | Sol | Sol | NBL | SE3 | 2031-01-17 | 2015-12-10 - 2015-12-10 | Ny anläggning | 1 | Smögen | SOTENÄS | VÄSTRA GÖTALANDS LÄN
BJH D36 | 556903-4829 | Statkraft SCA Vind II AB | 1 ägare | 100 | 8700 | 8700 | 3200 | Vind | Landbaserad | IKN | SE2 | 2031-01-17 | 2016-01-12 - 2016-01-12 | Ny anläggning | 1 | Ramsele | SOLLEFTEÅ | VÄSTERNORRLAND
BJH L85 | 556903-4829 | Statkraft SCA Vind II AB | 1 ägare | 100 | 8900 | 8900 | 3200 | Vind | Landbaserad | IKN | SE2 | 2031-01-17 | 2016-01-12 - 2016-01-12 | Ny anläggning | 1 | Ramsele | RAGUNDA | JÄMTLAND
BJH D37 | 556903-4829 | Statkraft SCA Vind II AB | 1 ägare | 100 | 8700 | 8700 | 3200 | Vind | Landbaserad | IKN | SE2 | 2031-01-17 | 2016-01-12 - 2016-01-12 | Ny anläggning | 1 | Ramsele | SOLLEFTEÅ | VÄSTERNORRLAND
BJH D52 | 556903-4829 | Statkraft SCA Vind II AB | 1 ägare | 100 | 8700 | 8700 | 3200 | Vind | Landbaserad | IKN | SE2 | 2031-01-17 | 2016-01-12 - 2016-01-12 | Ny anläggning | 1 | Ramsele | SOLLEFTEÅ | VÄSTERNORRLAND
BJH L73 | 556903-4829 | Statkraft SCA Vind II AB | 1 ägare | 100 | 8900 | 8900 | 3200 | Vind | Landbaserad | IKN | SE2 | 2031-01-17 | 2016-01-12 - 2016-01-12 | Ny anläggning | 1 | Ramsele | SOLLEFTEÅ | VÄSTERNORRLAND
Privatperson | Privatperson | Privatperson | 1 ägare | 100 | 7 | 7 | 7 | Sol | Sol | VBN | SE3 | 2031-01-17 | 2015-04-01 - 2015-04-01 | Ny anläggning | 1 | HORRED | MARK | VÄSTRA GÖTALANDS LÄN
BJH L84 | 556903-4829 | Statkraft SCA Vind II AB | 1 ägare | 100 | 8900 | 8900 | 3200 | Vind | Landbaserad | IKN | SE2 | 2031-01-17 | 2016-01-12 - 2016-01-12 | Ny anläggning | 1 | Ramsele | RAGUNDA | JÄMTLAND
BJH L72 | 556903-4829 | Statkraft SCA Vind II AB | 1 ägare | 100 | 8900 | 8900 | 3200 | Vind | Landbaserad | IKN | SE2 | 2031-01-17 | 2016-01-12 - 2016-01-12 | Ny anläggning | 1 | Ramsele | SOLLEFTEÅ | VÄSTERNORRLAND
BJH L74 | 556903-4829 | Statkraft SCA Vind II AB | 1 ägare | 100 | 8900 | 8900 | 3200 | Vind | Landbaserad | IKN | SE2 | 2031-01-17 | 2016-01-12 - 2016-01-12 | Ny anläggning | 1 | Ramsele | SOLLEFTEÅ | VÄSTERNORRLAND
BJH L61 | 556903-4829 | Statkraft SCA Vind II AB | 1 ägare | 100 | 8900 | 8900 | 3200 | Vind | Landbaserad | IKN | SE2 | 2031-01-17 | 2016-01-12 - 2016-01-12 | Ny anläggning | 1 | Ramsele | SOLLEFTEÅ | VÄSTERNORRLAND
Fågelvägen 2 12 solkraft inmatning | 556432-8119 | AskersundsBostäder AB | 1 ägare | 100 | 90 | 90 | 108 | Sol | Sol | VAN | SE3 | 2031-01-17 | 2015-05-15 - 2017-06-16 | Ny anläggning | 4 | Askersund | ASKERSUND | ÖREBRO
BJH L62 | 556903-4829 | Statkraft SCA Vind II AB | 1 ägare | 100 | 8900 | 8900 | 3200 | Vind | Landbaserad | IKN | SE2 | 2031-01-17 | 2016-01-12 - 2016-01-12 | Ny anläggning | 1 | Ramsele | SOLLEFTEÅ | VÄSTERNORRLAND
BJH L83 | 556903-4829 | Statkraft SCA Vind II AB | 1 ägare | 100 | 8900 | 8900 | 3200 | Vind | Landbaserad | IKN | SE2 | 2031-01-17 | 2016-01-12 - 2016-01-12 | Ny anläggning | 1 | Ramsele | SOLLEFTEÅ | VÄSTERNORRLAND
Privatperson | Privatperson | Privatperson | 1 ägare | 100 | 30 | 30 | 47 | Sol | Sol | LNK | SE3 | 2031-01-17 | 2016-01-04 - 2016-01-04 | Ny anläggning | 1 | Linköping | LINKÖPING | ÖSTERGÖTLAND
Privatperson | Privatperson | Privatperson | 1 ägare | 100 | 65 | 65 | 69 | Sol | Sol | IKN | SE3 | 2031-01-17 | 2015-11-26 - 2015-11-26 | Ny anläggning | 3 | Enköping | ENKÖPING | UPPSALA
734012530000006782 | 559036-8477 | Nästegården Energi AB | 1 ägare | 100 | 11 | 11 | 12 | Sol | Sol | IKN | SE3 | 2031-01-17 | 2015-12-21 - 2015-12-21 | Ny anläggning | 1 | Falköping | FALKÖPING | VÄSTRA GÖTALANDS LÄN
Privatperson | Privatperson | Privatperson | 1 ägare | 100 | 11 | 11 | 11 | Sol | Sol | GBG | SE3 | 2031-01-17 | 2015-09-09 - 2015-09-09 | Ny anläggning | 1 | Västra Frölunda | GÖTEBORG | VÄSTRA GÖTALANDS LÄN
BJH D46 | 556903-4829 | Statkraft SCA Vind II AB | 1 ägare | 100 | 8700 | 8700 | 3200 | Vind | Landbaserad | IKN | SE2 | 2031-01-17 | 2016-01-12 - 2016-01-12 | Ny anläggning | 1 | Ramsele | SOLLEFTEÅ | VÄSTERNORRLAND
BJH D60 | 556903-4829 | Statkraft SCA Vind II AB | 1 ägare | 100 | 8700 | 8700 | 3200 | Vind | Landbaserad | IKN | SE2 | 2031-01-17 | 2016-01-12 - 2016-01-12 | Ny anläggning | 1 | Ramsele | SOLLEFTEÅ | VÄSTERNORRLAND
BJH D35 | 556903-4829 | Statkraft SCA Vind II AB | 1 ägare | 100 | 8700 | 8700 | 3200 | Vind | Landbaserad | IKN | SE2 | 2031-01-17 | 2016-01-12 - 2016-01-12 | Ny anläggning | 1 | Ramsele | SOLLEFTEÅ | VÄSTERNORRLAND
Privatperson | Privatperson | Privatperson | 1 ägare | 100 | 4 | 4 | 4 | Sol | Sol | ORT | SE3 | 2031-01-13 | 2015-06-04 - 2015-06-04 | Ny anläggning | 1 | Fagerfjäll | TJÖRN | VÄSTRA GÖTALANDS LÄN
Privatperson | Privatperson | Privatperson | 1 ägare | 100 | 11 | 11 | 12 | Sol | Sol | IKN | SE3 | 2031-01-13 | 2015-12-21 - 2015-12-21 | Ny anläggning | 1 | FALKÖPING | FALKÖPING | VÄSTRA GÖTALANDS LÄN
Privatperson | Privatperson | Privatperson | 1 ägare | 100 | 10 | 10 | 11 | Sol | Sol | IKN | SE3 | 2031-01-13 | 2015-12-17 - 2015-12-17 | Ny anläggning | 1 | ANDERSTORP | GISLAVED | JÖNKÖPING
Ekeby VK2 | 556914-8249 | KumBro Vind AB | 1 ägare | 100 | 5300 | 5300 | 2000 | Vind | Landbaserad | NRL | SE3 | 2031-01-13 | 2015-12-22 - 2015-12-22 | Ny anläggning | 1 | Kumla | KUMLA | ÖREBRO
Gärstad KV62 | 556004-9727 | Tekniska verken i Linköping AB | 1 ägare | 100 | 3000 | 3000 | 21500 | Biobränsle / torv / fossilt | Kraftvärme | LNK | SE3 | 2031-01-13 | 2015-12-14 - 2015-12-14 | Ny anläggning | 1 | Linköping | LINKÖPING | ÖSTERGÖTLAND
Ekeby VK3 | 556914-8249 | KumBro Vind AB | 1 ägare | 100 | 5300 | 5300 | 2000 | Vind | Landbaserad | NRL | SE3 | 2031-01-13 | 2015-12-22 - 2015-12-22 | Ny anläggning | 1 | Kumla | KUMLA | ÖREBRO
Privatperson | Privatperson | Privatperson | 1 ägare | 100 | 10 | 10 | 11 | Sol | Sol | IKN | SE3 | 2031-01-13 | 2015-12-15 - 2015-12-15 | Ny anläggning | 1 | Anderstorp | GISLAVED | JÖNKÖPING
Privatperson | Privatperson | Privatperson | 1 ägare | 100 | 14 | 14 | 16 | Sol | Sol | IKN | SE3 | 2031-01-13 | 2016-01-05 - 2016-01-05 | Ny anläggning | 1 | Sjömarken | BORÅS | VÄSTRA GÖTALANDS LÄN
Privatperson | Privatperson | Privatperson | 1 ägare | 100 | 7 | 7 | 8 | Sol | Sol | MEL | SE2 | 2031-01-13 | 2015-12-11 - 2015-12-11 | Ny anläggning | 1 | Kvissleby | SUNDSVALL | VÄSTERNORRLAND
734012530000006669 | 556352-1003 | Johan Sandberg Konsult AB | 1 ägare | 100 | 9 | 9 | 10 | Sol | Sol | IKN | SE3 | 2031-01-13 | 2015-12-22 - 2015-12-22 | Ny anläggning | 1 | Kolmården | NORRKÖPING | ÖSTERGÖTLAND
Privatperson | Privatperson | Privatperson | 1 ägare | 100 | 10 | 10 | 10 | Sol | Sol | SHD | SE3 | 2031-01-13 | 2015-10-28 - 2015-10-28 | Ny anläggning | 1 | Månstad | TRANEMO | VÄSTRA GÖTALANDS LÄN
Privatperson | Privatperson | Privatperson | 1 ägare | 100 | 25 | 25 | 28 | Sol | Sol | IKN | SE3 | 2031-01-13 | 2015-12-28 - 2015-12-28 | Ny anläggning | 1 | Kvicksund | ESKILSTUNA | SÖDERMANLAND
735999114010947715 | 849000-9233 | Slöinge Tennisklubb | 1 ägare | 100 | 14 | 14 | 15 | Sol | Sol | HLD | SE4 | 2031-01-13 | 2013-11-30 - 2013-11-30 | Ny anläggning | 1 | SLÖINGE | FALKENBERG | HALLAND
Privatperson | Privatperson | Privatperson | 1 ägare | 100 | 6 | 6 | 7 | Sol | Sol | IKN | SE3 | 2031-01-13 | 2015-12-21 - 2015-12-21 | Ny anläggning | 1 | Säve | GÖTEBORG | VÄSTRA GÖTALANDS LÄN
Privatperson | Privatperson | Privatperson | 1 ägare | 100 | 9 | 9 | 11 | Sol | Sol | GBG | SE3 | 2031-01-13 | 2015-08-28 - 2015-08-28 | Ny anläggning | 1 | Torslanda | GÖTEBORG | VÄSTRA GÖTALANDS LÄN
Privatperson | Privatperson | Privatperson | 1 ägare | 100 | 7 | 7 | 8 | Sol | Sol | IKN | SE3 | 2031-01-13 | 2016-01-11 - 2016-01-11 | Ny anläggning | 1 | Gislaved | GISLAVED | JÖNKÖPING
Privatperson | Privatperson | Privatperson | 1 ägare | 100 | 9 | 9 | 10 | Sol | Sol | IKN | SE4 | 2031-01-13 | 2015-12-13 - 2015-12-13 | Ny anläggning | 1 | Eldsberga | HALMSTAD | HALLAND
Privatperson | Privatperson | Privatperson | 1 ägare | 100 | 10 | 10 | 12 | Sol | Sol | IKN | SE3 | 2031-01-13 | 2016-01-11 - 2016-01-11 | Ny anläggning | 1 | VÄSTRA FRÖLUNDA | GÖTEBORG | VÄSTRA GÖTALANDS LÄN
Ekeby VK1 | 556914-8249 | KumBro Vind AB | 1 ägare | 100 | 5300 | 5300 | 2000 | Vind | Landbaserad | NRL | SE3 | 2031-01-13 | 2015-12-22 - 2015-12-22 | Ny anläggning | 1 | Kumla | KUMLA | ÖREBRO
Privatperson | Privatperson | Privatperson | 1 ägare | 100 | 12 | 12 | 12 | Sol | Sol | JML | SE2 | 2031-01-12 | 2015-11-12 - 2015-11-12 | Ny anläggning | 1 | Ås | KROKOM | JÄMTLAND
Privatperson | Privatperson | Privatperson | 1 ägare | 100 | 4 | 4 | 5 | Sol | Sol | IKN | SE4 | 2031-01-12 | 2015-06-01 - 2015-06-01 | Ny anläggning | 1 | Trekanten | KALMAR | KALMAR
Privatperson | Privatperson | Privatperson | 1 ägare | 100 | 13 | 13 | 14 | Sol | Sol | IKN | SE4 | 2031-01-12 | 2015-12-21 - 2015-12-21 | Ny anläggning | 1 | BORGHOLM | BORGHOLM | KALMAR
Privatperson | Privatperson | Privatperson | 1 ägare | 100 | 7 | 7 | 8 | Sol | Sol | IKN | SE3 | 2031-01-12 | 2015-12-20 - 2015-12-20 | Ny anläggning | 1 | Grebbestad | TANUM | VÄSTRA GÖTALANDS LÄN
Privatperson | Privatperson | Privatperson | 1 ägare | 100 | 8 | 8 | 9 | Sol | Sol | IKN | SE4 | 2031-01-12 | 2015-12-18 - 2015-12-18 | Ny anläggning | 1 | Halmstad | HALMSTAD | HALLAND
Privatperson | Privatperson | Privatperson | 1 ägare | 100 | 13 | 13 | 12 | Sol | Sol | AHB | SE4 | 2031-01-11 | 2015-11-30 - 2015-11-30 | Ny anläggning | 1 | Ängelholm | ÄNGELHOLM | SKÅNE LÄN
734012530000005006 | 556389-6934 | Bengtssons Cykel & Service AB | 1 ägare | 100 | 28 | 28 | 32 | Sol | Sol | IKN | SE3 | 2031-01-11 | 2015-12-20 - 2015-12-20 | Ny anläggning | 1 | KORSBERGA | VETLANDA | JÖNKÖPING
Privatperson | Privatperson | Privatperson | 1 ägare | 100 | 8 | 8 | 8 | Sol | Sol | FBN | SE3 | 2031-01-11 | 2014-08-08 - 2014-08-08 | Ny anläggning | 1 | Stenstorp | FALKÖPING | VÄSTRA GÖTALANDS LÄN
Glava Energy Center Solpark 2 | 769620-9506 | Glava Energy Center ek för | 1 ägare | 100 | 38 | 38 | 40 | Sol | Sol | VAL | SE3 | 2031-01-11 | 2012-12-15 - 2012-12-15 | Ny anläggning | 1 | Glava | ARVIKA | VÄRMLAND
Privatperson | Privatperson | Privatperson | 1 ägare | 100 | 8 | 8 | 9 | Sol | Sol | IKN | SE3 | 2031-01-11 | 2015-12-20 - 2015-12-20 | Ny anläggning | 1 | GÄVLE | GÄVLE | GÄVLEBORG
Privatperson | Privatperson | Privatperson | 1 ägare | 100 | 10 | 10 | 11 | Sol | Sol | IKN | SE3 | 2031-01-11 | 2015-10-24 - 2015-10-24 | Ny anläggning | 1 | FORS | AVESTA | DALARNAS LÄN
Privatperson | Privatperson | Privatperson | 1 ägare | 100 | 5 | 5 | 5 | Sol | Sol | IKN | SE3 | 2031-01-11 | 2016-01-04 - 2016-01-04 | Ny anläggning | 1 | Mölltorp | KARLSBORG | VÄSTRA GÖTALANDS LÄN
Privatperson | Privatperson | Privatperson | 1 ägare | 100 | 4 | 4 | 8 | Sol | Sol | GBG | SE3 | 2031-01-11 | 2015-12-31 - 2015-12-31 | Ny anläggning | 1 | VÄSTRA FRÖLUNDA | GÖTEBORG | VÄSTRA GÖTALANDS LÄN
Baldersv.3 | 769628-5092 | Brf Baldersvägen | 1 ägare | 100 | 32 | 32 | 35 | Sol | Sol | UPS | SE3 | 2031-01-11 | 2015-05-07 - 2015-05-07 | Ny anläggning | 1 | Upplands Väsby | UPPLANDS VÄSBY | STOCKHOLM
Granåsvägen 22 solkraft inmatning | 252003-2992 | Västra Tunhems Pastorat | 1 ägare | 100 | 40 | 40 | 40 | Sol | Sol | IKN | SE3 | 2031-01-10 | 2015-12-17 - 2015-12-17 | Ny anläggning | 1 | VARGÖN | VÄNERSBORG | VÄSTRA GÖTALANDS LÄN
Privatperson | Privatperson | Privatperson | 2 ägare | 100 | 4 | 4 | 4 | Sol | Sol | JRA | SE3 | 2031-01-10 | 2015-09-22 - 2015-09-22 | Ny anläggning | 1 | Nacka | NACKA | STOCKHOLM
Privatperson | Privatperson | Privatperson | 1 ägare | 100 | 12 | 12 | 12 | Sol | Sol | HLD | SE4 | 2031-01-10 | 2015-04-17 - 2015-04-17 | Ny anläggning | 1 | MÅRDAKLEV | SVENLJUNGA | VÄSTRA GÖTALANDS LÄN
Godstorp Sol | 556408-3193 | AB Gödstorps Gård | 1 ägare | 100 | 36 | 36 | 40 | Sol | Sol | IKN | SE4 | 2031-01-10 | 2015-08-06 - 2015-08-06 | Ny anläggning | 2 | MÖRARP | HELSINGBORG | SKÅNE LÄN
Privatperson | Privatperson | Privatperson | 1 ägare | 100 | 10 | 10 | 10 | Sol | Sol | SKV | SE4 | 2031-01-10 | 2015-12-14 - 2015-12-14 | Ny anläggning | 1 | Löddeköpinge | KÄVLINGE | SKÅNE LÄN
Privatperson | Privatperson | Privatperson | 1 ägare | 100 | 10 | 10 | 10 | Sol | Sol | VMD | SE3 | 2031-01-06 | 2015-10-08 - 2015-10-08 | Ny anläggning | 1 | Värmdö | VÄRMDÖ | STOCKHOLM
Privatperson | Privatperson | Privatperson | 1 ägare | 100 | 3 | 3 | 3 | Sol | Sol | FLE | SE3 | 2031-01-06 | 2015-12-02 - 2015-12-02 | Ny anläggning | 1 | Malmköping | FLEN | SÖDERMANLAND
Privatperson | Privatperson | Privatperson | 1 ägare | 100 | 10 | 10 | 11 | Sol | Sol | HOG | SE4 | 2031-01-06 | 2016-01-04 - 2016-01-04 | Ny anläggning | 1 | JONSTORP | HÖGANÄS | SKÅNE LÄN
Gottne | 556991-8088 | Gottne Energi AB | 1 ägare | 100 | 5400 | 5400 | 725 | Vatten | Vatten | GDB | SE2 | 2031-01-03 | 1921-10-21 - 1921-10-21 | Omfattande ombyggnad | 1 | GOTTNE | ÖRNSKÖLDSVIK | VÄSTERNORRLAND
Privatperson | Privatperson | Privatperson | 1 ägare | 100 | 4 | 4 | 9 | Sol | Sol | SDT | SE3 | 2030-12-31 | 2016-01-27 - 2016-01-27 | Ny anläggning | 1 | Södertälje | SÖDERTÄLJE | STOCKHOLM
Privatperson | Privatperson | Privatperson | 1 ägare | 100 | 8 | 8 | 8 | Sol | Sol | NHA | SE3 | 2030-12-29 | 2013-07-13 - 2013-07-13 | Ny anläggning | 1 | Brännö | GÖTEBORG | VÄSTRA GÖTALANDS LÄN
Privatperson | Privatperson | Privatperson | 1 ägare | 100 | 13 | 13 | 12 | Sol | Sol | IKN | SE4 | 2030-12-29 | 2015-12-17 - 2015-12-17 | Ny anläggning | 1 | Eslöv | ESLÖV | SKÅNE LÄN
Privatperson | Privatperson | Privatperson | 1 ägare | 100 | 10 | 10 | 10 | Sol | Sol | VMD | SE3 | 2030-12-29 | 2015-10-08 - 2015-10-08 | Ny anläggning | 1 | Värmdö | VÄRMDÖ | STOCKHOLM
Privatperson | Privatperson | Privatperson | 1 ägare | 100 | 5 | 5 | 5 | Sol | Sol | LER | SE3 | 2030-12-29 | 2015-08-25 - 2015-08-25 | Ny anläggning | 1 | Rättvik | RÄTTVIK | DALARNAS LÄN
Privatperson | Privatperson | Privatperson | 1 ägare | 100 | 6 | 6 | 6 | Sol | Sol | AKB | SE3 | 2030-12-29 | 2015-12-14 - 2015-12-14 | Ny anläggning | 1 | Vaxholm | VAXHOLM | STOCKHOLM
Privatperson | Privatperson | Privatperson | 1 ägare | 100 | 3 | 3 | 3 | Sol | Sol | FBG | SE4 | 2030-12-29 | 2014-08-19 - 2014-08-19 | Ny anläggning | 1 | FALKENBERG | FALKENBERG | HALLAND
Privatperson | Privatperson | Privatperson | 1 ägare | 100 | 9 | 9 | 9 | Sol | Sol | SYM | SE3 | 2030-12-28 | 2015-10-22 - 2015-10-22 | Ny anläggning | 1 | Stallarholmen | STRÄNGNÄS | SÖDERMANLAND
Privatperson | Privatperson | Privatperson | 1 ägare | 100 | 5 | 5 | 5 | Sol | Sol | VAT | SE3 | 2030-12-28 | 2015-10-08 - 2015-10-08 | Ny anläggning | 1 | Vallentuna | VALLENTUNA | STOCKHOLM
Privatperson | Privatperson | Privatperson | 1 ägare | 100 | 5 | 5 | 6 | Sol | Sol | SGD | SE3 | 2030-12-28 | 2015-10-12 - 2015-10-12 | Ny anläggning | 1 | Ödsmål | STENUNGSUND | VÄSTRA GÖTALANDS LÄN
Privatperson | Privatperson | Privatperson | 1 ägare | 100 | 11 | 11 | 10 | Sol | Sol | NHA | SE3 | 2030-12-28 | 2015-11-01 - 2015-11-01 | Ny anläggning | 1 | Donsö | GÖTEBORG | VÄSTRA GÖTALANDS LÄN
Privatperson | Privatperson | Privatperson | 1 ägare | 100 | 9 | 9 | 9 | Sol | Sol | ENV | SE3 | 2030-12-28 | 2015-01-01 - 2015-01-01 | Ny anläggning | 1 | ENVIKEN | FALUN | DALARNAS LÄN
Tirup | 556608-8760 | Mimer Vind AB | 1 ägare | 100 | 8000 | 8000 | 2000 | Vind | Landbaserad | SKV | SE4 | 2030-12-28 | 2015-12-29 - 2015-12-29 | Ny anläggning | 1 | Svalöv | SVALÖV | SKÅNE LÄN
Privatperson | Privatperson | Privatperson | 1 ägare | 100 | 11 | 11 | 11 | Sol | Sol | VBG | SE3 | 2030-12-28 | 2015-10-31 - 2015-10-31 | Ny anläggning | 1 | Tvååker | VARBERG | HALLAND
Privatperson | Privatperson | Privatperson | 1 ägare | 100 | 6 | 6 | 7 | Sol | Sol | SKV | SE4 | 2030-12-28 | 2015-04-02 - 2015-04-02 | Ny anläggning | 1 | Svalöv | SVALÖV | SKÅNE LÄN
Privatperson | Privatperson | Privatperson | 1 ägare | 100 | 15 | 15 | 15 | Sol | Sol | BGO | SE3 | 2030-12-28 | 2015-12-11 - 2015-12-11 | Ny anläggning | 1 | Västerfärnebo | SALA | VÄSTMANLAND
Privatperson | Privatperson | Privatperson | 1 ägare | 100 | 4 | 4 | 8 | Sol | Sol | HLD | SE4 | 2030-12-28 | 2014-05-22 - 2014-05-22 | Ny anläggning | 1 | Falkenberg | FALKENBERG | HALLAND
Privatperson | Privatperson | Privatperson | 1 ägare | 100 | 3 | 3 | 8 | Sol | Sol | HLD | SE4 | 2030-12-28 | 2014-03-01 - 2014-03-01 | Ny anläggning | 1 | Haverdal | HALMSTAD | HALLAND
Privatperson | Privatperson | Privatperson | 1 ägare | 100 | 0 | 0 | 1 | Sol | Sol | SDT | SE3 | 2030-12-27 | 2010-11-23 - 2010-11-23 | Ny anläggning | 1 | Järna | SÖDERTÄLJE | STOCKHOLM
Trädgårdsgatan 18 Solkraft | 252004-2454 | Flen Helgesta-Hyltinge Församling | 1 ägare | 100 | 11 | 11 | 12 | Sol | Sol | FLE | SE3 | 2030-12-27 | 2015-11-25 - 2015-11-25 | Ny anläggning | 1 | Flen | FLEN | SÖDERMANLAND
Privatperson | Privatperson | Privatperson | 1 ägare | 100 | 80 | 80 | 73 | Sol | Sol | IKN | SE4 | 2030-12-27 | 2014-09-19 - 2014-09-19 | Ny anläggning | 1 | Trelleborg | TRELLEBORG | SKÅNE LÄN
sbs-uppsalad11 | 262000-0683 | Stockholms Nation | 1 ägare | 100 | 21 | 21 | 28 | Sol | Sol | IKN | SE3 | 2030-12-27 | 2015-11-03 - 2015-11-03 | Ny anläggning | 1 | Uppsala | UPPSALA | UPPSALA
Privatperson | Privatperson | Privatperson | 1 ägare | 100 | 25 | 25 | 22 | Sol | Sol | IKN | SE4 | 2030-12-27 | 2015-10-17 - 2015-10-17 | Ny anläggning | 1 | Trelleborg | MALMÖ | SKÅNE LÄN
Privatperson | Privatperson | Privatperson | 1 ägare | 100 | 25 | 25 | 28 | Sol | Sol | SKL | SE4 | 2030-12-27 | 2015-03-13 - 2015-03-13 | Ny anläggning | 1 | Tollarp | KRISTIANSTAD | SKÅNE LÄN
Privatperson | Privatperson | Privatperson | 1 ägare | 100 | 10 | 10 | 10 | Sol | Sol | VMD | SE3 | 2030-12-27 | 2015-10-08 - 2015-10-08 | Ny anläggning | 1 | Värmdö | VÄRMDÖ | STOCKHOLM
Privatperson | Privatperson | Privatperson | 1 ägare | 100 | 10 | 10 | 13 | Sol | Sol | KHB | SE3 | 2030-12-21 | 2013-06-06 - 2013-06-06 | Ny anläggning | 1 | Katrineholm | KATRINEHOLM | SÖDERMANLAND
Privatperson | Privatperson | Privatperson | 1 ägare | 100 | 6 | 6 | 7 | Sol | Sol | IKN | SE3 | 2030-12-21 | 2015-11-13 - 2015-11-13 | Ny anläggning | 1 | ÅKERSBERGA | ÖSTERÅKER | STOCKHOLM
Privatperson | Privatperson | Privatperson | 1 ägare | 100 | 2 | 2 | 5 | Sol | Sol | HLD | SE4 | 2030-12-21 | 2014-02-14 - 2014-02-14 | Ny anläggning | 1 | HARPLINGE | HALMSTAD | HALLAND
Privatperson | Privatperson | Privatperson | 1 ägare | 100 | 1 | 1 | 15 | Sol | Sol | IKN | SE4 | 2030-12-21 | 2015-12-11 - 2015-12-11 | Ny anläggning | 1 | Älmhult | ÄLMHULT | KRONOBERG
734012530000006485 | 872000-3212 | EFS Kretsförening | 1 ägare | 100 | 21 | 21 | 24 | Sol | Sol | IKN | SE3 | 2030-12-21 | 2015-11-19 - 2015-11-19 | Ny anläggning | 1 | Brunskog | ARVIKA | VÄRMLAND
Söderbacka Solkraft | 556304-5557 | Sjögrävaren AB | 1 ägare | 100 | 10 | 10 | 11 | Sol | Sol | SYM | SE3 | 2030-12-21 | 2015-11-26 - 2015-11-26 | Ny anläggning | 1 | STRÄNGNÄS | STRÄNGNÄS | SÖDERMANLAND
Privatperson | Privatperson | Privatperson | 1 ägare | 100 | 10 | 10 | 10 | Sol | Sol | VMD | SE3 | 2030-12-21 | 2015-10-08 - 2015-10-08 | Ny anläggning | 1 | VÄRMDÖ | VÄRMDÖ | STOCKHOLM
Åhus ÅVC | 556002-3136 | Kristianstads Renhållnings AB | 1 ägare | 100 | 32 | 32 | 32 | Sol | Sol | IKN | SE4 | 2030-12-21 | 2015-05-03 - 2015-05-03 | Ny anläggning | 1 | ÅHUS | KRISTIANSTAD | SKÅNE LÄN
Privatperson | Privatperson | Privatperson | 1 ägare | 100 | 7 | 7 | 7 | Sol | Sol | VBS | SE3 | 2030-12-20 | 2015-09-29 - 2015-09-29 | Ny anläggning | 1 | Rolfstorp | VARBERG | HALLAND
Privatperson | Privatperson | Privatperson | 1 ägare | 100 | 3 | 3 | 5 | Sol | Sol | JRA | SE3 | 2030-12-20 | 2013-06-26 - 2013-06-26 | Ny anläggning | 1 | Nacka | NACKA | STOCKHOLM
Privatperson | Privatperson | Privatperson | 1 ägare | 100 | 3 | 3 | 3 | Sol | Sol | UPO | SE3 | 2030-12-20 | 2015-12-01 - 2015-12-01 | Ny anläggning | 1 | Vätö | NORRTÄLJE | STOCKHOLM
Klämman | 556876-6736 | Klämman Vind AB | 1 ägare | 100 | 23700 | 23700 | 6600 | Vind | Landbaserad | SMS | SE4 | 2030-12-20 | 2015-12-17 - 2015-12-17 | Ny anläggning | 2 | Reftele | GISLAVED | JÖNKÖPING
Fröreda 1-2-4 | 232100-0255 | Region Skåne | 1 ägare | 100 | 31500 | 31500 | 9900 | Vind | Landbaserad | SMN | SE3 | 2030-12-20 | 2015-12-17 - 2015-12-17 | Ny anläggning | 3 | Kvillsfors | HULTSFRED | KALMAR
Privatperson | Privatperson | Privatperson | 1 ägare | 100 | 5 | 5 | 5 | Sol | Sol | UPP | SE3 | 2030-12-20 | 2015-11-19 - 2015-11-19 | Ny anläggning | 1 | STORVRETA | UPPSALA | UPPSALA
Privatperson | Privatperson | Privatperson | 1 ägare | 100 | 13 | 13 | 14 | Sol | Sol | IKN | SE3 | 2030-12-16 | 2015-12-04 - 2015-12-04 | Ny anläggning | 1 | Vikbolandet | NORRKÖPING | ÖSTERGÖTLAND
Privatperson | Privatperson | Privatperson | 1 ägare | 100 | 7 | 7 | 7 | Sol | Sol | SYM | SE3 | 2030-12-16 | 2015-11-26 - 2015-11-26 | Ny anläggning | 1 | Strängnäs | STRÄNGNÄS | SÖDERMANLAND
Privatperson | Privatperson | Privatperson | 1 ägare | 100 | 5 | 5 | 6 | Sol | Sol | HMD | SE4 | 2030-12-16 | 2014-06-30 - 2014-06-30 | Ny anläggning | 1 | Holm | HALMSTAD | HALLAND
Privatperson | Privatperson | Privatperson | 1 ägare | 100 | 20 | 20 | 22 | Sol | Sol | IKN | SE3 | 2030-12-16 | 2015-11-26 - 2015-11-26 | Ny anläggning | 1 | VIKBOLANDET | NORRKÖPING | ÖSTERGÖTLAND
Privatperson | Privatperson | Privatperson | 1 ägare | 100 | 8 | 8 | 9 | Sol | Sol | IKN | SE3 | 2030-12-16 | 2015-12-14 - 2015-12-14 | Ny anläggning | 1 | SKÖVDE | SKÖVDE | VÄSTRA GÖTALANDS LÄN
Privatperson | Privatperson | Privatperson | 1 ägare | 100 | 10 | 10 | 10 | Sol | Sol | GBN | SE3 | 2030-12-16 | 2013-11-01 - 2013-11-01 | Ny anläggning | 1 | Tived | LAXÅ | ÖREBRO
Privatperson | Privatperson | Privatperson | 1 ägare | 100 | 7 | 7 | 7 | Sol | Sol | IKN | SE3 | 2030-12-16 | 2015-09-24 - 2015-09-24 | Ny anläggning | 1 | SOLLENTUNA | SOLLENTUNA | STOCKHOLM
Privatperson | Privatperson | Privatperson | 1 ägare | 100 | 6 | 6 | 6 | Sol | Sol | SKL | SE4 | 2030-12-16 | 2015-11-06 - 2015-11-06 | Ny anläggning | 1 | Höllviken | VELLINGE | SKÅNE LÄN
Privatperson | Privatperson | Privatperson | 1 ägare | 100 | 10 | 10 | 11 | Sol | Sol | FLE | SE3 | 2030-12-16 | 2015-12-02 - 2015-12-02 | Ny anläggning | 1 | FLEN | KATRINEHOLM | SÖDERMANLAND
Privatperson | Privatperson | Privatperson | 1 ägare | 100 | 7 | 7 | 8 | Sol | Sol | UPS | SE3 | 2030-12-16 | 2015-12-08 - 2015-12-08 | Ny anläggning | 1 | Järfälla | JÄRFÄLLA | STOCKHOLM
Hultvägen 1 Solkraft | 556824-7349 | AB Sofielunds Fastigheter | 1 ägare | 100 | 23 | 23 | 23 | Sol | Sol | IKN | SE3 | 2030-12-15 | 2015-11-10 - 2015-11-10 | Ny anläggning | 3 | Flen | FLEN | SÖDERMANLAND
Färlöv 1:4 | 556397-3816 | Stenols AB | 1 ägare | 100 | 6 | 6 | 6 | Sol | Sol | SKL | SE4 | 2030-12-15 | 2015-12-11 - 2015-12-11 | Ny anläggning | 1 | Färlöv | KRISTIANSTAD | SKÅNE LÄN
Privatperson | Privatperson | Privatperson | 1 ägare | 100 | 3 | 3 | 6 | Sol | Sol | LHM | SE4 | 2030-12-14 | 2015-12-09 - 2015-12-09 | Ny anläggning | 1 | Skummelövsstrand | LAHOLM | HALLAND
Privatperson | Privatperson | Privatperson | 1 ägare | 100 | 4 | 4 | 5 | Sol | Sol | DAD | SE3 | 2030-12-14 | 2015-10-30 - 2015-10-30 | Ny anläggning | 1 | Frändefors | VÄNERSBORG | VÄSTRA GÖTALANDS LÄN
Privatperson | Privatperson | Privatperson | 1 ägare | 100 | 9 | 9 | 10 | Sol | Sol | IKN | SE4 | 2030-12-14 | 2015-12-01 - 2015-12-01 | Ny anläggning | 1 | Virestad | ÄLMHULT | KRONOBERG
Privatperson | Privatperson | Privatperson | 1 ägare | 100 | 27 | 27 | 30 | Sol | Sol | IKN | SE3 | 2030-12-14 | 2015-12-08 - 2015-12-08 | Ny anläggning | 1 | Dalstorp | TRANEMO | VÄSTRA GÖTALANDS LÄN
Privatperson | Privatperson | Privatperson | 1 ägare | 100 | 5 | 5 | 7 | Sol | Sol | BOO | SE3 | 2030-12-14 | 2015-08-03 - 2015-08-03 | Ny anläggning | 1 | Saltsjö-Boo | NACKA | STOCKHOLM
Privatperson | Privatperson | Privatperson | 1 ägare | 100 | 9 | 9 | 10 | Sol | Sol | IKN | SE3 | 2030-12-14 | 2015-12-09 - 2015-12-09 | Ny anläggning | 1 | GRÅBO | LERUM | VÄSTRA GÖTALANDS LÄN
Privatperson | Privatperson | Privatperson | 1 ägare | 100 | 40 | 40 | 44 | Sol | Sol | IKN | SE3 | 2030-12-14 | 2015-12-03 - 2015-12-03 | Ny anläggning | 1 | Strängnäs | STRÄNGNÄS | SÖDERMANLAND
Privatperson | Privatperson | Privatperson | 1 ägare | 100 | 10 | 10 | 11 | Sol | Sol | IKN | SE3 | 2030-12-14 | 2015-12-01 - 2015-12-01 | Ny anläggning | 1 | Uppsala | UPPSALA | UPPSALA
Privatperson | Privatperson | Privatperson | 1 ägare | 100 | 16 | 16 | 18 | Sol | Sol | JML | SE2 | 2030-12-14 | 2015-11-23 - 2015-11-23 | Ny anläggning | 1 | Fåker | ÖSTERSUND | JÄMTLAND
Privatperson | Privatperson | Privatperson | 1 ägare | 100 | 35 | 35 | 30 | Sol | Sol | IKN | SE4 | 2030-12-14 | 2015-06-18 - 2015-06-18 | Ny anläggning | 1 | STÄVIE | VELLINGE | SKÅNE LÄN
Alby 3 solcellsanläggning | 556630-5230 | Alby 3 Fastigheter AB | 1 ägare | 100 | 115 | 115 | 120 | Sol | Sol | DRV | SE3 | 2030-12-14 | 2015-09-23 - 2015-09-23 | Ny anläggning | 1 | Österhaninge | HANINGE | STOCKHOLM
Privatperson | Privatperson | Privatperson | 1 ägare | 100 | 18 | 18 | 20 | Sol | Sol | IKN | SE3 | 2030-12-14 | 2015-10-26 - 2015-10-26 | Ny anläggning | 1 | Korsberga | VETLANDA | JÖNKÖPING
Privatperson | Privatperson | Privatperson | 1 ägare | 100 | 5 | 5 | 6 | Sol | Sol | LNK | SE3 | 2030-12-14 | 2015-12-10 - 2015-12-10 | Ny anläggning | 1 | Linköping | LINKÖPING | ÖSTERGÖTLAND
Privatperson | Privatperson | Privatperson | 1 ägare | 100 | 7 | 7 | 7 | Sol | Sol | NRL | SE3 | 2030-12-14 | 2015-12-09 - 2015-12-09 | Ny anläggning | 1 | Östansjö | HALLSBERG | ÖREBRO
Privatperson | Privatperson | Privatperson | 1 ägare | 100 | 16 | 16 | 16 | Sol | Sol | HLB | SE4 | 2030-12-14 | 2015-12-01 - 2015-12-01 | Ny anläggning | 1 | Älmeboda | TINGSRYD | KRONOBERG
Privatperson | Privatperson | Privatperson | 1 ägare | 100 | 9 | 9 | 10 | Sol | Sol | IKN | SE3 | 2030-12-14 | 2015-12-08 - 2015-12-08 | Ny anläggning | 1 | Kumla | KUMLA | ÖREBRO
Privatperson | Privatperson | Privatperson | 1 ägare | 100 | 2 | 2 | 3 | Sol | Sol | FLN | SE3 | 2030-12-14 | 2015-11-23 - 2015-11-23 | Ny anläggning | 1 | Falun | FALUN | DALARNAS LÄN
Privatperson | Privatperson | Privatperson | 1 ägare | 100 | 8 | 8 | 9 | Sol | Sol | IKN | SE4 | 2030-12-14 | 2015-12-08 - 2015-12-08 | Ny anläggning | 1 | Oskarström | HALMSTAD | HALLAND
Privatperson | Privatperson | Privatperson | 1 ägare | 100 | 12 | 12 | 13 | Sol | Sol | NHA | SE3 | 2030-12-14 | 2015-08-18 - 2015-08-18 | Ny anläggning | 1 | Särö | KUNGSBACKA | HALLAND
Rödstahöjden vindkraftsanläggning 5 | 556967-8492 | Finja Energi AB | 1 ägare | 100 | 9200 | 9200 | 3300 | Vind | Landbaserad | ALL | SE2 | 2030-12-13 | 2015-12-08 - 2015-12-08 | Ny anläggning | 1 | Sollefteå | SOLLEFTEÅ | VÄSTERNORRLAND
BJH M75 | 556903-4829 | Statkraft SCA Vind II AB | 1 ägare | 100 | 8700 | 8700 | 3200 | Vind | Landbaserad | IKN | SE2 | 2030-12-13 | 2015-12-14 - 2015-12-14 | Ny anläggning | 1 | Ramsele | SOLLEFTEÅ | VÄSTERNORRLAND
BJH M86 | 556903-4829 | Statkraft SCA Vind II AB | 1 ägare | 100 | 8700 | 8700 | 3200 | Vind | Landbaserad | IKN | SE2 | 2030-12-13 | 2015-12-14 - 2015-12-14 | Ny anläggning | 1 | Ramsele | SOLLEFTEÅ | VÄSTERNORRLAND
BJH M76 | 556903-4829 | Statkraft SCA Vind II AB | 1 ägare | 100 | 8700 | 8700 | 3200 | Vind | Landbaserad | IKN | SE2 | 2030-12-13 | 2015-12-14 - 2015-12-14 | Ny anläggning | 1 | Ramsele | SOLLEFTEÅ | VÄSTERNORRLAND
BJH M87 | 556903-4829 | Statkraft SCA Vind II AB | 1 ägare | 100 | 8700 | 8700 | 3200 | Vind | Landbaserad | IKN | SE2 | 2030-12-13 | 2015-12-14 - 2015-12-14 | Ny anläggning | 1 | Ramsele | SOLLEFTEÅ | VÄSTERNORRLAND
Fröreda 3 | 212000-0175 | Sundbybergs stad | 1 ägare | 100 | 10500 | 10500 | 3300 | Vind | Landbaserad | SMN | SE3 | 2030-12-13 | 2015-12-11 - 2015-12-11 | Ny anläggning | 1 | Kvillsfors | HULTSFRED | KALMAR
Rödstahöjden vindkraftsanläggning 1 | 556967-8492 | Finja Energi AB | 1 ägare | 100 | 9200 | 9200 | 3300 | Vind | Landbaserad | ALL | SE2 | 2030-12-13 | 2015-12-08 - 2015-12-08 | Ny anläggning | 1 | sollefteå | SOLLEFTEÅ | VÄSTERNORRLAND
BJH M90 | 556903-4829 | Statkraft SCA Vind II AB | 1 ägare | 100 | 8700 | 8700 | 3200 | Vind | Landbaserad | IKN | SE2 | 2030-12-13 | 2015-12-14 - 2015-12-14 | Ny anläggning | 1 | Ramsele | SOLLEFTEÅ | VÄSTERNORRLAND
BJH M89 | 556903-4829 | Statkraft SCA Vind II AB | 1 ägare | 100 | 8700 | 8700 | 3200 | Vind | Landbaserad | IKN | SE2 | 2030-12-13 | 2015-12-14 - 2015-12-14 | Ny anläggning | 1 | Ramsele | SOLLEFTEÅ | VÄSTERNORRLAND
BJH M88 | 556903-4829 | Statkraft SCA Vind II AB | 1 ägare | 100 | 8700 | 8700 | 3200 | Vind | Landbaserad | IKN | SE2 | 2030-12-13 | 2015-12-14 - 2015-12-14 | Ny anläggning | 1 | Ramsele | SOLLEFTEÅ | VÄSTERNORRLAND
Privatperson | Privatperson | Privatperson | 1 ägare | 100 | 11 | 11 | 11 | Sol | Sol | OGO | SE3 | 2030-12-09 | 2013-09-01 - 2013-09-01 | Ny anläggning | 1 | Norrköping | NORRKÖPING | ÖSTERGÖTLAND
Finnåkers Kraft | 716454-7528 | Finnåkers Kursgård | 1 ägare | 100 | 1000 | 1000 | 315 | Vatten | Vatten | LDB | SE3 | 2030-12-09 | 1987-11-15 - 1987-11-15 | Omfattande ombyggnad | 1 | FELLINGSBRO | LINDESBERG | ÖREBRO
Rydal | 556810-1520 | Vattenfall Vattenkraft AB | 1 ägare | 100 | 2960 | 2960 | 680 | Vatten | Vatten | SHD | SE3 | 2030-12-09 | 1928-03-01 - 1928-03-01 | Omfattande ombyggnad | 1 | RYDAL | MARK | VÄSTRA GÖTALANDS LÄN | Viskan
Privatperson | Privatperson | Privatperson | 1 ägare | 100 | 12 | 12 | 13 | Sol | Sol | IKN | SE4 | 2030-12-08 | 2015-11-26 - 2015-11-26 | Ny anläggning | 1 | Bredaryd | VÄRNAMO | JÖNKÖPING
Gransholms Kraftverk | 556692-3008 | Gransholms Bruks Fastigheter AB | 1 ägare | 100 | 2000 | 2000 | 380 | Vatten | Vatten | IKN | SE4 | 2030-12-07 | 1989-01-01 - 1989-01-01 | Omfattande ombyggnad | 1 | VÄXJÖ | VÄXJÖ | KRONOBERG | Mörrumsån
Privatperson | Privatperson | Privatperson | 1 ägare | 100 | 2 | 2 | 5 | Sol | Sol | FBG | SE4 | 2030-12-07 | 2013-11-30 - 2013-11-30 | Ny anläggning | 1 | Falkenberg | FALKENBERG | HALLAND
Privatperson | Privatperson | Privatperson | 1 ägare | 100 | 5 | 5 | 5 | Sol | Sol | NBR | SE4 | 2030-12-07 | 2015-12-01 - 2015-12-01 | Ny anläggning | 1 | Nybro | NYBRO | KALMAR
Privatperson | Privatperson | Privatperson | 1 ägare | 100 | 6 | 6 | 7 | Sol | Sol | SJB | SE4 | 2030-12-07 | 2014-12-17 - 2014-12-17 | Ny anläggning | 1 | Sjöbo | SJÖBO | SKÅNE LÄN
Privatperson | Privatperson | Privatperson | 1 ägare | 100 | 5 | 5 | 7 | Sol | Sol | SOT | SE3 | 2030-12-07 | 2015-10-20 - 2015-10-20 | Ny anläggning | 1 | Sollentuna | SOLLENTUNA | STOCKHOLM
ST Halla Kraftverk | 556492-9221 | Kvänum Energi AB | 1 ägare | 100 | 1650 | 1650 | 550 | Vatten | Vatten | KVM | SE3 | 2030-12-07 | 1987-01-01 - 1987-01-01 | Omfattande ombyggnad | 1 | HÄLLUM | VARA | VÄSTRA GÖTALANDS LÄN | Lidan
Mjölby Kraftvärmeverk | 556093-1593 | Mjölby-Svartådalen Energi AB | 1 ägare | 100 | 45000 | 45000 | 10800 | Biobränsle / torv / fossilt | Kraftvärme | MBY | SE3 | 2030-12-06 | 2015-12-04 - 2015-12-04 | Ny anläggning | 1 | Mjölby | MJÖLBY | ÖSTERGÖTLAND
Solbilspolen, Tivoliparken | 556222-2223 | C4 Energi AB | 1 ägare | 100 | 5 | 5 | 8 | Sol | Sol | KRS | SE4 | 2030-12-06 | 2014-05-22 - 2014-05-22 | Ny anläggning | 1 | Kristianstad | KRISTIANSTAD | SKÅNE LÄN
Privatperson | Privatperson | Privatperson | 1 ägare | 100 | 18 | 18 | 18 | Sol | Sol | LDK | SE3 | 2030-12-06 | 2015-12-01 - 2015-12-01 | Ny anläggning | 1 | Lidköping | LIDKÖPING | VÄSTRA GÖTALANDS LÄN
Privatperson | Privatperson | Privatperson | 1 ägare | 100 | 14 | 14 | 16 | Sol | Sol | IKN | SE4 | 2030-12-06 | 2015-11-27 - 2015-11-27 | Ny anläggning | 1 | Mönsterås | MÖNSTERÅS | KALMAR
Privatperson | Privatperson | Privatperson | 1 ägare | 100 | 25 | 25 | 24 | Sol | Sol | SMN | SE3 | 2030-12-06 | 2015-05-28 - 2015-05-28 | Ny anläggning | 1 | Kristdala | OSKARSHAMN | KALMAR
Privatperson | Privatperson | Privatperson | 1 ägare | 100 | 8 | 8 | 9 | Sol | Sol | DAD | SE3 | 2030-12-06 | 2015-12-01 - 2015-12-01 | Ny anläggning | 1 | Uddevalla | UDDEVALLA | VÄSTRA GÖTALANDS LÄN
Privatperson | Privatperson | Privatperson | 1 ägare | 100 | 8 | 8 | 8 | Sol | Sol | IKN | SE4 | 2030-12-06 | 2015-11-27 - 2015-11-27 | Ny anläggning | 1 | Oskarshamn | OSKARSHAMN | KALMAR
Loederuplokalfoerening | 738800-2284 | Löderups Lokalförening Ek förening | 1 ägare | 100 | 110 | 110 | 100 | Sol | Sol | IKN | SE4 | 2030-12-06 | 2015-07-06 - 2015-07-06 | Ny anläggning | 1 | Löderup | YSTAD | SKÅNE LÄN
Privatperson | Privatperson | Privatperson | 1 ägare | 100 | 8 | 8 | 5 | Sol | Sol | SMS | SE4 | 2030-12-06 | 2015-01-01 - 2015-01-01 | Ny anläggning | 1 | Lidhult | LJUNGBY | KRONOBERG
Privatperson | Privatperson | Privatperson | 1 ägare | 100 | 9 | 9 | 10 | Sol | Sol | IKN | SE4 | 2030-12-06 | 2015-12-01 - 2015-12-01 | Ny anläggning | 1 | HÖÖR | HÖÖR | SKÅNE LÄN
Privatperson | Privatperson | Privatperson | 1 ägare | 100 | 4 | 4 | 8 | Sol | Sol | IKN | SE3 | 2030-12-06 | 2015-11-26 - 2015-11-26 | Ny anläggning | 1 | Rönninge | SALEM | STOCKHOLM
Privatperson | Privatperson | Privatperson | 1 ägare | 100 | 7 | 7 | 7 | Sol | Sol | IKN | SE3 | 2030-12-06 | 2015-11-15 - 2015-11-15 | Ny anläggning | 1 | Visby | GOTLAND | GOTLAND
Privatperson | Privatperson | Privatperson | 1 ägare | 100 | 10 | 10 | 11 | Sol | Sol | IKN | SE3 | 2030-12-06 | 2015-12-01 - 2015-12-01 | Ny anläggning | 1 | VINTROSA | LEKEBERG | ÖREBRO
Privatperson | Privatperson | Privatperson | 1 ägare | 100 | 8 | 8 | 9 | Sol | Sol | IKN | SE4 | 2030-12-06 | 2015-11-25 - 2015-11-25 | Ny anläggning | 1 | Halmstad | HALMSTAD | HALLAND
Privatperson | Privatperson | Privatperson | 1 ägare | 100 | 2 | 2 | 2 | Sol | Sol | AKB | SE3 | 2030-12-06 | 2013-03-01 - 2013-03-01 | Ny anläggning | 1 | Ingmarsö | ÖSTERÅKER | STOCKHOLM
Jokksbäckens Kraftverk | 556649-7854 | Tjernkraft Hog AB | 1 ägare | 100 | 2500 | 2500 | 750 | Vatten | Vatten | UMO | SE2 | 2030-12-03 | 2002-11-20 - 2002-11-20 | Omfattande ombyggnad | 1 | TÄRNABY | STORUMAN | VÄSTERBOTTEN | Jokksbäcken
Privatperson | Privatperson | Privatperson | 1 ägare | 100 | 10 | 10 | 12 | Sol | Sol | KVM | SE3 | 2030-12-02 | 2014-07-01 - 2014-07-01 | Ny anläggning | 1 | Kvänum | VARA | VÄSTRA GÖTALANDS LÄN
Privatperson | Privatperson | Privatperson | 1 ägare | 100 | 27 | 27 | 30 | Sol | Sol | IKN | SE3 | 2030-12-02 | 2015-08-16 - 2015-08-16 | Ny anläggning | 1 | Vikbolandet | NORRKÖPING | ÖSTERGÖTLAND
Privatperson | Privatperson | Privatperson | 1 ägare | 100 | 12 | 12 | 14 | Sol | Sol | IKN | SE3 | 2030-12-02 | 2015-10-24 - 2015-10-24 | Ny anläggning | 1 | Björkö | NORRTÄLJE | STOCKHOLM
Privatperson | Privatperson | Privatperson | 1 ägare | 100 | 5 | 5 | 5 | Sol | Sol | NHA | SE3 | 2030-12-02 | 2015-11-22 - 2015-11-22 | Ny anläggning | 1 | Brännö | GÖTEBORG | VÄSTRA GÖTALANDS LÄN
Privatperson | Privatperson | Privatperson | 1 ägare | 100 | 27 | 27 | 30 | Sol | Sol | IKN | SE3 | 2030-12-02 | 2015-08-16 - 2015-08-16 | Ny anläggning | 1 | Vikbolandet | NORRKÖPING | ÖSTERGÖTLAND
Privatperson | Privatperson | Privatperson | 1 ägare | 100 | 6 | 6 | 5 | Sol | Sol | HMD | SE4 | 2030-12-02 | 2014-08-01 - 2014-08-01 | Ny anläggning | 1 | Halmstad | HALMSTAD | HALLAND
Privatperson | Privatperson | Privatperson | 1 ägare | 100 | 10 | 10 | 19 | Sol | Sol | OGO | SE3 | 2030-12-02 | 2014-11-10 - 2014-11-10 | Ny anläggning | 1 | Norrköping | NORRKÖPING | ÖSTERGÖTLAND
Privatperson | Privatperson | Privatperson | 1 ägare | 100 | 48 | 48 | 54 | Sol | Sol | IKN | SE3 | 2030-12-02 | 2015-05-11 - 2015-05-11 | Ny anläggning | 1 | Vikbolandet | NORRKÖPING | ÖSTERGÖTLAND
Privatperson | Privatperson | Privatperson | 1 ägare | 100 | 7 | 7 | 7 | Sol | Sol | STH | SE3 | 2030-12-02 | 2015-11-30 - 2015-11-30 | Ny anläggning | 1 | Älvsjö | STOCKHOLM | STOCKHOLM
Privatperson | Privatperson | Privatperson | 1 ägare | 100 | 4 | 4 | 5 | Sol | Sol | FBG | SE4 | 2030-12-02 | 2013-06-05 - 2013-06-05 | Ny anläggning | 1 | Falkenberg | FALKENBERG | HALLAND
Privatperson | Privatperson | Privatperson | 1 ägare | 100 | 16 | 16 | 18 | Sol | Sol | IKN | SE3 | 2030-12-02 | 2015-09-10 - 2015-09-10 | Ny anläggning | 1 | Tranås | TRANÅS | JÖNKÖPING
Privatperson | Privatperson | Privatperson | 1 ägare | 100 | 8 | 8 | 12 | Sol | Sol | HSD | SE2 | 2030-12-02 | 2015-11-05 - 2015-11-05 | Ny anläggning | 1 | Härnösand | HÄRNÖSAND | VÄSTERNORRLAND
Privatperson | Privatperson | Privatperson | 1 ägare | 100 | 18 | 18 | 19 | Sol | Sol | HAM | SE2 | 2030-12-02 | 2015-03-01 - 2015-03-01 | Ny anläggning | 1 | Bräcke | BRÄCKE | JÄMTLAND
Privatperson | Privatperson | Privatperson | 1 ägare | 100 | 20 | 20 | 20 | Sol | Sol | IKN | SE4 | 2030-12-01 | 2013-10-01 - 2013-10-01 | Ny anläggning | 1 | Simrishamn | SIMRISHAMN | SKÅNE LÄN
BJH G39 | 556903-4829 | Statkraft SCA Vind II AB | 1 ägare | 100 | 8900 | 8900 | 3200 | Vind | Landbaserad | IKN | SE2 | 2030-11-30 | 2015-12-01 - 2015-12-01 | Ny anläggning | 1 | Ramsele | SOLLEFTEÅ | VÄSTERNORRLAND
BJH N59 | 556903-4829 | Statkraft SCA Vind II AB | 1 ägare | 100 | 8900 | 8900 | 3200 | Vind | Landbaserad | IKN | SE2 | 2030-11-30 | 2015-12-01 - 2015-12-01 | Ny anläggning | 1 | Ramsele | SOLLEFTEÅ | VÄSTERNORRLAND
BJH N71 | 556903-4829 | Statkraft SCA Vind II AB | 1 ägare | 100 | 8900 | 8900 | 3200 | Vind | Landbaserad | IKN | SE2 | 2030-11-30 | 2015-12-01 - 2015-12-01 | Ny anläggning | 1 | Ramsele | SOLLEFTEÅ | VÄSTERNORRLAND
Privatperson | Privatperson | Privatperson | 1 ägare | 100 | 10 | 10 | 10 | Sol | Sol | HAL | SE2 | 2030-11-30 | 2015-10-01 - 2015-10-01 | Ny anläggning | 1 | Bjuråker | HUDIKSVALL | GÄVLEBORG
BJH N57 | 556903-4829 | Statkraft SCA Vind II AB | 1 ägare | 100 | 8900 | 8900 | 3200 | Vind | Landbaserad | IKN | SE2 | 2030-11-30 | 2015-12-01 - 2015-12-01 | Ny anläggning | 1 | Ramsele | SOLLEFTEÅ | VÄSTERNORRLAND
BJH K65 | 556903-4829 | Statkraft SCA Vind II AB | 1 ägare | 100 | 8900 | 8900 | 3200 | Vind | Landbaserad | IKN | SE2 | 2030-11-30 | 2015-12-01 - 2015-12-01 | Ny anläggning | 1 | Ramsele | SOLLEFTEÅ | VÄSTERNORRLAND
Fröreda 5-6-7 | 232100-0255 | Region Skåne | 1 ägare | 100 | 31500 | 31500 | 9900 | Vind | Landbaserad | SMN | SE3 | 2030-11-30 | 2015-11-30 - 2015-11-30 | Ny anläggning | 3 | Kvillsfors | HULTSFRED | KALMAR
BJH N53 | 556903-4829 | Statkraft SCA Vind II AB | 1 ägare | 100 | 8900 | 8900 | 3200 | Vind | Landbaserad | IKN | SE2 | 2030-11-30 | 2015-12-01 - 2015-12-01 | Ny anläggning | 1 | Ramsele | SOLLEFTEÅ | VÄSTERNORRLAND
BJH G80 | 556903-4829 | Statkraft SCA Vind II AB | 1 ägare | 100 | 8900 | 8900 | 3200 | Vind | Landbaserad | IKN | SE2 | 2030-11-30 | 2015-12-01 - 2015-12-01 | Ny anläggning | 1 | Ramsele | SOLLEFTEÅ | VÄSTERNORRLAND
BJH G67 | 556903-4829 | Statkraft SCA Vind II AB | 1 ägare | 100 | 8900 | 8900 | 3200 | Vind | Landbaserad | IKN | SE2 | 2030-11-30 | 2015-12-01 - 2015-12-01 | Ny anläggning | 1 | Ramsele | SOLLEFTEÅ | VÄSTERNORRLAND
Privatperson | Privatperson | Privatperson | 1 ägare | 100 | 7 | 7 | 8 | Sol | Sol | OGO | SE3 | 2030-11-30 | 2015-11-16 - 2015-11-16 | Ny anläggning | 1 | Sankt Anna | SÖDERKÖPING | ÖSTERGÖTLAND
BJH G43 | 556903-4829 | Statkraft SCA Vind II AB | 1 ägare | 100 | 8900 | 8900 | 3200 | Vind | Landbaserad | IKN | SE2 | 2030-11-30 | 2015-12-01 - 2015-12-01 | Ny anläggning | 1 | Ramsele | SOLLEFTEÅ | VÄSTERNORRLAND
BJH K64 | 556903-4829 | Statkraft SCA Vind II AB | 1 ägare | 100 | 8900 | 8900 | 3200 | Vind | Landbaserad | IKN | SE2 | 2030-11-30 | 2015-12-01 - 2015-12-01 | Ny anläggning | 1 | Ramsele | SOLLEFTEÅ | VÄSTERNORRLAND
BJH G42 | 556903-4829 | Statkraft SCA Vind II AB | 1 ägare | 100 | 8900 | 8900 | 3200 | Vind | Landbaserad | IKN | SE2 | 2030-11-30 | 2015-12-01 - 2015-12-01 | Ny anläggning | 1 | Ramsele | SOLLEFTEÅ | VÄSTERNORRLAND
BJH N58 | 556903-4829 | Statkraft SCA Vind II AB | 1 ägare | 100 | 8900 | 8900 | 3200 | Vind | Landbaserad | IKN | SE2 | 2030-11-30 | 2015-12-01 - 2015-12-01 | Ny anläggning | 1 | Ramsele | SOLLEFTEÅ | VÄSTERNORRLAND
BJH G66 | 556903-4829 | Statkraft SCA Vind II AB | 1 ägare | 100 | 8900 | 8900 | 3200 | Vind | Landbaserad | IKN | SE2 | 2030-11-30 | 2015-12-01 - 2015-12-01 | Ny anläggning | 1 | Ramsele | SOLLEFTEÅ | VÄSTERNORRLAND
BJH K77 | 556903-4829 | Statkraft SCA Vind II AB | 1 ägare | 100 | 8900 | 8900 | 3200 | Vind | Landbaserad | IKN | SE2 | 2030-11-30 | 2015-12-01 - 2015-12-01 | Ny anläggning | 1 | Ramsele | SOLLEFTEÅ | VÄSTERNORRLAND
Privatperson | Privatperson | Privatperson | 1 ägare | 100 | 4 | 4 | 6 | Sol | Sol | SDT | SE3 | 2030-11-30 | 2013-08-01 - 2013-08-01 | Ny anläggning | 1 | Mölnbo | STOCKHOLM | STOCKHOLM
BJH K78 | 556903-4829 | Statkraft SCA Vind II AB | 1 ägare | 100 | 8900 | 8900 | 3200 | Vind | Landbaserad | IKN | SE2 | 2030-11-30 | 2015-12-01 - 2015-12-01 | Ny anläggning | 1 | Ramsele | SOLLEFTEÅ | VÄSTERNORRLAND
BJH K56 | 556903-4829 | Statkraft SCA Vind II AB | 1 ägare | 100 | 8900 | 8900 | 3200 | Vind | Landbaserad | IKN | SE2 | 2030-11-30 | 2015-12-01 - 2015-12-01 | Ny anläggning | 1 | Ramsele | SOLLEFTEÅ | VÄSTERNORRLAND
Privatperson | Privatperson | Privatperson | 1 ägare | 100 | 6 | 6 | 6 | Sol | Sol | LER | SE3 | 2030-11-30 | 2015-09-23 - 2015-09-23 | Ny anläggning | 1 | Vikarbyn | RÄTTVIK | DALARNAS LÄN
BJH G41 | 556903-4829 | Statkraft SCA Vind II AB | 1 ägare | 100 | 8900 | 8900 | 3200 | Vind | Landbaserad | IKN | SE2 | 2030-11-30 | 2015-12-01 - 2015-12-01 | Ny anläggning | 1 | Ramsele | SOLLEFTEÅ | VÄSTERNORRLAND
BJH K63 | 556903-4829 | Statkraft SCA Vind II AB | 1 ägare | 100 | 8900 | 8900 | 3200 | Vind | Landbaserad | IKN | SE2 | 2030-11-30 | 2015-12-01 - 2015-12-01 | Ny anläggning | 1 | Ramsele | SOLLEFTEÅ | VÄSTERNORRLAND
BJH N69 | 556903-4829 | Statkraft SCA Vind II AB | 1 ägare | 100 | 8900 | 8900 | 3200 | Vind | Landbaserad | IKN | SE2 | 2030-11-30 | 2015-12-01 - 2015-12-01 | Ny anläggning | 1 | Ramsele | SOLLEFTEÅ | VÄSTERNORRLAND
BJH N70 | 556903-4829 | Statkraft SCA Vind II AB | 1 ägare | 100 | 8900 | 8900 | 3200 | Vind | Landbaserad | IKN | SE2 | 2030-11-30 | 2015-12-01 - 2015-12-01 | Ny anläggning | 1 | Ramsele | SOLLEFTEÅ | VÄSTERNORRLAND
BJH K79 | 556903-4829 | Statkraft SCA Vind II AB | 1 ägare | 100 | 8900 | 8900 | 3200 | Vind | Landbaserad | IKN | SE2 | 2030-11-30 | 2015-12-01 - 2015-12-01 | Ny anläggning | 1 | Ramsele | SOLLEFTEÅ | VÄSTERNORRLAND
Privatperson | Privatperson | Privatperson | 1 ägare | 100 | 7 | 7 | 7 | Sol | Sol | VAN | SE3 | 2030-11-30 | 2015-11-19 - 2015-11-19 | Ny anläggning | 1 | Bona | MOTALA | ÖSTERGÖTLAND
Privatperson | Privatperson | Privatperson | 1 ägare | 100 | 0 | 0 | 3 | Sol | Sol | SHD | SE3 | 2030-11-29 | 2015-10-21 - 2015-10-21 | Ny anläggning | 1 | Hillared | SVENLJUNGA | VÄSTRA GÖTALANDS LÄN
Privatperson | Privatperson | Privatperson | 1 ägare | 100 | 10 | 10 | 10 | Sol | Sol | VMD | SE3 | 2030-11-29 | 2015-10-08 - 2015-10-08 | Ny anläggning | 1 | Värmdö | VÄRMDÖ | STOCKHOLM
Privatperson | Privatperson | Privatperson | 1 ägare | 100 | 6 | 6 | 8 | Sol | Sol | NVS | SE4 | 2030-11-29 | 2015-10-17 - 2015-10-17 | Ny anläggning | 1 | Bjuv | BJUV | SKÅNE LÄN
Rödstahöjden verk 6 | 212000-0357 | Eskilstuna kommun | 2 ägare | 100 | 9200 | 9200 | 3300 | Vind | Landbaserad | ALL | SE2 | 2030-11-29 | 2015-11-19 - 2015-11-19 | Ny anläggning | 1 | Skärvsta | SOLLEFTEÅ | VÄSTERNORRLAND
Privatperson | Privatperson | Privatperson | 1 ägare | 100 | 4 | 4 | 4 | Sol | Sol | SKN | SE4 | 2030-11-29 | 2015-11-30 - 2015-11-30 | Ny anläggning | 1 | Genarp | LUND | SKÅNE LÄN
Rödstahöjden verk 3 | 212000-0357 | Eskilstuna kommun | 2 ägare | 100 | 9200 | 9200 | 3300 | Vind | Landbaserad | ALL | SE2 | 2030-11-29 | 2015-11-19 - 2015-11-19 | Ny anläggning | 1 | Skärvsta | SOLLEFTEÅ | VÄSTERNORRLAND
Långå G1 Lossen | 556006-8230 | Fortum Sverige AB | 1 ägare | 2.59 | 196800 | 5097 | 65000 | Vatten | Produktionsökning | IKN | SE2 | 2030-11-29 | 1973-01-01 - 1973-01-01 | Produktionsökning | 1 | HEDE | HÄRJEDALEN | JÄMTLAND
Fäbodliden Vindpark | 556890-2646 | Fäbodliden Vindkraft AB | 1 ägare | 100 | 268000 | 268000 | 79200 | Vind | Landbaserad | IKN | SE2 | 2030-11-29 | 2015-11-27 - 2015-11-27 | Ny anläggning | 24 | VINDELN | VINDELN | VÄSTERBOTTEN
Privatperson | Privatperson | Privatperson | 1 ägare | 100 | 2 | 2 | 2 | Sol | Sol | UPP | SE3 | 2030-11-29 | 2014-05-20 - 2014-05-20 | Ny anläggning | 1 | Uppsala | UPPSALA | UPPSALA
Solceller Kärrabadet | 212000-1355 | Göteborgs kommun | 1 ägare | 100 | 53 | 53 | 56 | Sol | Sol | GBG | SE3 | 2030-11-29 | 2015-01-10 - 2015-01-10 | Ny anläggning | 1 | Hisingskärra | GÖTEBORG | VÄSTRA GÖTALANDS LÄN
Ålviken Trosaskogen 1:1 Vindkraft | 556430-4193 | AB Hvalfisken | 1 ägare | 100 | 43 | 43 | 43 | Vind | Landbaserad | VAG | SE3 | 2030-11-29 | 2015-09-30 - 2015-09-30 | Ny anläggning | 1 | TROSA | TROSA | SÖDERMANLAND
Rödstahöjden verk 2 | 212000-0357 | Eskilstuna kommun | 2 ägare | 100 | 9200 | 9200 | 3300 | Vind | Landbaserad | ALL | SE2 | 2030-11-29 | 2015-11-19 - 2015-11-19 | Ny anläggning | 1 | Skärvsta | SOLLEFTEÅ | VÄSTERNORRLAND
Rödstahöjden verk 4 | 212000-0357 | Eskilstuna kommun | 2 ägare | 100 | 9200 | 9200 | 3300 | Vind | Landbaserad | ALL | SE2 | 2030-11-29 | 2015-11-19 - 2015-11-19 | Ny anläggning | 1 | Skärvsta | SOLLEFTEÅ | VÄSTERNORRLAND
Skallböle | 556730-7904 | Statkraft Sverige AB | 1 ägare | 2.12 | 219483 | 4653 | 51000 | Vatten | Produktionsökning | SUR | SE2 | 2030-11-29 | 1949-12-14 - 1949-12-14 | Produktionsökning | 3 | SUNDSVALL | SUNDSVALL | VÄSTERNORRLAND | Ljungan
Privatperson | Privatperson | Privatperson | 1 ägare | 100 | 6 | 6 | 6 | Sol | Sol | VBS | SE3 | 2030-11-29 | 2015-11-18 - 2015-11-18 | Ny anläggning | 1 | Grimeton | VARBERG | HALLAND
Privatperson | Privatperson | Privatperson | 1 ägare | 100 | 8 | 8 | 8 | Sol | Sol | IKN | SE3 | 2030-11-26 | 2015-11-25 - 2015-11-25 | Ny anläggning | 1 | Norrköping | NORRKÖPING | ÖSTERGÖTLAND
Privatperson | Privatperson | Privatperson | 1 ägare | 100 | 6 | 6 | 6 | Sol | Sol | HBY | SE3 | 2030-11-26 | 2015-05-21 - 2015-05-21 | Ny anläggning | 1 | Heby | HEBY | VÄSTMANLAND
Privatperson | Privatperson | Privatperson | 1 ägare | 100 | 8 | 8 | 9 | Sol | Sol | VXO | SE4 | 2030-11-26 | 2015-11-26 - 2015-11-26 | Ny anläggning | 1 | Växjö | VÄXJÖ | KRONOBERG
Privatperson | Privatperson | Privatperson | 1 ägare | 100 | 8 | 8 | 9 | Sol | Sol | IKN | SE3 | 2030-11-26 | 2015-11-25 - 2015-11-25 | Ny anläggning | 1 | Korsberga | VETLANDA | JÖNKÖPING
Privatperson | Privatperson | Privatperson | 1 ägare | 100 | 10 | 10 | 10 | Sol | Sol | UPV | SE3 | 2030-11-26 | 2015-11-25 - 2015-11-25 | Ny anläggning | 1 | Västerås | VÄSTERÅS | VÄSTMANLAND
Privatperson | Privatperson | Privatperson | 1 ägare | 100 | 5 | 5 | 6 | Sol | Sol | IKN | SE4 | 2030-11-26 | 2015-11-26 - 2015-11-26 | Ny anläggning | 1 | Köpingsvik | BORGHOLM | KALMAR
Privatperson | Privatperson | Privatperson | 1 ägare | 100 | 2 | 2 | 3 | Sol | Sol | SMS | SE4 | 2030-11-26 | 2012-10-07 - 2012-10-07 | Ny anläggning | 1 | Unnaryd | HYLTE | HALLAND
Privatperson | Privatperson | Privatperson | 1 ägare | 100 | 8 | 8 | 9 | Sol | Sol | SHD | SE3 | 2030-11-26 | 2015-09-26 - 2015-09-26 | Ny anläggning | 1 | Hyssna | MARK | VÄSTRA GÖTALANDS LÄN
Privatperson | Privatperson | Privatperson | 1 ägare | 100 | 13 | 13 | 14 | Sol | Sol | IKN | SE3 | 2030-11-26 | 2015-10-24 - 2015-10-24 | Ny anläggning | 1 | Åtvidaberg | KINDA | ÖSTERGÖTLAND
Privatperson | Privatperson | Privatperson | 1 ägare | 100 | 4 | 4 | 5 | Sol | Sol | LED | SE3 | 2030-11-25 | 2014-09-24 - 2014-09-24 | Ny anläggning | 1 | Nol | ALE | VÄSTRA GÖTALANDS LÄN
Privatperson | Privatperson | Privatperson | 1 ägare | 100 | 7 | 7 | 8 | Sol | Sol | IKN | SE3 | 2030-11-25 | 2015-11-20 - 2015-11-20 | Ny anläggning | 1 | Sollentuna | SOLLENTUNA | STOCKHOLM
Privatperson | Privatperson | Privatperson | 1 ägare | 100 | 9 | 9 | 15 | Sol | Sol | SMN | SE3 | 2030-11-25 | 2014-09-30 - 2014-09-30 | Ny anläggning | 1 | Vetlanda | VETLANDA | JÖNKÖPING
Privatperson | Privatperson | Privatperson | 1 ägare | 100 | 23 | 23 | 24 | Sol | Sol | IKN | SE4 | 2030-11-25 | 2015-11-24 - 2015-11-24 | Ny anläggning | 1 | Skurup | SKURUP | SKÅNE LÄN
Privatperson | Privatperson | Privatperson | 1 ägare | 100 | 9 | 9 | 10 | Sol | Sol | IKN | SE3 | 2030-11-25 | 2015-11-24 - 2015-11-24 | Ny anläggning | 1 | Tibro | TIBRO | VÄSTRA GÖTALANDS LÄN
Privatperson | Privatperson | Privatperson | 1 ägare | 100 | 4 | 4 | 4 | Sol | Sol | IKN | SE3 | 2030-11-25 | 2014-03-01 - 2014-03-01 | Ny anläggning | 1 | BURGSVIK | GOTLAND | GOTLAND
Privatperson | Privatperson | Privatperson | 1 ägare | 100 | 4 | 4 | 11 | Sol | Sol | GBN | SE3 | 2030-11-25 | 2015-01-01 - 2015-01-01 | Ny anläggning | 1 | Tived | LAXÅ | ÖREBRO
Privatperson | Privatperson | Privatperson | 1 ägare | 100 | 6 | 6 | 7 | Sol | Sol | UPO | SE3 | 2030-11-25 | 2012-06-21 - 2012-06-21 | Ny anläggning | 1 | Arholma | NORRTÄLJE | STOCKHOLM
Privatperson | Privatperson | Privatperson | 1 ägare | 100 | 9 | 9 | 10 | Sol | Sol | IKN | SE3 | 2030-11-25 | 2015-11-20 - 2015-11-20 | Ny anläggning | 1 | Åby | NORRKÖPING | ÖSTERGÖTLAND
Privatperson | Privatperson | Privatperson | 1 ägare | 100 | 10 | 10 | 11 | Sol | Sol | IKN | SE4 | 2030-11-24 | 2015-11-21 - 2015-11-21 | Ny anläggning | 1 | Lagan | LJUNGBY | KRONOBERG
Privatperson | Privatperson | Privatperson | 1 ägare | 100 | 8 | 8 | 10 | Sol | Sol | IKN | SE3 | 2030-11-24 | 2015-11-09 - 2015-11-09 | Ny anläggning | 1 | Hisings Backa | GÖTEBORG | VÄSTRA GÖTALANDS LÄN
Privatperson | Privatperson | Privatperson | 1 ägare | 100 | 8 | 8 | 10 | Sol | Sol | ANE | SE2 | 2030-11-24 | 2013-08-06 - 2013-08-06 | Ny anläggning | 1 | Hallsta | ÅNGE | VÄSTERNORRLAND
Privatperson | Privatperson | Privatperson | 1 ägare | 100 | 5 | 5 | 5 | Sol | Sol | NBR | SE4 | 2030-11-24 | 2015-11-17 - 2015-11-17 | Ny anläggning | 1 | Nybro | NYBRO | KALMAR
Privatperson | Privatperson | Privatperson | 1 ägare | 100 | 11 | 11 | 12 | Sol | Sol | IKN | SE3 | 2030-11-24 | 2015-11-05 - 2015-11-05 | Ny anläggning | 1 | Borensberg | MOTALA | ÖSTERGÖTLAND
Privatperson | Privatperson | Privatperson | 1 ägare | 100 | 20 | 20 | 23 | Sol | Sol | IKN | SE3 | 2030-11-24 | 2015-10-26 - 2015-10-26 | Ny anläggning | 1 | Tjällmo | MOTALA | ÖSTERGÖTLAND
Privatperson | Privatperson | Privatperson | 1 ägare | 100 | 7 | 7 | 7 | Sol | Sol | STR | SE3 | 2030-11-24 | 2015-10-27 - 2015-10-27 | Ny anläggning | 1 | Säter | SÄTER | DALARNAS LÄN
Privatperson | Privatperson | Privatperson | 1 ägare | 100 | 10 | 10 | 10 | Sol | Sol | SMS | SE4 | 2030-11-24 | 2015-10-13 - 2015-10-13 | Ny anläggning | 1 | Traryd | MARKARYD | KRONOBERG
Privatperson | Privatperson | Privatperson | 1 ägare | 100 | 6 | 6 | 6 | Sol | Sol | IKN | SE3 | 2030-11-24 | 2015-10-16 - 2015-10-16 | Ny anläggning | 1 | Henån | ORUST | VÄSTRA GÖTALANDS LÄN
Privatperson | Privatperson | Privatperson | 1 ägare | 100 | 21 | 21 | 24 | Sol | Sol | IKN | SE3 | 2030-11-24 | 2015-09-23 - 2015-09-23 | Ny anläggning | 1 | Vattholma | UPPSALA | UPPSALA
Privatperson | Privatperson | Privatperson | 1 ägare | 100 | 20 | 20 | 22 | Sol | Sol | IKN | SE4 | 2030-11-23 | 2015-11-13 - 2015-11-13 | Ny anläggning | 1 | Lund | LUND | SKÅNE LÄN
Privatperson | Privatperson | Privatperson | 1 ägare | 100 | 6 | 6 | 6 | Sol | Sol | NBR | SE4 | 2030-11-23 | 2015-10-14 - 2015-10-14 | Ny anläggning | 1 | Nybro | NYBRO | KALMAR
Privatperson | Privatperson | Privatperson | 2 ägare | 100 | 18 | 18 | 18 | Sol | Sol | NBL | SE3 | 2030-11-23 | 2014-12-01 - 2014-12-01 | Ny anläggning | 1 | Dingle | MUNKEDAL | VÄSTRA GÖTALANDS LÄN
Privatperson | Privatperson | Privatperson | 1 ägare | 100 | 13 | 13 | 13 | Sol | Sol | SKL | SE4 | 2030-11-23 | 2015-11-10 - 2015-11-10 | Ny anläggning | 1 | Strövelstorp | ÄNGELHOLM | SKÅNE LÄN
Privatperson | Privatperson | Privatperson | 1 ägare | 100 | 12 | 12 | 12 | Sol | Sol | SMN | SE3 | 2030-11-23 | 2015-11-05 - 2015-11-05 | Ny anläggning | 1 | Vetlanda | VETLANDA | JÖNKÖPING
Finbagarvägen 70 | 702002-0058 | Brf Skönstavik | 1 ägare | 100 | 17 | 17 | 32 | Sol | Sol | STH | SE3 | 2030-11-22 | 2014-12-14 - 2014-12-14 | Ny anläggning | 1 | Sköndal | STOCKHOLM | STOCKHOLM
Privatperson | Privatperson | Privatperson | 1 ägare | 100 | 9 | 9 | 9 | Sol | Sol | SFP | SE4 | 2030-11-22 | 2014-07-01 - 2014-07-01 | Ny anläggning | 1 | Staffanstorp | STAFFANSTORP | SKÅNE LÄN
Privatperson | Privatperson | Privatperson | 1 ägare | 100 | 8 | 8 | 9 | Sol | Sol | SOT | SE3 | 2030-11-22 | 2015-10-19 - 2015-10-19 | Ny anläggning | 1 | Sollentuna | SOLLENTUNA | STOCKHOLM
Privatperson | Privatperson | Privatperson | 1 ägare | 100 | 15 | 15 | 16 | Sol | Sol | NRL | SE3 | 2030-11-22 | 2015-11-04 - 2015-11-04 | Ny anläggning | 1 | Kumla | KUMLA | ÖREBRO
Privatperson | Privatperson | Privatperson | 1 ägare | 100 | 7 | 7 | 8 | Sol | Sol | UPO | SE3 | 2030-11-22 | 2015-11-18 - 2015-11-18 | Ny anläggning | 1 | Knivsta | KNIVSTA | UPPSALA
734012530000003842 | 769602-3485 | Brf Klubbåsen i Hägersten | 1 ägare | 100 | 36 | 36 | 40 | Sol | Sol | IKN | SE3 | 2030-11-22 | 2015-10-01 - 2015-10-01 | Ny anläggning | 1 | Hägersten | STOCKHOLM | STOCKHOLM
Privatperson | Privatperson | Privatperson | 1 ägare | 100 | 4 | 4 | 7 | Sol | Sol | LHM | SE4 | 2030-11-22 | 2014-08-01 - 2014-08-01 | Ny anläggning | 1 | Mellbystrand | LAHOLM | HALLAND
Privatperson | Privatperson | Privatperson | 1 ägare | 100 | 4 | 4 | 5 | Sol | Sol | VLS | SE3 | 2030-11-22 | 2014-02-27 - 2014-02-27 | Ny anläggning | 1 | Västerås | VÄSTERÅS | VÄSTMANLAND
Privatperson | Privatperson | Privatperson | 1 ägare | 100 | 9 | 9 | 11 | Sol | Sol | VBG | SE3 | 2030-11-22 | 2013-05-11 - 2013-05-11 | Ny anläggning | 1 | Träslövsläge | VARBERG | HALLAND
Privatperson | Privatperson | Privatperson | 1 ägare | 100 | 8 | 8 | 7 | Sol | Sol | VBS | SE3 | 2030-11-22 | 2015-11-13 - 2015-11-13 | Ny anläggning | 1 | Kärradal | VARBERG | HALLAND
Privatperson | Privatperson | Privatperson | 1 ägare | 100 | 8 | 8 | 8 | Sol | Sol | VLS | SE3 | 2030-11-19 | 2012-04-30 - 2012-04-30 | Ny anläggning | 1 | Västerås | VÄSTERÅS | VÄSTMANLAND
Privatperson | Privatperson | Privatperson | 1 ägare | 100 | 24 | 24 | 15 | Sol | Sol | OLD | SE4 | 2030-11-19 | 2013-04-30 - 2013-04-30 | Ny anläggning | 1 | Löttorp | BORGHOLM | KALMAR
HSB Finningvägen 72 A-E | 556526-7852 | HSB Sörmlandsbostäder AB | 1 ägare | 100 | 20 | 20 | 24 | Sol | Sol | IKN | SE3 | 2030-11-19 | 2015-10-20 - 2015-10-20 | Ny anläggning | 1 | Strängnäs | STRÄNGNÄS | SÖDERMANLAND
Brotorp WTG 10 | 556833-3412 | Brotorp Power AB | 1 ägare | 100 | 10036 | 10036 | 3300 | Vind | Landbaserad | IKN | SE4 | 2030-11-19 | 2015-11-20 - 2015-11-20 | Ny anläggning | 1 | ÅLEM | MÖNSTERÅS | KALMAR
Privatperson | Privatperson | Privatperson | 1 ägare | 100 | 9 | 9 | 9 | Sol | Sol | SMN | SE3 | 2030-11-19 | 2013-06-30 - 2013-06-30 | Ny anläggning | 1 | Aneby | ANEBY | JÖNKÖPING
Gimmene Vättak Solkraft | 556008-3726 | Gimmene aktiebolag | 1 ägare | 100 | 24 | 24 | 25 | Sol | Sol | IKN | SE3 | 2030-11-19 | 2015-11-04 - 2015-11-04 | Ny anläggning | 2 | Tidaholm | TIDAHOLM | VÄSTRA GÖTALANDS LÄN
Privatperson | Privatperson | Privatperson | 1 ägare | 100 | 4 | 4 | 5 | Sol | Sol | IKN | SE3 | 2030-11-19 | 2015-11-15 - 2015-11-15 | Ny anläggning | 1 | Brännö | GÖTEBORG | VÄSTRA GÖTALANDS LÄN
Privatperson | Privatperson | Privatperson | 1 ägare | 100 | 4 | 4 | 4 | Sol | Sol | UVA | SE3 | 2030-11-19 | 2015-10-20 - 2015-10-20 | Ny anläggning | 1 | Ljungskile | UDDEVALLA | VÄSTRA GÖTALANDS LÄN
Privatperson | Privatperson | Privatperson | 2 ägare | 100 | 7 | 7 | 8 | Sol | Sol | VBS | SE3 | 2030-11-19 | 2015-07-30 - 2015-07-30 | Ny anläggning | 1 | Gödestad | VARBERG | HALLAND
Brotorp WTG 12 | 556833-3412 | Brotorp Power AB | 1 ägare | 100 | 10036 | 10036 | 3300 | Vind | Landbaserad | IKN | SE4 | 2030-11-19 | 2015-11-17 - 2015-11-17 | Ny anläggning | 1 | ÅLEM | MÖNSTERÅS | KALMAR
Brotorp WTG 15 | 556833-3412 | Brotorp Power AB | 1 ägare | 100 | 10036 | 10036 | 3300 | Vind | Landbaserad | IKN | SE4 | 2030-11-19 | 2015-11-20 - 2015-11-20 | Ny anläggning | 1 | ÅLEM | MÖNSTERÅS | KALMAR
Privatperson | Privatperson | Privatperson | 1 ägare | 100 | 8 | 8 | 8 | Sol | Sol | AMS | SE3 | 2030-11-19 | 2013-12-31 - 2013-12-31 | Ny anläggning | 1 | Hjo | HJO | VÄSTRA GÖTALANDS LÄN
Privatperson | Privatperson | Privatperson | 1 ägare | 100 | 4 | 4 | 7 | Sol | Sol | NYD | SE3 | 2030-11-19 | 2014-10-07 - 2014-10-07 | Ny anläggning | 1 | Nyköping | NYKÖPING | SÖDERMANLAND
Privatperson | Privatperson | Privatperson | 1 ägare | 100 | 14 | 14 | 15 | Sol | Sol | IKN | SE3 | 2030-11-19 | 2015-11-13 - 2015-11-13 | Ny anläggning | 1 | Edsbruk | VÄSTERVIK | KALMAR
HSB Finningevägen 70 A-C | 556526-7852 | HSB Sörmlandsbostäder AB | 1 ägare | 100 | 27 | 27 | 30 | Sol | Sol | IKN | SE3 | 2030-11-18 | 2015-10-20 - 2015-10-20 | Ny anläggning | 1 | Strängnäs | STRÄNGNÄS | SÖDERMANLAND
HSB Finningevägen 68 C-E | 556526-7852 | HSB Sörmlandsbostäder AB | 1 ägare | 100 | 15 | 15 | 18 | Sol | Sol | IKN | SE3 | 2030-11-18 | 2015-10-20 - 2015-10-20 | Ny anläggning | 1 | Strängnäs | STRÄNGNÄS | SÖDERMANLAND
Privatperson | Privatperson | Privatperson | 1 ägare | 100 | 5 | 5 | 5 | Sol | Sol | SMS | SE4 | 2030-11-18 | 2015-11-05 - 2015-11-05 | Ny anläggning | 1 | Läckeby | KALMAR | KALMAR
Privatperson | Privatperson | Privatperson | 1 ägare | 100 | 4 | 4 | 8 | Sol | Sol | DAD | SE3 | 2030-11-18 | 2015-08-18 - 2017-06-01 | Ny anläggning | 2 | Bullaren | TANUM | VÄSTRA GÖTALANDS LÄN
Privatperson | Privatperson | Privatperson | 1 ägare | 100 | 5 | 5 | 6 | Sol | Sol | VAL | SE3 | 2030-11-18 | 2012-11-01 - 2012-11-01 | Ny anläggning | 1 | Charlottenberg | EDA | VÄRMLAND
HSB Finningevägen 66 A-C | 556526-7852 | HSB Sörmlandsbostäder AB | 1 ägare | 100 | 26 | 26 | 30 | Sol | Sol | IKN | SE3 | 2030-11-18 | 2015-10-20 - 2015-10-20 | Ny anläggning | 1 | Strängnäs | STRÄNGNÄS | SÖDERMANLAND
HSB Finningevägen 68 A-B | 556526-7852 | HSB Sörmlandsbostäder AB | 1 ägare | 100 | 19 | 19 | 21 | Sol | Sol | IKN | SE3 | 2030-11-18 | 2015-10-20 - 2015-10-20 | Ny anläggning | 1 | Strängnäs | STRÄNGNÄS | SÖDERMANLAND
Privatperson | Privatperson | Privatperson | 1 ägare | 100 | 1 | 1 | 2 | Sol | Sol | HAL | SE2 | 2030-11-18 | 2015-06-04 - 2015-06-04 | Ny anläggning | 1 | Ljusdal | LJUSDAL | GÄVLEBORG
Privatperson | Privatperson | Privatperson | 1 ägare | 100 | 2 | 2 | 5 | Sol | Sol | HLD | SE4 | 2030-11-17 | 2013-05-28 - 2013-05-28 | Ny anläggning | 1 | Ugglarp | FALKENBERG | HALLAND
Privatperson | Privatperson | Privatperson | 1 ägare | 100 | 17 | 17 | 19 | Sol | Sol | IKN | SE3 | 2030-11-17 | 2015-11-04 - 2015-11-04 | Ny anläggning | 1 | Skara | SKARA | VÄSTRA GÖTALANDS LÄN
Privatperson | Privatperson | Privatperson | 1 ägare | 100 | 6 | 6 | 6 | Sol | Sol | STH | SE3 | 2030-11-17 | 2015-10-17 - 2015-10-17 | Ny anläggning | 1 | Kista | STOCKHOLM | STOCKHOLM
Privatperson | Privatperson | Privatperson | 1 ägare | 100 | 3 | 3 | 4 | Sol | Sol | HLD | SE4 | 2030-11-17 | 2012-11-26 - 2012-11-26 | Ny anläggning | 1 | Gullbrandstorp | HALMSTAD | HALLAND
Privatperson | Privatperson | Privatperson | 1 ägare | 100 | 7 | 7 | 7 | Sol | Sol | SFE | SE3 | 2030-11-17 | 2015-11-12 - 2015-11-12 | Ny anläggning | 1 | Säffle | SÄFFLE | VÄRMLAND
Privatperson | Privatperson | Privatperson | 1 ägare | 100 | 5 | 5 | 10 | Sol | Sol | HLD | SE4 | 2030-11-17 | 2013-06-01 - 2013-06-01 | Ny anläggning | 1 | Vessingebro | FALKENBERG | HALLAND
Privatperson | Privatperson | Privatperson | 1 ägare | 100 | 3 | 3 | 5 | Sol | Sol | LHM | SE4 | 2030-11-17 | 2013-08-01 - 2013-08-01 | Ny anläggning | 1 | Laholm | LAHOLM | HALLAND
Brotorp WTG 14 | 556833-3412 | Brotorp Power AB | 1 ägare | 100 | 10036 | 10036 | 3300 | Vind | Landbaserad | IKN | SE4 | 2030-11-16 | 2015-11-17 - 2015-11-17 | Ny anläggning | 1 | ÅLEM | MÖNSTERÅS | KALMAR
Brotorp WTG 13 | 556833-3412 | Brotorp Power AB | 1 ägare | 100 | 10036 | 10036 | 3300 | Vind | Landbaserad | IKN | SE4 | 2030-11-16 | 2015-11-17 - 2015-11-17 | Ny anläggning | 1 | ÅLEM | MÖNSTERÅS | KALMAR
Privatperson | Privatperson | Privatperson | 1 ägare | 100 | 39 | 39 | 41 | Sol | Sol | IKN | SE3 | 2030-11-16 | 2015-10-27 - 2015-10-27 | Ny anläggning | 2 | Björklinge | UPPSALA | UPPSALA
734012530000005808 | 556691-4247 | Edekupan AB | 1 ägare | 100 | 9 | 9 | 10 | Sol | Sol | IKN | SE3 | 2030-11-16 | 2012-08-21 - 2012-08-21 | Ny anläggning | 1 | Örebro | ÖREBRO | ÖREBRO
Privatperson | Privatperson | Privatperson | 1 ägare | 100 | 14 | 14 | 14 | Sol | Sol | SKL | SE4 | 2030-11-16 | 2015-09-01 - 2015-09-01 | Ny anläggning | 1 | Skurup | SVEDALA | SKÅNE LÄN
Privatperson | Privatperson | Privatperson | 1 ägare | 100 | 10 | 10 | 11 | Sol | Sol | AHB | SE4 | 2030-11-16 | 2015-11-12 - 2015-11-12 | Ny anläggning | 1 | Ängelholm | ÄNGELHOLM | SKÅNE LÄN
Privatperson | Privatperson | Privatperson | 2 ägare | 100 | 7 | 7 | 6 | Sol | Sol | LER | SE3 | 2030-11-16 | 2015-10-05 - 2015-10-05 | Ny anläggning | 1 | Leksand | LEKSAND | DALARNAS LÄN
Brotorp WTG 11 | 556833-3412 | Brotorp Power AB | 1 ägare | 100 | 10036 | 10036 | 3300 | Vind | Landbaserad | IKN | SE4 | 2030-11-16 | 2015-11-17 - 2015-11-17 | Ny anläggning | 1 | ÅLEM | MÖNSTERÅS | KALMAR
Privatperson | Privatperson | Privatperson | 1 ägare | 100 | 4 | 4 | 5 | Sol | Sol | ALM | SE4 | 2030-11-15 | 2015-06-01 - 2015-06-01 | Ny anläggning | 1 | Blomstermåla | MÖNSTERÅS | KALMAR
Privatperson | Privatperson | Privatperson | 1 ägare | 100 | 25 | 25 | 27 | Sol | Sol | IKN | SE3 | 2030-11-15 | 2015-11-09 - 2015-11-09 | Ny anläggning | 1 | Vikingstad | LINKÖPING | ÖSTERGÖTLAND
Privatperson | Privatperson | Privatperson | 1 ägare | 100 | 4 | 4 | 4 | Sol | Sol | SOT | SE3 | 2030-11-15 | 2015-10-19 - 2015-10-19 | Ny anläggning | 1 | Sollentuna | SOLLENTUNA | STOCKHOLM
Privatperson | Privatperson | Privatperson | 1 ägare | 100 | 10 | 10 | 9 | Sol | Sol | KMR | SE4 | 2030-11-15 | 2015-10-20 - 2015-10-20 | Ny anläggning | 1 | Elverslösa | KALMAR | KALMAR
Privatperson | Privatperson | Privatperson | 1 ägare | 100 | 3 | 3 | 3 | Sol | Sol | KHB | SE3 | 2030-11-15 | 2015-10-07 - 2015-10-07 | Ny anläggning | 1 | NÄSHULTA | ESKILSTUNA | SÖDERMANLAND
Privatperson | Privatperson | Privatperson | 2 ägare | 100 | 4 | 4 | 5 | Sol | Sol | KUV | SE3 | 2030-11-15 | 2015-07-01 - 2015-07-01 | Ny anläggning | 1 | Romelanda | KUNGÄLV | VÄSTRA GÖTALANDS LÄN
Privatperson | Privatperson | Privatperson | 1 ägare | 100 | 6 | 6 | 7 | Sol | Sol | SKL | SE4 | 2030-11-15 | 2015-10-15 - 2015-10-15 | Ny anläggning | 1 | Kristianstad | KRISTIANSTAD | SKÅNE LÄN
Privatperson | Privatperson | Privatperson | 1 ägare | 100 | 17 | 17 | 17 | Sol | Sol | IKN | SE4 | 2030-11-15 | 2015-09-29 - 2015-09-29 | Ny anläggning | 1 | vellinge | VELLINGE | SKÅNE LÄN
Privatperson | Privatperson | Privatperson | 1 ägare | 100 | 8 | 8 | 8 | Sol | Sol | SMN | SE3 | 2030-11-15 | 2015-08-22 - 2015-08-22 | Ny anläggning | 1 | Sandsjöfors | NÄSSJÖ | JÖNKÖPING
Loket | 556305-6059 | BAE Systems Hägglunds AB | 1 ägare | 100 | 312 | 312 | 380 | Sol | Sol | OVK | SE2 | 2030-11-15 | 2015-10-05 - 2015-10-05 | Ny anläggning | 1 | Örnsköldsvik | ÖRNSKÖLDSVIK | VÄSTERNORRLAND
sbs-ulricehamnk2 | 556101-5495 | AB Axel Lindblad & Son | 1 ägare | 100 | 35 | 35 | 40 | Sol | Sol | IKN | SE3 | 2030-11-15 | 2015-09-18 - 2015-09-18 | Ny anläggning | 1 | Ulricehamn | ULRICEHAMN | VÄSTRA GÖTALANDS LÄN
Privatperson | Privatperson | Privatperson | 1 ägare | 100 | 3 | 3 | 3 | Sol | Sol | TUM | SE3 | 2030-11-15 | 2015-10-26 - 2015-10-26 | Ny anläggning | 1 | Tumba | BOTKYRKA | STOCKHOLM
Privatperson | Privatperson | Privatperson | 2 ägare | 100 | 19 | 19 | 18 | Sol | Sol | HOG | SE4 | 2030-11-15 | 2015-10-26 - 2015-10-26 | Ny anläggning | 1 | Höganäs/Jonstorp | HÖGANÄS | SKÅNE LÄN
Privatperson | Privatperson | Privatperson | 1 ägare | 100 | 8 | 8 | 8 | Sol | Sol | VAT | SE3 | 2030-11-15 | 2015-10-26 - 2015-10-26 | Ny anläggning | 1 | Vallentuna | VALLENTUNA | STOCKHOLM
Privatperson | Privatperson | Privatperson | 2 ägare | 100 | 7 | 7 | 7 | Sol | Sol | JML | SE2 | 2030-11-15 | 2015-06-10 - 2015-06-10 | Ny anläggning | 1 | ÅS | KROKOM | JÄMTLAND
Privatperson | Privatperson | Privatperson | 1 ägare | 100 | 3 | 3 | 3 | Sol | Sol | VAL | SE3 | 2030-11-15 | 2015-10-15 - 2015-10-15 | Ny anläggning | 1 | Molkom | KARLSTAD | VÄRMLAND
Privatperson | Privatperson | Privatperson | 1 ägare | 100 | 4 | 4 | 8 | Sol | Sol | NHA | SE3 | 2030-11-15 | 2015-09-30 - 2015-09-30 | Ny anläggning | 1 | Kungsbacka | KUNGSBACKA | HALLAND
Privatperson | Privatperson | Privatperson | 1 ägare | 100 | 6 | 6 | 6 | Sol | Sol | LDK | SE3 | 2030-11-15 | 2015-09-03 - 2015-09-03 | Ny anläggning | 1 | Lidköping | LIDKÖPING | VÄSTRA GÖTALANDS LÄN
Smedjebackens Kraftstation | 556223-4566 | Smedjebacken Energi & Vatten AB | 1 ägare | 100 | 5500 | 5500 | 1245 | Vatten | Vatten | SMB | SE3 | 2030-11-12 | 1994-11-01 - 1994-11-01 | Omfattande ombyggnad | 3 | SMEDJEBACKEN | SMEDJEBACKEN | DALARNAS LÄN | Kolbäcksån
Privatperson | Privatperson | Privatperson | 1 ägare | 100 | 8 | 8 | 9 | Sol | Sol | IKN | SE3 | 2030-11-11 | 2015-11-10 - 2015-11-10 | Ny anläggning | 1 | Tranås | TRANÅS | JÖNKÖPING
Brf Kamraten | 737000-1427 | HSB Brf Kamraten i Hässleholm | 1 ägare | 100 | 16 | 16 | 20 | Sol | Sol | IKN | SE4 | 2030-11-11 | 2015-11-09 - 2015-11-09 | Ny anläggning | 1 | Hässleholm | HÄSSLEHOLM | SKÅNE LÄN
Privatperson | Privatperson | Privatperson | 1 ägare | 100 | 9 | 9 | 10 | Sol | Sol | GBG | SE3 | 2030-11-11 | 2015-11-04 - 2015-11-04 | Ny anläggning | 1 | Hisingsbacka | GÖTEBORG | VÄSTRA GÖTALANDS LÄN
Privatperson | Privatperson | Privatperson | 1 ägare | 100 | 1 | 1 | 1 | Sol | Sol | LER | SE3 | 2030-11-11 | 2014-10-01 - 2014-10-01 | Ny anläggning | 1 | Leksand | LEKSAND | DALARNAS LÄN
Privatperson | Privatperson | Privatperson | 1 ägare | 100 | 9 | 9 | 9 | Sol | Sol | HLD | SE4 | 2030-11-11 | 2014-05-05 - 2014-05-05 | Ny anläggning | 1 | Falkenberg | FALKENBERG | HALLAND
Privatperson | Privatperson | Privatperson | 1 ägare | 100 | 18 | 18 | 20 | Sol | Sol | IKN | SE3 | 2030-11-10 | 2015-10-15 - 2015-10-15 | Ny anläggning | 1 | Bettna | FLEN | SÖDERMANLAND
Privatperson | Privatperson | Privatperson | 1 ägare | 100 | 45 | 45 | 50 | Sol | Sol | IKN | SE3 | 2030-11-10 | 2015-03-24 - 2015-03-24 | Ny anläggning | 1 | Ödeshög | VADSTENA | ÖSTERGÖTLAND
Privatperson | Privatperson | Privatperson | 1 ägare | 100 | 14 | 14 | 16 | Sol | Sol | IKN | SE3 | 2030-11-10 | 2015-11-04 - 2015-11-04 | Ny anläggning | 1 | Grästorp | LIDKÖPING | VÄSTRA GÖTALANDS LÄN
Privatperson | Privatperson | Privatperson | 1 ägare | 100 | 3 | 3 | 3 | Sol | Sol | OGO | SE3 | 2030-11-10 | 2015-11-07 - 2015-11-07 | Ny anläggning | 1 | Linköping | LINKÖPING | ÖSTERGÖTLAND
Privatperson | Privatperson | Privatperson | 1 ägare | 100 | 22 | 22 | 22 | Sol | Sol | VBG | SE3 | 2030-11-10 | 2015-10-15 - 2015-10-15 | Ny anläggning | 1 | SIK | VARBERG | HALLAND
Privatperson | Privatperson | Privatperson | 1 ägare | 100 | 12 | 12 | 12 | Sol | Sol | GBG | SE3 | 2030-11-10 | 2015-10-08 - 2015-10-08 | Ny anläggning | 1 | Västra Frölunda | GÖTEBORG | VÄSTRA GÖTALANDS LÄN
Privatperson | Privatperson | Privatperson | 2 ägare | 100 | 4 | 4 | 8 | Sol | Sol | SMN | SE3 | 2030-11-10 | 2015-11-01 - 2015-11-01 | Ny anläggning | 1 | Tranås/Linderås | TRANÅS | JÖNKÖPING
Privatperson | Privatperson | Privatperson | 1 ägare | 100 | 5 | 5 | 5 | Sol | Sol | IKN | SE3 | 2030-11-10 | 2015-10-29 - 2015-10-29 | Ny anläggning | 1 | Ljusfallshammar | FINSPÅNG | ÖSTERGÖTLAND
Privatperson | Privatperson | Privatperson | 1 ägare | 100 | 13 | 13 | 15 | Sol | Sol | IKN | SE3 | 2030-11-10 | 2015-09-23 - 2015-09-23 | Ny anläggning | 1 | Örebro | ÖREBRO | ÖREBRO
Privatperson | Privatperson | Privatperson | 1 ägare | 100 | 5 | 5 | 5 | Sol | Sol | IKN | SE2 | 2030-11-10 | 2015-11-05 - 2015-11-05 | Ny anläggning | 1 | Bollnäs | BOLLNÄS | GÄVLEBORG
Privatperson | Privatperson | Privatperson | 1 ägare | 100 | 4 | 4 | 4 | Sol | Sol | IKN | SE4 | 2030-11-10 | 2015-11-08 - 2015-11-08 | Ny anläggning | 1 | Ängelholm | ÄNGELHOLM | SKÅNE LÄN
Privatperson | Privatperson | Privatperson | 1 ägare | 100 | 37 | 37 | 48 | Sol | Sol | HAL | SE2 | 2030-11-09 | 2015-10-29 - 2015-10-29 | Ny anläggning | 1 | Bollnäs | BOLLNÄS | GÄVLEBORG
Privatperson | Privatperson | Privatperson | 1 ägare | 100 | 11 | 11 | 11 | Sol | Sol | BDL | SE4 | 2030-11-09 | 2015-10-30 - 2015-10-30 | Ny anläggning | 1 | Hästveda | HÄSSLEHOLM | SKÅNE LÄN
Privatperson | Privatperson | Privatperson | 1 ägare | 100 | 1 | 1 | 13 | Sol | Sol | SMS | SE4 | 2030-11-09 | 2015-05-19 - 2015-05-19 | Ny anläggning | 1 | Rockneby | KALMAR | KALMAR
Åkersbergsvägen 3, 749 44 Enköping | 212000-0282 | Enköpings kommun | 1 ägare | 100 | 58 | 58 | 66 | Sol | Sol | EKG | SE3 | 2030-11-09 | 2015-02-16 - 2015-02-16 | Ny anläggning | 1 | Enköping | ENKÖPING | UPPSALA
Privatperson | Privatperson | Privatperson | 1 ägare | 100 | 1 | 1 | 7 | Sol | Sol | SSJ | SE3 | 2030-11-09 | 2015-11-04 - 2015-11-04 | Ny anläggning | 1 | Sävsjö | SÄVSJÖ | JÖNKÖPING
Privatperson | Privatperson | Privatperson | 1 ägare | 100 | 1 | 1 | 10 | Sol | Sol | SMN | SE3 | 2030-11-09 | 2015-05-19 - 2015-05-19 | Ny anläggning | 1 | Gunnebo | VÄSTERVIK | KALMAR
Salteå kraftverk | 556811-4291 | Kraft i Bäckland AB | 1 ägare | 100 | 950 | 950 | 380 | Vatten | Vatten | ALL | SE2 | 2030-11-09 | 1993-01-01 - 1993-01-01 | Omfattande ombyggnad | 2 | NYLAND | KRAMFORS | VÄSTERNORRLAND | Salteån
Privatperson | Privatperson | Privatperson | 1 ägare | 100 | 13 | 13 | 14 | Sol | Sol | FLN | SE3 | 2030-11-09 | 2013-10-14 - 2013-10-14 | Ny anläggning | 1 | Falun | FALUN | DALARNAS LÄN
Privatperson | Privatperson | Privatperson | 1 ägare | 100 | 8 | 8 | 9 | Sol | Sol | OGO | SE3 | 2030-11-09 | 2014-01-24 - 2017-07-12 | Ny anläggning | 2 | Linköping | LINKÖPING | ÖSTERGÖTLAND
Privatperson | Privatperson | Privatperson | 1 ägare | 100 | 10 | 10 | 10 | Sol | Sol | SLD | SE3 | 2030-11-08 | 2015-09-22 - 2015-09-22 | Ny anläggning | 1 | Mullsjö | MULLSJÖ | JÖNKÖPING
Privatperson | Privatperson | Privatperson | 1 ägare | 100 | 6 | 6 | 6 | Sol | Sol | ARV | SE3 | 2030-11-08 | 2015-10-15 - 2015-10-15 | Ny anläggning | 1 | Arvika | ARVIKA | VÄRMLAND
Brotorp WTG 8 | 556833-3412 | Brotorp Power AB | 1 ägare | 100 | 10036 | 10036 | 3300 | Vind | Landbaserad | IKN | SE4 | 2030-11-08 | 2015-11-09 - 2015-11-09 | Ny anläggning | 1 | Ålem | MÖNSTERÅS | KALMAR
Strandgatan 16 | 716402-7711 | HSB BRF Spinnaren Åtvidaberg | 1 ägare | 100 | 25 | 25 | 25 | Sol | Sol | IKN | SE3 | 2030-11-08 | 2015-08-24 - 2015-08-24 | Ny anläggning | 1 | Åtvidaberg | ÅTVIDABERG | ÖSTERGÖTLAND
Strandgatan 10 | 716402-7711 | HSB BRF Spinnaren Åtvidaberg | 1 ägare | 100 | 55 | 55 | 55 | Sol | Sol | IKN | SE3 | 2030-11-08 | 2015-08-24 - 2017-06-15 | Ny anläggning | 2 | ÅTVIDABERG | ÅTVIDABERG | ÖSTERGÖTLAND
Privatperson | Privatperson | Privatperson | 1 ägare | 100 | 8 | 8 | 9 | Sol | Sol | VAL | SE3 | 2030-11-08 | 2015-07-01 - 2015-07-01 | Ny anläggning | 1 | Filipstad | FILIPSTAD | VÄRMLAND
Hammarbyv 2 Hus 2 | 556476-7233 | AB Väsbyhem | 1 ägare | 100 | 39 | 39 | 49 | Sol | Sol | IKN | SE3 | 2030-11-08 | 2015-10-28 - 2015-10-28 | Ny anläggning | 1 | Upplands Väsby | UPPLANDS VÄSBY | STOCKHOLM
Hjortvägen 1 Hus 1 | 556476-7233 | AB Väsbyhem | 1 ägare | 100 | 61 | 61 | 73 | Sol | Sol | IKN | SE3 | 2030-11-08 | 2015-10-28 - 2015-10-28 | Ny anläggning | 1 | Upplands Väsby | UPPLANDS VÄSBY | STOCKHOLM
Privatperson | Privatperson | Privatperson | 1 ägare | 100 | 2 | 2 | 3 | Sol | Sol | HRA | SE3 | 2030-11-05 | 2014-12-18 - 2014-12-18 | Ny anläggning | 1 | Landvetter | HÄRRYDA | VÄSTRA GÖTALANDS LÄN
Privatperson | Privatperson | Privatperson | 1 ägare | 100 | 14 | 14 | 15 | Sol | Sol | IKN | SE3 | 2030-11-05 | 2015-10-12 - 2015-10-12 | Ny anläggning | 1 | Mellösa | FLEN | SÖDERMANLAND
Privatperson | Privatperson | Privatperson | 1 ägare | 100 | 3 | 3 | 6 | Sol | Sol | ESK | SE3 | 2030-11-05 | 2015-10-15 - 2015-10-15 | Ny anläggning | 1 | Torshälla | ESKILSTUNA | SÖDERMANLAND
Privatperson | Privatperson | Privatperson | 1 ägare | 100 | 19 | 19 | 18 | Sol | Sol | IKN | SE3 | 2030-11-05 | 2015-10-01 - 2015-10-01 | Ny anläggning | 1 | EKERÖ Sommarstad | EKERÖ | STOCKHOLM
Privatperson | Privatperson | Privatperson | 1 ägare | 100 | 9 | 9 | 10 | Sol | Sol | IKN | SE4 | 2030-11-05 | 2015-04-01 - 2015-04-01 | Ny anläggning | 1 | Getinge | HALMSTAD | HALLAND
Privatperson | Privatperson | Privatperson | 1 ägare | 100 | 25 | 25 | 25 | Sol | Sol | NSF | SE3 | 2030-11-04 | 2015-09-01 - 2015-09-01 | Ny anläggning | 1 | Tranemo | TRANEMO | VÄSTRA GÖTALANDS LÄN
Privatperson | Privatperson | Privatperson | 1 ägare | 100 | 9 | 9 | 10 | Sol | Sol | IKN | SE4 | 2030-11-04 | 2012-11-19 - 2012-11-19 | Ny anläggning | 1 | Smedstorp | TOMELILLA | SKÅNE LÄN
Privatperson | Privatperson | Privatperson | 1 ägare | 100 | 5 | 5 | 5 | Sol | Sol | SKL | SE4 | 2030-11-04 | 2015-10-26 - 2015-10-26 | Ny anläggning | 1 | Gyllebo | SIMRISHAMN | SKÅNE LÄN
Privatperson | Privatperson | Privatperson | 1 ägare | 100 | 3 | 3 | 4 | Sol | Sol | VIG | SE3 | 2030-11-03 | 2015-10-21 - 2015-10-21 | Ny anläggning | 1 | Vingåker | VINGÅKER | SÖDERMANLAND
Privatperson | Privatperson | Privatperson | 1 ägare | 100 | 18 | 18 | 20 | Sol | Sol | IKN | SE4 | 2030-11-03 | 2015-11-02 - 2015-11-02 | Ny anläggning | 1 | Löderup | YSTAD | SKÅNE LÄN
Privatperson | Privatperson | Privatperson | 1 ägare | 100 | 11 | 11 | 12 | Sol | Sol | IKN | SE4 | 2030-11-03 | 2015-11-02 - 2015-11-02 | Ny anläggning | 1 | Unnaryd | HYLTE | HALLAND
Privatperson | Privatperson | Privatperson | 1 ägare | 100 | 5 | 5 | 6 | Sol | Sol | IKN | SE3 | 2030-11-03 | 2015-10-15 - 2015-10-15 | Ny anläggning | 1 | Romakloster | GOTLAND | GOTLAND
Privatperson | Privatperson | Privatperson | 1 ägare | 100 | 8 | 8 | 8 | Sol | Sol | GTL | SE3 | 2030-11-03 | 2015-10-24 - 2015-10-24 | Ny anläggning | 1 | HANGVAR | GOTLAND | GOTLAND
Privatperson | Privatperson | Privatperson | 1 ägare | 100 | 14 | 14 | 16 | Sol | Sol | LHM | SE4 | 2030-11-02 | 2015-10-15 - 2015-10-15 | Ny anläggning | 1 | Skummeslövstrand | LAHOLM | HALLAND
Privatperson | Privatperson | Privatperson | 1 ägare | 100 | 9 | 9 | 10 | Sol | Sol | JML | SE2 | 2030-11-02 | 2012-12-10 - 2012-12-10 | Ny anläggning | 1 | Tandsbyn | ÖSTERSUND | JÄMTLAND
Privatperson | Privatperson | Privatperson | 1 ägare | 100 | 6 | 6 | 9 | Sol | Sol | PTE | SE3 | 2030-11-02 | 2015-07-30 - 2015-07-30 | Ny anläggning | 1 | Sävedalen | PARTILLE | VÄSTRA GÖTALANDS LÄN
Privatperson | Privatperson | Privatperson | 1 ägare | 100 | 16 | 16 | 17 | Sol | Sol | RSJ | SE4 | 2030-11-02 | 2015-06-20 - 2015-06-20 | Ny anläggning | 1 | STEHAG | ESLÖV | SKÅNE LÄN
Skillebyholm 20 | 815601-0772 | Stiftelsen Guldfällen | 1 ägare | 100 | 4 | 4 | 8 | Sol | Sol | SDT | SE3 | 2030-11-02 | 2015-10-27 - 2015-10-27 | Ny anläggning | 1 | Järna | SÖDERTÄLJE | STOCKHOLM
Privatperson | Privatperson | Privatperson | 1 ägare | 100 | 8 | 8 | 5 | Sol | Sol | OLD | SE4 | 2030-11-02 | 2015-10-16 - 2015-10-16 | Ny anläggning | 1 | Färjestaden | MÖRBYLÅNGA | KALMAR
Privatperson | Privatperson | Privatperson | 1 ägare | 100 | 9 | 9 | 11 | Sol | Sol | HBG | SE4 | 2030-11-02 | 2015-08-17 - 2015-08-17 | Ny anläggning | 1 | Rydebäck | HELSINGBORG | SKÅNE LÄN
Privatperson | Privatperson | Privatperson | 1 ägare | 100 | 5 | 5 | 6 | Sol | Sol | SOT | SE3 | 2030-11-02 | 2015-10-19 - 2015-10-19 | Ny anläggning | 1 | Sollentuna | SOLLENTUNA | STOCKHOLM
Privatperson | Privatperson | Privatperson | 2 ägare | 100 | 7 | 7 | 8 | Sol | Sol | ESK | SE3 | 2030-11-02 | 2015-10-10 - 2015-10-10 | Ny anläggning | 1 | Eskilstuna | ESKILSTUNA | SÖDERMANLAND
Privatperson | Privatperson | Privatperson | 1 ägare | 100 | 10 | 10 | 16 | Sol | Sol | SHD | SE3 | 2030-11-02 | 2015-05-13 - 2015-05-13 | Ny anläggning | 1 | Blidsberg | ULRICEHAMN | VÄSTRA GÖTALANDS LÄN
Privatperson | Privatperson | Privatperson | 1 ägare | 100 | 7 | 7 | 7 | Sol | Sol | KKA | SE4 | 2030-11-01 | 2015-10-16 - 2015-10-16 | Ny anläggning | 1 | Karlskrona | KARLSKRONA | BLEKINGE
Privatperson | Privatperson | Privatperson | 1 ägare | 100 | 11 | 11 | 11 | Sol | Sol | SJB | SE4 | 2030-11-01 | 2015-10-22 - 2015-10-22 | Ny anläggning | 1 | Sjöbo | SJÖBO | SKÅNE LÄN
Privatperson | Privatperson | Privatperson | 1 ägare | 100 | 0 | 0 | 6 | Sol | Sol | AVE | SE3 | 2030-11-01 | 2015-08-19 - 2015-08-19 | Ny anläggning | 1 | Fors | AVESTA | DALARNAS LÄN
Privatperson | Privatperson | Privatperson | 1 ägare | 100 | 12 | 12 | 13 | Sol | Sol | GBN | SE3 | 2030-11-01 | 2015-10-01 - 2015-10-01 | Ny anläggning | 1 | Fjugesta | LEKEBERG | ÖREBRO
Privatperson | Privatperson | Privatperson | 1 ägare | 100 | 11 | 11 | 10 | Sol | Sol | FBG | SE4 | 2030-11-01 | 2014-03-22 - 2016-03-29 | Ny anläggning | 2 | Falkenberg | FALKENBERG | HALLAND
Privatperson | Privatperson | Privatperson | 1 ägare | 100 | 21 | 21 | 21 | Sol | Sol | BGO | SE3 | 2030-11-01 | 2015-10-01 - 2015-10-01 | Ny anläggning | 1 | RAMSBERG | LINDESBERG | ÖREBRO
Privatperson | Privatperson | Privatperson | 2 ägare | 100 | 14 | 14 | 14 | Sol | Sol | IKN | SE4 | 2030-11-01 | 2014-10-21 - 2014-10-21 | Ny anläggning | 1 | Eriksmåla | EMMABODA | KALMAR
Privatperson | Privatperson | Privatperson | 1 ägare | 100 | 20 | 20 | 24 | Sol | Sol | SKV | SE4 | 2030-11-01 | 2015-07-17 - 2015-07-17 | Ny anläggning | 1 | Tarstad | SVALÖV | SKÅNE LÄN
Privatperson | Privatperson | Privatperson | 2 ägare | 100 | 4 | 4 | 10 | Sol | Sol | SMS | SE4 | 2030-11-01 | 2015-09-30 - 2015-09-30 | Ny anläggning | 1 | Kalmar | KALMAR | KALMAR
Privatperson | Privatperson | Privatperson | 1 ägare | 100 | 2 | 2 | 5 | Sol | Sol | SOT | SE3 | 2030-10-29 | 2015-10-20 - 2015-10-20 | Ny anläggning | 1 | Sollentuna | SOLLENTUNA | STOCKHOLM
Privatperson | Privatperson | Privatperson | 1 ägare | 100 | 3 | 3 | 7 | Sol | Sol | UPO | SE3 | 2030-10-28 | 2015-08-01 - 2015-08-01 | Ny anläggning | 1 | HERRÄNG | NORRTÄLJE | STOCKHOLM
Privatperson | Privatperson | Privatperson | 2 ägare | 100 | 27 | 27 | 44 | Sol | Sol | MEL | SE2 | 2030-10-28 | 2015-09-08 - 2015-09-08 | Ny anläggning | 1 | Ljustorp | TIMRÅ | VÄSTERNORRLAND
Privatperson | Privatperson | Privatperson | 1 ägare | 100 | 1 | 1 | 6 | Sol | Sol | SKL | SE4 | 2030-10-28 | 2014-04-17 - 2014-04-17 | Ny anläggning | 1 | Skillinge | SIMRISHAMN | SKÅNE LÄN
Privatperson | Privatperson | Privatperson | 1 ägare | 100 | 2 | 2 | 2 | Sol | Sol | KST | SE3 | 2030-10-27 | 2015-05-25 - 2015-05-25 | Ny anläggning | 1 | Karlstad | KARLSTAD | VÄRMLAND
Privatperson | Privatperson | Privatperson | 1 ägare | 100 | 5 | 5 | 6 | Sol | Sol | IKN | SE4 | 2030-10-27 | 2015-10-22 - 2015-10-22 | Ny anläggning | 1 | Vislanda | ALVESTA | KRONOBERG
Privatperson | Privatperson | Privatperson | 1 ägare | 100 | 5 | 5 | 6 | Sol | Sol | HBY | SE3 | 2030-10-27 | 2015-10-12 - 2015-10-12 | Ny anläggning | 1 | Huddungeby | HEBY | VÄSTMANLAND
Privatperson | Privatperson | Privatperson | 1 ägare | 100 | 3 | 3 | 4 | Sol | Sol | IKN | SE3 | 2030-10-27 | 2015-10-21 - 2015-10-21 | Ny anläggning | 1 | Brännö | GÖTEBORG | VÄSTRA GÖTALANDS LÄN
Privatperson | Privatperson | Privatperson | 1 ägare | 100 | 4 | 4 | 4 | Sol | Sol | IKN | SE4 | 2030-10-27 | 2015-10-23 - 2015-10-23 | Ny anläggning | 1 | Malmö | MALMÖ | SKÅNE LÄN
Brotorp WTG 5 | 556833-3412 | Brotorp Power AB | 1 ägare | 100 | 10036 | 10036 | 3300 | Vind | Landbaserad | IKN | SE4 | 2030-10-27 | 2015-10-27 - 2015-10-27 | Ny anläggning | 1 | Ålem | MÖNSTERÅS | KALMAR
Privatperson | Privatperson | Privatperson | 1 ägare | 100 | 2 | 2 | 2 | Sol | Sol | HRA | SE3 | 2030-10-27 | 2012-06-01 - 2012-06-01 | Ny anläggning | 1 | Mölnlycke | HÄRRYDA | VÄSTRA GÖTALANDS LÄN
734012530000005617 | 556208-0076 | Ribbingstorps Egendom AB | 1 ägare | 100 | 38 | 38 | 43 | Sol | Sol | IKN | SE3 | 2030-10-27 | 2015-10-12 - 2015-10-12 | Ny anläggning | 1 | Vara | VARA | VÄSTRA GÖTALANDS LÄN
734012530000003187 | 722000-0405 | BRF Fikonträdet | 1 ägare | 100 | 49 | 49 | 54 | Sol | Sol | IKN | SE3 | 2030-10-27 | 2015-10-22 - 2015-10-22 | Ny anläggning | 1 | Linköpíng | LINKÖPING | ÖSTERGÖTLAND
Privatperson | Privatperson | Privatperson | 1 ägare | 100 | 3 | 3 | 7 | Sol | Sol | KRS | SE4 | 2030-10-27 | 2015-10-02 - 2015-10-02 | Ny anläggning | 1 | Kristianstad | KRISTIANSTAD | SKÅNE LÄN
Privatperson | Privatperson | Privatperson | 1 ägare | 100 | 6 | 6 | 6 | Sol | Sol | GBG | SE3 | 2030-10-26 | 2015-10-26 - 2015-10-26 | Ny anläggning | 1 | Torslanda | GÖTEBORG | VÄSTRA GÖTALANDS LÄN
Privatperson | Privatperson | Privatperson | 1 ägare | 100 | 6 | 6 | 8 | Sol | Sol | SMS | SE4 | 2030-10-26 | 2015-09-21 - 2015-09-21 | Ny anläggning | 1 | Tånnö | VÄRNAMO | JÖNKÖPING
Privatperson | Privatperson | Privatperson | 1 ägare | 100 | 9 | 9 | 10 | Sol | Sol | IKN | SE3 | 2030-10-26 | 2015-09-16 - 2015-09-16 | Ny anläggning | 1 | ÖREBRO | ÖREBRO | ÖREBRO
Privatperson | Privatperson | Privatperson | 1 ägare | 100 | 21 | 21 | 22 | Sol | Sol | JML | SE2 | 2030-10-26 | 2013-07-01 - 2013-07-01 | Ny anläggning | 1 | Tandsbyn | ÖSTERSUND | JÄMTLAND
Privatperson | Privatperson | Privatperson | 1 ägare | 100 | 1 | 1 | 8 | Sol | Sol | GBG | SE3 | 2030-10-26 | 2015-10-22 - 2015-10-22 | Ny anläggning | 1 | Torslanda | GÖTEBORG | VÄSTRA GÖTALANDS LÄN
Brotorp WTG 6 | 556833-3412 | Brotorp Power AB | 1 ägare | 100 | 10036 | 10036 | 3300 | Vind | Landbaserad | IKN | SE4 | 2030-10-26 | 2015-10-23 - 2015-10-23 | Ny anläggning | 1 | Ålem | MÖNSTERÅS | KALMAR
Brotorp WTG 9 | 556833-3412 | Brotorp Power AB | 1 ägare | 100 | 10036 | 10036 | 3300 | Vind | Landbaserad | IKN | SE4 | 2030-10-26 | 2015-10-27 - 2015-10-27 | Ny anläggning | 1 | ÅLEM | MÖNSTERÅS | KALMAR
Privatperson | Privatperson | Privatperson | 1 ägare | 100 | 8 | 8 | 8 | Sol | Sol | BGO | SE3 | 2030-10-26 | 2015-10-07 - 2015-10-07 | Ny anläggning | 1 | MÖKLINTA | SALA | VÄSTMANLAND
Privatperson | Privatperson | Privatperson | 2 ägare | 100 | 4 | 4 | 4 | Sol | Sol | LNK | SE3 | 2030-10-25 | 2015-10-01 - 2015-10-01 | Ny anläggning | 1 | Linköping | LINKÖPING | ÖSTERGÖTLAND
Privatperson | Privatperson | Privatperson | 1 ägare | 100 | 9 | 9 | 10 | Sol | Sol | IKN | SE3 | 2030-10-25 | 2015-09-01 - 2015-09-01 | Ny anläggning | 1 | Havdhem | GOTLAND | GOTLAND
Privatperson | Privatperson | Privatperson | 1 ägare | 100 | 30 | 30 | 32 | Sol | Sol | JML | SE2 | 2030-10-25 | 2015-09-22 - 2015-09-22 | Ny anläggning | 1 | Frösön | ÖSTERSUND | JÄMTLAND
Privatperson | Privatperson | Privatperson | 1 ägare | 100 | 6 | 6 | 6 | Sol | Sol | SMS | SE4 | 2030-10-25 | 2015-04-20 - 2015-04-20 | Ny anläggning | 1 | Grimslöv | ALVESTA | KRONOBERG
Privatperson | Privatperson | Privatperson | 1 ägare | 100 | 10 | 10 | 11 | Sol | Sol | VAL | SE3 | 2030-10-25 | 2015-07-01 - 2015-07-01 | Ny anläggning | 1 | Filipstad | FILIPSTAD | VÄRMLAND
Privatperson | Privatperson | Privatperson | 1 ägare | 100 | 17 | 17 | 20 | Sol | Sol | HLD | SE4 | 2030-10-25 | 2015-09-30 - 2015-09-30 | Ny anläggning | 1 | Ullared | FALKENBERG | HALLAND
Privatperson | Privatperson | Privatperson | 1 ägare | 100 | 5 | 5 | 6 | Sol | Sol | GBG | SE3 | 2030-10-25 | 2015-10-01 - 2015-10-01 | Ny anläggning | 1 | Göteborg | GÖTEBORG | VÄSTRA GÖTALANDS LÄN
Privatperson | Privatperson | Privatperson | 1 ägare | 100 | 9 | 9 | 14 | Sol | Sol | IKN | SE4 | 2030-10-22 | 2015-06-01 - 2015-06-01 | Ny anläggning | 1 | Kalmar | KALMAR | KALMAR
Menhammar Ladan | 556399-8516 | Evajo AB | 1 ägare | 100 | 25 | 25 | 24 | Sol | Sol | IKN | SE3 | 2030-10-22 | 2015-09-08 - 2015-09-08 | Ny anläggning | 1 | Ekerö | EKERÖ | STOCKHOLM
Privatperson | Privatperson | Privatperson | 1 ägare | 100 | 6 | 6 | 7 | Sol | Sol | VLS | SE3 | 2030-10-22 | 2013-09-01 - 2013-09-01 | Ny anläggning | 1 | Västerås | VÄSTERÅS | VÄSTMANLAND
Menhammar Utestallet | 556399-8516 | Evajo AB | 1 ägare | 100 | 30 | 30 | 29 | Sol | Sol | IKN | SE3 | 2030-10-22 | 2015-09-08 - 2015-09-08 | Ny anläggning | 1 | Ekerö | EKERÖ | STOCKHOLM
Privatperson | Privatperson | Privatperson | 2 ägare | 100 | 4 | 4 | 7 | Sol | Sol | SIG | SE3 | 2030-10-22 | 2015-07-01 - 2015-07-01 | Ny anläggning | 1 | Sigtuna | SIGTUNA | STOCKHOLM
Privatperson | Privatperson | Privatperson | 1 ägare | 100 | 10 | 10 | 11 | Sol | Sol | NYD | SE3 | 2030-10-22 | 2015-09-15 - 2015-09-15 | Ny anläggning | 1 | Nyköping | NYKÖPING | SÖDERMANLAND
Privatperson | Privatperson | Privatperson | 1 ägare | 100 | 7 | 7 | 8 | Sol | Sol | SKL | SE4 | 2030-10-22 | 2015-09-15 - 2015-09-15 | Ny anläggning | 1 | Tyringe | HÄSSLEHOLM | SKÅNE LÄN
Privatperson | Privatperson | Privatperson | 1 ägare | 100 | 12 | 12 | 12 | Sol | Sol | TBG | SE4 | 2030-10-22 | 2015-07-01 - 2015-07-01 | Ny anläggning | 1 | Trelleborg | TRELLEBORG | SKÅNE LÄN
Privatperson | Privatperson | Privatperson | 1 ägare | 100 | 4 | 4 | 4 | Sol | Sol | SHD | SE3 | 2030-10-22 | 2015-09-29 - 2015-09-29 | Ny anläggning | 1 | Fritsla | MARK | VÄSTRA GÖTALANDS LÄN
Privatperson | Privatperson | Privatperson | 1 ägare | 100 | 12 | 12 | 10 | Sol | Sol | SJB | SE4 | 2030-10-21 | 2013-06-10 - 2013-06-10 | Ny anläggning | 1 | Sjöbo | SJÖBO | SKÅNE LÄN
Privatperson | Privatperson | Privatperson | 1 ägare | 100 | 8 | 8 | 9 | Sol | Sol | IKN | SE4 | 2030-10-21 | 2015-10-10 - 2015-10-10 | Ny anläggning | 1 | Lagan | LJUNGBY | KRONOBERG
Tak 2 | 556324-8250 | Svensk Emaballageteknik Aktiebolag | 1 ägare | 100 | 151 | 151 | 118 | Sol | Sol | IKN | SE3 | 2030-10-21 | 2015-09-01 - 2017-06-01 | Ny anläggning | 2 | Järfälla | JÄRFÄLLA | STOCKHOLM
Privatperson | Privatperson | Privatperson | 1 ägare | 100 | 15 | 15 | 17 | Sol | Sol | IKN | SE3 | 2030-10-21 | 2015-04-23 - 2015-04-23 | Ny anläggning | 1 | Väderstad | MJÖLBY | ÖSTERGÖTLAND
Biskopsgården 24:4 hus 5 | 969667-1727 | Fastighetsbolaget Biskopsgården 24:4 Kommanditbolag | 1 ägare | 100 | 36 | 36 | 42 | Sol | Sol | IKN | SE3 | 2030-10-21 | 2015-10-21 - 2015-10-21 | Ny anläggning | 1 | Göteborg | GÖTEBORG | VÄSTRA GÖTALANDS LÄN
Privatperson | Privatperson | Privatperson | 1 ägare | 100 | 10 | 10 | 11 | Sol | Sol | IKN | SE3 | 2030-10-21 | 2015-10-15 - 2015-10-15 | Ny anläggning | 1 | Hölö | SÖDERTÄLJE | STOCKHOLM
Privatperson | Privatperson | Privatperson | 1 ägare | 100 | 15 | 15 | 17 | Sol | Sol | IKN | SE3 | 2030-10-21 | 2015-10-15 - 2015-10-15 | Ny anläggning | 1 | Bildal | GÖTEBORG | VÄSTRA GÖTALANDS LÄN
Privatperson | Privatperson | Privatperson | 1 ägare | 100 | 5 | 5 | 5 | Sol | Sol | SYM | SE3 | 2030-10-21 | 2015-09-30 - 2015-09-30 | Ny anläggning | 1 | Stallarholmen | STRÄNGNÄS | SÖDERMANLAND
Privatperson | Privatperson | Privatperson | 1 ägare | 100 | 7 | 7 | 7 | Sol | Sol | UPS | SE3 | 2030-10-21 | 2015-09-15 - 2015-09-15 | Ny anläggning | 1 | Jakobsberg | JÄRFÄLLA | STOCKHOLM
Privatperson | Privatperson | Privatperson | 1 ägare | 100 | 11 | 11 | 13 | Sol | Sol | IKN | SE3 | 2030-10-21 | 2015-09-13 - 2015-09-13 | Ny anläggning | 1 | Björklinge | UPPSALA | UPPSALA
Privatperson | Privatperson | Privatperson | 1 ägare | 100 | 6 | 6 | 6 | Sol | Sol | IKN | SE3 | 2030-10-21 | 2015-09-19 - 2015-09-19 | Ny anläggning | 1 | Kungsör | KUNGSÖR | VÄSTMANLAND
Privatperson | Privatperson | Privatperson | 1 ägare | 100 | 11 | 11 | 12 | Sol | Sol | IKN | SE3 | 2030-10-21 | 2015-09-24 - 2015-09-24 | Ny anläggning | 1 | Brännö | GÖTEBORG | VÄSTRA GÖTALANDS LÄN
Privatperson | Privatperson | Privatperson | 1 ägare | 100 | 8 | 8 | 9 | Sol | Sol | IKN | SE3 | 2030-10-21 | 2015-06-03 - 2015-06-03 | Ny anläggning | 1 | Uppsala | UPPSALA | UPPSALA
Privatperson | Privatperson | Privatperson | 1 ägare | 100 | 3 | 3 | 5 | Sol | Sol | SDT | SE3 | 2030-10-21 | 2015-09-01 - 2015-09-01 | Ny anläggning | 1 | Södertälje | SÖDERTÄLJE | STOCKHOLM
Privatperson | Privatperson | Privatperson | 1 ägare | 100 | 6 | 6 | 8 | Sol | Sol | LHM | SE4 | 2030-10-20 | 2015-04-09 - 2015-04-09 | Ny anläggning | 1 | Veinge | LAHOLM | HALLAND
Privatperson | Privatperson | Privatperson | 1 ägare | 100 | 15 | 15 | 22 | Sol | Sol | LHM | SE4 | 2030-10-20 | 2015-06-03 - 2015-06-03 | Ny anläggning | 1 | Båstad | BÅSTAD | SKÅNE LÄN
Privatperson | Privatperson | Privatperson | 1 ägare | 100 | 7 | 7 | 7 | Sol | Sol | GNF | SE3 | 2030-10-20 | 2015-09-21 - 2015-09-21 | Ny anläggning | 1 | Djurås | GAGNEF | DALARNAS LÄN
Privatperson | Privatperson | Privatperson | 1 ägare | 22 | 30 | 7 | 15 | Vatten | Produktionsökning | FBN | SE3 | 2030-10-19 | 2003-05-01 - 2003-05-01 | Produktionsökning | 1 | LJUNG | HERRLJUNGA | VÄSTRA GÖTALANDS LÄN
Privatperson | Privatperson | Privatperson | 1 ägare | 100 | 27 | 27 | 30 | Sol | Sol | IKN | SE3 | 2030-10-19 | 2015-09-14 - 2015-09-14 | Ny anläggning | 1 | Grimeton | VARBERG | HALLAND
Privatperson | Privatperson | Privatperson | 1 ägare | 100 | 4 | 4 | 4 | Sol | Sol | MOR | SE3 | 2030-10-19 | 2015-06-05 - 2015-06-05 | Ny anläggning | 1 | Mora | MORA | DALARNAS LÄN
Privatperson | Privatperson | Privatperson | 1 ägare | 100 | 6 | 6 | 5 | Sol | Sol | IKN | SE3 | 2030-10-19 | 2015-10-07 - 2015-10-07 | Ny anläggning | 1 | Malexander | BOXHOLM | ÖSTERGÖTLAND
Privatperson | Privatperson | Privatperson | 1 ägare | 100 | 8 | 8 | 9 | Sol | Sol | IKN | SE2 | 2030-10-19 | 2015-09-11 - 2015-09-11 | Ny anläggning | 1 | Tavelsjö | UMEÅ | VÄSTERBOTTEN
Privatperson | Privatperson | Privatperson | 1 ägare | 100 | 8 | 8 | 9 | Sol | Sol | IKN | SE4 | 2030-10-19 | 2015-10-18 - 2015-10-18 | Ny anläggning | 1 | Ullared | FALKENBERG | HALLAND
Privatperson | Privatperson | Privatperson | 1 ägare | 100 | 7 | 7 | 8 | Sol | Sol | IKN | SE3 | 2030-10-18 | 2015-10-13 - 2015-10-13 | Ny anläggning | 1 | Boxholm | BOXHOLM | ÖSTERGÖTLAND
Privatperson | Privatperson | Privatperson | 1 ägare | 100 | 9 | 9 | 10 | Sol | Sol | IKN | SE3 | 2030-10-18 | 2015-10-15 - 2015-10-15 | Ny anläggning | 1 | Åsbro | ASKERSUND | ÖREBRO
Privatperson | Privatperson | Privatperson | 1 ägare | 100 | 11 | 11 | 10 | Sol | Sol | SMN | SE3 | 2030-10-18 | 2015-09-02 - 2015-09-02 | Ny anläggning | 1 | Vimmerby | VIMMERBY | KALMAR
Brotorp WTG 4 | 556833-3412 | Brotorp Power AB | 1 ägare | 100 | 10036 | 10036 | 3300 | Vind | Landbaserad | IKN | SE4 | 2030-10-18 | 2015-10-19 - 2015-10-19 | Ny anläggning | 1 | ÅLEM | MÖNSTERÅS | KALMAR
Privatperson | Privatperson | Privatperson | 1 ägare | 100 | 11 | 11 | 12 | Sol | Sol | NVS | SE4 | 2030-10-18 | 2015-10-06 - 2015-10-06 | Ny anläggning | 1 | Ekeby | BJUV | SKÅNE LÄN
Privatperson | Privatperson | Privatperson | 1 ägare | 100 | 6 | 6 | 6 | Sol | Sol | VMA | SE2 | 2030-10-18 | 2015-09-23 - 2015-09-23 | Ny anläggning | 1 | Råsele | VILHELMINA | VÄSTERBOTTEN
734012530000005488 | 556351-1186 | Ukna Busstrafik AB | 1 ägare | 100 | 40 | 40 | 45 | Sol | Sol | IKN | SE3 | 2030-10-18 | 2015-10-05 - 2015-10-05 | Ny anläggning | 1 | Överum | VÄSTERVIK | KALMAR
Privatperson | Privatperson | Privatperson | 1 ägare | 100 | 14 | 14 | 15 | Sol | Sol | IKN | SE4 | 2030-10-18 | 2015-01-31 - 2015-01-31 | Ny anläggning | 1 | YSTAD | YSTAD | SKÅNE LÄN
Privatperson | Privatperson | Privatperson | 1 ägare | 100 | 9 | 9 | 12 | Sol | Sol | SUV | SE2 | 2030-10-18 | 2015-08-20 - 2015-08-20 | Ny anläggning | 1 | SUNDSVALL | SUNDSVALL | VÄSTERNORRLAND
Privatperson | Privatperson | Privatperson | 1 ägare | 100 | 5 | 5 | 5 | Sol | Sol | HLB | SE4 | 2030-10-18 | 2015-09-23 - 2015-09-23 | Ny anläggning | 1 | HALLABRO | RONNEBY | BLEKINGE
734012530000004276 | 556519-5236 | Allbohus Fastighets AB | 1 ägare | 100 | 36 | 36 | 40 | Sol | Sol | IKN | SE4 | 2030-10-18 | 2015-08-14 - 2015-08-14 | Ny anläggning | 1 | Alvesta | ALVESTA | KRONOBERG
Privatperson | Privatperson | Privatperson | 2 ägare | 100 | 4 | 4 | 9 | Sol | Sol | KUV | SE3 | 2030-10-18 | 2015-09-11 - 2015-09-11 | Ny anläggning | 1 | Kungälv | KUNGÄLV | VÄSTRA GÖTALANDS LÄN
Privatperson | Privatperson | Privatperson | 1 ägare | 100 | 9 | 9 | 10 | Sol | Sol | VIG | SE3 | 2030-10-18 | 2015-09-12 - 2015-09-12 | Ny anläggning | 1 | Rejmyre | FINSPÅNG | ÖSTERGÖTLAND
Privatperson | Privatperson | Privatperson | 1 ägare | 100 | 8 | 8 | 11 | Sol | Sol | FLN | SE3 | 2030-10-18 | 2015-08-07 - 2015-08-07 | Ny anläggning | 1 | FALUN | FALUN | DALARNAS LÄN
Privatperson | Privatperson | Privatperson | 1 ägare | 100 | 14 | 14 | 15 | Sol | Sol | HBY | SE3 | 2030-10-15 | 2015-09-29 - 2015-09-29 | Ny anläggning | 1 | Runhällen | HEBY | VÄSTMANLAND
Privatperson | Privatperson | Privatperson | 1 ägare | 100 | 12 | 12 | 13 | Sol | Sol | LNK | SE3 | 2030-10-15 | 2013-06-22 - 2013-06-22 | Ny anläggning | 1 | Linköping | LINKÖPING | ÖSTERGÖTLAND
Privatperson | Privatperson | Privatperson | 1 ägare | 100 | 14 | 14 | 14 | Sol | Sol | LHY | SE3 | 2030-10-14 | 2015-08-28 - 2015-08-28 | Ny anläggning | 1 | Långshyttan | HEDEMORA | DALARNAS LÄN
Privatperson | Privatperson | Privatperson | 1 ägare | 100 | 18 | 18 | 20 | Sol | Sol | IKN | SE4 | 2030-10-13 | 2015-08-28 - 2015-08-28 | Ny anläggning | 1 | OSKARSHAMN | OSKARSHAMN | KALMAR
Privatperson | Privatperson | Privatperson | 1 ägare | 100 | 7 | 7 | 8 | Sol | Sol | ESK | SE3 | 2030-10-13 | 2015-10-08 - 2015-10-08 | Ny anläggning | 1 | Eskilstuna | ESKILSTUNA | SÖDERMANLAND
Privatperson | Privatperson | Privatperson | 1 ägare | 100 | 5 | 5 | 5 | Sol | Sol | IKN | SE3 | 2030-10-13 | 2015-09-30 - 2015-09-30 | Ny anläggning | 1 | Katrineholm | KATRINEHOLM | SÖDERMANLAND
Privatperson | Privatperson | Privatperson | 1 ägare | 100 | 3 | 3 | 3 | Sol | Sol | GIV | SE3 | 2030-10-13 | 2015-10-01 - 2015-10-01 | Ny anläggning | 1 | Gislaved | GISLAVED | JÖNKÖPING
Privatperson | Privatperson | Privatperson | 1 ägare | 100 | 11 | 11 | 12 | Sol | Sol | IKN | SE3 | 2030-10-12 | 2015-09-01 - 2015-09-01 | Ny anläggning | 1 | SÖDERBÄRKE | SMEDJEBACKEN | DALARNAS LÄN
Privatperson | Privatperson | Privatperson | 1 ägare | 100 | 5 | 5 | 6 | Sol | Sol | IKN | SE3 | 2030-10-12 | 2015-09-30 - 2015-09-30 | Ny anläggning | 1 | FINSPÅNG | FINSPÅNG | ÖSTERGÖTLAND
734012530000001107 | 556595-7171 | Elproduktion i Stockholm AB | 1 ägare | 100 | 4 | 4 | 5 | Sol | Sol | IKN | SE4 | 2030-10-12 | 2015-07-01 - 2015-07-01 | Ny anläggning | 1 | Viken | HÖGANÄS | SKÅNE LÄN
Privatperson | Privatperson | Privatperson | 1 ägare | 100 | 5 | 5 | 5 | Sol | Sol | VVI | SE3 | 2030-10-12 | 2015-05-18 - 2015-05-18 | Ny anläggning | 1 | VÄSTERVIK | VÄSTERVIK | KALMAR
Brotorp WTG 2 | 556833-3412 | Brotorp Power AB | 1 ägare | 100 | 10036 | 10036 | 3300 | Vind | Landbaserad | IKN | SE4 | 2030-10-12 | 2015-09-28 - 2015-09-28 | Ny anläggning | 1 | Ålem | MÖNSTERÅS | KALMAR
Privatperson | Privatperson | Privatperson | 1 ägare | 100 | 2 | 2 | 12 | Sol | Sol | GTL | SE3 | 2030-10-12 | 2015-07-03 - 2015-07-03 | Ny anläggning | 1 | Burgsvik | GOTLAND | GOTLAND
Privatperson | Privatperson | Privatperson | 1 ägare | 100 | 9 | 9 | 10 | Sol | Sol | IKN | SE4 | 2030-10-12 | 2015-10-04 - 2015-10-04 | Ny anläggning | 1 | HALMSTAD | HALMSTAD | HALLAND
Privatperson | Privatperson | Privatperson | 1 ägare | 100 | 16 | 16 | 17 | Sol | Sol | IKN | SE2 | 2030-10-12 | 2015-09-28 - 2015-09-28 | Ny anläggning | 1 | BJURÅKER | HUDIKSVALL | GÄVLEBORG
Privatperson | Privatperson | Privatperson | 1 ägare | 100 | 6 | 6 | 7 | Sol | Sol | IKN | SE3 | 2030-10-12 | 2015-08-28 - 2016-10-15 | Ny anläggning | 2 | Götene | GÖTENE | VÄSTRA GÖTALANDS LÄN
Privatperson | Privatperson | Privatperson | 1 ägare | 100 | 20 | 20 | 20 | Sol | Sol | VLS | SE3 | 2030-10-12 | 2015-10-06 - 2015-10-06 | Ny anläggning | 1 | Arboga | ARBOGA | VÄSTMANLAND
Privatperson | Privatperson | Privatperson | 1 ägare | 100 | 10 | 10 | 11 | Sol | Sol | IKN | SE3 | 2030-10-12 | 2015-09-09 - 2015-09-09 | Ny anläggning | 1 | Västra Frölunda | GÖTEBORG | VÄSTRA GÖTALANDS LÄN
Privatperson | Privatperson | Privatperson | 1 ägare | 100 | 7 | 7 | 7 | Sol | Sol | GBG | SE3 | 2030-10-12 | 2015-05-21 - 2015-05-21 | Ny anläggning | 1 | Västra Frölunda | GÖTEBORG | VÄSTRA GÖTALANDS LÄN
Privatperson | Privatperson | Privatperson | 1 ägare | 100 | 8 | 8 | 9 | Sol | Sol | IKN | SE3 | 2030-10-12 | 2015-09-25 - 2015-09-25 | Ny anläggning | 1 | Saltsjö-Duvnäs | NACKA | STOCKHOLM
Privatperson | Privatperson | Privatperson | 2 ägare | 100 | 9 | 9 | 9 | Sol | Sol | NHA | SE3 | 2030-10-12 | 2012-08-14 - 2012-08-14 | Ny anläggning | 1 | Lindome | MÖLNDAL | VÄSTRA GÖTALANDS LÄN
Privatperson | Privatperson | Privatperson | 1 ägare | 100 | 13 | 13 | 13 | Sol | Sol | SKL | SE4 | 2030-10-12 | 2014-04-01 - 2014-04-01 | Ny anläggning | 1 | Köpingebro | YSTAD | SKÅNE LÄN
Privatperson | Privatperson | Privatperson | 1 ägare | 100 | 9 | 9 | 9 | Sol | Sol | SMS | SE4 | 2030-10-12 | 2015-09-16 - 2015-09-16 | Ny anläggning | 1 | strömsnäsbruk | MARKARYD | KRONOBERG
Privatperson | Privatperson | Privatperson | 1 ägare | 100 | 13 | 13 | 13 | Sol | Sol | JML | SE2 | 2030-10-11 | 2015-07-13 - 2015-07-13 | Ny anläggning | 1 | Ås | KROKOM | JÄMTLAND
Privatperson | Privatperson | Privatperson | 1 ägare | 100 | 4 | 4 | 5 | Sol | Sol | JML | SE2 | 2030-10-11 | 2015-08-11 - 2015-08-11 | Ny anläggning | 1 | Hara | ÖSTERSUND | JÄMTLAND
Privatperson | Privatperson | Privatperson | 1 ägare | 100 | 11 | 11 | 12 | Sol | Sol | IKN | SE2 | 2030-10-11 | 2015-04-23 - 2015-04-23 | Ny anläggning | 1 | Örnsköldsvik | ÖRNSKÖLDSVIK | VÄSTERNORRLAND
Privatperson | Privatperson | Privatperson | 1 ägare | 100 | 5 | 5 | 5 | Sol | Sol | FLN | SE3 | 2030-10-11 | 2015-09-16 - 2015-09-16 | Ny anläggning | 1 | Falun | FALUN | DALARNAS LÄN
Privatperson | Privatperson | Privatperson | 1 ägare | 100 | 7 | 7 | 8 | Sol | Sol | IKN | SE3 | 2030-10-11 | 2015-08-31 - 2015-08-31 | Ny anläggning | 1 | Brännö | GÖTEBORG | VÄSTRA GÖTALANDS LÄN
Privatperson | Privatperson | Privatperson | 1 ägare | 100 | 10 | 10 | 11 | Sol | Sol | FBN | SE3 | 2030-10-07 | 2014-04-04 - 2014-04-04 | Ny anläggning | 1 | ÅSARP | FALKÖPING | VÄSTRA GÖTALANDS LÄN
Privatperson | Privatperson | Privatperson | 1 ägare | 100 | 18 | 18 | 20 | Sol | Sol | IKN | SE3 | 2030-10-07 | 2015-08-10 - 2015-08-10 | Ny anläggning | 1 | Hökerum | ULRICEHAMN | VÄSTRA GÖTALANDS LÄN
Privatperson | Privatperson | Privatperson | 1 ägare | 100 | 15 | 15 | 17 | Sol | Sol | IKN | SE3 | 2030-10-07 | 2015-06-05 - 2015-06-05 | Ny anläggning | 1 | Nässjö | NÄSSJÖ | JÖNKÖPING
Privatperson | Privatperson | Privatperson | 1 ägare | 100 | 14 | 14 | 15 | Sol | Sol | IKN | SE4 | 2030-10-07 | 2015-08-05 - 2015-08-05 | Ny anläggning | 1 | MORUP | FALKENBERG | HALLAND
Privatperson | Privatperson | Privatperson | 1 ägare | 100 | 17 | 17 | 18 | Sol | Sol | IKN | SE3 | 2030-10-07 | 2015-09-17 - 2015-09-17 | Ny anläggning | 1 | Henån | ORUST | VÄSTRA GÖTALANDS LÄN
Privatperson | Privatperson | Privatperson | 1 ägare | 100 | 5 | 5 | 6 | Sol | Sol | HLD | SE4 | 2030-10-07 | 2014-01-03 - 2014-01-03 | Ny anläggning | 1 | Ullared | FALKENBERG | HALLAND
Privatperson | Privatperson | Privatperson | 1 ägare | 100 | 29 | 29 | 32 | Sol | Sol | IKN | SE3 | 2030-10-07 | 2015-06-19 - 2015-06-19 | Ny anläggning | 1 | Skogsbygden | VÅRGÅRDA | VÄSTRA GÖTALANDS LÄN
Privatperson | Privatperson | Privatperson | 1 ägare | 100 | 4 | 4 | 4 | Sol | Sol | IKN | SE3 | 2030-10-07 | 2015-09-25 - 2015-09-25 | Ny anläggning | 1 | Uppsala | UPPSALA | UPPSALA
Privatperson | Privatperson | Privatperson | 1 ägare | 100 | 51 | 51 | 51 | Sol | Sol | IKN | SE3 | 2030-10-07 | 2015-07-03 - 2015-07-03 | Ny anläggning | 1 | BETTNA | FLEN | SÖDERMANLAND
Privatperson | Privatperson | Privatperson | 1 ägare | 100 | 4 | 4 | 4 | Sol | Sol | IKN | SE3 | 2030-10-07 | 2015-10-01 - 2015-10-01 | Ny anläggning | 1 | Hisings Kärra | GÖTEBORG | VÄSTRA GÖTALANDS LÄN
Privatperson | Privatperson | Privatperson | 1 ägare | 100 | 7 | 7 | 7 | Sol | Sol | SLD | SE3 | 2030-10-07 | 2015-09-23 - 2015-09-23 | Ny anläggning | 1 | Tibro | TIBRO | VÄSTRA GÖTALANDS LÄN
Privatperson | Privatperson | Privatperson | 1 ägare | 100 | 3 | 3 | 3 | Sol | Sol | JML | SE2 | 2030-10-07 | 2015-09-18 - 2015-09-18 | Ny anläggning | 1 | FRÖSÖN | ÖSTERSUND | JÄMTLAND
Brf Sörbyängen 2 | 716411-5789 | RB brf Sörbyängen centrum | 1 ägare | 100 | 14 | 14 | 16 | Sol | Sol | IKN | SE3 | 2030-10-05 | 2015-08-01 - 2015-08-01 | Ny anläggning | 1 | Örebro | ÖREBRO | ÖREBRO
Privatperson | Privatperson | Privatperson | 1 ägare | 100 | 6 | 6 | 10 | Sol | Sol | HAL | SE2 | 2030-10-05 | 2015-09-14 - 2015-09-14 | Ny anläggning | 1 | Söderhamn | SÖDERHAMN | GÄVLEBORG
Privatperson | Privatperson | Privatperson | 1 ägare | 100 | 11 | 11 | 13 | Sol | Sol | IKN | SE3 | 2030-10-05 | 2015-09-15 - 2015-09-15 | Ny anläggning | 1 | Älvsjö | STOCKHOLM | STOCKHOLM
Privatperson | Privatperson | Privatperson | 1 ägare | 100 | 8 | 8 | 9 | Sol | Sol | IKN | SE3 | 2030-10-05 | 2015-07-15 - 2015-07-15 | Ny anläggning | 1 | Orsa | ORSA | DALARNAS LÄN
Privatperson | Privatperson | Privatperson | 1 ägare | 100 | 6 | 6 | 7 | Sol | Sol | HLD | SE4 | 2030-10-05 | 2015-06-15 - 2015-06-15 | Ny anläggning | 1 | Torup | HYLTE | HALLAND
Privatperson | Privatperson | Privatperson | 1 ägare | 100 | 11 | 11 | 13 | Sol | Sol | HDG | SE3 | 2030-10-05 | 2015-04-29 - 2015-04-29 | Ny anläggning | 1 | Huddinge | HUDDINGE | STOCKHOLM
Privatperson | Privatperson | Privatperson | 1 ägare | 100 | 8 | 8 | 9 | Sol | Sol | BRS | SE3 | 2030-10-05 | 2015-04-16 - 2015-04-16 | Ny anläggning | 1 | Borås | BORÅS | VÄSTRA GÖTALANDS LÄN
Privatperson | Privatperson | Privatperson | 1 ägare | 100 | 7 | 7 | 7 | Sol | Sol | GTL | SE3 | 2030-10-05 | 2015-08-19 - 2015-08-19 | Ny anläggning | 1 | Lärbro | GOTLAND | GOTLAND
Privatperson | Privatperson | Privatperson | 1 ägare | 100 | 18 | 18 | 22 | Sol | Sol | IKN | SE4 | 2030-10-05 | 2015-09-25 - 2015-09-25 | Ny anläggning | 1 | HÖÖR | HÖÖR | SKÅNE LÄN
Privatperson | Privatperson | Privatperson | 1 ägare | 100 | 7 | 7 | 7 | Sol | Sol | GTA | SE3 | 2030-10-05 | 2015-08-20 - 2015-08-20 | Ny anläggning | 1 | LÖDÖSE | LILLA EDET | VÄSTRA GÖTALANDS LÄN
Privatperson | Privatperson | Privatperson | 1 ägare | 100 | 10 | 10 | 9 | Sol | Sol | VXO | SE4 | 2030-10-05 | 2015-09-12 - 2015-09-12 | Ny anläggning | 1 | Växjö | VÄXJÖ | KRONOBERG
Privatperson | Privatperson | Privatperson | 1 ägare | 100 | 20 | 20 | 24 | Sol | Sol | IKN | SE3 | 2030-10-05 | 2015-09-11 - 2015-09-11 | Ny anläggning | 1 | VINTROSA | ÖREBRO | ÖREBRO
Privatperson | Privatperson | Privatperson | 1 ägare | 100 | 10 | 10 | 11 | Sol | Sol | IKN | SE3 | 2030-10-05 | 2013-10-24 - 2013-10-24 | Ny anläggning | 1 | VARA | VARA | VÄSTRA GÖTALANDS LÄN
Privatperson | Privatperson | Privatperson | 1 ägare | 100 | 8 | 8 | 9 | Sol | Sol | IKN | SE3 | 2030-10-05 | 2015-10-01 - 2015-10-01 | Ny anläggning | 1 | Söderköping | SÖDERKÖPING | ÖSTERGÖTLAND
Privatperson | Privatperson | Privatperson | 1 ägare | 100 | 14 | 14 | 15 | Sol | Sol | IKN | SE3 | 2030-10-05 | 2015-09-18 - 2015-09-18 | Ny anläggning | 1 | BURSERYD | GISLAVED | JÖNKÖPING
Citybrandstation | 212000-1157 | Helsingborgs stad | 1 ägare | 100 | 27 | 27 | 30 | Sol | Sol | IKN | SE4 | 2030-10-05 | 2015-04-29 - 2015-04-29 | Ny anläggning | 1 | Helsingborg | HELSINGBORG | SKÅNE LÄN
Privatperson | Privatperson | Privatperson | 1 ägare | 100 | 6 | 6 | 6 | Sol | Sol | HMD | SE4 | 2030-10-05 | 2015-02-19 - 2015-02-19 | Ny anläggning | 1 | Holm | HALMSTAD | HALLAND
Privatperson | Privatperson | Privatperson | 1 ägare | 100 | 27 | 27 | 30 | Sol | Sol | IKN | SE3 | 2030-10-05 | 2015-04-20 - 2015-04-20 | Ny anläggning | 1 | Ydre | YDRE | ÖSTERGÖTLAND
Brf Sörbyängen 3 | 716411-5789 | RB brf Sörbyängen centrum | 1 ägare | 100 | 21 | 21 | 23 | Sol | Sol | IKN | SE3 | 2030-10-05 | 2015-08-01 - 2015-08-01 | Ny anläggning | 1 | Örebro | ÖREBRO | ÖREBRO
Privatperson | Privatperson | Privatperson | 1 ägare | 100 | 2 | 2 | 3 | Sol | Sol | KUV | SE3 | 2030-10-05 | 2015-06-23 - 2015-06-23 | Ny anläggning | 1 | HÅLTA | KUNGÄLV | VÄSTRA GÖTALANDS LÄN
Privatperson | Privatperson | Privatperson | 1 ägare | 100 | 31 | 31 | 34 | Sol | Sol | IKN | SE3 | 2030-10-05 | 2015-08-28 - 2015-08-28 | Ny anläggning | 1 | Björklinge | UPPSALA | UPPSALA
Brf Sörbyängen 1 | 716411-5789 | RB brf Sörbyängen centrum | 1 ägare | 100 | 10 | 10 | 11 | Sol | Sol | IKN | SE3 | 2030-10-05 | 2015-08-01 - 2015-08-01 | Ny anläggning | 1 | Örebro | ÖREBRO | ÖREBRO
Privatperson | Privatperson | Privatperson | 1 ägare | 100 | 6 | 6 | 7 | Sol | Sol | IKN | SE4 | 2030-10-05 | 2015-09-15 - 2015-09-15 | Ny anläggning | 1 | VISLANDA | ALVESTA | KRONOBERG
Privatperson | Privatperson | Privatperson | 1 ägare | 100 | 10 | 10 | 10 | Sol | Sol | MDL | SE3 | 2030-10-05 | 2015-09-18 - 2015-09-18 | Ny anläggning | 1 | Mölndal | MÖLNDAL | VÄSTRA GÖTALANDS LÄN
Berget 1 | 556352-0500 | Salabostäder Aktiebolag | 1 ägare | 100 | 41 | 41 | 43 | Sol | Sol | SAH | SE3 | 2030-10-04 | 2014-12-08 - 2014-12-08 | Ny anläggning | 1 | Sala | SALA | VÄSTMANLAND
Privatperson | Privatperson | Privatperson | 1 ägare | 100 | 3 | 3 | 7 | Sol | Sol | OLD | SE4 | 2030-10-04 | 2014-07-14 - 2014-07-14 | Ny anläggning | 1 | LÖTTORP | BORGHOLM | KALMAR
Privatperson | Privatperson | Privatperson | 1 ägare | 100 | 15 | 15 | 17 | Sol | Sol | IKN | SE3 | 2030-10-04 | 2015-09-04 - 2015-09-04 | Ny anläggning | 1 | ORSA | ORSA | DALARNAS LÄN
734012530000005259 | 556526-6946 | Öfrasjö bygg AB | 1 ägare | 100 | 36 | 36 | 40 | Sol | Sol | IKN | SE3 | 2030-10-04 | 2015-09-29 - 2015-09-29 | Ny anläggning | 1 | Strängnäs | STRÄNGNÄS | SÖDERMANLAND
Privatperson | Privatperson | Privatperson | 1 ägare | 100 | 4 | 4 | 5 | Sol | Sol | ORT | SE3 | 2030-10-04 | 2015-07-07 - 2015-07-07 | Ny anläggning | 1 | Bleket | TJÖRN | VÄSTRA GÖTALANDS LÄN
Privatperson | Privatperson | Privatperson | 1 ägare | 100 | 16 | 16 | 16 | Sol | Sol | SOT | SE3 | 2030-10-04 | 2015-08-18 - 2015-08-18 | Ny anläggning | 1 | Sollentuna | SOLLENTUNA | STOCKHOLM
Centrumhuset | 556516-3119 | Fristadbostäder AB | 1 ägare | 100 | 35 | 35 | 34 | Sol | Sol | IKN | SE3 | 2030-10-04 | 2015-06-22 - 2015-06-22 | Ny anläggning | 1 | Fristad | BORÅS | VÄSTRA GÖTALANDS LÄN
Helios 2 | 556707-8596 | Yasuragi Hasseludden AB | 1 ägare | 100 | 59 | 59 | 60 | Sol | Sol | IKN | SE3 | 2030-10-01 | 2015-09-23 - 2015-09-23 | Ny anläggning | 1 | Saltsjö-Boo | NACKA | STOCKHOLM
Privatperson | Privatperson | Privatperson | 1 ägare | 100 | 1 | 1 | 2 | Sol | Sol | OGO | SE3 | 2030-09-30 | 2013-09-18 - 2013-09-18 | Ny anläggning | 1 | GAMLEBY | VÄSTERVIK | KALMAR
Privatperson | Privatperson | Privatperson | 1 ägare | 100 | 10 | 10 | 10 | Sol | Sol | SHD | SE3 | 2030-09-30 | 2015-09-14 - 2015-09-14 | Ny anläggning | 1 | Olsfors | BOLLEBYGD | VÄSTRA GÖTALANDS LÄN
Privatperson | Privatperson | Privatperson | 2 ägare | 100 | 5 | 5 | 12 | Sol | Sol | HRA | SE3 | 2030-09-30 | 2015-08-20 - 2015-08-20 | Ny anläggning | 1 | Mölnlycke | HÄRRYDA | VÄSTRA GÖTALANDS LÄN
Floretten 4 | 556101-6295 | Wihlborgs Fastigheter i Helsingborg AB | 1 ägare | 100 | 60 | 60 | 67 | Sol | Sol | IKN | SE4 | 2030-09-30 | 2015-03-27 - 2015-03-27 | Ny anläggning | 1 | Helsingborg | HELSINGBORG | SKÅNE LÄN
Privatperson | Privatperson | Privatperson | 2 ägare | 100 | 11 | 11 | 12 | Sol | Sol | VBN | SE3 | 2030-09-30 | 2015-09-17 - 2015-09-17 | Ny anläggning | 1 | KUNGSÄTER | VARBERG | HALLAND
Privatperson | Privatperson | Privatperson | 1 ägare | 100 | 10 | 10 | 11 | Sol | Sol | UPS | SE3 | 2030-09-30 | 2015-07-06 - 2015-07-06 | Ny anläggning | 1 | Bro | UPPLANDS-BRO | STOCKHOLM
Kristallen | 212000-1132 | Lunds kommun | 1 ägare | 100 | 70 | 70 | 70 | Sol | Sol | IKN | SE4 | 2030-09-30 | 2015-09-21 - 2015-09-21 | Ny anläggning | 1 | Lund | LUND | SKÅNE LÄN
Privatperson | Privatperson | Privatperson | 1 ägare | 100 | 1 | 1 | 6 | Sol | Sol | SMS | SE4 | 2030-09-30 | 2015-09-09 - 2015-09-09 | Ny anläggning | 1 | Högsby | HÖGSBY | KALMAR
Privatperson | Privatperson | Privatperson | 1 ägare | 100 | 9 | 9 | 11 | Sol | Sol | LER | SE3 | 2030-09-30 | 2015-08-01 - 2015-08-01 | Ny anläggning | 1 | Siljansnäs | LEKSAND | DALARNAS LÄN
Privatperson | Privatperson | Privatperson | 1 ägare | 100 | 7 | 7 | 7 | Sol | Sol | UVA | SE3 | 2030-09-30 | 2014-06-01 - 2014-06-01 | Ny anläggning | 1 | UDDEVALLA | UDDEVALLA | VÄSTRA GÖTALANDS LÄN
Privatperson | Privatperson | Privatperson | 1 ägare | 100 | 11 | 11 | 11 | Sol | Sol | IKN | SE4 | 2030-09-30 | 2015-09-17 - 2015-09-17 | Ny anläggning | 1 | Halmstad | HALMSTAD | HALLAND
Privatperson | Privatperson | Privatperson | 1 ägare | 100 | 12 | 12 | 10 | Sol | Sol | HDG | SE3 | 2030-09-30 | 2015-09-21 - 2015-09-21 | Ny anläggning | 1 | Huddinge | HUDDINGE | STOCKHOLM
Privatperson | Privatperson | Privatperson | 1 ägare | 100 | 34 | 34 | 38 | Sol | Sol | IKN | SE3 | 2030-09-30 | 2014-06-01 - 2014-06-01 | Ny anläggning | 1 | VÄSTERÅS | VÄSTERÅS | VÄSTMANLAND
Privatperson | Privatperson | Privatperson | 1 ägare | 100 | 15 | 15 | 15 | Sol | Sol | IKN | SE4 | 2030-09-30 | 2015-07-10 - 2015-07-10 | Ny anläggning | 1 | Bräkne-Hoby | RONNEBY | BLEKINGE
Privatperson | Privatperson | Privatperson | 2 ägare | 100 | 5 | 5 | 10 | Sol | Sol | FBG | SE4 | 2030-09-30 | 2015-06-09 - 2015-06-09 | Ny anläggning | 2 | Falkenberg | FALKENBERG | HALLAND
Privatperson | Privatperson | Privatperson | 1 ägare | 100 | 6 | 6 | 6 | Sol | Sol | JML | SE2 | 2030-09-30 | 2015-05-28 - 2015-05-28 | Ny anläggning | 1 | Hovermo | BERG | JÄMTLAND
Privatperson | Privatperson | Privatperson | 1 ägare | 100 | 6 | 6 | 7 | Sol | Sol | IKN | SE4 | 2030-09-29 | 2015-09-17 - 2015-09-17 | Ny anläggning | 1 | Bredaryd | VÄRNAMO | JÖNKÖPING
Privatperson | Privatperson | Privatperson | 1 ägare | 100 | 160 | 160 | 45 | Vatten | Vatten | VAL | SE3 | 2030-09-29 | 1998-07-01 - 1998-07-01 | Omfattande ombyggnad | 1 | ÅRJÄNG | ÅRJÄNG | VÄRMLAND | Liane Älven
Privatperson | Privatperson | Privatperson | 1 ägare | 100 | 8 | 8 | 8 | Sol | Sol | LER | SE3 | 2030-09-28 | 2013-08-09 - 2013-08-09 | Ny anläggning | 1 | LEKSAND | LEKSAND | DALARNAS LÄN
Solföljaren Maxi Stormarknad | 556527-4056 | Trelleborgs Energiförsäljning AB | 1 ägare | 100 | 18 | 18 | 12 | Sol | Sol | TBG | SE4 | 2030-09-28 | 2015-08-20 - 2015-08-20 | Ny anläggning | 1 | Trelleborg | TRELLEBORG | SKÅNE LÄN
Privatperson | Privatperson | Privatperson | 1 ägare | 100 | 4 | 4 | 5 | Sol | Sol | LER | SE3 | 2030-09-28 | 2013-08-09 - 2013-08-09 | Ny anläggning | 1 | LEKSAND | LEKSAND | DALARNAS LÄN
Privatperson | Privatperson | Privatperson | 1 ägare | 100 | 5 | 5 | 5 | Sol | Sol | JML | SE2 | 2030-09-28 | 2015-08-28 - 2015-08-28 | Ny anläggning | 1 | Frösön | ÖSTERSUND | JÄMTLAND
Privatperson | Privatperson | Privatperson | 1 ägare | 100 | 7 | 7 | 8 | Sol | Sol | IKN | SE3 | 2030-09-28 | 2015-09-16 - 2015-09-16 | Ny anläggning | 1 | KNIVSTA | KNIVSTA | UPPSALA
Privatperson | Privatperson | Privatperson | 1 ägare | 100 | 8 | 8 | 8 | Sol | Sol | HLD | SE4 | 2030-09-27 | 2015-07-08 - 2015-07-08 | Ny anläggning | 1 | TVÅÅKER | VARBERG | HALLAND
Privatperson | Privatperson | Privatperson | 1 ägare | 100 | 16 | 16 | 16 | Sol | Sol | SLD | SE3 | 2030-09-27 | 2015-05-25 - 2017-05-04 | Ny anläggning | 2 | Varola | SKÖVDE | VÄSTRA GÖTALANDS LÄN
Brotorp WTG 7 | 556833-3412 | Brotorp Power AB | 1 ägare | 100 | 10036 | 10036 | 3300 | Vind | Landbaserad | IKN | SE4 | 2030-09-27 | 2015-09-28 - 2015-09-28 | Ny anläggning | 1 | ÅLEM | MÖNSTERÅS | KALMAR
Privatperson | Privatperson | Privatperson | 1 ägare | 100 | 44 | 44 | 44 | Sol | Sol | IKN | SE3 | 2030-09-27 | 2014-11-27 - 2014-11-27 | Ny anläggning | 2 | Uddevalla | UDDEVALLA | VÄSTRA GÖTALANDS LÄN
Privatperson | Privatperson | Privatperson | 3 ägare | 100 | 5 | 5 | 5 | Sol | Sol | OLS | SE4 | 2030-09-27 | 2015-08-20 - 2015-08-20 | Ny anläggning | 1 | Lönsboda | OSBY | SKÅNE LÄN
Privatperson | Privatperson | Privatperson | 1 ägare | 100 | 2 | 2 | 2 | Sol | Sol | VLS | SE3 | 2030-09-27 | 2015-09-07 - 2015-09-07 | Ny anläggning | 1 | Köping | KÖPING | VÄSTMANLAND
Brotorp WTG 3 | 556833-3412 | Brotorp Power AB | 1 ägare | 100 | 10036 | 10036 | 3300 | Vind | Landbaserad | IKN | SE4 | 2030-09-27 | 2015-09-28 - 2015-09-28 | Ny anläggning | 1 | ÅLEM | MÖNSTERÅS | KALMAR
Privatperson | Privatperson | Privatperson | 1 ägare | 100 | 9 | 9 | 10 | Sol | Sol | IKN | SE4 | 2030-09-23 | 2015-07-13 - 2015-07-13 | Ny anläggning | 1 | VISLANDA | ALVESTA | KRONOBERG
Privatperson | Privatperson | Privatperson | 1 ägare | 100 | 5 | 5 | 6 | Sol | Sol | LER | SE3 | 2030-09-23 | 2014-06-30 - 2014-06-30 | Ny anläggning | 1 | FURUDAL | RÄTTVIK | DALARNAS LÄN
Privatperson | Privatperson | Privatperson | 1 ägare | 100 | 3 | 3 | 3 | Sol | Sol | STR | SE3 | 2030-09-23 | 2014-10-01 - 2014-10-01 | Ny anläggning | 1 | Säter | SÄTER | DALARNAS LÄN
Privatperson | Privatperson | Privatperson | 1 ägare | 100 | 10 | 10 | 11 | Sol | Sol | IKN | SE3 | 2030-09-23 | 2015-09-01 - 2015-09-01 | Ny anläggning | 1 | FINSPÅNG | FINSPÅNG | ÖSTERGÖTLAND
Privatperson | Privatperson | Privatperson | 1 ägare | 100 | 27 | 27 | 30 | Sol | Sol | IKN | SE4 | 2030-09-23 | 2015-06-30 - 2015-06-30 | Ny anläggning | 1 | Forsheda | VÄRNAMO | JÖNKÖPING
Privatperson | Privatperson | Privatperson | 1 ägare | 100 | 4 | 4 | 5 | Sol | Sol | SHD | SE3 | 2030-09-22 | 2015-09-23 - 2015-09-23 | Ny anläggning | 1 | Fristad | BORÅS | VÄSTRA GÖTALANDS LÄN
Tullvisitationsbyggnaden Kapellskär | 556189-1010 | Kapellskärs Hamn AB | 1 ägare | 100 | 60 | 60 | 60 | Sol | Sol | IKN | SE3 | 2030-09-22 | 2015-09-01 - 2015-09-01 | Ny anläggning | 1 | Kapellskär | NORRTÄLJE | STOCKHOLM
Privatperson | Privatperson | Privatperson | 1 ägare | 100 | 1 | 1 | 1 | Sol | Sol | FLN | SE3 | 2030-09-22 | 2013-05-17 - 2013-05-17 | Ny anläggning | 1 | BJURÅS | FALUN | DALARNAS LÄN
Privatperson | Privatperson | Privatperson | 1 ägare | 100 | 14 | 14 | 14 | Sol | Sol | BGO | SE3 | 2030-09-22 | 2015-05-26 - 2015-05-26 | Ny anläggning | 1 | MÖKLINTA | SALA | VÄSTMANLAND
Privatperson | Privatperson | Privatperson | 1 ägare | 100 | 12 | 12 | 11 | Sol | Sol | VBS | SE3 | 2030-09-22 | 2015-08-28 - 2015-08-28 | Ny anläggning | 1 | VEDDINGE | VARBERG | HALLAND
Privatperson | Privatperson | Privatperson | 1 ägare | 100 | 43 | 43 | 45 | Sol | Sol | IKN | SE4 | 2030-09-22 | 2015-07-02 - 2015-07-02 | Ny anläggning | 1 | Åryd | VÄXJÖ | KRONOBERG
Privatperson | Privatperson | Privatperson | 1 ägare | 100 | 2 | 2 | 3 | Sol | Sol | AKB | SE3 | 2030-09-22 | 2014-09-30 - 2014-09-30 | Ny anläggning | 1 | Vaxholm | VAXHOLM | STOCKHOLM
Privatperson | Privatperson | Privatperson | 1 ägare | 100 | 12 | 12 | 14 | Sol | Sol | GDB | SE2 | 2030-09-22 | 2014-09-08 - 2014-09-08 | Ny anläggning | 1 | Örnsköldsvik | ÖRNSKÖLDSVIK | VÄSTERNORRLAND
Privatperson | Privatperson | Privatperson | 1 ägare | 100 | 7 | 7 | 7 | Sol | Sol | SMS | SE4 | 2030-09-21 | 2015-07-13 - 2015-07-13 | Ny anläggning | 1 | Kalvsvik | VÄXJÖ | KRONOBERG
Privatperson | Privatperson | Privatperson | 1 ägare | 100 | 12 | 12 | 14 | Sol | Sol | NVS | SE4 | 2030-09-21 | 2015-08-17 - 2015-08-17 | Ny anläggning | 1 | ÅSTORP | ÅSTORP | SKÅNE LÄN
Privatperson | Privatperson | Privatperson | 1 ägare | 100 | 10 | 10 | 12 | Sol | Sol | SMS | SE4 | 2030-09-21 | 2014-07-01 - 2014-07-01 | Ny anläggning | 1 | Älmhult | ÄLMHULT | KRONOBERG
Privatperson | Privatperson | Privatperson | 1 ägare | 100 | 5 | 5 | 5 | Sol | Sol | HSD | SE2 | 2030-09-21 | 2012-11-09 - 2012-11-09 | Ny anläggning | 2 | Härnösand | HÄRNÖSAND | VÄSTERNORRLAND
Privatperson | Privatperson | Privatperson | 1 ägare | 100 | 82 | 82 | 85 | Sol | Sol | IKN | SE3 | 2030-09-21 | 2015-06-04 - 2015-06-04 | Ny anläggning | 1 | VÄSTERÅS | VÄSTERÅS | VÄSTMANLAND
Privatperson | Privatperson | Privatperson | 1 ägare | 100 | 5 | 5 | 5 | Sol | Sol | GTL | SE3 | 2030-09-21 | 2015-07-29 - 2015-07-29 | Ny anläggning | 1 | STÅNGA | GOTLAND | GOTLAND
Privatperson | Privatperson | Privatperson | 1 ägare | 100 | 4 | 4 | 3 | Sol | Sol | HOG | SE4 | 2030-09-21 | 2015-08-31 - 2015-08-31 | Ny anläggning | 1 | NYHAMNSLÄGE | SAKNAS | SAKNAS
O0015002 Handels | 556459-9156 | Akademiska Hus AB | 1 ägare | 100 | 29 | 29 | 35 | Sol | Sol | IKN | SE3 | 2030-09-21 | 2015-09-01 - 2015-09-01 | Ny anläggning | 1 | GÖTEBORG | GÖTEBORG | VÄSTRA GÖTALANDS LÄN
Privatperson | Privatperson | Privatperson | 1 ägare | 100 | 15 | 15 | 16 | Sol | Sol | BJK | SE4 | 2030-09-21 | 2015-09-01 - 2015-09-01 | Ny anläggning | 1 | ÅSTORP | ÅSTORP | SKÅNE LÄN
Privatperson | Privatperson | Privatperson | 1 ägare | 100 | 4 | 4 | 5 | Sol | Sol | SKL | SE4 | 2030-09-21 | 2015-09-09 - 2015-09-09 | Ny anläggning | 1 | S:T OLOF | SIMRISHAMN | SKÅNE LÄN
Privatperson | Privatperson | Privatperson | 1 ägare | 100 | 3 | 3 | 5 | Sol | Sol | VAL | SE3 | 2030-09-21 | 2015-07-30 - 2015-07-30 | Ny anläggning | 1 | KARLSTAD | KARLSTAD | VÄRMLAND
Lindeskolan L-Huset | 556639-6684 | Fastigheter i Linde AB | 1 ägare | 100 | 40 | 40 | 40 | Sol | Sol | LDB | SE3 | 2030-09-21 | 2015-06-01 - 2015-06-01 | Ny anläggning | 1 | Lindesberg | LINDESBERG | ÖREBRO
Tegelstugans förskola | 212000-1132 | Lunds kommun | 1 ägare | 100 | 70 | 70 | 72 | Sol | Sol | IKN | SE4 | 2030-09-20 | 2015-09-01 - 2015-09-01 | Ny anläggning | 1 | Veberöd | LUND | SKÅNE LÄN
Privatperson | Privatperson | Privatperson | 1 ägare | 100 | 20 | 20 | 17 | Sol | Sol | IKN | SE4 | 2030-09-20 | 2015-04-28 - 2015-04-28 | Ny anläggning | 1 | Simrishamn | SIMRISHAMN | SKÅNE LÄN
Proferssorn 6 | 556579-3923 | Willhem Malmö AB | 1 ägare | 100 | 78 | 78 | 82 | Sol | Sol | IKN | SE4 | 2030-09-20 | 2015-09-07 - 2015-09-07 | Ny anläggning | 1 | Malmö | MALMÖ | SKÅNE LÄN
Privatperson | Privatperson | Privatperson | 2 ägare | 100 | 2 | 2 | 6 | Sol | Sol | STH | SE3 | 2030-09-20 | 2015-08-28 - 2015-08-28 | Ny anläggning | 1 | Vällingby | STOCKHOLM | STOCKHOLM
Blåklintens förskola | 212000-1132 | Lunds kommun | 1 ägare | 100 | 20 | 20 | 21 | Sol | Sol | IKN | SE4 | 2030-09-20 | 2015-09-11 - 2015-09-11 | Ny anläggning | 1 | Lund | LUND | SKÅNE LÄN
Privatperson | Privatperson | Privatperson | 1 ägare | 100 | 6 | 6 | 7 | Sol | Sol | MOR | SE3 | 2030-09-20 | 2015-09-01 - 2015-09-01 | Ny anläggning | 1 | Mora | MORA | DALARNAS LÄN
Privatperson | Privatperson | Privatperson | 1 ägare | 100 | 3 | 3 | 4 | Sol | Sol | NBR | SE4 | 2030-09-16 | 2011-10-23 - 2011-10-23 | Ny anläggning | 1 | Nybro | NYBRO | KALMAR
Privatperson | Privatperson | Privatperson | 1 ägare | 100 | 12 | 12 | 12 | Sol | Sol | AHB | SE4 | 2030-09-16 | 2015-08-26 - 2015-08-26 | Ny anläggning | 1 | ÄNGELHOLM | ÄNGELHOLM | SKÅNE LÄN
Privatperson | Privatperson | Privatperson | 1 ägare | 100 | 5 | 5 | 5 | Sol | Sol | ORT | SE3 | 2030-09-15 | 2015-07-28 - 2015-07-28 | Ny anläggning | 1 | KLÖVEDAL | TJÖRN | VÄSTRA GÖTALANDS LÄN
Privatperson | Privatperson | Privatperson | 1 ägare | 100 | 16 | 16 | 17 | Sol | Sol | IKN | SE3 | 2030-09-15 | 2015-01-13 - 2015-01-13 | Ny anläggning | 1 | LJUNGSBRO | LINKÖPING | ÖSTERGÖTLAND
Privatperson | Privatperson | Privatperson | 1 ägare | 100 | 5 | 5 | 5 | Sol | Sol | LER | SE3 | 2030-09-15 | 2015-08-12 - 2015-08-12 | Ny anläggning | 1 | Siljansnäs | LEKSAND | DALARNAS LÄN
Privatperson | Privatperson | Privatperson | 1 ägare | 100 | 12 | 12 | 14 | Sol | Sol | IKN | SE3 | 2030-09-15 | 2015-06-17 - 2015-06-17 | Ny anläggning | 1 | Norrköping | NORRKÖPING | ÖSTERGÖTLAND
Privatperson | Privatperson | Privatperson | 1 ägare | 100 | 10 | 10 | 10 | Sol | Sol | SKT | SE1 | 2030-09-15 | 2015-07-08 - 2015-07-08 | Ny anläggning | 1 | Burträsk | SKELLEFTEÅ | VÄSTERBOTTEN
Privatperson | Privatperson | Privatperson | 1 ägare | 100 | 5 | 5 | 5 | Sol | Sol | GNF | SE3 | 2030-09-15 | 2015-09-01 - 2015-09-01 | Ny anläggning | 1 | Mockfjärd | GAGNEF | DALARNAS LÄN
Lingonvägen 15 | 556406-2718 | Lindesbergs Bostäder AB | 1 ägare | 100 | 40 | 40 | 40 | Sol | Sol | LDB | SE3 | 2030-09-15 | 2015-06-01 - 2015-06-01 | Ny anläggning | 1 | Lindesberg | LINDESBERG | ÖREBRO
Privatperson | Privatperson | Privatperson | 1 ägare | 100 | 5 | 5 | 4 | Sol | Sol | SKN | SE4 | 2030-09-15 | 2015-07-03 - 2015-07-03 | Ny anläggning | 1 | Torna Hällestad | LUND | SKÅNE LÄN
Privatperson | Privatperson | Privatperson | 1 ägare | 100 | 12 | 12 | 10 | Sol | Sol | NHA | SE3 | 2030-09-15 | 2015-09-10 - 2015-09-10 | Ny anläggning | 1 | Bua | VARBERG | HALLAND
Privatperson | Privatperson | Privatperson | 1 ägare | 100 | 11 | 11 | 12 | Sol | Sol | IKN | SE3 | 2030-09-14 | 2015-08-24 - 2015-08-24 | Ny anläggning | 1 | Vallentuna | NORRTÄLJE | STOCKHOLM
Privatperson | Privatperson | Privatperson | 1 ägare | 100 | 22 | 22 | 25 | Sol | Sol | IKN | SE3 | 2030-09-14 | 2015-09-01 - 2015-09-01 | Ny anläggning | 1 | Söderbärke | SMEDJEBACKEN | DALARNAS LÄN
Privatperson | Privatperson | Privatperson | 1 ägare | 100 | 39 | 39 | 43 | Sol | Sol | IKN | SE3 | 2030-09-14 | 2015-04-17 - 2015-04-17 | Ny anläggning | 1 | Hemse | GOTLAND | GOTLAND
Privatperson | Privatperson | Privatperson | 1 ägare | 100 | 9 | 9 | 10 | Sol | Sol | IKN | SE4 | 2030-09-14 | 2015-08-13 - 2015-08-13 | Ny anläggning | 1 | Vislanda | ALVESTA | KRONOBERG
Privatperson | Privatperson | Privatperson | 1 ägare | 100 | 13 | 13 | 15 | Sol | Sol | IKN | SE3 | 2030-09-14 | 2015-09-04 - 2015-09-04 | Ny anläggning | 1 | ONSALA | KUNGSBACKA | HALLAND
Privatperson | Privatperson | Privatperson | 1 ägare | 100 | 14 | 14 | 16 | Sol | Sol | IKN | SE4 | 2030-09-14 | 2015-07-14 - 2015-07-14 | Ny anläggning | 1 | Halmstad | HALMSTAD | HALLAND
Privatperson | Privatperson | Privatperson | 1 ägare | 100 | 3 | 3 | 3 | Sol | Sol | MMO | SE4 | 2030-09-14 | 2015-08-15 - 2015-08-15 | Ny anläggning | 1 | Limhamn | MALMÖ | SKÅNE LÄN
Privatperson | Privatperson | Privatperson | 1 ägare | 100 | 20 | 20 | 23 | Sol | Sol | IKN | SE3 | 2030-09-14 | 2015-09-03 - 2015-09-03 | Ny anläggning | 1 | Sävsjö | SÄVSJÖ | JÖNKÖPING
Privatperson | Privatperson | Privatperson | 1 ägare | 100 | 6 | 6 | 7 | Sol | Sol | IKN | SE4 | 2030-09-14 | 2015-09-02 - 2015-09-02 | Ny anläggning | 1 | Linderöd | KRISTIANSTAD | SKÅNE LÄN
Privatperson | Privatperson | Privatperson | 1 ägare | 100 | 8 | 8 | 9 | Sol | Sol | IKN | SE3 | 2030-09-14 | 2015-08-20 - 2015-08-20 | Ny anläggning | 1 | JÖNKÖPING | JÖNKÖPING | JÖNKÖPING
Helios 1 | 502033-0642 | AFA SjukförsäkringsAB | 1 ägare | 100 | 58 | 58 | 60 | Sol | Sol | IKN | SE3 | 2030-09-14 | 2015-08-20 - 2015-08-20 | Ny anläggning | 1 | Stockholm | STOCKHOLM | STOCKHOLM
Privatperson | Privatperson | Privatperson | 1 ägare | 100 | 8 | 8 | 7 | Sol | Sol | SMS | SE4 | 2030-09-14 | 2015-08-19 - 2015-08-19 | Ny anläggning | 1 | Dörarp | LJUNGBY | KRONOBERG
Privatperson | Privatperson | Privatperson | 1 ägare | 100 | 11 | 11 | 12 | Sol | Sol | IKN | SE3 | 2030-09-14 | 2015-09-10 - 2015-09-10 | Ny anläggning | 1 | Mellerud | MELLERUD | VÄSTRA GÖTALANDS LÄN
Privatperson | Privatperson | Privatperson | 1 ägare | 100 | 7 | 7 | 7 | Sol | Sol | KUV | SE3 | 2030-09-14 | 2015-08-06 - 2015-08-06 | Ny anläggning | 1 | Kode | KUNGÄLV | VÄSTRA GÖTALANDS LÄN
734012530000004030 | 917600-4357 | Stora Almby Gård HB | 1 ägare | 100 | 20 | 20 | 22 | Sol | Sol | IKN | SE3 | 2030-09-14 | 2015-05-22 - 2015-05-22 | Ny anläggning | 1 | Vänge | UPPSALA | UPPSALA
Privatperson | Privatperson | Privatperson | 1 ägare | 100 | 14 | 14 | 14 | Sol | Sol | GNF | SE3 | 2030-09-14 | 2015-08-27 - 2015-08-27 | Ny anläggning | 1 | Borlänge | GAGNEF | DALARNAS LÄN
Vindilen 2 | 749000-0549 | HSB Brf Gruebäck | 1 ägare | 100 | 60 | 60 | 63 | Sol | Sol | IKN | SE4 | 2030-09-14 | 2015-08-31 - 2015-08-31 | Ny anläggning | 2 | Falkenberg | FALKENBERG | HALLAND
Privatperson | Privatperson | Privatperson | 1 ägare | 100 | 7 | 7 | 8 | Sol | Sol | IKN | SE4 | 2030-09-14 | 2015-08-07 - 2015-08-07 | Ny anläggning | 1 | ULLARED | FALKENBERG | HALLAND
Privatperson | Privatperson | Privatperson | 1 ägare | 100 | 66 | 66 | 70 | Sol | Sol | IKN | SE3 | 2030-09-14 | 2015-07-01 - 2015-07-01 | Ny anläggning | 3 | Vallentuna | NORRTÄLJE | STOCKHOLM
Privatperson | Privatperson | Privatperson | 1 ägare | 100 | 10 | 10 | 11 | Sol | Sol | IKN | SE3 | 2030-09-14 | 2015-06-01 - 2015-06-01 | Ny anläggning | 1 | SKÄNNINGE | MJÖLBY | ÖSTERGÖTLAND
Privatperson | Privatperson | Privatperson | 1 ägare | 100 | 6 | 6 | 7 | Sol | Sol | NRL | SE3 | 2030-09-14 | 2015-09-14 - 2015-09-14 | Ny anläggning | 1 | Örebro | ÖREBRO | ÖREBRO
Privatperson | Privatperson | Privatperson | 1 ägare | 100 | 4 | 4 | 5 | Sol | Sol | SMS | SE4 | 2030-09-14 | 2015-08-14 - 2015-08-14 | Ny anläggning | 1 | Älmhult | ÄLMHULT | KRONOBERG
Privatperson | Privatperson | Privatperson | 1 ägare | 100 | 4 | 4 | 5 | Sol | Sol | IKN | SE4 | 2030-09-14 | 2015-09-03 - 2015-09-03 | Ny anläggning | 1 | Bredaryd | VÄRNAMO | JÖNKÖPING
Privatperson | Privatperson | Privatperson | 1 ägare | 100 | 19 | 19 | 21 | Sol | Sol | IKN | SE3 | 2030-09-14 | 2015-08-14 - 2015-08-14 | Ny anläggning | 1 | HEMSE | GOTLAND | GOTLAND
Privatperson | Privatperson | Privatperson | 1 ägare | 100 | 11 | 11 | 12 | Sol | Sol | IKN | SE4 | 2030-09-14 | 2015-09-01 - 2015-09-01 | Ny anläggning | 1 | Skanör | VELLINGE | SKÅNE LÄN
Privatperson | Privatperson | Privatperson | 1 ägare | 100 | 264 | 264 | 33 | Biobränsle / torv / fossilt | Övrig | IKN | SE4 | 2030-09-14 | 2015-08-24 - 2015-08-24 | Ny anläggning | 1 | Köpingsvik | BORGHOLM | KALMAR
Privatperson | Privatperson | Privatperson | 1 ägare | 100 | 4 | 4 | 5 | Sol | Sol | AKB | SE3 | 2030-09-14 | 2014-09-09 - 2014-09-09 | Ny anläggning | 1 | Stockholm | VAXHOLM | STOCKHOLM
Vindilen 1 | 749000-0549 | HSB Brf Gruebäck | 1 ägare | 100 | 90 | 90 | 95 | Sol | Sol | IKN | SE4 | 2030-09-14 | 2015-08-31 - 2015-08-31 | Ny anläggning | 3 | Falkenberg | FALKENBERG | HALLAND
Kopparhammaren 2 Hus 31-33 | 556603-1067 | Klövern Ström AB | 1 ägare | 100 | 88 | 88 | 88 | Sol | Sol | IKN | SE3 | 2030-09-13 | 2014-09-01 - 2014-09-01 | Ny anläggning | 1 | Norrköping | NORRKÖPING | ÖSTERGÖTLAND
Privatperson | Privatperson | Privatperson | 1 ägare | 100 | 4 | 4 | 10 | Sol | Sol | SDT | SE3 | 2030-09-13 | 2015-01-05 - 2015-01-05 | Ny anläggning | 1 | Södertälje | SÖDERTÄLJE | STOCKHOLM
Privatperson | Privatperson | Privatperson | 1 ägare | 100 | 16 | 16 | 17 | Sol | Sol | AHB | SE4 | 2030-09-13 | 2015-08-14 - 2015-08-14 | Ny anläggning | 1 | Hjärnarp | ÄNGELHOLM | SKÅNE LÄN
Privatperson | Privatperson | Privatperson | 2 ägare | 100 | 6 | 6 | 6 | Sol | Sol | HBG | SE4 | 2030-09-13 | 2015-08-07 - 2015-08-07 | Ny anläggning | 1 | Ödåkra | HELSINGBORG | SKÅNE LÄN
Hamnmagasinet 2 Nynäshamns Hamn | 556008-1647 | Stockholms Hamn AB | 1 ägare | 100 | 30 | 30 | 31 | Sol | Sol | IKN | SE3 | 2030-09-10 | 2015-01-01 - 2015-01-01 | Ny anläggning | 1 | NYNÄSHAMN | NYNÄSHAMN | STOCKHOLM
Privatperson | Privatperson | Privatperson | 1 ägare | 100 | 22 | 22 | 24 | Sol | Sol | IKN | SE4 | 2030-09-10 | 2015-07-16 - 2015-07-16 | Ny anläggning | 1 | SVALÖV | SVALÖV | SKÅNE LÄN
Privatperson | Privatperson | Privatperson | 1 ägare | 100 | 4 | 4 | 5 | Sol | Sol | HSD | SE2 | 2030-09-10 | 2014-10-13 - 2014-10-13 | Ny anläggning | 1 | Härnösand | HÄRNÖSAND | VÄSTERNORRLAND
Privatperson | Privatperson | Privatperson | 1 ägare | 100 | 5 | 5 | 7 | Sol | Sol | SJB | SE4 | 2030-09-10 | 2015-08-19 - 2015-08-19 | Ny anläggning | 1 | Lövestad | SJÖBO | SKÅNE LÄN
Privatperson | Privatperson | Privatperson | 1 ägare | 100 | 6 | 6 | 6 | Sol | Sol | LNK | SE3 | 2030-09-10 | 2015-08-10 - 2015-08-10 | Ny anläggning | 1 | LINKÖPING | LINKÖPING | ÖSTERGÖTLAND
734012530000002982 | 556612-9937 | Vrigstad Läkarmottagning Ramvi AB | 1 ägare | 100 | 62 | 62 | 69 | Sol | Sol | IKN | SE3 | 2030-09-10 | 2015-08-04 - 2015-08-04 | Ny anläggning | 1 | VRIGSTAD | SÄVSJÖ | JÖNKÖPING
Privatperson | Privatperson | Privatperson | 1 ägare | 100 | 2 | 2 | 4 | Sol | Sol | SMN | SE3 | 2030-09-10 | 2011-09-05 - 2015-07-02 | Ny anläggning | 2 | VENA | HULTSFRED | KALMAR
Privatperson | Privatperson | Privatperson | 1 ägare | 100 | 8 | 8 | 9 | Sol | Sol | OGO | SE3 | 2030-09-10 | 2015-09-10 - 2015-09-10 | Ny anläggning | 1 | Rimforsa | LINKÖPING | ÖSTERGÖTLAND
Privatperson | Privatperson | Privatperson | 2 ägare | 100 | 7 | 7 | 15 | Sol | Sol | IKN | SE3 | 2030-09-10 | 2015-08-21 - 2015-08-21 | Ny anläggning | 1 | Flen | FLEN | SÖDERMANLAND
Privatperson | Privatperson | Privatperson | 1 ägare | 100 | 0 | 0 | 5 | Sol | Sol | SMB | SE3 | 2030-09-09 | 2015-07-14 - 2015-07-14 | Ny anläggning | 1 | Smedjebacken | SMEDJEBACKEN | DALARNAS LÄN
Hamnmagasinet 1 Nynäshamns Hamn | 556008-1647 | Stockholms Hamn AB | 1 ägare | 100 | 100 | 100 | 95 | Sol | Sol | IKN | SE3 | 2030-09-09 | 2015-01-01 - 2015-01-01 | Ny anläggning | 1 | Nynäshamn | NYNÄSHAMN | STOCKHOLM
Privatperson | Privatperson | Privatperson | 1 ägare | 100 | 17 | 17 | 17 | Sol | Sol | SKD | SE3 | 2030-09-08 | 2015-07-21 - 2015-07-21 | Ny anläggning | 1 | SKÖVDE | SKÖVDE | VÄSTRA GÖTALANDS LÄN
Privatperson | Privatperson | Privatperson | 1 ägare | 100 | 14 | 14 | 13 | Sol | Sol | IKN | SE3 | 2030-09-07 | 2015-08-21 - 2015-08-21 | Ny anläggning | 1 | FINSPÅNG | FINSPÅNG | ÖSTERGÖTLAND
Privatperson | Privatperson | Privatperson | 1 ägare | 100 | 5 | 5 | 8 | Sol | Sol | VAN | SE3 | 2030-09-07 | 2015-08-05 - 2015-08-05 | Ny anläggning | 1 | Borensberg | MOTALA | ÖSTERGÖTLAND
Privatperson | Privatperson | Privatperson | 1 ägare | 100 | 8 | 8 | 8 | Sol | Sol | MOR | SE3 | 2030-09-07 | 2015-07-23 - 2015-07-23 | Ny anläggning | 1 | VÅMHUS | MORA | DALARNAS LÄN
Privatperson | Privatperson | Privatperson | 1 ägare | 100 | 4 | 4 | 4 | Sol | Sol | VBN | SE3 | 2030-09-07 | 2015-08-16 - 2015-08-16 | Ny anläggning | 1 | Kungsäter | VARBERG | HALLAND
Solklart Kalvsvik | 829501-8942 | Kalvsvik Bygdegårdsförening | 1 ägare | 100 | 39 | 39 | 40 | Sol | Sol | IKN | SE4 | 2030-09-07 | 2015-09-01 - 2015-09-01 | Ny anläggning | 2 | KALVSVIK | VÄXJÖ | KRONOBERG
Privatperson | Privatperson | Privatperson | 1 ägare | 100 | 12 | 12 | 12 | Sol | Sol | SMN | SE3 | 2030-09-07 | 2015-07-01 - 2015-07-01 | Ny anläggning | 1 | Blackstad | VÄSTERVIK | KALMAR
Privatperson | Privatperson | Privatperson | 1 ägare | 100 | 16 | 16 | 18 | Sol | Sol | IKN | SE3 | 2030-09-07 | 2015-08-27 - 2015-08-27 | Ny anläggning | 1 | ANKARSRUM | VÄSTERVIK | KALMAR
Privatperson | Privatperson | Privatperson | 1 ägare | 100 | 16 | 16 | 18 | Sol | Sol | IKN | SE3 | 2030-09-07 | 2015-08-27 - 2015-08-27 | Ny anläggning | 1 | ANKARSRUM | VÄSTERVIK | KALMAR
Privatperson | Privatperson | Privatperson | 1 ägare | 100 | 9 | 9 | 9 | Sol | Sol | PTE | SE3 | 2030-09-07 | 2015-08-24 - 2015-08-24 | Ny anläggning | 1 | GÖTEBORG | PARTILLE | VÄSTRA GÖTALANDS LÄN
Privatperson | Privatperson | Privatperson | 1 ägare | 100 | 7 | 7 | 7 | Sol | Sol | GTL | SE3 | 2030-09-07 | 2015-07-14 - 2015-07-14 | Ny anläggning | 1 | Slite | GOTLAND | GOTLAND
Privatperson | Privatperson | Privatperson | 1 ägare | 100 | 6 | 6 | 6 | Sol | Sol | IKN | SE3 | 2030-09-06 | 2015-09-01 - 2015-09-01 | Ny anläggning | 1 | KATRINEHOLM | KATRINEHOLM | SÖDERMANLAND
Privatperson | Privatperson | Privatperson | 1 ägare | 100 | 9 | 9 | 10 | Sol | Sol | IKN | SE4 | 2030-09-06 | 2015-06-30 - 2015-06-30 | Ny anläggning | 1 | Ljungbyholm | KALMAR | KALMAR
Privatperson | Privatperson | Privatperson | 1 ägare | 100 | 5 | 5 | 6 | Sol | Sol | IKN | SE3 | 2030-09-06 | 2015-03-27 - 2015-03-27 | Ny anläggning | 1 | VÄSTERÅS | VÄSTERÅS | VÄSTMANLAND
NK2 Pengfors | 556810-1520 | Vattenfall Vattenkraft AB | 1 ägare | 1.94 | 244652 | 4746 | 60000 | Vatten | Produktionsökning | UMN | SE2 | 2030-09-06 | 1954-06-01 - 1954-06-01 | Produktionsökning | 3 | Pengfors | VÄNNÄS | VÄSTERBOTTEN | Umeälven
Privatperson | Privatperson | Privatperson | 1 ägare | 100 | 3 | 3 | 4 | Sol | Sol | IKN | SE3 | 2030-09-06 | 2015-06-01 - 2015-06-01 | Ny anläggning | 1 | KARLSTAD | KARLSTAD | VÄRMLAND
Privatperson | Privatperson | Privatperson | 1 ägare | 100 | 4 | 4 | 9 | Sol | Sol | SDV | SE3 | 2030-09-06 | 2014-09-15 - 2014-09-15 | Ny anläggning | 1 | Sandviken | SANDVIKEN | GÄVLEBORG
Privatperson | Privatperson | Privatperson | 1 ägare | 100 | 3 | 3 | 3 | Sol | Sol | IKN | SE3 | 2030-09-06 | 2015-08-10 - 2015-08-10 | Ny anläggning | 1 | FALKÖPING | FALKÖPING | VÄSTRA GÖTALANDS LÄN
Privatperson | Privatperson | Privatperson | 1 ägare | 100 | 14 | 14 | 15 | Sol | Sol | IKN | SE3 | 2030-09-06 | 2015-05-11 - 2015-05-11 | Ny anläggning | 1 | GAMLEBY | VÄSTERVIK | KALMAR
Privatperson | Privatperson | Privatperson | 2 ägare | 100 | 2 | 2 | 6 | Sol | Sol | STH | SE3 | 2030-09-06 | 2013-01-01 - 2013-01-01 | Ny anläggning | 1 | Hässelby | STOCKHOLM | STOCKHOLM
Privatperson | Privatperson | Privatperson | 1 ägare | 100 | 12 | 12 | 12 | Sol | Sol | LER | SE3 | 2030-09-06 | 2015-07-02 - 2015-07-02 | Ny anläggning | 1 | Rättvik | RÄTTVIK | DALARNAS LÄN
Privatperson | Privatperson | Privatperson | 1 ägare | 100 | 7 | 7 | 8 | Sol | Sol | IKN | SE4 | 2030-09-03 | 2015-06-02 - 2015-06-02 | Ny anläggning | 1 | KNISLINGE | ÖSTRA GÖINGE | SKÅNE LÄN
Privatperson | Privatperson | Privatperson | 3 ägare | 100 | 101 | 101 | 100 | Sol | Sol | KHB | SE3 | 2030-09-03 | 2015-07-08 - 2015-07-08 | Ny anläggning | 10 | Katrineholm | KATRINEHOLM | SÖDERMANLAND
Privatperson | Privatperson | Privatperson | 1 ägare | 100 | 13 | 13 | 14 | Sol | Sol | IKN | SE3 | 2030-09-03 | 2015-06-10 - 2015-06-10 | Ny anläggning | 1 | EDSBRUK | VÄSTERVIK | KALMAR
Privatperson | Privatperson | Privatperson | 1 ägare | 100 | 10 | 10 | 10 | Sol | Sol | AVD | SE3 | 2030-09-03 | 2015-05-05 - 2015-05-05 | Ny anläggning | 1 | SÄRNA | ÄLVDALEN | DALARNAS LÄN
Privatperson | Privatperson | Privatperson | 1 ägare | 100 | 7 | 7 | 8 | Sol | Sol | IKN | SE4 | 2030-09-03 | 2015-05-31 - 2015-05-31 | Ny anläggning | 1 | KNISLINGE | ÖSTRA GÖINGE | SKÅNE LÄN
Privatperson | Privatperson | Privatperson | 1 ägare | 100 | 7 | 7 | 7 | Sol | Sol | STH | SE3 | 2030-09-03 | 2015-08-11 - 2015-08-11 | Ny anläggning | 1 | Stockholm | STOCKHOLM | STOCKHOLM
Privatperson | Privatperson | Privatperson | 1 ägare | 100 | 23 | 23 | 23 | Sol | Sol | IKN | SE4 | 2030-09-03 | 2013-01-30 - 2013-01-30 | Ny anläggning | 1 | Äsberöd | SJÖBO | SKÅNE LÄN
Privatperson | Privatperson | Privatperson | 1 ägare | 100 | 27 | 27 | 30 | Sol | Sol | IKN | SE3 | 2030-09-03 | 2013-07-09 - 2013-07-09 | Ny anläggning | 1 | HEMSE | GOTLAND | GOTLAND
Vasavägen 29 | 556414-5026 | Lindstrands Bygg AB | 1 ägare | 100 | 20 | 20 | 21 | Sol | Sol | IKN | SE3 | 2030-09-03 | 2015-06-26 - 2015-06-26 | Ny anläggning | 1 | Linköping | LINKÖPING | ÖSTERGÖTLAND
Privatperson | Privatperson | Privatperson | 1 ägare | 100 | 28 | 28 | 31 | Sol | Sol | IKN | SE4 | 2030-09-03 | 2015-08-12 - 2015-08-12 | Ny anläggning | 1 | VÄRNAMO | VÄRNAMO | JÖNKÖPING
Privatperson | Privatperson | Privatperson | 1 ägare | 100 | 9 | 9 | 11 | Sol | Sol | IKN | SE3 | 2030-09-02 | 2015-09-15 - 2015-09-15 | Ny anläggning | 1 | TYSTBERGA | NYKÖPING | SÖDERMANLAND
Team Wåhlin | 556583-3380 | Team Wåhlin Bygg o VVS AB | 1 ägare | 100 | 38 | 38 | 38 | Sol | Sol | IKN | SE3 | 2030-09-02 | 2015-08-17 - 2015-08-17 | Ny anläggning | 1 | Vallentuna | VALLENTUNA | STOCKHOLM
Privatperson | Privatperson | Privatperson | 1 ägare | 100 | 9 | 9 | 11 | Sol | Sol | IKN | SE2 | 2030-09-02 | 2015-08-28 - 2015-08-28 | Ny anläggning | 1 | ALFTA | OVANÅKER | GÄVLEBORG
Privatperson | Privatperson | Privatperson | 1 ägare | 100 | 4 | 4 | 4 | Sol | Sol | IKN | SE3 | 2030-09-02 | 2015-08-17 - 2015-08-17 | Ny anläggning | 1 | BRÄNNÖ | GÖTEBORG | VÄSTRA GÖTALANDS LÄN
Privatperson | Privatperson | Privatperson | 1 ägare | 100 | 3 | 3 | 3 | Sol | Sol | IKN | SE3 | 2030-09-02 | 2015-08-23 - 2015-08-23 | Ny anläggning | 1 | VINTROSAikn | ÖREBRO | ÖREBRO
Privatperson | Privatperson | Privatperson | 1 ägare | 100 | 4 | 4 | 5 | Sol | Sol | IKN | SE4 | 2030-09-02 | 2015-09-01 - 2015-09-01 | Ny anläggning | 1 | SIMRISHAMN | SIMRISHAMN | SKÅNE LÄN
Privatperson | Privatperson | Privatperson | 1 ägare | 100 | 5 | 5 | 6 | Sol | Sol | IKN | SE3 | 2030-09-02 | 2015-08-21 - 2015-08-21 | Ny anläggning | 1 | KNIVSTA | KNIVSTA | UPPSALA
Privatperson | Privatperson | Privatperson | 1 ägare | 100 | 9 | 9 | 9 | Sol | Sol | SKN | SE4 | 2030-09-02 | 2015-05-12 - 2015-05-12 | Ny anläggning | 1 | Staffanstorp | STAFFANSTORP | SKÅNE LÄN
Privatperson | Privatperson | Privatperson | 1 ägare | 100 | 6 | 6 | 7 | Sol | Sol | IKN | SE4 | 2030-09-02 | 2015-09-01 - 2015-09-01 | Ny anläggning | 1 | FJÄLKINGE | KRISTIANSTAD | SKÅNE LÄN
Skogsvind | 556934-7098 | Sunhultsbrunn Drift AB | 1 ägare | 100 | 24000 | 24000 | 8800 | Vind | Landbaserad | SMN | SE3 | 2030-09-01 | 2015-05-26 - 2015-06-15 | Ny anläggning | 4 | TRANÅS | TRANÅS | JÖNKÖPING
Privatperson | Privatperson | Privatperson | 1 ägare | 100 | 10 | 10 | 10 | Sol | Sol | DAD | SE3 | 2030-09-01 | 2015-06-12 - 2015-06-12 | Ny anläggning | 1 | Vänersborg | VÄNERSBORG | VÄSTRA GÖTALANDS LÄN
Privatperson | Privatperson | Privatperson | 1 ägare | 100 | 3 | 3 | 5 | Sol | Sol | NYD | SE3 | 2030-09-01 | 2015-08-13 - 2015-08-13 | Ny anläggning | 1 | Nävekvarn | NYKÖPING | SÖDERMANLAND
Privatperson | Privatperson | Privatperson | 1 ägare | 100 | 14 | 14 | 12 | Sol | Sol | IKN | SE3 | 2030-09-01 | 2015-08-12 - 2015-08-12 | Ny anläggning | 1 | Sätila | MARK | VÄSTRA GÖTALANDS LÄN
Privatperson | Privatperson | Privatperson | 1 ägare | 100 | 0 | 0 | 4 | Sol | Sol | NRL | SE3 | 2030-09-01 | 2015-05-01 - 2015-05-01 | Ny anläggning | 1 | Hallsberg | HALLSBERG | ÖREBRO
Privatperson | Privatperson | Privatperson | 2 ägare | 100 | 12 | 12 | 13 | Sol | Sol | FLN | SE3 | 2030-09-01 | 2014-04-17 - 2014-04-17 | Ny anläggning | 1 | Svärdsjö | FALUN | DALARNAS LÄN
Privatperson | Privatperson | Privatperson | 2 ägare | 100 | 4 | 4 | 7 | Sol | Sol | GVL | SE3 | 2030-09-01 | 2015-08-12 - 2015-08-12 | Ny anläggning | 1 | GÄVLE | GÄVLE | GÄVLEBORG
Privatperson | Privatperson | Privatperson | 1 ägare | 100 | 6 | 6 | 6 | Sol | Sol | SKN | SE4 | 2030-09-01 | 2015-07-01 - 2015-07-01 | Ny anläggning | 1 | Södra Sandby | LUND | SKÅNE LÄN
Privatperson | Privatperson | Privatperson | 1 ägare | 100 | 21 | 21 | 20 | Sol | Sol | IKN | SE3 | 2030-09-01 | 2015-08-12 - 2015-08-12 | Ny anläggning | 1 | Sätila | MARK | VÄSTRA GÖTALANDS LÄN
Privatperson | Privatperson | Privatperson | 1 ägare | 100 | 7 | 7 | 13 | Sol | Sol | SKV | SE4 | 2030-08-31 | 2015-08-03 - 2015-08-03 | Ny anläggning | 1 | BILLEBERGA | SVALÖV | SKÅNE LÄN
Kommunhuset | 212000-1785 | Storfors kommun | 1 ägare | 100 | 7 | 7 | 7 | Sol | Sol | IKN | SE3 | 2030-08-31 | 2013-03-15 - 2013-03-15 | Ny anläggning | 1 | Storfors | STORFORS | VÄRMLAND
Privatperson | Privatperson | Privatperson | 1 ägare | 100 | 40 | 40 | 11 | Vind | Landbaserad | IKN | SE4 | 2030-08-31 | 2015-09-01 - 2015-09-01 | Ny anläggning | 1 | SIMRISHAMN | SIMRISHAMN | SKÅNE LÄN
Privatperson | Privatperson | Privatperson | 1 ägare | 100 | 7 | 7 | 9 | Sol | Sol | SKN | SE4 | 2030-08-31 | 2015-07-03 - 2015-07-03 | Ny anläggning | 1 | Södra Sandby | LUND | SKÅNE LÄN
Privatperson | Privatperson | Privatperson | 1 ägare | 100 | 12 | 12 | 12 | Sol | Sol | VXO | SE4 | 2030-08-31 | 2015-08-05 - 2015-08-05 | Ny anläggning | 1 | VÄXJÖ | VÄXJÖ | KRONOBERG
Vasavägen 33 | 556414-5026 | Lindstrands Bygg AB | 1 ägare | 100 | 11 | 11 | 11 | Sol | Sol | IKN | SE3 | 2030-08-30 | 2015-04-27 - 2015-04-27 | Ny anläggning | 1 | Linköping | LINKÖPING | ÖSTERGÖTLAND
Privatperson | Privatperson | Privatperson | 1 ägare | 100 | 5 | 5 | 10 | Sol | Sol | LED | SE3 | 2030-08-30 | 2010-12-01 - 2010-12-01 | Ny anläggning | 1 | Bohus | ALE | VÄSTRA GÖTALANDS LÄN
Privatperson | Privatperson | Privatperson | 1 ägare | 100 | 7 | 7 | 8 | Sol | Sol | IKN | SE3 | 2030-08-30 | 2015-08-28 - 2015-08-28 | Ny anläggning | 1 | Angered | GÖTEBORG | VÄSTRA GÖTALANDS LÄN
Östgötagatan 26 | 556414-5026 | Lindstrands Bygg AB | 1 ägare | 100 | 15 | 15 | 17 | Sol | Sol | IKN | SE3 | 2030-08-30 | 2015-05-23 - 2015-05-23 | Ny anläggning | 1 | Linköping | LINKÖPING | ÖSTERGÖTLAND
Privatperson | Privatperson | Privatperson | 1 ägare | 100 | 3 | 3 | 3 | Sol | Sol | LER | SE3 | 2030-08-30 | 2012-06-24 - 2012-06-24 | Ny anläggning | 1 | Leksand | LEKSAND | DALARNAS LÄN
Engelbrektsgatan 8 | 556414-5026 | Lindstrands Bygg AB | 1 ägare | 100 | 16 | 16 | 17 | Sol | Sol | IKN | SE3 | 2030-08-30 | 2015-05-26 - 2015-05-26 | Ny anläggning | 1 | Linköping | LINKÖPING | ÖSTERGÖTLAND
Privatperson | Privatperson | Privatperson | 1 ägare | 100 | 8 | 8 | 9 | Sol | Sol | IKN | SE3 | 2030-08-30 | 2015-07-16 - 2015-07-16 | Ny anläggning | 1 | BURESRYD | GISLAVED | JÖNKÖPING
Östgötagatan 24 | 556414-5026 | Lindstrands Bygg AB | 1 ägare | 100 | 14 | 14 | 16 | Sol | Sol | IKN | SE3 | 2030-08-30 | 2015-05-19 - 2015-05-19 | Ny anläggning | 1 | Linköping | LINKÖPING | ÖSTERGÖTLAND
Östgötagatan 28 | 556414-5026 | Lindstrands Bygg AB | 1 ägare | 100 | 15 | 15 | 17 | Sol | Sol | IKN | SE3 | 2030-08-30 | 2015-06-12 - 2015-06-12 | Ny anläggning | 1 | Linköping | LINKÖPING | ÖSTERGÖTLAND
Privatperson | Privatperson | Privatperson | 1 ägare | 100 | 9 | 9 | 9 | Sol | Sol | NRL | SE3 | 2030-08-30 | 2015-06-24 - 2015-06-24 | Ny anläggning | 1 | Örebro | ÖREBRO | ÖREBRO
Privatperson | Privatperson | Privatperson | 1 ägare | 100 | 7 | 7 | 7 | Sol | Sol | MDL | SE3 | 2030-08-30 | 2015-08-18 - 2015-08-18 | Ny anläggning | 1 | Pixbo | HÄRRYDA | VÄSTRA GÖTALANDS LÄN
Privatperson | Privatperson | Privatperson | 1 ägare | 100 | 4 | 4 | 5 | Sol | Sol | GBG | SE3 | 2030-08-26 | 2015-07-16 - 2015-07-16 | Ny anläggning | 1 | GÖTEBORG | GÖTEBORG | VÄSTRA GÖTALANDS LÄN
Privatperson | Privatperson | Privatperson | 1 ägare | 100 | 9 | 9 | 10 | Sol | Sol | IKN | SE3 | 2030-08-26 | 2015-08-26 - 2015-08-26 | Ny anläggning | 1 | Jönköping | JÖNKÖPING | JÖNKÖPING
Privatperson | Privatperson | Privatperson | 1 ägare | 100 | 8 | 8 | 11 | Sol | Sol | FLN | SE3 | 2030-08-26 | 2012-11-07 - 2012-11-07 | Ny anläggning | 1 | Falun | FALUN | DALARNAS LÄN
Privatperson | Privatperson | Privatperson | 1 ägare | 100 | 16 | 16 | 16 | Sol | Sol | SMS | SE4 | 2030-08-25 | 2015-04-25 - 2015-04-25 | Ny anläggning | 1 | Söderåkra | TORSÅS | KALMAR
Privatperson | Privatperson | Privatperson | 1 ägare | 100 | 41 | 41 | 44 | Sol | Sol | IKN | SE3 | 2030-08-25 | 2015-05-08 - 2015-05-08 | Ny anläggning | 1 | BÄLINGE | UPPSALA | UPPSALA
Privatperson | Privatperson | Privatperson | 1 ägare | 100 | 24 | 24 | 27 | Sol | Sol | IKN | SE2 | 2030-08-25 | 2015-06-11 - 2015-06-11 | Ny anläggning | 1 | DELSBO | HUDIKSVALL | GÄVLEBORG
Privatperson | Privatperson | Privatperson | 1 ägare | 100 | 22 | 22 | 24 | Sol | Sol | GTP | SE3 | 2030-08-24 | 2015-06-10 - 2015-06-10 | Ny anläggning | 1 | GRÄSTORP | GRÄSTORP | VÄSTRA GÖTALANDS LÄN
Privatperson | Privatperson | Privatperson | 2 ägare | 100 | 7 | 7 | 8 | Sol | Sol | NRL | SE3 | 2030-08-24 | 2014-10-17 - 2014-10-17 | Ny anläggning | 1 | Örebro | ÖREBRO | ÖREBRO
Munkakvarns kraftstation | 916703-9206 | Iton HB | 1 ägare | 100 | 900 | 900 | 95 | Vatten | Vatten | SMN | SE3 | 2030-08-24 | 1926-04-01 - 1926-04-01 | Omfattande ombyggnad | 1 | ANEBY | ANEBY | JÖNKÖPING
Privatperson | Privatperson | Privatperson | 1 ägare | 100 | 12 | 12 | 13 | Sol | Sol | SKL | SE4 | 2030-08-24 | 2015-08-06 - 2015-08-06 | Ny anläggning | 1 | Klippan | KLIPPAN | SKÅNE LÄN
Privatperson | Privatperson | Privatperson | 1 ägare | 100 | 10 | 10 | 10 | Sol | Sol | SKL | SE4 | 2030-08-24 | 2015-08-06 - 2015-08-06 | Ny anläggning | 1 | Klippan | KLIPPAN | SKÅNE LÄN
Privatperson | Privatperson | Privatperson | 1 ägare | 100 | 9 | 9 | 11 | Sol | Sol | VXO | SE4 | 2030-08-24 | 2015-07-16 - 2015-07-16 | Ny anläggning | 1 | Växjö | VÄXJÖ | KRONOBERG
Geocentrum | 556459-9156 | Akademiska Hus AB | 1 ägare | 100 | 38 | 38 | 44 | Sol | Sol | IKN | SE3 | 2030-08-24 | 2015-06-25 - 2015-06-25 | Ny anläggning | 3 | Uppsala | UPPSALA | UPPSALA
Privatperson | Privatperson | Privatperson | 1 ägare | 100 | 4 | 4 | 5 | Sol | Sol | NRL | SE3 | 2030-08-24 | 2013-02-01 - 2013-02-01 | Ny anläggning | 1 | Vintrosa | ÖREBRO | ÖREBRO
Privatperson | Privatperson | Privatperson | 1 ägare | 100 | 12 | 12 | 10 | Sol | Sol | SMS | SE4 | 2030-08-23 | 2015-07-16 - 2015-07-16 | Ny anläggning | 1 | Markaryd | MARKARYD | KRONOBERG
Privatperson | Privatperson | Privatperson | 1 ägare | 100 | 15 | 15 | 17 | Sol | Sol | BLE | SE4 | 2030-08-23 | 2015-01-16 - 2015-01-16 | Ny anläggning | 1 | Karlskrona | KARLSKRONA | BLEKINGE
Privatperson | Privatperson | Privatperson | 1 ägare | 100 | 15 | 15 | 16 | Sol | Sol | RBY | SE4 | 2030-08-23 | 2015-07-21 - 2015-07-21 | Ny anläggning | 1 | Ronneby | RONNEBY | BLEKINGE
Privatperson | Privatperson | Privatperson | 1 ägare | 100 | 7 | 7 | 8 | Sol | Sol | IKN | SE3 | 2030-08-23 | 2015-05-31 - 2015-05-31 | Ny anläggning | 1 | Västerås | VÄSTERÅS | VÄSTMANLAND
Privatperson | Privatperson | Privatperson | 1 ägare | 100 | 12 | 12 | 13 | Sol | Sol | IKN | SE3 | 2030-08-23 | 2015-08-15 - 2015-08-15 | Ny anläggning | 1 | TRÖNNINGENÄS | VARBERG | HALLAND
734012530000003897 | 556581-9116 | Derome Trädgård AB | 1 ägare | 100 | 22 | 22 | 25 | Sol | Sol | IKN | SE3 | 2030-08-23 | 2014-04-07 - 2014-04-07 | Ny anläggning | 1 | Veddige | VARBERG | HALLAND
Privatperson | Privatperson | Privatperson | 1 ägare | 100 | 3 | 3 | 3 | Sol | Sol | OLD | SE4 | 2030-08-20 | 2015-08-19 - 2015-08-19 | Ny anläggning | 1 | Bredinge Strand | MÖRBYLÅNGA | KALMAR
Privatperson | Privatperson | Privatperson | 1 ägare | 100 | 9 | 9 | 10 | Sol | Sol | SDV | SE3 | 2030-08-19 | 2012-05-10 - 2012-05-10 | Ny anläggning | 1 | järbo | SANDVIKEN | GÄVLEBORG
Privatperson | Privatperson | Privatperson | 1 ägare | 100 | 7 | 7 | 6 | Sol | Sol | PTE | SE3 | 2030-08-19 | 2015-04-08 - 2015-04-08 | Ny anläggning | 1 | Sävedalen | PARTILLE | VÄSTRA GÖTALANDS LÄN
Privatperson | Privatperson | Privatperson | 1 ägare | 100 | 19 | 19 | 18 | Sol | Sol | LDK | SE3 | 2030-08-19 | 2015-07-01 - 2015-07-01 | Ny anläggning | 1 | Lidköping | LIDKÖPING | VÄSTRA GÖTALANDS LÄN
Tensberg 1:17 | 559119-2611 | Tensbergs Kraft AB | 1 ägare | 29 | 600 | 174 | 115 | Vatten | Produktionsökning | HAL | SE2 | 2030-08-18 | 1947-01-01 - 1947-01-01 | Produktionsökning | 1 | LOS | LJUSDAL | GÄVLEBORG | Loån
Privatperson | Privatperson | Privatperson | 1 ägare | 100 | 2 | 2 | 2 | Sol | Sol | JNK | SE3 | 2030-08-18 | 2013-05-13 - 2013-05-13 | Ny anläggning | 1 | Norrahammar | JÖNKÖPING | JÖNKÖPING
Privatperson | Privatperson | Privatperson | 1 ägare | 100 | 10 | 10 | 10 | Sol | Sol | VAN | SE3 | 2030-08-18 | 2015-07-01 - 2015-07-01 | Ny anläggning | 1 | VRETA KLOSTER | LINKÖPING | ÖSTERGÖTLAND
Privatperson | Privatperson | Privatperson | 1 ägare | 100 | 5 | 5 | 6 | Sol | Sol | IKN | SE3 | 2030-08-18 | 2015-05-18 - 2015-05-18 | Ny anläggning | 1 | Bredaryd | GISLAVED | JÖNKÖPING
Privatperson | Privatperson | Privatperson | 1 ägare | 100 | 1 | 1 | 2 | Sol | Sol | SDV | SE3 | 2030-08-18 | 2013-08-20 - 2013-08-20 | Ny anläggning | 1 | Sandviken | SANDVIKEN | GÄVLEBORG
Traversvägen 2 | 556314-2115 | Sense AB | 1 ägare | 100 | 10 | 10 | 34 | Sol | Sol | DRV | SE3 | 2030-08-18 | 2015-06-11 - 2015-06-11 | Ny anläggning | 1 | Jordbro | HANINGE | STOCKHOLM
Privatperson | Privatperson | Privatperson | 1 ägare | 100 | 24 | 24 | 23 | Sol | Sol | IKN | SE3 | 2030-08-18 | 2015-07-01 - 2015-07-01 | Ny anläggning | 1 | Virserum | HULTSFRED | KALMAR
Privatperson | Privatperson | Privatperson | 1 ägare | 100 | 4 | 4 | 4 | Sol | Sol | IKN | SE3 | 2030-08-18 | 2015-08-05 - 2015-08-05 | Ny anläggning | 1 | Järna | SÖDERTÄLJE | STOCKHOLM
Privatperson | Privatperson | Privatperson | 1 ägare | 100 | 12 | 12 | 13 | Sol | Sol | IKN | SE1 | 2030-08-18 | 2015-08-05 - 2015-08-05 | Ny anläggning | 1 | Luleå | LULEÅ | NORRBOTTEN
Gånsvik S13 | 556507-3458 | Schibbye landskap AB | 1 ägare | 100 | 9 | 9 | 10 | Sol | Sol | HSD | SE2 | 2030-08-17 | 2015-05-30 - 2017-06-09 | Ny anläggning | 2 | Härnösand | HÄRNÖSAND | VÄSTERNORRLAND
Privatperson | Privatperson | Privatperson | 1 ägare | 100 | 20 | 20 | 20 | Sol | Sol | IKN | SE3 | 2030-08-17 | 2014-04-30 - 2014-04-30 | Ny anläggning | 1 | HUMLA | ULRICEHAMN | VÄSTRA GÖTALANDS LÄN
Privatperson | Privatperson | Privatperson | 1 ägare | 100 | 5 | 5 | 6 | Sol | Sol | HLD | SE4 | 2030-08-17 | 2015-07-13 - 2015-07-13 | Ny anläggning | 1 | Falkenberg | FALKENBERG | HALLAND
Privatperson | Privatperson | Privatperson | 2 ägare | 100 | 5 | 5 | 7 | Sol | Sol | LDK | SE3 | 2030-08-17 | 2014-05-01 - 2014-05-01 | Ny anläggning | 1 | Lidköping | LIDKÖPING | VÄSTRA GÖTALANDS LÄN
Oljehamnens Sol | 556430-1736 | Åstorp Metallteknik | 1 ägare | 100 | 14 | 14 | 14 | Sol | Sol | MMO | SE4 | 2030-08-17 | 2015-07-31 - 2015-07-31 | Ny anläggning | 1 | Malmö | MALMÖ | SKÅNE LÄN
734012530000002951 | 556722-5569 | JMK Fastighets AB | 1 ägare | 100 | 59 | 59 | 66 | Sol | Sol | IKN | SE3 | 2030-08-17 | 2015-07-03 - 2015-07-03 | Ny anläggning | 1 | Gnosjö | GNOSJÖ | JÖNKÖPING
Privatperson | Privatperson | Privatperson | 1 ägare | 100 | 3 | 3 | 3 | Sol | Sol | OLD | SE4 | 2030-08-17 | 2015-07-22 - 2015-07-22 | Ny anläggning | 1 | Kleva | MÖRBYLÅNGA | KALMAR
Privatperson | Privatperson | Privatperson | 1 ägare | 100 | 9 | 9 | 9 | Sol | Sol | OGO | SE3 | 2030-08-17 | 2015-07-21 - 2015-07-21 | Ny anläggning | 1 | Kolmården | NORRKÖPING | ÖSTERGÖTLAND
Privatperson | Privatperson | Privatperson | 1 ägare | 100 | 2 | 2 | 3 | Sol | Sol | MAI | SE3 | 2030-08-17 | 2015-07-07 - 2015-07-07 | Ny anläggning | 1 | Mariestad | MARIESTAD | VÄSTRA GÖTALANDS LÄN
Privatperson | Privatperson | Privatperson | 1 ägare | 100 | 9 | 9 | 10 | Sol | Sol | IKN | SE4 | 2030-08-17 | 2014-10-18 - 2014-10-18 | Ny anläggning | 1 | Bor | VÄRNAMO | JÖNKÖPING
Privatperson | Privatperson | Privatperson | 1 ägare | 100 | 10 | 10 | 11 | Sol | Sol | IKN | SE3 | 2030-08-17 | 2015-05-22 - 2015-05-22 | Ny anläggning | 1 | Herrljunga | HERRLJUNGA | VÄSTRA GÖTALANDS LÄN
Privatperson | Privatperson | Privatperson | 1 ägare | 100 | 18 | 18 | 20 | Sol | Sol | IKN | SE2 | 2030-08-17 | 2015-07-15 - 2015-07-15 | Ny anläggning | 1 | Fredrika | ÅSELE | VÄSTERBOTTEN
Privatperson | Privatperson | Privatperson | 1 ägare | 100 | 15 | 15 | 16 | Sol | Sol | IKN | SE2 | 2030-08-17 | 2015-07-15 - 2015-07-15 | Ny anläggning | 1 | Fredrika | ÅSELE | VÄSTERBOTTEN
Privatperson | Privatperson | Privatperson | 1 ägare | 100 | 9 | 9 | 10 | Sol | Sol | IKN | SE3 | 2030-08-17 | 2015-07-01 - 2015-07-01 | Ny anläggning | 1 | BURSERYD | GISLAVED | JÖNKÖPING
Privatperson | Privatperson | Privatperson | 1 ägare | 100 | 30 | 30 | 35 | Sol | Sol | VAN | SE3 | 2030-08-17 | 2015-01-20 - 2015-01-20 | Ny anläggning | 1 | Ödeshög | SAKNAS | SAKNAS
Privatperson | Privatperson | Privatperson | 1 ägare | 100 | 22 | 22 | 25 | Sol | Sol | IKN | SE3 | 2030-08-17 | 2015-06-05 - 2015-06-05 | Ny anläggning | 1 | Töreboda | TÖREBODA | VÄSTRA GÖTALANDS LÄN
Privatperson | Privatperson | Privatperson | 1 ägare | 100 | 10 | 10 | 11 | Sol | Sol | SHD | SE3 | 2030-08-17 | 2015-06-18 - 2015-06-18 | Ny anläggning | 1 | Töllsjö | BOLLEBYGD | VÄSTRA GÖTALANDS LÄN
Sidensjö T26 | 556799-1806 | Sidensjö Vindkraft AB | 1 ägare | 100 | 8355 | 8355 | 3000 | Vind | Landbaserad | IKN | SE2 | 2030-08-16 | 2015-06-12 - 2015-06-12 | Ny anläggning | 1 | Sidensjö | ÖRNSKÖLDSVIK | VÄSTERNORRLAND
Sidensjö T31 | 556799-1806 | Sidensjö Vindkraft AB | 1 ägare | 100 | 8355 | 8355 | 3000 | Vind | Landbaserad | IKN | SE2 | 2030-08-16 | 2015-06-12 - 2015-06-12 | Ny anläggning | 1 | Sidensjö | ÖRNSKÖLDSVIK | VÄSTERNORRLAND
Sidensjö T18 | 556799-1806 | Sidensjö Vindkraft AB | 1 ägare | 100 | 8355 | 8355 | 3000 | Vind | Landbaserad | IKN | SE2 | 2030-08-16 | 2015-06-12 - 2015-06-12 | Ny anläggning | 1 | Sidensjö | ÖRNSKÖLDSVIK | VÄSTERNORRLAND
Sidensjö T22 | 556799-1806 | Sidensjö Vindkraft AB | 1 ägare | 100 | 8355 | 8355 | 3000 | Vind | Landbaserad | IKN | SE2 | 2030-08-16 | 2015-06-12 - 2015-06-12 | Ny anläggning | 1 | Sidensjö | ÖRNSKÖLDSVIK | VÄSTERNORRLAND
Privatperson | Privatperson | Privatperson | 1 ägare | 100 | 8 | 8 | 9 | Sol | Sol | NRL | SE3 | 2030-08-16 | 2015-07-21 - 2015-07-21 | Ny anläggning | 1 | NORA | NORA | ÖREBRO
Sidensjö T17 | 556799-1806 | Sidensjö Vindkraft AB | 1 ägare | 100 | 8355 | 8355 | 3000 | Vind | Landbaserad | IKN | SE2 | 2030-08-16 | 2015-06-12 - 2015-06-12 | Ny anläggning | 1 | Sidensjö | ÖRNSKÖLDSVIK | VÄSTERNORRLAND
Sidensjö T19 | 556799-1806 | Sidensjö Vindkraft AB | 1 ägare | 100 | 8355 | 8355 | 3000 | Vind | Landbaserad | IKN | SE2 | 2030-08-16 | 2015-06-12 - 2015-06-12 | Ny anläggning | 1 | Sidensjö | ÖRNSKÖLDSVIK | VÄSTERNORRLAND
Sidensjö T24 | 556799-1806 | Sidensjö Vindkraft AB | 1 ägare | 100 | 8355 | 8355 | 3000 | Vind | Landbaserad | IKN | SE2 | 2030-08-16 | 2015-06-12 - 2015-06-12 | Ny anläggning | 1 | Sidensjö | ÖRNSKÖLDSVIK | VÄSTERNORRLAND
Sidensjö T20 | 556799-1806 | Sidensjö Vindkraft AB | 1 ägare | 100 | 8355 | 8355 | 3000 | Vind | Landbaserad | IKN | SE2 | 2030-08-16 | 2015-06-12 - 2015-06-12 | Ny anläggning | 1 | Sidensjö | ÖRNSKÖLDSVIK | VÄSTERNORRLAND
Sidensjö T1 | 556799-1806 | Sidensjö Vindkraft AB | 1 ägare | 100 | 8355 | 8355 | 3000 | Vind | Landbaserad | IKN | SE2 | 2030-08-16 | 2015-06-12 - 2015-06-12 | Ny anläggning | 1 | Sidensjö | ÖRNSKÖLDSVIK | VÄSTERNORRLAND
Privatperson | Privatperson | Privatperson | 1 ägare | 100 | 27 | 27 | 30 | Sol | Sol | IKN | SE3 | 2030-08-16 | 2015-07-07 - 2015-07-07 | Ny anläggning | 1 | Jönköping | JÖNKÖPING | JÖNKÖPING
Privatperson | Privatperson | Privatperson | 1 ägare | 100 | 15 | 15 | 15 | Sol | Sol | FBN | SE3 | 2030-08-16 | 2014-03-28 - 2014-03-28 | Ny anläggning | 1 | FALKÖPING | FALKÖPING | VÄSTRA GÖTALANDS LÄN
Sidensjö T21 | 556799-1806 | Sidensjö Vindkraft AB | 1 ägare | 100 | 8355 | 8355 | 3000 | Vind | Landbaserad | IKN | SE2 | 2030-08-16 | 2015-06-12 - 2015-06-12 | Ny anläggning | 1 | Sidensjö | ÖRNSKÖLDSVIK | VÄSTERNORRLAND
Privatperson | Privatperson | Privatperson | 1 ägare | 100 | 14 | 14 | 15 | Sol | Sol | IKN | SE3 | 2030-08-16 | 2015-04-21 - 2015-04-21 | Ny anläggning | 1 | S:t Anna | SÖDERKÖPING | ÖSTERGÖTLAND
Sidensjö T7 | 556799-1806 | Sidensjö Vindkraft AB | 1 ägare | 100 | 8355 | 8355 | 3000 | Vind | Landbaserad | IKN | SE2 | 2030-08-16 | 2015-06-12 - 2015-06-12 | Ny anläggning | 1 | Sidensjö | ÖRNSKÖLDSVIK | VÄSTERNORRLAND
Privatperson | Privatperson | Privatperson | 1 ägare | 100 | 8 | 8 | 8 | Sol | Sol | FLE | SE3 | 2030-08-16 | 2015-06-01 - 2015-06-01 | Ny anläggning | 2 | Flen | FLEN | SÖDERMANLAND
Sidensjö T23 | 556799-1806 | Sidensjö Vindkraft AB | 1 ägare | 100 | 8355 | 8355 | 3000 | Vind | Landbaserad | IKN | SE2 | 2030-08-16 | 2015-06-12 - 2015-06-12 | Ny anläggning | 1 | Sidensjö | ÖRNSKÖLDSVIK | VÄSTERNORRLAND
Privatperson | Privatperson | Privatperson | 1 ägare | 100 | 6 | 6 | 6 | Sol | Sol | STH | SE3 | 2030-08-16 | 2015-06-01 - 2015-06-01 | Ny anläggning | 1 | Hässelby | STOCKHOLM | STOCKHOLM
Sidensjö T3 | 556799-1806 | Sidensjö Vindkraft AB | 1 ägare | 100 | 8355 | 8355 | 3000 | Vind | Landbaserad | IKN | SE2 | 2030-08-16 | 2015-06-12 - 2015-06-12 | Ny anläggning | 1 | Sidensjö | ÖRNSKÖLDSVIK | VÄSTERNORRLAND
Sidensjö T35 | 556799-1806 | Sidensjö Vindkraft AB | 1 ägare | 100 | 8355 | 8355 | 3000 | Vind | Landbaserad | IKN | SE2 | 2030-08-16 | 2015-06-12 - 2015-06-12 | Ny anläggning | 1 | Sidensjö | ÖRNSKÖLDSVIK | VÄSTERNORRLAND
Sidensjö T33 | 556799-1806 | Sidensjö Vindkraft AB | 1 ägare | 100 | 8355 | 8355 | 3000 | Vind | Landbaserad | IKN | SE2 | 2030-08-16 | 2015-06-12 - 2015-06-12 | Ny anläggning | 1 | Sidensjö | ÖRNSKÖLDSVIK | VÄSTERNORRLAND
Sidensjö T6 | 556799-1806 | Sidensjö Vindkraft AB | 1 ägare | 100 | 8355 | 8355 | 3000 | Vind | Landbaserad | IKN | SE2 | 2030-08-16 | 2015-06-12 - 2015-06-12 | Ny anläggning | 1 | Sidensjö | ÖRNSKÖLDSVIK | VÄSTERNORRLAND
Sidensjö T34 | 556799-1806 | Sidensjö Vindkraft AB | 1 ägare | 100 | 8355 | 8355 | 3000 | Vind | Landbaserad | IKN | SE2 | 2030-08-16 | 2015-06-12 - 2015-06-12 | Ny anläggning | 1 | Sidensjö | ÖRNSKÖLDSVIK | VÄSTERNORRLAND
Privatperson | Privatperson | Privatperson | 2 ägare | 100 | 6 | 6 | 6 | Sol | Sol | HDG | SE3 | 2030-08-16 | 2015-08-17 - 2015-08-17 | Ny anläggning | 1 | Huddinge | HUDDINGE | STOCKHOLM
Privatperson | Privatperson | Privatperson | 1 ägare | 100 | 20 | 20 | 17 | Sol | Sol | SKL | SE4 | 2030-08-16 | 2014-12-18 - 2014-12-18 | Ny anläggning | 1 | Löderup | YSTAD | SKÅNE LÄN
Privatperson | Privatperson | Privatperson | 1 ägare | 100 | 5 | 5 | 6 | Sol | Sol | FBN | SE3 | 2030-08-16 | 2015-07-07 - 2015-07-07 | Ny anläggning | 1 | FALKÖPING | FALKÖPING | VÄSTRA GÖTALANDS LÄN
Sidensjö T16 | 556799-1806 | Sidensjö Vindkraft AB | 1 ägare | 100 | 8355 | 8355 | 3000 | Vind | Landbaserad | IKN | SE2 | 2030-08-16 | 2015-06-12 - 2015-06-12 | Ny anläggning | 1 | Sidensjö | ÖRNSKÖLDSVIK | VÄSTERNORRLAND
Sidensjö T4 | 556799-1806 | Sidensjö Vindkraft AB | 1 ägare | 100 | 8355 | 8355 | 3000 | Vind | Landbaserad | IKN | SE2 | 2030-08-16 | 2015-06-12 - 2015-06-12 | Ny anläggning | 1 | Sidensjö | ÖRNSKÖLDSVIK | VÄSTERNORRLAND
Sidensjö T2 | 556799-1806 | Sidensjö Vindkraft AB | 1 ägare | 100 | 8355 | 8355 | 3000 | Vind | Landbaserad | IKN | SE2 | 2030-08-16 | 2015-06-12 - 2015-06-12 | Ny anläggning | 1 | Sidensjö | ÖRNSKÖLDSVIK | VÄSTERNORRLAND
Sidensjö T27 | 556799-1806 | Sidensjö Vindkraft AB | 1 ägare | 100 | 8355 | 8355 | 3000 | Vind | Landbaserad | IKN | SE2 | 2030-08-16 | 2015-06-12 - 2015-06-12 | Ny anläggning | 1 | Sidensjö | ÖRNSKÖLDSVIK | VÄSTERNORRLAND
Sidensjö T8 | 556799-1806 | Sidensjö Vindkraft AB | 1 ägare | 100 | 8355 | 8355 | 3000 | Vind | Landbaserad | IKN | SE2 | 2030-08-16 | 2015-06-12 - 2015-06-12 | Ny anläggning | 1 | Sidensjö | ÖRNSKÖLDSVIK | VÄSTERNORRLAND
Privatperson | Privatperson | Privatperson | 1 ägare | 100 | 3 | 3 | 3 | Sol | Sol | NHA | SE3 | 2030-08-16 | 2015-07-08 - 2015-07-08 | Ny anläggning | 1 | Lindome | MÖLNDAL | VÄSTRA GÖTALANDS LÄN
Sidensjö T25 | 556799-1806 | Sidensjö Vindkraft AB | 1 ägare | 100 | 8355 | 8355 | 3000 | Vind | Landbaserad | IKN | SE2 | 2030-08-16 | 2015-06-12 - 2015-06-12 | Ny anläggning | 1 | Sidensjö | ÖRNSKÖLDSVIK | VÄSTERNORRLAND
Sidensjö T5 | 556799-1806 | Sidensjö Vindkraft AB | 1 ägare | 100 | 8355 | 8355 | 3000 | Vind | Landbaserad | IKN | SE2 | 2030-08-16 | 2015-06-12 - 2015-06-12 | Ny anläggning | 1 | Sidensjö | ÖRNSKÖLDSVIK | VÄSTERNORRLAND
Privatperson | Privatperson | Privatperson | 1 ägare | 100 | 300 | 300 | 75 | Vatten | Vatten | GBN | SE3 | 2030-08-13 | 1977-10-01 - 1977-10-01 | Omfattande ombyggnad | 1 | Våtsjötorp | KARLSKOGA | ÖREBRO
Privatperson | Privatperson | Privatperson | 1 ägare | 100 | 2 | 2 | 2 | Sol | Sol | EKO | SE3 | 2030-08-12 | 2014-06-30 - 2014-06-30 | Ny anläggning | 1 | Svartsjö | EKERÖ | STOCKHOLM
Sidensjö T13 | 556799-1806 | Sidensjö Vindkraft AB | 1 ägare | 100 | 8355 | 8355 | 3000 | Vind | Landbaserad | IKN | SE2 | 2030-08-12 | 2015-06-12 - 2015-06-12 | Ny anläggning | 1 | Sidensjö | ÖRNSKÖLDSVIK | VÄSTERNORRLAND
Privatperson | Privatperson | Privatperson | 1 ägare | 100 | 6 | 6 | 7 | Sol | Sol | JNK | SE3 | 2030-08-12 | 2015-06-23 - 2015-06-23 | Ny anläggning | 1 | Jönköping | JÖNKÖPING | JÖNKÖPING
Sidensjö T12 | 556799-1806 | Sidensjö Vindkraft AB | 1 ägare | 100 | 8355 | 8355 | 3000 | Vind | Landbaserad | IKN | SE2 | 2030-08-12 | 2015-06-12 - 2015-06-12 | Ny anläggning | 1 | Sidensjö | ÖRNSKÖLDSVIK | VÄSTERNORRLAND
Sidensjö T14 | 556799-1806 | Sidensjö Vindkraft AB | 1 ägare | 100 | 8355 | 8355 | 3000 | Vind | Landbaserad | IKN | SE2 | 2030-08-12 | 2015-06-12 - 2015-06-12 | Ny anläggning | 1 | Sidensjö | ÖRNSKÖLDSVIK | VÄSTERNORRLAND
Sidensjö T9 | 556799-1806 | Sidensjö Vindkraft AB | 1 ägare | 100 | 8355 | 8355 | 3000 | Vind | Landbaserad | IKN | SE2 | 2030-08-12 | 2015-06-12 - 2015-06-12 | Ny anläggning | 1 | Sidensjö | ÖRNSKÖLDSVIK | VÄSTERNORRLAND
Sidensjö T15 | 556799-1806 | Sidensjö Vindkraft AB | 1 ägare | 100 | 8355 | 8355 | 3000 | Vind | Landbaserad | IKN | SE2 | 2030-08-12 | 2015-06-12 - 2015-06-12 | Ny anläggning | 1 | Sidensjö | ÖRNSKÖLDSVIK | VÄSTERNORRLAND
Privatperson | Privatperson | Privatperson | 1 ägare | 100 | 4 | 4 | 5 | Sol | Sol | GBG | SE3 | 2030-08-12 | 2015-06-10 - 2015-06-10 | Ny anläggning | 1 | Hisings Backa | GÖTEBORG | VÄSTRA GÖTALANDS LÄN
Sidensjö T11 | 556799-1806 | Sidensjö Vindkraft AB | 1 ägare | 100 | 8355 | 8355 | 3000 | Vind | Landbaserad | IKN | SE2 | 2030-08-12 | 2015-06-12 - 2015-06-12 | Ny anläggning | 1 | Sidensjö | ÖRNSKÖLDSVIK | VÄSTERNORRLAND
Sidensjö T10 | 556799-1806 | Sidensjö Vindkraft AB | 1 ägare | 100 | 8355 | 8355 | 3000 | Vind | Landbaserad | IKN | SE2 | 2030-08-12 | 2015-06-12 - 2015-06-12 | Ny anläggning | 1 | Sidensjö | ÖRNSKÖLDSVIK | VÄSTERNORRLAND
Privatperson | Privatperson | Privatperson | 1 ägare | 100 | 15 | 15 | 14 | Sol | Sol | SMS | SE4 | 2030-08-11 | 2014-06-10 - 2014-06-10 | Ny anläggning | 1 | STRÖMNÄSBRUK | MARKARYD | KRONOBERG
Privatperson | Privatperson | Privatperson | 1 ägare | 100 | 9 | 9 | 10 | Sol | Sol | FLN | SE3 | 2030-08-11 | 2013-05-23 - 2017-06-01 | Ny anläggning | 2 | Bengtsheden 142 | FALUN | DALARNAS LÄN
Privatperson | Privatperson | Privatperson | 1 ägare | 100 | 2 | 2 | 3 | Sol | Sol | HSD | SE2 | 2030-08-10 | 2011-08-15 - 2011-08-15 | Ny anläggning | 1 | Härnösand | HÄRNÖSAND | VÄSTERNORRLAND
Privatperson | Privatperson | Privatperson | 2 ägare | 100 | 12 | 12 | 11 | Sol | Sol | GBG | SE3 | 2030-08-10 | 2015-06-15 - 2015-06-15 | Ny anläggning | 1 | Torslanda | GÖTEBORG | VÄSTRA GÖTALANDS LÄN
Privatperson | Privatperson | Privatperson | 1 ägare | 100 | 6 | 6 | 7 | Sol | Sol | IKN | SE4 | 2030-08-10 | 2015-07-03 - 2015-07-03 | Ny anläggning | 1 | Falkenberg | FALKENBERG | HALLAND
Privatperson | Privatperson | Privatperson | 1 ägare | 100 | 50 | 50 | 57 | Sol | Sol | JML | SE2 | 2030-08-10 | 2015-06-01 - 2015-06-01 | Ny anläggning | 1 | Östersund | ÖSTERSUND | JÄMTLAND
Privatperson | Privatperson | Privatperson | 1 ägare | 100 | 4 | 4 | 4 | Sol | Sol | VAL | SE3 | 2030-08-10 | 2014-09-05 - 2014-09-05 | Ny anläggning | 1 | Karlstad | KARLSTAD | VÄRMLAND
Privatperson | Privatperson | Privatperson | 1 ägare | 100 | 3 | 3 | 3 | Sol | Sol | UPP | SE3 | 2030-08-10 | 2015-05-08 - 2015-05-08 | Ny anläggning | 1 | Storvreta | UPPSALA | UPPSALA
Privatperson | Privatperson | Privatperson | 1 ägare | 100 | 21 | 21 | 23 | Sol | Sol | IKN | SE4 | 2030-08-10 | 2015-07-09 - 2015-07-09 | Ny anläggning | 1 | Getinge | HALMSTAD | HALLAND
KB Mejeriet | 916768-7459 | Fastigheten Mejeriet KB | 1 ägare | 100 | 30 | 30 | 27 | Sol | Sol | LUN | SE4 | 2030-08-10 | 2015-05-25 - 2015-05-25 | Ny anläggning | 1 | BJÄRRED | LOMMA | SKÅNE LÄN
Privatperson | Privatperson | Privatperson | 1 ägare | 100 | 9 | 9 | 10 | Sol | Sol | STR | SE3 | 2030-08-10 | 2014-01-10 - 2014-01-10 | Ny anläggning | 1 | Gustafs | SÄTER | DALARNAS LÄN
Privatperson | Privatperson | Privatperson | 1 ägare | 100 | 0 | 0 | 1 | Sol | Sol | FLN | SE3 | 2030-08-10 | 2012-08-25 - 2012-08-25 | Ny anläggning | 1 | Slätta | FALUN | DALARNAS LÄN
Privatperson | Privatperson | Privatperson | 1 ägare | 100 | 16 | 16 | 17 | Sol | Sol | SYM | SE3 | 2030-08-09 | 2015-06-26 - 2015-06-26 | Ny anläggning | 1 | Stallarholmen | STRÄNGNÄS | SÖDERMANLAND
Privatperson | Privatperson | Privatperson | 1 ägare | 100 | 11 | 11 | 13 | Sol | Sol | IKN | SE3 | 2030-08-09 | 2015-07-09 - 2015-07-09 | Ny anläggning | 1 | Örebro | ÖREBRO | ÖREBRO
Privatperson | Privatperson | Privatperson | 2 ägare | 100 | 9 | 9 | 20 | Sol | Sol | SMN | SE3 | 2030-08-09 | 2015-05-07 - 2015-05-07 | Ny anläggning | 1 | Solberga | NÄSSJÖ | JÖNKÖPING
Privatperson | Privatperson | Privatperson | 1 ägare | 100 | 15 | 15 | 17 | Sol | Sol | IKN | SE4 | 2030-08-09 | 2015-07-01 - 2015-07-01 | Ny anläggning | 1 | Vislanda | ALVESTA | KRONOBERG
Privatperson | Privatperson | Privatperson | 1 ägare | 100 | 15 | 15 | 16 | Sol | Sol | SGS | SE3 | 2030-08-09 | 2015-07-21 - 2015-07-21 | Ny anläggning | 1 | Rötorp Härad | STRÄNGNÄS | SÖDERMANLAND
Privatperson | Privatperson | Privatperson | 1 ägare | 100 | 17 | 17 | 19 | Sol | Sol | TIB | SE3 | 2030-08-09 | 2015-08-04 - 2015-08-04 | Ny anläggning | 2 | Tibro | TIBRO | VÄSTRA GÖTALANDS LÄN
Privatperson | Privatperson | Privatperson | 1 ägare | 100 | 8 | 8 | 9 | Sol | Sol | HLD | SE4 | 2030-08-09 | 2015-06-08 - 2015-06-08 | Ny anläggning | 1 | Sibbarb Tvååker | VARBERG | HALLAND
Privatperson | Privatperson | Privatperson | 1 ägare | 100 | 11 | 11 | 11 | Sol | Sol | UPO | SE3 | 2030-08-09 | 2014-12-09 - 2014-12-09 | Ny anläggning | 1 | Knivsta | KNIVSTA | UPPSALA
Privatperson | Privatperson | Privatperson | 1 ägare | 100 | 10 | 10 | 10 | Sol | Sol | JML | SE2 | 2030-08-09 | 2015-06-14 - 2015-06-14 | Ny anläggning | 1 | ASPÅS | KROKOM | JÄMTLAND
Privatperson | Privatperson | Privatperson | 1 ägare | 100 | 16 | 16 | 17 | Sol | Sol | OGO | SE3 | 2030-08-09 | 2015-06-22 - 2015-06-22 | Ny anläggning | 1 | EDSBRUK | VÄSTERVIK | KALMAR
Privatperson | Privatperson | Privatperson | 1 ägare | 100 | 41 | 41 | 44 | Sol | Sol | IKN | SE3 | 2030-08-09 | 2015-06-24 - 2015-06-24 | Ny anläggning | 1 | Stallarholmen | STRÄNGNÄS | SÖDERMANLAND
Privatperson | Privatperson | Privatperson | 1 ägare | 100 | 10 | 10 | 7 | Sol | Sol | SDV | SE3 | 2030-08-09 | 2015-07-13 - 2015-07-13 | Ny anläggning | 1 | Storvik | SANDVIKEN | GÄVLEBORG
Privatperson | Privatperson | Privatperson | 1 ägare | 100 | 6 | 6 | 6 | Sol | Sol | IKN | SE3 | 2030-08-09 | 2015-07-09 - 2015-07-09 | Ny anläggning | 1 | Östra Ryd | SÖDERKÖPING | ÖSTERGÖTLAND
Privatperson | Privatperson | Privatperson | 1 ägare | 100 | 16 | 16 | 16 | Sol | Sol | VBS | SE3 | 2030-08-09 | 2015-05-18 - 2015-05-18 | Ny anläggning | 1 | Åskloster | VARBERG | HALLAND
Privatperson | Privatperson | Privatperson | 1 ägare | 100 | 17 | 17 | 17 | Sol | Sol | SMS | SE4 | 2030-08-09 | 2015-04-14 - 2015-04-14 | Ny anläggning | 1 | Hamneda | LJUNGBY | KRONOBERG
Privatperson | Privatperson | Privatperson | 1 ägare | 100 | 23 | 23 | 26 | Sol | Sol | IKN | SE3 | 2030-08-09 | 2015-06-24 - 2015-06-24 | Ny anläggning | 1 | Reymyre | FINSPÅNG | ÖSTERGÖTLAND
Privatperson | Privatperson | Privatperson | 1 ägare | 100 | 20 | 20 | 20 | Sol | Sol | UPV | SE3 | 2030-08-09 | 2015-06-05 - 2015-10-12 | Ny anläggning | 2 | Fjärdhundra | ENKÖPING | UPPSALA
Privatperson | Privatperson | Privatperson | 1 ägare | 100 | 2 | 2 | 2 | Sol | Sol | ANE | SE2 | 2030-08-09 | 2015-07-07 - 2015-07-07 | Ny anläggning | 1 | Bispgården | RAGUNDA | JÄMTLAND
Privatperson | Privatperson | Privatperson | 1 ägare | 100 | 12 | 12 | 13 | Sol | Sol | SYM | SE3 | 2030-08-09 | 2015-06-02 - 2015-06-02 | Ny anläggning | 1 | Stallarholmen | STRÄNGNÄS | SÖDERMANLAND
Privatperson | Privatperson | Privatperson | 2 ägare | 100 | 11 | 11 | 11 | Sol | Sol | KUV | SE3 | 2030-08-09 | 2015-07-05 - 2015-07-05 | Ny anläggning | 2 | Romelanda | KUNGÄLV | VÄSTRA GÖTALANDS LÄN
Privatperson | Privatperson | Privatperson | 1 ägare | 100 | 10 | 10 | 10 | Sol | Sol | LKA | SE4 | 2030-08-03 | 2015-06-05 - 2015-06-05 | Ny anläggning | 1 | Landskrona | LANDSKRONA | SKÅNE LÄN
Ågård | 556965-8866 | Eldsberga Vind AB | 1 ägare | 100 | 6300 | 6300 | 2200 | Vind | Landbaserad | LHM | SE4 | 2030-08-03 | 2015-07-14 - 2015-07-14 | Ny anläggning | 1 | Elsberga | HALMSTAD | HALLAND
Privatperson | Privatperson | Privatperson | 1 ägare | 100 | 6 | 6 | 6 | Sol | Sol | OXD | SE3 | 2030-08-03 | 2015-07-06 - 2015-07-06 | Ny anläggning | 1 | Oxelösund | OXELÖSUND | SÖDERMANLAND
Privatperson | Privatperson | Privatperson | 1 ägare | 100 | 10 | 10 | 10 | Sol | Sol | JML | SE2 | 2030-08-03 | 2015-06-08 - 2015-06-08 | Ny anläggning | 1 | Frösön | ÖSTERSUND | JÄMTLAND
Privatperson | Privatperson | Privatperson | 1 ägare | 100 | 8 | 8 | 8 | Sol | Sol | FLN | SE3 | 2030-08-03 | 2014-03-24 - 2014-03-24 | Ny anläggning | 1 | Falun | FALUN | DALARNAS LÄN
Privatperson | Privatperson | Privatperson | 1 ägare | 100 | 25 | 25 | 32 | Sol | Sol | ORT | SE3 | 2030-07-29 | 2015-03-28 - 2015-03-28 | Ny anläggning | 1 | Henån | ORUST | VÄSTRA GÖTALANDS LÄN
Privatperson | Privatperson | Privatperson | 1 ägare | 100 | 8 | 8 | 8 | Sol | Sol | ORV | SE3 | 2030-07-29 | 2015-07-08 - 2015-07-08 | Ny anläggning | 1 | Hälleviksstrand | ORUST | VÄSTRA GÖTALANDS LÄN
Privatperson | Privatperson | Privatperson | 1 ägare | 100 | 9 | 9 | 11 | Sol | Sol | ESK | SE3 | 2030-07-29 | 2015-04-08 - 2015-04-08 | Ny anläggning | 1 | Eskilstuna | ESKILSTUNA | SÖDERMANLAND
Dravle Egendom | 556317-0017 | Dravle Egendom | 1 ägare | 100 | 19 | 19 | 20 | Sol | Sol | HSD | SE2 | 2030-07-29 | 2015-02-01 - 2015-02-01 | Ny anläggning | 1 | Hemsön | HÄRNÖSAND | VÄSTERNORRLAND
Privatperson | Privatperson | Privatperson | 1 ägare | 100 | 5 | 5 | 5 | Sol | Sol | SMS | SE4 | 2030-07-29 | 2015-07-03 - 2015-07-03 | Ny anläggning | 1 | Växjö | ALVESTA | KRONOBERG
Privatperson | Privatperson | Privatperson | 1 ägare | 100 | 3 | 3 | 3 | Sol | Sol | RSK | SE3 | 2030-07-29 | 2014-12-17 - 2014-12-17 | Ny anläggning | 1 | Norrtälje | NORRTÄLJE | STOCKHOLM
Privatperson | Privatperson | Privatperson | 1 ägare | 100 | 2 | 2 | 4 | Sol | Sol | FLN | SE3 | 2030-07-29 | 2013-09-01 - 2013-09-01 | Ny anläggning | 1 | Falun | FALUN | DALARNAS LÄN
Privatperson | Privatperson | Privatperson | 1 ägare | 100 | 30 | 30 | 34 | Sol | Sol | IKN | SE3 | 2030-07-29 | 2015-07-10 - 2015-07-10 | Ny anläggning | 1 | Korsberga | VETLANDA | JÖNKÖPING
Privatperson | Privatperson | Privatperson | 1 ägare | 100 | 4 | 4 | 5 | Sol | Sol | SHD | SE3 | 2030-07-29 | 2015-06-30 - 2015-06-30 | Ny anläggning | 1 | Bollebygd | BOLLEBYGD | VÄSTRA GÖTALANDS LÄN
Privatperson | Privatperson | Privatperson | 2 ägare | 100 | 10 | 10 | 16 | Sol | Sol | GTP | SE3 | 2030-07-27 | 2015-07-01 - 2015-07-01 | Ny anläggning | 1 | Sparlösa | VARA | VÄSTRA GÖTALANDS LÄN
Privatperson | Privatperson | Privatperson | 1 ägare | 100 | 4 | 4 | 5 | Sol | Sol | GBG | SE3 | 2030-07-27 | 2015-06-22 - 2015-06-22 | Ny anläggning | 1 | Västra Frölunda | GÖTEBORG | VÄSTRA GÖTALANDS LÄN
Privatperson | Privatperson | Privatperson | 1 ägare | 100 | 25 | 25 | 32 | Sol | Sol | ORT | SE3 | 2030-07-22 | 2015-03-28 - 2015-03-28 | Ny anläggning | 1 | Henån | ORUST | VÄSTRA GÖTALANDS LÄN
Privatperson | Privatperson | Privatperson | 1 ägare | 100 | 16 | 16 | 18 | Sol | Sol | IKN | SE3 | 2030-07-22 | 2015-06-26 - 2015-06-26 | Ny anläggning | 1 | öxabäck | MARK | VÄSTRA GÖTALANDS LÄN
Hammarbyv. 20 hus 3 solcellsanläggn | 556476-7233 | AB Väsbyhem | 1 ägare | 100 | 30 | 30 | 40 | Sol | Sol | IKN | SE3 | 2030-07-20 | 2015-06-01 - 2015-06-01 | Ny anläggning | 1 | Upplands Väsby | UPPLANDS VÄSBY | STOCKHOLM
Privatperson | Privatperson | Privatperson | 1 ägare | 100 | 22 | 22 | 25 | Sol | Sol | IKN | SE3 | 2030-07-20 | 2015-05-12 - 2015-05-12 | Ny anläggning | 1 | Näs | GOTLAND | GOTLAND
Privatperson | Privatperson | Privatperson | 1 ägare | 100 | 5 | 5 | 6 | Sol | Sol | IKN | SE3 | 2030-07-20 | 2015-06-30 - 2015-06-30 | Ny anläggning | 1 | Vaxholm | VAXHOLM | STOCKHOLM
Privatperson | Privatperson | Privatperson | 1 ägare | 100 | 14 | 14 | 15 | Sol | Sol | IKN | SE3 | 2030-07-20 | 2015-06-05 - 2015-06-05 | Ny anläggning | 1 | Säffle | SÄFFLE | VÄRMLAND
Privatperson | Privatperson | Privatperson | 1 ägare | 100 | 9 | 9 | 10 | Sol | Sol | SMN | SE3 | 2030-07-20 | 2015-06-05 - 2015-06-05 | Ny anläggning | 1 | Nässjö | NÄSSJÖ | JÖNKÖPING
Privatperson | Privatperson | Privatperson | 1 ägare | 100 | 4 | 4 | 5 | Sol | Sol | IKN | SE3 | 2030-07-20 | 2015-07-02 - 2015-07-02 | Ny anläggning | 1 | Olofstorp | GÖTEBORG | VÄSTRA GÖTALANDS LÄN
Privatperson | Privatperson | Privatperson | 1 ägare | 100 | 15 | 15 | 17 | Sol | Sol | IKN | SE4 | 2030-07-20 | 2015-03-09 - 2015-03-09 | Ny anläggning | 1 | Forsheda | VÄRNAMO | JÖNKÖPING
Privatperson | Privatperson | Privatperson | 1 ägare | 100 | 6 | 6 | 7 | Sol | Sol | IKN | SE3 | 2030-07-20 | 2015-06-20 - 2015-06-20 | Ny anläggning | 1 | Laxå | LAXÅ | ÖREBRO
Hammarbyv. 28 hus 5 solcellsanläggn | 556476-7233 | AB Väsbyhem | 1 ägare | 100 | 15 | 15 | 21 | Sol | Sol | IKN | SE3 | 2030-07-20 | 2015-06-01 - 2015-06-01 | Ny anläggning | 1 | Upplands Väsby | UPPLANDS VÄSBY | STOCKHOLM
Privatperson | Privatperson | Privatperson | 1 ägare | 100 | 10 | 10 | 11 | Sol | Sol | IKN | SE4 | 2030-07-20 | 2015-07-01 - 2015-07-01 | Ny anläggning | 1 | Klagstorp | TRELLEBORG | SKÅNE LÄN
Privatperson | Privatperson | Privatperson | 1 ägare | 100 | 12 | 12 | 13 | Sol | Sol | IKN | SE3 | 2030-07-20 | 2015-05-25 - 2015-05-25 | Ny anläggning | 1 | Motala | MOTALA | ÖSTERGÖTLAND
Privatperson | Privatperson | Privatperson | 1 ägare | 100 | 7 | 7 | 8 | Sol | Sol | IKN | SE3 | 2030-07-20 | 2015-04-30 - 2015-04-30 | Ny anläggning | 1 | Malexander 1:33 | BOXHOLM | ÖSTERGÖTLAND
Privatperson | Privatperson | Privatperson | 1 ägare | 100 | 11 | 11 | 12 | Sol | Sol | IKN | SE4 | 2030-07-19 | 2015-06-22 - 2015-06-22 | Ny anläggning | 1 | Borgholm | BORGHOLM | KALMAR
Privatperson | Privatperson | Privatperson | 1 ägare | 100 | 6 | 6 | 6 | Sol | Sol | IKN | SE3 | 2030-07-19 | 2015-07-15 - 2017-06-14 | Ny anläggning | 2 | Trosa | TROSA | SÖDERMANLAND
734012530000002937 | 556517-4454 | Viskaforshem AB | 1 ägare | 100 | 35 | 35 | 39 | Sol | Sol | IKN | SE3 | 2030-07-19 | 2015-07-10 - 2015-07-10 | Ny anläggning | 1 | Viskafors | BORÅS | VÄSTRA GÖTALANDS LÄN
734012530000003767 | 556220-6721 | Joby Hova AB | 1 ägare | 100 | 41 | 41 | 46 | Sol | Sol | IKN | SE3 | 2030-07-19 | 2015-06-25 - 2015-06-25 | Ny anläggning | 1 | HOVA | GULLSPÅNG | VÄSTRA GÖTALANDS LÄN
Ställverksvägen 3-23 uno | 736200-1872 | BRF Kalrshamnshus nr 9 | 1 ägare | 100 | 10 | 10 | 10 | Sol | Sol | IKN | SE4 | 2030-07-15 | 2015-05-19 - 2015-05-19 | Ny anläggning | 1 | Karlshamn | KARLSHAMN | BLEKINGE
Ställverksvägen 3-23 duo | 736200-1872 | BRF Kalrshamnshus nr 9 | 1 ägare | 100 | 33 | 33 | 33 | Sol | Sol | IKN | SE4 | 2030-07-15 | 2015-05-19 - 2015-05-19 | Ny anläggning | 1 | Karlshamn | KARLSHAMN | BLEKINGE
Hog Vind 1 | 556304-0202 | Sydax AB | 1 ägare | 100 | 6000 | 6000 | 2000 | Vind | Landbaserad | SGD | SE3 | 2030-07-12 | 2015-06-24 - 2015-06-24 | Ny anläggning | 1 | Svenshögen | STENUNGSUND | VÄSTRA GÖTALANDS LÄN
Privatperson | Privatperson | Privatperson | 1 ägare | 100 | 19 | 19 | 20 | Sol | Sol | IKN | SE4 | 2030-07-08 | 2015-06-03 - 2015-06-03 | Ny anläggning | 1 | Laholm | LAHOLM | HALLAND
Privatperson | Privatperson | Privatperson | 1 ägare | 100 | 11 | 11 | 12 | Sol | Sol | IKN | SE4 | 2030-07-08 | 2015-06-29 - 2015-06-29 | Ny anläggning | 1 | Vessingebro | FALKENBERG | HALLAND
Privatperson | Privatperson | Privatperson | 1 ägare | 100 | 16 | 16 | 17 | Sol | Sol | SMN | SE3 | 2030-07-08 | 2015-07-03 - 2015-07-03 | Ny anläggning | 1 | Hjältevad | EKSJÖ | JÖNKÖPING
Borgforsen | 556026-3120 | Sydkraft Hydropower AB | 1 ägare | 2.43 | 130933 | 3182 | 36000 | Vatten | Produktionsökning | ADL | SE2 | 2030-07-08 | 1965-01-01 - 1965-01-01 | Produktionsökning | 2 | Rossön | STRÖMSUND | JÄMTLAND | Fjällsjöälven
Privatperson | Privatperson | Privatperson | 1 ägare | 100 | 70 | 70 | 74 | Sol | Sol | IKN | SE3 | 2030-07-08 | 2015-07-01 - 2015-07-01 | Ny anläggning | 4 | Stjärnhov | GNESTA | SÖDERMANLAND
Privatperson | Privatperson | Privatperson | 1 ägare | 100 | 6 | 6 | 6 | Sol | Sol | LER | SE3 | 2030-07-08 | 2013-11-10 - 2013-11-10 | Ny anläggning | 1 | LEKSAND | LEKSAND | DALARNAS LÄN
Privatperson | Privatperson | Privatperson | 1 ägare | 100 | 39 | 39 | 40 | Sol | Sol | IKN | SE3 | 2030-07-08 | 2013-08-09 - 2013-08-09 | Ny anläggning | 1 | Ödeshög | ÖDESHÖG | ÖSTERGÖTLAND
Privatperson | Privatperson | Privatperson | 1 ägare | 100 | 7 | 7 | 7 | Sol | Sol | BRS | SE3 | 2030-07-08 | 2015-05-28 - 2015-05-28 | Ny anläggning | 3 | MÅLSRYD | BORÅS | VÄSTRA GÖTALANDS LÄN
Privatperson | Privatperson | Privatperson | 1 ägare | 100 | 10 | 10 | 10 | Sol | Sol | GBN | SE3 | 2030-07-08 | 2015-07-01 - 2015-07-01 | Ny anläggning | 1 | Tived | LAXÅ | ÖREBRO
Privatperson | Privatperson | Privatperson | 1 ägare | 100 | 6 | 6 | 6 | Sol | Sol | HDB | SE3 | 2030-07-08 | 2015-05-15 - 2015-05-15 | Ny anläggning | 1 | HEDEMORA | HEDEMORA | DALARNAS LÄN
Spången | 556272-6611 | Näshultastugor AB | 1 ägare | 100 | 8 | 8 | 9 | Sol | Sol | KHB | SE3 | 2030-07-08 | 2013-03-01 - 2013-03-01 | Ny anläggning | 1 | Näshulta | ESKILSTUNA | SÖDERMANLAND
339 762 Rensbyn 200 | 556410-9956 | Rensby Lantbruk AB | 1 ägare | 100 | 11 | 11 | 12 | Sol | Sol | FLN | SE3 | 2030-07-08 | 2014-09-25 - 2014-09-25 | Ny anläggning | 1 | Vika | FALUN | DALARNAS LÄN
Privatperson | Privatperson | Privatperson | 1 ägare | 100 | 4 | 4 | 4 | Sol | Sol | OLD | SE4 | 2030-07-07 | 2014-06-16 - 2014-06-16 | Ny anläggning | 1 | Borgholm | BORGHOLM | KALMAR
Privatperson | Privatperson | Privatperson | 1 ägare | 100 | 45 | 45 | 42 | Sol | Sol | IKN | SE4 | 2030-07-07 | 2015-06-10 - 2015-06-10 | Ny anläggning | 1 | Älmeboda | TINGSRYD | KRONOBERG
Byggnad Magasin 6 västra Frihamnen | 556008-1647 | Stockholms Hamn AB | 1 ägare | 100 | 82 | 82 | 100 | Sol | Sol | IKN | SE3 | 2030-07-06 | 2013-06-01 - 2013-06-01 | Ny anläggning | 1 | Stockholm | STOCKHOLM | STOCKHOLM
734012530000001855 | 556064-6191 | AB Botkyrkabyggen | 1 ägare | 100 | 11 | 11 | 13 | Sol | Sol | IKN | SE3 | 2030-07-06 | 2015-06-01 - 2015-06-01 | Ny anläggning | 1 | TUMBA | HUDDINGE | STOCKHOLM
734012530000001848 | 556064-6191 | AB Botkyrkabyggen | 1 ägare | 100 | 11 | 11 | 13 | Sol | Sol | IKN | SE3 | 2030-07-06 | 2015-06-01 - 2015-06-01 | Ny anläggning | 1 | TUMBA | HUDDINGE | STOCKHOLM
Privatperson | Privatperson | Privatperson | 1 ägare | 100 | 4 | 4 | 5 | Sol | Sol | IKN | SE3 | 2030-07-06 | 2015-07-01 - 2015-07-01 | Ny anläggning | 1 | Sävedalen | PARTILLE | VÄSTRA GÖTALANDS LÄN
Privatperson | Privatperson | Privatperson | 1 ägare | 100 | 10 | 10 | 10 | Sol | Sol | JML | SE2 | 2030-07-06 | 2015-06-10 - 2015-06-10 | Ny anläggning | 1 | Östersund | ÖSTERSUND | JÄMTLAND
Byggnad Magasin 6 östra Frihamnen | 556008-1647 | Stockholms Hamn AB | 1 ägare | 100 | 100 | 100 | 125 | Sol | Sol | IKN | SE3 | 2030-07-06 | 2013-06-01 - 2013-06-01 | Ny anläggning | 1 | Stockholm | STOCKHOLM | STOCKHOLM
Privatperson | Privatperson | Privatperson | 1 ägare | 100 | 6 | 6 | 7 | Sol | Sol | JRA | SE3 | 2030-07-06 | 2015-06-01 - 2015-06-01 | Ny anläggning | 1 | Älta | NACKA | STOCKHOLM
Privatperson | Privatperson | Privatperson | 1 ägare | 100 | 4 | 4 | 4 | Sol | Sol | HLD | SE4 | 2030-07-06 | 2013-05-31 - 2013-05-31 | Ny anläggning | 1 | HYLTEBRUK | HYLTE | HALLAND
Privatperson | Privatperson | Privatperson | 1 ägare | 100 | 7 | 7 | 7 | Sol | Sol | PTE | SE3 | 2030-07-06 | 2015-05-08 - 2015-05-08 | Ny anläggning | 1 | Sävedalen | PARTILLE | VÄSTRA GÖTALANDS LÄN
Privatperson | Privatperson | Privatperson | 2 ägare | 100 | 4 | 4 | 8 | Sol | Sol | SLD | SE3 | 2030-07-05 | 2015-05-28 - 2015-05-28 | Ny anläggning | 1 | Tibro | TIBRO | VÄSTRA GÖTALANDS LÄN
Privatperson | Privatperson | Privatperson | 1 ägare | 100 | 7 | 7 | 9 | Sol | Sol | GBG | SE3 | 2030-07-05 | 2015-06-22 - 2015-06-22 | Ny anläggning | 1 | VÄSTRA FRÖLUNDA | GÖTEBORG | VÄSTRA GÖTALANDS LÄN
Privatperson | Privatperson | Privatperson | 1 ägare | 100 | 5 | 5 | 5 | Sol | Sol | SMB | SE3 | 2030-07-05 | 2015-05-13 - 2015-05-13 | Ny anläggning | 1 | SMEDJEBACKEN | SMEDJEBACKEN | DALARNAS LÄN
Ångelsta | 556911-0751 | Uppsala kommun Skolfastigheter AB | 1 ägare | 100 | 18 | 18 | 18 | Sol | Sol | UPP | SE3 | 2030-07-05 | 2013-01-01 - 2013-01-01 | Ny anläggning | 1 | Uppsala | UPPSALA | UPPSALA
Privatperson | Privatperson | Privatperson | 1 ägare | 100 | 0 | 0 | 9 | Sol | Sol | DAD | SE3 | 2030-07-05 | 2015-06-25 - 2015-06-25 | Ny anläggning | 1 | UDDEVALLA | UDDEVALLA | VÄSTRA GÖTALANDS LÄN
Privatperson | Privatperson | Privatperson | 1 ägare | 100 | 8 | 8 | 8 | Sol | Sol | KSA | SE3 | 2030-07-05 | 2015-05-20 - 2015-05-20 | Ny anläggning | 1 | KARLSKOGA | KARLSKOGA | ÖREBRO
Privatperson | Privatperson | Privatperson | 1 ägare | 100 | 8 | 8 | 9 | Sol | Sol | IKN | SE3 | 2030-07-05 | 2014-08-15 - 2014-08-15 | Ny anläggning | 1 | Onsala | KUNGSBACKA | HALLAND
Privatperson | Privatperson | Privatperson | 1 ägare | 100 | 6 | 6 | 6 | Sol | Sol | SHD | SE3 | 2030-07-05 | 2015-06-09 - 2015-06-09 | Ny anläggning | 1 | Dalum | ULRICEHAMN | VÄSTRA GÖTALANDS LÄN
Privatperson | Privatperson | Privatperson | 1 ägare | 100 | 35 | 35 | 38 | Sol | Sol | NSB | SE3 | 2030-07-05 | 2015-06-03 - 2015-06-03 | Ny anläggning | 1 | NOSSEBRO | ESSUNGA | VÄSTRA GÖTALANDS LÄN
Carl F | 556039-0402 | Carl F AB | 1 ägare | 100 | 125 | 125 | 43 | Vind | Landbaserad | IKN | SE4 | 2030-07-05 | 2014-01-28 - 2014-01-28 | Ny anläggning | 1 | Malmö | MALMÖ | SKÅNE LÄN
Privatperson | Privatperson | Privatperson | 1 ägare | 100 | 9 | 9 | 10 | Sol | Sol | HBG | SE4 | 2030-07-05 | 2015-05-26 - 2015-05-26 | Ny anläggning | 1 | Helsingborg | HELSINGBORG | SKÅNE LÄN
734012530000003958 | 556595-7171 | Elproduktion i Stockholm AB | 1 ägare | 100 | 9 | 9 | 10 | Sol | Sol | IKN | SE4 | 2030-07-02 | 2015-06-25 - 2015-06-25 | Ny anläggning | 1 | FALSTERBO | VELLINGE | SKÅNE LÄN
Privatperson | Privatperson | Privatperson | 1 ägare | 100 | 27 | 27 | 30 | Sol | Sol | IKN | SE2 | 2030-07-02 | 2015-06-26 - 2015-06-26 | Ny anläggning | 1 | GÄLLÖ | BRÄCKE | JÄMTLAND
Privatperson | Privatperson | Privatperson | 1 ägare | 100 | 9 | 9 | 10 | Sol | Sol | IKN | SE3 | 2030-07-02 | 2015-04-30 - 2015-04-30 | Ny anläggning | 1 | OVANGÄRSTAD | NORRKÖPING | ÖSTERGÖTLAND
Landernäs | 556186-5659 | Landernäs Marmor Eftr AB | 1 ägare | 100 | 300 | 300 | 300 | Sol | Sol | LUN | SE4 | 2030-07-01 | 2015-07-01 - 2015-07-01 | Ny anläggning | 1 | Lund | LUND | SKÅNE LÄN
Privatperson | Privatperson | Privatperson | 1 ägare | 100 | 3 | 3 | 5 | Sol | Sol | MOR | SE3 | 2030-07-01 | 2015-05-11 - 2015-05-11 | Ny anläggning | 1 | Skattungbyn | ORSA | DALARNAS LÄN
Privatperson | Privatperson | Privatperson | 1 ägare | 100 | 0 | 0 | 8 | Sol | Sol | SKL | SE4 | 2030-07-01 | 2015-05-25 - 2015-05-25 | Ny anläggning | 1 | Skanör | VELLINGE | SKÅNE LÄN
Privatperson | Privatperson | Privatperson | 1 ägare | 100 | 4 | 4 | 6 | Sol | Sol | JML | SE2 | 2030-07-01 | 2015-06-26 - 2015-06-26 | Ny anläggning | 1 | Hara | ÖSTERSUND | JÄMTLAND
Mörmon 33:1 | 916831-5134 | Kommanditbolaget Täppan 3+4 | 1 ägare | 100 | 40 | 40 | 40 | Sol | Sol | IKN | SE3 | 2030-07-01 | 2015-06-12 - 2015-06-12 | Ny anläggning | 1 | SKOGHALL | HAMMARÖ | VÄRMLAND
Folkvisan 3C | 559133-5186 | Malmö Mozart Fastighets AB | 1 ägare | 100 | 14 | 14 | 15 | Sol | Sol | IKN | SE4 | 2030-07-01 | 2015-06-17 - 2015-06-17 | Ny anläggning | 1 | MALMÖ | MALMÖ | SKÅNE LÄN
Guldfisken 10 | 556607-7771 | Willhem Linköping AB | 1 ägare | 100 | 154 | 154 | 155 | Sol | Sol | IKN | SE3 | 2030-07-01 | 2015-06-29 - 2015-06-29 | Ny anläggning | 1 | LINKÖPING | LINKÖPING | ÖSTERGÖTLAND
Privatperson | Privatperson | Privatperson | 1 ägare | 100 | 5 | 5 | 5 | Sol | Sol | LER | SE3 | 2030-07-01 | 2014-09-30 - 2014-09-30 | Ny anläggning | 1 | Gärde | LEKSAND | DALARNAS LÄN
Folkvisan 3A | 559133-5186 | Malmö Mozart Fastighets AB | 1 ägare | 100 | 28 | 28 | 30 | Sol | Sol | IKN | SE4 | 2030-07-01 | 2015-06-17 - 2015-06-17 | Ny anläggning | 1 | MALMÖ | MALMÖ | SKÅNE LÄN
Folkvisan 3B | 559133-5186 | Malmö Mozart Fastighets AB | 1 ägare | 100 | 28 | 28 | 30 | Sol | Sol | IKN | SE4 | 2030-07-01 | 2015-06-17 - 2015-06-17 | Ny anläggning | 1 | MALMÖ | MALMÖ | SKÅNE LÄN
Privatperson | Privatperson | Privatperson | 1 ägare | 100 | 14 | 14 | 14 | Sol | Sol | FBG | SE4 | 2030-07-01 | 2014-06-30 - 2014-06-30 | Ny anläggning | 1 | Falkenberg | FALKENBERG | HALLAND
Privatperson | Privatperson | Privatperson | 1 ägare | 100 | 15 | 15 | 17 | Sol | Sol | IKN | SE3 | 2030-06-30 | 2015-05-20 - 2015-05-20 | Ny anläggning | 1 | Lönneberga | HULTSFRED | KALMAR
Privatperson | Privatperson | Privatperson | 1 ägare | 100 | 9 | 9 | 10 | Sol | Sol | IKN | SE3 | 2030-06-30 | 2015-05-15 - 2015-05-15 | Ny anläggning | 1 | KATRINEHOLM | KATRINEHOLM | SÖDERMANLAND
Privatperson | Privatperson | Privatperson | 1 ägare | 100 | 16 | 16 | 18 | Sol | Sol | IKN | SE3 | 2030-06-30 | 2015-05-26 - 2015-05-26 | Ny anläggning | 1 | Korsberga | VETLANDA | JÖNKÖPING
Privatperson | Privatperson | Privatperson | 1 ägare | 100 | 4 | 4 | 6 | Sol | Sol | LER | SE3 | 2030-06-30 | 2013-05-20 - 2013-05-20 | Ny anläggning | 1 | Leksand / Hjortnäs | LEKSAND | DALARNAS LÄN
Privatperson | Privatperson | Privatperson | 1 ägare | 100 | 14 | 14 | 16 | Sol | Sol | IKN | SE3 | 2030-06-30 | 2015-04-24 - 2015-04-24 | Ny anläggning | 1 | Vara | VARA | VÄSTRA GÖTALANDS LÄN
Privatperson | Privatperson | Privatperson | 1 ägare | 100 | 1 | 1 | 1 | Sol | Sol | NHA | SE3 | 2030-06-30 | 2014-09-15 - 2014-09-15 | Ny anläggning | 1 | KUNGSBACKA | KUNGSBACKA | HALLAND
Privatperson | Privatperson | Privatperson | 1 ägare | 100 | 9 | 9 | 9 | Sol | Sol | GNF | SE3 | 2030-06-30 | 2014-12-01 - 2014-12-01 | Ny anläggning | 1 | Djurås | GAGNEF | DALARNAS LÄN
Privatperson | Privatperson | Privatperson | 1 ägare | 100 | 5 | 5 | 6 | Sol | Sol | IKN | SE3 | 2030-06-30 | 2015-06-15 - 2015-06-15 | Ny anläggning | 1 | Katrineholm | KATRINEHOLM | SÖDERMANLAND
Privatperson | Privatperson | Privatperson | 1 ägare | 100 | 19 | 19 | 21 | Sol | Sol | IKN | SE3 | 2030-06-30 | 2015-03-13 - 2015-03-13 | Ny anläggning | 1 | Koppom | EDA | VÄRMLAND
Privatperson | Privatperson | Privatperson | 2 ägare | 100 | 3 | 3 | 6 | Sol | Sol | SMN | SE3 | 2030-06-30 | 2015-06-06 - 2015-06-06 | Ny anläggning | 1 | Ankarsrum | VÄSTERVIK | KALMAR
Privatperson | Privatperson | Privatperson | 1 ägare | 100 | 3 | 3 | 3 | Sol | Sol | UPO | SE3 | 2030-06-30 | 2015-06-15 - 2015-06-15 | Ny anläggning | 1 | Edsbro | NORRTÄLJE | STOCKHOLM
Privatperson | Privatperson | Privatperson | 1 ägare | 100 | 4 | 4 | 4 | Sol | Sol | IKN | SE3 | 2030-06-30 | 2015-05-01 - 2015-05-01 | Ny anläggning | 1 | Edeby, Väddö | NORRTÄLJE | STOCKHOLM
Privatperson | Privatperson | Privatperson | 1 ägare | 100 | 6 | 6 | 7 | Sol | Sol | IKN | SE3 | 2030-06-30 | 2015-06-01 - 2015-06-01 | Ny anläggning | 1 | BORLÄNGE | BORLÄNGE | DALARNAS LÄN
Privatperson | Privatperson | Privatperson | 1 ägare | 100 | 8 | 8 | 9 | Sol | Sol | IKN | SE1 | 2030-06-30 | 2015-06-10 - 2015-06-10 | Ny anläggning | 1 | Skellefteå | SKELLEFTEÅ | VÄSTERBOTTEN
Solcellsanläggning Amerikaskjulet | 556008-2553 | Göteborgs hamn | 1 ägare | 100 | 55 | 55 | 46 | Sol | Sol | IKN | SE3 | 2030-06-30 | 2015-06-04 - 2015-06-04 | Ny anläggning | 1 | Göteborg | GÖTEBORG | VÄSTRA GÖTALANDS LÄN
Privatperson | Privatperson | Privatperson | 1 ägare | 100 | 13 | 13 | 14 | Sol | Sol | BGO | SE3 | 2030-06-30 | 2015-04-14 - 2015-04-14 | Ny anläggning | 1 | Västerfärnebo | SALA | VÄSTMANLAND
Privatperson | Privatperson | Privatperson | 1 ägare | 100 | 12 | 12 | 13 | Sol | Sol | IKN | SE4 | 2030-06-30 | 2015-04-29 - 2015-04-29 | Ny anläggning | 1 | Hjärup | STAFFANSTORP | SKÅNE LÄN
Privatperson | Privatperson | Privatperson | 1 ägare | 100 | 0 | 0 | 47 | Sol | Sol | KOB | SE3 | 2030-06-29 | 2015-06-23 - 2015-06-23 | Ny anläggning | 1 | KOPPARBERG | LJUSNARSBERG | ÖREBRO
Privatperson | Privatperson | Privatperson | 1 ägare | 100 | 3 | 3 | 8 | Sol | Sol | SMN | SE3 | 2030-06-29 | 2015-06-09 - 2015-06-09 | Ny anläggning | 1 | NÄSSJÖ | NÄSSJÖ | JÖNKÖPING
Privatperson | Privatperson | Privatperson | 1 ägare | 100 | 5 | 5 | 5 | Sol | Sol | LER | SE3 | 2030-06-29 | 2013-09-19 - 2013-09-19 | Ny anläggning | 1 | BODA KYRKBY | RÄTTVIK | DALARNAS LÄN
Albydal 3 fläktrum väst | 916587-3424 | Nisseshus NR 1 HB | 1 ägare | 100 | 28 | 28 | 32 | Sol | Sol | IKN | SE3 | 2030-06-29 | 2015-03-11 - 2015-03-11 | Ny anläggning | 1 | SOLNA | SOLNA | STOCKHOLM
Privatperson | Privatperson | Privatperson | 1 ägare | 100 | 15 | 15 | 16 | Sol | Sol | FBN | SE3 | 2030-06-29 | 2015-04-27 - 2017-02-01 | Ny anläggning | 2 | FALKÖPING | FALKÖPING | VÄSTRA GÖTALANDS LÄN
Privatperson | Privatperson | Privatperson | 1 ägare | 100 | 10 | 10 | 10 | Sol | Sol | IKN | SE3 | 2030-06-29 | 2015-06-10 - 2015-06-10 | Ny anläggning | 1 | HERRLJUNGA | HERRLJUNGA | VÄSTRA GÖTALANDS LÄN
De Wijksväg 8A | 725000-3584 | Riksbyggens Brf Finspångshus nr 2 | 1 ägare | 100 | 18 | 18 | 18 | Sol | Sol | FSB | SE3 | 2030-06-29 | 2014-09-29 - 2014-09-29 | Ny anläggning | 1 | Finspång | FINSPÅNG | ÖSTERGÖTLAND
Albydal 3 fläktrum öst | 916587-3424 | Nisseshus NR 1 HB | 1 ägare | 100 | 28 | 28 | 32 | Sol | Sol | IKN | SE3 | 2030-06-29 | 2015-03-11 - 2015-03-11 | Ny anläggning | 1 | SOLNA | SOLNA | STOCKHOLM
Privatperson | Privatperson | Privatperson | 1 ägare | 100 | 41 | 41 | 41 | Sol | Sol | VAN | SE3 | 2030-06-29 | 2015-06-24 - 2015-06-24 | Ny anläggning | 1 | Ödeshög | ÖDESHÖG | ÖSTERGÖTLAND
Privatperson | Privatperson | Privatperson | 1 ägare | 100 | 15 | 15 | 17 | Sol | Sol | IKN | SE3 | 2030-06-29 | 2015-06-16 - 2015-06-16 | Ny anläggning | 1 | Äspered | BORÅS | VÄSTRA GÖTALANDS LÄN
Privatperson | Privatperson | Privatperson | 1 ägare | 100 | 5 | 5 | 8 | Sol | Sol | FLN | SE3 | 2030-06-29 | 2013-10-27 - 2013-10-27 | Ny anläggning | 1 | Sundborn | FALUN | DALARNAS LÄN
Godset 4 fläktrum öst | 916587-3424 | Nisseshus NR 1 HB | 1 ägare | 100 | 56 | 56 | 62 | Sol | Sol | IKN | SE3 | 2030-06-29 | 2015-03-11 - 2015-03-11 | Ny anläggning | 1 | SUNDBYBERG | SUNDBYBERG | STOCKHOLM
Privatperson | Privatperson | Privatperson | 1 ägare | 100 | 7 | 7 | 7 | Sol | Sol | KKA | SE4 | 2030-06-29 | 2015-05-22 - 2015-05-22 | Ny anläggning | 1 | Karlskrona | KARLSKRONA | BLEKINGE
Privatperson | Privatperson | Privatperson | 1 ägare | 100 | 5 | 5 | 6 | Sol | Sol | GBG | SE3 | 2030-06-29 | 2015-01-15 - 2015-01-15 | Ny anläggning | 1 | VÄSTRA FRÖLUNDA | GÖTEBORG | VÄSTRA GÖTALANDS LÄN
Albydal 3 fläktrum norr | 916587-3424 | Nisseshus NR 1 HB | 1 ägare | 100 | 28 | 28 | 32 | Sol | Sol | IKN | SE3 | 2030-06-29 | 2015-03-11 - 2015-03-11 | Ny anläggning | 1 | SOLNA | SOLNA | STOCKHOLM
Privatperson | Privatperson | Privatperson | 1 ägare | 100 | 10 | 10 | 12 | Sol | Sol | SKV | SE4 | 2030-06-29 | 2015-05-26 - 2015-05-26 | Ny anläggning | 1 | Saxtorp | LANDSKRONA | SKÅNE LÄN
De Wijksväg 12 | 725000-3584 | Riksbyggens Brf Finspångshus nr 2 | 1 ägare | 100 | 18 | 18 | 18 | Sol | Sol | FSB | SE3 | 2030-06-29 | 2014-09-29 - 2014-09-29 | Ny anläggning | 1 | Finspång | FINSPÅNG | ÖSTERGÖTLAND
Godset 4, fläktrum väst | 916587-3424 | Nisseshus NR 1 HB | 1 ägare | 100 | 56 | 56 | 62 | Sol | Sol | IKN | SE3 | 2030-06-29 | 2015-03-11 - 2015-03-11 | Ny anläggning | 1 | SUNDBYBERG | SUNDBYBERG | STOCKHOLM
De Wijksväg 10 | 725000-3584 | Riksbyggens Brf Finspångshus nr 2 | 1 ägare | 100 | 18 | 18 | 18 | Sol | Sol | FSB | SE3 | 2030-06-29 | 2014-09-29 - 2014-09-29 | Ny anläggning | 1 | Finspång | FINSPÅNG | ÖSTERGÖTLAND
Privatperson | Privatperson | Privatperson | 1 ägare | 100 | 18 | 18 | 18 | Sol | Sol | IKN | SE3 | 2030-06-28 | 2015-03-03 - 2015-03-03 | Ny anläggning | 1 | Fagerfjäll | TJÖRN | VÄSTRA GÖTALANDS LÄN
Privatperson | Privatperson | Privatperson | 1 ägare | 100 | 6 | 6 | 6 | Sol | Sol | VNB | SE3 | 2030-06-28 | 2015-06-09 - 2015-06-09 | Ny anläggning | 1 | Äppelbo | VANSBRO | DALARNAS LÄN
Trosalundsg 5 | 556526-7852 | HSB Sörmlandsbostäder AB | 1 ägare | 100 | 24 | 24 | 23 | Sol | Sol | VAG | SE3 | 2030-06-28 | 2015-06-15 - 2015-06-15 | Ny anläggning | 1 | Trosa | TROSA | SÖDERMANLAND
Sidensjö T38 | 556799-1806 | Sidensjö Vindkraft AB | 1 ägare | 100 | 8355 | 8355 | 3000 | Vind | Landbaserad | IKN | SE2 | 2030-06-28 | 2015-01-29 - 2015-01-29 | Ny anläggning | 1 | Sidensjö | ÖRNSKÖLDSVIK | VÄSTERNORRLAND
Sidensjö T39 | 556799-1806 | Sidensjö Vindkraft AB | 1 ägare | 100 | 8355 | 8355 | 3000 | Vind | Landbaserad | IKN | SE2 | 2030-06-28 | 2015-01-29 - 2015-01-29 | Ny anläggning | 1 | Sidensjö | ÖRNSKÖLDSVIK | VÄSTERNORRLAND
Privatperson | Privatperson | Privatperson | 1 ägare | 100 | 10 | 10 | 13 | Sol | Sol | GBN | SE3 | 2030-06-28 | 2015-04-23 - 2017-07-07 | Ny anläggning | 2 | Åtorp | DEGERFORS | ÖREBRO
Privatperson | Privatperson | Privatperson | 1 ägare | 100 | 6 | 6 | 6 | Sol | Sol | NOB | SE3 | 2030-06-28 | 2015-05-19 - 2015-05-19 | Ny anläggning | 1 | Norberg | NORBERG | VÄSTMANLAND
Privatperson | Privatperson | Privatperson | 1 ägare | 100 | 3 | 3 | 4 | Sol | Sol | LRM | SE3 | 2030-06-28 | 2012-07-18 - 2012-07-18 | Ny anläggning | 1 | Lerum | LERUM | VÄSTRA GÖTALANDS LÄN
Trosalundsg 3 | 556526-7852 | HSB Sörmlandsbostäder AB | 1 ägare | 100 | 24 | 24 | 23 | Sol | Sol | VAG | SE3 | 2030-06-28 | 2015-06-15 - 2015-06-15 | Ny anläggning | 1 | Trosa | TROSA | SÖDERMANLAND
Privatperson | Privatperson | Privatperson | 1 ägare | 100 | 11 | 11 | 12 | Sol | Sol | IKN | SE4 | 2030-06-28 | 2015-02-03 - 2015-02-03 | Ny anläggning | 1 | Torskinge | VÄRNAMO | JÖNKÖPING
Privatperson | Privatperson | Privatperson | 1 ägare | 100 | 11 | 11 | 11 | Sol | Sol | FBN | SE3 | 2030-06-28 | 2015-05-29 - 2015-05-29 | Ny anläggning | 1 | Trädet | ULRICEHAMN | VÄSTRA GÖTALANDS LÄN
Privatperson | Privatperson | Privatperson | 1 ägare | 100 | 6 | 6 | 6 | Sol | Sol | IKN | SE3 | 2030-06-28 | 2015-06-09 - 2015-06-09 | Ny anläggning | 1 | Gunnarskog | ARVIKA | VÄRMLAND
Privatperson | Privatperson | Privatperson | 1 ägare | 100 | 9 | 9 | 10 | Sol | Sol | IKN | SE3 | 2030-06-28 | 2015-02-01 - 2015-02-01 | Ny anläggning | 1 | Kulltorp | GNOSJÖ | JÖNKÖPING
Privatperson | Privatperson | Privatperson | 1 ägare | 100 | 7 | 7 | 7 | Sol | Sol | MOR | SE3 | 2030-06-28 | 2015-04-28 - 2015-04-28 | Ny anläggning | 1 | Orsa | ORSA | DALARNAS LÄN
Sidensjö T52 | 556799-1806 | Sidensjö Vindkraft AB | 1 ägare | 100 | 8355 | 8355 | 3000 | Vind | Landbaserad | IKN | SE2 | 2030-06-28 | 2015-01-29 - 2015-01-29 | Ny anläggning | 1 | Sidensjö | ÖRNSKÖLDSVIK | VÄSTERNORRLAND
Sidensjö T37 | 556799-1806 | Sidensjö Vindkraft AB | 1 ägare | 100 | 8355 | 8355 | 3000 | Vind | Landbaserad | IKN | SE2 | 2030-06-28 | 2015-01-29 - 2015-01-29 | Ny anläggning | 1 | Sidensjö | ÖRNSKÖLDSVIK | VÄSTERNORRLAND
Privatperson | Privatperson | Privatperson | 1 ägare | 100 | 9 | 9 | 9 | Sol | Sol | SDT | SE3 | 2030-06-28 | 2015-04-29 - 2015-04-29 | Ny anläggning | 1 | Södertälje | SÖDERTÄLJE | STOCKHOLM
Privatperson | Privatperson | Privatperson | 1 ägare | 100 | 4 | 4 | 5 | Sol | Sol | IKN | SE3 | 2030-06-28 | 2015-06-10 - 2015-06-10 | Ny anläggning | 1 | Muskö | HANINGE | STOCKHOLM
Sidensjö T36 | 556799-1806 | Sidensjö Vindkraft AB | 1 ägare | 100 | 8355 | 8355 | 3000 | Vind | Landbaserad | IKN | SE2 | 2030-06-28 | 2015-01-29 - 2015-01-29 | Ny anläggning | 1 | Sidensjö | ÖRNSKÖLDSVIK | VÄSTERNORRLAND
Privatperson | Privatperson | Privatperson | 1 ägare | 100 | 31 | 31 | 34 | Sol | Sol | IKN | SE3 | 2030-06-28 | 2015-05-11 - 2015-05-11 | Ny anläggning | 1 | Korsberga | VETLANDA | JÖNKÖPING
Privatperson | Privatperson | Privatperson | 1 ägare | 100 | 8 | 8 | 8 | Sol | Sol | IKN | SE3 | 2030-06-28 | 2015-06-16 - 2015-06-16 | Ny anläggning | 1 | Stenhamra | EKERÖ | STOCKHOLM
Privatperson | Privatperson | Privatperson | 1 ägare | 100 | 31 | 31 | 30 | Sol | Sol | IKN | SE4 | 2030-06-28 | 2015-04-24 - 2015-04-24 | Ny anläggning | 1 | FÄRJESTADEN | BORGHOLM | KALMAR
Privatperson | Privatperson | Privatperson | 1 ägare | 100 | 4 | 4 | 4 | Sol | Sol | EKO | SE3 | 2030-06-28 | 2015-05-22 - 2015-05-22 | Ny anläggning | 1 | Ekerö | EKERÖ | STOCKHOLM
Privatperson | Privatperson | Privatperson | 1 ägare | 100 | 15 | 15 | 17 | Sol | Sol | IKN | SE3 | 2030-06-28 | 2015-06-16 - 2015-06-16 | Ny anläggning | 1 | Dalsjöfors | BORÅS | VÄSTRA GÖTALANDS LÄN
Privatperson | Privatperson | Privatperson | 1 ägare | 100 | 35 | 35 | 36 | Sol | Sol | FBN | SE3 | 2030-06-28 | 2015-06-01 - 2015-06-01 | Ny anläggning | 1 | Yllestad | FALKÖPING | VÄSTRA GÖTALANDS LÄN
Privatperson | Privatperson | Privatperson | 1 ägare | 100 | 4 | 4 | 8 | Sol | Sol | LHM | SE4 | 2030-06-28 | 2015-06-15 - 2015-06-15 | Ny anläggning | 1 | Skottorp | LAHOLM | HALLAND
Privatperson | Privatperson | Privatperson | 1 ägare | 100 | 13 | 13 | 16 | Sol | Sol | KVM | SE3 | 2030-06-28 | 2015-05-04 - 2015-05-04 | Ny anläggning | 1 | KVÄNUM | VARA | VÄSTRA GÖTALANDS LÄN
Sidensjö T47 | 556799-1806 | Sidensjö Vindkraft AB | 1 ägare | 100 | 8355 | 8355 | 3000 | Vind | Landbaserad | IKN | SE2 | 2030-06-28 | 2015-01-29 - 2015-01-29 | Ny anläggning | 1 | Sidensjö | ÖRNSKÖLDSVIK | VÄSTERNORRLAND
734012530000003392 | 969739-2778 | Artaban Kommanditbolag | 1 ägare | 100 | 8 | 8 | 8 | Sol | Sol | IKN | SE3 | 2030-06-28 | 2015-06-08 - 2015-06-08 | Ny anläggning | 1 | Vikbolandet | NORRKÖPING | ÖSTERGÖTLAND
Sidensjö T51 | 556799-1806 | Sidensjö Vindkraft AB | 1 ägare | 100 | 8355 | 8355 | 3000 | Vind | Landbaserad | IKN | SE2 | 2030-06-28 | 2015-01-29 - 2015-01-29 | Ny anläggning | 1 | Sidensjö | ÖRNSKÖLDSVIK | VÄSTERNORRLAND
Sidensjö T50 | 556799-1806 | Sidensjö Vindkraft AB | 1 ägare | 100 | 8355 | 8355 | 3000 | Vind | Landbaserad | IKN | SE2 | 2030-06-28 | 2015-01-29 - 2015-01-29 | Ny anläggning | 1 | Sidensjö | ÖRNSKÖLDSVIK | VÄSTERNORRLAND
Sidensjö T45 | 556799-1806 | Sidensjö Vindkraft AB | 1 ägare | 100 | 8355 | 8355 | 3000 | Vind | Landbaserad | IKN | SE2 | 2030-06-28 | 2015-01-29 - 2015-01-29 | Ny anläggning | 1 | Sidensjö | ÖRNSKÖLDSVIK | VÄSTERNORRLAND
734012530000001114 | 556595-7171 | Elproduktion i Stockholm AB | 1 ägare | 100 | 3 | 3 | 4 | Sol | Sol | IKN | SE4 | 2030-06-28 | 2015-04-19 - 2015-04-19 | Ny anläggning | 1 | Brösarp | TOMELILLA | SKÅNE LÄN
Sidensjö T40 | 556799-1806 | Sidensjö Vindkraft AB | 1 ägare | 100 | 8355 | 8355 | 3000 | Vind | Landbaserad | IKN | SE2 | 2030-06-28 | 2015-01-29 - 2015-01-29 | Ny anläggning | 1 | Sidensjö | ÖRNSKÖLDSVIK | VÄSTERNORRLAND
Privatperson | Privatperson | Privatperson | 1 ägare | 100 | 6 | 6 | 7 | Sol | Sol | IKN | SE3 | 2030-06-28 | 2013-12-04 - 2013-12-04 | Ny anläggning | 1 | Björklinge | UPPSALA | UPPSALA
Privatperson | Privatperson | Privatperson | 1 ägare | 100 | 19 | 19 | 21 | Sol | Sol | IKN | SE3 | 2030-06-28 | 2015-03-17 - 2015-03-17 | Ny anläggning | 1 | Motala | MOTALA | ÖSTERGÖTLAND
Sidensjö T41 | 556799-1806 | Sidensjö Vindkraft AB | 1 ägare | 100 | 8355 | 8355 | 3000 | Vind | Landbaserad | IKN | SE2 | 2030-06-28 | 2015-01-29 - 2015-01-29 | Ny anläggning | 1 | Sidensjö | ÖRNSKÖLDSVIK | VÄSTERNORRLAND
Sidensjö T43 | 556799-1806 | Sidensjö Vindkraft AB | 1 ägare | 100 | 8355 | 8355 | 3000 | Vind | Landbaserad | IKN | SE2 | 2030-06-28 | 2015-01-29 - 2015-01-29 | Ny anläggning | 1 | Sidensjö | ÖRNSKÖLDSVIK | VÄSTERNORRLAND
Sidensjö T42 | 556799-1806 | Sidensjö Vindkraft AB | 1 ägare | 100 | 8355 | 8355 | 3000 | Vind | Landbaserad | IKN | SE2 | 2030-06-28 | 2015-01-29 - 2015-01-29 | Ny anläggning | 1 | Sidensjö | ÖRNSKÖLDSVIK | VÄSTERNORRLAND
Privatperson | Privatperson | Privatperson | 1 ägare | 100 | 9 | 9 | 9 | Sol | Sol | SGS | SE3 | 2030-06-28 | 2015-05-08 - 2015-05-08 | Ny anläggning | 1 | Strängnäs | STRÄNGNÄS | SÖDERMANLAND
Privatperson | Privatperson | Privatperson | 1 ägare | 100 | 7 | 7 | 7 | Sol | Sol | FBN | SE3 | 2030-06-28 | 2015-06-15 - 2015-06-15 | Ny anläggning | 1 | Trädet | ULRICEHAMN | VÄSTRA GÖTALANDS LÄN
Sidensjö T46 | 556799-1806 | Sidensjö Vindkraft AB | 1 ägare | 100 | 8355 | 8355 | 3000 | Vind | Landbaserad | IKN | SE2 | 2030-06-28 | 2015-01-29 - 2015-01-29 | Ny anläggning | 1 | Sidensjö | ÖRNSKÖLDSVIK | VÄSTERNORRLAND
Privatperson | Privatperson | Privatperson | 1 ägare | 100 | 8 | 8 | 9 | Sol | Sol | LRM | SE3 | 2030-06-28 | 2015-05-24 - 2015-05-24 | Ny anläggning | 1 | Floda | LERUM | VÄSTRA GÖTALANDS LÄN
Sidensjö T48 | 556799-1806 | Sidensjö Vindkraft AB | 1 ägare | 100 | 8355 | 8355 | 3000 | Vind | Landbaserad | IKN | SE2 | 2030-06-28 | 2015-01-29 - 2015-01-29 | Ny anläggning | 1 | Sidensjö | ÖRNSKÖLDSVIK | VÄSTERNORRLAND
Sidensjö T44 | 556799-1806 | Sidensjö Vindkraft AB | 1 ägare | 100 | 8355 | 8355 | 3000 | Vind | Landbaserad | IKN | SE2 | 2030-06-28 | 2015-01-29 - 2015-01-29 | Ny anläggning | 1 | Sidensjö | ÖRNSKÖLDSVIK | VÄSTERNORRLAND
Sidensjö T49 | 556799-1806 | Sidensjö Vindkraft AB | 1 ägare | 100 | 8355 | 8355 | 3000 | Vind | Landbaserad | IKN | SE2 | 2030-06-28 | 2015-01-29 - 2015-01-29 | Ny anläggning | 1 | Sidensjö | ÖRNSKÖLDSVIK | VÄSTERNORRLAND
Privatperson | Privatperson | Privatperson | 1 ägare | 100 | 4 | 4 | 5 | Sol | Sol | IKN | SE3 | 2030-06-24 | 2014-12-16 - 2014-12-16 | Ny anläggning | 1 | ÖSTERBYBRUK | ÖSTHAMMAR | UPPSALA
Privatperson | Privatperson | Privatperson | 1 ägare | 100 | 18 | 18 | 20 | Sol | Sol | IKN | SE3 | 2030-06-24 | 2015-05-11 - 2015-05-11 | Ny anläggning | 1 | KORSBERGA | VETLANDA | JÖNKÖPING
Privatperson | Privatperson | Privatperson | 1 ägare | 100 | 12 | 12 | 13 | Sol | Sol | NRL | SE3 | 2030-06-24 | 2015-06-02 - 2015-06-02 | Ny anläggning | 1 | Örebro | ÖREBRO | ÖREBRO
Privatperson | Privatperson | Privatperson | 1 ägare | 100 | 12 | 12 | 13 | Sol | Sol | IKN | SE3 | 2030-06-24 | 2015-05-19 - 2015-05-19 | Ny anläggning | 1 | LINKÖPING | LINKÖPING | ÖSTERGÖTLAND
Privatperson | Privatperson | Privatperson | 1 ägare | 100 | 12 | 12 | 12 | Sol | Sol | LER | SE3 | 2030-06-24 | 2014-05-27 - 2014-05-27 | Ny anläggning | 1 | LEKSAND | LEKSAND | DALARNAS LÄN
Privatperson | Privatperson | Privatperson | 1 ägare | 100 | 6 | 6 | 6 | Sol | Sol | MBY | SE3 | 2030-06-24 | 2015-06-12 - 2015-06-12 | Ny anläggning | 1 | MJÖLBY | MJÖLBY | ÖSTERGÖTLAND
O0007008 KC | 556459-9156 | Akademiska Hus AB | 1 ägare | 100 | 14 | 14 | 15 | Sol | Sol | IKN | SE3 | 2030-06-24 | 2015-06-01 - 2015-06-01 | Ny anläggning | 1 | GÖTEBORG | GÖTEBORG | VÄSTRA GÖTALANDS LÄN
Källtorp | 969704-2449 | Spiran Stockholm KB | 1 ägare | 100 | 7 | 7 | 7 | Sol | Sol | JRA | SE3 | 2030-06-24 | 2015-04-22 - 2017-09-01 | Ny anläggning | 2 | Nacka | NACKA | STOCKHOLM
R0025001 Hus G-1 | 556459-9156 | Akademiska Hus AB | 1 ägare | 100 | 80 | 80 | 74 | Sol | Sol | IKN | SE3 | 2030-06-24 | 2015-05-29 - 2015-05-29 | Ny anläggning | 1 | SKÖVDE | SKÖVDE | VÄSTRA GÖTALANDS LÄN
Privatperson | Privatperson | Privatperson | 1 ägare | 100 | 5 | 5 | 5 | Sol | Sol | MOR | SE3 | 2030-06-24 | 2015-05-07 - 2015-05-07 | Ny anläggning | 1 | Mora | MORA | DALARNAS LÄN
Privatperson | Privatperson | Privatperson | 2 ägare | 100 | 4 | 4 | 5 | Sol | Sol | LDK | SE3 | 2030-06-24 | 2015-04-24 - 2015-04-24 | Ny anläggning | 1 | Lidköping | LIDKÖPING | VÄSTRA GÖTALANDS LÄN
Privatperson | Privatperson | Privatperson | 1 ägare | 100 | 9 | 9 | 11 | Sol | Sol | IKN | SE3 | 2030-06-24 | 2015-04-27 - 2015-04-27 | Ny anläggning | 1 | REFTELE | GISLAVED | JÖNKÖPING
Privatperson | Privatperson | Privatperson | 1 ägare | 100 | 12 | 12 | 13 | Sol | Sol | IKN | SE2 | 2030-06-24 | 2015-05-28 - 2015-05-28 | Ny anläggning | 1 | JÄRNA | SÖDERHAMN | GÄVLEBORG
R0025001 Hus G-2 | 556459-9156 | Akademiska Hus AB | 1 ägare | 100 | 80 | 80 | 74 | Sol | Sol | IKN | SE3 | 2030-06-24 | 2015-05-29 - 2015-05-29 | Ny anläggning | 1 | SKÖVDE | SKÖVDE | VÄSTRA GÖTALANDS LÄN
Special-Elektronik Solkraft | 556173-2883 | Special-Elektronik i Karlstad AB | 1 ägare | 100 | 35 | 35 | 34 | Sol | Sol | IKN | SE3 | 2030-06-24 | 2015-02-19 - 2015-02-19 | Ny anläggning | 1 | Karlstad | KARLSTAD | VÄRMLAND
Privatperson | Privatperson | Privatperson | 1 ägare | 100 | 40 | 40 | 6 | Vatten | Vatten | LER | SE3 | 2030-06-23 | 2014-05-01 - 2014-05-01 | Ny anläggning | 1 | Leksand | LEKSAND | DALARNAS LÄN | Hedbäcken
Privatperson | Privatperson | Privatperson | 1 ägare | 100 | 5 | 5 | 5 | Sol | Sol | BLE | SE4 | 2030-06-23 | 2015-05-22 - 2015-05-22 | Ny anläggning | 1 | STURKÖ | KARLSKRONA | BLEKINGE
Privatperson | Privatperson | Privatperson | 1 ägare | 100 | 1 | 1 | 1 | Sol | Sol | NHA | SE3 | 2030-06-23 | 2010-10-29 - 2010-10-29 | Ny anläggning | 1 | Brännö | GÖTEBORG | VÄSTRA GÖTALANDS LÄN
Privatperson | Privatperson | Privatperson | 1 ägare | 100 | 12 | 12 | 12 | Sol | Sol | IKN | SE3 | 2030-06-23 | 2015-05-28 - 2015-05-28 | Ny anläggning | 1 | Huskvarna | JÖNKÖPING | JÖNKÖPING
734012530000003972 | 556154-9204 | Skånebeslag Förvaltning AB | 1 ägare | 100 | 44 | 44 | 50 | Sol | Sol | IKN | SE4 | 2030-06-23 | 2015-05-28 - 2015-05-28 | Ny anläggning | 1 | Arlöv | BURLÖV | SKÅNE LÄN
Privatperson | Privatperson | Privatperson | 1 ägare | 100 | 25 | 25 | 25 | Sol | Sol | IKN | SE4 | 2030-06-22 | 2015-06-12 - 2015-06-12 | Ny anläggning | 1 | RYD | TINGSRYD | KRONOBERG
Privatperson | Privatperson | Privatperson | 1 ägare | 100 | 4 | 4 | 5 | Sol | Sol | IKN | SE3 | 2030-06-22 | 2015-05-27 - 2015-05-27 | Ny anläggning | 1 | Undenäs | KARLSBORG | VÄSTRA GÖTALANDS LÄN
Vallda Klasberg förskola | 212000-1256 | Kungsbacka kommun | 1 ägare | 100 | 35 | 35 | 35 | Sol | Sol | IKN | SE3 | 2030-06-22 | 2015-05-01 - 2015-05-01 | Ny anläggning | 1 | VALLDA | KUNGSBACKA | HALLAND
Privatperson | Privatperson | Privatperson | 1 ägare | 100 | 5 | 5 | 6 | Sol | Sol | IKN | SE3 | 2030-06-22 | 2015-06-11 - 2015-06-11 | Ny anläggning | 1 | Runmarö | VÄRMDÖ | STOCKHOLM
Tingbergsskolan hus A | 212000-1256 | Kungsbacka kommun | 1 ägare | 100 | 45 | 45 | 46 | Sol | Sol | IKN | SE3 | 2030-06-22 | 2015-05-26 - 2015-05-26 | Ny anläggning | 1 | KUNGSBACKA | KUNGSBACKA | HALLAND
Privatperson | Privatperson | Privatperson | 1 ägare | 100 | 10 | 10 | 11 | Sol | Sol | NHA | SE3 | 2030-06-22 | 2015-06-01 - 2015-06-01 | Ny anläggning | 1 | Fjärås | KUNGSBACKA | HALLAND
Storgatan 42 Solproduktion El | 556054-0345 | Telge Fastigheter AB | 1 ägare | 100 | 110 | 110 | 115 | Sol | Sol | SDT | SE3 | 2030-06-22 | 2015-05-21 - 2015-05-21 | Ny anläggning | 1 | Södertälje | SÖDERTÄLJE | STOCKHOLM
Privatperson | Privatperson | Privatperson | 1 ägare | 100 | 13 | 13 | 14 | Sol | Sol | IKN | SE3 | 2030-06-22 | 2015-04-10 - 2015-04-10 | Ny anläggning | 1 | Gyttorp | NORA | ÖREBRO
Privatperson | Privatperson | Privatperson | 1 ägare | 100 | 35 | 35 | 38 | Sol | Sol | ALL | SE2 | 2030-06-22 | 2015-05-01 - 2015-05-01 | Ny anläggning | 1 | Ramsele | SOLLEFTEÅ | VÄSTERNORRLAND
Privatperson | Privatperson | Privatperson | 1 ägare | 100 | 14 | 14 | 16 | Sol | Sol | IKN | SE4 | 2030-06-22 | 2014-03-15 - 2014-03-15 | Ny anläggning | 1 | Trelleborg | TRELLEBORG | SKÅNE LÄN
Privatperson | Privatperson | Privatperson | 1 ägare | 100 | 29 | 29 | 32 | Sol | Sol | IKN | SE3 | 2030-06-22 | 2015-05-07 - 2015-05-07 | Ny anläggning | 1 | Fillinge | LINKÖPING | ÖSTERGÖTLAND
Tingsbergsskolan hus E | 212000-1256 | Kungsbacka kommun | 1 ägare | 100 | 20 | 20 | 21 | Sol | Sol | IKN | SE3 | 2030-06-22 | 2015-05-01 - 2015-05-01 | Ny anläggning | 1 | KUNGSBACKA | KUNGSBACKA | HALLAND
Åsa Gårdskola hus A:1 | 212000-1256 | Kungsbacka kommun | 1 ägare | 100 | 75 | 75 | 75 | Sol | Sol | IKN | SE3 | 2030-06-22 | 2015-05-01 - 2015-05-01 | Ny anläggning | 1 | ÅSA | KUNGSBACKA | HALLAND
Privatperson | Privatperson | Privatperson | 1 ägare | 100 | 8 | 8 | 8 | Sol | Sol | NRL | SE3 | 2030-06-22 | 2015-05-25 - 2015-05-25 | Ny anläggning | 1 | Kumla | KUMLA | ÖREBRO
Trosalundsg 7 | 556526-7852 | HSB Sörmlandsbostäder AB | 1 ägare | 100 | 24 | 24 | 23 | Sol | Sol | VAG | SE3 | 2030-06-22 | 2015-06-15 - 2015-06-15 | Ny anläggning | 1 | Trosa | TROSA | SÖDERMANLAND
Åsa Gårdskola hus C | 212000-1256 | Kungsbacka kommun | 1 ägare | 100 | 44 | 44 | 45 | Sol | Sol | IKN | SE3 | 2030-06-22 | 2015-05-01 - 2015-05-01 | Ny anläggning | 1 | ÅSA | KUNGSBACKA | HALLAND
Privatperson | Privatperson | Privatperson | 1 ägare | 100 | 9 | 9 | 10 | Sol | Sol | IKN | SE3 | 2030-06-22 | 2015-02-16 - 2015-02-16 | Ny anläggning | 1 | Tranås | TRANÅS | JÖNKÖPING
Privatperson | Privatperson | Privatperson | 1 ägare | 100 | 3 | 3 | 3 | Sol | Sol | IKN | SE1 | 2030-06-22 | 2015-06-10 - 2015-06-10 | Ny anläggning | 1 | Skellefteå | SKELLEFTEÅ | VÄSTERBOTTEN
Åsa Gårdskola hus A:2 | 212000-1256 | Kungsbacka kommun | 1 ägare | 100 | 63 | 63 | 63 | Sol | Sol | IKN | SE3 | 2030-06-22 | 2015-05-26 - 2015-05-26 | Ny anläggning | 1 | ÅSA | KUNGSBACKA | HALLAND
Privatperson | Privatperson | Privatperson | 1 ägare | 100 | 11 | 11 | 13 | Sol | Sol | SDV | SE3 | 2030-06-21 | 2013-02-01 - 2017-08-15 | Ny anläggning | 2 | Järbo | SANDVIKEN | GÄVLEBORG
Privatperson | Privatperson | Privatperson | 1 ägare | 100 | 12 | 12 | 11 | Sol | Sol | FLN | SE3 | 2030-06-21 | 2015-05-05 - 2015-05-05 | Ny anläggning | 1 | Sundborn | FALUN | DALARNAS LÄN
Privatperson | Privatperson | Privatperson | 1 ägare | 100 | 3 | 3 | 3 | Sol | Sol | JML | SE2 | 2030-06-21 | 2015-06-18 - 2015-06-18 | Ny anläggning | 1 | Frösön | ÖSTERSUND | JÄMTLAND
Privatperson | Privatperson | Privatperson | 1 ägare | 100 | 8 | 8 | 8 | Sol | Sol | OGO | SE3 | 2030-06-21 | 2015-05-01 - 2015-05-01 | Ny anläggning | 1 | NorrköpingOGO | NORRKÖPING | ÖSTERGÖTLAND
Privatperson | Privatperson | Privatperson | 1 ägare | 100 | 4 | 4 | 4 | Sol | Sol | LER | SE3 | 2030-06-21 | 2013-03-08 - 2013-03-08 | Ny anläggning | 1 | Leksand | LEKSAND | DALARNAS LÄN
Privatperson | Privatperson | Privatperson | 1 ägare | 100 | 4 | 4 | 7 | Sol | Sol | LED | SE3 | 2030-06-21 | 2014-09-01 - 2014-09-01 | Ny anläggning | 1 | SKEPPLANDA | ALE | VÄSTRA GÖTALANDS LÄN
Privatperson | Privatperson | Privatperson | 1 ägare | 100 | 4 | 4 | 5 | Sol | Sol | HOG | SE4 | 2030-06-21 | 2015-05-25 - 2015-05-25 | Ny anläggning | 1 | JONSTORP | HÖGANÄS | SKÅNE LÄN
Vagnsliden | 556052-1113 | Tyllinge AB | 1 ägare | 100 | 20 | 20 | 20 | Sol | Sol | IKN | SE3 | 2030-06-21 | 2015-01-19 - 2015-01-19 | Ny anläggning | 1 | Gamleby | VÄSTERVIK | KALMAR
Privatperson | Privatperson | Privatperson | 1 ägare | 100 | 6 | 6 | 7 | Sol | Sol | IKN | SE3 | 2030-06-21 | 2014-05-28 - 2014-05-28 | Ny anläggning | 1 | Skillingaryd | VAGGERYD | JÖNKÖPING
Privatperson | Privatperson | Privatperson | 1 ägare | 100 | 10 | 10 | 10 | Sol | Sol | HRA | SE3 | 2030-06-21 | 2015-06-11 - 2015-06-11 | Ny anläggning | 1 | Mölnlycke | HÄRRYDA | VÄSTRA GÖTALANDS LÄN
Privatperson | Privatperson | Privatperson | 1 ägare | 100 | 3 | 3 | 6 | Sol | Sol | AKB | SE3 | 2030-06-21 | 2015-05-29 - 2015-05-29 | Ny anläggning | 1 | LJUSTERÖ | ÖSTERÅKER | STOCKHOLM
Wranérgatan 6 | 916751-7284 | HB L-H Månsson | 1 ägare | 100 | 5 | 5 | 16 | Sol | Sol | SKL | SE4 | 2030-06-21 | 2013-10-05 - 2014-04-16 | Ny anläggning | 2 | Tomelilla | TOMELILLA | SKÅNE LÄN
Forssa Nedre G1 | 556832-2530 | Streamgate North AB | 1 ägare | 100 | 1250 | 1250 | 360 | Vatten | Vatten | HAL | SE2 | 2030-06-17 | 1930-01-01 - 1930-01-01 | Omfattande ombyggnad | 1 | Harmånger | NORDANSTIG | GÄVLEBORG | Harmångersån
Kullagårds Kraftverk | 556089-9832 | Minikraft i Veddige AB | 1 ägare | 100 | 3200 | 3200 | 440 | Vatten | Vatten | VBS | SE3 | 2030-06-16 | 1985-01-01 - 1985-01-01 | Omfattande ombyggnad | 1 | VEDDINGE | VARBERG | HALLAND | Viskan
Privatperson | Privatperson | Privatperson | 1 ägare | 100 | 5 | 5 | 5 | Sol | Sol | ORT | SE3 | 2030-06-16 | 2011-06-01 - 2011-06-01 | Ny anläggning | 1 | Henån | ORUST | VÄSTRA GÖTALANDS LÄN
Privatperson | Privatperson | Privatperson | 1 ägare | 100 | 7 | 7 | 8 | Sol | Sol | SMS | SE4 | 2030-06-16 | 2015-05-27 - 2015-05-27 | Ny anläggning | 1 | ROCKNEBY | KALMAR | KALMAR
Privatperson | Privatperson | Privatperson | 1 ägare | 100 | 1 | 1 | 2 | Sol | Sol | OGO | SE3 | 2030-06-16 | 2014-09-16 - 2014-09-16 | Ny anläggning | 1 | Åby | NORRKÖPING | ÖSTERGÖTLAND
Privatperson | Privatperson | Privatperson | 1 ägare | 100 | 28 | 28 | 31 | Sol | Sol | IKN | SE4 | 2030-06-16 | 2015-04-17 - 2015-04-17 | Ny anläggning | 1 | Hjärnarp | ÄNGELHOLM | SKÅNE LÄN
Privatperson | Privatperson | Privatperson | 1 ägare | 100 | 9 | 9 | 10 | Sol | Sol | IKN | SE4 | 2030-06-16 | 2015-04-22 - 2015-04-22 | Ny anläggning | 1 | VÄRNAMO | VÄRNAMO | JÖNKÖPING
Privatperson | Privatperson | Privatperson | 1 ägare | 100 | 3 | 3 | 3 | Sol | Sol | NRL | SE3 | 2030-06-16 | 2015-03-19 - 2015-03-19 | Ny anläggning | 1 | Fjugesta | LEKEBERG | ÖREBRO
Privatperson | Privatperson | Privatperson | 1 ägare | 100 | 4 | 4 | 5 | Sol | Sol | IKN | SE1 | 2030-06-16 | 2015-05-07 - 2015-05-07 | Ny anläggning | 1 | BODEN | BODEN | NORRBOTTEN
Privatperson | Privatperson | Privatperson | 1 ägare | 100 | 5 | 5 | 5 | Sol | Sol | OLS | SE4 | 2030-06-16 | 2015-04-01 - 2015-04-01 | Ny anläggning | 1 | Bromölla | BROMÖLLA | SKÅNE LÄN
Privatperson | Privatperson | Privatperson | 1 ägare | 100 | 7 | 7 | 14 | Sol | Sol | VAL | SE3 | 2030-06-16 | 2014-09-01 - 2014-09-01 | Ny anläggning | 1 | Torsby | TORSBY | VÄRMLAND
Hus 304 | 916512-8126 | Uppsala Science Park KB | 1 ägare | 100 | 48 | 48 | 53 | Sol | Sol | IKN | SE3 | 2030-06-16 | 2015-06-08 - 2015-06-08 | Ny anläggning | 1 | Uppsala | UPPSALA | UPPSALA
Privatperson | Privatperson | Privatperson | 1 ägare | 100 | 10 | 10 | 10 | Sol | Sol | LUN | SE4 | 2030-06-16 | 2015-06-05 - 2015-06-05 | Ny anläggning | 1 | Staffanstorp | STAFFANSTORP | SKÅNE LÄN
Privatperson | Privatperson | Privatperson | 1 ägare | 100 | 12 | 12 | 13 | Sol | Sol | IKN | SE4 | 2030-06-16 | 2015-05-08 - 2015-05-08 | Ny anläggning | 1 | BJUV | BJUV | SKÅNE LÄN
Privatperson | Privatperson | Privatperson | 1 ägare | 100 | 5 | 5 | 5 | Sol | Sol | BGO | SE3 | 2030-06-16 | 2013-05-24 - 2013-05-24 | Ny anläggning | 1 | Möklinta | SALA | VÄSTMANLAND
Privatperson | Privatperson | Privatperson | 1 ägare | 100 | 9 | 9 | 10 | Sol | Sol | IKN | SE4 | 2030-06-16 | 2015-05-05 - 2015-05-05 | Ny anläggning | 1 | Ljungby | LJUNGBY | KRONOBERG
Privatperson | Privatperson | Privatperson | 1 ägare | 100 | 3 | 3 | 5 | Sol | Sol | ORT | SE3 | 2030-06-16 | 2014-11-01 - 2014-11-01 | Ny anläggning | 1 | Klövedal | TJÖRN | VÄSTRA GÖTALANDS LÄN
Privatperson | Privatperson | Privatperson | 1 ägare | 100 | 6 | 6 | 7 | Sol | Sol | NRL | SE3 | 2030-06-16 | 2013-05-01 - 2013-05-01 | Ny anläggning | 1 | Pålsboda | HALLSBERG | ÖREBRO
Privatperson | Privatperson | Privatperson | 1 ägare | 100 | 8 | 8 | 8 | Sol | Sol | BMA | SE4 | 2030-06-16 | 2014-04-24 - 2014-04-24 | Ny anläggning | 1 | Bromölla | BROMÖLLA | SKÅNE LÄN
Privatperson | Privatperson | Privatperson | 1 ägare | 100 | 10 | 10 | 11 | Sol | Sol | HLD | SE4 | 2030-06-16 | 2015-05-07 - 2015-05-07 | Ny anläggning | 1 | Åled | HALMSTAD | HALLAND
Privatperson | Privatperson | Privatperson | 1 ägare | 100 | 3 | 3 | 3 | Sol | Sol | HDG | SE3 | 2030-06-15 | 2015-06-12 - 2015-06-12 | Ny anläggning | 1 | SEGELTORP | HUDDINGE | STOCKHOLM
Hammarbyv 24 hus 4 | 556476-7233 | AB Väsbyhem | 1 ägare | 100 | 30 | 30 | 45 | Sol | Sol | IKN | SE3 | 2030-06-15 | 2015-03-01 - 2015-03-01 | Ny anläggning | 1 | UPPLANDS VÄSBY | UPPLANDS VÄSBY | STOCKHOLM
Hus 305 | 916512-8126 | Uppsala Science Park KB | 1 ägare | 100 | 48 | 48 | 53 | Sol | Sol | IKN | SE3 | 2030-06-15 | 2015-06-08 - 2015-06-08 | Ny anläggning | 1 | Uppsala | UPPSALA | UPPSALA
Privatperson | Privatperson | Privatperson | 1 ägare | 100 | 4 | 4 | 5 | Sol | Sol | IKN | SE3 | 2030-06-15 | 2014-12-22 - 2014-12-22 | Ny anläggning | 1 | Hamburgsund | TANUM | VÄSTRA GÖTALANDS LÄN
Privatperson | Privatperson | Privatperson | 1 ägare | 100 | 11 | 11 | 12 | Sol | Sol | IKN | SE3 | 2030-06-15 | 2015-05-15 - 2015-05-15 | Ny anläggning | 1 | Stackmora | ORSA | DALARNAS LÄN
Privatperson | Privatperson | Privatperson | 1 ägare | 100 | 220 | 220 | 220 | Sol | Sol | HBG | SE4 | 2030-06-15 | 2015-05-08 - 2015-05-08 | Ny anläggning | 1 | Helsingborg | HELSINGBORG | SKÅNE LÄN
Privatperson | Privatperson | Privatperson | 1 ägare | 100 | 7 | 7 | 7 | Sol | Sol | GBG | SE3 | 2030-06-15 | 2015-01-15 - 2015-01-15 | Ny anläggning | 1 | Västra Frölunda | GÖTEBORG | VÄSTRA GÖTALANDS LÄN
Privatperson | Privatperson | Privatperson | 1 ägare | 100 | 9 | 9 | 11 | Sol | Sol | DAD | SE3 | 2030-06-15 | 2015-06-15 - 2015-06-15 | Ny anläggning | 1 | Vänersborg | VÄNERSBORG | VÄSTRA GÖTALANDS LÄN
Privatperson | Privatperson | Privatperson | 1 ägare | 100 | 1 | 1 | 11 | Sol | Sol | VMD | SE3 | 2030-06-15 | 2015-05-27 - 2015-05-27 | Ny anläggning | 1 | Runmarö | VÄRMDÖ | STOCKHOLM
Privatperson | Privatperson | Privatperson | 1 ägare | 100 | 6 | 6 | 7 | Sol | Sol | NHA | SE3 | 2030-06-15 | 2013-09-01 - 2013-09-01 | Ny anläggning | 1 | Frillesås | KUNGSBACKA | HALLAND
Privatperson | Privatperson | Privatperson | 1 ägare | 100 | 9 | 9 | 9 | Sol | Sol | LNK | SE3 | 2030-06-15 | 2012-08-23 - 2012-08-23 | Ny anläggning | 1 | Linghem | LINKÖPING | ÖSTERGÖTLAND
Privatperson | Privatperson | Privatperson | 1 ägare | 100 | 9 | 9 | 9 | Sol | Sol | KUV | SE3 | 2030-06-15 | 2015-06-11 - 2015-06-11 | Ny anläggning | 1 | Kode | STENUNGSUND | VÄSTRA GÖTALANDS LÄN
Privatperson | Privatperson | Privatperson | 1 ägare | 100 | 12 | 12 | 13 | Sol | Sol | SDT | SE3 | 2030-06-15 | 2015-06-02 - 2015-06-02 | Ny anläggning | 1 | Järna | SÖDERTÄLJE | STOCKHOLM
Privatperson | Privatperson | Privatperson | 1 ägare | 100 | 9 | 9 | 10 | Sol | Sol | SYM | SE3 | 2030-06-15 | 2015-06-01 - 2015-06-01 | Ny anläggning | 2 | ÅKERS STYCKEBRUK | STRÄNGNÄS | SÖDERMANLAND
Privatperson | Privatperson | Privatperson | 1 ägare | 100 | 4 | 4 | 6 | Sol | Sol | NHA | SE3 | 2030-06-15 | 2014-07-01 - 2014-07-01 | Ny anläggning | 1 | VALLDA | KUNGSBACKA | HALLAND
Privatperson | Privatperson | Privatperson | 1 ägare | 100 | 4 | 4 | 4 | Sol | Sol | SKL | SE4 | 2030-06-15 | 2014-05-25 - 2014-05-25 | Ny anläggning | 1 | Glimåkra | ÖSTRA GÖINGE | SKÅNE LÄN
Ullevi | 556518-1624 | Ullevi Höbs & Maskin AB | 1 ägare | 100 | 90 | 90 | 90 | Sol | Sol | IKN | SE3 | 2030-06-15 | 2015-01-10 - 2015-01-10 | Ny anläggning | 1 | Skänninge | MJÖLBY | ÖSTERGÖTLAND
Ödeshög | 212000-0373 | Ödeshögs kommun | 1 ägare | 100 | 750 | 750 | 90 | Biobränsle / torv / fossilt | Övrig | IKN | SE3 | 2030-06-14 | 2015-04-29 - 2015-04-29 | Ny anläggning | 1 | Ödeshög | ÖDESHÖG | ÖSTERGÖTLAND
Privatperson | Privatperson | Privatperson | 1 ägare | 100 | 8 | 8 | 8 | Sol | Sol | SKL | SE4 | 2030-06-14 | 2015-03-31 - 2015-03-31 | Ny anläggning | 1 | Örkelljunga | ÖRKELLJUNGA | SKÅNE LÄN
Privatperson | Privatperson | Privatperson | 1 ägare | 100 | 8 | 8 | 9 | Sol | Sol | FSB | SE3 | 2030-06-14 | 2015-05-29 - 2015-05-29 | Ny anläggning | 1 | Finspång | FINSPÅNG | ÖSTERGÖTLAND
Hamngatan 32 | 773200-0463 | Bostadsrättsföreningen Hamngatan 32 | 1 ägare | 100 | 60 | 60 | 68 | Sol | Sol | IKN | SE3 | 2030-06-14 | 2015-05-25 - 2015-05-25 | Ny anläggning | 1 | Karlstad | KARLSTAD | VÄRMLAND
Privatperson | Privatperson | Privatperson | 1 ägare | 100 | 7 | 7 | 9 | Sol | Sol | KVM | SE3 | 2030-06-14 | 2015-03-01 - 2015-03-01 | Ny anläggning | 1 | Kvänum | VARA | VÄSTRA GÖTALANDS LÄN
Privatperson | Privatperson | Privatperson | 1 ägare | 100 | 5 | 5 | 6 | Sol | Sol | VAL | SE3 | 2030-06-14 | 2012-10-29 - 2012-10-29 | Ny anläggning | 1 | Brunskog | ARVIKA | VÄRMLAND
Privatperson | Privatperson | Privatperson | 1 ägare | 100 | 45 | 45 | 43 | Sol | Sol | IKN | SE3 | 2030-06-14 | 2015-05-26 - 2015-05-26 | Ny anläggning | 3 | Veddige | VARBERG | HALLAND
Privatperson | Privatperson | Privatperson | 1 ägare | 100 | 7 | 7 | 7 | Sol | Sol | SKL | SE4 | 2030-06-09 | 2015-05-28 - 2015-05-28 | Ny anläggning | 1 | Vellinge | VELLINGE | SKÅNE LÄN
Bruksfors kraftstation G2 | 556016-2561 | Skellefteå Kraft AB | 1 ägare | 100 | 1600 | 1600 | 250 | Vatten | Vatten | IKN | SE2 | 2030-06-09 | 2015-06-10 - 2015-06-10 | Ny anläggning | 1 | Robertsfors | ROBERTSFORS | VÄSTERBOTTEN | Rickelån
Privatperson | Privatperson | Privatperson | 1 ägare | 100 | 2 | 2 | 3 | Sol | Sol | OLS | SE4 | 2030-06-09 | 2012-07-01 - 2012-07-01 | Ny anläggning | 1 | Arkelstorp | KRISTIANSTAD | SKÅNE LÄN
Tropicarium 214102082 | 556189-8205 | Tropicarium AB | 1 ägare | 100 | 37 | 37 | 46 | Sol | Sol | IKN | SE3 | 2030-06-09 | 2015-03-01 - 2015-03-01 | Ny anläggning | 1 | Kolmården | NORRKÖPING | ÖSTERGÖTLAND
Privatperson | Privatperson | Privatperson | 1 ägare | 100 | 8 | 8 | 9 | Sol | Sol | IKN | SE4 | 2030-06-09 | 2015-05-24 - 2015-05-24 | Ny anläggning | 1 | Trekante | KALMAR | KALMAR
Danmark-Säby solkraft | 556069-3441 | AGCONFAS AB | 1 ägare | 100 | 146 | 146 | 156 | Sol | Sol | IKN | SE3 | 2030-06-09 | 2015-05-27 - 2015-05-27 | Ny anläggning | 1 | Uppsala | UPPSALA | UPPSALA
Privatperson | Privatperson | Privatperson | 1 ägare | 100 | 8 | 8 | 9 | Sol | Sol | IKN | SE3 | 2030-06-09 | 2015-05-12 - 2015-05-12 | Ny anläggning | 1 | Mullsjö | MULLSJÖ | JÖNKÖPING
Monsun Solar World | 556153-0014 | Monsun Air System AB | 1 ägare | 100 | 10 | 10 | 16 | Sol | Sol | LED | SE3 | 2030-06-09 | 2015-04-17 - 2015-04-17 | Ny anläggning | 1 | Skepplanda | ALE | VÄSTRA GÖTALANDS LÄN
Privatperson | Privatperson | Privatperson | 1 ägare | 100 | 2 | 2 | 2 | Sol | Sol | SLD | SE3 | 2030-06-09 | 2013-10-11 - 2013-10-11 | Ny anläggning | 1 | Hjo | HJO | VÄSTRA GÖTALANDS LÄN
735999114011171232 | 556425-8266 | Eketorp Lantbruk AB | 1 ägare | 100 | 17 | 17 | 18 | Sol | Sol | OLD | SE4 | 2030-06-08 | 2015-03-11 - 2015-03-11 | Ny anläggning | 1 | DEGERHAMN | MÖRBYLÅNGA | KALMAR
Privatperson | Privatperson | Privatperson | 1 ägare | 100 | 4 | 4 | 4 | Sol | Sol | SAH | SE3 | 2030-06-08 | 2013-09-10 - 2013-09-10 | Ny anläggning | 1 | Sala | SALA | VÄSTMANLAND
Privatperson | Privatperson | Privatperson | 1 ägare | 100 | 4 | 4 | 9 | Sol | Sol | HAL | SE2 | 2030-06-08 | 2015-05-26 - 2015-05-26 | Ny anläggning | 1 | Rengsjö | BOLLNÄS | GÄVLEBORG
Privatperson | Privatperson | Privatperson | 1 ägare | 100 | 20 | 20 | 23 | Sol | Sol | IKN | SE3 | 2030-06-07 | 2015-05-04 - 2015-05-04 | Ny anläggning | 1 | Blankaholm | VÄSTERVIK | KALMAR
Privatperson | Privatperson | Privatperson | 1 ägare | 100 | 13 | 13 | 14 | Sol | Sol | IKN | SE3 | 2030-06-07 | 2015-04-02 - 2015-04-02 | Ny anläggning | 1 | Vena | HULTSFRED | KALMAR
Privatperson | Privatperson | Privatperson | 1 ägare | 100 | 14 | 14 | 15 | Sol | Sol | IKN | SE4 | 2030-06-07 | 2015-05-27 - 2015-05-27 | Ny anläggning | 1 | Fegen | FALKENBERG | HALLAND
Privatperson | Privatperson | Privatperson | 1 ägare | 100 | 11 | 11 | 13 | Sol | Sol | NRL | SE3 | 2030-06-07 | 2015-06-03 - 2015-06-03 | Ny anläggning | 1 | ÖREBRO | ÖREBRO | ÖREBRO
Privatperson | Privatperson | Privatperson | 1 ägare | 100 | 13 | 13 | 13 | Sol | Sol | HOG | SE4 | 2030-06-07 | 2015-04-07 - 2015-04-07 | Ny anläggning | 1 | Ingelsträde | HÖGANÄS | SKÅNE LÄN
Privatperson | Privatperson | Privatperson | 1 ägare | 100 | 17 | 17 | 19 | Sol | Sol | IKN | SE4 | 2030-06-07 | 2015-05-11 - 2015-05-11 | Ny anläggning | 1 | Värnamo | VÄRNAMO | JÖNKÖPING
Privatperson | Privatperson | Privatperson | 1 ägare | 100 | 11 | 11 | 12 | Sol | Sol | KPN | SE4 | 2030-06-07 | 2015-05-03 - 2015-05-03 | Ny anläggning | 1 | Klippan | KLIPPAN | SKÅNE LÄN
Privatperson | Privatperson | Privatperson | 1 ägare | 100 | 6 | 6 | 7 | Sol | Sol | IKN | SE3 | 2030-06-07 | 2015-05-21 - 2015-05-21 | Ny anläggning | 1 | Taberg | JÖNKÖPING | JÖNKÖPING
Privatperson | Privatperson | Privatperson | 1 ägare | 100 | 5 | 5 | 6 | Sol | Sol | GBN | SE3 | 2030-06-07 | 2015-04-22 - 2015-04-22 | Ny anläggning | 1 | Fjugesta | LEKEBERG | ÖREBRO
Privatperson | Privatperson | Privatperson | 1 ägare | 100 | 9 | 9 | 9 | Sol | Sol | NHA | SE3 | 2030-06-01 | 2015-03-24 - 2015-03-24 | Ny anläggning | 1 | Hovås | GÖTEBORG | VÄSTRA GÖTALANDS LÄN
Privatperson | Privatperson | Privatperson | 1 ägare | 100 | 5 | 5 | 5 | Sol | Sol | OLD | SE4 | 2030-06-01 | 2015-05-27 - 2015-05-27 | Ny anläggning | 1 | Löttorp | BORGHOLM | KALMAR
Privatperson | Privatperson | Privatperson | 1 ägare | 100 | 6 | 6 | 8 | Sol | Sol | SAH | SE3 | 2030-06-01 | 2012-10-23 - 2012-10-23 | Ny anläggning | 1 | SALA | SALA | VÄSTMANLAND
Privatperson | Privatperson | Privatperson | 1 ägare | 100 | 3 | 3 | 4 | Sol | Sol | SJO | SE3 | 2030-06-01 | 2015-05-12 - 2015-05-12 | Ny anläggning | 1 | Skövde | SKÖVDE | VÄSTRA GÖTALANDS LÄN
Privatperson | Privatperson | Privatperson | 1 ägare | 100 | 10 | 10 | 11 | Sol | Sol | IKN | SE4 | 2030-06-01 | 2015-05-16 - 2015-05-16 | Ny anläggning | 1 | SIMLÅNGSDALEN | HALMSTAD | HALLAND
Privatperson | Privatperson | Privatperson | 1 ägare | 100 | 10 | 10 | 9 | Sol | Sol | UHN | SE3 | 2030-06-01 | 2015-05-22 - 2015-05-22 | Ny anläggning | 1 | Timmele | ULRICEHAMN | VÄSTRA GÖTALANDS LÄN
Privatperson | Privatperson | Privatperson | 1 ägare | 100 | 68 | 68 | 71 | Sol | Sol | IKN | SE4 | 2030-06-01 | 2015-05-19 - 2015-05-19 | Ny anläggning | 1 | Södra Sundby | LUND | SKÅNE LÄN
Hällforsen | 556026-3120 | Sydkraft Hydropower AB | 1 ägare | 3.92 | 136605 | 5355 | 28500 | Vatten | Produktionsökning | LYX | SE2 | 2030-05-31 | 1964-06-30 - 1964-06-30 | Produktionsökning | 2 | Lycksele | LYCKSELE | VÄSTERBOTTEN | Umeälven
Privatperson | Privatperson | Privatperson | 1 ägare | 100 | 4 | 4 | 2 | Sol | Sol | SAH | SE3 | 2030-05-31 | 2012-01-23 - 2012-01-23 | Ny anläggning | 1 | Sala | SALA | VÄSTMANLAND
Rollsbovägen 25 | 556177-4562 | Ytterbygg AB | 1 ägare | 100 | 12 | 12 | 11 | Sol | Sol | IKN | SE3 | 2030-05-31 | 2015-05-29 - 2015-05-29 | Ny anläggning | 1 | KUNGÄLV | KUNGÄLV | VÄSTRA GÖTALANDS LÄN
Privatperson | Privatperson | Privatperson | 1 ägare | 100 | 8 | 8 | 5 | Sol | Sol | SKL | SE4 | 2030-05-31 | 2014-11-25 - 2014-11-25 | Ny anläggning | 1 | Hylta | ÖSTRA GÖINGE | SKÅNE LÄN
Privatperson | Privatperson | Privatperson | 1 ägare | 100 | 36 | 36 | 38 | Sol | Sol | IKN | SE3 | 2030-05-31 | 2015-05-07 - 2015-05-07 | Ny anläggning | 2 | Himlinge | KATRINEHOLM | SÖDERMANLAND
Privatperson | Privatperson | Privatperson | 1 ägare | 100 | 3 | 3 | 3 | Sol | Sol | HBY | SE3 | 2030-05-31 | 2014-02-24 - 2014-02-24 | Ny anläggning | 1 | Heby | HEBY | VÄSTMANLAND
Ramsele RSE1 | 556026-3120 | Sydkraft Hydropower AB | 1 ägare | 2.88 | 449668 | 12950 | 200000 | Vatten | Produktionsökning | ST2 | SE2 | 2030-05-31 | 1958-01-01 - 1958-01-01 | Produktionsökning | 3 | Ramsele | SOLLEFTEÅ | VÄSTERNORRLAND | Faxälven
Degerforsen | 556026-3120 | Sydkraft Hydropower AB | 1 ägare | 4.17 | 262000 | 10925 | 64000 | Vatten | Produktionsökning | ST2 | SE2 | 2030-05-31 | 1965-01-04 - 1965-01-04 | Produktionsökning | 2 | Junsele | SOLLEFTEÅ | VÄSTERNORRLAND
Privatperson | Privatperson | Privatperson | 1 ägare | 100 | 10 | 10 | 10 | Sol | Sol | ROY | SE4 | 2030-05-31 | 2015-05-01 - 2015-05-01 | Ny anläggning | 1 | Rödeby | KARLSKRONA | BLEKINGE
Ramsele RSE2 | 556026-3120 | Sydkraft Hydropower AB | 1 ägare | 2.88 | 449668 | 12950 | 200000 | Vatten | Produktionsökning | ST2 | SE2 | 2030-05-31 | 1958-01-01 - 1958-01-01 | Produktionsökning | 3 | Ramsele | SOLLEFTEÅ | VÄSTERNORRLAND | Faxälven
Privatperson | Privatperson | Privatperson | 1 ägare | 100 | 6 | 6 | 6 | Sol | Sol | SAH | SE3 | 2030-05-31 | 2013-09-30 - 2013-09-30 | Ny anläggning | 1 | Sala | SALA | VÄSTMANLAND
Privatperson | Privatperson | Privatperson | 1 ägare | 100 | 15 | 15 | 16 | Sol | Sol | IKN | SE3 | 2030-05-28 | 2015-04-10 - 2016-04-27 | Ny anläggning | 2 | SKÖVDE | SKÖVDE | VÄSTRA GÖTALANDS LÄN
Gärdebyplan 22-28 | 556043-6429 | AB Svenska Bostäder | 1 ägare | 100 | 18 | 18 | 20 | Sol | Sol | IKN | SE3 | 2030-05-28 | 2014-10-23 - 2014-10-23 | Ny anläggning | 1 | Kista | STOCKHOLM | STOCKHOLM
Privatperson | Privatperson | Privatperson | 1 ägare | 100 | 11 | 11 | 12 | Sol | Sol | NHA | SE3 | 2030-05-28 | 2015-01-01 - 2015-01-01 | Ny anläggning | 1 | Askim | GÖTEBORG | VÄSTRA GÖTALANDS LÄN
Privatperson | Privatperson | Privatperson | 1 ägare | 100 | 15 | 15 | 16 | Sol | Sol | IKN | SE3 | 2030-05-28 | 2015-04-10 - 2015-04-27 | Ny anläggning | 2 | SKÖVDE | SKÖVDE | VÄSTRA GÖTALANDS LÄN
Privatperson | Privatperson | Privatperson | 1 ägare | 100 | 4 | 4 | 5 | Sol | Sol | IKN | SE4 | 2030-05-28 | 2015-03-31 - 2015-03-31 | Ny anläggning | 1 | BREDARYD | VÄRNAMO | JÖNKÖPING
Privatperson | Privatperson | Privatperson | 1 ägare | 100 | 10 | 10 | 11 | Sol | Sol | IKN | SE3 | 2030-05-28 | 2015-04-09 - 2015-04-09 | Ny anläggning | 1 | ÖDESHÖG | ÖDESHÖG | ÖSTERGÖTLAND
Sibeliusgången 2 | 556043-6429 | AB Svenska Bostäder | 1 ägare | 100 | 14 | 14 | 16 | Sol | Sol | IKN | SE3 | 2030-05-27 | 2014-08-19 - 2014-08-19 | Ny anläggning | 1 | Kista | STOCKHOLM | STOCKHOLM
Vimmerbyplan 21-33 | 556043-6429 | AB Svenska Bostäder | 1 ägare | 100 | 36 | 36 | 40 | Sol | Sol | IKN | SE3 | 2030-05-27 | 2014-08-19 - 2014-08-19 | Ny anläggning | 1 | Spånga | STOCKHOLM | STOCKHOLM
Privatperson | Privatperson | Privatperson | 1 ägare | 100 | 6 | 6 | 6 | Sol | Sol | GBG | SE3 | 2030-05-27 | 2015-05-25 - 2015-05-25 | Ny anläggning | 1 | Torslanda | GÖTEBORG | VÄSTRA GÖTALANDS LÄN
Privatperson | Privatperson | Privatperson | 1 ägare | 100 | 5 | 5 | 9 | Sol | Sol | SDT | SE3 | 2030-05-27 | 2015-05-12 - 2015-05-12 | Ny anläggning | 1 | Järna | SÖDERTÄLJE | STOCKHOLM
Väla Gård, Skanskas kontor | 556033-9086 | Skanska Sverige AB | 1 ägare | 100 | 64 | 64 | 71 | Sol | Sol | IKN | SE4 | 2030-05-27 | 2012-07-31 - 2012-07-31 | Ny anläggning | 1 | Helsingborg | HELSINGBORG | SKÅNE LÄN
Privatperson | Privatperson | Privatperson | 1 ägare | 100 | 25 | 25 | 27 | Sol | Sol | SDT | SE3 | 2030-05-27 | 2015-05-12 - 2015-05-12 | Ny anläggning | 1 | Järna | SÖDERTÄLJE | STOCKHOLM
Gärdebyplan 8-20 | 556043-6429 | AB Svenska Bostäder | 1 ägare | 100 | 36 | 36 | 40 | Sol | Sol | IKN | SE3 | 2030-05-27 | 2014-08-19 - 2014-08-19 | Ny anläggning | 1 | Spånga | STOCKHOLM | STOCKHOLM
Privatperson | Privatperson | Privatperson | 1 ägare | 100 | 9 | 9 | 11 | Sol | Sol | NYD | SE3 | 2030-05-27 | 2015-05-22 - 2015-05-22 | Ny anläggning | 1 | Stigtomta | NYKÖPING | SÖDERMANLAND
Privatperson | Privatperson | Privatperson | 1 ägare | 100 | 3 | 3 | 3 | Sol | Sol | SHD | SE3 | 2030-05-27 | 2015-05-21 - 2015-05-21 | Ny anläggning | 1 | BORÅS | BORÅS | VÄSTRA GÖTALANDS LÄN
Ärvingevägen 14-16 | 556043-6429 | AB Svenska Bostäder | 1 ägare | 100 | 45 | 45 | 50 | Sol | Sol | IKN | SE3 | 2030-05-27 | 2014-08-19 - 2014-08-19 | Ny anläggning | 1 | Kista | STOCKHOLM | STOCKHOLM
Privatperson | Privatperson | Privatperson | 1 ägare | 100 | 4 | 4 | 5 | Sol | Sol | DAN | SE3 | 2030-05-27 | 2014-09-17 - 2014-09-17 | Ny anläggning | 1 | DJURSHOLM | DANDERYD | STOCKHOLM
Privatperson | Privatperson | Privatperson | 1 ägare | 100 | 11 | 11 | 12 | Sol | Sol | IKN | SE4 | 2030-05-26 | 2015-05-13 - 2015-05-13 | Ny anläggning | 1 | Gärds Köpinge | KRISTIANSTAD | SKÅNE LÄN
734012530000018075 | 916931-4896 | Roy Fastigheter i Sala | 1 ägare | 100 | 10 | 10 | 11 | Sol | Sol | IKN | SE3 | 2030-05-26 | 2015-05-16 - 2015-05-16 | Ny anläggning | 1 | Sala | SALA | VÄSTMANLAND
Privatperson | Privatperson | Privatperson | 1 ägare | 100 | 2 | 2 | 3 | Sol | Sol | SYM | SE3 | 2030-05-26 | 2015-05-12 - 2015-05-12 | Ny anläggning | 1 | Hållsta | ESKILSTUNA | SÖDERMANLAND
Privatperson | Privatperson | Privatperson | 1 ägare | 100 | 20 | 20 | 20 | Sol | Sol | FLN | SE3 | 2030-05-26 | 2015-05-01 - 2015-05-01 | Ny anläggning | 1 | Sundborn | FALUN | DALARNAS LÄN
Privatperson | Privatperson | Privatperson | 1 ägare | 100 | 10 | 10 | 10 | Sol | Sol | SMS | SE4 | 2030-05-26 | 2015-04-27 - 2015-04-27 | Ny anläggning | 1 | Moheda | ALVESTA | KRONOBERG
Kinnareds nedre krv | 556928-7369 | Fröslida Kraft AB | 1 ägare | 100 | 1250 | 1250 | 300 | Vatten | Vatten | HLD | SE4 | 2030-05-26 | 1999-10-05 - 1999-10-05 | Omfattande ombyggnad | 1 | KINNARED | HYLTE | HALLAND | Västerån
Privatperson | Privatperson | Privatperson | 1 ägare | 100 | 5 | 5 | 6 | Sol | Sol | IKN | SE3 | 2030-05-26 | 2015-03-23 - 2015-03-23 | Ny anläggning | 1 | Vimmerby | VIMMERBY | KALMAR
Privatperson | Privatperson | Privatperson | 1 ägare | 100 | 6 | 6 | 7 | Sol | Sol | SAH | SE3 | 2030-05-26 | 2014-08-15 - 2014-08-15 | Ny anläggning | 1 | SALA | SALA | VÄSTMANLAND
Privatperson | Privatperson | Privatperson | 1 ägare | 100 | 39 | 39 | 43 | Sol | Sol | IKN | SE3 | 2030-05-26 | 2015-05-12 - 2015-05-12 | Ny anläggning | 1 | Hov Säby | VADSTENA | ÖSTERGÖTLAND
Privatperson | Privatperson | Privatperson | 1 ägare | 100 | 19 | 19 | 22 | Sol | Sol | IKN | SE3 | 2030-05-26 | 2015-05-11 - 2015-05-11 | Ny anläggning | 1 | Hov Säby | VADSTENA | ÖSTERGÖTLAND
Privatperson | Privatperson | Privatperson | 1 ägare | 100 | 8 | 8 | 9 | Sol | Sol | UPV | SE3 | 2030-05-26 | 2015-05-20 - 2015-05-20 | Ny anläggning | 1 | ÖRSUNDSBRO | ENKÖPING | UPPSALA
Privatperson | Privatperson | Privatperson | 1 ägare | 100 | 7 | 7 | 8 | Sol | Sol | IKN | SE3 | 2030-05-26 | 2015-04-23 - 2015-04-23 | Ny anläggning | 1 | Sunne | SUNNE | VÄRMLAND
Privatperson | Privatperson | Privatperson | 1 ägare | 100 | 19 | 19 | 21 | Sol | Sol | IKN | SE4 | 2030-05-26 | 2013-07-05 - 2016-10-19 | Ny anläggning | 2 | Ljungbyhed | KLIPPAN | SKÅNE LÄN
Privatperson | Privatperson | Privatperson | 1 ägare | 100 | 12 | 12 | 13 | Sol | Sol | IKN | SE4 | 2030-05-26 | 2015-04-30 - 2015-04-30 | Ny anläggning | 1 | Växjö | VÄXJÖ | KRONOBERG
Privatperson | Privatperson | Privatperson | 1 ägare | 100 | 24 | 24 | 25 | Sol | Sol | UPP | SE3 | 2030-05-25 | 2015-05-21 - 2015-05-21 | Ny anläggning | 1 | Uppsala | UPPSALA | UPPSALA
Privatperson | Privatperson | Privatperson | 1 ägare | 100 | 12 | 12 | 13 | Sol | Sol | IKN | SE3 | 2030-05-25 | 2015-05-09 - 2015-05-09 | Ny anläggning | 1 | Strängnäs | STRÄNGNÄS | SÖDERMANLAND
Privatperson | Privatperson | Privatperson | 1 ägare | 100 | 54 | 54 | 60 | Sol | Sol | IKN | SE3 | 2030-05-25 | 2015-05-10 - 2015-05-10 | Ny anläggning | 1 | Stora Sundby | ESKILSTUNA | SÖDERMANLAND
Privatperson | Privatperson | Privatperson | 1 ägare | 100 | 4 | 4 | 4 | Sol | Sol | GBN | SE3 | 2030-05-25 | 2015-05-11 - 2015-05-11 | Ny anläggning | 1 | GARPHYTTAN | ÖREBRO | ÖREBRO
Privatperson | Privatperson | Privatperson | 2 ägare | 100 | 22 | 22 | 23 | Sol | Sol | IKN | SE3 | 2030-05-25 | 2015-04-21 - 2015-04-21 | Ny anläggning | 1 | Frösve | SKÖVDE | VÄSTRA GÖTALANDS LÄN
Privatperson | Privatperson | Privatperson | 1 ägare | 100 | 4 | 4 | 4 | Sol | Sol | GBN | SE3 | 2030-05-25 | 2015-05-11 - 2015-05-11 | Ny anläggning | 1 | GARPHYTTAN | ÖREBRO | ÖREBRO
Privatperson | Privatperson | Privatperson | 1 ägare | 100 | 10 | 10 | 11 | Sol | Sol | IKN | SE3 | 2030-05-25 | 2015-04-20 - 2015-04-20 | Ny anläggning | 1 | Järfälla | JÄRFÄLLA | STOCKHOLM
Privatperson | Privatperson | Privatperson | 1 ägare | 100 | 42 | 42 | 44 | Sol | Sol | IKN | SE3 | 2030-05-25 | 2015-05-09 - 2015-05-09 | Ny anläggning | 1 | VALLENTUNA | VALLENTUNA | STOCKHOLM
Privatperson | Privatperson | Privatperson | 1 ägare | 100 | 9 | 9 | 9 | Sol | Sol | SKR | SE3 | 2030-05-25 | 2015-03-18 - 2015-03-18 | Ny anläggning | 1 | SKILLINGARYD | VAGGERYD | JÖNKÖPING
Privatperson | Privatperson | Privatperson | 1 ägare | 100 | 6 | 6 | 6 | Sol | Sol | ENV | SE3 | 2030-05-25 | 2015-05-05 - 2017-10-01 | Ny anläggning | 2 | Linghed | FALUN | DALARNAS LÄN
Rågåkra 644 | 556527-5020 | Bjäre Kraft Energi AB | 1 ägare | 100 | 8500 | 8500 | 3200 | Vind | Landbaserad | HOG | SE4 | 2030-05-25 | 2015-04-08 - 2015-04-08 | Ny anläggning | 1 | Nyhamnsläge | HÖGANÄS | SKÅNE LÄN
Rågåkra 643 | 556527-5020 | Bjäre Kraft Energi AB | 1 ägare | 100 | 8500 | 8500 | 3200 | Vind | Landbaserad | HOG | SE4 | 2030-05-25 | 2015-04-01 - 2015-04-01 | Ny anläggning | 1 | Höganas | HÖGANÄS | SKÅNE LÄN
Privatperson | Privatperson | Privatperson | 1 ägare | 100 | 23 | 23 | 26 | Sol | Sol | IKN | SE3 | 2030-05-24 | 2015-04-23 - 2015-04-23 | Ny anläggning | 1 | Landsbro | VETLANDA | JÖNKÖPING
Hölleforsen kraftstation | 556373-6775 | Vattenfall Indalsälven AB | 1 ägare | 1.96 | 734394 | 14394 | 139000 | Vatten | Produktionsökning | SN2 | SE2 | 2030-05-24 | 1949-12-09 - 1952-11-01 | Produktionsökning | 3 | SUNDSVALL | RAGUNDA | JÄMTLAND | Indalsälven
Privatperson | Privatperson | Privatperson | 1 ägare | 100 | 25 | 25 | 32 | Sol | Sol | KUV | SE3 | 2030-05-24 | 2015-04-30 - 2015-04-30 | Ny anläggning | 1 | Jörlanda | STENUNGSUND | VÄSTRA GÖTALANDS LÄN
Privatperson | Privatperson | Privatperson | 1 ägare | 100 | 10 | 10 | 12 | Sol | Sol | UPS | SE3 | 2030-05-24 | 2015-05-05 - 2015-05-05 | Ny anläggning | 1 | Bro | UPPLANDS-BRO | STOCKHOLM
Fridafors | 556881-9840 | Watten i Sverige AB | 1 ägare | 100 | 17000 | 17000 | 3225 | Vatten | Vatten | SYD | SE4 | 2030-05-21 | 1893-01-01 - 2015-05-22 | Omfattande ombyggnad | 3 | ALMUNDSRYD | TINGSRYD | KRONOBERG | Mörrumsån
SOL_Matematik_1E_F | 556500-2408 | AB Bostaden i Umeå | 1 ägare | 100 | 9 | 9 | 17 | Sol | Sol | IKN | SE2 | 2030-05-20 | 2014-01-01 - 2014-01-01 | Ny anläggning | 1 | Umeå | UMEÅ | VÄSTERBOTTEN
SOL_Gregrafigr_20E | 556500-2408 | AB Bostaden i Umeå | 1 ägare | 100 | 4 | 4 | 32 | Sol | Sol | IKN | SE2 | 2030-05-20 | 2014-06-25 - 2014-06-25 | Ny anläggning | 1 | Umeå | UMEÅ | VÄSTERBOTTEN
SOL1_Matematikgr_2 | 556500-2408 | AB Bostaden i Umeå | 1 ägare | 100 | 6 | 6 | 15 | Sol | Sol | IKN | SE2 | 2030-05-20 | 2014-01-16 - 2014-01-16 | Ny anläggning | 1 | Umeå | UMEÅ | VÄSTERBOTTEN
SOL_Gregrafigr_20B | 556500-2408 | AB Bostaden i Umeå | 1 ägare | 100 | 5 | 5 | 35 | Sol | Sol | IKN | SE2 | 2030-05-20 | 2014-06-25 - 2014-06-25 | Ny anläggning | 1 | Umeå | UMEÅ | VÄSTERBOTTEN
SOL_Geografigr_14C | 556500-2408 | AB Bostaden i Umeå | 1 ägare | 100 | 4 | 4 | 47 | Sol | Sol | IKN | SE2 | 2030-05-20 | 2014-06-25 - 2014-06-25 | Ny anläggning | 1 | Umeå | UMEÅ | VÄSTERBOTTEN
SOL_Gergrafigr_16B | 556500-2408 | AB Bostaden i Umeå | 1 ägare | 100 | 9 | 9 | 16 | Sol | Sol | IKN | SE2 | 2030-05-20 | 2014-01-14 - 2014-01-14 | Ny anläggning | 1 | Umeå | UMEÅ | VÄSTERBOTTEN
SOL_balkong_Matema | 556500-2408 | AB Bostaden i Umeå | 1 ägare | 100 | 7 | 7 | 4 | Sol | Sol | IKN | SE2 | 2030-05-20 | 2013-04-01 - 2013-04-01 | Ny anläggning | 1 | UMEÅ | UMEÅ | VÄSTERBOTTEN
SOL_Matamatik_1A_D | 556500-2408 | AB Bostaden i Umeå | 1 ägare | 100 | 7 | 7 | 42 | Sol | Sol | IKN | SE2 | 2030-05-20 | 2014-01-01 - 2014-01-01 | Ny anläggning | 1 | Umeå | UMEÅ | VÄSTERBOTTEN
SOL_Gergrafigr_18A | 556500-2408 | AB Bostaden i Umeå | 1 ägare | 100 | 9 | 9 | 16 | Sol | Sol | IKN | SE2 | 2030-05-20 | 2014-01-14 - 2014-01-14 | Ny anläggning | 1 | Umeå | UMEÅ | VÄSTERBOTTEN
SOL_Matematikgr_23 | 556500-2408 | AB Bostaden i Umeå | 1 ägare | 100 | 9 | 9 | 17 | Sol | Sol | IKN | SE2 | 2030-05-20 | 2014-01-16 - 2014-01-16 | Ny anläggning | 1 | Umeå | UMEÅ | VÄSTERBOTTEN
SOL2_Matematikgr_2 | 556500-2408 | AB Bostaden i Umeå | 1 ägare | 100 | 8 | 8 | 23 | Sol | Sol | IKN | SE2 | 2030-05-20 | 2014-01-16 - 2014-01-16 | Ny anläggning | 1 | Umeå | UMEÅ | VÄSTERBOTTEN
SOL3Matematikgr_23 | 556500-2408 | AB Bostaden i Umeå | 1 ägare | 100 | 9 | 9 | 19 | Sol | Sol | IKN | SE2 | 2030-05-20 | 2014-01-16 - 2014-01-16 | Ny anläggning | 1 | Umeå | UMEÅ | VÄSTERBOTTEN
SOL_etapp2_Geograf | 556500-2408 | AB Bostaden i Umeå | 1 ägare | 100 | 9 | 9 | 18 | Sol | Sol | IKN | SE2 | 2030-05-20 | 2011-09-24 - 2011-09-24 | Ny anläggning | 1 | Umeå | UMEÅ | VÄSTERBOTTEN
Privatperson | Privatperson | Privatperson | 1 ägare | 100 | 22 | 22 | 24 | Sol | Sol | IKN | SE3 | 2030-05-19 | 2015-04-28 - 2015-04-28 | Ny anläggning | 1 | Landsbro | VETLANDA | JÖNKÖPING
Privatperson | Privatperson | Privatperson | 1 ägare | 100 | 6 | 6 | 6 | Sol | Sol | IKN | SE3 | 2030-05-19 | 2015-04-17 - 2015-04-17 | Ny anläggning | 1 | Furusund | NORRTÄLJE | STOCKHOLM
Privatperson | Privatperson | Privatperson | 1 ägare | 100 | 18 | 18 | 20 | Sol | Sol | IKN | SE3 | 2030-05-19 | 2015-04-28 - 2015-04-28 | Ny anläggning | 1 | Olsfors | BOLLEBYGD | VÄSTRA GÖTALANDS LÄN
Privatperson | Privatperson | Privatperson | 1 ägare | 100 | 10 | 10 | 10 | Sol | Sol | ROY | SE4 | 2030-05-19 | 2015-05-01 - 2015-05-01 | Ny anläggning | 1 | Holmsjö | KARLSKRONA | BLEKINGE
Privatperson | Privatperson | Privatperson | 1 ägare | 100 | 3 | 3 | 3 | Sol | Sol | DFS | SE3 | 2030-05-18 | 2015-05-01 - 2015-05-01 | Ny anläggning | 1 | DEGERFORS | DEGERFORS | ÖREBRO
Privatperson | Privatperson | Privatperson | 1 ägare | 100 | 4 | 4 | 5 | Sol | Sol | IKN | SE3 | 2030-05-18 | 2015-05-05 - 2015-05-05 | Ny anläggning | 1 | Korsberga | VETLANDA | JÖNKÖPING
Privatperson | Privatperson | Privatperson | 1 ägare | 100 | 10 | 10 | 10 | Sol | Sol | NRL | SE3 | 2030-05-18 | 2015-03-19 - 2015-03-19 | Ny anläggning | 1 | FJUGESTA | LEKEBERG | ÖREBRO
Privatperson | Privatperson | Privatperson | 1 ägare | 100 | 15 | 15 | 17 | Sol | Sol | IKN | SE3 | 2030-05-18 | 2015-05-11 - 2015-05-11 | Ny anläggning | 1 | Järna | SÖDERTÄLJE | STOCKHOLM
Privatperson | Privatperson | Privatperson | 1 ägare | 100 | 5 | 5 | 5 | Sol | Sol | OLS | SE4 | 2030-05-18 | 2014-07-15 - 2014-07-15 | Ny anläggning | 1 | NÄSUM | BROMÖLLA | SKÅNE LÄN
Privatperson | Privatperson | Privatperson | 1 ägare | 100 | 20 | 20 | 22 | Sol | Sol | IKN | SE3 | 2030-05-18 | 2015-05-10 - 2015-05-10 | Ny anläggning | 1 | KATRINEHOLM | KATRINEHOLM | SÖDERMANLAND
Privatperson | Privatperson | Privatperson | 1 ägare | 100 | 10 | 10 | 12 | Sol | Sol | SAH | SE3 | 2030-05-18 | 2014-02-24 - 2014-02-24 | Ny anläggning | 1 | SALA | SALA | VÄSTMANLAND
Privatperson | Privatperson | Privatperson | 1 ägare | 100 | 6 | 6 | 6 | Sol | Sol | OGO | SE3 | 2030-05-18 | 2015-04-27 - 2015-04-27 | Ny anläggning | 1 | KISA | KINDA | ÖSTERGÖTLAND
Privatperson | Privatperson | Privatperson | 1 ägare | 100 | 13 | 13 | 14 | Sol | Sol | IKN | SE3 | 2030-05-18 | 2015-05-18 - 2015-05-18 | Ny anläggning | 1 | Falköping | FALKÖPING | VÄSTRA GÖTALANDS LÄN
Privatperson | Privatperson | Privatperson | 2 ägare | 100 | 3 | 3 | 9 | Sol | Sol | OLS | SE4 | 2030-05-18 | 2015-04-29 - 2015-04-29 | Ny anläggning | 1 | EDENRYD | BROMÖLLA | SKÅNE LÄN
Privatperson | Privatperson | Privatperson | 1 ägare | 100 | 11 | 11 | 13 | Sol | Sol | IKN | SE4 | 2030-05-18 | 2015-04-20 - 2015-04-20 | Ny anläggning | 1 | Glemmingebro | YSTAD | SKÅNE LÄN
Privatperson | Privatperson | Privatperson | 1 ägare | 100 | 5 | 5 | 6 | Sol | Sol | IKN | SE3 | 2030-05-18 | 2015-04-20 - 2015-04-20 | Ny anläggning | 1 | Mölnbo | SÖDERTÄLJE | STOCKHOLM
Bergengatan 27 | 556043-6429 | AB Svenska Bostäder | 1 ägare | 100 | 18 | 18 | 21 | Sol | Sol | IKN | SE3 | 2030-05-17 | 2014-08-01 - 2014-08-01 | Ny anläggning | 1 | Kista | STOCKHOLM | STOCKHOLM
Privatperson | Privatperson | Privatperson | 1 ägare | 100 | 8 | 8 | 9 | Sol | Sol | IKN | SE3 | 2030-05-17 | 2015-05-01 - 2015-05-01 | Ny anläggning | 1 | Järna | SÖDERTÄLJE | STOCKHOLM
Privatperson | Privatperson | Privatperson | 1 ägare | 100 | 10 | 10 | 9 | Sol | Sol | OGO | SE3 | 2030-05-17 | 2014-11-13 - 2014-11-13 | Ny anläggning | 1 | Rimforsa | KINDA | ÖSTERGÖTLAND
Bergengatan 25 | 556043-6429 | AB Svenska Bostäder | 1 ägare | 100 | 20 | 20 | 22 | Sol | Sol | IKN | SE3 | 2030-05-17 | 2014-08-01 - 2014-08-01 | Ny anläggning | 1 | Kista | STOCKHOLM | STOCKHOLM
Privatperson | Privatperson | Privatperson | 1 ägare | 100 | 14 | 14 | 16 | Sol | Sol | IKN | SE3 | 2030-05-17 | 2015-05-16 - 2015-05-16 | Ny anläggning | 1 | BODAFORS | NÄSSJÖ | JÖNKÖPING
Privatperson | Privatperson | Privatperson | 1 ägare | 100 | 11 | 11 | 11 | Sol | Sol | NVS | SE4 | 2030-05-17 | 2014-03-28 - 2014-03-28 | Ny anläggning | 1 | Billesholm | BJUV | SKÅNE LÄN
Sparlösa | 556304-0202 | Sydax AB | 1 ägare | 100 | 1700 | 1700 | 850 | Vind | Landbaserad | GTP | SE3 | 2030-05-17 | 2003-12-01 - 2003-12-01 | Ny anläggning | 1 | Vara | VARA | VÄSTRA GÖTALANDS LÄN
Privatperson | Privatperson | Privatperson | 1 ägare | 100 | 12 | 12 | 13 | Sol | Sol | SMN | SE3 | 2030-05-17 | 2015-04-07 - 2015-04-07 | Ny anläggning | 1 | Ramkvilla | VETLANDA | JÖNKÖPING
Privatperson | Privatperson | Privatperson | 1 ägare | 100 | 4 | 4 | 4 | Sol | Sol | OGO | SE3 | 2030-05-17 | 2013-09-25 - 2013-09-25 | Ny anläggning | 1 | ARNEBO | LINKÖPING | ÖSTERGÖTLAND
Privatperson | Privatperson | Privatperson | 1 ägare | 100 | 9 | 9 | 8 | Sol | Sol | NRL | SE3 | 2030-05-17 | 2015-03-17 - 2015-03-17 | Ny anläggning | 1 | Kumla | KUMLA | ÖREBRO
Bergengatan 45 | 556043-6429 | AB Svenska Bostäder | 1 ägare | 100 | 19 | 19 | 21 | Sol | Sol | IKN | SE3 | 2030-05-17 | 2014-08-01 - 2014-08-01 | Ny anläggning | 1 | Kista | STOCKHOLM | STOCKHOLM
Privatperson | Privatperson | Privatperson | 1 ägare | 100 | 6 | 6 | 7 | Sol | Sol | IKN | SE3 | 2030-05-17 | 2014-05-18 - 2014-05-18 | Ny anläggning | 1 | Glanshammar | ÖREBRO | ÖREBRO
Bergengatan 3 | 556043-6429 | AB Svenska Bostäder | 1 ägare | 100 | 18 | 18 | 20 | Sol | Sol | IKN | SE3 | 2030-05-17 | 2014-08-01 - 2014-08-01 | Ny anläggning | 1 | Kista | STOCKHOLM | STOCKHOLM
Bergengatan 47 | 556043-6429 | AB Svenska Bostäder | 1 ägare | 100 | 19 | 19 | 22 | Sol | Sol | IKN | SE3 | 2030-05-17 | 2014-08-01 - 2014-08-01 | Ny anläggning | 1 | Kista | STOCKHOLM | STOCKHOLM
Bergengatan 5 | 556043-6429 | AB Svenska Bostäder | 1 ägare | 100 | 18 | 18 | 20 | Sol | Sol | IKN | SE3 | 2030-05-17 | 2014-08-01 - 2014-08-01 | Ny anläggning | 1 | Kista | STOCKHOLM | STOCKHOLM
Privatperson | Privatperson | Privatperson | 1 ägare | 100 | 5 | 5 | 6 | Sol | Sol | BRL | SE3 | 2030-05-17 | 2013-01-01 - 2013-01-01 | Ny anläggning | 1 | Borlänge | BORLÄNGE | DALARNAS LÄN
Privatperson | Privatperson | Privatperson | 1 ägare | 100 | 4 | 4 | 4 | Sol | Sol | NRL | SE3 | 2030-05-17 | 2013-04-19 - 2013-04-19 | Ny anläggning | 1 | KUMLA | KUMLA | ÖREBRO
Privatperson | Privatperson | Privatperson | 1 ägare | 100 | 23 | 23 | 26 | Sol | Sol | IKN | SE3 | 2030-05-12 | 2015-04-21 - 2015-04-21 | Ny anläggning | 1 | Jörlanda | STENUNGSUND | VÄSTRA GÖTALANDS LÄN
Privatperson | Privatperson | Privatperson | 1 ägare | 100 | 4 | 4 | 6 | Sol | Sol | DRV | SE3 | 2030-05-12 | 2011-06-01 - 2011-06-01 | Ny anläggning | 1 | Tungelsta | HANINGE | STOCKHOLM
GöteborgsOperan | 556121-7828 | Göteborgs Operan AB | 1 ägare | 100 | 107 | 107 | 90 | Sol | Sol | IKN | SE3 | 2030-05-12 | 2014-10-31 - 2014-10-31 | Ny anläggning | 1 | GÖTEBORG | GÖTEBORG | VÄSTRA GÖTALANDS LÄN
Privatperson | Privatperson | Privatperson | 1 ägare | 100 | 15 | 15 | 8 | Sol | Sol | MOR | SE3 | 2030-05-12 | 2015-03-09 - 2015-03-09 | Ny anläggning | 1 | SOLLERÖN | MORA | DALARNAS LÄN
Privatperson | Privatperson | Privatperson | 1 ägare | 100 | 13 | 13 | 13 | Sol | Sol | DFS | SE3 | 2030-05-12 | 2015-05-12 - 2015-05-12 | Ny anläggning | 1 | DEGERFORS | DEGERFORS | ÖREBRO
734012530000001510 | 769606-8605 | Brf Utsikten 1-35 | 1 ägare | 100 | 15 | 15 | 17 | Sol | Sol | IKN | SE3 | 2030-05-12 | 2015-02-23 - 2015-02-23 | Ny anläggning | 1 | NACKA | NACKA | STOCKHOLM
Privatperson | Privatperson | Privatperson | 1 ägare | 100 | 10 | 10 | 11 | Sol | Sol | IKN | SE4 | 2030-05-12 | 2015-05-04 - 2015-05-04 | Ny anläggning | 1 | Trekanten | KALMAR | KALMAR
Privatperson | Privatperson | Privatperson | 1 ägare | 100 | 4 | 4 | 4 | Sol | Sol | JML | SE2 | 2030-05-12 | 2014-09-09 - 2014-09-09 | Ny anläggning | 1 | Norerön | ÖSTERSUND | JÄMTLAND
Privatperson | Privatperson | Privatperson | 1 ägare | 100 | 5 | 5 | 6 | Sol | Sol | IKN | SE3 | 2030-05-12 | 2015-04-30 - 2015-04-30 | Ny anläggning | 1 | Ludvika | LUDVIKA | DALARNAS LÄN
Privatperson | Privatperson | Privatperson | 1 ägare | 100 | 10 | 10 | 12 | Sol | Sol | SKV | SE4 | 2030-05-12 | 2015-05-11 - 2015-05-11 | Ny anläggning | 1 | Häljarp | LANDSKRONA | SKÅNE LÄN
Oslogatan 27 | 556043-6429 | AB Svenska Bostäder | 1 ägare | 100 | 16 | 16 | 19 | Sol | Sol | IKN | SE3 | 2030-05-12 | 2014-03-04 - 2014-03-04 | Ny anläggning | 1 | Kista | STOCKHOLM | STOCKHOLM
Privatperson | Privatperson | Privatperson | 1 ägare | 100 | 3 | 3 | 3 | Sol | Sol | SAH | SE3 | 2030-05-12 | 2013-04-25 - 2013-04-25 | Ny anläggning | 1 | SALA | SALA | VÄSTMANLAND
Privatperson | Privatperson | Privatperson | 1 ägare | 100 | 12 | 12 | 14 | Sol | Sol | IKN | SE4 | 2030-05-12 | 2014-09-19 - 2014-09-19 | Ny anläggning | 1 | Kivik | SIMRISHAMN | SKÅNE LÄN
Privatperson | Privatperson | Privatperson | 1 ägare | 100 | 14 | 14 | 16 | Sol | Sol | IKN | SE3 | 2030-05-11 | 2015-04-15 - 2015-04-15 | Ny anläggning | 1 | VALDERSMARSVIK | VALDEMARSVIK | ÖSTERGÖTLAND
Privatperson | Privatperson | Privatperson | 1 ägare | 100 | 4 | 4 | 4 | Sol | Sol | HBY | SE3 | 2030-05-11 | 2014-09-05 - 2014-09-05 | Ny anläggning | 1 | HEBY | HEBY | VÄSTMANLAND
Privatperson | Privatperson | Privatperson | 1 ägare | 100 | 8 | 8 | 8 | Sol | Sol | SAH | SE3 | 2030-05-11 | 2013-08-26 - 2013-08-26 | Ny anläggning | 1 | SALA | SALA | VÄSTMANLAND
Privatperson | Privatperson | Privatperson | 2 ägare | 100 | 4 | 4 | 4 | Sol | Sol | IKN | SE3 | 2030-05-11 | 2015-03-21 - 2015-03-21 | Ny anläggning | 1 | KARLSTAD | KARLSTAD | VÄRMLAND
Privatperson | Privatperson | Privatperson | 1 ägare | 100 | 10 | 10 | 12 | Sol | Sol | IKN | SE3 | 2030-05-11 | 2015-04-01 - 2015-04-01 | Ny anläggning | 1 | Vimmerby | VIMMERBY | KALMAR
Privatperson | Privatperson | Privatperson | 1 ägare | 100 | 22 | 22 | 25 | Sol | Sol | IKN | SE3 | 2030-05-11 | 2015-05-01 - 2015-05-01 | Ny anläggning | 1 | Skärblacka | NORRKÖPING | ÖSTERGÖTLAND
Privatperson | Privatperson | Privatperson | 1 ägare | 100 | 3 | 3 | 3 | Sol | Sol | SAH | SE3 | 2030-05-11 | 2013-06-24 - 2013-06-24 | Ny anläggning | 1 | SALA | SALA | VÄSTMANLAND
Privatperson | Privatperson | Privatperson | 1 ägare | 100 | 6 | 6 | 7 | Sol | Sol | IKN | SE3 | 2030-05-11 | 2015-04-09 - 2015-04-09 | Ny anläggning | 1 | LINKÖPING | LINKÖPING | ÖSTERGÖTLAND
Privatperson | Privatperson | Privatperson | 1 ägare | 100 | 13 | 13 | 14 | Sol | Sol | IKN | SE4 | 2030-05-11 | 2015-03-20 - 2015-03-20 | Ny anläggning | 1 | ÅHUS | KRISTIANSTAD | SKÅNE LÄN
Privatperson | Privatperson | Privatperson | 1 ägare | 100 | 8 | 8 | 8 | Sol | Sol | IKN | SE3 | 2030-05-11 | 2015-04-22 - 2015-04-22 | Ny anläggning | 1 | JÖNKÖPING | JÖNKÖPING | JÖNKÖPING
Privatperson | Privatperson | Privatperson | 1 ägare | 100 | 10 | 10 | 12 | Sol | Sol | IKN | SE3 | 2030-05-11 | 2013-05-01 - 2013-05-01 | Ny anläggning | 1 | LINKÖPING | LINKÖPING | ÖSTERGÖTLAND
Privatperson | Privatperson | Privatperson | 1 ägare | 100 | 17 | 17 | 17 | Sol | Sol | GTP | SE3 | 2030-05-11 | 2014-06-20 - 2014-06-20 | Ny anläggning | 1 | Grästorp | GRÄSTORP | VÄSTRA GÖTALANDS LÄN
734012530000000704 | 556880-6417 | Ekkullen Förvaltning AB | 1 ägare | 100 | 16 | 16 | 18 | Sol | Sol | IKN | SE3 | 2030-05-11 | 2015-01-15 - 2015-01-15 | Ny anläggning | 1 | Vingåker | VINGÅKER | SÖDERMANLAND
Privatperson | Privatperson | Privatperson | 1 ägare | 100 | 8 | 8 | 8 | Sol | Sol | BJR | SE4 | 2030-05-11 | 2014-11-04 - 2014-11-04 | Ny anläggning | 1 | Torekov | BÅSTAD | SKÅNE LÄN
Privatperson | Privatperson | Privatperson | 1 ägare | 100 | 4 | 4 | 4 | Sol | Sol | SAH | SE3 | 2030-05-11 | 2013-04-25 - 2013-04-25 | Ny anläggning | 1 | SALA | SALA | VÄSTMANLAND
Privatperson | Privatperson | Privatperson | 1 ägare | 100 | 5 | 5 | 6 | Sol | Sol | IKN | SE4 | 2030-05-11 | 2010-04-10 - 2010-04-10 | Ny anläggning | 1 | LÖTTORP | BORGHOLM | KALMAR
Bästekille 8:19 | 556665-7903 | Östra Akademin AB | 1 ägare | 100 | 29 | 29 | 26 | Sol | Sol | OLN | SE4 | 2030-05-11 | 2015-04-07 - 2015-04-07 | Ny anläggning | 1 | KIVIK | SIMRISHAMN | SKÅNE LÄN
734012530000001190 | 556880-6417 | Ekkullen Förvaltning AB | 1 ägare | 100 | 9 | 9 | 10 | Sol | Sol | IKN | SE3 | 2030-05-11 | 2015-01-15 - 2015-01-15 | Ny anläggning | 1 | Vingåker | VINGÅKER | SÖDERMANLAND
G6 | 556448-9150 | Mälarenergi AB | 1 ägare | 100 | 17850 | 17850 | 50000 | Biobränsle / torv / fossilt | Kraftvärme | IKN | SE3 | 2030-05-10 | 2014-06-19 - 2014-06-19 | Ny anläggning | 1 | Västerås | VÄSTERÅS | VÄSTMANLAND
Privatperson | Privatperson | Privatperson | 1 ägare | 100 | 4 | 4 | 4 | Sol | Sol | UPV | SE3 | 2030-05-10 | 2015-04-20 - 2015-04-20 | Ny anläggning | 1 | Örsundsbro | ENKÖPING | UPPSALA
Privatperson | Privatperson | Privatperson | 1 ägare | 100 | 40 | 40 | 40 | Sol | Sol | JML | SE2 | 2030-05-10 | 2014-09-09 - 2015-09-01 | Ny anläggning | 2 | Ångsta | ÖSTERSUND | JÄMTLAND
Privatperson | Privatperson | Privatperson | 1 ägare | 100 | 3 | 3 | 3 | Sol | Sol | VAG | SE3 | 2030-05-10 | 2015-02-26 - 2015-02-26 | Ny anläggning | 1 | Gnesta | GNESTA | SÖDERMANLAND
Privatperson | Privatperson | Privatperson | 1 ägare | 100 | 16 | 16 | 17 | Sol | Sol | IKN | SE4 | 2030-05-06 | 2015-04-17 - 2015-04-17 | Ny anläggning | 1 | SVÄNGSTA | KARLSHAMN | BLEKINGE
Privatperson | Privatperson | Privatperson | 2 ägare | 100 | 9 | 9 | 9 | Sol | Sol | BLE | SE4 | 2030-05-06 | 2015-04-28 - 2015-04-28 | Ny anläggning | 1 | BRÄKNE HOBY | RONNEBY | BLEKINGE
Privatperson | Privatperson | Privatperson | 1 ägare | 100 | 4 | 4 | 5 | Sol | Sol | SHD | SE3 | 2030-05-06 | 2013-10-02 - 2013-10-02 | Ny anläggning | 1 | Hökerum | ULRICEHAMN | VÄSTRA GÖTALANDS LÄN
Privatperson | Privatperson | Privatperson | 1 ägare | 100 | 19 | 19 | 19 | Sol | Sol | IKN | SE4 | 2030-05-06 | 2015-04-27 - 2015-04-27 | Ny anläggning | 1 | FLYINGE | ESLÖV | SKÅNE LÄN
Privatperson | Privatperson | Privatperson | 1 ägare | 100 | 20 | 20 | 23 | Sol | Sol | IKN | SE3 | 2030-05-06 | 2015-03-31 - 2015-03-31 | Ny anläggning | 1 | Bjurgsvik | GOTLAND | GOTLAND
Privatperson | Privatperson | Privatperson | 1 ägare | 100 | 7 | 7 | 8 | Sol | Sol | LBY | SE4 | 2030-05-06 | 2015-04-13 - 2015-04-13 | Ny anläggning | 1 | Ljungby | LJUNGBY | KRONOBERG
Privatperson | Privatperson | Privatperson | 1 ägare | 100 | 4 | 4 | 6 | Sol | Sol | FLN | SE3 | 2030-05-06 | 2014-04-01 - 2014-04-01 | Ny anläggning | 1 | Falun | FALUN | DALARNAS LÄN
Privatperson | Privatperson | Privatperson | 1 ägare | 100 | 9 | 9 | 10 | Sol | Sol | IKN | SE3 | 2030-05-06 | 2014-02-01 - 2014-02-01 | Ny anläggning | 1 | Åtvidaberg | ÅTVIDABERG | ÖSTERGÖTLAND
Privatperson | Privatperson | Privatperson | 1 ägare | 100 | 7 | 7 | 7 | Sol | Sol | SMS | SE4 | 2030-05-06 | 2015-04-23 - 2015-04-23 | Ny anläggning | 1 | LINNERYD | TINGSRYD | KRONOBERG
Privatperson | Privatperson | Privatperson | 1 ägare | 100 | 3 | 3 | 3 | Sol | Sol | LUN | SE4 | 2030-05-06 | 2015-04-22 - 2015-04-22 | Ny anläggning | 1 | LUND | LUND | SKÅNE LÄN
Privatperson | Privatperson | Privatperson | 1 ägare | 100 | 4 | 4 | 4 | Sol | Sol | IKN | SE3 | 2030-05-06 | 2015-03-16 - 2015-03-16 | Ny anläggning | 1 | Karlstad | KARLSTAD | VÄRMLAND
Privatperson | Privatperson | Privatperson | 1 ägare | 100 | 8 | 8 | 8 | Sol | Sol | STR | SE3 | 2030-05-06 | 2013-05-28 - 2013-05-28 | Ny anläggning | 1 | GUSTAFS | SÄTER | DALARNAS LÄN
Privatperson | Privatperson | Privatperson | 1 ägare | 100 | 3 | 3 | 3 | Sol | Sol | JML | SE2 | 2030-05-06 | 2013-07-01 - 2013-07-01 | Ny anläggning | 1 | FRÖSÖN | ÖSTERSUND | JÄMTLAND
Privatperson | Privatperson | Privatperson | 2 ägare | 100 | 6 | 6 | 13 | Sol | Sol | VBG | SE3 | 2030-05-06 | 2015-04-09 - 2015-04-09 | Ny anläggning | 1 | VARBERG | VARBERG | HALLAND
Privatperson | Privatperson | Privatperson | 1 ägare | 100 | 6 | 6 | 6 | Sol | Sol | IKN | SE4 | 2030-05-06 | 2015-01-15 - 2015-01-15 | Ny anläggning | 1 | Broby | ÖSTRA GÖINGE | SKÅNE LÄN
Privatperson | Privatperson | Privatperson | 1 ägare | 100 | 6 | 6 | 6 | Sol | Sol | IKN | SE3 | 2030-05-06 | 2015-04-17 - 2015-04-17 | Ny anläggning | 1 | Gränna | JÖNKÖPING | JÖNKÖPING
Tingsnäs Industrihus | 556581-1477 | Tingsnäs Industrihus AB | 1 ägare | 100 | 18 | 18 | 20 | Sol | Sol | MOR | SE3 | 2030-05-06 | 2015-02-25 - 2015-02-25 | Ny anläggning | 1 | MORA | MORA | DALARNAS LÄN
Privatperson | Privatperson | Privatperson | 1 ägare | 100 | 10 | 10 | 10 | Sol | Sol | NRL | SE3 | 2030-05-05 | 2014-04-22 - 2014-04-22 | Ny anläggning | 1 | Fjugesta | LEKEBERG | ÖREBRO
Privatperson | Privatperson | Privatperson | 1 ägare | 100 | 4 | 4 | 5 | Sol | Sol | SKN | SE4 | 2030-05-05 | 2015-04-15 - 2015-04-15 | Ny anläggning | 1 | Eslöv | ESLÖV | SKÅNE LÄN
Privatperson | Privatperson | Privatperson | 1 ägare | 100 | 8 | 8 | 10 | Sol | Sol | LNK | SE3 | 2030-05-05 | 2014-07-01 - 2014-07-01 | Ny anläggning | 1 | Linköping | LINKÖPING | ÖSTERGÖTLAND
Privatperson | Privatperson | Privatperson | 2 ägare | 100 | 7 | 7 | 8 | Sol | Sol | LNK | SE3 | 2030-05-05 | 2014-02-17 - 2014-02-17 | Ny anläggning | 1 | LINKÖPING | LINKÖPING | ÖSTERGÖTLAND
Privatperson | Privatperson | Privatperson | 1 ägare | 100 | 11 | 11 | 12 | Sol | Sol | VAN | SE3 | 2030-05-05 | 2015-04-27 - 2015-04-27 | Ny anläggning | 1 | Motala | MOTALA | ÖSTERGÖTLAND
Privatperson | Privatperson | Privatperson | 1 ägare | 100 | 10 | 10 | 12 | Sol | Sol | OLD | SE4 | 2030-05-05 | 2015-03-26 - 2015-03-26 | Ny anläggning | 1 | Mörbylånga | MÖRBYLÅNGA | KALMAR
Broby | 556026-3120 | Sydkraft Hydropower AB | 1 ägare | 5.74 | 14837 | 852 | 3380 | Vatten | Produktionsökning | SYD | SE4 | 2030-05-05 | 1959-10-01 - 1959-10-01 | Produktionsökning | 2 | Broby | ÖSTRA GÖINGE | SKÅNE LÄN | Helgeå
Privatperson | Privatperson | Privatperson | 1 ägare | 100 | 5 | 5 | 5 | Sol | Sol | VAG | SE3 | 2030-05-05 | 2015-04-24 - 2015-04-24 | Ny anläggning | 1 | Gnesta | GNESTA | SÖDERMANLAND
Privatperson | Privatperson | Privatperson | 1 ägare | 100 | 14 | 14 | 15 | Sol | Sol | NHA | SE3 | 2030-05-05 | 2015-04-24 - 2015-04-24 | Ny anläggning | 1 | Väröbacka | VARBERG | HALLAND
Tak 3, Emballageteknik | 556324-8250 | Svensk Emaballageteknik Aktiebolag | 1 ägare | 100 | 64 | 64 | 81 | Sol | Sol | IKN | SE3 | 2030-05-05 | 2014-12-01 - 2014-12-01 | Ny anläggning | 1 | JÄRFALLA | JÄRFÄLLA | STOCKHOLM
Privatperson | Privatperson | Privatperson | 1 ägare | 100 | 9 | 9 | 10 | Sol | Sol | IKN | SE4 | 2030-05-04 | 2015-04-09 - 2015-04-09 | Ny anläggning | 1 | FALKENBERG | FALKENBERG | HALLAND
Privatperson | Privatperson | Privatperson | 1 ägare | 100 | 3 | 3 | 3 | Sol | Sol | HDG | SE3 | 2030-05-04 | 2014-10-10 - 2014-10-10 | Ny anläggning | 1 | HUDDINGE | HUDDINGE | STOCKHOLM
Privatperson | Privatperson | Privatperson | 1 ägare | 100 | 20 | 20 | 20 | Sol | Sol | IKN | SE4 | 2030-05-04 | 2015-04-24 - 2015-04-24 | Ny anläggning | 1 | RYDSGÅRD | SKURUP | SKÅNE LÄN
Privatperson | Privatperson | Privatperson | 1 ägare | 100 | 8 | 8 | 8 | Sol | Sol | NYD | SE3 | 2030-05-04 | 2014-10-27 - 2017-05-01 | Ny anläggning | 2 | TYSTBERGA | NYKÖPING | SÖDERMANLAND
Privatperson | Privatperson | Privatperson | 1 ägare | 100 | 1 | 1 | 2 | Sol | Sol | SMS | SE4 | 2030-05-04 | 2013-03-31 - 2013-03-31 | Ny anläggning | 1 | Vittaryd | LJUNGBY | KRONOBERG
Privatperson | Privatperson | Privatperson | 1 ägare | 100 | 12 | 12 | 13 | Sol | Sol | KVI | SE4 | 2030-05-04 | 2014-11-27 - 2014-11-27 | Ny anläggning | 1 | FÄRLÖV | KRISTIANSTAD | SKÅNE LÄN
Privatperson | Privatperson | Privatperson | 1 ägare | 100 | 15 | 15 | 17 | Sol | Sol | IKN | SE3 | 2030-05-04 | 2015-05-01 - 2015-05-01 | Ny anläggning | 1 | BJÖRKVIK | KATRINEHOLM | SÖDERMANLAND
Duckarp | 916766-9937 | Duckarps säteri HB | 1 ägare | 100 | 41 | 41 | 41 | Sol | Sol | IKN | SE4 | 2030-05-04 | 2015-04-27 - 2015-04-27 | Ny anläggning | 1 | TOLLARP | KRISTIANSTAD | SKÅNE LÄN
Privatperson | Privatperson | Privatperson | 1 ägare | 100 | 3 | 3 | 4 | Sol | Sol | IKN | SE3 | 2030-05-04 | 2015-04-01 - 2015-04-01 | Ny anläggning | 1 | KARLSTAD | KARLSTAD | VÄRMLAND
Privatperson | Privatperson | Privatperson | 1 ägare | 100 | 15 | 15 | 17 | Sol | Sol | IKN | SE3 | 2030-05-04 | 2015-03-25 - 2015-03-25 | Ny anläggning | 1 | KUMLA | KUMLA | ÖREBRO
Privatperson | Privatperson | Privatperson | 1 ägare | 100 | 7 | 7 | 10 | Sol | Sol | SUV | SE2 | 2030-05-04 | 2014-10-01 - 2014-10-01 | Ny anläggning | 1 | Sundsvall | SUNDSVALL | VÄSTERNORRLAND
Privatperson | Privatperson | Privatperson | 1 ägare | 100 | 13 | 13 | 13 | Sol | Sol | KVI | SE4 | 2030-05-04 | 2014-11-25 - 2014-11-25 | Ny anläggning | 1 | FÄRLÖV | KRISTIANSTAD | SKÅNE LÄN
Privatperson | Privatperson | Privatperson | 1 ägare | 100 | 39 | 39 | 40 | Sol | Sol | NRL | SE3 | 2030-05-04 | 2015-04-27 - 2015-04-27 | Ny anläggning | 1 | SKÖLLERSTA | HALLSBERG | ÖREBRO
Privatperson | Privatperson | Privatperson | 1 ägare | 100 | 13 | 13 | 13 | Sol | Sol | KVI | SE4 | 2030-05-04 | 2014-12-03 - 2014-12-03 | Ny anläggning | 1 | FÄRLÖV | KRISTIANSTAD | SKÅNE LÄN
Öströö Fårfarm | 556640-2201 | Öströö Fårfarm AB | 1 ägare | 100 | 30 | 30 | 33 | Sol | Sol | IKN | SE3 | 2030-05-03 | 2015-04-01 - 2015-04-01 | Ny anläggning | 1 | TVÅÅKER | VARBERG | HALLAND
Privatperson | Privatperson | Privatperson | 1 ägare | 100 | 11 | 11 | 11 | Sol | Sol | UPS | SE3 | 2030-05-03 | 2015-04-30 - 2015-04-30 | Ny anläggning | 1 | Järfälla | STOCKHOLM | STOCKHOLM
Privatperson | Privatperson | Privatperson | 1 ägare | 100 | 90 | 90 | 44 | Vind | Landbaserad | VAG | SE3 | 2030-05-03 | 2013-09-12 - 2013-09-12 | Ny anläggning | 1 | GNESTA | GNESTA | SÖDERMANLAND
Privatperson | Privatperson | Privatperson | 1 ägare | 100 | 3 | 3 | 3 | Sol | Sol | MBY | SE3 | 2030-05-03 | 2015-04-03 - 2015-04-03 | Ny anläggning | 1 | MOTALA | MOTALA | ÖSTERGÖTLAND
Privatperson | Privatperson | Privatperson | 1 ägare | 100 | 4 | 4 | 4 | Sol | Sol | IKN | SE3 | 2030-05-03 | 2015-03-16 - 2015-03-16 | Ny anläggning | 1 | KARLSTAD | KARLSTAD | VÄRMLAND
Privatperson | Privatperson | Privatperson | 2 ägare | 100 | 7 | 7 | 7 | Sol | Sol | SKL | SE4 | 2030-05-03 | 2015-04-23 - 2015-04-23 | Ny anläggning | 1 | OSBY | OSKARSHAMN | KALMAR
Privatperson | Privatperson | Privatperson | 1 ägare | 100 | 4 | 4 | 4 | Sol | Sol | IKN | SE3 | 2030-05-03 | 2015-03-16 - 2015-03-16 | Ny anläggning | 1 | KARLSTAD | KARLSTAD | VÄRMLAND
Privatperson | Privatperson | Privatperson | 1 ägare | 100 | 4 | 4 | 5 | Sol | Sol | GBG | SE3 | 2030-05-03 | 2013-05-14 - 2013-05-14 | Ny anläggning | 1 | VÄSTRA FRÖLUNDA | GÖTEBORG | VÄSTRA GÖTALANDS LÄN
Broby Gård Solkraft | 556542-8322 | Brobystenen AB | 1 ägare | 100 | 37 | 37 | 38 | Sol | Sol | SIG | SE3 | 2030-04-28 | 2014-12-01 - 2014-12-01 | Ny anläggning | 1 | Märsta | SIGTUNA | STOCKHOLM
Privatperson | Privatperson | Privatperson | 1 ägare | 100 | 7 | 7 | 7 | Sol | Sol | DAD | SE3 | 2030-04-28 | 2015-04-09 - 2015-04-09 | Ny anläggning | 1 | MELLERUD | MELLERUD | VÄSTRA GÖTALANDS LÄN
Privatperson | Privatperson | Privatperson | 1 ägare | 100 | 1 | 1 | 2 | Sol | Sol | VMD | SE3 | 2030-04-28 | 2012-08-01 - 2012-08-01 | Ny anläggning | 1 | VÄRMDÖ | VÄRMDÖ | STOCKHOLM
Privatperson | Privatperson | Privatperson | 1 ägare | 100 | 53 | 53 | 56 | Sol | Sol | IKN | SE3 | 2030-04-27 | 2014-12-20 - 2014-12-20 | Ny anläggning | 1 | VÅNGE | UPPSALA | UPPSALA
734012530000001534 | 769606-8605 | Brf Utsikten 1-35 | 1 ägare | 100 | 15 | 15 | 17 | Sol | Sol | IKN | SE3 | 2030-04-27 | 2015-02-23 - 2015-02-23 | Ny anläggning | 1 | NACKA | NACKA | STOCKHOLM
Privatperson | Privatperson | Privatperson | 1 ägare | 100 | 8 | 8 | 9 | Sol | Sol | SKL | SE4 | 2030-04-27 | 2015-04-05 - 2015-04-05 | Ny anläggning | 1 | Hällviken | VELLINGE | SKÅNE LÄN
Privatperson | Privatperson | Privatperson | 1 ägare | 100 | 46 | 46 | 49 | Sol | Sol | SYM | SE3 | 2030-04-27 | 2014-12-19 - 2014-12-19 | Ny anläggning | 1 | STALLARHOLMEN | STRÄNGNÄS | SÖDERMANLAND
Privatperson | Privatperson | Privatperson | 1 ägare | 100 | 10 | 10 | 10 | Sol | Sol | DAD | SE3 | 2030-04-27 | 2015-04-17 - 2015-04-17 | Ny anläggning | 1 | Långserud | SÄFFLE | VÄRMLAND
Privatperson | Privatperson | Privatperson | 1 ägare | 100 | 11 | 11 | 11 | Sol | Sol | SMS | SE4 | 2030-04-27 | 2015-04-09 - 2015-04-09 | Ny anläggning | 1 | MARKARYD | MARKARYD | KRONOBERG
Privatperson | Privatperson | Privatperson | 1 ägare | 100 | 4 | 4 | 6 | Sol | Sol | SMS | SE4 | 2030-04-27 | 2015-04-15 - 2015-04-15 | Ny anläggning | 1 | Åryd | VÄXJÖ | KRONOBERG
Privatperson | Privatperson | Privatperson | 1 ägare | 100 | 2 | 2 | 3 | Sol | Sol | HDS | SE3 | 2030-04-27 | 2012-11-15 - 2012-11-15 | Ny anläggning | 1 | Hedesunda | GÄVLE | GÄVLEBORG
Privatperson | Privatperson | Privatperson | 1 ägare | 100 | 4 | 4 | 4 | Sol | Sol | NRL | SE3 | 2030-04-27 | 2013-05-23 - 2013-05-23 | Ny anläggning | 1 | Vretstorp | HALLSBERG | ÖREBRO
Privatperson | Privatperson | Privatperson | 1 ägare | 100 | 5 | 5 | 6 | Sol | Sol | IKN | SE3 | 2030-04-26 | 2015-04-19 - 2015-04-19 | Ny anläggning | 1 | JÄRFÄLLA | JÄRFÄLLA | STOCKHOLM
Privatperson | Privatperson | Privatperson | 1 ägare | 100 | 4 | 4 | 5 | Sol | Sol | STH | SE3 | 2030-04-26 | 2015-03-31 - 2015-03-31 | Ny anläggning | 1 | Stockholm | STOCKHOLM | STOCKHOLM
Bäckseda Prästgård | 556705-1254 | Sandåkra Fastighets AB | 1 ägare | 100 | 41 | 41 | 43 | Sol | Sol | VTL | SE3 | 2030-04-26 | 2014-07-01 - 2014-07-01 | Ny anläggning | 1 | VETLANDA | VETLANDA | JÖNKÖPING
Privatperson | Privatperson | Privatperson | 1 ägare | 100 | 10 | 10 | 10 | Sol | Sol | JML | SE2 | 2030-04-26 | 2015-03-16 - 2015-03-16 | Ny anläggning | 1 | Gåsböle | BRÄCKE | JÄMTLAND
Göingegården 1 | 556945-3227 | ABKÅ AB | 1 ägare | 100 | 22 | 22 | 23 | Sol | Sol | VBG | SE3 | 2030-04-26 | 2015-04-09 - 2015-04-09 | Ny anläggning | 1 | Varberg | VARBERG | HALLAND
Privatperson | Privatperson | Privatperson | 1 ägare | 100 | 3 | 3 | 3 | Sol | Sol | KKA | SE4 | 2030-04-26 | 2013-09-25 - 2013-09-25 | Ny anläggning | 1 | KARLSKRONA | KARLSKRONA | BLEKINGE
Privatperson | Privatperson | Privatperson | 1 ägare | 100 | 20 | 20 | 20 | Sol | Sol | IKN | SE4 | 2030-04-26 | 2014-07-01 - 2014-07-01 | Ny anläggning | 1 | PÅARP | HELSINGBORG | SKÅNE LÄN
Privatperson | Privatperson | Privatperson | 1 ägare | 100 | 3 | 3 | 3 | Sol | Sol | NHA | SE3 | 2030-04-26 | 2014-12-10 - 2014-12-10 | Ny anläggning | 1 | KÅLLERUD | MÖLNDAL | VÄSTRA GÖTALANDS LÄN
Privatperson | Privatperson | Privatperson | 1 ägare | 100 | 7 | 7 | 7 | Sol | Sol | LRM | SE3 | 2030-04-26 | 2015-04-09 - 2015-04-09 | Ny anläggning | 1 | GRÅBO | LERUM | VÄSTRA GÖTALANDS LÄN
Privatperson | Privatperson | Privatperson | 1 ägare | 100 | 20 | 20 | 21 | Sol | Sol | IKN | SE3 | 2030-04-26 | 2015-04-04 - 2015-04-04 | Ny anläggning | 1 | LJUNG | HERRLJUNGA | VÄSTRA GÖTALANDS LÄN
Privatperson | Privatperson | Privatperson | 1 ägare | 100 | 30 | 30 | 30 | Sol | Sol | IKN | SE4 | 2030-04-23 | 2014-07-01 - 2014-07-01 | Ny anläggning | 1 | PÅARP | HELSINGBORG | SKÅNE LÄN
Privatperson | Privatperson | Privatperson | 1 ägare | 100 | 10 | 10 | 10 | Sol | Sol | SHD | SE3 | 2030-04-22 | 2015-04-01 - 2015-04-01 | Ny anläggning | 1 | FRITSLA | MARK | VÄSTRA GÖTALANDS LÄN
Privatperson | Privatperson | Privatperson | 1 ägare | 100 | 6 | 6 | 6 | Sol | Sol | JML | SE2 | 2030-04-21 | 2013-08-06 - 2013-08-06 | Ny anläggning | 1 | Ås | KROKOM | JÄMTLAND
Privatperson | Privatperson | Privatperson | 1 ägare | 100 | 11 | 11 | 11 | Sol | Sol | NRL | SE3 | 2030-04-21 | 2015-01-17 - 2015-01-17 | Ny anläggning | 1 | FJUGESTA | LEKEBERG | ÖREBRO
Oslogatan 22 | 556043-6429 | AB Svenska Bostäder | 1 ägare | 100 | 30 | 30 | 35 | Sol | Sol | IKN | SE3 | 2030-04-21 | 2014-03-04 - 2014-03-04 | Ny anläggning | 1 | KISTA | STOCKHOLM | STOCKHOLM
Oslogatan 10 | 556043-6429 | AB Svenska Bostäder | 1 ägare | 100 | 24 | 24 | 28 | Sol | Sol | IKN | SE3 | 2030-04-21 | 2014-03-04 - 2014-03-04 | Ny anläggning | 1 | KISTA | STOCKHOLM | STOCKHOLM
Oslogatan 11 | 556043-6429 | AB Svenska Bostäder | 1 ägare | 100 | 24 | 24 | 28 | Sol | Sol | IKN | SE3 | 2030-04-21 | 2014-06-10 - 2014-06-10 | Ny anläggning | 1 | KISTA | STOCKHOLM | STOCKHOLM
Oslogatan 38 | 556043-6429 | AB Svenska Bostäder | 1 ägare | 100 | 24 | 24 | 27 | Sol | Sol | IKN | SE3 | 2030-04-21 | 2014-03-04 - 2014-03-04 | Ny anläggning | 1 | KISTA | STOCKHOLM | STOCKHOLM
Oslogatan 24 | 556043-6429 | AB Svenska Bostäder | 1 ägare | 100 | 29 | 29 | 34 | Sol | Sol | IKN | SE3 | 2030-04-21 | 2014-03-04 - 2014-03-04 | Ny anläggning | 1 | KISTA | STOCKHOLM | STOCKHOLM
Privatperson | Privatperson | Privatperson | 1 ägare | 100 | 6 | 6 | 6 | Sol | Sol | ALL | SE2 | 2030-04-20 | 2015-02-01 - 2015-02-01 | Ny anläggning | 1 | NÄSÅKER | SOLLEFTEÅ | VÄSTERNORRLAND
Privatperson | Privatperson | Privatperson | 1 ägare | 100 | 6 | 6 | 6 | Sol | Sol | IKN | SE3 | 2030-04-20 | 2014-09-01 - 2014-09-01 | Ny anläggning | 1 | VÄSTRA FRÖLUNDA | GÖTEBORG | VÄSTRA GÖTALANDS LÄN
Privatperson | Privatperson | Privatperson | 1 ägare | 100 | 5 | 5 | 8 | Sol | Sol | PTE | SE3 | 2030-04-19 | 2015-03-01 - 2015-03-01 | Ny anläggning | 2 | Sävedalen | PARTILLE | VÄSTRA GÖTALANDS LÄN
Privatperson | Privatperson | Privatperson | 1 ägare | 100 | 9 | 9 | 10 | Sol | Sol | IKN | SE3 | 2030-04-19 | 2015-04-14 - 2015-04-14 | Ny anläggning | 1 | VALLDA | KUNGSBACKA | HALLAND
Privatperson | Privatperson | Privatperson | 1 ägare | 100 | 5 | 5 | 5 | Sol | Sol | SNM | SE4 | 2030-04-19 | 2014-10-27 - 2014-10-27 | Ny anläggning | 1 | Sösdala | HÄSSLEHOLM | SKÅNE LÄN
Privatperson | Privatperson | Privatperson | 1 ägare | 100 | 9 | 9 | 10 | Sol | Sol | IKN | SE4 | 2030-04-19 | 2015-04-01 - 2015-04-01 | Ny anläggning | 1 | HJORTSBERGA | ALVESTA | KRONOBERG
Privatperson | Privatperson | Privatperson | 1 ägare | 100 | 2 | 2 | 2 | Sol | Sol | LYS | SE3 | 2030-04-19 | 2014-12-01 - 2014-12-01 | Ny anläggning | 1 | LYSEKIL | LYSEKIL | VÄSTRA GÖTALANDS LÄN
Privatperson | Privatperson | Privatperson | 1 ägare | 100 | 4 | 4 | 4 | Sol | Sol | VAL | SE3 | 2030-04-19 | 2014-08-01 - 2014-08-01 | Ny anläggning | 1 | VÄSTRA ÄMTEVIK | SUNNE | VÄRMLAND
Privatperson | Privatperson | Privatperson | 1 ägare | 100 | 13 | 13 | 14 | Sol | Sol | IKN | SE3 | 2030-04-19 | 2014-04-30 - 2014-04-30 | Ny anläggning | 1 | SÖDERKÖPING | SÖDERKÖPING | ÖSTERGÖTLAND
Privatperson | Privatperson | Privatperson | 1 ägare | 100 | 36 | 36 | 40 | Sol | Sol | IKN | SE3 | 2030-04-19 | 2015-03-01 - 2015-03-01 | Ny anläggning | 1 | SMÅLANDSSTENAR | GISLAVED | JÖNKÖPING
Privatperson | Privatperson | Privatperson | 1 ägare | 100 | 15 | 15 | 17 | Sol | Sol | IKN | SE3 | 2030-04-19 | 2014-04-04 - 2014-04-04 | Ny anläggning | 1 | BRO | UPPLANDS-BRO | STOCKHOLM
Ljurs kvarn kraftstation | 556917-1282 | Ljurs Kvarn AB | 1 ägare | 100 | 400 | 400 | 70 | Vatten | Vatten | SHD | SE3 | 2030-04-17 | 1960-01-01 - 1960-01-01 | Omfattande ombyggnad | 1 | VÅRGÅRDA | VÅRGÅRDA | VÄSTRA GÖTALANDS LÄN
Privatperson | Privatperson | Privatperson | 1 ägare | 100 | 40 | 40 | 40 | Sol | Sol | IKN | SE3 | 2030-04-15 | 2015-02-01 - 2015-02-01 | Ny anläggning | 1 | Skänninge | MJÖLBY | ÖSTERGÖTLAND
Privatperson | Privatperson | Privatperson | 1 ägare | 100 | 6 | 6 | 6 | Sol | Sol | SMN | SE3 | 2030-04-15 | 2015-02-23 - 2015-02-23 | Ny anläggning | 1 | GAMLEBY | VÄSTERVIK | KALMAR
Privatperson | Privatperson | Privatperson | 1 ägare | 100 | 40 | 40 | 44 | Sol | Sol | LDB | SE3 | 2030-04-15 | 2015-04-15 - 2015-04-15 | Ny anläggning | 1 | Fellingsbro | LINDESBERG | ÖREBRO
Privatperson | Privatperson | Privatperson | 1 ägare | 100 | 5 | 5 | 5 | Sol | Sol | SDT | SE3 | 2030-04-15 | 2014-09-04 - 2014-09-04 | Ny anläggning | 1 | Nykvarn | NYKVARN | STOCKHOLM
Privatperson | Privatperson | Privatperson | 1 ägare | 100 | 8 | 8 | 10 | Sol | Sol | VBS | SE3 | 2030-04-15 | 2012-09-28 - 2013-08-24 | Ny anläggning | 3 | VARBERG | VARBERG | HALLAND
Privatperson | Privatperson | Privatperson | 1 ägare | 100 | 5 | 5 | 6 | Sol | Sol | IKN | SE4 | 2030-04-15 | 2015-03-17 - 2015-03-17 | Ny anläggning | 1 | VÄRNAMO | VÄRNAMO | JÖNKÖPING
Privatperson | Privatperson | Privatperson | 1 ägare | 100 | 4 | 4 | 5 | Sol | Sol | NHA | SE3 | 2030-04-15 | 2013-06-04 - 2013-06-04 | Ny anläggning | 1 | Kungsbacka | KUNGSBACKA | HALLAND
Privatperson | Privatperson | Privatperson | 1 ägare | 100 | 10 | 10 | 12 | Sol | Sol | IKN | SE3 | 2030-04-15 | 2015-04-01 - 2015-04-01 | Ny anläggning | 1 | GUNNILSE | GÖTEBORG | VÄSTRA GÖTALANDS LÄN
Privatperson | Privatperson | Privatperson | 2 ägare | 100 | 8 | 8 | 10 | Sol | Sol | OGO | SE3 | 2030-04-15 | 2015-04-15 - 2015-04-15 | Ny anläggning | 1 | Kolmården | NORRKÖPING | ÖSTERGÖTLAND
Privatperson | Privatperson | Privatperson | 1 ägare | 100 | 3 | 3 | 3 | Sol | Sol | ALL | SE2 | 2030-04-14 | 2015-03-02 - 2015-03-02 | Ny anläggning | 1 | Långsele | SOLLEFTEÅ | VÄSTERNORRLAND
Privatperson | Privatperson | Privatperson | 1 ägare | 100 | 25 | 25 | 20 | Sol | Sol | IKN | SE3 | 2030-04-14 | 2014-10-01 - 2014-10-01 | Ny anläggning | 1 | VÄDDÖ | NORRTÄLJE | STOCKHOLM
Privatperson | Privatperson | Privatperson | 1 ägare | 100 | 9 | 9 | 10 | Sol | Sol | IKN | SE3 | 2030-04-14 | 2015-03-24 - 2015-03-24 | Ny anläggning | 1 | NORRAHAMMAR | JÖNKÖPING | JÖNKÖPING
Privatperson | Privatperson | Privatperson | 1 ägare | 100 | 10 | 10 | 12 | Sol | Sol | GBN | SE3 | 2030-04-14 | 2013-12-19 - 2013-12-19 | Ny anläggning | 1 | MULLHYTTAN | LEKEBERG | ÖREBRO
Privatperson | Privatperson | Privatperson | 1 ägare | 100 | 12 | 12 | 11 | Sol | Sol | VLS | SE3 | 2030-04-14 | 2015-03-01 - 2015-03-01 | Ny anläggning | 1 | Köping | KÖPING | VÄSTMANLAND
Privatperson | Privatperson | Privatperson | 1 ägare | 100 | 40 | 40 | 42 | Sol | Sol | IKN | SE3 | 2030-04-13 | 2015-03-26 - 2015-03-26 | Ny anläggning | 1 | STRÅVALLA | VARBERG | HALLAND
Privatperson | Privatperson | Privatperson | 1 ägare | 100 | 16 | 16 | 16 | Sol | Sol | JML | SE2 | 2030-04-13 | 2014-06-17 - 2014-06-17 | Ny anläggning | 1 | Hackås | BERG | JÄMTLAND
Privatperson | Privatperson | Privatperson | 1 ägare | 100 | 12 | 12 | 12 | Sol | Sol | SMS | SE4 | 2030-04-13 | 2015-02-19 - 2015-02-19 | Ny anläggning | 1 | 362 94 | TINGSRYD | KRONOBERG
Privatperson | Privatperson | Privatperson | 1 ägare | 100 | 5 | 5 | 5 | Sol | Sol | NHA | SE3 | 2030-04-13 | 2014-03-25 - 2014-03-25 | Ny anläggning | 1 | LINDOME | MÖLNDAL | VÄSTRA GÖTALANDS LÄN
Privatperson | Privatperson | Privatperson | 1 ägare | 100 | 5 | 5 | 5 | Sol | Sol | IKN | SE3 | 2030-04-13 | 2015-03-28 - 2015-03-28 | Ny anläggning | 1 | ÖREBRO | ÖREBRO | ÖREBRO
Bålnäs Ladugård | 556017-4970 | AB Bålnäs Säteri | 1 ägare | 100 | 65 | 65 | 77 | Sol | Sol | IKN | SE3 | 2030-04-13 | 2014-05-15 - 2014-05-15 | Ny anläggning | 1 | Boxholm | BOXHOLM | ÖSTERGÖTLAND
Privatperson | Privatperson | Privatperson | 1 ägare | 100 | 5 | 5 | 7 | Sol | Sol | GBG | SE3 | 2030-04-13 | 2012-12-15 - 2012-12-15 | Ny anläggning | 1 | Säve | GÖTEBORG | VÄSTRA GÖTALANDS LÄN
Privatperson | Privatperson | Privatperson | 1 ägare | 100 | 2 | 2 | 2 | Sol | Sol | VIN | SE3 | 2030-04-13 | 2011-11-08 - 2011-11-08 | Ny anläggning | 1 | Vinninga | LIDKÖPING | VÄSTRA GÖTALANDS LÄN
Privatperson | Privatperson | Privatperson | 1 ägare | 100 | 7 | 7 | 8 | Sol | Sol | SKN | SE4 | 2030-04-13 | 2014-09-01 - 2014-09-01 | Ny anläggning | 1 | Kävlinge | KÄVLINGE | SKÅNE LÄN
Privatperson | Privatperson | Privatperson | 1 ägare | 100 | 1 | 1 | 1 | Sol | Sol | SGD | SE3 | 2030-04-13 | 2012-10-01 - 2012-10-01 | Ny anläggning | 1 | STORA HÖGA | STENUNGSUND | VÄSTRA GÖTALANDS LÄN
Privatperson | Privatperson | Privatperson | 1 ägare | 100 | 8 | 8 | 8 | Sol | Sol | MDL | SE3 | 2030-04-13 | 2015-03-22 - 2015-03-22 | Ny anläggning | 1 | Mölndal | MÖLNDAL | VÄSTRA GÖTALANDS LÄN
HSB Skåne | 745000-2253 | HSB Skåne ek för | 1 ägare | 100 | 39 | 39 | 46 | Sol | Sol | IKN | SE4 | 2030-04-13 | 2015-03-10 - 2015-03-10 | Ny anläggning | 1 | Lund | LUND | SKÅNE LÄN
Privatperson | Privatperson | Privatperson | 1 ägare | 100 | 14 | 14 | 18 | Sol | Sol | MOR | SE3 | 2030-04-12 | 2012-06-01 - 2012-06-01 | Ny anläggning | 1 | Orsa | ORSA | DALARNAS LÄN
Privatperson | Privatperson | Privatperson | 1 ägare | 100 | 2 | 2 | 3 | Sol | Sol | VAG | SE3 | 2030-04-12 | 2015-03-09 - 2015-03-09 | Ny anläggning | 1 | GNESTA | GNESTA | SÖDERMANLAND
Privatperson | Privatperson | Privatperson | 1 ägare | 100 | 11 | 11 | 12 | Sol | Sol | FSB | SE3 | 2030-04-12 | 2015-04-02 - 2015-04-02 | Ny anläggning | 1 | FINSPÅNG | FINSPÅNG | ÖSTERGÖTLAND
Velanderborgsskolan solkraft | 556633-9221 | Gnesta förvaltnings AB | 1 ägare | 100 | 12 | 12 | 12 | Sol | Sol | VAG | SE3 | 2030-04-08 | 2014-10-01 - 2014-10-01 | Ny anläggning | 1 | BJÖRNLUNDA | GNESTA | SÖDERMANLAND
Privatperson | Privatperson | Privatperson | 1 ägare | 100 | 11 | 11 | 17 | Sol | Sol | LNK | SE3 | 2030-04-08 | 2015-01-01 - 2015-01-01 | Ny anläggning | 1 | LINKÖPING | LINKÖPING | ÖSTERGÖTLAND
Privatperson | Privatperson | Privatperson | 1 ägare | 100 | 5 | 5 | 5 | Sol | Sol | NHA | SE3 | 2030-04-08 | 2014-09-24 - 2014-09-24 | Ny anläggning | 1 | STYRSÖ | GÖTEBORG | VÄSTRA GÖTALANDS LÄN
Privatperson | Privatperson | Privatperson | 1 ägare | 100 | 85 | 85 | 89 | Sol | Sol | IKN | SE3 | 2030-04-08 | 2015-03-30 - 2015-03-30 | Ny anläggning | 1 | TUN | LIDKÖPING | VÄSTRA GÖTALANDS LÄN
Gisselö Gård | 556791-4667 | Kuddby Power AB | 1 ägare | 100 | 350 | 350 | 350 | Sol | Sol | OGO | SE3 | 2030-04-08 | 2015-03-17 - 2015-03-17 | Ny anläggning | 1 | KUDDBY | NORRKÖPING | ÖSTERGÖTLAND
Privatperson | Privatperson | Privatperson | 1 ägare | 100 | 9 | 9 | 9 | Sol | Sol | OLS | SE4 | 2030-04-08 | 2014-09-19 - 2014-09-19 | Ny anläggning | 1 | SÖLVESBORG | BROMÖLLA | SKÅNE LÄN
Gesällgatan25 | 556907-4288 | Vikon Consulting AB | 1 ägare | 100 | 10 | 10 | 12 | Sol | Sol | VLS | SE3 | 2030-04-07 | 2014-11-18 - 2014-11-18 | Ny anläggning | 1 | Västerås | VÄSTERÅS | VÄSTMANLAND
BJH H21 | 556903-4829 | Statkraft SCA Vind II AB | 1 ägare | 100 | 8356 | 8356 | 3200 | Vind | Landbaserad | IKN | SE2 | 2030-04-06 | 2015-04-01 - 2015-04-01 | Ny anläggning | 1 | Ramsele | SOLLEFTEÅ | VÄSTERNORRLAND
BJH H45 | 556903-4829 | Statkraft SCA Vind II AB | 1 ägare | 100 | 8356 | 8356 | 3200 | Vind | Landbaserad | IKN | SE2 | 2030-04-06 | 2015-04-01 - 2015-04-01 | Ny anläggning | 1 | Ramsele | SOLLEFTEÅ | VÄSTERNORRLAND
BJH C17 | 556903-4829 | Statkraft SCA Vind II AB | 1 ägare | 100 | 8356 | 8356 | 3200 | Vind | Landbaserad | IKN | SE2 | 2030-04-06 | 2015-04-01 - 2015-04-01 | Ny anläggning | 1 | Ramsele | SOLLEFTEÅ | VÄSTERNORRLAND
BJH B06 | 556903-4829 | Statkraft SCA Vind II AB | 1 ägare | 100 | 8356 | 8356 | 3200 | Vind | Landbaserad | IKN | SE2 | 2030-04-06 | 2015-04-01 - 2015-04-01 | Ny anläggning | 1 | Ramsele | SOLLEFTEÅ | VÄSTERNORRLAND
BJH F47 | 556903-4829 | Statkraft SCA Vind II AB | 1 ägare | 100 | 8356 | 8356 | 3200 | Vind | Landbaserad | IKN | SE2 | 2030-04-06 | 2015-04-01 - 2015-04-01 | Ny anläggning | 1 | Ramsele | SOLLEFTEÅ | VÄSTERNORRLAND
BJH H44 | 556903-4829 | Statkraft SCA Vind II AB | 1 ägare | 100 | 8356 | 8356 | 3200 | Vind | Landbaserad | IKN | SE2 | 2030-04-06 | 2015-04-01 - 2015-04-01 | Ny anläggning | 1 | Ramsele | SOLLEFTEÅ | VÄSTERNORRLAND
BJH E32 | 556903-4829 | Statkraft SCA Vind II AB | 1 ägare | 100 | 8356 | 8356 | 3200 | Vind | Landbaserad | IKN | SE2 | 2030-04-06 | 2015-04-01 - 2015-04-01 | Ny anläggning | 1 | Ramsele | SOLLEFTEÅ | VÄSTERNORRLAND
Privatperson | Privatperson | Privatperson | 1 ägare | 100 | 12 | 12 | 12 | Sol | Sol | FBN | SE3 | 2030-04-06 | 2014-10-23 - 2014-10-23 | Ny anläggning | 1 | ÅSARP | FALKÖPING | VÄSTRA GÖTALANDS LÄN
BJH A11 | 556903-4829 | Statkraft SCA Vind II AB | 1 ägare | 100 | 8356 | 8356 | 3200 | Vind | Landbaserad | IKN | SE2 | 2030-04-06 | 2015-04-01 - 2015-04-01 | Ny anläggning | 1 | Ramsele | SOLLEFTEÅ | VÄSTERNORRLAND
BJH E30 | 556903-4829 | Statkraft SCA Vind II AB | 1 ägare | 100 | 8356 | 8356 | 3200 | Vind | Landbaserad | IKN | SE2 | 2030-04-06 | 2015-04-01 - 2015-04-01 | Ny anläggning | 1 | Ramsele | SOLLEFTEÅ | VÄSTERNORRLAND
BJH F49 | 556903-4829 | Statkraft SCA Vind II AB | 1 ägare | 100 | 8356 | 8356 | 3200 | Vind | Landbaserad | IKN | SE2 | 2030-04-06 | 2015-04-01 - 2015-04-01 | Ny anläggning | 1 | Ramsele | SOLLEFTEÅ | VÄSTERNORRLAND
BJH H23 | 556903-4829 | Statkraft SCA Vind II AB | 1 ägare | 100 | 8356 | 8356 | 3200 | Vind | Landbaserad | IKN | SE2 | 2030-04-06 | 2015-04-01 - 2015-04-01 | Ny anläggning | 1 | Ramsele | SOLLEFTEÅ | VÄSTERNORRLAND
BJH C19 | 556903-4829 | Statkraft SCA Vind II AB | 1 ägare | 100 | 8356 | 8356 | 3200 | Vind | Landbaserad | IKN | SE2 | 2030-04-06 | 2015-04-01 - 2015-04-01 | Ny anläggning | 1 | Ramsele | SOLLEFTEÅ | VÄSTERNORRLAND
BJH I82 | 556903-4829 | Statkraft SCA Vind II AB | 1 ägare | 100 | 8356 | 8356 | 3200 | Vind | Landbaserad | IKN | SE2 | 2030-04-06 | 2015-04-01 - 2015-04-01 | Ny anläggning | 1 | Ramsele | RAGUNDA | JÄMTLAND
Privatperson | Privatperson | Privatperson | 1 ägare | 100 | 4 | 4 | 5 | Sol | Sol | VNB | SE3 | 2030-04-06 | 2014-07-19 - 2014-07-19 | Ny anläggning | 1 | NÅS | VANSBRO | DALARNAS LÄN
BJH A04 | 556903-4829 | Statkraft SCA Vind II AB | 1 ägare | 100 | 8356 | 8356 | 3200 | Vind | Landbaserad | IKN | SE2 | 2030-04-06 | 2015-04-01 - 2015-04-01 | Ny anläggning | 1 | Ramsele | SOLLEFTEÅ | VÄSTERNORRLAND
BJH I81 | 556903-4829 | Statkraft SCA Vind II AB | 1 ägare | 100 | 8356 | 8356 | 3200 | Vind | Landbaserad | IKN | SE2 | 2030-04-06 | 2015-04-01 - 2015-04-01 | Ny anläggning | 1 | Ramsele | RAGUNDA | JÄMTLAND
BJH B10 | 556903-4829 | Statkraft SCA Vind II AB | 1 ägare | 100 | 8356 | 8356 | 3200 | Vind | Landbaserad | IKN | SE2 | 2030-04-06 | 2015-04-01 - 2015-04-01 | Ny anläggning | 1 | Ramsele | SOLLEFTEÅ | VÄSTERNORRLAND
Privatperson | Privatperson | Privatperson | 1 ägare | 80 | 100 | 80 | 23 | Vatten | Produktionsökning | SMN | SE3 | 2030-04-06 | 2013-10-22 - 2013-10-22 | Produktionsökning | 1 | Gärdeskvarn | VETLANDA | JÖNKÖPING | Emån
Privatperson | Privatperson | Privatperson | 1 ägare | 100 | 5 | 5 | 6 | Sol | Sol | IKN | SE4 | 2030-04-06 | 2015-03-27 - 2015-03-27 | Ny anläggning | 1 | Löderup | YSTAD | SKÅNE LÄN
BJH H22 | 556903-4829 | Statkraft SCA Vind II AB | 1 ägare | 100 | 8356 | 8356 | 3200 | Vind | Landbaserad | IKN | SE2 | 2030-04-06 | 2015-04-01 - 2015-04-01 | Ny anläggning | 1 | Ramsele | SOLLEFTEÅ | VÄSTERNORRLAND
BJH F48 | 556903-4829 | Statkraft SCA Vind II AB | 1 ägare | 100 | 8356 | 8356 | 3200 | Vind | Landbaserad | IKN | SE2 | 2030-04-06 | 2015-04-01 - 2015-04-01 | Ny anläggning | 1 | Ramsele | SOLLEFTEÅ | VÄSTERNORRLAND
BJH E31 | 556903-4829 | Statkraft SCA Vind II AB | 1 ägare | 100 | 8356 | 8356 | 3200 | Vind | Landbaserad | IKN | SE2 | 2030-04-06 | 2015-04-01 - 2015-04-01 | Ny anläggning | 1 | Ramsele | SOLLEFTEÅ | VÄSTERNORRLAND
BJH C15 | 556903-4829 | Statkraft SCA Vind II AB | 1 ägare | 100 | 8356 | 8356 | 3200 | Vind | Landbaserad | IKN | SE2 | 2030-04-06 | 2015-04-01 - 2015-04-01 | Ny anläggning | 1 | Ramsele | SOLLEFTEÅ | VÄSTERNORRLAND
BJH C16 | 556903-4829 | Statkraft SCA Vind II AB | 1 ägare | 100 | 8356 | 8356 | 3200 | Vind | Landbaserad | IKN | SE2 | 2030-04-06 | 2015-04-01 - 2015-04-01 | Ny anläggning | 1 | Ramsele | SOLLEFTEÅ | VÄSTERNORRLAND
BJH A03 | 556903-4829 | Statkraft SCA Vind II AB | 1 ägare | 100 | 8356 | 8356 | 3200 | Vind | Landbaserad | IKN | SE2 | 2030-04-06 | 2015-04-01 - 2015-04-01 | Ny anläggning | 1 | Ramsele | SOLLEFTEÅ | VÄSTERNORRLAND
Privatperson | Privatperson | Privatperson | 1 ägare | 100 | 11 | 11 | 13 | Sol | Sol | IKN | SE3 | 2030-04-06 | 2014-10-31 - 2014-10-31 | Ny anläggning | 1 | Katrineholm | VINGÅKER | SÖDERMANLAND
Privatperson | Privatperson | Privatperson | 1 ägare | 100 | 6 | 6 | 7 | Sol | Sol | IKN | SE3 | 2030-04-06 | 2013-07-29 - 2013-07-29 | Ny anläggning | 1 | Järbo | SANDVIKEN | GÄVLEBORG
BJH F55 | 556903-4829 | Statkraft SCA Vind II AB | 1 ägare | 100 | 8356 | 8356 | 3200 | Vind | Landbaserad | IKN | SE2 | 2030-04-06 | 2015-04-01 - 2015-04-01 | Ny anläggning | 1 | Ramsele | SOLLEFTEÅ | VÄSTERNORRLAND
BJH I27 | 556903-4829 | Statkraft SCA Vind II AB | 1 ägare | 100 | 8356 | 8356 | 3200 | Vind | Landbaserad | IKN | SE2 | 2030-04-06 | 2015-04-01 - 2015-04-01 | Ny anläggning | 1 | Ramsele | SOLLEFTEÅ | VÄSTERNORRLAND
BJH E38 | 556903-4829 | Statkraft SCA Vind II AB | 1 ägare | 100 | 8356 | 8356 | 3200 | Vind | Landbaserad | IKN | SE2 | 2030-04-06 | 2015-04-01 - 2015-04-01 | Ny anläggning | 1 | Ramsele | SOLLEFTEÅ | VÄSTERNORRLAND
BJH B07 | 556903-4829 | Statkraft SCA Vind II AB | 1 ägare | 100 | 8356 | 8356 | 3200 | Vind | Landbaserad | IKN | SE2 | 2030-04-06 | 2015-04-01 - 2015-04-01 | Ny anläggning | 1 | Ramsele | SOLLEFTEÅ | VÄSTERNORRLAND
BJH E34 | 556903-4829 | Statkraft SCA Vind II AB | 1 ägare | 100 | 8356 | 8356 | 3200 | Vind | Landbaserad | IKN | SE2 | 2030-04-06 | 2015-04-01 - 2015-04-01 | Ny anläggning | 1 | Ramsele | SOLLEFTEÅ | VÄSTERNORRLAND
BJH I68 | 556903-4829 | Statkraft SCA Vind II AB | 1 ägare | 100 | 8356 | 8356 | 3200 | Vind | Landbaserad | IKN | SE2 | 2030-04-06 | 2015-04-01 - 2015-04-01 | Ny anläggning | 1 | Ramsele | RAGUNDA | JÄMTLAND
BJH E29 | 556903-4829 | Statkraft SCA Vind II AB | 1 ägare | 100 | 8356 | 8356 | 3200 | Vind | Landbaserad | IKN | SE2 | 2030-04-06 | 2015-04-01 - 2015-04-01 | Ny anläggning | 1 | Ramsele | SOLLEFTEÅ | VÄSTERNORRLAND
BJH C18 | 556903-4829 | Statkraft SCA Vind II AB | 1 ägare | 100 | 8356 | 8356 | 3200 | Vind | Landbaserad | IKN | SE2 | 2030-04-06 | 2015-04-01 - 2015-04-01 | Ny anläggning | 1 | Ramsele | SOLLEFTEÅ | VÄSTERNORRLAND
BJH B01 | 556903-4829 | Statkraft SCA Vind II AB | 1 ägare | 100 | 8356 | 8356 | 3200 | Vind | Landbaserad | IKN | SE2 | 2030-04-06 | 2015-04-01 - 2015-04-01 | Ny anläggning | 1 | Ramsele | SOLLEFTEÅ | VÄSTERNORRLAND
BJH F40 | 556903-4829 | Statkraft SCA Vind II AB | 1 ägare | 100 | 8356 | 8356 | 3200 | Vind | Landbaserad | IKN | SE2 | 2030-04-06 | 2015-04-01 - 2015-04-01 | Ny anläggning | 1 | Ramsele | SOLLEFTEÅ | VÄSTERNORRLAND
BJH A05 | 556903-4829 | Statkraft SCA Vind II AB | 1 ägare | 100 | 8356 | 8356 | 3200 | Vind | Landbaserad | IKN | SE2 | 2030-04-06 | 2015-04-01 - 2015-04-01 | Ny anläggning | 1 | Ramsele | SOLLEFTEÅ | VÄSTERNORRLAND
Sandvik 3 | 556187-5203 | Växjö Energi AB | 1 ägare | 100 | 220000 | 220000 | 39600 | Biobränsle / torv / fossilt | Kraftvärme | IKN | SE4 | 2030-04-06 | 2015-04-01 - 2015-04-01 | Ny anläggning | 1 | VÄXJÖ | VÄXJÖ | KRONOBERG
BJH I51 | 556903-4829 | Statkraft SCA Vind II AB | 1 ägare | 100 | 8356 | 8356 | 3200 | Vind | Landbaserad | IKN | SE2 | 2030-04-06 | 2015-04-01 - 2015-04-01 | Ny anläggning | 1 | Ramsele | SOLLEFTEÅ | VÄSTERNORRLAND
Privatperson | Privatperson | Privatperson | 2 ägare | 100 | 5 | 5 | 6 | Sol | Sol | SKL | SE4 | 2030-04-06 | 2015-01-21 - 2015-01-21 | Ny anläggning | 1 | HÄSSLEHOLM | HÄSSLEHOLM | SKÅNE LÄN
Särla 13 | 556049-1432 | MKB Fastighets Aktiebolag | 1 ägare | 100 | 33 | 33 | 35 | Sol | Sol | IKN | SE4 | 2030-04-06 | 2014-06-03 - 2014-06-03 | Ny anläggning | 1 | MALMÖ | MALMÖ | SKÅNE LÄN
BJH H25 | 556903-4829 | Statkraft SCA Vind II AB | 1 ägare | 100 | 8356 | 8356 | 3200 | Vind | Landbaserad | IKN | SE2 | 2030-04-06 | 2015-04-01 - 2015-04-01 | Ny anläggning | 1 | Ramsele | SOLLEFTEÅ | VÄSTERNORRLAND
BJH H24 | 556903-4829 | Statkraft SCA Vind II AB | 1 ägare | 100 | 8356 | 8356 | 3200 | Vind | Landbaserad | IKN | SE2 | 2030-04-06 | 2015-04-01 - 2015-04-01 | Ny anläggning | 1 | Ramsele | SOLLEFTEÅ | VÄSTERNORRLAND
BJH B08 | 556903-4829 | Statkraft SCA Vind II AB | 1 ägare | 100 | 8356 | 8356 | 3200 | Vind | Landbaserad | IKN | SE2 | 2030-04-06 | 2015-04-01 - 2015-04-01 | Ny anläggning | 1 | Ramsele | SOLLEFTEÅ | VÄSTERNORRLAND
BJH H20 | 556903-4829 | Statkraft SCA Vind II AB | 1 ägare | 100 | 8356 | 8356 | 3200 | Vind | Landbaserad | IKN | SE2 | 2030-04-06 | 2015-04-01 - 2015-04-01 | Ny anläggning | 1 | Ramsele | SOLLEFTEÅ | VÄSTERNORRLAND
BJH B09 | 556903-4829 | Statkraft SCA Vind II AB | 1 ägare | 100 | 8356 | 8356 | 3200 | Vind | Landbaserad | IKN | SE2 | 2030-04-06 | 2015-04-01 - 2015-04-01 | Ny anläggning | 1 | Ramsele | SOLLEFTEÅ | VÄSTERNORRLAND
BJH A12 | 556903-4829 | Statkraft SCA Vind II AB | 1 ägare | 100 | 8356 | 8356 | 3200 | Vind | Landbaserad | IKN | SE2 | 2030-04-06 | 2015-04-01 - 2015-04-01 | Ny anläggning | 1 | Ramsele | SOLLEFTEÅ | VÄSTERNORRLAND
BJH I26 | 556903-4829 | Statkraft SCA Vind II AB | 1 ägare | 100 | 8356 | 8356 | 3200 | Vind | Landbaserad | IKN | SE2 | 2030-04-06 | 2015-04-01 - 2015-04-01 | Ny anläggning | 1 | Ramsele | RAGUNDA | JÄMTLAND
Marknadsplatsen 3 | 556049-1432 | MKB Fastighets Aktiebolag | 1 ägare | 100 | 20 | 20 | 21 | Sol | Sol | IKN | SE4 | 2030-04-06 | 2014-02-05 - 2014-02-05 | Ny anläggning | 1 | MALMÖ | MALMÖ | SKÅNE LÄN
Privatperson | Privatperson | Privatperson | 1 ägare | 100 | 9 | 9 | 10 | Sol | Sol | IKN | SE3 | 2030-04-06 | 2014-08-12 - 2014-08-12 | Ny anläggning | 1 | UCKLUM | STENUNGSUND | VÄSTRA GÖTALANDS LÄN
BJH A14 | 556903-4829 | Statkraft SCA Vind II AB | 1 ägare | 100 | 8356 | 8356 | 3200 | Vind | Landbaserad | IKN | SE2 | 2030-04-06 | 2015-04-01 - 2015-04-01 | Ny anläggning | 1 | Ramsele | SOLLEFTEÅ | VÄSTERNORRLAND
Privatperson | Privatperson | Privatperson | 1 ägare | 100 | 14 | 14 | 15 | Sol | Sol | IKN | SE3 | 2030-04-06 | 2015-03-25 - 2015-03-25 | Ny anläggning | 1 | SKÄRHAMN | TJÖRN | VÄSTRA GÖTALANDS LÄN
BJH I28 | 556903-4829 | Statkraft SCA Vind II AB | 1 ägare | 100 | 8356 | 8356 | 3200 | Vind | Landbaserad | IKN | SE2 | 2030-04-06 | 2015-04-01 - 2015-04-01 | Ny anläggning | 1 | Ramsele | SOLLEFTEÅ | VÄSTERNORRLAND
BJH F54 | 556903-4829 | Statkraft SCA Vind II AB | 1 ägare | 100 | 8356 | 8356 | 3200 | Vind | Landbaserad | IKN | SE2 | 2030-04-06 | 2015-04-01 - 2015-04-01 | Ny anläggning | 1 | Ramsele | SOLLEFTEÅ | VÄSTERNORRLAND
Privatperson | Privatperson | Privatperson | 1 ägare | 100 | 33 | 33 | 33 | Sol | Sol | IKN | SE3 | 2030-04-06 | 2015-02-20 - 2015-02-20 | Ny anläggning | 1 | Lidköping | LIDKÖPING | VÄSTRA GÖTALANDS LÄN
BJH F50 | 556903-4829 | Statkraft SCA Vind II AB | 1 ägare | 100 | 8356 | 8356 | 3200 | Vind | Landbaserad | IKN | SE2 | 2030-04-06 | 2015-04-01 - 2015-04-01 | Ny anläggning | 1 | Ramsele | SOLLEFTEÅ | VÄSTERNORRLAND
BJH E33 | 556903-4829 | Statkraft SCA Vind II AB | 1 ägare | 100 | 8356 | 8356 | 3200 | Vind | Landbaserad | IKN | SE2 | 2030-04-06 | 2015-04-01 - 2015-04-01 | Ny anläggning | 1 | Ramsele | SOLLEFTEÅ | VÄSTERNORRLAND
BJH A13 | 556903-4829 | Statkraft SCA Vind II AB | 1 ägare | 100 | 8356 | 8356 | 3200 | Vind | Landbaserad | IKN | SE2 | 2030-04-06 | 2015-04-01 - 2015-04-01 | Ny anläggning | 1 | Ramsele | SOLLEFTEÅ | VÄSTERNORRLAND
BJH B02 | 556903-4829 | Statkraft SCA Vind II AB | 1 ägare | 100 | 8356 | 8356 | 3200 | Vind | Landbaserad | IKN | SE2 | 2030-04-06 | 2015-04-01 - 2015-04-01 | Ny anläggning | 1 | Ramsele | SOLLEFTEÅ | VÄSTERNORRLAND
Privatperson | Privatperson | Privatperson | 1 ägare | 100 | 6 | 6 | 5 | Sol | Sol | OHM | SE3 | 2030-03-31 | 2014-06-24 - 2014-06-24 | Ny anläggning | 1 | GRÄSÖ | ÖSTHAMMAR | UPPSALA
Privatperson | Privatperson | Privatperson | 1 ägare | 100 | 2 | 2 | 2 | Sol | Sol | ORT | SE3 | 2030-03-31 | 2014-04-01 - 2014-04-01 | Ny anläggning | 1 | Kållekärr | TJÖRN | VÄSTRA GÖTALANDS LÄN
Privatperson | Privatperson | Privatperson | 1 ägare | 100 | 25 | 25 | 28 | Sol | Sol | SMS | SE4 | 2030-03-31 | 2014-09-29 - 2016-10-12 | Produktionsökning | 4 | Träthultamåla | HÖGSBY | KALMAR
Smedjeholms Avloppsreningsverk | 556560-8121 | Falkenbergs Vatten & Renhållnings AB | 1 ägare | 100 | 800 | 800 | 353 | Biobränsle / torv / fossilt | Övrig | IKN | SE4 | 2030-03-31 | 1994-09-01 - 2015-04-01 | Omfattande ombyggnad | 2 | FALKENBERG | FALKENBERG | HALLAND
Privatperson | Privatperson | Privatperson | 1 ägare | 100 | 23 | 23 | 23 | Sol | Sol | IKN | SE3 | 2030-03-31 | 2015-02-10 - 2015-02-10 | Ny anläggning | 1 | Mjölby | MJÖLBY | ÖSTERGÖTLAND
Privatperson | Privatperson | Privatperson | 1 ägare | 100 | 60 | 60 | 63 | Sol | Sol | IKN | SE3 | 2030-03-30 | 2015-03-25 - 2015-03-25 | Ny anläggning | 1 | Vadstena | VADSTENA | ÖSTERGÖTLAND
Privatperson | Privatperson | Privatperson | 1 ägare | 100 | 10 | 10 | 10 | Sol | Sol | SKV | SE4 | 2030-03-30 | 2012-08-20 - 2012-08-20 | Ny anläggning | 1 | Stehag | ESLÖV | SKÅNE LÄN
Privatperson | Privatperson | Privatperson | 1 ägare | 100 | 1 | 1 | 9 | Sol | Sol | LNK | SE3 | 2030-03-30 | 2012-08-31 - 2012-08-31 | Ny anläggning | 1 | LINKÖPING | LINKÖPING | ÖSTERGÖTLAND
Privatperson | Privatperson | Privatperson | 1 ägare | 100 | 10 | 10 | 11 | Sol | Sol | IKN | SE4 | 2030-03-30 | 2015-02-28 - 2015-02-28 | Ny anläggning | 1 | Snårestad | YSTAD | SKÅNE LÄN
Vasavägen 35 | 556414-5026 | Lindstrands Bygg AB | 1 ägare | 100 | 17 | 17 | 17 | Sol | Sol | IKN | SE3 | 2030-03-30 | 2015-01-28 - 2015-01-28 | Ny anläggning | 1 | Linköping | LINKÖPING | ÖSTERGÖTLAND
Gustav Adolfsgatan 14 | 556696-5082 | Lindstrands Fastighets AB | 1 ägare | 100 | 21 | 21 | 22 | Sol | Sol | IKN | SE3 | 2030-03-30 | 2015-02-12 - 2015-02-12 | Ny anläggning | 1 | Linköping | LINKÖPING | ÖSTERGÖTLAND
Banergatan 4 A-B | 556414-5026 | Lindstrands Bygg AB | 1 ägare | 100 | 28 | 28 | 33 | Sol | Sol | IKN | SE3 | 2030-03-30 | 2015-03-20 - 2015-03-20 | Ny anläggning | 1 | Linköping | LINKÖPING | ÖSTERGÖTLAND
Brunnsgatan 9 | 556414-5026 | Lindstrands Bygg AB | 1 ägare | 100 | 17 | 17 | 20 | Sol | Sol | IKN | SE3 | 2030-03-30 | 2015-03-18 - 2015-03-18 | Ny anläggning | 1 | Linköping | LINKÖPING | ÖSTERGÖTLAND
Privatperson | Privatperson | Privatperson | 1 ägare | 100 | 22 | 22 | 23 | Sol | Sol | IKN | SE3 | 2030-03-30 | 2015-03-13 - 2015-03-13 | Ny anläggning | 1 | Österäng | GÖTENE | VÄSTRA GÖTALANDS LÄN
Privatperson | Privatperson | Privatperson | 1 ägare | 100 | 2 | 2 | 2 | Sol | Sol | HLD | SE4 | 2030-03-30 | 2011-04-26 - 2011-04-26 | Ny anläggning | 1 | Kalv | SVENLJUNGA | VÄSTRA GÖTALANDS LÄN
Privatperson | Privatperson | Privatperson | 1 ägare | 100 | 11 | 11 | 11 | Sol | Sol | TRH | SE3 | 2030-03-30 | 2015-02-27 - 2015-02-27 | Ny anläggning | 1 | Trollhättan | LILLA EDET | VÄSTRA GÖTALANDS LÄN
Privatperson | Privatperson | Privatperson | 1 ägare | 100 | 3 | 3 | 5 | Sol | Sol | GBG | SE3 | 2030-03-30 | 2012-12-20 - 2012-12-20 | Ny anläggning | 1 | VÄSTRA FRÖLUNDA | GÖTEBORG | VÄSTRA GÖTALANDS LÄN
Privatperson | Privatperson | Privatperson | 1 ägare | 100 | 7 | 7 | 7 | Sol | Sol | HOR | SE4 | 2030-03-29 | 2015-03-04 - 2015-03-04 | Ny anläggning | 1 | HÖÖR | HÖÖR | SKÅNE LÄN
FP2 | 556212-1441 | Oskarshamn Energi AB | 1 ägare | 100 | 20000 | 20000 | 4000 | Biobränsle / torv / fossilt | Kraftvärme | OHN | SE4 | 2030-03-29 | 2015-03-24 - 2015-03-24 | Ny anläggning | 1 | Oskarshamn | OSKARSHAMN | KALMAR
Privatperson | Privatperson | Privatperson | 1 ägare | 100 | 5 | 5 | 6 | Sol | Sol | ESK | SE3 | 2030-03-29 | 2015-01-01 - 2015-01-01 | Ny anläggning | 1 | TORSHÄLLA | FAGERSTA | VÄSTMANLAND
Megasol 2 | 556829-3269 | Arvika Kraft AB | 1 ägare | 100 | 510 | 510 | 490 | Sol | Sol | ARV | SE3 | 2030-03-29 | 2015-02-08 - 2015-02-08 | Ny anläggning | 1 | ARVIKA | ARVIKA | VÄRMLAND
Megasol 1 | 556829-3269 | Arvika Kraft AB | 1 ägare | 100 | 510 | 510 | 490 | Sol | Sol | ARV | SE3 | 2030-03-29 | 2015-02-08 - 2015-02-08 | Ny anläggning | 1 | Arvika | ARVIKA | VÄRMLAND
Maevaara 8 | 556909-4732 | Maevaara Vind AB | 1 ägare | 100 | 10208 | 10208 | 3000 | Vind | Landbaserad | BBN | SE1 | 2030-03-29 | 2015-03-27 - 2015-03-27 | Ny anläggning | 1 | Korpilombolo | PAJALA | NORRBOTTEN
Kassören | 556491-8299 | HSB Grannskapsgårdar AB | 1 ägare | 100 | 32 | 32 | 35 | Sol | Sol | IKN | SE3 | 2030-03-29 | 2014-12-01 - 2014-12-01 | Ny anläggning | 1 | LINKÖPING | LINKÖPING | ÖSTERGÖTLAND
Privatperson | Privatperson | Privatperson | 1 ägare | 100 | 8 | 8 | 8 | Sol | Sol | ANE | SE2 | 2030-03-29 | 2014-01-19 - 2014-01-19 | Ny anläggning | 1 | Gällö | BRÄCKE | JÄMTLAND
Privatperson | Privatperson | Privatperson | 1 ägare | 100 | 4 | 4 | 5 | Sol | Sol | TBG | SE4 | 2030-03-26 | 2013-04-29 - 2013-04-29 | Ny anläggning | 1 | Trelleborg | TRELLEBORG | SKÅNE LÄN
Privatperson | Privatperson | Privatperson | 1 ägare | 100 | 6 | 6 | 6 | Sol | Sol | HMD | SE4 | 2030-03-25 | 2014-11-01 - 2014-11-01 | Ny anläggning | 1 | Halmstad | HALMSTAD | HALLAND
Privatperson | Privatperson | Privatperson | 1 ägare | 100 | 6 | 6 | 7 | Sol | Sol | SKL | SE4 | 2030-03-25 | 2013-07-09 - 2013-07-09 | Ny anläggning | 1 | Veberöd | LUND | SKÅNE LÄN
Privatperson | Privatperson | Privatperson | 1 ägare | 100 | 11 | 11 | 11 | Sol | Sol | JML | SE2 | 2030-03-25 | 2014-11-11 - 2014-11-11 | Ny anläggning | 1 | Krokom | KROKOM | JÄMTLAND
Privatperson | Privatperson | Privatperson | 2 ägare | 100 | 2 | 2 | 3 | Sol | Sol | LRM | SE3 | 2030-03-25 | 2015-03-13 - 2015-03-13 | Ny anläggning | 1 | Floda | LERUM | VÄSTRA GÖTALANDS LÄN
Privatperson | Privatperson | Privatperson | 1 ägare | 100 | 10 | 10 | 12 | Sol | Sol | IKN | SE4 | 2030-03-25 | 2014-07-16 - 2014-07-16 | Ny anläggning | 1 | Bor | VÄRNAMO | JÖNKÖPING
Privatperson | Privatperson | Privatperson | 1 ägare | 100 | 3 | 3 | 4 | Sol | Sol | IKN | SE3 | 2030-03-24 | 2014-11-14 - 2014-11-14 | Ny anläggning | 1 | Katrineholm | KATRINEHOLM | SÖDERMANLAND
Privatperson | Privatperson | Privatperson | 1 ägare | 100 | 12 | 12 | 12 | Sol | Sol | SMS | SE4 | 2030-03-24 | 2015-03-05 - 2015-03-05 | Ny anläggning | 1 | Hagby | KALMAR | KALMAR
Privatperson | Privatperson | Privatperson | 1 ägare | 100 | 5 | 5 | 5 | Sol | Sol | FBN | SE3 | 2030-03-24 | 2014-04-14 - 2014-04-14 | Ny anläggning | 1 | Trädet | ULRICEHAMN | VÄSTRA GÖTALANDS LÄN
Privatperson | Privatperson | Privatperson | 1 ägare | 100 | 4 | 4 | 6 | Sol | Sol | JML | SE2 | 2030-03-24 | 2014-08-11 - 2014-08-11 | Ny anläggning | 1 | Byskogen | KROKOM | JÄMTLAND
Privatperson | Privatperson | Privatperson | 1 ägare | 100 | 2 | 2 | 2 | Sol | Sol | IKN | SE3 | 2030-03-24 | 2015-03-13 - 2015-03-13 | Ny anläggning | 1 | Stjärnsund | HEDEMORA | DALARNAS LÄN
Privatperson | Privatperson | Privatperson | 1 ägare | 100 | 9 | 9 | 10 | Sol | Sol | IKN | SE4 | 2030-03-24 | 2013-09-15 - 2013-09-15 | Ny anläggning | 1 | Höör | HÖÖR | SKÅNE LÄN
Privatperson | Privatperson | Privatperson | 1 ägare | 100 | 9 | 9 | 10 | Sol | Sol | IKN | SE3 | 2030-03-24 | 2015-02-16 - 2015-02-16 | Ny anläggning | 1 | Jakobsberg | JÄRFÄLLA | STOCKHOLM
OGF A34 | 556903-4829 | Statkraft SCA Vind II AB | 1 ägare | 100 | 9710 | 9710 | 3200 | Vind | Landbaserad | IKN | SE2 | 2030-03-23 | 2015-03-01 - 2015-03-01 | Ny anläggning | 1 | Ramsele | RAGUNDA | JÄMTLAND
OGF A40 | 556903-4829 | Statkraft SCA Vind II AB | 1 ägare | 100 | 9710 | 9710 | 3200 | Vind | Landbaserad | IKN | SE2 | 2030-03-23 | 2015-03-01 - 2015-03-01 | Ny anläggning | 1 | Ramsele | RAGUNDA | JÄMTLAND
OGF B23 | 556903-4829 | Statkraft SCA Vind II AB | 1 ägare | 100 | 9710 | 9710 | 3200 | Vind | Landbaserad | IKN | SE2 | 2030-03-23 | 2015-03-01 - 2015-03-01 | Ny anläggning | 1 | Ramsele | RAGUNDA | JÄMTLAND
OGF A35 | 556903-4829 | Statkraft SCA Vind II AB | 1 ägare | 100 | 9710 | 9710 | 3200 | Vind | Landbaserad | IKN | SE2 | 2030-03-23 | 2015-03-01 - 2015-03-01 | Ny anläggning | 1 | Ramsele | SOLLEFTEÅ | VÄSTERNORRLAND
OGF B29 | 556903-4829 | Statkraft SCA Vind II AB | 1 ägare | 100 | 9710 | 9710 | 3200 | Vind | Landbaserad | IKN | SE2 | 2030-03-23 | 2015-03-01 - 2015-03-01 | Ny anläggning | 1 | Ramsele | RAGUNDA | JÄMTLAND
OGF B17 | 556903-4829 | Statkraft SCA Vind II AB | 1 ägare | 100 | 9710 | 9710 | 3200 | Vind | Landbaserad | IKN | SE2 | 2030-03-23 | 2015-03-01 - 2015-03-01 | Ny anläggning | 1 | Ramsele | RAGUNDA | JÄMTLAND
OGF A39 | 556903-4829 | Statkraft SCA Vind II AB | 1 ägare | 100 | 9710 | 9710 | 3200 | Vind | Landbaserad | IKN | SE2 | 2030-03-23 | 2015-03-01 - 2015-03-01 | Ny anläggning | 1 | Ramsele | RAGUNDA | JÄMTLAND
OGF A37 | 556903-4829 | Statkraft SCA Vind II AB | 1 ägare | 100 | 9710 | 9710 | 3200 | Vind | Landbaserad | IKN | SE2 | 2030-03-23 | 2015-03-01 - 2015-03-01 | Ny anläggning | 1 | Ramsele | RAGUNDA | JÄMTLAND
OGF A38 | 556903-4829 | Statkraft SCA Vind II AB | 1 ägare | 100 | 9710 | 9710 | 3200 | Vind | Landbaserad | IKN | SE2 | 2030-03-23 | 2015-03-01 - 2015-03-01 | Ny anläggning | 1 | Ramsele | RAGUNDA | JÄMTLAND
OGF B28 | 556903-4829 | Statkraft SCA Vind II AB | 1 ägare | 100 | 9710 | 9710 | 3200 | Vind | Landbaserad | IKN | SE2 | 2030-03-23 | 2015-03-01 - 2015-03-01 | Ny anläggning | 1 | Ramsele | RAGUNDA | JÄMTLAND
OGF A33 | 556903-4829 | Statkraft SCA Vind II AB | 1 ägare | 100 | 9710 | 9710 | 3200 | Vind | Landbaserad | IKN | SE2 | 2030-03-23 | 2015-03-01 - 2015-03-01 | Ny anläggning | 1 | RAMSELE | RAGUNDA | JÄMTLAND
AB Häggens solkraft | 556348-2735 | AB Häggen 5:1 | 1 ägare | 100 | 40 | 40 | 40 | Sol | Sol | JML | SE2 | 2030-03-23 | 2014-07-17 - 2014-07-17 | Ny anläggning | 1 | Häggen | BERG | JÄMTLAND
OGF A36 | 556903-4829 | Statkraft SCA Vind II AB | 1 ägare | 100 | 9710 | 9710 | 3200 | Vind | Landbaserad | IKN | SE2 | 2030-03-23 | 2015-03-01 - 2015-03-01 | Ny anläggning | 1 | Ramsele | SOLLEFTEÅ | VÄSTERNORRLAND
OGF B26 | 556903-4829 | Statkraft SCA Vind II AB | 1 ägare | 100 | 9710 | 9710 | 3200 | Vind | Landbaserad | IKN | SE2 | 2030-03-23 | 2015-03-01 - 2015-03-01 | Ny anläggning | 1 | Ramsele | RAGUNDA | JÄMTLAND
Privatperson | Privatperson | Privatperson | 1 ägare | 100 | 5 | 5 | 6 | Sol | Sol | LHM | SE4 | 2030-03-23 | 2014-03-24 - 2014-03-24 | Ny anläggning | 1 | Laholm | LAHOLM | HALLAND
Privatperson | Privatperson | Privatperson | 1 ägare | 100 | 26 | 26 | 28 | Sol | Sol | JML | SE2 | 2030-03-23 | 2014-12-12 - 2014-12-12 | Ny anläggning | 1 | Alsen | KROKOM | JÄMTLAND
Privatperson | Privatperson | Privatperson | 1 ägare | 100 | 9 | 9 | 9 | Sol | Sol | VAT | SE3 | 2030-03-22 | 2014-05-05 - 2014-05-05 | Ny anläggning | 1 | VALLENTUNA | VALLENTUNA | STOCKHOLM
Privatperson | Privatperson | Privatperson | 1 ägare | 100 | 8 | 8 | 9 | Sol | Sol | OGO | SE3 | 2030-03-22 | 2014-09-09 - 2014-09-09 | Ny anläggning | 1 | Kimstad | NORRKÖPING | ÖSTERGÖTLAND
Privatperson | Privatperson | Privatperson | 1 ägare | 100 | 12 | 12 | 10 | Sol | Sol | SKV | SE4 | 2030-03-22 | 2014-11-17 - 2014-11-17 | Ny anläggning | 1 | Svalöv | SVALÖV | SKÅNE LÄN
Privatperson | Privatperson | Privatperson | 1 ägare | 100 | 7 | 7 | 7 | Sol | Sol | MMO | SE4 | 2030-03-22 | 2013-07-11 - 2013-07-11 | Ny anläggning | 1 | Oxie | MALMÖ | SKÅNE LÄN
Privatperson | Privatperson | Privatperson | 1 ägare | 100 | 5 | 5 | 5 | Sol | Sol | DRV | SE3 | 2030-03-22 | 2013-06-06 - 2013-06-06 | Ny anläggning | 1 | Tungelsta | HANINGE | STOCKHOLM
Privatperson | Privatperson | Privatperson | 1 ägare | 100 | 14 | 14 | 15 | Sol | Sol | IKN | SE3 | 2030-03-22 | 2014-12-01 - 2014-12-01 | Ny anläggning | 1 | Anderstorp | GISLAVED | JÖNKÖPING
Privatperson | Privatperson | Privatperson | 1 ägare | 100 | 5 | 5 | 5 | Sol | Sol | OLD | SE4 | 2030-03-22 | 2014-09-02 - 2014-09-02 | Ny anläggning | 1 | Borgholm | BORGHOLM | KALMAR
Privatperson | Privatperson | Privatperson | 1 ägare | 100 | 14 | 14 | 15 | Sol | Sol | IKN | SE4 | 2030-03-22 | 2015-03-16 - 2015-03-16 | Ny anläggning | 1 | Värnamo | VÄRNAMO | JÖNKÖPING
Privatperson | Privatperson | Privatperson | 1 ägare | 100 | 4 | 4 | 5 | Sol | Sol | UMD | SE2 | 2030-03-22 | 2013-12-02 - 2013-12-02 | Ny anläggning | 1 | nORDMALING | NORDMALING | VÄSTERBOTTEN
Privatperson | Privatperson | Privatperson | 1 ägare | 100 | 4 | 4 | 4 | Sol | Sol | JML | SE2 | 2030-03-22 | 2014-12-31 - 2014-12-31 | Ny anläggning | 1 | Hackås | BERG | JÄMTLAND
OGF C25 | 556903-4829 | Statkraft SCA Vind II AB | 1 ägare | 100 | 9710 | 9710 | 3200 | Vind | Landbaserad | IKN | SE2 | 2030-03-19 | 2015-03-01 - 2015-03-01 | Ny anläggning | 1 | Ramsele | STRÖMSUND | JÄMTLAND
OGF B30 | 556903-4829 | Statkraft SCA Vind II AB | 1 ägare | 100 | 9710 | 9710 | 3200 | Vind | Landbaserad | IKN | SE2 | 2030-03-19 | 2015-03-01 - 2015-03-01 | Ny anläggning | 1 | Ramsele | RAGUNDA | JÄMTLAND
OGF C19 | 556903-4829 | Statkraft SCA Vind II AB | 1 ägare | 100 | 9710 | 9710 | 3200 | Vind | Landbaserad | IKN | SE2 | 2030-03-19 | 2015-03-01 - 2015-03-01 | Ny anläggning | 1 | Ramsele | STRÖMSUND | JÄMTLAND
OGF C22 | 556903-4829 | Statkraft SCA Vind II AB | 1 ägare | 100 | 9710 | 9710 | 3200 | Vind | Landbaserad | IKN | SE2 | 2030-03-19 | 2015-03-01 - 2015-03-01 | Ny anläggning | 1 | Ramsele | STRÖMSUND | JÄMTLAND
OGF C24 | 556903-4829 | Statkraft SCA Vind II AB | 1 ägare | 100 | 9710 | 9710 | 3200 | Vind | Landbaserad | IKN | SE2 | 2030-03-19 | 2015-03-01 - 2015-03-01 | Ny anläggning | 1 | Ramsele | STRÖMSUND | JÄMTLAND
OGF C20 | 556903-4829 | Statkraft SCA Vind II AB | 1 ägare | 100 | 9710 | 9710 | 3200 | Vind | Landbaserad | IKN | SE2 | 2030-03-19 | 2015-03-01 - 2015-03-01 | Ny anläggning | 1 | Ramsele | STRÖMSUND | JÄMTLAND
OGF B31 | 556903-4829 | Statkraft SCA Vind II AB | 1 ägare | 100 | 9710 | 9710 | 3200 | Vind | Landbaserad | IKN | SE2 | 2030-03-19 | 2015-03-01 - 2015-03-01 | Ny anläggning | 1 | Ramsele | RAGUNDA | JÄMTLAND
OGF C21 | 556903-4829 | Statkraft SCA Vind II AB | 1 ägare | 100 | 9710 | 9710 | 3200 | Vind | Landbaserad | IKN | SE2 | 2030-03-19 | 2015-03-01 - 2015-03-01 | Ny anläggning | 1 | Ramsele | STRÖMSUND | JÄMTLAND
OGF C15 | 556903-4829 | Statkraft SCA Vind II AB | 1 ägare | 100 | 9710 | 9710 | 3200 | Vind | Landbaserad | IKN | SE2 | 2030-03-19 | 2015-03-01 - 2015-03-01 | Ny anläggning | 1 | Ramsele | STRÖMSUND | JÄMTLAND
OGF D06 | 556903-4829 | Statkraft SCA Vind II AB | 1 ägare | 100 | 9710 | 9710 | 3200 | Vind | Landbaserad | IKN | SE2 | 2030-03-18 | 2015-03-01 - 2015-03-01 | Ny anläggning | 1 | Ramsele | STRÖMSUND | JÄMTLAND
Privatperson | Privatperson | Privatperson | 1 ägare | 100 | 8 | 8 | 9 | Sol | Sol | VXO | SE4 | 2030-03-18 | 2014-12-01 - 2014-12-01 | Ny anläggning | 1 | Växjö | VÄXJÖ | KRONOBERG
Privatperson | Privatperson | Privatperson | 1 ägare | 100 | 22 | 22 | 24 | Sol | Sol | IKN | SE3 | 2030-03-18 | 2015-02-18 - 2015-02-18 | Ny anläggning | 1 | Vikbolandet | NORRKÖPING | ÖSTERGÖTLAND
OGF E05 | 556903-4829 | Statkraft SCA Vind II AB | 1 ägare | 100 | 9710 | 9710 | 3200 | Vind | Landbaserad | IKN | SE2 | 2030-03-18 | 2015-03-01 - 2015-03-01 | Ny anläggning | 1 | Ramsele | SOLLEFTEÅ | VÄSTERNORRLAND
OGF D01 | 556903-4829 | Statkraft SCA Vind II AB | 1 ägare | 100 | 9710 | 9710 | 3200 | Vind | Landbaserad | IKN | SE2 | 2030-03-18 | 2015-03-01 - 2015-03-01 | Ny anläggning | 1 | Ramsele | STRÖMSUND | JÄMTLAND
OGF D02 | 556903-4829 | Statkraft SCA Vind II AB | 1 ägare | 100 | 9710 | 9710 | 3200 | Vind | Landbaserad | IKN | SE2 | 2030-03-18 | 2015-03-01 - 2015-03-01 | Ny anläggning | 1 | Ramsele | STRÖMSUND | JÄMTLAND
Privatperson | Privatperson | Privatperson | 1 ägare | 100 | 10 | 10 | 10 | Sol | Sol | HOG | SE4 | 2030-03-18 | 2015-02-18 - 2015-02-18 | Ny anläggning | 1 | STRANDBADEN | HÖGANÄS | SKÅNE LÄN
Privatperson | Privatperson | Privatperson | 1 ägare | 100 | 5 | 5 | 5 | Sol | Sol | GBG | SE3 | 2030-03-18 | 2013-09-11 - 2013-09-11 | Ny anläggning | 1 | Göteborg | GÖTEBORG | VÄSTRA GÖTALANDS LÄN
OGF D11 | 556903-4829 | Statkraft SCA Vind II AB | 1 ägare | 100 | 9710 | 9710 | 3200 | Vind | Landbaserad | IKN | SE2 | 2030-03-18 | 2015-03-01 - 2015-03-01 | Ny anläggning | 1 | Ramsele | STRÖMSUND | JÄMTLAND
OGF D13 | 556903-4829 | Statkraft SCA Vind II AB | 1 ägare | 100 | 9710 | 9710 | 3200 | Vind | Landbaserad | IKN | SE2 | 2030-03-18 | 2015-03-01 - 2015-03-01 | Ny anläggning | 1 | Ramsele | STRÖMSUND | JÄMTLAND
Maevaara 2 | 556909-4732 | Maevaara Vind AB | 1 ägare | 100 | 10208 | 10208 | 3000 | Vind | Landbaserad | BBN | SE1 | 2030-03-18 | 2015-03-17 - 2015-03-17 | Ny anläggning | 1 | Korpilombolo | PAJALA | NORRBOTTEN
OGF E03 | 556903-4829 | Statkraft SCA Vind II AB | 1 ägare | 100 | 9710 | 9710 | 3200 | Vind | Landbaserad | IKN | SE2 | 2030-03-18 | 2015-03-01 - 2015-03-01 | Ny anläggning | 1 | Ramsele | STRÖMSUND | JÄMTLAND
OGF E04 | 556903-4829 | Statkraft SCA Vind II AB | 1 ägare | 100 | 9710 | 9710 | 3200 | Vind | Landbaserad | IKN | SE2 | 2030-03-18 | 2015-03-01 - 2015-03-01 | Ny anläggning | 1 | Ramsele | SOLLEFTEÅ | VÄSTERNORRLAND
Privatperson | Privatperson | Privatperson | 1 ägare | 100 | 6 | 6 | 7 | Sol | Sol | STH | SE3 | 2030-03-18 | 2014-12-04 - 2014-12-04 | Ny anläggning | 1 | Bromma | STOCKHOLM | STOCKHOLM
Privatperson | Privatperson | Privatperson | 1 ägare | 100 | 40 | 40 | 44 | Sol | Sol | IKN | SE2 | 2030-03-17 | 2015-02-19 - 2015-02-19 | Ny anläggning | 1 | NÄSVIKEN | HUDIKSVALL | GÄVLEBORG
Privatperson | Privatperson | Privatperson | 1 ägare | 100 | 7 | 7 | 8 | Sol | Sol | MMO | SE4 | 2030-03-17 | 2014-11-06 - 2014-11-06 | Ny anläggning | 1 | Malmö | MALMÖ | SKÅNE LÄN
Privatperson | Privatperson | Privatperson | 1 ägare | 100 | 50 | 50 | 55 | Sol | Sol | IKN | SE4 | 2030-03-17 | 2015-02-16 - 2015-02-16 | Ny anläggning | 1 | VÄRNAMO | VÄRNAMO | JÖNKÖPING
Privatperson | Privatperson | Privatperson | 1 ägare | 100 | 6 | 6 | 8 | Sol | Sol | UPO | SE3 | 2030-03-16 | 2014-05-23 - 2014-05-23 | Ny anläggning | 1 | Almunge | UPPSALA | UPPSALA
Privatperson | Privatperson | Privatperson | 1 ägare | 100 | 3 | 3 | 4 | Sol | Sol | UPS | SE3 | 2030-03-16 | 2012-12-01 - 2012-12-01 | Ny anläggning | 1 | Upplands Väsby | UPPLANDS VÄSBY | STOCKHOLM
Privatperson | Privatperson | Privatperson | 1 ägare | 100 | 1 | 1 | 1 | Sol | Sol | ANE | SE2 | 2030-03-16 | 2013-04-15 - 2013-04-15 | Ny anläggning | 1 | Bräcke | BRÄCKE | JÄMTLAND
734012530000000957 | 556146-0972 | Värnamo Kommunala Industrifastigheter AB | 1 ägare | 100 | 63 | 63 | 70 | Sol | Sol | IKN | SE4 | 2030-03-16 | 2015-03-05 - 2015-03-05 | Ny anläggning | 1 | Värnamo | VÄRNAMO | JÖNKÖPING
Privatperson | Privatperson | Privatperson | 1 ägare | 100 | 4 | 4 | 4 | Sol | Sol | ANG | SE3 | 2030-03-16 | 2014-04-08 - 2014-04-08 | Ny anläggning | 1 | Årjäng | ÅRJÄNG | VÄRMLAND
Privatperson | Privatperson | Privatperson | 1 ägare | 100 | 8 | 8 | 11 | Sol | Sol | TUM | SE3 | 2030-03-16 | 2015-02-28 - 2015-02-28 | Ny anläggning | 1 | Tumba | BOTKYRKA | STOCKHOLM
Plöjaregatan 50 | 556041-6850 | AB Stångåstaden | 1 ägare | 100 | 26 | 26 | 29 | Sol | Sol | LNK | SE3 | 2030-03-15 | 2014-03-31 - 2014-03-31 | Ny anläggning | 1 | LINKÖPING | LINKÖPING | ÖSTERGÖTLAND
OGF E18 | 556903-4829 | Statkraft SCA Vind II AB | 1 ägare | 100 | 9710 | 9710 | 3200 | Vind | Landbaserad | IKN | SE2 | 2030-03-15 | 2015-03-01 - 2015-03-01 | Ny anläggning | 1 | Ramsele | RAGUNDA | JÄMTLAND
OGF E10 | 556903-4829 | Statkraft SCA Vind II AB | 1 ägare | 100 | 9710 | 9710 | 3200 | Vind | Landbaserad | IKN | SE2 | 2030-03-15 | 2015-03-01 - 2015-03-01 | Ny anläggning | 1 | Ramsele | SOLLEFTEÅ | VÄSTERNORRLAND
Privatperson | Privatperson | Privatperson | 1 ägare | 100 | 6 | 6 | 6 | Sol | Sol | GVL | SE3 | 2030-03-15 | 2012-11-01 - 2012-11-01 | Ny anläggning | 3 | VALBO | GÄVLE | GÄVLEBORG
Alsättersgatan 46 | 556041-6850 | AB Stångåstaden | 1 ägare | 100 | 24 | 24 | 28 | Sol | Sol | LNK | SE3 | 2030-03-15 | 2014-03-18 - 2014-03-18 | Ny anläggning | 1 | LINKÖPING | LINKÖPING | ÖSTERGÖTLAND
Plöjaregatan 102 | 556041-6850 | AB Stångåstaden | 1 ägare | 100 | 26 | 26 | 29 | Sol | Sol | LNK | SE3 | 2030-03-15 | 2014-03-18 - 2014-03-18 | Ny anläggning | 1 | LINKÖPING | LINKÖPING | ÖSTERGÖTLAND
Privatperson | Privatperson | Privatperson | 1 ägare | 100 | 22 | 22 | 26 | Sol | Sol | AHB | SE4 | 2030-03-15 | 2013-07-15 - 2013-07-15 | Ny anläggning | 1 | ÄNGELHOLM | ÄNGELHOLM | SKÅNE LÄN
Privatperson | Privatperson | Privatperson | 1 ägare | 100 | 4 | 4 | 4 | Sol | Sol | GBN | SE3 | 2030-03-15 | 2013-10-15 - 2013-10-15 | Ny anläggning | 1 | FJUGESTA | LEKEBERG | ÖREBRO
OGF E09 | 556903-4829 | Statkraft SCA Vind II AB | 1 ägare | 100 | 9710 | 9710 | 3200 | Vind | Landbaserad | IKN | SE2 | 2030-03-15 | 2015-03-01 - 2015-03-01 | Ny anläggning | 1 | Ramsele | RAGUNDA | JÄMTLAND
Privatperson | Privatperson | Privatperson | 1 ägare | 100 | 40 | 40 | 44 | Sol | Sol | IKN | SE2 | 2030-03-15 | 2015-02-19 - 2015-02-19 | Ny anläggning | 1 | NÄSVIKEN | HUDIKSVALL | GÄVLEBORG
Plöjaregatan 104 | 556041-6850 | AB Stångåstaden | 1 ägare | 100 | 26 | 26 | 29 | Sol | Sol | LNK | SE3 | 2030-03-15 | 2014-03-18 - 2014-03-18 | Ny anläggning | 1 | LINKÖPING | LINKÖPING | ÖSTERGÖTLAND
Privatperson | Privatperson | Privatperson | 1 ägare | 100 | 11 | 11 | 10 | Sol | Sol | SHD | SE3 | 2030-03-15 | 2015-03-13 - 2015-03-13 | Ny anläggning | 1 | Holsljunga | SVENLJUNGA | VÄSTRA GÖTALANDS LÄN
Plöjaregatan 47 | 556041-6850 | AB Stångåstaden | 1 ägare | 100 | 26 | 26 | 29 | Sol | Sol | LNK | SE3 | 2030-03-15 | 2014-03-31 - 2014-03-31 | Ny anläggning | 1 | LINKÖPING | LINKÖPING | ÖSTERGÖTLAND
Privatperson | Privatperson | Privatperson | 1 ägare | 100 | 7 | 7 | 7 | Sol | Sol | FBN | SE3 | 2030-03-12 | 2015-03-10 - 2015-03-10 | Ny anläggning | 1 | Kättilstorp | FALKÖPING | VÄSTRA GÖTALANDS LÄN
Hydraulvägen 12:1 | 556802-2338 | BF Logistik AB | 1 ägare | 100 | 37 | 37 | 36 | Sol | Sol | IKN | SE3 | 2030-03-12 | 2014-12-18 - 2014-12-18 | Ny anläggning | 2 | ÅBY | NORRKÖPING | ÖSTERGÖTLAND
Hydraulvägen 12:2 | 556802-2338 | BF Logistik AB | 1 ägare | 100 | 37 | 37 | 36 | Sol | Sol | IKN | SE3 | 2030-03-12 | 2014-12-18 - 2014-12-18 | Ny anläggning | 2 | ÅBY | NORRKÖPING | ÖSTERGÖTLAND
Hydraulvägen 12:3 | 556802-2338 | BF Logistik AB | 1 ägare | 100 | 94 | 94 | 90 | Sol | Sol | IKN | SE3 | 2030-03-12 | 2014-12-18 - 2014-12-18 | Ny anläggning | 5 | ÄBY | NORRKÖPING | ÖSTERGÖTLAND
Privatperson | Privatperson | Privatperson | 1 ägare | 100 | 2 | 2 | 3 | Sol | Sol | SMN | SE3 | 2030-03-12 | 2015-01-01 - 2015-01-01 | Ny anläggning | 1 | Mariannelund | VIMMERBY | KALMAR
Privatperson | Privatperson | Privatperson | 1 ägare | 100 | 6 | 6 | 7 | Sol | Sol | AHB | SE4 | 2030-03-11 | 2014-05-19 - 2014-05-19 | Ny anläggning | 1 | Hjärnarp | ÄNGELHOLM | SKÅNE LÄN
Valåker 1:9 | 556640-9230 | Åbykulle AB | 1 ägare | 100 | 24 | 24 | 30 | Sol | Sol | SDT | SE3 | 2030-03-11 | 2014-05-15 - 2014-05-15 | Ny anläggning | 1 | HÖLÖ | SÖDERTÄLJE | STOCKHOLM
Privatperson | Privatperson | Privatperson | 1 ägare | 100 | 2 | 2 | 3 | Sol | Sol | GBG | SE3 | 2030-03-11 | 2014-06-27 - 2014-06-27 | Ny anläggning | 1 | Göteborg | GÖTEBORG | VÄSTRA GÖTALANDS LÄN
Privatperson | Privatperson | Privatperson | 1 ägare | 100 | 7 | 7 | 7 | Sol | Sol | VBS | SE3 | 2030-03-10 | 2013-11-18 - 2014-11-01 | Ny anläggning | 2 | Stamnared | VARBERG | HALLAND
Privatperson | Privatperson | Privatperson | 1 ägare | 100 | 5 | 5 | 6 | Sol | Sol | SDT | SE3 | 2030-03-09 | 2014-10-29 - 2014-10-29 | Ny anläggning | 1 | SÖDERTÄLJE | SÖDERTÄLJE | STOCKHOLM
Privatperson | Privatperson | Privatperson | 1 ägare | 100 | 8 | 8 | 8 | Sol | Sol | IKN | SE3 | 2030-03-09 | 2015-02-19 - 2015-02-19 | Ny anläggning | 1 | BROMMA | STOCKHOLM | STOCKHOLM
Privatperson | Privatperson | Privatperson | 1 ägare | 100 | 6 | 6 | 6 | Sol | Sol | BJR | SE4 | 2030-03-09 | 2015-02-13 - 2015-02-13 | Ny anläggning | 1 | TOREKOV | BÅSTAD | SKÅNE LÄN
Privatperson | Privatperson | Privatperson | 1 ägare | 100 | 14 | 14 | 16 | Sol | Sol | IKN | SE4 | 2030-03-09 | 2015-02-18 - 2015-02-18 | Ny anläggning | 1 | NYBRO | NYBRO | KALMAR
Privatperson | Privatperson | Privatperson | 1 ägare | 100 | 11 | 11 | 13 | Sol | Sol | IKN | SE3 | 2030-03-09 | 2015-01-01 - 2016-08-23 | Ny anläggning | 2 | KUNGSBACKA | KUNGSBACKA | HALLAND
Maevaara 1 | 556909-4732 | Maevaara Vind AB | 1 ägare | 100 | 10208 | 10208 | 3000 | Vind | Landbaserad | BBN | SE1 | 2030-03-09 | 2015-03-06 - 2015-03-06 | Ny anläggning | 1 | Korpilombolo | PAJALA | NORRBOTTEN
Privatperson | Privatperson | Privatperson | 1 ägare | 100 | 2 | 2 | 2 | Sol | Sol | HDG | SE3 | 2030-03-09 | 2014-01-01 - 2014-01-01 | Ny anläggning | 1 | Huddinge | HUDDINGE | STOCKHOLM
Privatperson | Privatperson | Privatperson | 1 ägare | 100 | 5 | 5 | 7 | Sol | Sol | SIG | SE3 | 2030-03-09 | 2014-08-25 - 2014-08-25 | Ny anläggning | 1 | Märsta | SIGTUNA | STOCKHOLM
Privatperson | Privatperson | Privatperson | 1 ägare | 100 | 11 | 11 | 12 | Sol | Sol | HBG | SE4 | 2030-03-09 | 2015-02-05 - 2015-02-05 | Ny anläggning | 1 | ALLERUM | HELSINGBORG | SKÅNE LÄN
Privatperson | Privatperson | Privatperson | 1 ägare | 100 | 14 | 14 | 15 | Sol | Sol | IKN | SE4 | 2030-03-09 | 2015-02-27 - 2015-02-27 | Ny anläggning | 1 | Simlångsdalen | HYLTE | HALLAND
Privatperson | Privatperson | Privatperson | 1 ägare | 100 | 7 | 7 | 8 | Sol | Sol | IKN | SE3 | 2030-03-09 | 2014-11-04 - 2014-11-04 | Ny anläggning | 1 | VALBO | GÄVLE | GÄVLEBORG
Maevaara 4 | 556909-4732 | Maevaara Vind AB | 1 ägare | 100 | 10208 | 10208 | 3000 | Vind | Landbaserad | BBN | SE1 | 2030-03-09 | 2015-03-06 - 2015-03-06 | Ny anläggning | 1 | Korpilombolo | PAJALA | NORRBOTTEN
Maevaara 3 | 556909-4732 | Maevaara Vind AB | 1 ägare | 100 | 10208 | 10208 | 3000 | Vind | Landbaserad | BBN | SE1 | 2030-03-09 | 2015-03-06 - 2015-03-06 | Ny anläggning | 1 | Korpilombolo | PAJALA | NORRBOTTEN
Privatperson | Privatperson | Privatperson | 1 ägare | 100 | 7 | 7 | 8 | Sol | Sol | IKN | SE4 | 2030-03-09 | 2015-02-27 - 2015-02-27 | Ny anläggning | 1 | VÄRNAMO | VÄRNAMO | JÖNKÖPING
Privatperson | Privatperson | Privatperson | 2 ägare | 100 | 9 | 9 | 9 | Sol | Sol | JML | SE2 | 2030-03-09 | 2014-08-25 - 2014-08-25 | Ny anläggning | 1 | ALSEN | KROKOM | JÄMTLAND
Maevaara 5 | 556909-4732 | Maevaara Vind AB | 1 ägare | 100 | 10208 | 10208 | 3000 | Vind | Landbaserad | BBN | SE1 | 2030-03-09 | 2015-03-06 - 2015-03-06 | Ny anläggning | 1 | Korpilombolo | PAJALA | NORRBOTTEN
Privatperson | Privatperson | Privatperson | 1 ägare | 100 | 5 | 5 | 5 | Sol | Sol | FBN | SE3 | 2030-03-09 | 2014-03-12 - 2014-03-12 | Ny anläggning | 1 | TRÄDET | UMEÅ | VÄSTERBOTTEN
Privatperson | Privatperson | Privatperson | 1 ägare | 100 | 32 | 32 | 35 | Sol | Sol | IKN | SE3 | 2030-03-09 | 2015-03-04 - 2015-03-04 | Ny anläggning | 1 | Åtvidaberg | ÅTVIDABERG | ÖSTERGÖTLAND
Privatperson | Privatperson | Privatperson | 1 ägare | 100 | 4 | 4 | 5 | Sol | Sol | OCK | SE3 | 2030-03-09 | 2013-06-24 - 2013-06-24 | Ny anläggning | 1 | HÖNÖ | ÖCKERÖ | VÄSTRA GÖTALANDS LÄN
Privatperson | Privatperson | Privatperson | 1 ägare | 100 | 80 | 80 | 45 | Vind | Landbaserad | IKN | SE3 | 2030-03-08 | 2013-09-15 - 2013-09-15 | Ny anläggning | 1 | VÅRGÅRDA | VÅRGÅRDA | VÄSTRA GÖTALANDS LÄN
Privatperson | Privatperson | Privatperson | 1 ägare | 100 | 7 | 7 | 7 | Sol | Sol | SHD | SE3 | 2030-03-08 | 2013-09-26 - 2013-09-26 | Ny anläggning | 1 | Bollebygd | BOLLEBYGD | VÄSTRA GÖTALANDS LÄN
Saldovägen 9 B | 556257-3310 | Tekno-Detaljer i Järfälla AB | 1 ägare | 100 | 150 | 150 | 167 | Sol | Sol | UPS | SE3 | 2030-03-08 | 2015-02-04 - 2015-02-04 | Ny anläggning | 1 | JÄRFÄLLA | JÄRFÄLLA | STOCKHOLM
Privatperson | Privatperson | Privatperson | 2 ägare | 100 | 5 | 5 | 5 | Sol | Sol | KKA | SE4 | 2030-03-08 | 2014-03-14 - 2014-03-14 | Ny anläggning | 1 | Karlskrona | KARLSKRONA | BLEKINGE
Privatperson | Privatperson | Privatperson | 1 ägare | 100 | 12 | 12 | 14 | Sol | Sol | IKN | SE2 | 2030-03-04 | 2015-02-20 - 2015-02-20 | Ny anläggning | 1 | NJURUNDA | SUNDSVALL | VÄSTERNORRLAND
Privatperson | Privatperson | Privatperson | 1 ägare | 100 | 3 | 3 | 3 | Sol | Sol | NRL | SE3 | 2030-03-04 | 2012-08-01 - 2012-08-01 | Ny anläggning | 1 | KUMLA | KUMLA | ÖREBRO
Privatperson | Privatperson | Privatperson | 1 ägare | 100 | 20 | 20 | 22 | Sol | Sol | IKN | SE3 | 2030-03-04 | 2015-02-15 - 2015-02-15 | Ny anläggning | 1 | VÅRGÅRDA | VÅRGÅRDA | VÄSTRA GÖTALANDS LÄN
Vindkraftverk Tyft | 212000-1348 | Tanums kommun | 3 ägare | 100 | 8000 | 8000 | 3300 | Vind | Landbaserad | NBL | SE3 | 2030-03-03 | 2015-01-27 - 2015-01-27 | Ny anläggning | 1 | TANUMSHEDE | TANUM | VÄSTRA GÖTALANDS LÄN
Privatperson | Privatperson | Privatperson | 1 ägare | 100 | 3 | 3 | 3 | Sol | Sol | MAF | SE1 | 2030-03-03 | 2014-11-19 - 2014-11-19 | Ny anläggning | 1 | Gällivare | GÄLLIVARE | NORRBOTTEN
Privatperson | Privatperson | Privatperson | 1 ägare | 100 | 10 | 10 | 10 | Sol | Sol | BLE | SE4 | 2030-03-02 | 2012-12-27 - 2012-12-27 | Ny anläggning | 1 | SÖLVESBORG | SÖLVESBORG | BLEKINGE
Privatperson | Privatperson | Privatperson | 1 ägare | 100 | 10 | 10 | 10 | Sol | Sol | BLE | SE4 | 2030-03-02 | 2014-09-23 - 2014-09-23 | Ny anläggning | 1 | KARLSHAMN | KARLSHAMN | BLEKINGE
Privatperson | Privatperson | Privatperson | 1 ägare | 100 | 8 | 8 | 8 | Sol | Sol | IKN | SE3 | 2030-03-01 | 2015-01-12 - 2015-01-12 | Ny anläggning | 1 | SÄVSJÖ | SÄVSJÖ | JÖNKÖPING
Privatperson | Privatperson | Privatperson | 1 ägare | 100 | 5 | 5 | 6 | Sol | Sol | KUB | SE3 | 2030-03-01 | 2015-01-30 - 2015-01-30 | Ny anläggning | 1 | HOVÅS | GÖTEBORG | VÄSTRA GÖTALANDS LÄN
Privatperson | Privatperson | Privatperson | 1 ägare | 100 | 8 | 8 | 9 | Sol | Sol | IKN | SE3 | 2030-03-01 | 2012-03-26 - 2012-03-26 | Ny anläggning | 1 | LJUNGSBRO | LINKÖPING | ÖSTERGÖTLAND
Privatperson | Privatperson | Privatperson | 1 ägare | 100 | 13 | 13 | 14 | Sol | Sol | IKN | SE4 | 2030-03-01 | 2014-12-22 - 2014-12-22 | Ny anläggning | 1 | RÖDEBY | KARLSKRONA | BLEKINGE
Privatperson | Privatperson | Privatperson | 1 ägare | 100 | 18 | 18 | 18 | Sol | Sol | JML | SE2 | 2030-03-01 | 2014-05-28 - 2014-05-28 | Ny anläggning | 1 | Frösön | ÖSTERSUND | JÄMTLAND
Privatperson | Privatperson | Privatperson | 1 ägare | 100 | 12 | 12 | 14 | Sol | Sol | IKN | SE4 | 2030-03-01 | 2014-10-16 - 2014-10-16 | Ny anläggning | 1 | HÖÖR | HÖÖR | SKÅNE LÄN
Privatperson | Privatperson | Privatperson | 1 ägare | 100 | 27 | 27 | 30 | Sol | Sol | IKN | SE4 | 2030-03-01 | 2014-04-20 - 2014-04-20 | Ny anläggning | 1 | FÄRLÖV | KRISTIANSTAD | SKÅNE LÄN
Privatperson | Privatperson | Privatperson | 1 ägare | 100 | 18 | 18 | 20 | Sol | Sol | IKN | SE3 | 2030-02-26 | 2015-02-11 - 2015-02-11 | Ny anläggning | 1 | LJUNGSBRO | LINKÖPING | ÖSTERGÖTLAND
Privatperson | Privatperson | Privatperson | 1 ägare | 100 | 1 | 1 | 1 | Sol | Sol | OHN | SE4 | 2030-02-26 | 2014-10-20 - 2014-10-20 | Ny anläggning | 1 | OSKARSHAMN | OSKARSHAMN | KALMAR
Privatperson | Privatperson | Privatperson | 1 ägare | 100 | 40 | 40 | 45 | Sol | Sol | IKN | SE3 | 2030-02-25 | 2014-08-01 - 2014-08-01 | Ny anläggning | 3 | VALLENTUNA | VALLENTUNA | STOCKHOLM
Maskinteknik LTH | 556459-9156 | Akademiska Hus AB | 1 ägare | 100 | 180 | 180 | 191 | Sol | Sol | IKN | SE4 | 2030-02-25 | 2014-10-15 - 2014-10-15 | Ny anläggning | 1 | LUND | LUND | SKÅNE LÄN
Privatperson | Privatperson | Privatperson | 1 ägare | 100 | 9 | 9 | 9 | Sol | Sol | SMN | SE3 | 2030-02-25 | 2014-11-05 - 2014-11-05 | Ny anläggning | 1 | Eksjö | EKSJÖ | JÖNKÖPING
Privatperson | Privatperson | Privatperson | 1 ägare | 100 | 5 | 5 | 4 | Sol | Sol | NHN | SE3 | 2030-02-25 | 2015-01-07 - 2015-01-07 | Ny anläggning | 1 | Sorunda | NYNÄSHAMN | STOCKHOLM
Privatperson | Privatperson | Privatperson | 1 ägare | 100 | 10 | 10 | 10 | Sol | Sol | BMA | SE4 | 2030-02-25 | 2014-07-04 - 2014-07-04 | Ny anläggning | 1 | BROMÖLLA | BROMÖLLA | SKÅNE LÄN
Maevaara 6 | 556909-4732 | Maevaara Vind AB | 1 ägare | 100 | 10208 | 10208 | 3000 | Vind | Landbaserad | BBN | SE1 | 2030-02-24 | 2015-02-25 - 2015-02-25 | Ny anläggning | 1 | Korpilombolo | PAJALA | NORRBOTTEN
Maevaara 7 | 556909-4732 | Maevaara Vind AB | 1 ägare | 100 | 10208 | 10208 | 3000 | Vind | Landbaserad | BBN | SE1 | 2030-02-24 | 2015-02-25 - 2015-02-25 | Ny anläggning | 1 | Korpilombolo | PAJALA | NORRBOTTEN
Maevaara 13 | 556909-4732 | Maevaara Vind AB | 1 ägare | 100 | 10208 | 10208 | 3000 | Vind | Landbaserad | BBN | SE1 | 2030-02-24 | 2015-02-25 - 2015-02-25 | Ny anläggning | 1 | Korpilombolo | ÖVERTORNEÅ | NORRBOTTEN
Maevaara 9 | 556909-4732 | Maevaara Vind AB | 1 ägare | 100 | 10208 | 10208 | 3000 | Vind | Landbaserad | BBN | SE1 | 2030-02-24 | 2015-02-25 - 2015-02-25 | Ny anläggning | 1 | Korpilombolo | PAJALA | NORRBOTTEN
Privatperson | Privatperson | Privatperson | 1 ägare | 100 | 4 | 4 | 5 | Sol | Sol | IKN | SE3 | 2030-02-22 | 2015-02-10 - 2015-02-10 | Ny anläggning | 1 | NORRKÖPING | NORRKÖPING | ÖSTERGÖTLAND
Innosund AB_1 | 556781-8686 | Innosund AB | 1 ägare | 100 | 2 | 2 | 2 | Sol | Sol | JML | SE2 | 2030-02-22 | 2011-08-01 - 2011-08-01 | Ny anläggning | 1 | Oviken | BERG | JÄMTLAND
HB Solar | 556870-4968 | Håkans Fastighets AB | 1 ägare | 100 | 6 | 6 | 7 | Sol | Sol | HLD | SE4 | 2030-02-22 | 2015-02-04 - 2015-02-04 | Ny anläggning | 1 | HARPLINGE | HALMSTAD | HALLAND
Privatperson | Privatperson | Privatperson | 1 ägare | 100 | 10 | 10 | 10 | Sol | Sol | JML | SE2 | 2030-02-22 | 2014-06-04 - 2014-06-04 | Ny anläggning | 1 | Frösön | ÖSTERSUND | JÄMTLAND
Privatperson | Privatperson | Privatperson | 1 ägare | 100 | 7 | 7 | 8 | Sol | Sol | HLD | SE4 | 2030-02-22 | 2015-02-04 - 2015-02-04 | Ny anläggning | 1 | HARPLINGE | HALMSTAD | HALLAND
Privatperson | Privatperson | Privatperson | 1 ägare | 100 | 13 | 13 | 15 | Sol | Sol | IKN | SE3 | 2030-02-22 | 2015-01-10 - 2015-01-10 | Ny anläggning | 1 | YTTERBY | KUNGÄLV | VÄSTRA GÖTALANDS LÄN
Privatperson | Privatperson | Privatperson | 1 ägare | 100 | 9 | 9 | 10 | Sol | Sol | IKN | SE3 | 2030-02-22 | 2015-01-01 - 2015-01-01 | Ny anläggning | 1 | BÅLSTA | HÅBO | UPPSALA
Privatperson | Privatperson | Privatperson | 1 ägare | 100 | 10 | 10 | 10 | Sol | Sol | BMA | SE4 | 2030-02-22 | 2014-07-02 - 2014-07-02 | Ny anläggning | 1 | BROMÖLLA | BROMÖLLA | SKÅNE LÄN
Privatperson | Privatperson | Privatperson | 1 ägare | 100 | 11 | 11 | 11 | Sol | Sol | GTL | SE3 | 2030-02-18 | 2015-01-07 - 2015-01-07 | Ny anläggning | 1 | Visby | GOTLAND | GOTLAND
Privatperson | Privatperson | Privatperson | 1 ägare | 100 | 14 | 14 | 8 | Sol | Sol | JML | SE2 | 2030-02-18 | 2014-11-01 - 2014-11-01 | Ny anläggning | 1 | FRÖSÖN | ÖSTERSUND | JÄMTLAND
Hultafors kraftstation | 556806-0924 | Forsnacken AB | 1 ägare | 100 | 1200 | 1200 | 355 | Vatten | Vatten | SHD | SE3 | 2030-02-18 | 1920-09-01 - 1920-09-01 | Omfattande ombyggnad | 1 | Olsfors | BOLLEBYGD | VÄSTRA GÖTALANDS LÄN
Privatperson | Privatperson | Privatperson | 1 ägare | 100 | 20 | 20 | 20 | Sol | Sol | OGO | SE3 | 2030-02-18 | 2015-02-07 - 2015-02-07 | Ny anläggning | 1 | Åtvidaberg | ÅTVIDABERG | ÖSTERGÖTLAND
Privatperson | Privatperson | Privatperson | 1 ägare | 100 | 10 | 10 | 10 | Sol | Sol | KRS | SE4 | 2030-02-18 | 2014-11-07 - 2014-11-07 | Ny anläggning | 1 | Åhus | KRISTIANSTAD | SKÅNE LÄN
Privatperson | Privatperson | Privatperson | 1 ägare | 100 | 21 | 21 | 23 | Sol | Sol | IKN | SE4 | 2030-02-18 | 2015-01-22 - 2015-01-22 | Ny anläggning | 1 | HARPLINGE | HALMSTAD | HALLAND
Privatperson | Privatperson | Privatperson | 1 ägare | 100 | 9 | 9 | 10 | Sol | Sol | HLD | SE4 | 2030-02-18 | 2015-02-02 - 2015-02-02 | Ny anläggning | 1 | SLÖINGE | FALKENBERG | HALLAND
Privatperson | Privatperson | Privatperson | 1 ägare | 100 | 14 | 14 | 18 | Sol | Sol | SMN | SE3 | 2030-02-17 | 2014-12-22 - 2014-12-22 | Ny anläggning | 1 | RAMKVILLA | VETLANDA | JÖNKÖPING
Kansli och reception | 556591-1806 | Swerige-Danmark Hus AB | 1 ägare | 100 | 10 | 10 | 11 | Sol | Sol | SMN | SE3 | 2030-02-17 | 2014-12-16 - 2014-12-16 | Ny anläggning | 1 | RAMKVILLA | VETLANDA | JÖNKÖPING
Strömdalen | 916582-2108 | Bondsågens Elkraft HB | 1 ägare | 26.5 | 350 | 93 | 70 | Vatten | Produktionsökning | FLN | SE3 | 2030-02-16 | 1991-01-01 - 1991-01-01 | Produktionsökning | 1 | ENVIKEN | FALUN | DALARNAS LÄN | Vinnerån
Privatperson | Privatperson | Privatperson | 1 ägare | 100 | 13 | 13 | 18 | Sol | Sol | IKN | SE4 | 2030-02-16 | 2014-11-01 - 2014-11-01 | Ny anläggning | 1 | ASARUM | KARLSHAMN | BLEKINGE
Privatperson | Privatperson | Privatperson | 1 ägare | 100 | 7 | 7 | 7 | Sol | Sol | SBG | SE4 | 2030-02-16 | 2014-01-31 - 2014-01-31 | Ny anläggning | 1 | SÖLVESBORG | SÖLVESBORG | BLEKINGE
Privatperson | Privatperson | Privatperson | 1 ägare | 100 | 8 | 8 | 8 | Sol | Sol | BRG | SE2 | 2030-02-15 | 2013-08-21 - 2013-08-21 | Ny anläggning | 1 | VATTVIKEN | BERG | JÄMTLAND
Privatperson | Privatperson | Privatperson | 1 ägare | 100 | 6 | 6 | 6 | Sol | Sol | JML | SE2 | 2030-02-15 | 2014-06-10 - 2014-06-10 | Ny anläggning | 1 | SVÄRSÄTT | KROKOM | JÄMTLAND
Privatperson | Privatperson | Privatperson | 1 ägare | 100 | 12 | 12 | 17 | Sol | Sol | IKN | SE3 | 2030-02-15 | 2013-07-20 - 2013-07-20 | Ny anläggning | 1 | Möklinta | SALA | VÄSTMANLAND
Privatperson | Privatperson | Privatperson | 1 ägare | 100 | 4 | 4 | 4 | Sol | Sol | SHD | SE3 | 2030-02-15 | 2014-09-05 - 2014-09-05 | Ny anläggning | 1 | ÖRBY | MARK | VÄSTRA GÖTALANDS LÄN
Skalleberg 4 - Hökenås 2 | 556925-8113 | ewz Atlantic Sverige AB | 1 ägare | 100 | 6200 | 6200 | 1800 | Vind | Landbaserad | VFV | SE3 | 2030-02-15 | 2015-02-13 - 2015-02-13 | Ny anläggning | 1 | HJO | HJO | VÄSTRA GÖTALANDS LÄN
Sweden Antique | 556424-1718 | Sweden Antique and Decoration AB | 1 ägare | 100 | 30 | 30 | 31 | Sol | Sol | IKN | SE4 | 2030-02-15 | 2015-02-06 - 2015-02-06 | Ny anläggning | 1 | HELSINGBORG | HELSINGBORG | SKÅNE LÄN
Privatperson | Privatperson | Privatperson | 1 ägare | 100 | 21 | 21 | 20 | Sol | Sol | IKN | SE3 | 2030-02-15 | 2014-09-16 - 2014-09-16 | Ny anläggning | 1 | VIKBOLANDET | NORRKÖPING | ÖSTERGÖTLAND
Skalleberg 5 - Hökensås 3 | 556925-8113 | ewz Atlantic Sverige AB | 1 ägare | 100 | 6200 | 6200 | 1800 | Vind | Landbaserad | VFV | SE3 | 2030-02-15 | 2015-02-13 - 2015-02-13 | Ny anläggning | 1 | HJO | HJO | VÄSTRA GÖTALANDS LÄN
Skalleberg 7 - Dunabolet 1 | 556925-8113 | ewz Atlantic Sverige AB | 1 ägare | 100 | 6200 | 6200 | 1800 | Vind | Landbaserad | VFV | SE3 | 2030-02-12 | 2015-02-10 - 2015-02-10 | Ny anläggning | 1 | HJO | HJO | VÄSTRA GÖTALANDS LÄN
Skalleberg 8 - Bossgården 3 | 556925-8113 | ewz Atlantic Sverige AB | 1 ägare | 100 | 6200 | 6200 | 1800 | Vind | Landbaserad | VFV | SE3 | 2030-02-12 | 2015-02-10 - 2015-02-10 | Ny anläggning | 1 | HJO | HJO | VÄSTRA GÖTALANDS LÄN
Maevaara 15 | 556909-4732 | Maevaara Vind AB | 1 ägare | 100 | 10208 | 10208 | 3000 | Vind | Landbaserad | BBN | SE1 | 2030-02-12 | 2015-02-10 - 2015-02-10 | Ny anläggning | 1 | Korpilombolo | ÖVERTORNEÅ | NORRBOTTEN
Skalleberg 6 - Dunabolet 2 | 556925-8113 | ewz Atlantic Sverige AB | 1 ägare | 100 | 6200 | 6200 | 1800 | Vind | Landbaserad | VFV | SE3 | 2030-02-12 | 2015-02-10 - 2015-02-10 | Ny anläggning | 1 | HJO | HJO | VÄSTRA GÖTALANDS LÄN
Maevaara 16 | 556909-4732 | Maevaara Vind AB | 1 ägare | 100 | 10208 | 10208 | 3000 | Vind | Landbaserad | BBN | SE1 | 2030-02-12 | 2015-02-10 - 2015-02-10 | Ny anläggning | 1 | Korpilombolo | ÖVERTORNEÅ | NORRBOTTEN
Privatperson | Privatperson | Privatperson | 1 ägare | 100 | 10 | 10 | 12 | Sol | Sol | VBS | SE3 | 2030-02-11 | 2014-12-18 - 2014-12-18 | Ny anläggning | 1 | VARBERG | VARBERG | HALLAND
Kraftvärmeverket Torsvik Block 2 | 556015-3354 | Jönköping Energi AB | 1 ägare | 100 | 130000 | 130000 | 35000 | Biobränsle / torv / fossilt | Kraftvärme | JNK | SE3 | 2030-02-11 | 2015-02-02 - 2015-02-02 | Ny anläggning | 1 | JÖNKÖPING | JÖNKÖPING | JÖNKÖPING
Privatperson | Privatperson | Privatperson | 1 ägare | 100 | 8 | 8 | 9 | Sol | Sol | UPO | SE3 | 2030-02-11 | 2015-02-06 - 2015-02-06 | Ny anläggning | 1 | Almunge | UPPSALA | UPPSALA
Wetterlings Vattenkraftverk | 556014-8909 | S.A. Wetterlings Manufaktur AB | 1 ägare | 100 | 140 | 140 | 30 | Vatten | Vatten | SDV | SE3 | 2030-02-10 | 2012-03-08 - 2012-03-08 | Ny anläggning | 1 | Storvik | SANDVIKEN | GÄVLEBORG
Privatperson | Privatperson | Privatperson | 1 ägare | 100 | 20 | 20 | 22 | Sol | Sol | IKN | SE3 | 2030-02-10 | 2015-01-31 - 2015-01-31 | Ny anläggning | 1 | Vårgårda | VÅRGÅRDA | VÄSTRA GÖTALANDS LÄN
Säby 2:1 | 556782-5012 | Säbydalens Lantbruk AB | 1 ägare | 100 | 80 | 80 | 43 | Sol | Sol | SMN | SE3 | 2030-02-10 | 2014-06-01 - 2014-06-01 | Ny anläggning | 1 | TRANÅS | TRANÅS | JÖNKÖPING
Privatperson | Privatperson | Privatperson | 1 ägare | 100 | 3 | 3 | 4 | Sol | Sol | IKN | SE3 | 2030-02-10 | 2015-01-16 - 2015-01-16 | Ny anläggning | 1 | BORÅS | BORÅS | VÄSTRA GÖTALANDS LÄN
Privatperson | Privatperson | Privatperson | 1 ägare | 100 | 4 | 4 | 4 | Sol | Sol | IKN | SE3 | 2030-02-10 | 2011-11-14 - 2011-11-14 | Ny anläggning | 1 | STAVSUDDA | VÄRMDÖ | STOCKHOLM
Privatperson | Privatperson | Privatperson | 1 ägare | 100 | 18 | 18 | 20 | Sol | Sol | IKN | SE3 | 2030-02-09 | 2015-02-01 - 2015-02-01 | Ny anläggning | 1 | MÖLLTORP | KARLSBORG | VÄSTRA GÖTALANDS LÄN
Gisslefors kraftverk | 556806-0924 | Forsnacken AB | 1 ägare | 100 | 2000 | 2000 | 600 | Vatten | Vatten | SHD | SE3 | 2030-02-09 | 1927-09-27 - 1927-09-27 | Omfattande ombyggnad | 1 | MÖLNDAL | BOLLEBYGD | VÄSTRA GÖTALANDS LÄN
Privatperson | Privatperson | Privatperson | 1 ägare | 100 | 49 | 49 | 54 | Sol | Sol | IKN | SE4 | 2030-02-09 | 2014-06-07 - 2014-06-07 | Ny anläggning | 1 | BOR | VÄRNAMO | JÖNKÖPING
Privatperson | Privatperson | Privatperson | 1 ägare | 100 | 19 | 19 | 18 | Sol | Sol | JML | SE2 | 2030-02-08 | 2014-02-01 - 2014-02-01 | Ny anläggning | 1 | Frösön | ÖSTERSUND | JÄMTLAND
Privatperson | Privatperson | Privatperson | 1 ägare | 100 | 3 | 3 | 3 | Sol | Sol | NRL | SE3 | 2030-02-08 | 2013-08-08 - 2013-08-08 | Ny anläggning | 1 | Kumla | KUMLA | ÖREBRO
Privatperson | Privatperson | Privatperson | 1 ägare | 100 | 9 | 9 | 6 | Sol | Sol | ING | SE3 | 2030-02-08 | 2014-11-21 - 2014-11-21 | Ny anläggning | 1 | VÄRMDÖ | VÄRMDÖ | STOCKHOLM
Privatperson | Privatperson | Privatperson | 1 ägare | 100 | 7 | 7 | 9 | Sol | Sol | NRL | SE3 | 2030-02-08 | 2015-02-04 - 2015-02-04 | Ny anläggning | 1 | Kumla | KUMLA | ÖREBRO
Garaget | 887000-0166 | Hamra Besparingsskog | 1 ägare | 100 | 10 | 10 | 10 | Sol | Sol | HMR | SE2 | 2030-02-08 | 2015-01-23 - 2015-01-23 | Ny anläggning | 1 | HAMRA | LJUSDAL | GÄVLEBORG
Privatperson | Privatperson | Privatperson | 1 ägare | 100 | 55 | 55 | 55 | Sol | Sol | LUN | SE4 | 2030-02-08 | 2012-12-31 - 2012-12-31 | Ny anläggning | 1 | LUND | LUND | SKÅNE LÄN
Privatperson | Privatperson | Privatperson | 1 ägare | 100 | 6 | 6 | 7 | Sol | Sol | JRA | SE3 | 2030-02-08 | 2013-08-21 - 2013-08-21 | Ny anläggning | 1 | Älta | NACKA | STOCKHOLM
Långgölsmåla Kraftstation | 556275-8341 | Olofströms Energiservice AB | 1 ägare | 100 | 5500 | 5500 | 1450 | Vatten | Vatten | SYD | SE4 | 2030-02-08 | 1931-01-01 - 1931-01-01 | Omfattande ombyggnad | 1 | LÅNGGÖLSMÅLA | RONNEBY | BLEKINGE
Privatperson | Privatperson | Privatperson | 1 ägare | 100 | 10 | 10 | 15 | Sol | Sol | ALS | SE3 | 2030-02-08 | 2013-06-12 - 2013-06-12 | Ny anläggning | 1 | ALINGSÅS | ALINGSÅS | VÄSTRA GÖTALANDS LÄN
Privatperson | Privatperson | Privatperson | 1 ägare | 100 | 6 | 6 | 6 | Sol | Sol | VAL | SE3 | 2030-02-08 | 2014-11-27 - 2014-11-27 | Ny anläggning | 1 | ÖSTMARK | TORSBY | VÄRMLAND
Privatperson | Privatperson | Privatperson | 1 ägare | 100 | 10 | 10 | 12 | Sol | Sol | SMN | SE3 | 2030-02-08 | 2013-01-09 - 2013-01-09 | Ny anläggning | 1 | FIGEHOLM | OSKARSHAMN | KALMAR
Privatperson | Privatperson | Privatperson | 1 ägare | 100 | 6 | 6 | 7 | Sol | Sol | AHB | SE4 | 2030-02-08 | 2014-12-30 - 2014-12-30 | Ny anläggning | 1 | ÄNGELHOLM | ÄNGELHOLM | SKÅNE LÄN
Privatperson | Privatperson | Privatperson | 1 ägare | 100 | 18 | 18 | 19 | Sol | Sol | GBN | SE3 | 2030-02-08 | 2014-07-01 - 2014-07-01 | Ny anläggning | 1 | FJUGESTA | LEKEBERG | ÖREBRO
Privatperson | Privatperson | Privatperson | 1 ägare | 100 | 5 | 5 | 3 | Sol | Sol | HRA | SE3 | 2030-02-05 | 2014-11-26 - 2014-11-26 | Ny anläggning | 1 | LANDVETTER | HÄRRYDA | VÄSTRA GÖTALANDS LÄN
Skalleberg 9 - Bossgården 2 | 556925-8113 | ewz Atlantic Sverige AB | 1 ägare | 100 | 6200 | 6200 | 1800 | Vind | Landbaserad | VFV | SE3 | 2030-02-05 | 2015-02-03 - 2015-02-03 | Ny anläggning | 1 | HJO | HJO | VÄSTRA GÖTALANDS LÄN
Skalleberg 10 - Bossgården 1 | 556925-8113 | ewz Atlantic Sverige AB | 1 ägare | 100 | 6200 | 6200 | 1800 | Vind | Landbaserad | VFV | SE3 | 2030-02-05 | 2015-02-03 - 2015-02-03 | Ny anläggning | 1 | HJO | HJO | VÄSTRA GÖTALANDS LÄN
Skalleberg 3 - Hökenås 1 | 556925-8113 | ewz Atlantic Sverige AB | 1 ägare | 100 | 6200 | 6200 | 1800 | Vind | Landbaserad | VFV | SE3 | 2030-02-05 | 2015-02-03 - 2015-02-03 | Ny anläggning | 1 | HJO | HJO | VÄSTRA GÖTALANDS LÄN
Solakullen | 556929-0926 | Solakullens Vind AB | 1 ägare | 100 | 6000 | 6000 | 2000 | Vind | Landbaserad | VFV | SE3 | 2030-02-04 | 2015-01-10 - 2015-01-10 | Ny anläggning | 1 | Hjo | HJO | VÄSTRA GÖTALANDS LÄN
Privatperson | Privatperson | Privatperson | 1 ägare | 100 | 5 | 5 | 5 | Sol | Sol | VAT | SE3 | 2030-02-02 | 2014-07-09 - 2014-07-09 | Ny anläggning | 1 | Vallentuna | VALLENTUNA | STOCKHOLM
Biskopsberga Herrgård | 556383-9546 | Biskopberga Salvetorp AB | 1 ägare | 100 | 33 | 33 | 33 | Sol | Sol | IKN | SE3 | 2030-02-02 | 2015-01-30 - 2015-01-30 | Ny anläggning | 1 | Skänninge | MJÖLBY | ÖSTERGÖTLAND
Privatperson | Privatperson | Privatperson | 1 ägare | 100 | 5 | 5 | 7 | Sol | Sol | VAN | SE3 | 2030-02-02 | 2015-01-09 - 2015-01-09 | Ny anläggning | 1 | Borensberg | MOTALA | ÖSTERGÖTLAND
Stationen | 556681-9065 | Carfo Fastighets AB | 1 ägare | 100 | 38 | 38 | 43 | Sol | Sol | VTL | SE3 | 2030-02-01 | 2014-07-01 - 2014-07-01 | Ny anläggning | 1 | VETLANDA | VETLANDA | JÖNKÖPING
Privatperson | Privatperson | Privatperson | 1 ägare | 100 | 16 | 16 | 17 | Sol | Sol | SMS | SE4 | 2030-02-01 | 2015-01-29 - 2015-01-29 | Ny anläggning | 1 | HYLTEBRUK | SAKNAS | SAKNAS
Privatperson | Privatperson | Privatperson | 1 ägare | 100 | 2 | 2 | 3 | Sol | Sol | LBY | SE4 | 2030-02-01 | 2015-01-15 - 2015-01-15 | Ny anläggning | 1 | LJUNGBY | LJUNGBY | KRONOBERG
Skedvi | 556006-8230 | Fortum Sverige AB | 1 ägare | 4.91 | 228200 | 11205 | 38000 | Vatten | Produktionsökning | DAL | SE3 | 2030-01-31 | 1949-01-01 - 1949-01-01 | Produktionsökning | 2 | STORA SKEDVI | SÄTER | DALARNAS LÄN | Dalälven
Tallholmens Kraftvärmeverk | 556189-4352 | Vimmerby Energi & Miljö AB | 1 ägare | 100 | 25000 | 25000 | 7500 | Biobränsle / torv / fossilt | Kraftvärme | VBY | SE3 | 2030-01-29 | 2015-01-29 - 2015-01-29 | Ny anläggning | 1 | Vimmerby | VIMMERBY | KALMAR
Privatperson | Privatperson | Privatperson | 1 ägare | 100 | 11 | 11 | 12 | Sol | Sol | IKN | SE4 | 2030-01-28 | 2014-12-20 - 2014-12-20 | Ny anläggning | 1 | HÄSTVEDA | HÄSSLEHOLM | SKÅNE LÄN
Glava Solpark 2 | 556549-0678 | Fortum Markets AB | 1 ägare | 100 | 45 | 45 | 50 | Sol | Sol | VAL | SE3 | 2030-01-27 | 2012-12-10 - 2012-12-10 | Ny anläggning | 1 | Glava | ARVIKA | VÄRMLAND
Hackstad 2 | 556466-1618 | Hackstad Lantbruk AB | 1 ägare | 100 | 52 | 52 | 53 | Sol | Sol | IKN | SE3 | 2030-01-27 | 2014-12-02 - 2014-12-02 | Ny anläggning | 1 | VIKINGSTAD | LINKÖPING | ÖSTERGÖTLAND
Gällstad Lundby | 556466-1618 | Hackstad Lantbruk AB | 1 ägare | 100 | 32 | 32 | 33 | Sol | Sol | IKN | SE3 | 2030-01-27 | 2014-12-20 - 2014-12-20 | Ny anläggning | 1 | VIKINGSTAD | LINKÖPING | ÖSTERGÖTLAND
Husbybadet | 212000-0142 | Stockholms kommun | 1 ägare | 100 | 87 | 87 | 95 | Sol | Sol | IKN | SE3 | 2030-01-27 | 2014-08-01 - 2014-08-01 | Ny anläggning | 1 | HUSBY | STOCKHOLM | STOCKHOLM
Tensta simhall | 212000-0142 | Stockholms kommun | 1 ägare | 100 | 46 | 46 | 52 | Sol | Sol | IKN | SE3 | 2030-01-27 | 2014-08-21 - 2014-08-21 | Ny anläggning | 1 | TENSTA | STOCKHOLM | STOCKHOLM
Hackstad 1 | 556466-1618 | Hackstad Lantbruk AB | 1 ägare | 100 | 36 | 36 | 36 | Sol | Sol | IKN | SE3 | 2030-01-27 | 2014-12-02 - 2014-12-02 | Ny anläggning | 1 | VIKINGSTAD | LINKÖPING | ÖSTERGÖTLAND
Knislinge | 556026-3120 | Sydkraft Hydropower AB | 1 ägare | 46.5 | 7420 | 3450 | 1569 | Vatten | Produktionsökning | SYD | SE4 | 2030-01-27 | 1976-09-15 - 2013-10-24 | Produktionsökning | 3 | KNISLINGE | ÖSTRA GÖINGE | SKÅNE LÄN
Privatperson | Privatperson | Privatperson | 1 ägare | 100 | 8 | 8 | 9 | Sol | Sol | IKN | SE3 | 2030-01-26 | 2014-06-27 - 2014-06-27 | Ny anläggning | 1 | NORRKÖPING | NORRKÖPING | ÖSTERGÖTLAND
Privatperson | Privatperson | Privatperson | 1 ägare | 100 | 6 | 6 | 6 | Sol | Sol | TBY | SE3 | 2030-01-26 | 2012-10-10 - 2012-10-10 | Ny anläggning | 1 | TÄBY | TÄBY | STOCKHOLM
Privatperson | Privatperson | Privatperson | 1 ägare | 100 | 20 | 20 | 20 | Sol | Sol | HLD | SE4 | 2030-01-26 | 2014-12-02 - 2014-12-02 | Ny anläggning | 1 | VESSINGEBRO | FALKENBERG | HALLAND
Privatperson | Privatperson | Privatperson | 1 ägare | 100 | 6 | 6 | 7 | Sol | Sol | IKN | SE3 | 2030-01-26 | 2014-11-15 - 2014-11-15 | Ny anläggning | 1 | TUNGELSTA | HANINGE | STOCKHOLM
Privatperson | Privatperson | Privatperson | 1 ägare | 100 | 6 | 6 | 7 | Sol | Sol | VLS | SE3 | 2030-01-25 | 2013-04-19 - 2013-04-19 | Ny anläggning | 1 | Köping | KÖPING | VÄSTMANLAND
Privatperson | Privatperson | Privatperson | 1 ägare | 100 | 5 | 5 | 5 | Sol | Sol | HLD | SE4 | 2030-01-25 | 2014-06-04 - 2014-06-04 | Ny anläggning | 1 | KALV | SVENLJUNGA | VÄSTRA GÖTALANDS LÄN
Skalleberg 2 - Fågelås 1 | 556925-8113 | ewz Atlantic Sverige AB | 1 ägare | 100 | 6200 | 6200 | 2000 | Vind | Landbaserad | VFV | SE3 | 2030-01-22 | 2015-01-23 - 2015-01-23 | Ny anläggning | 1 | HJO | HJO | VÄSTRA GÖTALANDS LÄN
Gökalids Kraftverk | 916837-4859 | Gökalid Kraft KB | 1 ägare | 100 | 1500 | 1500 | 400 | Vatten | Vatten | NHA | SE3 | 2030-01-22 | 1940-09-01 - 1940-09-01 | Omfattande ombyggnad | 1 | MÖLNDAL | MARK | VÄSTRA GÖTALANDS LÄN
Privatperson | Privatperson | Privatperson | 1 ägare | 100 | 10 | 10 | 10 | Sol | Sol | SGS | SE3 | 2030-01-21 | 2014-08-01 - 2014-08-01 | Ny anläggning | 1 | ESKILSTUNA | ESKILSTUNA | SÖDERMANLAND
Teknikland | 769628-0838 | Zolcell 1:1 Ekonomisk förening | 1 ägare | 100 | 15 | 15 | 17 | Sol | Sol | IKN | SE2 | 2030-01-21 | 2014-12-01 - 2014-12-01 | Ny anläggning | 1 | OPTAND | ÖSTERSUND | JÄMTLAND
Privatperson | Privatperson | Privatperson | 1 ägare | 100 | 5 | 5 | 5 | Sol | Sol | UPP | SE3 | 2030-01-21 | 2014-05-06 - 2014-05-06 | Ny anläggning | 1 | Uppsala | UPPSALA | UPPSALA
Bösjövarden 2 | 556928-9423 | Polarkraft AB | 1 ägare | 100 | 8300 | 8300 | 2500 | Vind | Landbaserad | MOR | SE3 | 2030-01-21 | 2015-01-14 - 2015-01-14 | Ny anläggning | 1 | Orsa | MORA | DALARNAS LÄN
Privatperson | Privatperson | Privatperson | 1 ägare | 100 | 5 | 5 | 6 | Sol | Sol | IKN | SE3 | 2030-01-20 | 2015-01-01 - 2015-01-01 | Ny anläggning | 1 | LINKÖOING | LINKÖPING | ÖSTERGÖTLAND
Privatperson | Privatperson | Privatperson | 1 ägare | 100 | 10 | 10 | 11 | Sol | Sol | UHN | SE3 | 2030-01-20 | 2014-11-06 - 2014-11-06 | Ny anläggning | 1 | ULRICEHAMN | ULRICEHAMN | VÄSTRA GÖTALANDS LÄN
Privatperson | Privatperson | Privatperson | 1 ägare | 100 | 4 | 4 | 5 | Sol | Sol | NHA | SE3 | 2030-01-20 | 2013-08-01 - 2013-08-01 | Ny anläggning | 1 | BRÄNNÖ | HAGFORS | VÄRMLAND
Privatperson | Privatperson | Privatperson | 1 ägare | 100 | 11 | 11 | 10 | Sol | Sol | VAR | SE3 | 2030-01-20 | 2014-10-10 - 2014-10-10 | Ny anläggning | 1 | VARA | VARA | VÄSTRA GÖTALANDS LÄN
Privatperson | Privatperson | Privatperson | 1 ägare | 100 | 6 | 6 | 6 | Sol | Sol | SMS | SE4 | 2030-01-20 | 2014-11-04 - 2014-11-04 | Ny anläggning | 1 | ANDERSTORP | GISLAVED | JÖNKÖPING
Privatperson | Privatperson | Privatperson | 1 ägare | 100 | 18 | 18 | 20 | Sol | Sol | IKN | SE4 | 2030-01-20 | 2015-01-01 - 2015-01-01 | Ny anläggning | 1 | GÅRSNÄS | SIMRISHAMN | SKÅNE LÄN
Privatperson | Privatperson | Privatperson | 1 ägare | 100 | 5 | 5 | 4 | Sol | Sol | VAN | SE3 | 2030-01-19 | 2014-12-15 - 2014-12-15 | Ny anläggning | 1 | MALEXANDER | BOXHOLM | ÖSTERGÖTLAND
Privatperson | Privatperson | Privatperson | 1 ägare | 100 | 9 | 9 | 10 | Sol | Sol | SMS | SE4 | 2030-01-19 | 2014-11-04 - 2014-11-04 | Ny anläggning | 1 | ANDERSTORP | GISLAVED | JÖNKÖPING
Privatperson | Privatperson | Privatperson | 1 ägare | 100 | 20 | 20 | 20 | Sol | Sol | SMN | SE3 | 2030-01-19 | 2014-11-14 - 2014-11-14 | Ny anläggning | 1 | Jönköping | JÖNKÖPING | JÖNKÖPING
Privatperson | Privatperson | Privatperson | 1 ägare | 100 | 8 | 8 | 9 | Sol | Sol | NHA | SE3 | 2030-01-19 | 2014-07-02 - 2014-07-02 | Ny anläggning | 2 | ÅSA | KUNGÄLV | VÄSTRA GÖTALANDS LÄN
Privatperson | Privatperson | Privatperson | 1 ägare | 100 | 10 | 10 | 10 | Sol | Sol | GBN | SE3 | 2030-01-18 | 2014-09-04 - 2014-09-04 | Ny anläggning | 1 | Hova | GULLSPÅNG | VÄSTRA GÖTALANDS LÄN
Ruddammsgatan 16A | 556540-5163 | Vinerik Fastighets AB | 1 ägare | 100 | 6 | 6 | 12 | Sol | Sol | ESK | SE3 | 2030-01-18 | 2013-11-17 - 2013-11-17 | Ny anläggning | 1 | Eskilstuna | ESKILSTUNA | SÖDERMANLAND
Privatperson | Privatperson | Privatperson | 1 ägare | 100 | 10 | 10 | 10 | Sol | Sol | HLD | SE4 | 2030-01-18 | 2014-12-22 - 2014-12-22 | Ny anläggning | 1 | FALKENBERG | FALKENBERG | HALLAND
Vänge Högvalds 153 | 556776-0573 | Gotlands Byggplåt AB | 1 ägare | 100 | 10 | 10 | 10 | Sol | Sol | GTL | SE3 | 2030-01-14 | 2014-09-11 - 2014-09-11 | Ny anläggning | 1 | VÄNGE | GOTLAND | GOTLAND
Leringsforsen kraftstation | 556810-1520 | Vattenfall Vattenkraft AB | 1 ägare | 0.54 | 33000 | 178 | 9000 | Vatten | Produktionsökning | ANN | SE2 | 2030-01-14 | 1944-11-20 - 1944-11-20 | Produktionsökning | 1 | SUNDSVALL | ÅNGE | VÄSTERNORRLAND
Privatperson | Privatperson | Privatperson | 1 ägare | 100 | 2 | 2 | 3 | Sol | Sol | HAL | SE2 | 2030-01-13 | 2014-07-19 - 2015-11-02 | Ny anläggning | 2 | NÄSVIKEN | STRÖMSUND | JÄMTLAND
Privatperson | Privatperson | Privatperson | 1 ägare | 100 | 3 | 3 | 4 | Sol | Sol | STH | SE3 | 2030-01-13 | 2013-09-20 - 2013-09-20 | Ny anläggning | 1 | HÄSSELBY | STOCKHOLM | STOCKHOLM
Solcellsanläggning Brogatan 1 | 556004-9727 | Tekniska verken i Linköping AB | 1 ägare | 100 | 250 | 250 | 293 | Sol | Sol | LNK | SE3 | 2030-01-13 | 2014-12-18 - 2014-12-18 | Ny anläggning | 1 | LINKÖPING | LINKÖPING | ÖSTERGÖTLAND
Privatperson | Privatperson | Privatperson | 1 ägare | 100 | 5 | 5 | 6 | Sol | Sol | HJM | SE3 | 2030-01-13 | 2014-09-03 - 2014-09-03 | Ny anläggning | 1 | Lilla Edet | LILLA EDET | VÄSTRA GÖTALANDS LÄN
Spånga kraftverk | 969718-2773 | Spånga Kraftverk HB | 1 ägare | 100 | 3500 | 3500 | 760 | Vatten | Vatten | KVI | SE4 | 2030-01-13 | 2015-01-14 - 2015-01-14 | Omfattande ombyggnad | 1 | HANASKOG | ÖSTRA GÖINGE | SKÅNE LÄN
Privatperson | Privatperson | Privatperson | 1 ägare | 100 | 7 | 7 | 8 | Sol | Sol | MDL | SE3 | 2030-01-13 | 2014-12-01 - 2014-12-01 | Ny anläggning | 1 | MÖLNDAL | MÖLNDAL | VÄSTRA GÖTALANDS LÄN
Privatperson | Privatperson | Privatperson | 1 ägare | 100 | 4 | 4 | 5 | Sol | Sol | NYD | SE3 | 2030-01-13 | 2012-08-07 - 2012-08-07 | Ny anläggning | 1 | Västerljung | TROSA | SÖDERMANLAND
Privatperson | Privatperson | Privatperson | 1 ägare | 100 | 12 | 12 | 12 | Sol | Sol | OGO | SE3 | 2030-01-13 | 2014-09-08 - 2014-09-08 | Ny anläggning | 1 | Häradssätter Talludden | VALDEMARSVIK | ÖSTERGÖTLAND
Privatperson | Privatperson | Privatperson | 1 ägare | 100 | 3 | 3 | 4 | Sol | Sol | NHA | SE3 | 2030-01-13 | 2014-11-14 - 2014-11-14 | Ny anläggning | 1 | Åsa | KUNGSBACKA | HALLAND
Privatperson | Privatperson | Privatperson | 1 ägare | 100 | 8 | 8 | 9 | Sol | Sol | HLD | SE4 | 2030-01-13 | 2014-11-13 - 2014-11-13 | Ny anläggning | 1 | GETINGE | HALMSTAD | HALLAND
Privatperson | Privatperson | Privatperson | 1 ägare | 100 | 7 | 7 | 8 | Sol | Sol | OHM | SE3 | 2030-01-12 | 2014-11-28 - 2014-11-28 | Ny anläggning | 1 | GRÄSÖ | ÖSTHAMMAR | UPPSALA
Privatperson | Privatperson | Privatperson | 1 ägare | 100 | 4 | 4 | 4 | Sol | Sol | STH | SE3 | 2030-01-12 | 2014-05-27 - 2014-05-27 | Ny anläggning | 1 | SPÅNGA | STOCKHOLM | STOCKHOLM
Privatperson | Privatperson | Privatperson | 1 ägare | 100 | 6 | 6 | 6 | Sol | Sol | NRL | SE3 | 2030-01-12 | 2014-08-01 - 2014-08-01 | Ny anläggning | 1 | Vintrosa | SAKNAS | SAKNAS
Privatperson | Privatperson | Privatperson | 1 ägare | 100 | 16 | 16 | 17 | Sol | Sol | GTL | SE3 | 2030-01-12 | 2014-03-17 - 2014-03-17 | Ny anläggning | 1 | Ljugarn | GOTLAND | GOTLAND
Privatperson | Privatperson | Privatperson | 1 ägare | 100 | 13 | 13 | 12 | Sol | Sol | ORT | SE3 | 2030-01-12 | 2014-12-16 - 2014-12-16 | Ny anläggning | 1 | Kålleskär | TJÖRN | VÄSTRA GÖTALANDS LÄN
P7 | 556533-4611 | Katrinefors Kraftvärme AB | 1 ägare | 100 | 35000 | 35000 | 7700 | Biobränsle / torv / fossilt | Kraftvärme | MAI | SE3 | 2030-01-12 | 2015-01-01 - 2015-01-01 | Ny anläggning | 1 | Mariestad | MARIESTAD | VÄSTRA GÖTALANDS LÄN
Privatperson | Privatperson | Privatperson | 1 ägare | 100 | 9 | 9 | 8 | Sol | Sol | EKO | SE3 | 2030-01-12 | 2014-03-27 - 2014-03-27 | Ny anläggning | 1 | EKERÖ | SAKNAS | SAKNAS
Privatperson | Privatperson | Privatperson | 1 ägare | 100 | 4 | 4 | 5 | Sol | Sol | DAD | SE3 | 2030-01-11 | 2013-11-20 - 2013-11-20 | Ny anläggning | 1 | Uddevalla | UDDEVALLA | VÄSTRA GÖTALANDS LÄN
Privatperson | Privatperson | Privatperson | 1 ägare | 100 | 4 | 4 | 5 | Sol | Sol | OLD | SE4 | 2030-01-11 | 2014-10-23 - 2014-10-23 | Ny anläggning | 1 | Byxelkrok | BORGHOLM | KALMAR
Privatperson | Privatperson | Privatperson | 2 ägare | 100 | 6 | 6 | 6 | Sol | Sol | KBG | SE3 | 2030-01-11 | 2014-11-25 - 2014-11-25 | Ny anläggning | 1 | Mölltorp | KARLSBORG | VÄSTRA GÖTALANDS LÄN
Privatperson | Privatperson | Privatperson | 1 ägare | 100 | 8 | 8 | 7 | Sol | Sol | LNK | SE3 | 2030-01-11 | 2013-08-15 - 2013-08-15 | Ny anläggning | 1 | LINKÖPING | LINKÖPING | ÖSTERGÖTLAND
Privatperson | Privatperson | Privatperson | 1 ägare | 100 | 5 | 5 | 5 | Sol | Sol | KKA | SE4 | 2030-01-08 | 2014-08-01 - 2014-08-01 | Ny anläggning | 1 | Karlskrona | KARLSKRONA | BLEKINGE
Privatperson | Privatperson | Privatperson | 1 ägare | 100 | 10 | 10 | 10 | Sol | Sol | SHD | SE3 | 2030-01-07 | 2013-12-01 - 2013-12-01 | Ny anläggning | 1 | Blidsberg | ULRICEHAMN | VÄSTRA GÖTALANDS LÄN
Privatperson | Privatperson | Privatperson | 1 ägare | 100 | 12 | 12 | 12 | Sol | Sol | VAN | SE3 | 2030-01-07 | 2014-12-08 - 2014-12-08 | Ny anläggning | 1 | VADSTENA | VADSTENA | ÖSTERGÖTLAND
Maevaara 20 | 556909-4732 | Maevaara Vind AB | 1 ägare | 100 | 10208 | 10208 | 3000 | Vind | Landbaserad | BBN | SE1 | 2030-01-06 | 2014-12-19 - 2014-12-19 | Ny anläggning | 1 | Korpilombolo | ÖVERTORNEÅ | NORRBOTTEN
Skalleberg 1 - Fågelås 3 | 556925-8113 | ewz Atlantic Sverige AB | 1 ägare | 100 | 6200 | 6200 | 2000 | Vind | Landbaserad | VFV | SE3 | 2030-01-06 | 2015-01-05 - 2015-01-05 | Ny anläggning | 1 | HJO | HJO | VÄSTRA GÖTALANDS LÄN
Privatperson | Privatperson | Privatperson | 1 ägare | 100 | 10 | 10 | 10 | Sol | Sol | VAN | SE3 | 2030-01-06 | 2014-11-17 - 2014-11-17 | Ny anläggning | 1 | Motala | MOTALA | ÖSTERGÖTLAND
Maevaara 19 | 556909-4732 | Maevaara Vind AB | 1 ägare | 100 | 10208 | 10208 | 3000 | Vind | Landbaserad | BBN | SE1 | 2030-01-06 | 2014-12-19 - 2014-12-19 | Ny anläggning | 1 | Korpilombolo | ÖVERTORNEÅ | NORRBOTTEN
Heden Etapp 3 | 556071-6085 | Karlstads Energi AB | 1 ägare | 100 | 160000 | 160000 | 35000 | Biobränsle / torv / fossilt | Kraftvärme | IKN | SE3 | 2030-01-06 | 2015-01-02 - 2015-01-02 | Ny anläggning | 1 | KARLSTAD | KARLSTAD | VÄRMLAND
Maevaara 21 | 556909-4732 | Maevaara Vind AB | 1 ägare | 100 | 10208 | 10208 | 3000 | Vind | Landbaserad | BBN | SE1 | 2030-01-06 | 2014-12-19 - 2014-12-19 | Ny anläggning | 1 | Korpilombolo | ÖVERTORNEÅ | NORRBOTTEN
Nedergården | 969635-6121 | Nedergårdens Förvaltning HB | 1 ägare | 100 | 35 | 35 | 38 | Sol | Sol | IKN | SE3 | 2030-01-06 | 2011-11-01 - 2011-11-01 | Ny anläggning | 1 | Ljusterö | ÖSTERÅKER | STOCKHOLM
Maevaara 14 | 556909-4732 | Maevaara Vind AB | 1 ägare | 100 | 10208 | 10208 | 3000 | Vind | Landbaserad | BBN | SE1 | 2030-01-06 | 2014-12-19 - 2014-12-19 | Ny anläggning | 1 | Korpilombolo | ÖVERTORNEÅ | NORRBOTTEN
Privatperson | Privatperson | Privatperson | 1 ägare | 100 | 9 | 9 | 10 | Sol | Sol | IKN | SE3 | 2030-01-06 | 2014-10-24 - 2014-10-24 | Ny anläggning | 1 | KULLTORP | GNOSJÖ | JÖNKÖPING
Maevaara 17 | 556909-4732 | Maevaara Vind AB | 1 ägare | 100 | 10208 | 10208 | 3000 | Vind | Landbaserad | BBN | SE1 | 2030-01-06 | 2014-12-19 - 2014-12-19 | Ny anläggning | 1 | Korpilombolo | ÖVERTORNEÅ | NORRBOTTEN
Hedefors kraftstation G2 | 556527-7638 | Lerum Fjärrvärme AB | 1 ägare | 100 | 1000 | 1000 | 315 | Vatten | Vatten | LRM | SE3 | 2029-12-31 | 1952-01-01 - 1952-01-01 | Omfattande ombyggnad | 1 | STENKULLEN | LERUM | VÄSTRA GÖTALANDS LÄN
Bösjövarden 5 | 802000-1833 | Ledarna | 11 ägare | 100 | 8300 | 8300 | 2500 | Vind | Landbaserad | MOR | SE3 | 2029-12-28 | 2014-12-19 - 2014-12-19 | Ny anläggning | 1 | Orsa | MORA | DALARNAS LÄN
Privatperson | Privatperson | Privatperson | 1 ägare | 100 | 10 | 10 | 10 | Sol | Sol | BLE | SE4 | 2029-12-28 | 2014-05-28 - 2014-05-28 | Ny anläggning | 1 | HASSLÖ | KARLSKRONA | BLEKINGE
Bösjövarden 6 | 556019-3384 | Bostads AB Mimer | 1 ägare | 100 | 8300 | 8300 | 2500 | Vind | Landbaserad | MOR | SE3 | 2029-12-28 | 2014-12-22 - 2014-12-22 | Ny anläggning | 1 | Orsa | MORA | DALARNAS LÄN
734012530000001152 | 556758-1243 | Enmänningen Fastigheter AB | 1 ägare | 100 | 39 | 39 | 43 | Sol | Sol | IKN | SE3 | 2029-12-17 | 2014-11-14 - 2014-11-14 | Ny anläggning | 1 | BURGSVIK | GOTLAND | GOTLAND
Maevaara 18 | 556909-4732 | Maevaara Vind AB | 1 ägare | 100 | 10208 | 10208 | 3000 | Vind | Landbaserad | BBN | SE1 | 2029-12-17 | 2014-12-18 - 2014-12-18 | Ny anläggning | 1 | Korpilombolo | ÖVERTORNEÅ | NORRBOTTEN
Årjäng Sydväst Verk 4 | 556872-2804 | Årjäng Sydväst Vind AB | 1 ägare | 100 | 9269 | 9269 | 3075 | Vind | Landbaserad | IKN | SE3 | 2029-12-17 | 2014-12-16 - 2014-12-16 | Ny anläggning | 1 | Årjäng | ÅRJÄNG | VÄRMLAND
Privatperson | Privatperson | Privatperson | 1 ägare | 100 | 10 | 10 | 11 | Sol | Sol | IKN | SE3 | 2029-12-17 | 2014-11-09 - 2014-11-09 | Ny anläggning | 1 | KÖPING | KÖPING | VÄSTMANLAND
Privatperson | Privatperson | Privatperson | 1 ägare | 100 | 5 | 5 | 5 | Sol | Sol | SMN | SE3 | 2029-12-17 | 2012-11-01 - 2012-11-01 | Ny anläggning | 1 | Vimmerby | VIMMERBY | KALMAR
Årjäng Sydväst Verk 3 | 556872-2804 | Årjäng Sydväst Vind AB | 1 ägare | 100 | 9121 | 9121 | 3075 | Vind | Landbaserad | IKN | SE3 | 2029-12-17 | 2014-12-16 - 2014-12-16 | Ny anläggning | 1 | Årjäng | ÅRJÄNG | VÄRMLAND
Maevaara 10 | 556909-4732 | Maevaara Vind AB | 1 ägare | 100 | 10208 | 10208 | 3000 | Vind | Landbaserad | BBN | SE1 | 2029-12-17 | 2014-12-18 - 2014-12-18 | Ny anläggning | 1 | Korpilombolo | PAJALA | NORRBOTTEN
Privatperson | Privatperson | Privatperson | 1 ägare | 100 | 10 | 10 | 12 | Sol | Sol | IKN | SE3 | 2029-12-17 | 2014-12-10 - 2014-12-10 | Ny anläggning | 1 | LINKÖPING | ÅTVIDABERG | ÖSTERGÖTLAND
Sörsjöverket | 556052-6872 | Värnamo Energi AB | 1 ägare | 100 | 20000 | 20000 | 3600 | Biobränsle / torv / fossilt | Kraftvärme | VMO | SE4 | 2029-12-17 | 2014-12-01 - 2014-12-01 | Ny anläggning | 1 | VÄRNAMO | VÄRNAMO | JÖNKÖPING
Maevaara 22 | 556909-4732 | Maevaara Vind AB | 1 ägare | 100 | 10208 | 10208 | 3000 | Vind | Landbaserad | BBN | SE1 | 2029-12-17 | 2014-12-18 - 2014-12-18 | Ny anläggning | 1 | Korpilombolo | ÖVERTORNEÅ | NORRBOTTEN
Privatperson | Privatperson | Privatperson | 1 ägare | 100 | 15 | 15 | 15 | Sol | Sol | BLE | SE4 | 2029-12-17 | 2014-11-14 - 2014-11-14 | Ny anläggning | 1 | Bräkne-Hoby | RONNEBY | BLEKINGE
Privatperson | Privatperson | Privatperson | 1 ägare | 100 | 10 | 10 | 11 | Sol | Sol | IKN | SE3 | 2029-12-17 | 2010-12-31 - 2010-12-31 | Ny anläggning | 1 | YTTERBY | KUNGÄLV | VÄSTRA GÖTALANDS LÄN
Årjäng Sydväst Verk 1 | 556872-2804 | Årjäng Sydväst Vind AB | 1 ägare | 100 | 9077 | 9077 | 3075 | Vind | Landbaserad | IKN | SE3 | 2029-12-17 | 2014-12-16 - 2014-12-16 | Ny anläggning | 1 | Årjäng | ÅRJÄNG | VÄRMLAND
Privatperson | Privatperson | Privatperson | 1 ägare | 100 | 14 | 14 | 16 | Sol | Sol | IKN | SE3 | 2029-12-17 | 2014-11-21 - 2014-11-21 | Ny anläggning | 1 | VALLA | KATRINEHOLM | SÖDERMANLAND
Privatperson | Privatperson | Privatperson | 1 ägare | 100 | 38 | 38 | 42 | Sol | Sol | IKN | SE3 | 2029-12-17 | 2014-03-31 - 2014-03-31 | Ny anläggning | 1 | ÖRSUNDSBRO | ENKÖPING | UPPSALA
Årjäng Sydväst Verk 10 | 556872-2804 | Årjäng Sydväst Vind AB | 1 ägare | 100 | 9340 | 9340 | 3075 | Vind | Landbaserad | IKN | SE3 | 2029-12-16 | 2014-12-16 - 2014-12-16 | Ny anläggning | 1 | Årjäng | ÅRJÄNG | VÄRMLAND
Årjäng Sydväst Verk 12 | 556872-2804 | Årjäng Sydväst Vind AB | 1 ägare | 100 | 8944 | 8944 | 3075 | Vind | Landbaserad | IKN | SE3 | 2029-12-16 | 2014-12-16 - 2014-12-16 | Ny anläggning | 1 | Årjäng | ÅRJÄNG | VÄRMLAND
Årjäng Sydväst Verk 13 | 556872-2804 | Årjäng Sydväst Vind AB | 1 ägare | 100 | 9168 | 9168 | 3075 | Vind | Landbaserad | IKN | SE3 | 2029-12-16 | 2014-12-16 - 2014-12-16 | Ny anläggning | 1 | Årjäng | ÅRJÄNG | VÄRMLAND
Årjäng Sydväst Verk 11 | 556872-2804 | Årjäng Sydväst Vind AB | 1 ägare | 100 | 8687 | 8687 | 3075 | Vind | Landbaserad | IKN | SE3 | 2029-12-16 | 2014-12-16 - 2014-12-16 | Ny anläggning | 1 | Årjäng | ÅRJÄNG | VÄRMLAND
Årjäng Sydväst Verk 16 | 556872-2804 | Årjäng Sydväst Vind AB | 1 ägare | 100 | 9800 | 9800 | 3075 | Vind | Landbaserad | IKN | SE3 | 2029-12-16 | 2014-12-16 - 2014-12-16 | Ny anläggning | 1 | Årjäng | ÅRJÄNG | VÄRMLAND
Privatperson | Privatperson | Privatperson | 1 ägare | 100 | 40 | 40 | 26 | Sol | Sol | IKN | SE3 | 2029-12-16 | 2014-09-07 - 2014-09-07 | Ny anläggning | 1 | TROLLHÄTTAN | LILLA EDET | VÄSTRA GÖTALANDS LÄN
Årjäng Sydväst Verk 14 | 556872-2804 | Årjäng Sydväst Vind AB | 1 ägare | 100 | 9162 | 9162 | 3075 | Vind | Landbaserad | IKN | SE3 | 2029-12-16 | 2014-12-16 - 2014-12-16 | Ny anläggning | 1 | Årjäng | ÅRJÄNG | VÄRMLAND
Årjäng Sydväst Verk 6 | 556872-2804 | Årjäng Sydväst Vind AB | 1 ägare | 100 | 9413 | 9413 | 3075 | Vind | Landbaserad | IKN | SE3 | 2029-12-16 | 2014-12-16 - 2014-12-16 | Ny anläggning | 1 | Årjäng | ÅRJÄNG | VÄRMLAND
Årjäng Sydväst Verk 15 | 556872-2804 | Årjäng Sydväst Vind AB | 1 ägare | 100 | 8968 | 8968 | 3075 | Vind | Landbaserad | IKN | SE3 | 2029-12-16 | 2014-12-16 - 2014-12-16 | Ny anläggning | 1 | Årjäng | ÅRJÄNG | VÄRMLAND
Årjäng Sydväst Verk 9 | 556872-2804 | Årjäng Sydväst Vind AB | 1 ägare | 100 | 9159 | 9159 | 3075 | Vind | Landbaserad | IKN | SE3 | 2029-12-16 | 2014-12-16 - 2014-12-16 | Ny anläggning | 1 | Årjäng | ÅRJÄNG | VÄRMLAND
Årjäng Sydväst Verk 7 | 556872-2804 | Årjäng Sydväst Vind AB | 1 ägare | 100 | 8786 | 8786 | 3075 | Vind | Landbaserad | IKN | SE3 | 2029-12-16 | 2014-12-16 - 2014-12-16 | Ny anläggning | 1 | Årjäng | ÅRJÄNG | VÄRMLAND
Fälladshallen | 212000-1132 | Lunds kommun | 1 ägare | 100 | 70 | 70 | 72 | Sol | Sol | IKN | SE4 | 2029-12-15 | 2014-12-09 - 2014-12-09 | Ny anläggning | 1 | Lund | LUND | SKÅNE LÄN
Privatperson | Privatperson | Privatperson | 1 ägare | 100 | 10 | 10 | 11 | Sol | Sol | HOG | SE4 | 2029-12-15 | 2014-12-02 - 2014-12-02 | Ny anläggning | 1 | VIKEN | HÖGANÄS | SKÅNE LÄN
Privatperson | Privatperson | Privatperson | 1 ägare | 100 | 4 | 4 | 5 | Sol | Sol | VAG | SE3 | 2029-12-15 | 2014-11-01 - 2014-11-01 | Ny anläggning | 1 | VAGNHÄRAD | TROSA | SÖDERMANLAND
Privatperson | Privatperson | Privatperson | 1 ägare | 100 | 20 | 20 | 20 | Sol | Sol | JML | SE2 | 2029-12-15 | 2013-08-04 - 2013-08-04 | Ny anläggning | 1 | Tandsbyn | ÖSTERSUND | JÄMTLAND
Privatperson | Privatperson | Privatperson | 1 ägare | 100 | 15 | 15 | 15 | Sol | Sol | SKL | SE4 | 2029-12-15 | 2014-12-12 - 2014-12-12 | Ny anläggning | 1 | Klippan | KLIPPAN | SKÅNE LÄN
Privatperson | Privatperson | Privatperson | 1 ägare | 100 | 3 | 3 | 3 | Sol | Sol | EKO | SE3 | 2029-12-15 | 2014-10-01 - 2014-10-01 | Ny anläggning | 1 | SVARTSJÖ | EKERÖ | STOCKHOLM
Privatperson | Privatperson | Privatperson | 1 ägare | 100 | 5 | 5 | 5 | Sol | Sol | IKN | SE4 | 2029-12-15 | 2013-06-01 - 2013-06-01 | Ny anläggning | 1 | VESSIGEBRO | FALKENBERG | HALLAND
Privatperson | Privatperson | Privatperson | 1 ägare | 100 | 16 | 16 | 20 | Sol | Sol | SKL | SE4 | 2029-12-15 | 2014-10-10 - 2014-10-10 | Ny anläggning | 1 | TOLLARP | KRISTIANSTAD | SKÅNE LÄN
Privatperson | Privatperson | Privatperson | 1 ägare | 100 | 56 | 56 | 56 | Sol | Sol | IKN | SE2 | 2029-12-15 | 2014-11-27 - 2014-11-27 | Ny anläggning | 1 | NÄSVIKEN | HUDIKSVALL | GÄVLEBORG
Bösjövarden 1 | 556928-9423 | Polarkraft AB | 1 ägare | 100 | 8300 | 8300 | 2500 | Vind | Landbaserad | MOR | SE3 | 2029-12-14 | 2014-12-15 - 2014-12-15 | Ny anläggning | 1 | Orsa | MORA | DALARNAS LÄN
Privatperson | Privatperson | Privatperson | 1 ägare | 100 | 4 | 4 | 5 | Sol | Sol | VLS | SE3 | 2029-12-14 | 2013-06-05 - 2013-06-05 | Ny anläggning | 1 | Västerås | VÄSTERÅS | VÄSTMANLAND
Maevaara 11 | 556909-4732 | Maevaara Vind AB | 1 ägare | 100 | 10208 | 10208 | 3000 | Vind | Landbaserad | BBN | SE1 | 2029-12-14 | 2014-12-12 - 2014-12-12 | Ny anläggning | 1 | Korpilombolo | PAJALA | NORRBOTTEN
Privatperson | Privatperson | Privatperson | 1 ägare | 100 | 15 | 15 | 16 | Sol | Sol | IKN | SE2 | 2029-12-14 | 2014-10-14 - 2014-10-14 | Ny anläggning | 1 | ÖSTERSUND | ÖSTERSUND | JÄMTLAND
Privatperson | Privatperson | Privatperson | 1 ägare | 100 | 12 | 12 | 12 | Sol | Sol | VAN | SE3 | 2029-12-14 | 2014-12-08 - 2014-12-08 | Ny anläggning | 1 | Hov | VADSTENA | ÖSTERGÖTLAND
Maevaara 23 | 556909-4732 | Maevaara Vind AB | 1 ägare | 100 | 10208 | 10208 | 3000 | Vind | Landbaserad | BBN | SE1 | 2029-12-14 | 2014-12-12 - 2014-12-12 | Ny anläggning | 1 | Korpilombolo | ÖVERTORNEÅ | NORRBOTTEN
Bösjövarden 4 | 556983-4855 | Tyresö vindkraft AB | 1 ägare | 100 | 8300 | 8300 | 2500 | Vind | Landbaserad | MOR | SE3 | 2029-12-11 | 2014-12-11 - 2014-12-11 | Ny anläggning | 1 | Orsa | MORA | DALARNAS LÄN
Bösjövarden 3 | 556928-9423 | Polarkraft AB | 1 ägare | 100 | 8300 | 8300 | 2500 | Vind | Landbaserad | MOR | SE3 | 2029-12-11 | 2014-12-11 - 2014-12-11 | Ny anläggning | 1 | Orsa | MORA | DALARNAS LÄN
Privatperson | Privatperson | Privatperson | 1 ägare | 100 | 8 | 8 | 8 | Sol | Sol | LHY | SE3 | 2029-12-11 | 2014-10-21 - 2014-10-21 | Ny anläggning | 1 | Stjärnsund | HEDEMORA | DALARNAS LÄN
Privatperson | Privatperson | Privatperson | 1 ägare | 100 | 8 | 8 | 10 | Sol | Sol | IKN | SE3 | 2029-12-10 | 2014-12-08 - 2014-12-08 | Ny anläggning | 1 | SKARPNÄCK | STOCKHOLM | STOCKHOLM
Ulvatorp 26 | 556417-0297 | Ulvatorp Lantbruk AB | 1 ägare | 100 | 46 | 46 | 40 | Sol | Sol | IKN | SE3 | 2029-12-10 | 2014-07-02 - 2014-07-02 | Ny anläggning | 1 | VEDDINGE | VARBERG | HALLAND
Privatperson | Privatperson | Privatperson | 1 ägare | 100 | 4 | 4 | 5 | Sol | Sol | EKO | SE3 | 2029-12-09 | 2011-04-01 - 2011-04-01 | Ny anläggning | 1 | EKERÖ | EKERÖ | STOCKHOLM
Max IV Byggnad E | 556786-2155 | Fastighets AB ML4 | 1 ägare | 100 | 86 | 86 | 108 | Sol | Sol | IKN | SE4 | 2029-12-09 | 2014-09-19 - 2014-09-19 | Ny anläggning | 1 | LUND | LUND | SKÅNE LÄN
Privatperson | Privatperson | Privatperson | 1 ägare | 100 | 6 | 6 | 6 | Sol | Sol | IKN | SE4 | 2029-12-08 | 2014-11-24 - 2014-11-24 | Ny anläggning | 1 | LIMHAMN | MALMÖ | SKÅNE LÄN
Privatperson | Privatperson | Privatperson | 1 ägare | 100 | 12 | 12 | 13 | Sol | Sol | UPP | SE3 | 2029-12-08 | 2014-11-27 - 2018-03-01 | Ny anläggning | 2 | Uppsala | KNIVSTA | UPPSALA
Privatperson | Privatperson | Privatperson | 1 ägare | 100 | 9 | 9 | 10 | Sol | Sol | ING | SE3 | 2029-12-08 | 2012-04-30 - 2012-10-23 | Ny anläggning | 3 | INGARÖ | VÄRMDÖ | STOCKHOLM
Privatperson | Privatperson | Privatperson | 1 ägare | 100 | 5 | 5 | 4 | Sol | Sol | VBG | SE3 | 2029-12-08 | 2014-06-10 - 2014-06-10 | Ny anläggning | 1 | Varberg | VARBERG | HALLAND
Maevaara 12 | 556909-4732 | Maevaara Vind AB | 1 ägare | 100 | 10208 | 10208 | 3000 | Vind | Landbaserad | BBN | SE1 | 2029-12-07 | 2014-12-05 - 2014-12-05 | Ny anläggning | 1 | Korpilombolo | PAJALA | NORRBOTTEN
25. Skäggetorpsgatan 6B | 722000-1080 | HSB brf Gasellen | 1 ägare | 100 | 30 | 30 | 33 | Sol | Sol | IKN | SE3 | 2029-12-07 | 2014-10-15 - 2014-10-15 | Ny anläggning | 1 | Linköping | LINKÖPING | ÖSTERGÖTLAND
Mässingberget 4 | 556508-4448 | Älvsborgsvind AB (publ) | 1 ägare | 100 | 6873 | 6873 | 2000 | Vind | Landbaserad | MOR | SE3 | 2029-12-07 | 2014-12-05 - 2014-12-05 | Ny anläggning | 1 | Orsa | ORSA | DALARNAS LÄN
Bösjövarden 7 | 212000-0134 | Sollentuna kommun | 3 ägare | 100 | 8300 | 8300 | 2500 | Vind | Landbaserad | MOR | SE3 | 2029-12-07 | 2014-12-05 - 2014-12-05 | Ny anläggning | 1 | Orsa | MORA | DALARNAS LÄN
Privatperson | Privatperson | Privatperson | 1 ägare | 100 | 10 | 10 | 10 | Sol | Sol | SMS | SE4 | 2029-12-07 | 2014-07-01 - 2014-07-01 | Ny anläggning | 1 | VIRESTAD | ÄLMHULT | KRONOBERG
Bösjövarden 9 | 212000-0134 | Sollentuna kommun | 3 ägare | 100 | 8300 | 8300 | 2500 | Vind | Landbaserad | MOR | SE3 | 2029-12-07 | 2014-12-04 - 2014-12-04 | Ny anläggning | 1 | Orsa | MORA | DALARNAS LÄN
Bösjövarden 8 | 212000-0134 | Sollentuna kommun | 3 ägare | 100 | 8300 | 8300 | 2500 | Vind | Landbaserad | MOR | SE3 | 2029-12-07 | 2014-12-04 - 2014-12-04 | Ny anläggning | 1 | Orsa | MORA | DALARNAS LÄN
Vindkraftverk Skårby | 556805-6641 | Kungälv Närenergi AB | 1 ägare | 100 | 7480 | 7480 | 2850 | Vind | Landbaserad | KUV | SE3 | 2029-12-07 | 2014-11-29 - 2014-11-29 | Ny anläggning | 1 | Kode | KUNGÄLV | VÄSTRA GÖTALANDS LÄN
Privatperson | Privatperson | Privatperson | 1 ägare | 100 | 5 | 5 | 5 | Sol | Sol | IKN | SE3 | 2029-12-03 | 2014-11-19 - 2014-11-19 | Ny anläggning | 1 | HAVDHEM | GOTLAND | GOTLAND
Privatperson | Privatperson | Privatperson | 1 ägare | 100 | 2 | 2 | 2 | Sol | Sol | MRP | SE4 | 2029-12-02 | 2013-01-18 - 2013-01-18 | Ny anläggning | 1 | MÖRARP | HELSINGBORG | SKÅNE LÄN
Privatperson | Privatperson | Privatperson | 1 ägare | 100 | 9 | 9 | 10 | Sol | Sol | IKN | SE3 | 2029-12-02 | 2014-07-01 - 2014-07-01 | Ny anläggning | 1 | ODENSBACKEN | ÖREBRO | ÖREBRO
Maevaara 24 | 556909-4732 | Maevaara Vind AB | 1 ägare | 100 | 10208 | 10208 | 3000 | Vind | Landbaserad | BBN | SE1 | 2029-12-02 | 2014-12-02 - 2014-12-02 | Ny anläggning | 1 | Korpilombolo | ÖVERTORNEÅ | NORRBOTTEN
Privatperson | Privatperson | Privatperson | 1 ägare | 100 | 5 | 5 | 6 | Sol | Sol | LUN | SE4 | 2029-12-02 | 2014-08-06 - 2014-08-06 | Ny anläggning | 1 | Lund | LUND | SKÅNE LÄN
Privatperson | Privatperson | Privatperson | 1 ägare | 100 | 4 | 4 | 4 | Sol | Sol | IKN | SE3 | 2029-12-02 | 2013-07-17 - 2015-06-12 | Ny anläggning | 2 | GUNNILSE | GÖTEBORG | VÄSTRA GÖTALANDS LÄN
Privatperson | Privatperson | Privatperson | 1 ägare | 100 | 41 | 41 | 47 | Sol | Sol | HRA | SE3 | 2029-12-02 | 2014-08-21 - 2014-08-21 | Ny anläggning | 1 | MÖLNLYCKE | HÄRRYDA | VÄSTRA GÖTALANDS LÄN
Privatperson | Privatperson | Privatperson | 1 ägare | 100 | 6 | 6 | 8 | Sol | Sol | HLD | SE4 | 2029-12-02 | 2014-11-24 - 2014-11-24 | Ny anläggning | 1 | HAVERDAL | HALMSTAD | HALLAND
Kåtebo | 916413-8845 | Kåtebo Gård HB | 1 ägare | 100 | 19 | 19 | 19 | Sol | Sol | IKN | SE3 | 2029-12-01 | 2014-05-01 - 2014-05-01 | Ny anläggning | 1 | Brokind | LINKÖPING | ÖSTERGÖTLAND
Privatperson | Privatperson | Privatperson | 1 ägare | 100 | 66 | 66 | 60 | Sol | Sol | IKN | SE4 | 2029-12-01 | 2014-09-16 - 2014-09-16 | Ny anläggning | 1 | Vinslöv Gumlösa | HÄSSLEHOLM | SKÅNE LÄN
Flisby Klockargård 1:1 | 262000-1558 | Linköpings Stift Egendomsförvaltn Prästlönetillg | 1 ägare | 100 | 80 | 80 | 84 | Sol | Sol | IKN | SE3 | 2029-12-01 | 2012-06-01 - 2012-06-01 | Ny anläggning | 6 | Flisby | NÄSSJÖ | JÖNKÖPING
Privatperson | Privatperson | Privatperson | 1 ägare | 100 | 10 | 10 | 10 | Sol | Sol | OGO | SE3 | 2029-12-01 | 2014-10-31 - 2014-10-31 | Ny anläggning | 1 | Valdemarsvik | SAKNAS | SAKNAS
Privatperson | Privatperson | Privatperson | 1 ägare | 100 | 21 | 21 | 21 | Sol | Sol | ALL | SE2 | 2029-12-01 | 2014-09-08 - 2014-09-08 | Ny anläggning | 1 | Docksta | KRAMFORS | VÄSTERNORRLAND
Mässingberget 9 | 556950-1561 | Mässingberget Vind AB | 1 ägare | 100 | 6873 | 6873 | 2000 | Vind | Landbaserad | MOR | SE3 | 2029-11-30 | 2014-12-01 - 2014-12-01 | Ny anläggning | 1 | Orsa | ORSA | DALARNAS LÄN
Mässingberget 7 | 556950-1561 | Mässingberget Vind AB | 1 ägare | 100 | 6873 | 6873 | 2000 | Vind | Landbaserad | MOR | SE3 | 2029-11-30 | 2014-11-28 - 2014-11-28 | Ny anläggning | 1 | Orsa | ORSA | DALARNAS LÄN
Mässingberget 1 | 556950-1561 | Mässingberget Vind AB | 1 ägare | 100 | 6873 | 6873 | 2000 | Vind | Landbaserad | MOR | SE3 | 2029-11-30 | 2014-11-27 - 2014-11-27 | Ny anläggning | 1 | Orsa | ORSA | DALARNAS LÄN
Privatperson | Privatperson | Privatperson | 1 ägare | 100 | 4 | 4 | 5 | Sol | Sol | VAN | SE3 | 2029-11-30 | 2013-09-01 - 2013-09-01 | Ny anläggning | 1 | VADSTENA | VADSTENA | ÖSTERGÖTLAND
Mässingberget 6 | 556950-1561 | Mässingberget Vind AB | 1 ägare | 100 | 6873 | 6873 | 2000 | Vind | Landbaserad | MOR | SE3 | 2029-11-30 | 2014-11-27 - 2014-11-27 | Ny anläggning | 1 | Orsa | ORSA | DALARNAS LÄN
Mässingberget 5 | 556950-1561 | Mässingberget Vind AB | 1 ägare | 100 | 6873 | 6873 | 2000 | Vind | Landbaserad | MOR | SE3 | 2029-11-30 | 2014-11-27 - 2014-11-27 | Ny anläggning | 1 | Orsa | ORSA | DALARNAS LÄN
Solcellsanl Kommunhus | 212000-1322 | Sotenäs kommun | 1 ägare | 100 | 18 | 18 | 20 | Sol | Sol | IKN | SE3 | 2029-11-30 | 2014-10-21 - 2014-10-21 | Ny anläggning | 1 | KUNGSHAMN | SOTENÄS | VÄSTRA GÖTALANDS LÄN
Mässingberget 8 | 556950-1561 | Mässingberget Vind AB | 1 ägare | 100 | 6873 | 6873 | 2000 | Vind | Landbaserad | MOR | SE3 | 2029-11-30 | 2014-11-27 - 2014-11-27 | Ny anläggning | 1 | Orsa | ORSA | DALARNAS LÄN
Privatperson | Privatperson | Privatperson | 1 ägare | 100 | 3 | 3 | 4 | Sol | Sol | VMD | SE3 | 2029-11-30 | 2014-11-24 - 2014-11-24 | Ny anläggning | 1 | MÖJA | VÄRMDÖ | STOCKHOLM
Privatperson | Privatperson | Privatperson | 1 ägare | 100 | 15 | 15 | 18 | Sol | Sol | OGO | SE3 | 2029-11-30 | 2013-07-08 - 2013-07-08 | Ny anläggning | 1 | VIKBOLANDET | NORRKÖPING | ÖSTERGÖTLAND
Privatperson | Privatperson | Privatperson | 1 ägare | 100 | 2 | 2 | 3 | Sol | Sol | SYM | SE3 | 2029-11-30 | 2014-09-18 - 2014-09-18 | Ny anläggning | 1 | Stallarholmen | STRÄNGNÄS | SÖDERMANLAND
Mässingberget 10 | 556950-1561 | Mässingberget Vind AB | 1 ägare | 100 | 6873 | 6873 | 2000 | Vind | Landbaserad | MOR | SE3 | 2029-11-30 | 2014-11-28 - 2014-11-28 | Ny anläggning | 1 | Orsa | ORSA | DALARNAS LÄN
Mässingberget 11 | 556928-9423 | Polarkraft AB | 1 ägare | 100 | 6873 | 6873 | 2000 | Vind | Landbaserad | MOR | SE3 | 2029-11-30 | 2014-11-28 - 2014-11-28 | Ny anläggning | 1 | Orsa | ORSA | DALARNAS LÄN
Mässingberget 2 | 769622-5577 | Egen kraft i Sverige Ekonomisk förening | 1 ägare | 100 | 6873 | 6873 | 2000 | Vind | Landbaserad | MOR | SE3 | 2029-11-30 | 2014-11-27 - 2014-11-27 | Ny anläggning | 1 | Orsa | OSBY | SKÅNE LÄN
Privatperson | Privatperson | Privatperson | 1 ägare | 100 | 11 | 11 | 11 | Sol | Sol | UPV | SE3 | 2029-11-30 | 2014-11-23 - 2014-11-23 | Ny anläggning | 1 | Enköping Jung | ENKÖPING | UPPSALA
734012530000000506 | 556011-0917 | Katrineholms Fastighets AB | 1 ägare | 100 | 18 | 18 | 20 | Sol | Sol | IKN | SE3 | 2029-11-30 | 2014-11-11 - 2014-11-11 | Ny anläggning | 1 | KATRINEHOLM | KATRINEHOLM | SÖDERMANLAND
Alsjö | 556832-2530 | Streamgate North AB | 1 ägare | 100 | 1700 | 1700 | 392 | Vatten | Vatten | HAL | SE2 | 2029-11-30 | 1954-01-01 - 1954-01-01 | Omfattande ombyggnad | 1 | Bjuråker | HUDIKSVALL | GÄVLEBORG
Privatperson | Privatperson | Privatperson | 1 ägare | 100 | 18 | 18 | 19 | Sol | Sol | IKN | SE3 | 2029-11-30 | 2014-11-12 - 2014-11-12 | Ny anläggning | 1 | Vikbolandet | NORRKÖPING | ÖSTERGÖTLAND
Mässingberget 3 | 556950-1561 | Mässingberget Vind AB | 1 ägare | 100 | 6873 | 6873 | 2000 | Vind | Landbaserad | MOR | SE3 | 2029-11-30 | 2014-11-27 - 2014-11-27 | Ny anläggning | 1 | Orsa | ORSA | DALARNAS LÄN
Skiljeboskolan byggn 1 | 212000-2080 | Västerås Stad | 1 ägare | 100 | 17 | 17 | 21 | Sol | Sol | IKN | SE3 | 2029-11-26 | 2014-08-20 - 2014-08-20 | Ny anläggning | 1 | VÄSTERÅS | VÄSTERÅS | VÄSTMANLAND
Skallbergsskolan anl 1 | 212000-2080 | Västerås Stad | 1 ägare | 100 | 26 | 26 | 30 | Sol | Sol | IKN | SE3 | 2029-11-26 | 2014-06-25 - 2014-06-25 | Ny anläggning | 1 | VÄSTERÅS | VÄSTERÅS | VÄSTMANLAND
Skallbergsskolan anl 2 | 212000-2080 | Västerås Stad | 1 ägare | 100 | 14 | 14 | 16 | Sol | Sol | IKN | SE3 | 2029-11-26 | 2014-06-25 - 2014-06-25 | Ny anläggning | 1 | VÄSTERÅS | VÄSTERÅS | VÄSTMANLAND
Skiljeboskolan bygg 2 | 212000-2080 | Västerås Stad | 1 ägare | 100 | 14 | 14 | 17 | Sol | Sol | IKN | SE3 | 2029-11-26 | 2014-08-20 - 2014-08-20 | Ny anläggning | 1 | VÄSTERÅS | VÄSTERÅS | VÄSTMANLAND
735999102110680229 | 556595-7171 | Elproduktion i Stockholm AB | 1 ägare | 100 | 36 | 36 | 40 | Sol | Sol | ORT | SE3 | 2029-11-26 | 2014-09-01 - 2014-09-01 | Ny anläggning | 1 | TJÖRN | TJÖRN | VÄSTRA GÖTALANDS LÄN
Privatperson | Privatperson | Privatperson | 1 ägare | 100 | 4 | 4 | 4 | Sol | Sol | SYM | SE3 | 2029-11-26 | 2012-07-10 - 2012-07-10 | Ny anläggning | 1 | Åkers styckebruk | STRÄNGNÄS | SÖDERMANLAND
Skiljeboskolan gymnastik anl 1 | 212000-2080 | Västerås Stad | 1 ägare | 100 | 28 | 28 | 34 | Sol | Sol | IKN | SE3 | 2029-11-26 | 2014-08-20 - 2014-08-20 | Ny anläggning | 1 | VÄSTERÅS | VÄSTERÅS | VÄSTMANLAND
Privatperson | Privatperson | Privatperson | 1 ägare | 100 | 2 | 2 | 3 | Sol | Sol | ALL | SE2 | 2029-11-26 | 2013-07-10 - 2013-07-10 | Ny anläggning | 1 | HAMMERDAL | STRÖMSUND | JÄMTLAND
TIllbergaskolan LM-bygg anl 2 | 212000-2080 | Västerås Stad | 1 ägare | 100 | 24 | 24 | 31 | Sol | Sol | IKN | SE3 | 2029-11-26 | 2014-07-11 - 2014-07-11 | Ny anläggning | 1 | VÄSTERÅS | VÄSTERÅS | VÄSTMANLAND
Skiljeboskolan gymnastik anl 2 | 212000-2080 | Västerås Stad | 1 ägare | 100 | 13 | 13 | 16 | Sol | Sol | IKN | SE3 | 2029-11-26 | 2014-08-20 - 2014-08-20 | Ny anläggning | 1 | VÄSTERÅS | VÄSTERÅS | VÄSTMANLAND
Privatperson | Privatperson | Privatperson | 1 ägare | 100 | 2 | 2 | 3 | Sol | Sol | JNK | SE3 | 2029-11-26 | 2013-10-23 - 2013-10-23 | Ny anläggning | 1 | Visingsö | JÖNKÖPING | JÖNKÖPING
Emausskolan | 212000-2080 | Västerås Stad | 1 ägare | 100 | 26 | 26 | 34 | Sol | Sol | IKN | SE3 | 2029-11-26 | 2014-08-20 - 2014-08-20 | Ny anläggning | 1 | VÄSTERÅS | VÄSTERÅS | VÄSTMANLAND
TIllbergaskolan LM-byggnad anl 1 | 212000-2080 | Västerås Stad | 1 ägare | 100 | 14 | 14 | 19 | Sol | Sol | IKN | SE3 | 2029-11-26 | 2014-07-11 - 2014-07-11 | Ny anläggning | 1 | VÄSTERÅS | VÄSTERÅS | VÄSTMANLAND
Tillbergaskolan Matsalsbyggnad | 212000-2080 | Västerås Stad | 1 ägare | 100 | 23 | 23 | 30 | Sol | Sol | IKN | SE3 | 2029-11-26 | 2014-07-11 - 2014-07-11 | Ny anläggning | 1 | VÄSTERÅS | VÄSTERÅS | VÄSTMANLAND
Tegelbruket Tegelhuset | 556009-4517 | AB Ljungs Tegelbruk | 1 ägare | 100 | 40 | 40 | 40 | Sol | Sol | IKN | SE3 | 2029-11-24 | 2013-07-01 - 2013-07-01 | Ny anläggning | 1 | LJUNGSBRO | LINKÖPING | ÖSTERGÖTLAND
Tegelbruket Torkladan | 556009-4517 | AB Ljungs Tegelbruk | 1 ägare | 100 | 70 | 70 | 70 | Sol | Sol | IKN | SE3 | 2029-11-24 | 2013-07-01 - 2013-07-01 | Ny anläggning | 1 | Ljungsbro | LINKÖPING | ÖSTERGÖTLAND
Munkagård | 556408-3060 | Munkagårds Egendom AB | 1 ägare | 100 | 60 | 60 | 69 | Sol | Sol | IKN | SE4 | 2029-11-24 | 2014-08-29 - 2014-08-29 | Ny anläggning | 1 | Morup | FALKENBERG | HALLAND
Kommunhuset | 556019-3350 | Höörs Fastighets AB | 1 ägare | 100 | 36 | 36 | 39 | Sol | Sol | IKN | SE4 | 2029-11-24 | 2014-08-01 - 2014-08-01 | Ny anläggning | 1 | Höör | HÖÖR | SKÅNE LÄN
Tegelbruket Fårhuset | 556009-4517 | AB Ljungs Tegelbruk | 1 ägare | 100 | 40 | 40 | 40 | Sol | Sol | IKN | SE3 | 2029-11-24 | 2013-07-01 - 2013-07-01 | Ny anläggning | 1 | LJUNGBRO | LINKÖPING | ÖSTERGÖTLAND
Privatperson | Privatperson | Privatperson | 1 ägare | 100 | 22 | 22 | 25 | Sol | Sol | IKN | SE4 | 2029-11-23 | 2014-10-07 - 2014-10-07 | Ny anläggning | 1 | BRÄKNE-HOBY | RONNEBY | BLEKINGE
Privatperson | Privatperson | Privatperson | 1 ägare | 100 | 29 | 29 | 32 | Sol | Sol | NSB | SE3 | 2029-11-23 | 2014-09-02 - 2014-09-02 | Ny anläggning | 1 | TUMELBERG | VAXHOLM | STOCKHOLM
Privatperson | Privatperson | Privatperson | 1 ägare | 100 | 26 | 26 | 31 | Sol | Sol | IKN | SE4 | 2029-11-23 | 2014-11-03 - 2014-11-03 | Ny anläggning | 1 | Torup | HYLTE | HALLAND
Privatperson | Privatperson | Privatperson | 1 ägare | 100 | 12 | 12 | 22 | Vind | Landbaserad | AVE | SE3 | 2029-11-19 | 2007-07-31 - 2007-07-31 | Ny anläggning | 1 | Krylbo | SALA | VÄSTMANLAND
Privatperson | Privatperson | Privatperson | 1 ägare | 100 | 4 | 4 | 2 | Vind | Landbaserad | OLD | SE4 | 2029-11-19 | 2014-08-01 - 2014-08-01 | Ny anläggning | 1 | Löttorp | BORGHOLM | KALMAR
Privatperson | Privatperson | Privatperson | 1 ägare | 100 | 3 | 3 | 3 | Sol | Sol | LUN | SE4 | 2029-11-19 | 2014-10-01 - 2014-10-01 | Ny anläggning | 1 | Lund | LUND | SKÅNE LÄN
Privatperson | Privatperson | Privatperson | 1 ägare | 100 | 19 | 19 | 21 | Sol | Sol | NSB | SE3 | 2029-11-18 | 2014-10-10 - 2014-10-10 | Ny anläggning | 1 | BARNE ÅSAKA | ESSUNGA | VÄSTRA GÖTALANDS LÄN
Privatperson | Privatperson | Privatperson | 1 ägare | 100 | 9 | 9 | 11 | Sol | Sol | NHA | SE3 | 2029-11-18 | 2012-07-01 - 2012-07-01 | Ny anläggning | 1 | ONSALA | KUNGSBACKA | HALLAND
Privatperson | Privatperson | Privatperson | 1 ägare | 100 | 6 | 6 | 7 | Sol | Sol | IKN | SE4 | 2029-11-17 | 2014-09-06 - 2014-09-06 | Ny anläggning | 1 | STENINGE | HALMSTAD | HALLAND
Privatperson | Privatperson | Privatperson | 1 ägare | 100 | 11 | 11 | 11 | Sol | Sol | VAL | SE3 | 2029-11-17 | 2014-10-27 - 2014-10-27 | Ny anläggning | 1 | TORSBY | TORSBY | VÄRMLAND
Privatperson | Privatperson | Privatperson | 2 ägare | 100 | 10 | 10 | 12 | Sol | Sol | FLN | SE3 | 2029-11-17 | 2014-11-03 - 2014-11-03 | Ny anläggning | 1 | STRÅTENBO | FALUN | DALARNAS LÄN
Privatperson | Privatperson | Privatperson | 1 ägare | 100 | 4 | 4 | 5 | Sol | Sol | IKN | SE3 | 2029-11-17 | 2014-09-12 - 2014-09-12 | Ny anläggning | 1 | KATRINEHOLM | KATRINEHOLM | SÖDERMANLAND
Privatperson | Privatperson | Privatperson | 1 ägare | 100 | 23 | 23 | 23 | Sol | Sol | IKN | SE4 | 2029-11-17 | 2014-10-29 - 2014-10-29 | Ny anläggning | 1 | STAFFANSTORP | STAFFANSTORP | SKÅNE LÄN
Alne församlingsgård | 252002-7935 | Arnäs Gideå Trehörningsjö pastorat | 1 ägare | 100 | 19 | 19 | 23 | Sol | Sol | IKN | SE2 | 2029-11-16 | 2014-03-05 - 2014-03-05 | Ny anläggning | 1 | Bonässund | ÖRNSKÖLDSVIK | VÄSTERNORRLAND
Sol cisternen | 556601-2430 | Vadstena bil och däckservice | 1 ägare | 100 | 60 | 60 | 60 | Sol | Sol | VAN | SE3 | 2029-11-16 | 2014-12-01 - 2014-12-01 | Ny anläggning | 1 | Vadstena | VADSTENA | ÖSTERGÖTLAND
Sångåsen kraftverk | 556806-0924 | Forsnacken AB | 1 ägare | 100 | 900 | 900 | 315 | Vatten | Vatten | SHD | SE3 | 2029-11-14 | 1938-09-27 - 1938-09-27 | Omfattande ombyggnad | 1 | MÖLNDAL | BOLLEBYGD | VÄSTRA GÖTALANDS LÄN
Privatperson | Privatperson | Privatperson | 1 ägare | 100 | 9 | 9 | 10 | Sol | Sol | IKN | SE2 | 2029-11-12 | 2012-10-30 - 2012-10-30 | Ny anläggning | 1 | SÖDERHAMN | SÖDERHAMN | GÄVLEBORG
Privatperson | Privatperson | Privatperson | 2 ägare | 100 | 2 | 2 | 2 | Sol | Sol | SKV | SE4 | 2029-11-12 | 2013-02-26 - 2013-02-26 | Ny anläggning | 1 | Saxtorp | LANDSKRONA | SKÅNE LÄN
Privatperson | Privatperson | Privatperson | 1 ägare | 100 | 6 | 6 | 6 | Sol | Sol | IKN | SE3 | 2029-11-12 | 2014-11-01 - 2014-11-01 | Ny anläggning | 1 | STORÅ | LINDESBERG | ÖREBRO
Privatperson | Privatperson | Privatperson | 1 ägare | 100 | 74 | 74 | 82 | Sol | Sol | IKN | SE3 | 2029-11-12 | 2014-10-31 - 2014-10-31 | Ny anläggning | 1 | NORRTÄLJE | NORRTÄLJE | STOCKHOLM
Privatperson | Privatperson | Privatperson | 1 ägare | 100 | 4 | 4 | 4 | Sol | Sol | IKN | SE4 | 2029-11-11 | 2014-05-15 - 2014-05-15 | Ny anläggning | 1 | BRANTEVIK | SIMRISHAMN | SKÅNE LÄN
Privatperson | Privatperson | Privatperson | 1 ägare | 100 | 8 | 8 | 7 | Sol | Sol | SMS | SE4 | 2029-11-11 | 2014-10-28 - 2014-10-28 | Ny anläggning | 1 | MOHEDA | ALVESTA | KRONOBERG
Privatperson | Privatperson | Privatperson | 1 ägare | 100 | 2 | 2 | 3 | Sol | Sol | FBG | SE4 | 2029-11-10 | 2012-09-18 - 2012-09-18 | Ny anläggning | 1 | FALKENBERG | FALKENBERG | HALLAND
Privatperson | Privatperson | Privatperson | 1 ägare | 100 | 3 | 3 | 3 | Sol | Sol | EKG | SE3 | 2029-11-09 | 2014-10-15 - 2014-10-15 | Ny anläggning | 1 | Enköping | ENKÖPING | UPPSALA
Privatperson | Privatperson | Privatperson | 1 ägare | 100 | 45 | 45 | 32 | Sol | Sol | SAH | SE3 | 2029-11-09 | 2013-12-01 - 2013-12-01 | Ny anläggning | 1 | SALA | SALA | VÄSTMANLAND
Gävunda | 556006-8230 | Fortum Sverige AB | 1 ägare | 4.76 | 33600 | 1599 | 8550 | Vatten | Produktionsökning | VNB | SE3 | 2029-11-06 | 1954-01-01 - 1954-01-01 | Produktionsökning | 1 | MORA | MORA | DALARNAS LÄN
Hättorp | 556438-9996 | Hättorps Gård AB | 1 ägare | 100 | 1700 | 1700 | 730 | Vatten | Vatten | VAN | SE3 | 2029-11-06 | 1976-06-01 - 1976-06-01 | Omfattande ombyggnad | 1 | TJÄLLMO | MOTALA | ÖSTERGÖTLAND
Privatperson | Privatperson | Privatperson | 1 ägare | 100 | 2 | 2 | 4 | Sol | Sol | BLE | SE4 | 2029-11-05 | 2014-09-30 - 2014-09-30 | Ny anläggning | 1 | Karlskrona | KARLSKRONA | BLEKINGE
Privatperson | Privatperson | Privatperson | 1 ägare | 100 | 4 | 4 | 5 | Sol | Sol | IKN | SE3 | 2029-11-05 | 2014-10-17 - 2014-10-17 | Ny anläggning | 1 | Älvsjö | STOCKHOLM | STOCKHOLM
Privatperson | Privatperson | Privatperson | 1 ägare | 100 | 3 | 3 | 10 | Sol | Sol | SMS | SE4 | 2029-11-05 | 2014-09-01 - 2014-09-01 | Ny anläggning | 1 | SMÅLANDSSTENAR | GISLAVED | JÖNKÖPING
Räfsan 2 | 716402-1326 | Brf Terrassen i Katrineholm | 1 ägare | 100 | 20 | 20 | 23 | Sol | Sol | KHB | SE3 | 2029-11-05 | 2014-09-03 - 2014-09-03 | Ny anläggning | 1 | KATRINEHOLM | KATRINEHOLM | SÖDERMANLAND
Privatperson | Privatperson | Privatperson | 1 ägare | 100 | 9 | 9 | 10 | Sol | Sol | IKN | SE4 | 2029-11-05 | 2012-09-06 - 2012-09-06 | Ny anläggning | 1 | Steninge | HALMSTAD | HALLAND
Glötesvålen 11 | 556773-3869 | Glötesvålen Vind AB | 1 ägare | 100 | 7387 | 7387 | 3000 | Vind | Landbaserad | KFN | SE2 | 2029-11-05 | 2014-11-03 - 2014-11-03 | Ny anläggning | 1 | Sveg | HÄRJEDALEN | JÄMTLAND
Privatperson | Privatperson | Privatperson | 1 ägare | 100 | 7 | 7 | 9 | Sol | Sol | IKN | SE3 | 2029-11-05 | 2014-08-15 - 2014-08-15 | Ny anläggning | 1 | Valskog | KUNGSÖR | VÄSTMANLAND
Glötesvålen 12 | 556773-3869 | Glötesvålen Vind AB | 1 ägare | 100 | 7387 | 7387 | 3000 | Vind | Landbaserad | KFN | SE2 | 2029-11-05 | 2014-11-03 - 2014-11-03 | Ny anläggning | 1 | Sveg | HÄRJEDALEN | JÄMTLAND
Privatperson | Privatperson | Privatperson | 1 ägare | 100 | 9 | 9 | 15 | Sol | Sol | BOO | SE3 | 2029-11-05 | 2014-10-23 - 2014-10-23 | Ny anläggning | 1 | SALTSJÖ-BOO | NACKA | STOCKHOLM
Privatperson | Privatperson | Privatperson | 1 ägare | 100 | 10 | 10 | 10 | Sol | Sol | SKV | SE4 | 2029-11-05 | 2014-05-21 - 2014-05-21 | Ny anläggning | 1 | Landskrona | LANDSKRONA | SKÅNE LÄN
Privatperson | Privatperson | Privatperson | 1 ägare | 100 | 20 | 20 | 20 | Sol | Sol | KVM | SE3 | 2029-11-04 | 2014-09-12 - 2014-09-12 | Ny anläggning | 1 | Fyrunga | VARA | VÄSTRA GÖTALANDS LÄN
Glötesvålen 4 | 556773-3869 | Glötesvålen Vind AB | 1 ägare | 100 | 7387 | 7387 | 3000 | Vind | Landbaserad | KFN | SE2 | 2029-11-04 | 2014-11-04 - 2014-11-04 | Ny anläggning | 1 | Sveg | HÄRJEDALEN | JÄMTLAND
Privatperson | Privatperson | Privatperson | 1 ägare | 100 | 10 | 10 | 10 | Sol | Sol | IKN | SE4 | 2029-11-04 | 2014-10-03 - 2014-10-03 | Ny anläggning | 1 | VÄRNAMO | VÄRNAMO | JÖNKÖPING
Privatperson | Privatperson | Privatperson | 1 ägare | 100 | 5 | 5 | 6 | Sol | Sol | SMS | SE4 | 2029-11-04 | 2014-08-18 - 2014-08-18 | Ny anläggning | 1 | Åsenhöga | GNOSJÖ | JÖNKÖPING
Glötesvålen 1 | 556773-3869 | Glötesvålen Vind AB | 1 ägare | 100 | 7386 | 7386 | 3000 | Vind | Landbaserad | KFN | SE2 | 2029-11-04 | 2014-11-05 - 2014-11-05 | Ny anläggning | 1 | Sveg | HÄRJEDALEN | JÄMTLAND
Privatperson | Privatperson | Privatperson | 1 ägare | 100 | 15 | 15 | 15 | Sol | Sol | IKN | SE4 | 2029-11-04 | 2014-06-24 - 2014-06-24 | Ny anläggning | 1 | GLOMMEN | FALKENBERG | HALLAND
P6 Södra Vakten | 556332-7955 | Tranås Energi AB | 1 ägare | 100 | 32000 | 32000 | 7680 | Biobränsle / torv / fossilt | Kraftvärme | TNS | SE3 | 2029-11-04 | 2014-10-01 - 2014-10-01 | Ny anläggning | 1 | Tranås | TRANÅS | JÖNKÖPING
Privatperson | Privatperson | Privatperson | 1 ägare | 100 | 6 | 6 | 6 | Sol | Sol | UPO | SE3 | 2029-11-03 | 2014-07-14 - 2014-07-14 | Ny anläggning | 1 | Knutby | UPPSALA | UPPSALA
Glötesvålen 7 | 556773-3869 | Glötesvålen Vind AB | 1 ägare | 100 | 7387 | 7387 | 3000 | Vind | Landbaserad | KFN | SE2 | 2029-11-03 | 2014-11-03 - 2014-11-03 | Ny anläggning | 1 | Sveg | HÄRJEDALEN | JÄMTLAND
Glötesvålen 9 | 556773-3869 | Glötesvålen Vind AB | 1 ägare | 100 | 7387 | 7387 | 3000 | Vind | Landbaserad | KFN | SE2 | 2029-11-03 | 2014-11-03 - 2014-11-03 | Ny anläggning | 1 | Sveg | HÄRJEDALEN | JÄMTLAND
Husbyvägen 21 solkraft anmatning | 724000-1029 | Brf Borensbergshus nr 2 | 1 ägare | 100 | 27 | 27 | 30 | Sol | Sol | IKN | SE3 | 2029-11-03 | 2014-10-23 - 2014-10-23 | Ny anläggning | 1 | BORENSBERG | MOTALA | ÖSTERGÖTLAND
Privatperson | Privatperson | Privatperson | 1 ägare | 100 | 2 | 2 | 2 | Sol | Sol | ARV | SE3 | 2029-11-03 | 2014-10-03 - 2014-10-03 | Ny anläggning | 1 | ARVIKA | ARVIKA | VÄRMLAND
Privatperson | Privatperson | Privatperson | 1 ägare | 100 | 70 | 70 | 70 | Sol | Sol | IKN | SE3 | 2029-11-03 | 2014-10-30 - 2014-10-30 | Ny anläggning | 1 | BORENSBERG | MOTALA | ÖSTERGÖTLAND
Legeved 2 öst | 556949-4320 | Legeved Vind AB | 1 ägare | 100 | 5950 | 5950 | 1800 | Vind | Landbaserad | SKL | SE4 | 2029-11-02 | 2014-11-03 - 2014-11-03 | Ny anläggning | 1 | Fjälkinge | KRISTIANSTAD | SKÅNE LÄN
SMÅ IF | 875001-3354 | Stora Mellösa/Åsbyviken IF | 1 ägare | 100 | 18 | 18 | 18 | Sol | Sol | IKN | SE3 | 2029-11-02 | 2014-10-16 - 2014-10-16 | Ny anläggning | 1 | Stora Mellösa | ÖREBRO | ÖREBRO
Privatperson | Privatperson | Privatperson | 1 ägare | 100 | 11 | 11 | 10 | Sol | Sol | SKL | SE4 | 2029-11-02 | 2014-09-18 - 2014-09-18 | Ny anläggning | 1 | RÖKE | HÄSSLEHOLM | SKÅNE LÄN
Legeved 1 väst | 556949-4320 | Legeved Vind AB | 1 ägare | 100 | 5950 | 5950 | 1800 | Vind | Landbaserad | SKL | SE4 | 2029-10-29 | 2014-10-30 - 2014-10-30 | Ny anläggning | 1 | Fjälkinge | KRISTIANSTAD | SKÅNE LÄN
Steca Grid | 556928-2634 | KB Syd AB | 1 ägare | 100 | 5 | 5 | 5 | Sol | Sol | MMO | SE4 | 2029-10-29 | 2014-10-09 - 2014-10-09 | Ny anläggning | 1 | OXIE | MALMÖ | SKÅNE LÄN
Svartå Kraftverk | 556020-7911 | Radiomasten Kraft AB | 1 ägare | 100 | 1000 | 1000 | 280 | Vatten | Vatten | GBN | SE3 | 2029-10-28 | 1946-01-01 - 1946-01-01 | Omfattande ombyggnad | 1 | SVARTÅ | DEGERFORS | ÖREBRO
Glötesvålen 3 | 556773-3869 | Glötesvålen Vind AB | 1 ägare | 100 | 7387 | 7387 | 3000 | Vind | Landbaserad | KFN | SE2 | 2029-10-28 | 2014-10-28 - 2014-10-28 | Ny anläggning | 1 | Sveg | HÄRJEDALEN | JÄMTLAND
Glötesvålen 8 | 556773-3869 | Glötesvålen Vind AB | 1 ägare | 100 | 7387 | 7387 | 3000 | Vind | Landbaserad | KFN | SE2 | 2029-10-28 | 2014-10-28 - 2014-10-28 | Ny anläggning | 1 | Sveg | HÄRJEDALEN | JÄMTLAND
Årjäng Nordväst verk 3 | 556812-2666 | Årjäng Nordväst Vind AB | 1 ägare | 100 | 8977 | 8977 | 3075 | Vind | Landbaserad | IKN | SE3 | 2029-10-28 | 2014-10-27 - 2014-10-27 | Ny anläggning | 1 | ÅRJÄNG | ÅRJÄNG | VÄRMLAND
Årjäng Nordväst verk 6 | 556812-2666 | Årjäng Nordväst Vind AB | 1 ägare | 100 | 8756 | 8756 | 3075 | Vind | Landbaserad | IKN | SE3 | 2029-10-28 | 2014-10-27 - 2014-10-27 | Ny anläggning | 1 | ÅRJÄNG | ÅRJÄNG | VÄRMLAND
Glötesvålen 27 | 556773-3869 | Glötesvålen Vind AB | 1 ägare | 100 | 7387 | 7387 | 3000 | Vind | Landbaserad | KFN | SE2 | 2029-10-28 | 2014-10-27 - 2014-10-27 | Ny anläggning | 1 | Sveg | HÄRJEDALEN | JÄMTLAND
Årjäng Nordväst verk 5 | 556812-2666 | Årjäng Nordväst Vind AB | 1 ägare | 100 | 8448 | 8448 | 3075 | Vind | Landbaserad | IKN | SE3 | 2029-10-28 | 2014-10-27 - 2014-10-27 | Ny anläggning | 1 | ÅRJÄNG | ÅRJÄNG | VÄRMLAND
Årjäng Nordväst verk 1 | 556812-2666 | Årjäng Nordväst Vind AB | 1 ägare | 100 | 8311 | 8311 | 3075 | Vind | Landbaserad | IKN | SE3 | 2029-10-28 | 2014-10-27 - 2014-10-27 | Ny anläggning | 1 | ÅRJÄNG | ÅRJÄNG | VÄRMLAND
Årjäng Nordväst verk 7 | 556812-2666 | Årjäng Nordväst Vind AB | 1 ägare | 100 | 9002 | 9002 | 3075 | Vind | Landbaserad | IKN | SE3 | 2029-10-28 | 2014-10-27 - 2014-10-27 | Ny anläggning | 1 | ÅRJÄNG | ÅRJÄNG | VÄRMLAND
Privatperson | Privatperson | Privatperson | 1 ägare | 100 | 44 | 44 | 50 | Sol | Sol | IKN | SE3 | 2029-10-28 | 2014-10-10 - 2014-10-10 | Ny anläggning | 1 | SKÄNNINGE | MJÖLBY | ÖSTERGÖTLAND
Årjäng Nordväst verk 4 | 556812-2666 | Årjäng Nordväst Vind AB | 1 ägare | 100 | 8411 | 8411 | 3075 | Vind | Landbaserad | IKN | SE3 | 2029-10-28 | 2014-10-27 - 2014-10-27 | Ny anläggning | 1 | ÅRJÄNG | ÅRJÄNG | VÄRMLAND
Årjäng Nordväst verk 9 | 556812-2666 | Årjäng Nordväst Vind AB | 1 ägare | 100 | 9037 | 9037 | 3075 | Vind | Landbaserad | IKN | SE3 | 2029-10-28 | 2014-10-27 - 2014-10-27 | Ny anläggning | 1 | ÅRJÄNG | ÅRJÄNG | VÄRMLAND
Årjäng Nordväst verk 2 | 556812-2666 | Årjäng Nordväst Vind AB | 1 ägare | 100 | 9003 | 9003 | 3075 | Vind | Landbaserad | IKN | SE3 | 2029-10-28 | 2014-10-27 - 2014-10-27 | Ny anläggning | 1 | ÅRJÄNG | ÅRJÄNG | VÄRMLAND
Årjäng Nordväst verk 8 | 556812-2666 | Årjäng Nordväst Vind AB | 1 ägare | 100 | 8930 | 8930 | 3075 | Vind | Landbaserad | IKN | SE3 | 2029-10-28 | 2014-10-27 - 2014-10-27 | Ny anläggning | 1 | ÅRJÄNG | ÅRJÄNG | VÄRMLAND
Privatperson | Privatperson | Privatperson | 1 ägare | 100 | 10 | 10 | 11 | Sol | Sol | SYM | SE3 | 2029-10-27 | 2014-10-01 - 2014-10-01 | Ny anläggning | 1 | ÅKERS STYCKEBRUK | STRÄNGNÄS | SÖDERMANLAND
Privatperson | Privatperson | Privatperson | 1 ägare | 100 | 10 | 10 | 11 | Sol | Sol | IKN | SE3 | 2029-10-27 | 2014-04-28 - 2014-04-28 | Ny anläggning | 1 | Åsa | KUNGSBACKA | HALLAND
Privatperson | Privatperson | Privatperson | 1 ägare | 100 | 7 | 7 | 8 | Sol | Sol | IKN | SE4 | 2029-10-27 | 2014-10-24 - 2014-10-24 | Ny anläggning | 1 | Kristdala | OSKARSHAMN | KALMAR
Privatperson | Privatperson | Privatperson | 1 ägare | 100 | 4 | 4 | 4 | Sol | Sol | IKN | SE4 | 2029-10-27 | 2012-04-10 - 2012-04-10 | Ny anläggning | 1 | Hästveda | HÄSSLEHOLM | SKÅNE LÄN
Privatperson | Privatperson | Privatperson | 1 ägare | 100 | 9 | 9 | 10 | Sol | Sol | IKN | SE3 | 2029-10-27 | 2014-10-15 - 2014-10-15 | Ny anläggning | 1 | Gävle | GÄVLE | GÄVLEBORG
Privatperson | Privatperson | Privatperson | 1 ägare | 100 | 9 | 9 | 10 | Sol | Sol | IKN | SE3 | 2029-10-27 | 2014-08-01 - 2014-08-01 | Ny anläggning | 1 | Klintehamn | GOTLAND | GOTLAND
Privatperson | Privatperson | Privatperson | 1 ägare | 100 | 12 | 12 | 13 | Sol | Sol | IKN | SE4 | 2029-10-27 | 2014-09-05 - 2014-09-05 | Ny anläggning | 1 | URSHULT | TINGSRYD | KRONOBERG
Privatperson | Privatperson | Privatperson | 1 ägare | 100 | 5 | 5 | 13 | Sol | Sol | LUN | SE4 | 2029-10-27 | 2014-10-05 - 2014-10-05 | Ny anläggning | 1 | LUND | LUND | SKÅNE LÄN
Privatperson | Privatperson | Privatperson | 1 ägare | 100 | 5 | 5 | 5 | Sol | Sol | IKN | SE3 | 2029-10-27 | 2013-07-08 - 2013-07-08 | Ny anläggning | 1 | VARBERG | VARBERG | HALLAND
Gunvarbyns kraftstation | 556954-6863 | Gunvarbyn såg kvarn & kraftstation AB | 1 ägare | 14.6 | 350 | 51 | 140 | Vatten | Produktionsökning | DAD | SE3 | 2029-10-27 | 1987-01-01 - 1987-01-01 | Produktionsökning | 1 | MELLERUD | MELLERUD | VÄSTRA GÖTALANDS LÄN
Privatperson | Privatperson | Privatperson | 1 ägare | 100 | 3 | 3 | 3 | Sol | Sol | SKL | SE4 | 2029-10-27 | 2014-07-03 - 2014-07-03 | Ny anläggning | 1 | KRISTIANSTAD | KRISTIANSTAD | SKÅNE LÄN
Privatperson | Privatperson | Privatperson | 1 ägare | 100 | 9 | 9 | 9 | Sol | Sol | SYM | SE3 | 2029-10-27 | 2013-05-01 - 2013-05-01 | Ny anläggning | 1 | KUNGSÖR | ESKILSTUNA | SÖDERMANLAND
Privatperson | Privatperson | Privatperson | 1 ägare | 100 | 5 | 5 | 5 | Sol | Sol | GVL | SE3 | 2029-10-27 | 2014-03-26 - 2014-03-26 | Ny anläggning | 1 | Gävle | GÄVLE | GÄVLEBORG
Gissjöns kraftverk | 556015-4691 | Härjeåns Kraft AB | 1 ägare | 100 | 3700 | 3700 | 1200 | Vatten | Vatten | ANE | SE2 | 2029-10-26 | 1982-01-01 - 1982-01-01 | Omfattande ombyggnad | 2 | TORPSHAMMAR | ÅNGE | VÄSTERNORRLAND
Privatperson | Privatperson | Privatperson | 1 ägare | 100 | 4 | 4 | 5 | Sol | Sol | IKN | SE3 | 2029-10-26 | 2014-05-01 - 2014-05-01 | Ny anläggning | 1 | Trosa | TROSA | SÖDERMANLAND
Privatperson | Privatperson | Privatperson | 1 ägare | 100 | 2 | 2 | 2 | Sol | Sol | LRM | SE3 | 2029-10-26 | 2014-05-01 - 2014-05-01 | Ny anläggning | 1 | FLODA | LERUM | VÄSTRA GÖTALANDS LÄN
Privatperson | Privatperson | Privatperson | 1 ägare | 100 | 17 | 17 | 17 | Sol | Sol | IKN | SE3 | 2029-10-26 | 2014-10-22 - 2014-10-22 | Ny anläggning | 1 | Malmköping | FLEN | SÖDERMANLAND
HSB Bergslaget 2 | 725000-1315 | HSB BRF Bergslaget | 1 ägare | 100 | 22 | 22 | 27 | Sol | Sol | IKN | SE3 | 2029-10-26 | 2014-04-08 - 2014-04-08 | Ny anläggning | 1 | NORRKÖPING | NORRKÖPING | ÖSTERGÖTLAND
Privatperson | Privatperson | Privatperson | 1 ägare | 100 | 7 | 7 | 8 | Sol | Sol | IKN | SE4 | 2029-10-26 | 2014-07-19 - 2014-07-19 | Ny anläggning | 1 | Älmeboda | TINGSRYD | KRONOBERG
Privatperson | Privatperson | Privatperson | 1 ägare | 100 | 31 | 31 | 34 | Sol | Sol | IKN | SE4 | 2029-10-26 | 2014-09-27 - 2014-09-27 | Ny anläggning | 1 | Skivarp | SKURUP | SKÅNE LÄN
Glötesvålen 20 | 556773-3869 | Glötesvålen Vind AB | 1 ägare | 100 | 7387 | 7387 | 3000 | Vind | Landbaserad | KFN | SE2 | 2029-10-23 | 2014-10-24 - 2014-10-24 | Ny anläggning | 1 | Sveg | HÄRJEDALEN | JÄMTLAND
Privatperson | Privatperson | Privatperson | 1 ägare | 100 | 18 | 18 | 19 | Sol | Sol | HBO | SE3 | 2029-10-23 | 2014-10-17 - 2014-10-17 | Ny anläggning | 1 | HABO | HABO | JÖNKÖPING
Glötesvålen 5 | 556773-3869 | Glötesvålen Vind AB | 1 ägare | 100 | 7387 | 7387 | 3000 | Vind | Landbaserad | KFN | SE2 | 2029-10-23 | 2014-10-22 - 2014-10-22 | Ny anläggning | 1 | Sveg | HÄRJEDALEN | JÄMTLAND
Annas väg 12 Kärna | 556460-2968 | KT Klimat Teknologi AB | 1 ägare | 100 | 1 | 1 | 1 | Sol | Sol | KUV | SE3 | 2029-10-22 | 2013-05-29 - 2013-05-29 | Ny anläggning | 1 | KÄRNA | KUNGÄLV | VÄSTRA GÖTALANDS LÄN
Glötesvålen 24 | 556773-3869 | Glötesvålen Vind AB | 1 ägare | 100 | 7387 | 7387 | 3000 | Vind | Landbaserad | KFN | SE2 | 2029-10-22 | 2014-10-21 - 2014-10-21 | Ny anläggning | 1 | Sveg | HÄRJEDALEN | JÄMTLAND
Privatperson | Privatperson | Privatperson | 1 ägare | 100 | 13 | 13 | 13 | Sol | Sol | SMS | SE4 | 2029-10-22 | 2012-11-22 - 2012-11-22 | Ny anläggning | 1 | SKILLINGARYD | GNOSJÖ | JÖNKÖPING
Privatperson | Privatperson | Privatperson | 2 ägare | 100 | 8 | 8 | 8 | Sol | Sol | SGS | SE3 | 2029-10-22 | 2014-08-01 - 2014-08-01 | Ny anläggning | 1 | STRÄNGNÄS | STRÄNGNÄS | SÖDERMANLAND
Privatperson | Privatperson | Privatperson | 1 ägare | 100 | 8 | 8 | 10 | Sol | Sol | HLD | SE4 | 2029-10-22 | 2014-09-15 - 2014-09-15 | Ny anläggning | 1 | GLOMMEN | FALKENBERG | HALLAND
Påboda-Ragnabo 1 syd | 556879-1742 | Påboda Vind AB | 1 ägare | 100 | 5600 | 5600 | 2000 | Vind | Landbaserad | SMS | SE4 | 2029-10-22 | 2014-10-23 - 2014-10-23 | Ny anläggning | 1 | Söderåkra | TORSÅS | KALMAR
Gränsens Energi AB | 556979-6773 | Gränsens Energi AB | 1 ägare | 100 | 170 | 170 | 180 | Sol | Sol | SKL | SE4 | 2029-10-22 | 2014-10-27 - 2014-10-27 | Ny anläggning | 1 | Vinslöv | HÄSSLEHOLM | SKÅNE LÄN
Spärringe Sunnegård | 556476-8413 | Sunnegården AB | 1 ägare | 100 | 43 | 43 | 43 | Sol | Sol | IKN | SE3 | 2029-10-21 | 2014-09-09 - 2014-09-09 | Ny anläggning | 1 | VIKINGSTAD | LINKÖPING | ÖSTERGÖTLAND
Långbänken 2 | 716419-6516 | Brf Långbänken | 1 ägare | 100 | 33 | 33 | 33 | Sol | Sol | IKN | SE3 | 2029-10-21 | 2014-06-01 - 2014-06-01 | Ny anläggning | 1 | TÄBY | TÄBY | STOCKHOLM
Stationsvägen 10 solkraft inmatning | 556604-6578 | CBJ Mekaniska AB | 1 ägare | 100 | 24 | 24 | 20 | Sol | Sol | SGD | SE3 | 2029-10-21 | 2014-06-26 - 2014-06-26 | Ny anläggning | 1 | STORA HÖGA | STENUNGSUND | VÄSTRA GÖTALANDS LÄN
Långbänken 1 | 716419-6516 | Brf Långbänken | 1 ägare | 100 | 33 | 33 | 33 | Sol | Sol | IKN | SE3 | 2029-10-21 | 2014-06-01 - 2014-06-01 | Ny anläggning | 1 | TÄBY | TÄBY | STOCKHOLM
Fabriksgatan 6 B | 556915-7620 | Stargift AB | 1 ägare | 100 | 22 | 22 | 24 | Sol | Sol | SMS | SE4 | 2029-10-21 | 2014-10-01 - 2014-10-01 | Ny anläggning | 1 | HILLERSTORP | GNOSJÖ | JÖNKÖPING
Skaveröd Verk 3 | 556809-3453 | Skaveröd Gurseröd Vind AB | 1 ägare | 100 | 8495 | 8495 | 3075 | Vind | Landbaserad | IKN | SE3 | 2029-10-20 | 2014-10-20 - 2014-10-20 | Ny anläggning | 1 | TANUMSHEDE | TANUM | VÄSTRA GÖTALANDS LÄN
Skaveröd Verk 2 | 556809-3453 | Skaveröd Gurseröd Vind AB | 1 ägare | 100 | 8392 | 8392 | 3075 | Vind | Landbaserad | IKN | SE3 | 2029-10-20 | 2014-10-20 - 2014-10-20 | Ny anläggning | 1 | TANUMSHEDE | TANUM | VÄSTRA GÖTALANDS LÄN
Skaveröd Verk 11 | 556809-3453 | Skaveröd Gurseröd Vind AB | 1 ägare | 100 | 8779 | 8779 | 3075 | Vind | Landbaserad | IKN | SE3 | 2029-10-20 | 2014-10-20 - 2014-10-20 | Ny anläggning | 1 | TANUMSHEDE | TANUM | VÄSTRA GÖTALANDS LÄN
Privatperson | Privatperson | Privatperson | 1 ägare | 100 | 2 | 2 | 3 | Sol | Sol | HLD | SE4 | 2029-10-20 | 2014-07-07 - 2014-07-07 | Ny anläggning | 1 | Eldsberga | HALMSTAD | HALLAND
Privatperson | Privatperson | Privatperson | 1 ägare | 100 | 9 | 9 | 10 | Sol | Sol | LHM | SE4 | 2029-10-20 | 2013-07-04 - 2013-07-04 | Ny anläggning | 1 | Våxtorp | LAHOLM | HALLAND
Skaveröd Verk 8 | 556809-3453 | Skaveröd Gurseröd Vind AB | 1 ägare | 100 | 9090 | 9090 | 3075 | Vind | Landbaserad | IKN | SE3 | 2029-10-20 | 2014-10-20 - 2014-10-20 | Ny anläggning | 1 | TANUMSHEDE | TANUM | VÄSTRA GÖTALANDS LÄN
Skaveröd Verk 13 | 556809-3453 | Skaveröd Gurseröd Vind AB | 1 ägare | 100 | 8729 | 8729 | 3075 | Vind | Landbaserad | IKN | SE3 | 2029-10-20 | 2014-10-20 - 2014-10-20 | Ny anläggning | 1 | TANUMSHEDE | TANUM | VÄSTRA GÖTALANDS LÄN
Privatperson | Privatperson | Privatperson | 1 ägare | 100 | 20 | 20 | 17 | Sol | Sol | SKL | SE4 | 2029-10-20 | 2014-06-16 - 2014-06-16 | Ny anläggning | 1 | Löderup | YSTAD | SKÅNE LÄN
Skaveröd Verk 7 | 556809-3453 | Skaveröd Gurseröd Vind AB | 1 ägare | 100 | 8783 | 8783 | 3075 | Vind | Landbaserad | IKN | SE3 | 2029-10-20 | 2014-10-20 - 2014-10-20 | Ny anläggning | 1 | TANUMSHEDE | TANUM | VÄSTRA GÖTALANDS LÄN
Privatperson | Privatperson | Privatperson | 1 ägare | 100 | 1 | 1 | 2 | Sol | Sol | TRH | SE3 | 2029-10-20 | 2013-06-01 - 2013-06-01 | Ny anläggning | 1 | TROLLHÄTTAN | TROLLHÄTTAN | VÄSTRA GÖTALANDS LÄN
Skaveröd Verk 1 | 556809-3453 | Skaveröd Gurseröd Vind AB | 1 ägare | 100 | 8924 | 8924 | 3075 | Vind | Landbaserad | IKN | SE3 | 2029-10-20 | 2014-10-20 - 2014-10-20 | Ny anläggning | 1 | TANUMSHEDE | TANUM | VÄSTRA GÖTALANDS LÄN
Skaveröd Verk 4 | 556809-3453 | Skaveröd Gurseröd Vind AB | 1 ägare | 100 | 8427 | 8427 | 3075 | Vind | Landbaserad | IKN | SE3 | 2029-10-20 | 2014-10-20 - 2014-10-20 | Ny anläggning | 1 | TANUMSHEDE | TANUM | VÄSTRA GÖTALANDS LÄN
Skaveröd Verk 6 | 556809-3453 | Skaveröd Gurseröd Vind AB | 1 ägare | 100 | 8596 | 8596 | 3075 | Vind | Landbaserad | IKN | SE3 | 2029-10-20 | 2014-10-20 - 2014-10-20 | Ny anläggning | 1 | TANUMHEDE | TANUM | VÄSTRA GÖTALANDS LÄN
Skaveröd Verk 12 | 556809-3453 | Skaveröd Gurseröd Vind AB | 1 ägare | 100 | 9074 | 9074 | 3075 | Vind | Landbaserad | IKN | SE3 | 2029-10-20 | 2014-10-20 - 2014-10-20 | Ny anläggning | 1 | TANUMSHEDE | TANUM | VÄSTRA GÖTALANDS LÄN
Skaveröd Verk 5 | 556809-3453 | Skaveröd Gurseröd Vind AB | 1 ägare | 100 | 8607 | 8607 | 3075 | Vind | Landbaserad | IKN | SE3 | 2029-10-20 | 2014-10-20 - 2014-10-20 | Ny anläggning | 1 | TANUMSHEDE | TANUM | VÄSTRA GÖTALANDS LÄN
Påboda-Ragnabo 2 norr | 556879-1742 | Påboda Vind AB | 1 ägare | 100 | 5600 | 5600 | 2000 | Vind | Landbaserad | SMS | SE4 | 2029-10-19 | 2014-10-15 - 2014-10-15 | Ny anläggning | 1 | Söderåkra | TORSÅS | KALMAR
Sleipner | 556651-1092 | Vasakronan Uppsalafastigheter AB | 1 ägare | 100 | 59 | 59 | 71 | Sol | Sol | IKN | SE3 | 2029-10-19 | 2014-08-20 - 2014-09-30 | Ny anläggning | 2 | UPPSALA | UPPSALA | UPPSALA
Stora Torget | 556474-0123 | Vasakronan Fastigheter AB | 1 ägare | 100 | 25 | 25 | 32 | Sol | Sol | IKN | SE3 | 2029-10-19 | 2014-10-01 - 2014-10-01 | Ny anläggning | 1 | UPPSALA | UPPSALA | UPPSALA
Kabeluddsvägen 24 | 716419-6508 | Brf Kabeludden | 1 ägare | 100 | 33 | 33 | 36 | Sol | Sol | IKN | SE3 | 2029-10-19 | 2014-06-13 - 2014-06-13 | Ny anläggning | 1 | TÄBY | TÄBY | STOCKHOLM
Skedala solcellsanläggning | 556528-3248 | Halmstads Energi & Miljö AB | 1 ägare | 100 | 500 | 500 | 500 | Sol | Sol | HLD | SE4 | 2029-10-19 | 2014-10-20 - 2014-10-20 | Ny anläggning | 1 | Halmstad | HALMSTAD | HALLAND
Privatperson | Privatperson | Privatperson | 1 ägare | 100 | 5 | 5 | 5 | Sol | Sol | SMS | SE4 | 2029-10-19 | 2013-11-05 - 2013-11-05 | Ny anläggning | 1 | TÄVELSÅS | VÄXJÖ | KRONOBERG
Kabeluddsvägen 16 | 716419-6508 | Brf Kabeludden | 1 ägare | 100 | 55 | 55 | 57 | Sol | Sol | IKN | SE3 | 2029-10-19 | 2014-06-13 - 2014-06-13 | Ny anläggning | 1 | TÄBY | TÄBY | STOCKHOLM
Kabeluddsvägen 4 | 716419-6508 | Brf Kabeludden | 1 ägare | 100 | 33 | 33 | 36 | Sol | Sol | IKN | SE3 | 2029-10-19 | 2014-06-13 - 2014-06-13 | Ny anläggning | 1 | TÄBY | TÄBY | STOCKHOLM
Skogberget vindkraftpark SKB01 | 556902-4069 | Skogberget Vind AB | 1 ägare | 100 | 6950 | 6950 | 2350 | Vind | Landbaserad | IKN | SE1 | 2029-10-19 | 2014-02-01 - 2014-02-01 | Ny anläggning | 1 | Piteå | PITEÅ | NORRBOTTEN
Privatperson | Privatperson | Privatperson | 1 ägare | 100 | 4 | 4 | 4 | Sol | Sol | SKN | SE4 | 2029-10-15 | 2013-06-11 - 2013-06-11 | Ny anläggning | 1 | DALBY | LUND | SKÅNE LÄN
Privatperson | Privatperson | Privatperson | 1 ägare | 100 | 4 | 4 | 4 | Sol | Sol | SMS | SE4 | 2029-10-15 | 2014-10-07 - 2014-10-07 | Ny anläggning | 1 | RYDAHOLM | ALVESTA | KRONOBERG
Privatperson | Privatperson | Privatperson | 1 ägare | 100 | 7 | 7 | 7 | Sol | Sol | SMN | SE3 | 2029-10-15 | 2014-08-20 - 2014-08-20 | Ny anläggning | 1 | ÄNG | NÄSSJÖ | JÖNKÖPING
Privatperson | Privatperson | Privatperson | 1 ägare | 100 | 3 | 3 | 3 | Sol | Sol | KBA | SE3 | 2029-10-15 | 2014-05-01 - 2014-05-01 | Ny anläggning | 1 | KUNGSBACKA | KUNGSBACKA | HALLAND
Privatperson | Privatperson | Privatperson | 1 ägare | 100 | 3 | 3 | 4 | Sol | Sol | LED | SE3 | 2029-10-14 | 2014-04-14 - 2014-04-14 | Ny anläggning | 1 | Älvängen | ALE | VÄSTRA GÖTALANDS LÄN
Privatperson | Privatperson | Privatperson | 1 ägare | 100 | 4 | 4 | 3 | Sol | Sol | VAN | SE3 | 2029-10-14 | 2014-10-08 - 2014-10-08 | Ny anläggning | 1 | Motala | MOTALA | ÖSTERGÖTLAND
Privatperson | Privatperson | Privatperson | 1 ägare | 100 | 1000 | 1000 | 240 | Vatten | Vatten | FLN | SE3 | 2029-10-13 | 2000-01-01 - 2000-01-01 | Omfattande ombyggnad | 1 | ENVIKEN | RÄTTVIK | DALARNAS LÄN
Privatperson | Privatperson | Privatperson | 1 ägare | 100 | 6 | 6 | 6 | Sol | Sol | MEL | SE2 | 2029-10-13 | 2014-10-22 - 2014-10-22 | Ny anläggning | 1 | KOVLAND | SUNDSVALL | VÄSTERNORRLAND
Privatperson | Privatperson | Privatperson | 1 ägare | 100 | 13 | 13 | 11 | Sol | Sol | VBG | SE3 | 2029-10-13 | 2014-07-01 - 2014-07-01 | Ny anläggning | 1 | Tvååker | VARBERG | HALLAND
Privatperson | Privatperson | Privatperson | 1 ägare | 100 | 20 | 20 | 20 | Sol | Sol | FBN | SE3 | 2029-10-13 | 2014-08-07 - 2014-08-07 | Ny anläggning | 1 | Blidsberg | ULRICEHAMN | VÄSTRA GÖTALANDS LÄN
Privatperson | Privatperson | Privatperson | 1 ägare | 100 | 9 | 9 | 9 | Sol | Sol | MEL | SE2 | 2029-10-13 | 2014-01-27 - 2014-01-27 | Ny anläggning | 1 | Matfors | SUNDSVALL | VÄSTERNORRLAND
Privatperson | Privatperson | Privatperson | 1 ägare | 100 | 10 | 10 | 10 | Sol | Sol | OGO | SE3 | 2029-10-13 | 2014-09-02 - 2014-09-02 | Ny anläggning | 1 | LOFTAHAMMAR | VÄSTERVIK | KALMAR
Solcellsanläggning | 556296-4931 | Korsberga Hönseri AB | 1 ägare | 100 | 15 | 15 | 15 | Sol | Sol | IKN | SE3 | 2029-10-13 | 2013-11-14 - 2013-11-14 | Ny anläggning | 1 | Åskloster | VARBERG | HALLAND
Privatperson | Privatperson | Privatperson | 1 ägare | 100 | 11 | 11 | 12 | Sol | Sol | MMO | SE4 | 2029-10-13 | 2014-10-07 - 2014-10-07 | Ny anläggning | 1 | Åkarp | BURLÖV | SKÅNE LÄN
Glötesvålen 25 | 556773-3869 | Glötesvålen Vind AB | 1 ägare | 100 | 7387 | 7387 | 3000 | Vind | Landbaserad | KFN | SE2 | 2029-10-13 | 2014-10-13 - 2014-10-13 | Ny anläggning | 1 | Sveg | HÄRJEDALEN | JÄMTLAND
Privatperson | Privatperson | Privatperson | 1 ägare | 100 | 9 | 9 | 10 | Sol | Sol | MEL | SE2 | 2029-10-13 | 2014-07-03 - 2014-07-03 | Ny anläggning | 1 | LJUSTORP | TIMRÅ | VÄSTERNORRLAND
Privatperson | Privatperson | Privatperson | 1 ägare | 100 | 11 | 11 | 11 | Sol | Sol | NYD | SE3 | 2029-10-12 | 2014-10-10 - 2014-10-10 | Ny anläggning | 1 | Kvarsebo | NORRKÖPING | ÖSTERGÖTLAND
Nötåsen 1 | 212000-1124 | Malmö stad | 1 ägare | 100 | 7530 | 7530 | 2000 | Vind | Landbaserad | MEL | SE2 | 2029-10-12 | 2014-10-13 - 2014-10-13 | Ny anläggning | 1 | Liden | SUNDSVALL | VÄSTERNORRLAND
Sala | 989200-4418 | Fastighetsbolaget Brödtorget & CO KB | 1 ägare | 100 | 70 | 70 | 78 | Sol | Sol | IKN | SE3 | 2029-10-12 | 2014-09-10 - 2014-09-10 | Ny anläggning | 2 | UPPSALA | UPPSALA | UPPSALA
Nötåsen 4 | 556967-7544 | Emåbygdens Vind AB | 1 ägare | 100 | 7530 | 7530 | 2000 | Vind | Landbaserad | MEL | SE2 | 2029-10-12 | 2014-10-13 - 2014-10-13 | Ny anläggning | 1 | Liden | SUNDSVALL | VÄSTERNORRLAND
Erikshester Vindpark AB | 556846-3565 | Erikshester Vindpark AB | 1 ägare | 100 | 35210 | 35210 | 9600 | Vind | Landbaserad | VTL | SE3 | 2029-10-12 | 2014-10-04 - 2014-10-04 | Ny anläggning | 6 | Vetlanda | VETLANDA | JÖNKÖPING
BRF Tinneröhöjd 1 | 769626-1457 | Brf Tinneröhöjd 1 | 1 ägare | 100 | 33 | 33 | 35 | Sol | Sol | IKN | SE3 | 2029-10-12 | 2014-10-03 - 2014-10-03 | Ny anläggning | 1 | LINKÖPING | LINKÖPING | ÖSTERGÖTLAND
Privatperson | Privatperson | Privatperson | 1 ägare | 100 | 3 | 3 | 3 | Sol | Sol | SMN | SE3 | 2029-10-12 | 2014-06-16 - 2014-06-16 | Ny anläggning | 1 | Huskvarna | JÖNKÖPING | JÖNKÖPING
Privatperson | Privatperson | Privatperson | 1 ägare | 100 | 8 | 8 | 8 | Sol | Sol | IKN | SE3 | 2029-10-12 | 2012-05-01 - 2012-05-01 | Ny anläggning | 1 | STÅNGA | GOTLAND | GOTLAND
Glötesvålen 2 | 556773-3869 | Glötesvålen Vind AB | 1 ägare | 100 | 7387 | 7387 | 3000 | Vind | Landbaserad | KFN | SE2 | 2029-10-08 | 2014-10-06 - 2014-10-06 | Ny anläggning | 1 | Sveg | HÄRJEDALEN | JÄMTLAND
Privatperson | Privatperson | Privatperson | 1 ägare | 100 | 9 | 9 | 9 | Sol | Sol | SMS | SE4 | 2029-10-08 | 2014-06-18 - 2014-06-18 | Ny anläggning | 1 | VITTARYD | LJUNGBY | KRONOBERG
Solel Tullgatan Nässjö | 556038-7044 | Nässjö Affärsverk AB | 1 ägare | 100 | 20 | 20 | 18 | Sol | Sol | NSO | SE3 | 2029-10-08 | 2014-10-09 - 2014-10-09 | Ny anläggning | 1 | NÄSSJÖ | NÄSSJÖ | JÖNKÖPING
Privatperson | Privatperson | Privatperson | 1 ägare | 100 | 8 | 8 | 10 | Sol | Sol | ROY | SE4 | 2029-10-08 | 2014-09-15 - 2014-09-15 | Ny anläggning | 1 | RÖDEBY | KARLSKRONA | BLEKINGE
Privatperson | Privatperson | Privatperson | 1 ägare | 100 | 5 | 5 | 5 | Sol | Sol | UPP | SE3 | 2029-10-07 | 2014-09-22 - 2014-09-22 | Ny anläggning | 1 | Uppsala | UPPSALA | UPPSALA
Allégården 1 | 823902-0020 | Liljeholmens folkhögskola | 1 ägare | 100 | 18 | 18 | 19 | Sol | Sol | IKN | SE3 | 2029-10-06 | 2014-08-08 - 2014-08-08 | Ny anläggning | 1 | RIMFORSA | KINDA | ÖSTERGÖTLAND
Poppelgården 1 | 823902-0020 | Liljeholmens folkhögskola | 1 ägare | 100 | 18 | 18 | 19 | Sol | Sol | IKN | SE3 | 2029-10-06 | 2014-08-08 - 2014-08-08 | Ny anläggning | 1 | RIMFORSA | KINDA | ÖSTERGÖTLAND
Privatperson | Privatperson | Privatperson | 1 ägare | 100 | 5 | 5 | 6 | Sol | Sol | TDO | SE1 | 2029-10-06 | 2014-08-15 - 2014-08-15 | Ny anläggning | 1 | TÄRENDÖ | PAJALA | NORRBOTTEN
Privatperson | Privatperson | Privatperson | 1 ägare | 100 | 11 | 11 | 10 | Sol | Sol | GTL | SE3 | 2029-10-05 | 2014-08-18 - 2014-08-18 | Ny anläggning | 1 | Stånga | GOTLAND | GOTLAND
Glötesvålen 16 | 556773-3869 | Glötesvålen Vind AB | 1 ägare | 100 | 7387 | 7387 | 3000 | Vind | Landbaserad | KFN | SE2 | 2029-10-05 | 2014-10-03 - 2014-10-03 | Ny anläggning | 1 | Sveg | HÄRJEDALEN | JÄMTLAND
Privatperson | Privatperson | Privatperson | 1 ägare | 100 | 6 | 6 | 7 | Sol | Sol | LHM | SE4 | 2029-10-05 | 2014-09-17 - 2014-09-17 | Ny anläggning | 1 | MELLBYSTRAND | LAHOLM | HALLAND
Privatperson | Privatperson | Privatperson | 1 ägare | 100 | 5 | 5 | 5 | Sol | Sol | UPS | SE3 | 2029-10-05 | 2014-06-19 - 2014-06-19 | Ny anläggning | 1 | UPPLANDS VÄSBY | UPPLANDS VÄSBY | STOCKHOLM
Privatperson | Privatperson | Privatperson | 1 ägare | 100 | 10 | 10 | 12 | Sol | Sol | SMS | SE4 | 2029-10-05 | 2014-09-16 - 2014-09-16 | Ny anläggning | 1 | Ljungby | LJUNGBY | KRONOBERG
Privatperson | Privatperson | Privatperson | 1 ägare | 100 | 7 | 7 | 8 | Sol | Sol | HLD | SE4 | 2029-10-05 | 2014-09-16 - 2014-09-16 | Ny anläggning | 1 | SIMLÅNGSDALEN | HALMSTAD | HALLAND
Privatperson | Privatperson | Privatperson | 1 ägare | 100 | 13 | 13 | 14 | Sol | Sol | SMN | SE3 | 2029-10-05 | 2014-09-25 - 2014-09-25 | Ny anläggning | 1 | LEKEREYD | JÖNKÖPING | JÖNKÖPING
Glötesvålen 15 | 556773-3869 | Glötesvålen Vind AB | 1 ägare | 100 | 7387 | 7387 | 3000 | Vind | Landbaserad | KFN | SE2 | 2029-10-05 | 2014-10-02 - 2014-10-02 | Ny anläggning | 1 | Sveg | HÄRJEDALEN | JÄMTLAND
Privatperson | Privatperson | Privatperson | 1 ägare | 100 | 15 | 15 | 15 | Sol | Sol | UPO | SE3 | 2029-10-05 | 2014-09-25 - 2014-09-25 | Ny anläggning | 1 | Uppsala | UPPSALA | UPPSALA
Hörle kraftstation | 559011-7460 | Hörle Bruk AB | 1 ägare | 100 | 2000 | 2000 | 500 | Vatten | Vatten | VMO | SE4 | 2029-10-03 | 1922-05-01 - 1922-05-01 | Omfattande ombyggnad | 1 | VÄRNAMO | VÄRNAMO | JÖNKÖPING
Privatperson | Privatperson | Privatperson | 1 ägare | 100 | 5 | 5 | 5 | Sol | Sol | HBG | SE4 | 2029-10-01 | 2014-09-08 - 2014-09-08 | Ny anläggning | 1 | Helsingborg | HELSINGBORG | SKÅNE LÄN
Palettskolan | 212000-1132 | Lunds kommun | 1 ägare | 100 | 55 | 55 | 56 | Sol | Sol | IKN | SE4 | 2029-10-01 | 2014-07-01 - 2014-07-01 | Ny anläggning | 1 | LUND | LUND | SKÅNE LÄN
Privatperson | Privatperson | Privatperson | 1 ägare | 100 | 24 | 24 | 28 | Sol | Sol | IKN | SE3 | 2029-09-30 | 2014-08-01 - 2014-08-01 | Ny anläggning | 1 | Strängnäs | STRÄNGNÄS | SÖDERMANLAND
Mungseröd etapp 2 | 556925-8113 | ewz Atlantic Sverige AB | 1 ägare | 100 | 50800 | 50800 | 14400 | Vind | Landbaserad | NBL | SE3 | 2029-09-30 | 2014-09-30 - 2014-10-20 | Ny anläggning | 8 | TANUMSHEDE | TANUM | VÄSTRA GÖTALANDS LÄN
Privatperson | Privatperson | Privatperson | 1 ägare | 100 | 5 | 5 | 5 | Sol | Sol | VMO | SE4 | 2029-09-29 | 2014-03-20 - 2014-03-20 | Ny anläggning | 1 | Värnamo | VÄRNAMO | JÖNKÖPING
Glötesvålen 18 | 556773-3869 | Glötesvålen Vind AB | 1 ägare | 100 | 7387 | 7387 | 3000 | Vind | Landbaserad | KFN | SE2 | 2029-09-29 | 2014-09-30 - 2014-09-30 | Ny anläggning | 1 | Sveg | HÄRJEDALEN | JÄMTLAND
Köpmangatan 3 solceller | 556048-2019 | LudvikaHem AB | 1 ägare | 100 | 23 | 23 | 25 | Sol | Sol | VBL | SE3 | 2029-09-29 | 2014-09-08 - 2014-09-08 | Ny anläggning | 1 | LUDVIKA | LUDVIKA | DALARNAS LÄN
Privatperson | Privatperson | Privatperson | 1 ägare | 100 | 5 | 5 | 5 | Sol | Sol | SKN | SE4 | 2029-09-29 | 2012-10-30 - 2012-10-30 | Ny anläggning | 1 | Genarp | LUND | SKÅNE LÄN
Glötesvålen 23 | 556773-3869 | Glötesvålen Vind AB | 1 ägare | 100 | 7387 | 7387 | 3000 | Vind | Landbaserad | KFN | SE2 | 2029-09-28 | 2014-09-29 - 2014-09-29 | Ny anläggning | 1 | Sveg | HÄRJEDALEN | JÄMTLAND
Glötesvålen 19 | 556773-3869 | Glötesvålen Vind AB | 1 ägare | 100 | 7387 | 7387 | 3000 | Vind | Landbaserad | KFN | SE2 | 2029-09-28 | 2014-09-29 - 2014-09-29 | Ny anläggning | 1 | Sveg | HÄRJEDALEN | JÄMTLAND
Glötesvålen 26 | 556773-3869 | Glötesvålen Vind AB | 1 ägare | 100 | 7387 | 7387 | 3000 | Vind | Landbaserad | KFN | SE2 | 2029-09-28 | 2014-09-27 - 2014-09-27 | Ny anläggning | 1 | Sveg | HÄRJEDALEN | JÄMTLAND
Privatperson | Privatperson | Privatperson | 1 ägare | 100 | 4 | 4 | 7 | Sol | Sol | AVE | SE3 | 2029-09-28 | 2014-08-20 - 2014-08-20 | Ny anläggning | 1 | Folkärna | AVESTA | DALARNAS LÄN
Privatperson | Privatperson | Privatperson | 1 ägare | 100 | 20 | 20 | 17 | Sol | Sol | SMS | SE4 | 2029-09-28 | 2014-06-19 - 2014-06-19 | Ny anläggning | 1 | MARKARYD | MARKARYD | KRONOBERG
Glötesvålen 22 | 556773-3869 | Glötesvålen Vind AB | 1 ägare | 100 | 7387 | 7387 | 3000 | Vind | Landbaserad | KFN | SE2 | 2029-09-25 | 2014-09-22 - 2014-09-22 | Ny anläggning | 1 | Sveg | HÄRJEDALEN | JÄMTLAND
Privatperson | Privatperson | Privatperson | 1 ägare | 100 | 5 | 5 | 5 | Sol | Sol | UPV | SE3 | 2029-09-24 | 2014-09-17 - 2014-09-17 | Ny anläggning | 1 | ENKÖPING | ENKÖPING | UPPSALA
Privatperson | Privatperson | Privatperson | 1 ägare | 100 | 8 | 8 | 9 | Sol | Sol | VAN | SE3 | 2029-09-24 | 2014-08-26 - 2014-08-26 | Ny anläggning | 1 | ÖDESHÖG | ÖDESHÖG | ÖSTERGÖTLAND
Glötesvålen 28 | 556773-3869 | Glötesvålen Vind AB | 1 ägare | 100 | 7387 | 7387 | 3000 | Vind | Landbaserad | KFN | SE2 | 2029-09-23 | 2014-09-24 - 2014-09-24 | Ny anläggning | 1 | Sveg | HÄRJEDALEN | JÄMTLAND
Glötesvålen 30 | 556773-3869 | Glötesvålen Vind AB | 1 ägare | 100 | 7387 | 7387 | 3000 | Vind | Landbaserad | KFN | SE2 | 2029-09-23 | 2014-09-24 - 2014-09-24 | Ny anläggning | 1 | Sveg | HÄRJEDALEN | JÄMTLAND
Glötesvålen 29 | 556773-3869 | Glötesvålen Vind AB | 1 ägare | 100 | 7387 | 7387 | 3000 | Vind | Landbaserad | KFN | SE2 | 2029-09-23 | 2014-09-22 - 2014-09-22 | Ny anläggning | 1 | Sveg | HÄRJEDALEN | JÄMTLAND
Privatperson | Privatperson | Privatperson | 1 ägare | 100 | 44 | 44 | 50 | Sol | Sol | FSB | SE3 | 2029-09-22 | 2014-08-22 - 2014-08-22 | Ny anläggning | 1 | FINSPÅNG | FINSPÅNG | ÖSTERGÖTLAND
Privatperson | Privatperson | Privatperson | 1 ägare | 100 | 4 | 4 | 4 | Sol | Sol | OGO | SE3 | 2029-09-22 | 2014-08-05 - 2014-08-05 | Ny anläggning | 1 | RINGARUM | VALLENTUNA | STOCKHOLM
Privatperson | Privatperson | Privatperson | 1 ägare | 100 | 4 | 4 | 4 | Sol | Sol | KPN | SE4 | 2029-09-22 | 2014-05-23 - 2014-05-23 | Ny anläggning | 1 | Röstånga | SVALÖV | SKÅNE LÄN
Privatperson | Privatperson | Privatperson | 1 ägare | 100 | 20 | 20 | 20 | Sol | Sol | IKN | SE4 | 2029-09-22 | 2014-08-18 - 2014-08-18 | Ny anläggning | 1 | Hörby | HÖRBY | SKÅNE LÄN
Moforsen | 556026-3120 | Sydkraft Hydropower AB | 1 ägare | 1.8 | 656864 | 11824 | 150000 | Vatten | Produktionsökning | ST2 | SE2 | 2029-09-22 | 1967-01-01 - 1968-01-01 | Produktionsökning | 3 | Näsåker | SOLLEFTEÅ | VÄSTERNORRLAND | Ångermanälven
Väsa kraftverk | 556065-7818 | Väsa Kraft AB | 1 ägare | 1.4 | 60840 | 852 | 15000 | Vatten | Produktionsökning | DAL | SE3 | 2029-09-21 | 1965-01-01 - 1965-01-01 | Produktionsökning | 1 | VÄSA | ÄLVDALEN | DALARNAS LÄN
Hus 306 Scheele | 916512-8126 | Uppsala Science Park KB | 1 ägare | 100 | 40 | 40 | 37 | Sol | Sol | IKN | SE3 | 2029-09-21 | 2014-02-18 - 2014-02-18 | Ny anläggning | 1 | UPPSALA | UPPSALA | UPPSALA
Privatperson | Privatperson | Privatperson | 1 ägare | 100 | 14 | 14 | 14 | Sol | Sol | SKL | SE4 | 2029-09-21 | 2014-08-14 - 2014-08-14 | Ny anläggning | 1 | TORMESTORP | HÄSSLEHOLM | SKÅNE LÄN
Privatperson | Privatperson | Privatperson | 1 ägare | 100 | 12 | 12 | 12 | Sol | Sol | NHA | SE3 | 2029-09-21 | 2014-08-05 - 2014-08-05 | Ny anläggning | 1 | BUA | VARBERG | HALLAND
Privatperson | Privatperson | Privatperson | 1 ägare | 100 | 40 | 40 | 40 | Sol | Sol | KHB | SE3 | 2029-09-21 | 2014-08-22 - 2014-08-22 | Ny anläggning | 4 | Näshulta | ESKILSTUNA | SÖDERMANLAND
Privatperson | Privatperson | Privatperson | 1 ägare | 100 | 6 | 6 | 6 | Sol | Sol | OLD | SE4 | 2029-09-21 | 2014-09-10 - 2014-09-10 | Ny anläggning | 1 | BYXELKROK | BORGHOLM | KALMAR
Privatperson | Privatperson | Privatperson | 1 ägare | 100 | 4 | 4 | 4 | Sol | Sol | ROY | SE4 | 2029-09-21 | 2014-08-26 - 2014-08-26 | Ny anläggning | 1 | RÖDEBY | KARLSKRONA | BLEKINGE
Privatperson | Privatperson | Privatperson | 1 ägare | 100 | 6 | 6 | 7 | Sol | Sol | VLS | SE3 | 2029-09-21 | 2014-08-13 - 2014-08-13 | Ny anläggning | 1 | VÄSTERÅS | VÄSTERÅS | VÄSTMANLAND
Privatperson | Privatperson | Privatperson | 1 ägare | 100 | 6 | 6 | 6 | Sol | Sol | VAT | SE3 | 2029-09-21 | 2014-09-01 - 2014-09-01 | Ny anläggning | 1 | VALLENTUNA | VALLENTUNA | STOCKHOLM
Privatperson | Privatperson | Privatperson | 1 ägare | 100 | 10 | 10 | 10 | Sol | Sol | IKN | SE4 | 2029-09-21 | 2014-08-30 - 2014-08-30 | Ny anläggning | 1 | RYDAHOLM | VÄRNAMO | JÖNKÖPING
Privatperson | Privatperson | Privatperson | 1 ägare | 100 | 20 | 20 | 21 | Sol | Sol | KPN | SE4 | 2029-09-21 | 2014-09-05 - 2014-09-05 | Ny anläggning | 1 | Klippan | KLIPPAN | SKÅNE LÄN
Brunnsgatan 13 | 556414-5026 | Lindstrands Bygg AB | 1 ägare | 100 | 25 | 25 | 26 | Sol | Sol | IKN | SE3 | 2029-09-21 | 2014-08-06 - 2014-08-06 | Ny anläggning | 1 | LINKÖPING | LINKÖPING | ÖSTERGÖTLAND
Lobonäs kraftverk | 556823-7589 | Lobonäs Kraft AB | 1 ägare | 86.3 | 1400 | 1208 | 250 | Vatten | Produktionsökning | HAL | SE2 | 2029-09-21 | 1929-01-01 - 1929-01-01 | Produktionsökning | 1 | LJUSDAL | OVANÅKER | GÄVLEBORG | Loån
Lönneborg 1 NV | 556989-3034 | Lönneborg Vind AB | 1 ägare | 100 | 5600 | 5600 | 2000 | Vind | Landbaserad | BLE | SE4 | 2029-09-21 | 2014-09-19 - 2014-09-19 | Ny anläggning | 1 | Sölvesborg | SÖLVESBORG | BLEKINGE
Privatperson | Privatperson | Privatperson | 1 ägare | 100 | 17 | 17 | 19 | Sol | Sol | IKN | SE3 | 2029-09-17 | 2014-09-04 - 2014-09-04 | Ny anläggning | 1 | TROLLHÄTTAN | TROLLHÄTTAN | VÄSTRA GÖTALANDS LÄN
Privatperson | Privatperson | Privatperson | 1 ägare | 100 | 35 | 35 | 29 | Sol | Sol | VAN | SE3 | 2029-09-17 | 2013-10-25 - 2013-10-25 | Ny anläggning | 1 | BOXHOM | BOXHOLM | ÖSTERGÖTLAND
Privatperson | Privatperson | Privatperson | 1 ägare | 100 | 12 | 12 | 14 | Sol | Sol | VAN | SE3 | 2029-09-17 | 2013-10-25 - 2013-10-25 | Ny anläggning | 1 | BOXHOLM | BOXHOLM | ÖSTERGÖTLAND
Privatperson | Privatperson | Privatperson | 1 ägare | 100 | 22 | 22 | 24 | Sol | Sol | IKN | SE3 | 2029-09-17 | 2014-05-01 - 2014-05-01 | Ny anläggning | 1 | Uppsala | KNIVSTA | UPPSALA
Privatperson | Privatperson | Privatperson | 1 ägare | 100 | 39 | 39 | 39 | Sol | Sol | VAN | SE3 | 2029-09-17 | 2013-10-25 - 2013-10-25 | Ny anläggning | 1 | BOXHOLM | BOXHOLM | ÖSTERGÖTLAND
Privatperson | Privatperson | Privatperson | 1 ägare | 100 | 7 | 7 | 7 | Sol | Sol | SKL | SE4 | 2029-09-17 | 2014-09-03 - 2014-09-03 | Ny anläggning | 1 | MUNKA LJUNGBY | ÄNGELHOLM | SKÅNE LÄN
Glötesvålen 17 | 556773-3869 | Glötesvålen Vind AB | 1 ägare | 100 | 7387 | 7387 | 3000 | Vind | Landbaserad | KFN | SE2 | 2029-09-17 | 2014-09-17 - 2014-09-17 | Ny anläggning | 1 | Sveg | HÄRJEDALEN | JÄMTLAND
Glötesvålen 21 | 556773-3869 | Glötesvålen Vind AB | 1 ägare | 100 | 7387 | 7387 | 3000 | Vind | Landbaserad | KFN | SE2 | 2029-09-17 | 2014-09-17 - 2014-09-17 | Ny anläggning | 1 | Sveg | HÄRJEDALEN | JÄMTLAND
Privatperson | Privatperson | Privatperson | 1 ägare | 100 | 11 | 11 | 9 | Sol | Sol | VAN | SE3 | 2029-09-17 | 2013-10-25 - 2013-10-25 | Ny anläggning | 1 | BOXHOLM | BOXHOLM | ÖSTERGÖTLAND
Nötåsen 2 | 556137-3589 | Uppsalahem AB | 1 ägare | 100 | 7530 | 7530 | 2000 | Vind | Landbaserad | MEL | SE2 | 2029-09-16 | 2014-09-17 - 2014-09-17 | Ny anläggning | 1 | Liden | SUNDSVALL | VÄSTERNORRLAND
Privatperson | Privatperson | Privatperson | 1 ägare | 100 | 2 | 2 | 2 | Sol | Sol | HLJ | SE3 | 2029-09-16 | 2013-10-01 - 2013-10-01 | Ny anläggning | 1 | Herrljunga | HERRLJUNGA | VÄSTRA GÖTALANDS LÄN
Privatperson | Privatperson | Privatperson | 1 ägare | 100 | 1 | 1 | 1 | Sol | Sol | KST | SE3 | 2029-09-16 | 2013-09-19 - 2013-09-19 | Ny anläggning | 1 | Karlstad | KARLSTAD | VÄRMLAND
Privatperson | Privatperson | Privatperson | 1 ägare | 100 | 12 | 12 | 13 | Sol | Sol | VBS | SE3 | 2029-09-16 | 2014-09-08 - 2014-09-08 | Ny anläggning | 1 | Skällinge | VARBERG | HALLAND
Lönneborg 2 SO | 556989-3034 | Lönneborg Vind AB | 1 ägare | 100 | 5600 | 5600 | 2000 | Vind | Landbaserad | BLE | SE4 | 2029-09-16 | 2014-09-15 - 2014-09-15 | Ny anläggning | 1 | Sölvesborg | SÖLVESBORG | BLEKINGE
Privatperson | Privatperson | Privatperson | 1 ägare | 100 | 12 | 12 | 12 | Sol | Sol | SMN | SE3 | 2029-09-15 | 2014-09-12 - 2014-09-12 | Ny anläggning | 1 | Trehörna | ÖDESHÖG | ÖSTERGÖTLAND
Privatperson | Privatperson | Privatperson | 1 ägare | 100 | 7 | 7 | 8 | Sol | Sol | SKL | SE4 | 2029-09-15 | 2013-10-01 - 2013-10-01 | Ny anläggning | 1 | Veberöd | LUND | SKÅNE LÄN
Privatperson | Privatperson | Privatperson | 1 ägare | 100 | 7 | 7 | 10 | Sol | Sol | DAD | SE3 | 2029-09-14 | 2014-09-03 - 2014-09-03 | Ny anläggning | 1 | SÄFFLE | SÄFFLE | VÄRMLAND
Privatperson | Privatperson | Privatperson | 1 ägare | 100 | 40 | 40 | 30 | Sol | Sol | IKN | SE3 | 2029-09-14 | 2014-09-10 - 2014-09-10 | Ny anläggning | 1 | Kungsängen | UPPLANDS-BRO | STOCKHOLM
Hus J | 769611-6024 | HSB Brf Ljuset i Alingsås | 1 ägare | 100 | 10 | 10 | 12 | Sol | Sol | IKN | SE3 | 2029-09-14 | 2014-05-20 - 2014-05-20 | Ny anläggning | 1 | Alingsås | ALINGSÅS | VÄSTRA GÖTALANDS LÄN
Privatperson | Privatperson | Privatperson | 1 ägare | 100 | 12 | 12 | 14 | Sol | Sol | IKN | SE3 | 2029-09-14 | 2013-10-01 - 2013-10-01 | Ny anläggning | 1 | DANDERYD | DANDERYD | STOCKHOLM
Privatperson | Privatperson | Privatperson | 1 ägare | 100 | 10 | 10 | 10 | Sol | Sol | GTL | SE3 | 2029-09-14 | 2014-07-04 - 2014-07-04 | Ny anläggning | 1 | VISBY | GOTLAND | GOTLAND
Privatperson | Privatperson | Privatperson | 1 ägare | 100 | 2 | 2 | 3 | Sol | Sol | UPP | SE3 | 2029-09-14 | 2014-07-01 - 2014-07-01 | Ny anläggning | 1 | UPPSALA | UPPSALA | UPPSALA
Hus I | 769611-6024 | HSB Brf Ljuset i Alingsås | 1 ägare | 100 | 10 | 10 | 12 | Sol | Sol | IKN | SE3 | 2029-09-14 | 2014-05-20 - 2014-05-20 | Ny anläggning | 1 | ALINGSÅS | ALINGSÅS | VÄSTRA GÖTALANDS LÄN
Privatperson | Privatperson | Privatperson | 1 ägare | 100 | 36 | 36 | 43 | Sol | Sol | IKN | SE3 | 2029-09-14 | 2014-07-08 - 2014-07-08 | Ny anläggning | 1 | FORSERUM | NÄSSJÖ | JÖNKÖPING
Torget 2 Kungsängen | 556342-2731 | Forsmarks Invest Aktiebolag | 1 ägare | 100 | 35 | 35 | 41 | Sol | Sol | IKN | SE3 | 2029-09-14 | 2013-11-01 - 2013-11-01 | Ny anläggning | 1 | JÄRFÄLLA | UPPLANDS-BRO | STOCKHOLM
Glötesvålen 6 | 556773-3869 | Glötesvålen Vind AB | 1 ägare | 100 | 7387 | 7387 | 3000 | Vind | Landbaserad | KFN | SE2 | 2029-09-14 | 2014-09-11 - 2014-09-11 | Ny anläggning | 1 | Sveg | HÄRJEDALEN | JÄMTLAND
Privatperson | Privatperson | Privatperson | 1 ägare | 100 | 4 | 4 | 4 | Sol | Sol | BJR | SE4 | 2029-09-11 | 2013-11-19 - 2013-11-19 | Ny anläggning | 1 | VEJBYSTRAND | ÄNGELHOLM | SKÅNE LÄN
Privatperson | Privatperson | Privatperson | 1 ägare | 100 | 4 | 4 | 5 | Sol | Sol | VAN | SE3 | 2029-09-11 | 2014-07-31 - 2014-07-31 | Ny anläggning | 1 | MJÖLBY | MJÖLBY | ÖSTERGÖTLAND
Privatperson | Privatperson | Privatperson | 1 ägare | 100 | 10 | 10 | 10 | Sol | Sol | LHM | SE4 | 2029-09-11 | 2014-07-08 - 2014-07-08 | Ny anläggning | 1 | KNÄRED | LAHOLM | HALLAND
Privatperson | Privatperson | Privatperson | 1 ägare | 100 | 17 | 17 | 15 | Sol | Sol | IKN | SE4 | 2029-09-11 | 2014-09-09 - 2014-09-09 | Ny anläggning | 1 | MARIEHOLM | ESLÖV | SKÅNE LÄN
Tak 1 Emballageteknik | 556324-8250 | Svensk Emaballageteknik Aktiebolag | 1 ägare | 100 | 187 | 187 | 160 | Sol | Sol | IKN | SE3 | 2029-09-08 | 2014-06-01 - 2017-06-01 | Ny anläggning | 2 | JÄRFÄLLA | JÄRFÄLLA | STOCKHOLM
Privatperson | Privatperson | Privatperson | 1 ägare | 100 | 15 | 15 | 16 | Sol | Sol | SJB | SE4 | 2029-09-08 | 2014-08-21 - 2014-08-21 | Ny anläggning | 1 | Sjöbo | SJÖBO | SKÅNE LÄN
Privatperson | Privatperson | Privatperson | 1 ägare | 100 | 2 | 2 | 3 | Sol | Sol | SMN | SE3 | 2029-09-08 | 2013-11-21 - 2013-11-21 | Ny anläggning | 1 | Myresjö | VETLANDA | JÖNKÖPING
Privatperson | Privatperson | Privatperson | 1 ägare | 100 | 14 | 14 | 14 | Sol | Sol | OGO | SE3 | 2029-09-08 | 2014-08-27 - 2014-08-27 | Ny anläggning | 1 | VALDEMARSVIK | VALDEMARSVIK | ÖSTERGÖTLAND
Kv Ljuset hus H | 556401-2374 | AB Alingsåshem | 1 ägare | 100 | 7 | 7 | 10 | Sol | Sol | IKN | SE3 | 2029-09-08 | 2013-01-23 - 2013-01-23 | Ny anläggning | 1 | Alingsås | ALINGSÅS | VÄSTRA GÖTALANDS LÄN
Privatperson | Privatperson | Privatperson | 1 ägare | 100 | 7 | 7 | 8 | Sol | Sol | NRL | SE3 | 2029-09-08 | 2014-09-04 - 2014-09-04 | Ny anläggning | 1 | Örebro | ÖREBRO | ÖREBRO
Privatperson | Privatperson | Privatperson | 1 ägare | 100 | 6 | 6 | 9 | Sol | Sol | UMA | SE2 | 2029-09-07 | 2013-09-15 - 2013-09-15 | Ny anläggning | 1 | HOLMSUND | UMEÅ | VÄSTERBOTTEN
Privatperson | Privatperson | Privatperson | 1 ägare | 100 | 6 | 6 | 6 | Sol | Sol | TYR | SE3 | 2029-09-07 | 2013-07-04 - 2013-07-04 | Ny anläggning | 1 | Tyresö | TYRESÖ | STOCKHOLM
Privatperson | Privatperson | Privatperson | 1 ägare | 100 | 10 | 10 | 10 | Sol | Sol | SMS | SE4 | 2029-09-07 | 2014-08-01 - 2014-08-01 | Ny anläggning | 1 | Rydaholm | VÄRNAMO | JÖNKÖPING
Privatperson | Privatperson | Privatperson | 1 ägare | 100 | 0 | 0 | 2 | Sol | Sol | EKO | SE3 | 2029-09-07 | 2012-05-10 - 2012-05-10 | Ny anläggning | 1 | EKERÖ | EKERÖ | STOCKHOLM
Åbyverken G4 | 556146-1814 | E.ON Värme Sverige AB | 1 ägare | 100 | 170000 | 170000 | 25000 | Biobränsle / torv / fossilt | Kraftvärme | IKN | SE3 | 2029-09-07 | 2014-09-03 - 2014-09-03 | Ny anläggning | 1 | Örebro | ÖREBRO | ÖREBRO
Privatperson | Privatperson | Privatperson | 1 ägare | 100 | 7 | 7 | 10 | Sol | Sol | VMD | SE3 | 2029-09-07 | 2013-09-25 - 2013-09-25 | Ny anläggning | 1 | VÄRMDÖ | VÄRMDÖ | STOCKHOLM
Privatperson | Privatperson | Privatperson | 1 ägare | 100 | 6 | 6 | 7 | Sol | Sol | AHB | SE4 | 2029-09-07 | 2014-07-22 - 2014-07-22 | Ny anläggning | 1 | ÄNGELHOLM | ÄNGELHOLM | SKÅNE LÄN
Privatperson | Privatperson | Privatperson | 1 ägare | 100 | 19 | 19 | 20 | Sol | Sol | IKN | SE3 | 2029-09-07 | 2014-08-23 - 2014-08-23 | Ny anläggning | 1 | Fjärdhundra | ENKÖPING | UPPSALA
Privatperson | Privatperson | Privatperson | 1 ägare | 100 | 10 | 10 | 10 | Sol | Sol | BJR | SE4 | 2029-09-07 | 2014-07-25 - 2014-07-25 | Ny anläggning | 1 | VEJBYSTRAND | ÄNGELHOLM | SKÅNE LÄN
Alered vindpark | 556925-8113 | ewz Atlantic Sverige AB | 1 ägare | 100 | 35500 | 35500 | 13200 | Vind | Landbaserad | SYD | SE4 | 2029-09-07 | 2014-09-05 - 2014-09-25 | Ny anläggning | 4 | Heberg | FALKENBERG | HALLAND
Privatperson | Privatperson | Privatperson | 1 ägare | 100 | 4 | 4 | 4 | Sol | Sol | VAL | SE3 | 2029-09-07 | 2014-09-02 - 2014-09-02 | Ny anläggning | 1 | Karlstad | KARLSTAD | VÄRMLAND
Solceller anläggning 1 KBA 4:53 | 556536-9138 | Elektro-Emanuel AB | 1 ägare | 100 | 40 | 40 | 46 | Sol | Sol | IKN | SE3 | 2029-09-07 | 2014-08-29 - 2014-08-29 | Ny anläggning | 1 | KUNGSBACKA | KUNGSBACKA | HALLAND
Privatperson | Privatperson | Privatperson | 1 ägare | 100 | 17 | 17 | 18 | Sol | Sol | IKN | SE3 | 2029-09-04 | 2014-08-23 - 2014-08-23 | Ny anläggning | 1 | 749 71 Fjärdhundra | ENKÖPING | UPPSALA
Privatperson | Privatperson | Privatperson | 1 ägare | 100 | 25 | 25 | 27 | Sol | Sol | IKN | SE3 | 2029-09-03 | 2014-08-15 - 2015-04-01 | Ny anläggning | 2 | Herrljunga | HERRLJUNGA | VÄSTRA GÖTALANDS LÄN
Privatperson | Privatperson | Privatperson | 1 ägare | 100 | 200 | 200 | 202 | Sol | Sol | IKN | SE4 | 2029-09-03 | 2013-03-22 - 2017-12-21 | Ny anläggning | 2 | YSTAD | YSTAD | SKÅNE LÄN
Privatperson | Privatperson | Privatperson | 1 ägare | 100 | 30 | 30 | 30 | Sol | Sol | JML | SE2 | 2029-09-03 | 2014-08-14 - 2014-08-14 | Ny anläggning | 1 | Aspås | KROKOM | JÄMTLAND
Privatperson | Privatperson | Privatperson | 1 ägare | 100 | 2 | 2 | 3 | Sol | Sol | IKN | SE3 | 2029-09-02 | 2014-05-20 - 2014-05-20 | Ny anläggning | 1 | SKOGÅS | HUDDINGE | STOCKHOLM
Privatperson | Privatperson | Privatperson | 1 ägare | 100 | 5 | 5 | 6 | Sol | Sol | BGO | SE3 | 2029-09-02 | 2014-07-22 - 2017-06-01 | Ny anläggning | 2 | Kolsva | KÖPING | VÄSTMANLAND
Privatperson | Privatperson | Privatperson | 1 ägare | 100 | 6 | 6 | 6 | Sol | Sol | ROY | SE4 | 2029-09-02 | 2014-08-18 - 2014-08-18 | Ny anläggning | 1 | RÖDEBY | KARLSKRONA | BLEKINGE
Privatperson | Privatperson | Privatperson | 1 ägare | 100 | 3 | 3 | 3 | Sol | Sol | SDT | SE3 | 2029-09-02 | 2014-06-28 - 2014-06-28 | Ny anläggning | 1 | Södertälje | SÖDERTÄLJE | STOCKHOLM
Privatperson | Privatperson | Privatperson | 1 ägare | 100 | 45 | 45 | 44 | Sol | Sol | IKN | SE3 | 2029-09-02 | 2014-07-18 - 2014-07-18 | Ny anläggning | 1 | NÄSHULTA | ESKILSTUNA | SÖDERMANLAND
Glötesvålen 14 | 556773-3869 | Glötesvålen Vind AB | 1 ägare | 100 | 7387 | 7387 | 3000 | Vind | Landbaserad | KFN | SE2 | 2029-09-02 | 2014-09-01 - 2014-09-01 | Ny anläggning | 1 | Sveg | HÄRJEDALEN | JÄMTLAND
Emmeryd | 556754-5339 | Rödeby Kraft AB | 1 ägare | 100 | 10 | 10 | 11 | Sol | Sol | ROY | SE4 | 2029-09-01 | 2014-08-20 - 2014-08-20 | Ny anläggning | 1 | RÖDEBY | KARLSKRONA | BLEKINGE
Glötesvålen 10 | 556773-3869 | Glötesvålen Vind AB | 1 ägare | 100 | 7387 | 7387 | 3000 | Vind | Landbaserad | KFN | SE2 | 2029-08-31 | 2014-08-29 - 2014-08-29 | Ny anläggning | 1 | Sveg | HÄRJEDALEN | JÄMTLAND
Varsvik Vindkraftpark | 556914-9833 | Varsvik AB | 1 ägare | 100 | 165000 | 165000 | 52275 | Vind | Landbaserad | VIK | SE3 | 2029-08-31 | 2014-09-01 - 2014-09-01 | Ny anläggning | 17 | Hallstavik | NORRTÄLJE | STOCKHOLM
Privatperson | Privatperson | Privatperson | 1 ägare | 100 | 20 | 20 | 20 | Sol | Sol | SKV | SE4 | 2029-08-31 | 2014-06-13 - 2014-06-13 | Ny anläggning | 1 | SÖDERVIDINGE | KÄVLINGE | SKÅNE LÄN
Privatperson | Privatperson | Privatperson | 1 ägare | 100 | 8 | 8 | 8 | Sol | Sol | VMD | SE3 | 2029-08-31 | 2014-08-01 - 2016-08-01 | Ny anläggning | 2 | VÄRMDÖ | VÄRMDÖ | STOCKHOLM
Privatperson | Privatperson | Privatperson | 1 ägare | 100 | 5 | 5 | 8 | Sol | Sol | BOO | SE3 | 2029-08-31 | 2014-05-20 - 2014-05-20 | Ny anläggning | 1 | Saltsjö-Boo | NACKA | STOCKHOLM
Glötesvålen 13 | 556773-3869 | Glötesvålen Vind AB | 1 ägare | 100 | 7387 | 7387 | 3000 | Vind | Landbaserad | KFN | SE2 | 2029-08-31 | 2014-09-01 - 2014-09-01 | Ny anläggning | 1 | Sveg | HÄRJEDALEN | JÄMTLAND
Privatperson | Privatperson | Privatperson | 1 ägare | 100 | 14 | 14 | 14 | Sol | Sol | LNK | SE3 | 2029-08-27 | 2013-08-28 - 2013-08-28 | Ny anläggning | 1 | NYKIL | LINKÖPING | ÖSTERGÖTLAND
Privatperson | Privatperson | Privatperson | 1 ägare | 100 | 21 | 21 | 23 | Sol | Sol | IKN | SE3 | 2029-08-27 | 2013-10-15 - 2013-10-15 | Ny anläggning | 1 | Linköping | LINKÖPING | ÖSTERGÖTLAND
Privatperson | Privatperson | Privatperson | 1 ägare | 100 | 2 | 2 | 2 | Sol | Sol | OGO | SE3 | 2029-08-27 | 2014-07-11 - 2014-07-11 | Ny anläggning | 1 | VÄSTRA HUSBY | SÖDERKÖPING | ÖSTERGÖTLAND
Privatperson | Privatperson | Privatperson | 1 ägare | 100 | 6 | 6 | 6 | Sol | Sol | NHA | SE3 | 2029-08-27 | 2014-08-14 - 2014-08-14 | Ny anläggning | 1 | ONSALA | KUNGSBACKA | HALLAND
Skruven 1 Solkraft Inmatning | 556877-2288 | AB Spånlådan | 1 ägare | 100 | 13 | 13 | 15 | Sol | Sol | NYK | SE3 | 2029-08-26 | 2014-08-18 - 2014-08-18 | Ny anläggning | 1 | Nyköping | NYKÖPING | SÖDERMANLAND
Privatperson | Privatperson | Privatperson | 1 ägare | 100 | 12 | 12 | 12 | Sol | Sol | DAD | SE3 | 2029-08-25 | 2014-08-11 - 2014-08-11 | Ny anläggning | 1 | Dals-Ed | DALS-ED | VÄSTRA GÖTALANDS LÄN
Privatperson | Privatperson | Privatperson | 1 ägare | 100 | 7 | 7 | 8 | Sol | Sol | VAL | SE3 | 2029-08-25 | 2014-06-18 - 2014-06-18 | Ny anläggning | 1 | KARLSTAD | KARLSTAD | VÄRMLAND
Nötåsen 3 | 212000-0035 | Värmdö kommun | 1 ägare | 100 | 7530 | 7530 | 2000 | Vind | Landbaserad | MEL | SE2 | 2029-08-25 | 2014-08-26 - 2014-08-26 | Ny anläggning | 1 | Liden | SUNDSVALL | VÄSTERNORRLAND
Privatperson | Privatperson | Privatperson | 1 ägare | 100 | 3 | 3 | 4 | Sol | Sol | SHD | SE3 | 2029-08-24 | 2013-12-09 - 2013-12-09 | Ny anläggning | 1 | FRITSLA | MARK | VÄSTRA GÖTALANDS LÄN
Privatperson | Privatperson | Privatperson | 1 ägare | 100 | 3 | 3 | 5 | Sol | Sol | SOT | SE3 | 2029-08-24 | 2014-07-07 - 2014-07-07 | Ny anläggning | 1 | Sollentuna | SOLLENTUNA | STOCKHOLM
Privatperson | Privatperson | Privatperson | 1 ägare | 100 | 6 | 6 | 6 | Sol | Sol | OGO | SE3 | 2029-08-24 | 2013-05-30 - 2013-05-30 | Ny anläggning | 1 | Vikbolandet | NORRKÖPING | ÖSTERGÖTLAND
Privatperson | Privatperson | Privatperson | 2 ägare | 100 | 8 | 8 | 12 | Sol | Sol | SKL | SE4 | 2029-08-24 | 2014-07-16 - 2014-07-16 | Ny anläggning | 1 | Nybrostrand | YSTAD | SKÅNE LÄN
Privatperson | Privatperson | Privatperson | 1 ägare | 100 | 10 | 10 | 9 | Sol | Sol | KUV | SE3 | 2029-08-24 | 2014-07-01 - 2014-07-01 | Ny anläggning | 1 | KUNGÄLV | KUNGÄLV | VÄSTRA GÖTALANDS LÄN
Privatperson | Privatperson | Privatperson | 1 ägare | 100 | 4 | 4 | 4 | Sol | Sol | HDG | SE3 | 2029-08-24 | 2014-08-15 - 2014-08-15 | Ny anläggning | 1 | Farsta | HUDDINGE | STOCKHOLM
Privatperson | Privatperson | Privatperson | 1 ägare | 100 | 23 | 23 | 23 | Sol | Sol | IKN | SE4 | 2029-08-24 | 2014-08-15 - 2014-08-15 | Ny anläggning | 1 | Sjöbo | SJÖBO | SKÅNE LÄN
Privatperson | Privatperson | Privatperson | 1 ägare | 100 | 8 | 8 | 9 | Sol | Sol | SMS | SE4 | 2029-08-24 | 2014-07-25 - 2014-07-25 | Ny anläggning | 1 | ANDERSTORP | GISLAVED | JÖNKÖPING
Storugns 11 | 556171-8296 | Siral Förvaltning AB | 7 ägare | 100 | 5900 | 5900 | 2000 | Vind | Landbaserad | GTL | SE3 | 2029-08-21 | 2014-08-20 - 2014-08-20 | Ny anläggning | 1 | LÄRBRO | GOTLAND | GOTLAND
Storugns 13 | 556171-8296 | Siral Förvaltning AB | 1 ägare | 100 | 5900 | 5900 | 2000 | Vind | Landbaserad | GTL | SE3 | 2029-08-21 | 2014-08-20 - 2014-08-20 | Ny anläggning | 1 | LÄRBRO | GOTLAND | GOTLAND
Privatperson | Privatperson | Privatperson | 1 ägare | 100 | 4 | 4 | 5 | Sol | Sol | SHD | SE3 | 2029-08-18 | 2011-08-03 - 2011-08-03 | Ny anläggning | 1 | FRITSLA | MARK | VÄSTRA GÖTALANDS LÄN
Ryttargårdskyrkan i Linköping | 822000-0874 | Ryttargårdskyrkan i Linköping | 1 ägare | 100 | 44 | 44 | 45 | Sol | Sol | IKN | SE3 | 2029-08-18 | 2014-04-14 - 2014-04-14 | Ny anläggning | 1 | LINKÖPING | LINKÖPING | ÖSTERGÖTLAND
Privatperson | Privatperson | Privatperson | 1 ägare | 100 | 4 | 4 | 4 | Sol | Sol | MMO | SE4 | 2029-08-18 | 2014-05-06 - 2014-05-06 | Ny anläggning | 1 | Malmö | MALMÖ | SKÅNE LÄN
Komedianten 4 | 716418-7127 | Bostadsrättsföreningen Komedianten 4 | 1 ägare | 100 | 10 | 10 | 10 | Sol | Sol | STH | SE3 | 2029-08-18 | 2014-08-10 - 2014-08-10 | Ny anläggning | 1 | Stockholm | STOCKHOLM | STOCKHOLM
Privatperson | Privatperson | Privatperson | 1 ägare | 100 | 7 | 7 | 8 | Sol | Sol | MBY | SE3 | 2029-08-17 | 2014-07-17 - 2014-07-17 | Ny anläggning | 1 | Skänninge | MJÖLBY | ÖSTERGÖTLAND
Privatperson | Privatperson | Privatperson | 1 ägare | 100 | 2 | 2 | 2 | Sol | Sol | HDB | SE3 | 2029-08-17 | 2013-03-31 - 2013-03-31 | Ny anläggning | 1 | Rensbo | HEDEMORA | DALARNAS LÄN
Tegellöten 1:1 solkraft inmatning | 212000-2817 | Motala kommun | 1 ägare | 100 | 8 | 8 | 8 | Sol | Sol | VAN | SE3 | 2029-08-17 | 2014-04-18 - 2014-04-18 | Ny anläggning | 1 | VADSTENA | VADSTENA | ÖSTERGÖTLAND
Privatperson | Privatperson | Privatperson | 1 ägare | 100 | 10 | 10 | 10 | Sol | Sol | IKN | SE3 | 2029-08-17 | 2014-07-24 - 2014-07-24 | Ny anläggning | 1 | Herrljunga | HERRLJUNGA | VÄSTRA GÖTALANDS LÄN
Privatperson | Privatperson | Privatperson | 1 ägare | 100 | 13 | 13 | 13 | Sol | Sol | GBG | SE3 | 2029-08-13 | 2014-07-01 - 2014-07-01 | Ny anläggning | 1 | Göteborg | GÖTEBORG | VÄSTRA GÖTALANDS LÄN
Privatperson | Privatperson | Privatperson | 1 ägare | 100 | 21 | 21 | 21 | Sol | Sol | JML | SE2 | 2029-08-13 | 2014-07-24 - 2014-07-24 | Ny anläggning | 1 | Nor | BRÄCKE | JÄMTLAND
Privatperson | Privatperson | Privatperson | 1 ägare | 100 | 10 | 10 | 12 | Sol | Sol | KKA | SE4 | 2029-08-13 | 2014-07-08 - 2014-07-08 | Ny anläggning | 1 | Karlskrona | KARLSKRONA | BLEKINGE
Skogberget vindkraftpark SKB21 | 556902-4069 | Skogberget Vind AB | 1 ägare | 100 | 6950 | 6950 | 2350 | Vind | Landbaserad | IKN | SE1 | 2029-08-12 | 2014-05-27 - 2014-05-27 | Ny anläggning | 1 | PITEÅ | PITEÅ | NORRBOTTEN
Privatperson | Privatperson | Privatperson | 1 ägare | 100 | 10 | 10 | 12 | Sol | Sol | SHD | SE3 | 2029-08-12 | 2014-07-14 - 2014-07-14 | Ny anläggning | 1 | Töllsjö | BOLLEBYGD | VÄSTRA GÖTALANDS LÄN
Brogatan 21 solkraft | 556078-1584 | Gula Industrihuset AB | 1 ägare | 100 | 51 | 51 | 54 | Sol | Sol | IKN | SE3 | 2029-08-12 | 2014-05-27 - 2014-05-27 | Ny anläggning | 1 | STALLRHOLMEN | STRÄNGNÄS | SÖDERMANLAND
Privatperson | Privatperson | Privatperson | 1 ägare | 100 | 6 | 6 | 6 | Sol | Sol | AML | SE3 | 2029-08-11 | 2014-08-01 - 2014-08-01 | Ny anläggning | 1 | Åmål | ÅMÅL | VÄSTRA GÖTALANDS LÄN
Privatperson | Privatperson | Privatperson | 1 ägare | 100 | 5 | 5 | 6 | Sol | Sol | OLD | SE4 | 2029-08-11 | 2014-08-07 - 2014-08-07 | Ny anläggning | 1 | Köpingsvik | BORGHOLM | KALMAR
IK2 Midskog | 556373-6775 | Vattenfall Indalsälven AB | 1 ägare | 1.18 | 733651 | 8657 | 157000 | Vatten | Produktionsökning | SN2 | SE2 | 2029-08-11 | 1944-07-08 - 1955-10-21 | Produktionsökning | 3 | SUNDSVALL | RAGUNDA | JÄMTLAND | Indalsälven
Grytfors kraftverk | 556016-2561 | Skellefteå Kraft AB | 1 ägare | 3.4 | 214320 | 7287 | 36800 | Vatten | Produktionsökning | VFN | SE1 | 2029-08-10 | 1968-11-21 - 1968-11-21 | Produktionsökning | 1 | GRYTFORS | MALÅ | VÄSTERBOTTEN | Skellefteå älv
Privatperson | Privatperson | Privatperson | 1 ägare | 100 | 11 | 11 | 20 | Sol | Sol | IKN | SE3 | 2029-08-10 | 2013-10-15 - 2014-06-19 | Ny anläggning | 2 | Molkom | KARLSTAD | VÄRMLAND
Privatperson | Privatperson | Privatperson | 1 ägare | 100 | 7 | 7 | 7 | Sol | Sol | VAL | SE3 | 2029-08-10 | 2014-04-19 - 2014-04-19 | Ny anläggning | 1 | FILIPSTAD | FILIPSTAD | VÄRMLAND
Privatperson | Privatperson | Privatperson | 1 ägare | 100 | 6 | 6 | 6 | Sol | Sol | YST | SE4 | 2029-08-10 | 2014-07-01 - 2014-07-01 | Ny anläggning | 1 | Ystad | YSTAD | SKÅNE LÄN
Privatperson | Privatperson | Privatperson | 1 ägare | 100 | 18 | 18 | 12 | Sol | Sol | SKL | SE4 | 2029-08-07 | 2014-05-06 - 2014-05-06 | Ny anläggning | 1 | Alstad | TRELLEBORG | SKÅNE LÄN
Fjärriksvägen 14 | 556863-1898 | Regnbågen Förvaltning | 1 ägare | 100 | 10 | 10 | 10 | Sol | Sol | VAL | SE3 | 2029-08-07 | 2014-07-10 - 2014-07-10 | Ny anläggning | 1 | Karlstad | KARLSTAD | VÄRMLAND
Privatperson | Privatperson | Privatperson | 1 ägare | 100 | 31 | 31 | 31 | Sol | Sol | IKN | SE3 | 2029-08-05 | 2014-07-25 - 2014-07-25 | Ny anläggning | 1 | Vikingstad | LINKÖPING | ÖSTERGÖTLAND
Privatperson | Privatperson | Privatperson | 1 ägare | 100 | 10 | 10 | 7 | Sol | Sol | OLD | SE4 | 2029-08-05 | 2014-01-24 - 2014-01-24 | Ny anläggning | 1 | FÄRJESTADEN | MÖRBYLÅNGA | KALMAR
Malma Dental AB | 556282-1727 | Malma Dental AB | 1 ägare | 100 | 5 | 5 | 5 | Sol | Sol | FLE | SE3 | 2029-08-04 | 2014-07-19 - 2014-07-19 | Ny anläggning | 1 | Malmköping | FLEN | SÖDERMANLAND
Privatperson | Privatperson | Privatperson | 1 ägare | 100 | 3 | 3 | 3 | Sol | Sol | HDG | SE3 | 2029-08-04 | 2014-07-29 - 2014-07-29 | Ny anläggning | 1 | Trångsund | HUDDINGE | STOCKHOLM
Peckåsens kraftstation | 774000-0315 | Hensgårds Elektriska Ek För | 1 ägare | 100 | 350 | 350 | 100 | Vatten | Vatten | VAL | SE3 | 2029-07-31 | 1918-01-01 - 1918-01-01 | Omfattande ombyggnad | 1 | V ÄMTERVIK | SUNNE | VÄRMLAND
Semb | 556677-7644 | Susedalens Kraft AB | 1 ägare | 100 | 1600 | 1600 | 315 | Vatten | Vatten | HLD | SE4 | 2029-07-31 | 1929-01-01 - 1929-01-01 | Omfattande ombyggnad | 1 | ASIGE | FALKENBERG | HALLAND
Privatperson | Privatperson | Privatperson | 1 ägare | 100 | 36 | 36 | 41 | Sol | Sol | IKN | SE4 | 2029-07-30 | 2014-07-01 - 2014-07-01 | Ny anläggning | 4 | Laholm | LAHOLM | HALLAND
Privatperson | Privatperson | Privatperson | 1 ägare | 100 | 10 | 10 | 10 | Sol | Sol | HSD | SE2 | 2029-07-30 | 2014-07-19 - 2014-07-19 | Ny anläggning | 1 | Dunderkläpp | HÄRNÖSAND | VÄSTERNORRLAND
Privatperson | Privatperson | Privatperson | 1 ägare | 100 | 18 | 18 | 20 | Sol | Sol | SYM | SE3 | 2029-07-30 | 2014-06-27 - 2014-06-27 | Ny anläggning | 1 | Strängnäs | STRÄNGNÄS | SÖDERMANLAND
Hagaberg 1 | 969754-4238 | Scandinavian Hemp Systems HB | 1 ägare | 100 | 47 | 47 | 48 | Sol | Sol | VAL | SE3 | 2029-07-30 | 2014-07-02 - 2014-07-02 | Ny anläggning | 1 | Västra Ämtervik | SUNNE | VÄRMLAND
Privatperson | Privatperson | Privatperson | 1 ägare | 100 | 5 | 5 | 6 | Sol | Sol | HLD | SE4 | 2029-07-27 | 2014-06-25 - 2014-06-25 | Ny anläggning | 1 | HAVERDAL | HALMSTAD | HALLAND
Frillesås Adele | 769603-7089 | Sveriges Vindkraftkooperativ Ek För | 1 ägare | 100 | 6000 | 6000 | 2000 | Vind | Landbaserad | NHA | SE3 | 2029-07-23 | 2014-07-01 - 2014-07-01 | Ny anläggning | 1 | FRILLESÅS | KUNGSBACKA | HALLAND
Privatperson | Privatperson | Privatperson | 1 ägare | 100 | 20 | 20 | 26 | Sol | Sol | IKN | SE3 | 2029-07-23 | 2014-07-02 - 2014-07-02 | Ny anläggning | 2 | Frillesås | KUNGSBACKA | HALLAND
Privatperson | Privatperson | Privatperson | 1 ägare | 100 | 5 | 5 | 5 | Sol | Sol | HLD | SE4 | 2029-07-21 | 2014-05-20 - 2014-05-20 | Ny anläggning | 1 | Harplinge | HALMSTAD | HALLAND
Privatperson | Privatperson | Privatperson | 1 ägare | 100 | 18 | 18 | 22 | Sol | Sol | IKN | SE3 | 2029-07-21 | 2013-09-22 - 2013-09-22 | Ny anläggning | 2 | LINKÖPING | LINKÖPING | ÖSTERGÖTLAND
Privatperson | Privatperson | Privatperson | 1 ägare | 100 | 20 | 20 | 21 | Sol | Sol | IKN | SE3 | 2029-07-17 | 2014-06-18 - 2014-06-18 | Ny anläggning | 1 | Motala | MOTALA | ÖSTERGÖTLAND
Privatperson | Privatperson | Privatperson | 1 ägare | 100 | 7 | 7 | 9 | Sol | Sol | SMS | SE4 | 2029-07-17 | 2013-12-13 - 2013-12-13 | Ny anläggning | 1 | Korsberga | VETLANDA | JÖNKÖPING
Privatperson | Privatperson | Privatperson | 1 ägare | 100 | 4 | 4 | 5 | Sol | Sol | VMD | SE3 | 2029-07-15 | 2014-06-13 - 2014-06-13 | Ny anläggning | 1 | GUSTAVSBERG | VÄRMDÖ | STOCKHOLM
Privatperson | Privatperson | Privatperson | 1 ägare | 100 | 10 | 10 | 10 | Sol | Sol | HLD | SE4 | 2029-07-15 | 2014-03-28 - 2014-03-28 | Ny anläggning | 1 | GLOMMEN | FALKENBERG | HALLAND
Hällstorp I | 556608-8760 | Mimer Vind AB | 1 ägare | 100 | 7000 | 7000 | 2000 | Vind | Landbaserad | SKV | SE4 | 2029-07-14 | 2014-07-10 - 2014-07-10 | Ny anläggning | 1 | BILLEBERGA | SVALÖV | SKÅNE LÄN
Stendala Hereford | 556188-4049 | Stendala Hereford AB | 1 ägare | 100 | 16 | 16 | 15 | Sol | Sol | SKL | SE4 | 2029-07-14 | 2014-03-31 - 2014-03-31 | Ny anläggning | 1 | SIMRISHAMN | SIMRISHAMN | SKÅNE LÄN
Hällstorp II | 556608-8760 | Mimer Vind AB | 1 ägare | 100 | 7000 | 7000 | 2000 | Vind | Landbaserad | SKV | SE4 | 2029-07-14 | 2014-07-10 - 2014-07-10 | Ny anläggning | 1 | Svalöv | SVALÖV | SKÅNE LÄN
Privatperson | Privatperson | Privatperson | 1 ägare | 100 | 5 | 5 | 7 | Sol | Sol | HLD | SE4 | 2029-07-13 | 2014-06-09 - 2014-06-09 | Ny anläggning | 1 | GULLBRANDSTORP | HALMSTAD | HALLAND
Privatperson | Privatperson | Privatperson | 1 ägare | 100 | 4 | 4 | 4 | Sol | Sol | AVE | SE3 | 2029-07-13 | 2014-05-05 - 2014-05-05 | Ny anläggning | 1 | AVESTA | AVESTA | DALARNAS LÄN
Privatperson | Privatperson | Privatperson | 1 ägare | 100 | 17 | 17 | 17 | Sol | Sol | NHA | SE3 | 2029-07-10 | 2014-07-11 - 2014-07-11 | Ny anläggning | 1 | ANNEBERG | KUNGSBACKA | HALLAND
Privatperson | Privatperson | Privatperson | 1 ägare | 100 | 10 | 10 | 10 | Sol | Sol | SDT | SE3 | 2029-07-10 | 2014-07-01 - 2014-07-01 | Ny anläggning | 1 | Enhörna | SÖDERTÄLJE | STOCKHOLM
Privatperson | Privatperson | Privatperson | 1 ägare | 100 | 30 | 30 | 48 | Sol | Sol | IKN | SE3 | 2029-07-09 | 2014-06-01 - 2014-06-01 | Ny anläggning | 1 | FRILLESÅS | KUNGSBACKA | HALLAND
Privatperson | Privatperson | Privatperson | 1 ägare | 100 | 20 | 20 | 21 | Sol | Sol | NHA | SE3 | 2029-07-09 | 2014-06-15 - 2014-06-15 | Ny anläggning | 1 | FRILLEÅS | KUNGSBACKA | HALLAND
Hjuleberg vindkraftpark 12 | 556985-2360 | Vattenfall Hjuleberg Vind AB | 1 ägare | 100 | 8040 | 8040 | 3000 | Vind | Landbaserad | IKN | SE3 | 2029-07-09 | 2014-03-15 - 2014-03-15 | Ny anläggning | 1 | HJULEBERG | FALKÖPING | VÄSTRA GÖTALANDS LÄN
Privatperson | Privatperson | Privatperson | 1 ägare | 100 | 7 | 7 | 8 | Sol | Sol | SKL | SE4 | 2029-07-08 | 2014-04-24 - 2014-04-24 | Ny anläggning | 1 | Tyringe | HÄSSLEHOLM | SKÅNE LÄN
Topperyd | 556636-3064 | JINFO AB | 1 ägare | 100 | 30 | 30 | 40 | Sol | Sol | SMN | SE3 | 2029-07-08 | 2014-07-01 - 2014-07-01 | Ny anläggning | 1 | NÄSSJÖ | NÄSSJÖ | JÖNKÖPING
Privatperson | Privatperson | Privatperson | 1 ägare | 100 | 3 | 3 | 6 | Sol | Sol | ORT | SE3 | 2029-07-08 | 2013-06-05 - 2013-06-05 | Ny anläggning | 1 | Hjälteby | TJÖRN | VÄSTRA GÖTALANDS LÄN
Privatperson | Privatperson | Privatperson | 1 ägare | 100 | 5 | 5 | 5 | Sol | Sol | SMS | SE4 | 2029-07-07 | 2014-07-03 - 2014-07-03 | Ny anläggning | 1 | Killeberg | OSBY | SKÅNE LÄN
Privatperson | Privatperson | Privatperson | 1 ägare | 100 | 4 | 4 | 5 | Sol | Sol | HLD | SE4 | 2029-07-07 | 2014-05-02 - 2014-05-02 | Ny anläggning | 1 | FALKENBERG | FALKENBERG | HALLAND
Privatperson | Privatperson | Privatperson | 1 ägare | 100 | 28 | 28 | 30 | Sol | Sol | SKL | SE4 | 2029-07-07 | 2014-03-10 - 2014-03-10 | Ny anläggning | 1 | GÅRDS KÖPINGE | KRISTIANSTAD | SKÅNE LÄN
Privatperson | Privatperson | Privatperson | 1 ägare | 100 | 6 | 6 | 7 | Sol | Sol | HLD | SE4 | 2029-07-06 | 2014-06-10 - 2014-06-10 | Ny anläggning | 1 | GULLBRANDSTORP | HALMSTAD | HALLAND
Privatperson | Privatperson | Privatperson | 2 ägare | 100 | 9 | 9 | 10 | Sol | Sol | TBY | SE3 | 2029-07-03 | 2014-05-19 - 2014-05-19 | Ny anläggning | 1 | Täby | TÄBY | STOCKHOLM
Gnejsvägen 75 | 556497-8293 | Eksta Bostads AB | 1 ägare | 100 | 21 | 21 | 24 | Sol | Sol | NHA | SE3 | 2029-07-03 | 2013-12-04 - 2013-12-04 | Ny anläggning | 1 | Kungsbacka | KUNGSBACKA | HALLAND
Privatperson | Privatperson | Privatperson | 2 ägare | 100 | 5 | 5 | 6 | Sol | Sol | OHM | SE3 | 2029-07-03 | 2013-08-18 - 2013-08-18 | Ny anläggning | 1 | ÖSTHAMMAR | ÖSTHAMMAR | UPPSALA
Privatperson | Privatperson | Privatperson | 1 ägare | 100 | 6 | 6 | 6 | Sol | Sol | HMD | SE4 | 2029-07-03 | 2014-06-06 - 2014-06-06 | Ny anläggning | 1 | HALMSTAD | HALMSTAD | HALLAND
Privatperson | Privatperson | Privatperson | 2 ägare | 100 | 15 | 15 | 17 | Sol | Sol | SKL | SE4 | 2029-07-03 | 2014-06-16 - 2014-06-16 | Ny anläggning | 1 | MUNKA LJUNGBY | ÄNGELHOLM | SKÅNE LÄN
Privatperson | Privatperson | Privatperson | 1 ägare | 100 | 5 | 5 | 5 | Sol | Sol | VAN | SE3 | 2029-07-03 | 2014-05-26 - 2014-05-26 | Ny anläggning | 1 | BORENSBERG | MOTALA | ÖSTERGÖTLAND
Gnejsvägen 65 | 556497-8293 | Eksta Bostads AB | 1 ägare | 100 | 18 | 18 | 19 | Sol | Sol | NHA | SE3 | 2029-07-02 | 2013-10-09 - 2013-10-09 | Ny anläggning | 1 | Kungsbacka | KUNGSBACKA | HALLAND
Privatperson | Privatperson | Privatperson | 1 ägare | 100 | 4 | 4 | 5 | Sol | Sol | GTL | SE3 | 2029-07-02 | 2014-06-27 - 2014-06-27 | Ny anläggning | 1 | KATTHAMMARVIK | GRUMS | VÄRMLAND
Privatperson | Privatperson | Privatperson | 1 ägare | 100 | 5 | 5 | 5 | Sol | Sol | UPO | SE3 | 2029-07-02 | 2014-06-18 - 2014-06-18 | Ny anläggning | 1 | VÄDDÖ | NORRTÄLJE | STOCKHOLM
Privatperson | Privatperson | Privatperson | 1 ägare | 100 | 36 | 36 | 36 | Sol | Sol | IKN | SE3 | 2029-07-02 | 2014-04-24 - 2014-04-24 | Ny anläggning | 1 | Finspång | FINSPÅNG | ÖSTERGÖTLAND
Privatperson | Privatperson | Privatperson | 1 ägare | 100 | 9 | 9 | 10 | Sol | Sol | UPV | SE3 | 2029-07-02 | 2014-06-10 - 2014-06-10 | Ny anläggning | 1 | Örsundsbro | ENKÖPING | UPPSALA
Privatperson | Privatperson | Privatperson | 1 ägare | 100 | 8 | 8 | 8 | Sol | Sol | NBL | SE3 | 2029-07-02 | 2013-11-28 - 2013-11-28 | Ny anläggning | 1 | Strömstad | STRÖMSTAD | VÄSTRA GÖTALANDS LÄN
Skogberget vindkraftpark SKB30 | 556902-4069 | Skogberget Vind AB | 1 ägare | 100 | 6950 | 6950 | 2350 | Vind | Landbaserad | IKN | SE1 | 2029-07-01 | 2014-07-02 - 2014-07-02 | Ny anläggning | 1 | PITEÅ | PITEÅ | NORRBOTTEN
Privatperson | Privatperson | Privatperson | 1 ägare | 100 | 10 | 10 | 4 | Sol | Sol | NHA | SE3 | 2029-07-01 | 2013-10-10 - 2013-10-10 | Ny anläggning | 1 | SÄRÖ | KUNGSBACKA | HALLAND
Privatperson | Privatperson | Privatperson | 1 ägare | 100 | 10 | 10 | 11 | Sol | Sol | HMD | SE4 | 2029-06-30 | 2014-04-16 - 2014-04-16 | Ny anläggning | 1 | HALMSTAD | HALMSTAD | HALLAND
Privatperson | Privatperson | Privatperson | 1 ägare | 100 | 5 | 5 | 5 | Sol | Sol | LDK | SE3 | 2029-06-30 | 2014-06-16 - 2014-06-16 | Ny anläggning | 1 | Lidköping | LIDKÖPING | VÄSTRA GÖTALANDS LÄN
Privatperson | Privatperson | Privatperson | 1 ägare | 100 | 5 | 5 | 10 | Sol | Sol | UPS | SE3 | 2029-06-30 | 2014-06-26 - 2014-06-26 | Ny anläggning | 1 | Kungsängen | UPPLANDS-BRO | STOCKHOLM
Privatperson | Privatperson | Privatperson | 1 ägare | 100 | 6 | 6 | 6 | Sol | Sol | IKN | SE2 | 2029-06-29 | 2012-11-01 - 2012-11-01 | Ny anläggning | 1 | SVENSBYN | ROBERTSFORS | VÄSTERBOTTEN
Transistorgatan | 212000-1355 | Göteborgs kommun | 1 ägare | 100 | 48 | 48 | 64 | Sol | Sol | IKN | SE3 | 2029-06-29 | 2013-03-26 - 2014-03-26 | Ny anläggning | 8 | GÖTEBORG | GÖTEBORG | VÄSTRA GÖTALANDS LÄN
Privatperson | Privatperson | Privatperson | 2 ägare | 100 | 9 | 9 | 10 | Sol | Sol | VAL | SE3 | 2029-06-29 | 2011-05-24 - 2011-05-24 | Ny anläggning | 1 | Torsby | TORSBY | VÄRMLAND
Privatperson | Privatperson | Privatperson | 2 ägare | 100 | 15 | 15 | 16 | Sol | Sol | IKN | SE4 | 2029-06-29 | 2014-06-19 - 2014-06-19 | Ny anläggning | 1 | Helsingborg | HELSINGBORG | SKÅNE LÄN
Torslandaskolan | 212000-1355 | Göteborgs kommun | 1 ägare | 100 | 101 | 101 | 107 | Sol | Sol | IKN | SE3 | 2029-06-29 | 2014-06-27 - 2014-06-27 | Ny anläggning | 7 | GÖTEBORG | GÖTEBORG | VÄSTRA GÖTALANDS LÄN
Ramsnäs 2 | 556925-8113 | ewz Atlantic Sverige AB | 1 ägare | 100 | 6540 | 6540 | 2000 | Vind | Landbaserad | GBN | SE3 | 2029-06-29 | 2014-06-30 - 2014-06-30 | Ny anläggning | 1 | Finnerödja | LAXÅ | ÖREBRO
Privatperson | Privatperson | Privatperson | 1 ägare | 100 | 11 | 11 | 12 | Sol | Sol | IKN | SE3 | 2029-06-29 | 2014-05-21 - 2014-05-21 | Ny anläggning | 1 | MÖLNDAL | MÖLNDAL | VÄSTRA GÖTALANDS LÄN
Privatperson | Privatperson | Privatperson | 1 ägare | 100 | 3 | 3 | 3 | Sol | Sol | SMS | SE4 | 2029-06-29 | 2014-06-24 - 2014-06-24 | Ny anläggning | 1 | FAGERHULT | HÖGSBY | KALMAR
Privatperson | Privatperson | Privatperson | 1 ägare | 100 | 26 | 26 | 30 | Sol | Sol | IKN | SE4 | 2029-06-26 | 2014-06-18 - 2014-06-18 | Ny anläggning | 2 | Kattarp | HELSINGBORG | SKÅNE LÄN
Ramsnäs 1 | 556925-8113 | ewz Atlantic Sverige AB | 1 ägare | 100 | 6540 | 6540 | 2000 | Vind | Landbaserad | GBN | SE3 | 2029-06-26 | 2014-06-27 - 2014-06-27 | Ny anläggning | 1 | Finnerödja | LAXÅ | ÖREBRO
Privatperson | Privatperson | Privatperson | 1 ägare | 100 | 6 | 6 | 5 | Sol | Sol | DAD | SE3 | 2029-06-25 | 2014-05-26 - 2014-05-26 | Ny anläggning | 1 | UDDEVALLA | UDDEVALLA | VÄSTRA GÖTALANDS LÄN
Privatperson | Privatperson | Privatperson | 1 ägare | 100 | 4 | 4 | 5 | Sol | Sol | STH | SE3 | 2029-06-25 | 2013-03-20 - 2013-03-20 | Ny anläggning | 1 | TÄBY | TÄBY | STOCKHOLM
Privatperson | Privatperson | Privatperson | 1 ägare | 100 | 7 | 7 | 8 | Sol | Sol | VXO | SE4 | 2029-06-25 | 2014-06-19 - 2014-06-19 | Ny anläggning | 1 | VÄXJÖ | VÄXJÖ | KRONOBERG
Privatperson | Privatperson | Privatperson | 1 ägare | 100 | 6 | 6 | 7 | Sol | Sol | EKO | SE3 | 2029-06-25 | 2014-05-13 - 2014-05-13 | Ny anläggning | 1 | STENHAMRA | EKERÖ | STOCKHOLM
Skogberget vindkraftpark SKB35 | 556902-4069 | Skogberget Vind AB | 1 ägare | 100 | 6950 | 6950 | 2350 | Vind | Landbaserad | IKN | SE1 | 2029-06-24 | 2014-06-25 - 2014-06-25 | Ny anläggning | 1 | PITEÅ | PITEÅ | NORRBOTTEN
Privatperson | Privatperson | Privatperson | 1 ägare | 100 | 15 | 15 | 15 | Sol | Sol | AHB | SE4 | 2029-06-24 | 2014-06-18 - 2014-06-18 | Ny anläggning | 1 | Munka-Ljungby | ÄNGELHOLM | SKÅNE LÄN
Skogberget vindkraftpark SKB34 | 556902-4069 | Skogberget Vind AB | 1 ägare | 100 | 6950 | 6950 | 2350 | Vind | Landbaserad | IKN | SE1 | 2029-06-24 | 2014-06-25 - 2014-06-25 | Ny anläggning | 1 | PITEÅ | PITEÅ | NORRBOTTEN
Privatperson | Privatperson | Privatperson | 1 ägare | 100 | 6 | 6 | 6 | Sol | Sol | IKN | SE3 | 2029-06-24 | 2014-06-17 - 2014-06-17 | Ny anläggning | 1 | Uppsala | UPPSALA | UPPSALA
Privatperson | Privatperson | Privatperson | 2 ägare | 100 | 24 | 24 | 23 | Sol | Sol | SMN | SE3 | 2029-06-24 | 2014-06-02 - 2014-06-02 | Ny anläggning | 1 | BODAFORS | NÄSSJÖ | JÖNKÖPING
Skogberget vindkraftpark SKB36 | 556902-4069 | Skogberget Vind AB | 1 ägare | 100 | 6950 | 6950 | 2350 | Vind | Landbaserad | IKN | SE1 | 2029-06-24 | 2014-06-25 - 2014-06-25 | Ny anläggning | 1 | PITEÅ | PITEÅ | NORRBOTTEN
Privatperson | Privatperson | Privatperson | 1 ägare | 100 | 9 | 9 | 10 | Sol | Sol | BOO | SE3 | 2029-06-24 | 2014-06-16 - 2014-06-16 | Ny anläggning | 1 | SALTSJÖ BOO | NACKA | STOCKHOLM
Privatperson | Privatperson | Privatperson | 1 ägare | 100 | 5 | 5 | 6 | Sol | Sol | MOR | SE3 | 2029-06-24 | 2014-06-12 - 2014-06-12 | Ny anläggning | 1 | Våmhus | MORA | DALARNAS LÄN
Privatperson | Privatperson | Privatperson | 1 ägare | 100 | 6 | 6 | 6 | Sol | Sol | HRA | SE3 | 2029-06-24 | 2013-08-30 - 2013-08-30 | Ny anläggning | 1 | Mölnlycke | HÄRRYDA | VÄSTRA GÖTALANDS LÄN
Ramsnäs 3 | 556925-8113 | ewz Atlantic Sverige AB | 1 ägare | 100 | 6540 | 6540 | 2000 | Vind | Landbaserad | GBN | SE3 | 2029-06-24 | 2014-06-24 - 2014-06-24 | Ny anläggning | 1 | Finnerödja | LAXÅ | ÖREBRO
Privatperson | Privatperson | Privatperson | 1 ägare | 100 | 5 | 5 | 6 | Sol | Sol | SMS | SE4 | 2029-06-24 | 2014-04-04 - 2014-04-04 | Ny anläggning | 1 | FORSHEDA | SAKNAS | SAKNAS
Privatperson | Privatperson | Privatperson | 1 ägare | 100 | 4 | 4 | 4 | Sol | Sol | SKV | SE4 | 2029-06-24 | 2014-03-28 - 2014-03-28 | Ny anläggning | 1 | HÖÖR | HÖÖR | SKÅNE LÄN
Skogberget vindkraftpark SKB33 | 556902-4069 | Skogberget Vind AB | 1 ägare | 100 | 6950 | 6950 | 2350 | Vind | Landbaserad | IKN | SE1 | 2029-06-24 | 2016-06-25 - 2016-06-25 | Ny anläggning | 1 | PITEÅ | PITEÅ | NORRBOTTEN
Skogberget vindkraftpark SKB29 | 556902-4069 | Skogberget Vind AB | 1 ägare | 100 | 6950 | 6950 | 2350 | Vind | Landbaserad | IKN | SE1 | 2029-06-24 | 2014-06-25 - 2014-06-25 | Ny anläggning | 1 | PITEÅ | PITEÅ | NORRBOTTEN
Privatperson | Privatperson | Privatperson | 1 ägare | 100 | 8 | 8 | 9 | Sol | Sol | SBG | SE4 | 2029-06-23 | 2014-06-01 - 2014-06-01 | Ny anläggning | 1 | Sölvesborg | SÖLVESBORG | BLEKINGE
Privatperson | Privatperson | Privatperson | 1 ägare | 100 | 11 | 11 | 9 | Sol | Sol | IKN | SE4 | 2029-06-23 | 2014-06-19 - 2014-06-19 | Ny anläggning | 1 | Hässleholm | HÄSSLEHOLM | SKÅNE LÄN
Privatperson | Privatperson | Privatperson | 1 ägare | 100 | 6 | 6 | 6 | Sol | Sol | NRL | SE3 | 2029-06-23 | 2014-05-27 - 2014-05-27 | Ny anläggning | 1 | Östansjö | HALLSBERG | ÖREBRO
Privatperson | Privatperson | Privatperson | 1 ägare | 100 | 1072 | 1072 | 160 | Vatten | Vatten | ARD | SE3 | 2029-06-23 | 1939-09-12 - 1939-09-12 | Omfattande ombyggnad | 1 | SKARA | SKARA | VÄSTRA GÖTALANDS LÄN
Rackeby alelund | 556626-6762 | Valex Plast AB | 1 ägare | 100 | 14 | 14 | 16 | Sol | Sol | IKN | SE3 | 2029-06-23 | 2014-04-25 - 2014-04-25 | Ny anläggning | 1 | LIDKÖPING | LIDKÖPING | VÄSTRA GÖTALANDS LÄN
Privatperson | Privatperson | Privatperson | 1 ägare | 100 | 15 | 15 | 13 | Sol | Sol | LDG | SE3 | 2029-06-23 | 2013-06-10 - 2013-06-10 | Ny anläggning | 1 | Lidingö | LIDINGÖ | STOCKHOLM
Privatperson | Privatperson | Privatperson | 1 ägare | 100 | 11 | 11 | 12 | Sol | Sol | IKN | SE3 | 2029-06-23 | 2014-06-13 - 2014-06-13 | Ny anläggning | 1 | HESTRA | GISLAVED | JÖNKÖPING
Privatperson | Privatperson | Privatperson | 1 ägare | 100 | 8 | 8 | 8 | Sol | Sol | SDT | SE3 | 2029-06-23 | 2014-05-01 - 2014-05-01 | Ny anläggning | 1 | JÄRNA | SÖDERTÄLJE | STOCKHOLM
Privatperson | Privatperson | Privatperson | 2 ägare | 100 | 6 | 6 | 7 | Sol | Sol | SGS | SE3 | 2029-06-23 | 2014-03-25 - 2014-03-25 | Ny anläggning | 1 | MARIEFRED | STRÄNGNÄS | SÖDERMANLAND
Privatperson | Privatperson | Privatperson | 1 ägare | 100 | 7 | 7 | 7 | Sol | Sol | BJR | SE4 | 2029-06-22 | 2014-03-03 - 2014-03-03 | Ny anläggning | 1 | VEJBYSTRAND | ÄNGELHOLM | SKÅNE LÄN
Smygehem | 556054-8363 | AB Trelleborgshem | 1 ägare | 100 | 45 | 45 | 41 | Sol | Sol | IKN | SE4 | 2029-06-22 | 2013-12-03 - 2013-12-03 | Ny anläggning | 3 | Smygehamn | TRELLEBORG | SKÅNE LÄN
Privatperson | Privatperson | Privatperson | 1 ägare | 100 | 10 | 10 | 20 | Sol | Sol | JML | SE2 | 2029-06-22 | 2012-06-20 - 2012-06-20 | Ny anläggning | 1 | TANDSBYN | ÖSTERSUND | JÄMTLAND
Privatperson | Privatperson | Privatperson | 1 ägare | 100 | 8 | 8 | 9 | Sol | Sol | MOR | SE3 | 2029-06-22 | 2014-05-15 - 2014-05-15 | Ny anläggning | 1 | VÅMHUS | MORA | DALARNAS LÄN
Ekenäs 1 | 556002-8952 | Castellum Stockholm AB | 1 ägare | 100 | 26 | 26 | 26 | Sol | Sol | STH | SE3 | 2029-06-22 | 2014-05-15 - 2014-05-15 | Ny anläggning | 2 | AKALLA | STOCKHOLM | STOCKHOLM
Ramsnäs 4 | 556925-8113 | ewz Atlantic Sverige AB | 1 ägare | 100 | 6540 | 6540 | 2000 | Vind | Landbaserad | GBN | SE3 | 2029-06-22 | 2014-06-23 - 2014-06-23 | Ny anläggning | 1 | Finnerödja | LAXÅ | ÖREBRO
Privatperson | Privatperson | Privatperson | 1 ägare | 100 | 7 | 7 | 8 | Sol | Sol | NBL | SE3 | 2029-06-22 | 2014-06-01 - 2014-06-01 | Ny anläggning | 1 | FJÄLLBACKA | TANUM | VÄSTRA GÖTALANDS LÄN
Privatperson | Privatperson | Privatperson | 1 ägare | 100 | 5 | 5 | 5 | Sol | Sol | VMD | SE3 | 2029-06-22 | 2014-06-16 - 2014-06-16 | Ny anläggning | 1 | Stockholm | VÄRMDÖ | STOCKHOLM
Skogberget vindkraftpark SKB31 | 556902-4069 | Skogberget Vind AB | 1 ägare | 100 | 6950 | 6950 | 2350 | Vind | Landbaserad | IKN | SE1 | 2029-06-21 | 2014-06-22 - 2014-06-22 | Ny anläggning | 1 | PITEÅ | PITEÅ | NORRBOTTEN
Skogberget vindkraftpark SKB32 | 556902-4069 | Skogberget Vind AB | 1 ägare | 100 | 6950 | 6950 | 3250 | Vind | Landbaserad | IKN | SE1 | 2029-06-20 | 2014-06-21 - 2014-06-21 | Ny anläggning | 1 | PITEÅ | PITEÅ | NORRBOTTEN
Skogberget vindkraftpark SKB28 | 556902-4069 | Skogberget Vind AB | 1 ägare | 100 | 6950 | 6950 | 2350 | Vind | Landbaserad | IKN | SE1 | 2029-06-19 | 2014-06-20 - 2014-06-20 | Ny anläggning | 1 | PITEÅ | PITEÅ | NORRBOTTEN
Ramsnäs 5 | 556925-8113 | ewz Atlantic Sverige AB | 1 ägare | 100 | 5080 | 5080 | 1800 | Vind | Landbaserad | GBN | SE3 | 2029-06-18 | 2014-06-19 - 2014-06-19 | Ny anläggning | 1 | Finnerödja | LAXÅ | ÖREBRO
Skogberget vindkraftpark SKB23 | 556902-4069 | Skogberget Vind AB | 1 ägare | 100 | 6950 | 6950 | 2350 | Vind | Landbaserad | IKN | SE1 | 2029-06-18 | 2014-06-19 - 2014-06-19 | Ny anläggning | 1 | PITEÅ | PITEÅ | NORRBOTTEN
Privatperson | Privatperson | Privatperson | 1 ägare | 100 | 5 | 5 | 7 | Sol | Sol | EKO | SE3 | 2029-06-17 | 2014-05-13 - 2014-05-13 | Ny anläggning | 1 | Färentuna | EKERÖ | STOCKHOLM
Uppsala Golvasta 2:6 | 556425-3374 | Golvasta Invest AB | 1 ägare | 100 | 34 | 34 | 37 | Sol | Sol | BJL | SE3 | 2029-06-17 | 2014-01-14 - 2014-01-14 | Ny anläggning | 1 | TENSTA | UPPSALA | UPPSALA
Privatperson | Privatperson | Privatperson | 1 ägare | 100 | 10 | 10 | 11 | Sol | Sol | IKN | SE4 | 2029-06-17 | 2014-06-17 - 2014-06-17 | Ny anläggning | 1 | Ballingslöv | HÄSSLEHOLM | SKÅNE LÄN
Skogberget vindkraftpark SKB24 | 556902-4069 | Skogberget Vind AB | 1 ägare | 100 | 6950 | 6950 | 2350 | Vind | Landbaserad | IKN | SE1 | 2029-06-17 | 2016-06-18 - 2016-06-18 | Ny anläggning | 1 | PITEÅ | PITEÅ | NORRBOTTEN
Privatperson | Privatperson | Privatperson | 1 ägare | 100 | 8 | 8 | 8 | Sol | Sol | VAN | SE3 | 2029-06-17 | 2014-06-10 - 2014-06-10 | Ny anläggning | 1 | MJÖLBY | MJÖLBY | ÖSTERGÖTLAND
Privatperson | Privatperson | Privatperson | 1 ägare | 100 | 9 | 9 | 10 | Sol | Sol | IKN | SE3 | 2029-06-17 | 2014-06-12 - 2014-06-12 | Ny anläggning | 1 | MALMKÖPING | FLEN | SÖDERMANLAND
Privatperson | Privatperson | Privatperson | 1 ägare | 100 | 33 | 33 | 30 | Sol | Sol | IKN | SE4 | 2029-06-17 | 2014-06-09 - 2014-06-09 | Ny anläggning | 1 | RYDAHOLM | VÄRNAMO | JÖNKÖPING
Privatperson | Privatperson | Privatperson | 1 ägare | 100 | 5500 | 5500 | 2000 | Vind | Landbaserad | SMS | SE4 | 2029-06-17 | 2014-06-17 - 2014-06-17 | Ny anläggning | 1 | Åseda | UPPVIDINGE | KRONOBERG
Privatperson | Privatperson | Privatperson | 1 ägare | 100 | 5 | 5 | 5 | Sol | Sol | JML | SE2 | 2029-06-17 | 2014-05-27 - 2014-05-27 | Ny anläggning | 1 | Frösön | ÖSTERSUND | JÄMTLAND
Privatperson | Privatperson | Privatperson | 1 ägare | 100 | 13 | 13 | 13 | Sol | Sol | IKN | SE4 | 2029-06-16 | 2014-05-01 - 2014-05-01 | Ny anläggning | 1 | KIVIK | SIMRISHAMN | SKÅNE LÄN
Elbanken | 556675-0252 | Ölands Plantskola AB | 1 ägare | 100 | 20 | 20 | 23 | Sol | Sol | IKN | SE4 | 2029-06-16 | 2014-06-13 - 2014-06-13 | Ny anläggning | 1 | Färjestaden | MÖRBYLÅNGA | KALMAR
Privatperson | Privatperson | Privatperson | 1 ägare | 100 | 10 | 10 | 10 | Sol | Sol | SMS | SE4 | 2029-06-16 | 2012-04-04 - 2012-04-04 | Ny anläggning | 1 | Ruda | MÖNSTERÅS | KALMAR
Privatperson | Privatperson | Privatperson | 2 ägare | 100 | 10 | 10 | 10 | Sol | Sol | LNK | SE3 | 2029-06-16 | 2014-04-08 - 2014-04-08 | Ny anläggning | 1 | Linköping | LINKÖPING | ÖSTERGÖTLAND
Ramsnäs 7 | 556925-8113 | ewz Atlantic Sverige AB | 1 ägare | 100 | 5080 | 5080 | 1800 | Vind | Landbaserad | GBN | SE3 | 2029-06-15 | 2014-06-16 - 2014-06-16 | Ny anläggning | 1 | Finnerödja | LAXÅ | ÖREBRO
Privatperson | Privatperson | Privatperson | 1 ägare | 100 | 31 | 31 | 31 | Sol | Sol | IKN | SE3 | 2029-06-15 | 2014-05-29 - 2014-05-29 | Ny anläggning | 1 | Bankekind | LINKÖPING | ÖSTERGÖTLAND
Privatperson | Privatperson | Privatperson | 1 ägare | 100 | 30 | 30 | 30 | Sol | Sol | SKL | SE4 | 2029-06-15 | 2014-05-26 - 2014-05-26 | Ny anläggning | 1 | HJÄRNARP | ÄNGELHOLM | SKÅNE LÄN
Skogberget vindkraftpark SKB27 | 556902-4069 | Skogberget Vind AB | 1 ägare | 100 | 6950 | 6950 | 2350 | Vind | Landbaserad | IKN | SE1 | 2029-06-15 | 2014-06-16 - 2014-06-16 | Ny anläggning | 1 | PITEÅ | PITEÅ | NORRBOTTEN
Ramsnäs 6 | 556925-8113 | ewz Atlantic Sverige AB | 1 ägare | 100 | 5080 | 5080 | 1800 | Vind | Landbaserad | GBN | SE3 | 2029-06-15 | 2014-06-16 - 2014-06-16 | Ny anläggning | 1 | Finnerödja | LAXÅ | ÖREBRO
Privatperson | Privatperson | Privatperson | 1 ägare | 100 | 35 | 35 | 30 | Sol | Sol | IKN | SE4 | 2029-06-15 | 2014-05-16 - 2014-05-16 | Ny anläggning | 1 | HERREÖD | HÖRBY | SKÅNE LÄN
Privatperson | Privatperson | Privatperson | 1 ägare | 100 | 25 | 25 | 25 | Sol | Sol | SHD | SE3 | 2029-06-15 | 2013-08-14 - 2017-06-06 | Ny anläggning | 2 | TIMMELE | ULRICEHAMN | VÄSTRA GÖTALANDS LÄN
Privatperson | Privatperson | Privatperson | 1 ägare | 100 | 1 | 1 | 1 | Sol | Sol | TYR | SE3 | 2029-06-15 | 2011-03-01 - 2011-03-01 | Ny anläggning | 1 | DALARÖ | HANINGE | STOCKHOLM
Skogberget vindkraftpark SKB20 | 556902-4069 | Skogberget Vind AB | 1 ägare | 100 | 6950 | 6950 | 2350 | Vind | Landbaserad | IKN | SE1 | 2029-06-12 | 2014-06-13 - 2014-06-13 | Ny anläggning | 1 | PITEÅ | PITEÅ | NORRBOTTEN
Privatperson | Privatperson | Privatperson | 1 ägare | 100 | 12 | 12 | 10 | Sol | Sol | IKN | SE3 | 2029-06-12 | 2013-10-01 - 2013-10-01 | Ny anläggning | 1 | SOLLENTUNA | SOLLENTUNA | STOCKHOLM
Privatperson | Privatperson | Privatperson | 1 ägare | 100 | 3 | 3 | 3 | Sol | Sol | FBN | SE3 | 2029-06-12 | 2014-02-19 - 2014-02-19 | Ny anläggning | 1 | FLOBY | FALKÖPING | VÄSTRA GÖTALANDS LÄN
Privatperson | Privatperson | Privatperson | 1 ägare | 100 | 12 | 12 | 12 | Sol | Sol | SYM | SE3 | 2029-06-12 | 2014-06-09 - 2014-06-09 | Ny anläggning | 1 | ÅKERS STYCKEBRUK | STRÄNGNÄS | SÖDERMANLAND
Privatperson | Privatperson | Privatperson | 1 ägare | 100 | 30 | 30 | 31 | Sol | Sol | SSJ | SE3 | 2029-06-11 | 2014-02-14 - 2014-02-14 | Ny anläggning | 1 | Holmatorp | SÄVSJÖ | JÖNKÖPING
Privatperson | Privatperson | Privatperson | 1 ägare | 100 | 7 | 7 | 8 | Sol | Sol | IKN | SE3 | 2029-06-11 | 2013-10-11 - 2013-10-11 | Ny anläggning | 1 | UPPSALA | UPPSALA | UPPSALA
Privatperson | Privatperson | Privatperson | 1 ägare | 100 | 3 | 3 | 3 | Sol | Sol | HLD | SE4 | 2029-06-10 | 2014-05-23 - 2014-05-23 | Ny anläggning | 1 | ÄTRAN | FALKENBERG | HALLAND
Skogberget vindkraftpark SKB19 | 556902-4069 | Skogberget Vind AB | 1 ägare | 100 | 6950 | 6950 | 2350 | Vind | Landbaserad | IKN | SE1 | 2029-06-10 | 2014-02-01 - 2014-02-01 | Ny anläggning | 1 | PITEÅ | PITEÅ | NORRBOTTEN
Privatperson | Privatperson | Privatperson | 4 ägare | 100 | 12 | 12 | 13 | Sol | Sol | GBN | SE3 | 2029-06-10 | 2014-05-23 - 2014-05-23 | Ny anläggning | 1 | Fagerlid Hova | GULLSPÅNG | VÄSTRA GÖTALANDS LÄN
Privatperson | Privatperson | Privatperson | 1 ägare | 100 | 7 | 7 | 7 | Sol | Sol | NVS | SE4 | 2029-06-10 | 2014-01-01 - 2014-01-01 | Ny anläggning | 1 | BJUV | BJUV | SKÅNE LÄN
Privatperson | Privatperson | Privatperson | 1 ägare | 100 | 5 | 5 | 5 | Sol | Sol | IKN | SE3 | 2029-06-10 | 2012-12-01 - 2012-12-01 | Ny anläggning | 1 | NORRTÄLJE | NORRTÄLJE | STOCKHOLM
Privatperson | Privatperson | Privatperson | 1 ägare | 100 | 35 | 35 | 30 | Sol | Sol | IKN | SE3 | 2029-06-10 | 2014-05-26 - 2014-05-26 | Ny anläggning | 1 | Ljungsbro | LINKÖPING | ÖSTERGÖTLAND
Privatperson | Privatperson | Privatperson | 1 ägare | 100 | 4 | 4 | 5 | Sol | Sol | VIG | SE3 | 2029-06-09 | 2014-05-19 - 2014-05-19 | Ny anläggning | 1 | Vingåker | VINGÅKER | SÖDERMANLAND
Privatperson | Privatperson | Privatperson | 2 ägare | 100 | 5 | 5 | 5 | Sol | Sol | VMD | SE3 | 2029-06-09 | 2014-05-29 - 2014-05-29 | Ny anläggning | 1 | Värmdö | VÄRMDÖ | STOCKHOLM
Privatperson | Privatperson | Privatperson | 1 ägare | 100 | 3 | 3 | 3 | Sol | Sol | NHA | SE3 | 2029-06-09 | 2013-08-05 - 2013-08-05 | Ny anläggning | 1 | Brännö | GÖTEBORG | VÄSTRA GÖTALANDS LÄN
Privatperson | Privatperson | Privatperson | 1 ägare | 100 | 15 | 15 | 16 | Sol | Sol | SMS | SE4 | 2029-06-09 | 2014-05-09 - 2014-05-09 | Ny anläggning | 1 | ÅSEDA | VETLANDA | JÖNKÖPING
Privatperson | Privatperson | Privatperson | 1 ägare | 100 | 8 | 8 | 8 | Sol | Sol | KST | SE3 | 2029-06-09 | 2014-04-17 - 2014-04-17 | Ny anläggning | 1 | KARLSTAD | KARLSTAD | VÄRMLAND
Privatperson | Privatperson | Privatperson | 1 ägare | 100 | 120 | 120 | 44 | Vind | Landbaserad | IKN | SE4 | 2029-06-09 | 2014-02-28 - 2014-02-28 | Ny anläggning | 1 | VOLLSJÖ | SJÖBO | SKÅNE LÄN
Privatperson | Privatperson | Privatperson | 1 ägare | 100 | 9 | 9 | 9 | Sol | Sol | IKN | SE3 | 2029-06-08 | 2014-05-20 - 2014-05-20 | Ny anläggning | 1 | Kvänum | VARA | VÄSTRA GÖTALANDS LÄN
Privatperson | Privatperson | Privatperson | 1 ägare | 100 | 15 | 15 | 12 | Sol | Sol | GBN | SE3 | 2029-06-08 | 2014-05-21 - 2014-05-21 | Ny anläggning | 1 | Mullhyttan | LEKEBERG | ÖREBRO
Privatperson | Privatperson | Privatperson | 1 ägare | 100 | 5 | 5 | 6 | Sol | Sol | FBG | SE4 | 2029-06-08 | 2014-05-27 - 2014-05-27 | Ny anläggning | 1 | FALKENBERG | FALKENBERG | HALLAND
Vegagatan 5D | 556686-4764 | Elektrikern el o energi i kristinehamn | 1 ägare | 100 | 15 | 15 | 16 | Sol | Sol | KRH | SE3 | 2029-06-08 | 2014-05-28 - 2014-05-28 | Ny anläggning | 1 | Kristinehamn | KRISTINEHAMN | VÄRMLAND
Privatperson | Privatperson | Privatperson | 1 ägare | 100 | 43 | 43 | 44 | Sol | Sol | IKN | SE3 | 2029-06-08 | 2014-04-03 - 2014-04-03 | Ny anläggning | 1 | VARBERG | VARBERG | HALLAND
Privatperson | Privatperson | Privatperson | 1 ägare | 100 | 8 | 8 | 8 | Sol | Sol | SKR | SE3 | 2029-06-08 | 2014-05-29 - 2014-05-29 | Ny anläggning | 1 | SKILLINGARYD | VAGGERYD | JÖNKÖPING
Privatperson | Privatperson | Privatperson | 1 ägare | 100 | 6 | 6 | 6 | Sol | Sol | HDG | SE3 | 2029-06-08 | 2014-06-09 - 2014-06-09 | Ny anläggning | 1 | SKOGÅS | HUDDINGE | STOCKHOLM
Privatperson | Privatperson | Privatperson | 1 ägare | 100 | 5 | 5 | 5 | Sol | Sol | VAN | SE3 | 2029-06-08 | 2014-06-03 - 2014-06-03 | Ny anläggning | 1 | MOTALA | MOTALA | ÖSTERGÖTLAND
Privatperson | Privatperson | Privatperson | 1 ägare | 100 | 3 | 3 | 3 | Sol | Sol | STH | SE3 | 2029-06-08 | 2014-05-15 - 2014-05-15 | Ny anläggning | 1 | ENSKEDE GÅRD | STOCKHOLM | STOCKHOLM
Privatperson | Privatperson | Privatperson | 1 ägare | 100 | 63 | 63 | 63 | Sol | Sol | IKN | SE3 | 2029-06-04 | 2014-05-21 - 2014-05-21 | Ny anläggning | 1 | Vikingstad | LINKÖPING | ÖSTERGÖTLAND
Privatperson | Privatperson | Privatperson | 1 ägare | 100 | 3 | 3 | 4 | Sol | Sol | IKN | SE3 | 2029-06-03 | 2013-07-01 - 2013-07-01 | Ny anläggning | 1 | Saltsjöbaden | NACKA | STOCKHOLM
Privatperson | Privatperson | Privatperson | 1 ägare | 100 | 10 | 10 | 11 | Sol | Sol | SMS | SE4 | 2029-06-03 | 2014-05-30 - 2014-05-30 | Ny anläggning | 1 | SLÄTHULT | HÖGSBY | KALMAR
Privatperson | Privatperson | Privatperson | 1 ägare | 100 | 3 | 3 | 5 | Sol | Sol | SYM | SE3 | 2029-06-03 | 2014-05-22 - 2014-05-22 | Ny anläggning | 1 | Åkers Styckebruk | STRÄNGNÄS | SÖDERMANLAND
Mortorp vkv 1 | 556909-1688 | Aligera Vind Två AB | 1 ägare | 100 | 8000 | 8000 | 3000 | Vind | Landbaserad | SMS | SE4 | 2029-06-03 | 2014-06-02 - 2014-06-02 | Ny anläggning | 1 | VASSMOLÖSA | KALMAR | KALMAR
Hugo af Mortorp | 556751-1513 | Järngrinden Vind 1 AB | 1 ägare | 100 | 8000 | 8000 | 3000 | Vind | Landbaserad | SMS | SE4 | 2029-06-03 | 2014-06-02 - 2014-06-02 | Ny anläggning | 1 | VASSMOLÖSA | KALMAR | KALMAR
Privatperson | Privatperson | Privatperson | 1 ägare | 100 | 18 | 18 | 18 | Sol | Sol | IKN | SE3 | 2029-06-03 | 2014-06-04 - 2014-06-04 | Ny anläggning | 1 | ULRICEHAMN | ULRICEHAMN | VÄSTRA GÖTALANDS LÄN
Privatperson | Privatperson | Privatperson | 1 ägare | 100 | 5 | 5 | 5 | Sol | Sol | UPP | SE3 | 2029-06-03 | 2014-05-23 - 2014-05-23 | Ny anläggning | 1 | Uppsala | UPPSALA | UPPSALA
Privatperson | Privatperson | Privatperson | 1 ägare | 100 | 40 | 40 | 40 | Sol | Sol | IKN | SE3 | 2029-06-03 | 2014-05-16 - 2014-05-16 | Ny anläggning | 1 | HERRLJUNGA | HERRLJUNGA | VÄSTRA GÖTALANDS LÄN
Privatperson | Privatperson | Privatperson | 1 ägare | 100 | 3 | 3 | 7 | Sol | Sol | SHD | SE3 | 2029-06-03 | 2014-05-20 - 2014-05-20 | Ny anläggning | 1 | FOTSKÄL | MARK | VÄSTRA GÖTALANDS LÄN
Privatperson | Privatperson | Privatperson | 1 ägare | 100 | 3 | 3 | 5 | Sol | Sol | KSA | SE3 | 2029-06-03 | 2014-05-21 - 2014-05-21 | Ny anläggning | 1 | Karlskoga | KARLSKOGA | ÖREBRO
Privatperson | Privatperson | Privatperson | 1 ägare | 100 | 11 | 11 | 12 | Sol | Sol | IKN | SE3 | 2029-06-02 | 2014-05-05 - 2014-05-05 | Ny anläggning | 1 | HESTRA | GISLAVED | JÖNKÖPING
Privatperson | Privatperson | Privatperson | 1 ägare | 100 | 36 | 36 | 36 | Sol | Sol | OGO | SE3 | 2029-06-02 | 2014-05-01 - 2014-05-01 | Ny anläggning | 1 | SÖDERKÖPING | NORRKÖPING | ÖSTERGÖTLAND
Privatperson | Privatperson | Privatperson | 1 ägare | 100 | 2 | 2 | 2 | Sol | Sol | ALL | SE2 | 2029-06-02 | 2013-09-05 - 2013-09-05 | Ny anläggning | 1 | Noraström | KRAMFORS | VÄSTERNORRLAND
Pepparvägen 27 | 556052-5551 | Swema AB | 1 ägare | 100 | 28 | 28 | 31 | Sol | Sol | IKN | SE3 | 2029-06-02 | 2014-05-22 - 2014-05-22 | Ny anläggning | 1 | HÖKARÄNGEN | STOCKHOLM | STOCKHOLM
Nyckeltorp verk 3 Gun Karlsson | 556935-0357 | Wallenstam Vindkraft Nyckeltorp AB | 1 ägare | 100 | 5300 | 5300 | 2000 | Vind | Landbaserad | ARD | SE3 | 2029-06-02 | 2014-05-27 - 2014-05-27 | Ny anläggning | 1 | Skara | SKARA | VÄSTRA GÖTALANDS LÄN
Nyckeltorp verk 2 Gun Karlsson | 556935-0357 | Wallenstam Vindkraft Nyckeltorp AB | 1 ägare | 100 | 5300 | 5300 | 2000 | Vind | Landbaserad | ARD | SE3 | 2029-06-02 | 2014-05-27 - 2014-05-27 | Ny anläggning | 1 | Skara | SKARA | VÄSTRA GÖTALANDS LÄN
Svartvallsberget vindpark | 556878-1446 | Svartvallsberget SPW AB | 1 ägare | 100 | 55000 | 55000 | 20000 | Vind | Landbaserad | HAL | SE2 | 2029-06-01 | 2014-06-01 - 2014-06-01 | Ny anläggning | 10 | Järvsö | LJUSDAL | GÄVLEBORG
Jordbergs sol01 | 556054-3927 | AB Jordberga Gård | 1 ägare | 100 | 20 | 20 | 20 | Sol | Sol | IKN | SE4 | 2029-06-01 | 2014-04-10 - 2014-04-10 | Ny anläggning | 1 | Klagstorp | TRELLEBORG | SKÅNE LÄN
Privatperson | Privatperson | Privatperson | 1 ägare | 100 | 25 | 25 | 29 | Sol | Sol | IKN | SE4 | 2029-06-01 | 2014-05-09 - 2014-05-09 | Ny anläggning | 1 | TORUP | HYLTE | HALLAND
Privatperson | Privatperson | Privatperson | 1 ägare | 100 | 10 | 10 | 11 | Sol | Sol | VBS | SE3 | 2029-05-27 | 2014-04-29 - 2014-04-29 | Ny anläggning | 1 | ÅKLOSTER | VARBERG | HALLAND
Privatperson | Privatperson | Privatperson | 1 ägare | 100 | 3 | 3 | 3 | Sol | Sol | VAG | SE3 | 2029-05-27 | 2014-05-10 - 2014-05-10 | Ny anläggning | 1 | TROSA | TROSA | SÖDERMANLAND
Privatperson | Privatperson | Privatperson | 1 ägare | 100 | 2 | 2 | 3 | Sol | Sol | IKN | SE3 | 2029-05-27 | 2012-07-04 - 2012-07-04 | Ny anläggning | 1 | ÅTVIDABERG | ÅTVIDABERG | ÖSTERGÖTLAND
Privatperson | Privatperson | Privatperson | 1 ägare | 100 | 4 | 4 | 5 | Sol | Sol | SMS | SE4 | 2029-05-27 | 2014-05-16 - 2014-05-16 | Ny anläggning | 1 | ANDERSTORP | GISLAVED | JÖNKÖPING
Nyckeltorp verk 1 Gun Karlsson | 556935-0357 | Wallenstam Vindkraft Nyckeltorp AB | 1 ägare | 100 | 5300 | 5300 | 2000 | Vind | Landbaserad | ARD | SE3 | 2029-05-27 | 2014-05-27 - 2014-05-27 | Ny anläggning | 1 | Skara | SKARA | VÄSTRA GÖTALANDS LÄN
Privatperson | Privatperson | Privatperson | 1 ägare | 100 | 6 | 6 | 5 | Sol | Sol | HBG | SE4 | 2029-05-27 | 2014-04-10 - 2014-04-10 | Ny anläggning | 1 | RÅÅ | HELSINGBORG | SKÅNE LÄN
Privatperson | Privatperson | Privatperson | 1 ägare | 100 | 10 | 10 | 10 | Sol | Sol | HLD | SE4 | 2029-05-27 | 2014-05-05 - 2014-05-05 | Ny anläggning | 1 | Halmstad | HALMSTAD | HALLAND
Privatperson | Privatperson | Privatperson | 1 ägare | 100 | 7 | 7 | 8 | Sol | Sol | ALL | SE2 | 2029-05-27 | 2013-12-11 - 2013-12-11 | Ny anläggning | 1 | BJÄRTRÅ | KRAMFORS | VÄSTERNORRLAND
Privatperson | Privatperson | Privatperson | 1 ägare | 100 | 13 | 13 | 14 | Sol | Sol | IKN | SE4 | 2029-05-27 | 2014-03-28 - 2014-03-28 | Ny anläggning | 1 | BORGHOLM | BORGHOLM | KALMAR
Privatperson | Privatperson | Privatperson | 1 ägare | 100 | 6 | 6 | 6 | Sol | Sol | LHM | SE4 | 2029-05-26 | 2014-04-01 - 2014-04-01 | Ny anläggning | 1 | Hasslöv | LAHOLM | HALLAND
Privatperson | Privatperson | Privatperson | 1 ägare | 100 | 102 | 102 | 108 | Sol | Sol | IKN | SE3 | 2029-05-26 | 2014-05-15 - 2014-05-15 | Ny anläggning | 1 | STALLARHOLMEN | STRÄNGNÄS | SÖDERMANLAND
Skogberget vindkraftpark SKB22 | 556902-4069 | Skogberget Vind AB | 1 ägare | 100 | 6950 | 6950 | 2350 | Vind | Landbaserad | IKN | SE1 | 2029-05-26 | 2014-05-27 - 2014-05-27 | Ny anläggning | 1 | PITEÅ | PITEÅ | NORRBOTTEN
Privatperson | Privatperson | Privatperson | 1 ägare | 100 | 5 | 5 | 5 | Sol | Sol | SMN | SE3 | 2029-05-26 | 2014-05-20 - 2014-05-20 | Ny anläggning | 1 | Tranås | TRANÅS | JÖNKÖPING
Privatperson | Privatperson | Privatperson | 1 ägare | 100 | 6 | 6 | 6 | Sol | Sol | BGO | SE3 | 2029-05-25 | 2014-05-11 - 2014-05-11 | Ny anläggning | 1 | SKINNSKATTEBERG | SKINNSKATTEBERG | VÄSTMANLAND
Privatperson | Privatperson | Privatperson | 1 ägare | 100 | 70 | 70 | 45 | Vind | Landbaserad | IKN | SE4 | 2029-05-25 | 2014-05-01 - 2014-05-01 | Ny anläggning | 1 | KRISTIANSTAD | KRISTIANSTAD | SKÅNE LÄN
Privatperson | Privatperson | Privatperson | 2 ägare | 100 | 10 | 10 | 10 | Sol | Sol | ROY | SE4 | 2029-05-21 | 2013-01-15 - 2013-01-15 | Ny anläggning | 1 | Karlskrona | KARLSKRONA | BLEKINGE
Privatperson | Privatperson | Privatperson | 1 ägare | 100 | 8 | 8 | 9 | Sol | Sol | HBG | SE4 | 2029-05-21 | 2013-05-22 - 2013-05-22 | Ny anläggning | 1 | ALLERUM | HELSINGBORG | SKÅNE LÄN
Privatperson | Privatperson | Privatperson | 1 ägare | 100 | 9 | 9 | 10 | Sol | Sol | BRG | SE2 | 2029-05-21 | 2009-10-21 - 2017-07-01 | Ny anläggning | 4 | ÅSARNA | BERG | JÄMTLAND
HSB Bergslaget | 725000-1315 | HSB BRF Bergslaget | 1 ägare | 100 | 60 | 60 | 75 | Sol | Sol | IKN | SE3 | 2029-05-20 | 2014-04-08 - 2014-04-08 | Ny anläggning | 1 | NORRKÖPING | NORRKÖPING | ÖSTERGÖTLAND
Privatperson | Privatperson | Privatperson | 1 ägare | 100 | 32 | 32 | 33 | Sol | Sol | UPO | SE3 | 2029-05-20 | 2014-05-07 - 2014-05-07 | Ny anläggning | 1 | ALMUNGE | UPPSALA | UPPSALA
Privatperson | Privatperson | Privatperson | 1 ägare | 100 | 5 | 5 | 5 | Sol | Sol | ESJ | SE3 | 2029-05-20 | 2014-03-28 - 2014-03-28 | Ny anläggning | 1 | Eksjö | EKSJÖ | JÖNKÖPING
Privatperson | Privatperson | Privatperson | 1 ägare | 100 | 4 | 4 | 4 | Sol | Sol | SKL | SE4 | 2029-05-19 | 2014-05-09 - 2014-05-09 | Ny anläggning | 1 | ÖRKELLJUNGA | ÖRKELLJUNGA | SKÅNE LÄN
Privatperson | Privatperson | Privatperson | 1 ägare | 100 | 10 | 10 | 10 | Sol | Sol | IKN | SE3 | 2029-05-19 | 2014-05-09 - 2014-05-09 | Ny anläggning | 1 | DALSJÖFORS | BORÅS | VÄSTRA GÖTALANDS LÄN
Privatperson | Privatperson | Privatperson | 1 ägare | 100 | 6 | 6 | 6 | Sol | Sol | SKL | SE4 | 2029-05-19 | 2014-04-25 - 2014-04-25 | Ny anläggning | 1 | OSBY | OSBY | SKÅNE LÄN
Privatperson | Privatperson | Privatperson | 1 ägare | 100 | 4 | 4 | 5 | Sol | Sol | VAL | SE3 | 2029-05-19 | 2013-10-24 - 2013-10-24 | Ny anläggning | 1 | MOLKOM | KARLSTAD | VÄRMLAND
Privatperson | Privatperson | Privatperson | 1 ägare | 100 | 4 | 4 | 6 | Sol | Sol | VVI | SE3 | 2029-05-19 | 2013-12-03 - 2013-12-03 | Ny anläggning | 1 | VÄSTERVIK | VÄSTERVIK | KALMAR
Privatperson | Privatperson | Privatperson | 1 ägare | 100 | 6 | 6 | 6 | Sol | Sol | GTL | SE3 | 2029-05-19 | 2014-04-01 - 2014-04-01 | Ny anläggning | 1 | STÅNGA | GOTLAND | GOTLAND
Nora Lantbruks solcellsanläggning | 556569-9872 | Nora Lantbruk AB | 1 ägare | 100 | 57 | 57 | 58 | Sol | Sol | ALL | SE2 | 2029-05-19 | 2014-03-25 - 2014-03-25 | Ny anläggning | 2 | NORASTRÖM | KRAMFORS | VÄSTERNORRLAND
24. Klockaregården 20 | 722000-1080 | HSB brf Gasellen | 1 ägare | 100 | 31 | 31 | 35 | Sol | Sol | IKN | SE3 | 2029-05-19 | 2014-05-05 - 2014-05-05 | Ny anläggning | 1 | LINKÖPING | LINKÖPING | ÖSTERGÖTLAND
Privatperson | Privatperson | Privatperson | 1 ägare | 100 | 120 | 120 | 45 | Vind | Landbaserad | IKN | SE4 | 2029-05-18 | 2013-09-05 - 2013-09-05 | Ny anläggning | 1 | BARA | SVEDALA | SKÅNE LÄN
Sälshög | 556688-2683 | FR Ramström Vind AB | 1 ägare | 100 | 6000 | 6000 | 2300 | Vind | Landbaserad | SKL | SE4 | 2029-05-18 | 2014-05-16 - 2014-05-16 | Ny anläggning | 1 | Tomelilla | TOMELILLA | SKÅNE LÄN
Privatperson | Privatperson | Privatperson | 1 ägare | 100 | 15 | 15 | 16 | Sol | Sol | IKN | SE4 | 2029-05-18 | 2014-05-06 - 2014-05-06 | Ny anläggning | 1 | SKÄRHUS | HÖRBY | SKÅNE LÄN
Privatperson | Privatperson | Privatperson | 1 ägare | 100 | 6 | 6 | 6 | Sol | Sol | AHB | SE4 | 2029-05-18 | 2014-02-24 - 2014-02-24 | Ny anläggning | 1 | ÄNGELHOLM | ÄNGELHOLM | SKÅNE LÄN
Privatperson | Privatperson | Privatperson | 1 ägare | 100 | 25 | 25 | 27 | Sol | Sol | IKN | SE3 | 2029-05-18 | 2014-05-06 - 2014-05-06 | Ny anläggning | 1 | TORUP | GISLAVED | JÖNKÖPING
Privatperson | Privatperson | Privatperson | 1 ägare | 100 | 15 | 15 | 15 | Sol | Sol | HLD | SE4 | 2029-05-18 | 2014-04-16 - 2014-04-16 | Ny anläggning | 2 | ULLARED | FALKENBERG | HALLAND
Privatperson | Privatperson | Privatperson | 1 ägare | 100 | 12 | 12 | 13 | Sol | Sol | AHB | SE4 | 2029-05-18 | 2014-03-17 - 2014-03-17 | Ny anläggning | 1 | ÄNGELHOLM | ÄNGELHOLM | SKÅNE LÄN
Privatperson | Privatperson | Privatperson | 1 ägare | 100 | 30 | 30 | 30 | Sol | Sol | IKN | SE3 | 2029-05-14 | 2014-04-14 - 2014-04-14 | Ny anläggning | 1 | MELLEREUD | MELLERUD | VÄSTRA GÖTALANDS LÄN
Fyndbörsen i Torup AB | 556504-4947 | XTZ Group Aktiebolag | 1 ägare | 100 | 4 | 4 | 40 | Sol | Sol | HLD | SE4 | 2029-05-14 | 2014-04-03 - 2014-04-03 | Ny anläggning | 1 | TORUP | HYLTE | HALLAND
Privatperson | Privatperson | Privatperson | 1 ägare | 100 | 10 | 10 | 10 | Sol | Sol | IKN | SE3 | 2029-05-13 | 2013-12-10 - 2013-12-10 | Ny anläggning | 1 | MÄRSTA | SIGTUNA | STOCKHOLM
Privatperson | Privatperson | Privatperson | 1 ägare | 100 | 10 | 10 | 10 | Sol | Sol | DAD | SE3 | 2029-05-13 | 2014-04-11 - 2014-04-11 | Ny anläggning | 1 | Säffle | SÄFFLE | VÄRMLAND
Privatperson | Privatperson | Privatperson | 1 ägare | 100 | 4 | 4 | 5 | Sol | Sol | BRS | SE3 | 2029-05-13 | 2014-04-03 - 2014-04-03 | Ny anläggning | 1 | BORÅS | BORÅS | VÄSTRA GÖTALANDS LÄN
Privatperson | Privatperson | Privatperson | 1 ägare | 100 | 10 | 10 | 12 | Sol | Sol | HLD | SE4 | 2029-05-13 | 2014-04-09 - 2014-04-09 | Ny anläggning | 1 | ÅLED | HALMSTAD | HALLAND
Privatperson | Privatperson | Privatperson | 1 ägare | 100 | 10 | 10 | 11 | Sol | Sol | IKN | SE3 | 2029-05-12 | 2014-05-12 - 2014-05-12 | Ny anläggning | 1 | SÖDRA VI | VIMMERBY | KALMAR
Privatperson | Privatperson | Privatperson | 1 ägare | 100 | 7 | 7 | 6 | Sol | Sol | SKN | SE4 | 2029-05-12 | 2012-08-08 - 2013-09-07 | Ny anläggning | 3 | Södra Sandby | LUND | SKÅNE LÄN
Privatperson | Privatperson | Privatperson | 1 ägare | 100 | 6 | 6 | 9 | Sol | Sol | SMN | SE3 | 2029-05-12 | 2014-04-03 - 2014-04-03 | Ny anläggning | 1 | Gunnebo | VÄSTERVIK | KALMAR
Privatperson | Privatperson | Privatperson | 1 ägare | 100 | 6 | 6 | 6 | Sol | Sol | BLE | SE4 | 2029-05-12 | 2014-04-29 - 2014-04-29 | Ny anläggning | 1 | Karlskrona | KARLSKRONA | BLEKINGE
Privatperson | Privatperson | Privatperson | 1 ägare | 100 | 5 | 5 | 6 | Sol | Sol | HMD | SE4 | 2029-05-11 | 2014-04-23 - 2014-04-23 | Ny anläggning | 1 | HALMSTAD | HALMSTAD | HALLAND
Privatperson | Privatperson | Privatperson | 1 ägare | 100 | 4 | 4 | 6 | Sol | Sol | SMS | SE4 | 2029-05-11 | 2013-08-13 - 2013-08-13 | Ny anläggning | 1 | BOR | VÄRNAMO | JÖNKÖPING
Kroknäs kraftstation AB | 556884-1273 | Kroknäs Kraftstation AB | 1 ägare | 100 | 1500 | 1500 | 250 | Vatten | Vatten | UMA | SE2 | 2029-05-11 | 2013-02-23 - 2013-02-23 | Ny anläggning | 1 | Kroknäs | UMEÅ | VÄSTERBOTTEN | Sävarån (Biflöde)
Privatperson | Privatperson | Privatperson | 1 ägare | 100 | 5 | 5 | 6 | Sol | Sol | ING | SE3 | 2029-05-07 | 2014-03-27 - 2014-03-27 | Ny anläggning | 1 | Ingarö | VÄRMDÖ | STOCKHOLM
Privatperson | Privatperson | Privatperson | 1 ägare | 100 | 8 | 8 | 8 | Sol | Sol | SKL | SE4 | 2029-05-07 | 2014-04-17 - 2014-04-17 | Ny anläggning | 1 | Höllviken | VELLINGE | SKÅNE LÄN
Privatperson | Privatperson | Privatperson | 1 ägare | 100 | 4 | 4 | 4 | Sol | Sol | BJR | SE4 | 2029-05-07 | 2014-04-17 - 2014-04-17 | Ny anläggning | 1 | TOREKOV | BÅSTAD | SKÅNE LÄN
Privatperson | Privatperson | Privatperson | 1 ägare | 100 | 3 | 3 | 6 | Sol | Sol | VLS | SE3 | 2029-05-07 | 2012-09-19 - 2012-09-19 | Ny anläggning | 1 | Västerås | VÄSTERÅS | VÄSTMANLAND
Privatperson | Privatperson | Privatperson | 1 ägare | 100 | 9 | 9 | 8 | Sol | Sol | OLD | SE4 | 2029-05-07 | 2014-04-02 - 2014-04-02 | Ny anläggning | 1 | FÄRJESTADEN | MÖRBYLÅNGA | KALMAR
Värnamo 14:11 | 556101-5107 | Hemfosa i Värnamo Fastigheter AB | 1 ägare | 100 | 14 | 14 | 15 | Sol | Sol | IKN | SE4 | 2029-05-06 | 2013-08-22 - 2013-08-22 | Ny anläggning | 1 | VÄRNAMO | VÄRNAMO | JÖNKÖPING
Scandic solceller | 559064-1386 | SEPARK Vindruvan 22 AB | 1 ägare | 100 | 15 | 15 | 18 | Sol | Sol | IKN | SE4 | 2029-05-06 | 2013-10-30 - 2013-10-30 | Ny anläggning | 1 | VÄRNAMO | VÄRNAMO | JÖNKÖPING
Privatperson | Privatperson | Privatperson | 1 ägare | 100 | 13 | 13 | 13 | Sol | Sol | OLS | SE4 | 2029-05-06 | 2014-04-01 - 2014-04-01 | Ny anläggning | 1 | Lönsboda | OSBY | SKÅNE LÄN
Privatperson | Privatperson | Privatperson | 1 ägare | 100 | 37 | 37 | 39 | Sol | Sol | IKN | SE3 | 2029-05-06 | 2014-03-28 - 2014-03-28 | Ny anläggning | 1 | SEGERSTAD | KARLSTAD | VÄRMLAND
Privatperson | Privatperson | Privatperson | 1 ägare | 100 | 5 | 5 | 5 | Sol | Sol | GTL | SE3 | 2029-05-06 | 2013-10-12 - 2013-10-12 | Ny anläggning | 1 | Visby | GOTLAND | GOTLAND
Mon 13 | 556101-5107 | Hemfosa i Värnamo Fastigheter AB | 1 ägare | 100 | 20 | 20 | 20 | Sol | Sol | IKN | SE4 | 2029-05-06 | 2013-08-22 - 2013-08-22 | Ny anläggning | 1 | VÄRNAMO | VÄRNAMO | JÖNKÖPING
Privatperson | Privatperson | Privatperson | 1 ägare | 100 | 10 | 10 | 11 | Sol | Sol | HRA | SE3 | 2029-05-06 | 2013-06-20 - 2016-05-01 | Ny anläggning | 2 | Mölnlycke | HÄRRYDA | VÄSTRA GÖTALANDS LÄN
Tommared verk 3 Rigmor Sköld | 556755-4786 | Wallenstam Vindkraft Tommared AB | 1 ägare | 100 | 6000 | 6000 | 2300 | Vind | Landbaserad | IKN | SE4 | 2029-05-05 | 2014-05-01 - 2014-05-01 | Ny anläggning | 1 | KNÄRED | LAHOLM | HALLAND
Privatperson | Privatperson | Privatperson | 3 ägare | 100 | 90 | 90 | 90 | Sol | Sol | IKN | SE3 | 2029-05-05 | 2013-09-25 - 2013-09-25 | Ny anläggning | 1 | VADSTENA | VADSTENA | ÖSTERGÖTLAND
Tommared verk 2 Rigmor Sköld | 556755-4786 | Wallenstam Vindkraft Tommared AB | 1 ägare | 100 | 6000 | 6000 | 2300 | Vind | Landbaserad | IKN | SE4 | 2029-05-05 | 2014-05-01 - 2014-05-01 | Ny anläggning | 1 | KNÄRED | LAHOLM | HALLAND
Privatperson | Privatperson | Privatperson | 1 ägare | 100 | 18 | 18 | 15 | Sol | Sol | IKN | SE4 | 2029-05-05 | 2014-04-17 - 2014-04-17 | Ny anläggning | 1 | MARIEHOLM | ESLÖV | SKÅNE LÄN
Privatperson | Privatperson | Privatperson | 3 ägare | 100 | 110 | 110 | 110 | Sol | Sol | IKN | SE3 | 2029-05-05 | 2013-10-21 - 2013-10-21 | Ny anläggning | 1 | LJUNGSBRO | LINKÖPING | ÖSTERGÖTLAND
Privatperson | Privatperson | Privatperson | 1 ägare | 100 | 1 | 1 | 2 | Sol | Sol | VVI | SE3 | 2029-05-05 | 2013-06-19 - 2013-06-19 | Ny anläggning | 1 | Västervik | VÄSTERVIK | KALMAR
Privatperson | Privatperson | Privatperson | 1 ägare | 100 | 4 | 4 | 5 | Sol | Sol | SKL | SE4 | 2029-05-05 | 2014-03-17 - 2014-03-17 | Ny anläggning | 1 | Borrby | SIMRISHAMN | SKÅNE LÄN
Hjuleberg vindkraftpark 5 | 556985-2360 | Vattenfall Hjuleberg Vind AB | 1 ägare | 100 | 8040 | 8040 | 3000 | Vind | Landbaserad | IKN | SE4 | 2029-05-05 | 2014-04-30 - 2014-04-30 | Ny anläggning | 1 | HJULEBERG | FALKENBERG | HALLAND
Kvilla VKV 6 | 556909-1688 | Aligera Vind Två AB | 1 ägare | 100 | 8000 | 8000 | 3000 | Vind | Landbaserad | SMS | SE4 | 2029-05-04 | 2014-04-30 - 2014-04-30 | Ny anläggning | 1 | TORSÅS | TORSÅS | KALMAR
Privatperson | Privatperson | Privatperson | 1 ägare | 100 | 5 | 5 | 5 | Sol | Sol | LHM | SE4 | 2029-04-28 | 2014-03-17 - 2014-03-17 | Ny anläggning | 1 | Laholm | LAHOLM | HALLAND
Solceller Tjörn Stenkyrka-Bö 2:12 | 556595-7171 | Elproduktion i Stockholm AB | 1 ägare | 100 | 18 | 18 | 20 | Sol | Sol | ORT | SE3 | 2029-04-28 | 2013-01-30 - 2013-01-30 | Ny anläggning | 1 | SKÄRHAMN | TJÖRN | VÄSTRA GÖTALANDS LÄN
Stackarp | 556996-2656 | Skånska Energi Rönne å Kraft AB | 1 ägare | 100 | 2600 | 2600 | 767 | Vatten | Vatten | SKL | SE4 | 2029-04-28 | 1938-09-15 - 1938-09-15 | Omfattande ombyggnad | 1 | KLIPPAN | KLIPPAN | SKÅNE LÄN
Privatperson | Privatperson | Privatperson | 1 ägare | 100 | 5 | 5 | 6 | Sol | Sol | UPO | SE3 | 2029-04-28 | 2013-09-11 - 2013-09-11 | Ny anläggning | 1 | Almunge | KNIVSTA | UPPSALA
MTB E04 | 556706-3507 | Statkraft Sverige Vind AB | 1 ägare | 100 | 7756 | 7756 | 2500 | Vind | Landbaserad | IKN | SE2 | 2029-04-27 | 2014-04-28 - 2014-04-28 | Ny anläggning | 1 | Sjöbygden | BRÄCKE | JÄMTLAND
MTB D08 | 556706-3507 | Statkraft Sverige Vind AB | 1 ägare | 100 | 7756 | 7756 | 2500 | Vind | Landbaserad | IKN | SE2 | 2029-04-27 | 2014-04-28 - 2014-04-28 | Ny anläggning | 1 | Sjöbygden | BRÄCKE | JÄMTLAND
MTB A34 | 556706-3507 | Statkraft Sverige Vind AB | 1 ägare | 100 | 7756 | 7756 | 2500 | Vind | Landbaserad | IKN | SE2 | 2029-04-27 | 2014-04-28 - 2014-04-28 | Ny anläggning | 1 | Sjöbygden | BRÄCKE | JÄMTLAND
MTB B17 | 556706-3507 | Statkraft Sverige Vind AB | 1 ägare | 100 | 7756 | 7756 | 2500 | Vind | Landbaserad | IKN | SE2 | 2029-04-27 | 2014-04-28 - 2014-04-28 | Ny anläggning | 1 | Sjöbygden | BRÄCKE | JÄMTLAND
Kvilla VKV 5 | 556909-1688 | Aligera Vind Två AB | 1 ägare | 100 | 8000 | 8000 | 3000 | Vind | Landbaserad | SMS | SE4 | 2029-04-27 | 2014-04-25 - 2014-04-25 | Ny anläggning | 1 | TORSÅS | TORSÅS | KALMAR
MTB A28 | 556706-3507 | Statkraft Sverige Vind AB | 1 ägare | 100 | 7756 | 7756 | 2500 | Vind | Landbaserad | IKN | SE2 | 2029-04-27 | 2014-04-28 - 2014-04-28 | Ny anläggning | 1 | Sjöbygden | BRÄCKE | JÄMTLAND
MTB E03 | 556706-3507 | Statkraft Sverige Vind AB | 1 ägare | 100 | 7756 | 7756 | 2500 | Vind | Landbaserad | IKN | SE2 | 2029-04-27 | 2014-04-28 - 2014-04-28 | Ny anläggning | 1 | Sjöbygden | BRÄCKE | JÄMTLAND
Privatperson | Privatperson | Privatperson | 1 ägare | 100 | 3 | 3 | 3 | Sol | Sol | UPO | SE3 | 2029-04-27 | 2013-11-05 - 2013-11-05 | Ny anläggning | 1 | RIMBO | NORRTÄLJE | STOCKHOLM
MTB B16 | 556706-3507 | Statkraft Sverige Vind AB | 1 ägare | 100 | 7756 | 7756 | 2500 | Vind | Landbaserad | IKN | SE2 | 2029-04-27 | 2014-04-28 - 2014-04-28 | Ny anläggning | 1 | Sjöbygden | BRÄCKE | JÄMTLAND
MTB E05 | 556706-3507 | Statkraft Sverige Vind AB | 1 ägare | 100 | 7756 | 7756 | 2500 | Vind | Landbaserad | IKN | SE2 | 2029-04-27 | 2014-04-28 - 2014-04-28 | Ny anläggning | 1 | Sjöbygden | BRÄCKE | JÄMTLAND
MTB A29 | 556706-3507 | Statkraft Sverige Vind AB | 1 ägare | 100 | 7756 | 7756 | 2500 | Vind | Landbaserad | IKN | SE2 | 2029-04-27 | 2014-04-28 - 2014-04-28 | Ny anläggning | 1 | Sjöbygden | BRÄCKE | JÄMTLAND
MTB E01 | 556706-3507 | Statkraft Sverige Vind AB | 1 ägare | 100 | 7756 | 7756 | 2500 | Vind | Landbaserad | IKN | SE2 | 2029-04-27 | 2014-04-28 - 2014-04-28 | Ny anläggning | 1 | Sjöbygden | BRÄCKE | JÄMTLAND
MTB A37 | 556706-3507 | Statkraft Sverige Vind AB | 1 ägare | 100 | 7600 | 7600 | 2300 | Vind | Landbaserad | IKN | SE2 | 2029-04-27 | 2014-04-28 - 2014-04-28 | Ny anläggning | 1 | Sjöbygden | BRÄCKE | JÄMTLAND
MTB A35 | 556706-3507 | Statkraft Sverige Vind AB | 1 ägare | 100 | 7756 | 7756 | 2500 | Vind | Landbaserad | IKN | SE2 | 2029-04-27 | 2014-04-28 - 2014-04-28 | Ny anläggning | 1 | Sjöbygden | BRÄCKE | JÄMTLAND
MTB C32 | 556706-3507 | Statkraft Sverige Vind AB | 1 ägare | 100 | 7756 | 7756 | 2500 | Vind | Landbaserad | IKN | SE2 | 2029-04-27 | 2014-04-28 - 2014-04-28 | Ny anläggning | 1 | Sjöbygden | BRÄCKE | JÄMTLAND
MTB D14 | 556706-3507 | Statkraft Sverige Vind AB | 1 ägare | 100 | 7756 | 7756 | 2500 | Vind | Landbaserad | IKN | SE2 | 2029-04-27 | 2014-04-28 - 2014-04-28 | Ny anläggning | 1 | Sjöbygden | BRÄCKE | JÄMTLAND
MTB C23 | 556706-3507 | Statkraft Sverige Vind AB | 1 ägare | 100 | 7756 | 7756 | 2500 | Vind | Landbaserad | IKN | SE2 | 2029-04-27 | 2014-04-28 - 2014-04-28 | Ny anläggning | 1 | Sjöbygden | BRÄCKE | JÄMTLAND
MTB D09 | 556706-3507 | Statkraft Sverige Vind AB | 1 ägare | 100 | 7756 | 7756 | 2500 | Vind | Landbaserad | IKN | SE2 | 2029-04-27 | 2014-04-28 - 2014-04-28 | Ny anläggning | 1 | Sjöbygden | BRÄCKE | JÄMTLAND
MTB C20 | 556706-3507 | Statkraft Sverige Vind AB | 1 ägare | 100 | 7756 | 7756 | 2500 | Vind | Landbaserad | IKN | SE2 | 2029-04-27 | 2014-04-28 - 2014-04-28 | Ny anläggning | 1 | Sjöbygden | BRÄCKE | JÄMTLAND
MTB E06 | 556706-3507 | Statkraft Sverige Vind AB | 1 ägare | 100 | 7756 | 7756 | 2500 | Vind | Landbaserad | IKN | SE2 | 2029-04-27 | 2014-04-28 - 2014-04-28 | Ny anläggning | 1 | Sjöbygden | BRÄCKE | JÄMTLAND
MTB B25 | 556706-3507 | Statkraft Sverige Vind AB | 1 ägare | 100 | 7756 | 7756 | 2500 | Vind | Landbaserad | IKN | SE2 | 2029-04-27 | 2014-04-28 - 2014-04-28 | Ny anläggning | 1 | Sjöbygden | BRÄCKE | JÄMTLAND
MTB E07 | 556706-3507 | Statkraft Sverige Vind AB | 1 ägare | 100 | 7756 | 7756 | 2500 | Vind | Landbaserad | IKN | SE2 | 2029-04-27 | 2014-04-28 - 2014-04-28 | Ny anläggning | 1 | Sjöbygden | BRÄCKE | JÄMTLAND
MTB C22 | 556706-3507 | Statkraft Sverige Vind AB | 1 ägare | 100 | 7756 | 7756 | 2500 | Vind | Landbaserad | IKN | SE2 | 2029-04-27 | 2014-04-28 - 2014-04-28 | Ny anläggning | 1 | Sjöbygden | BRÄCKE | JÄMTLAND
MTB B33 | 556706-3507 | Statkraft Sverige Vind AB | 1 ägare | 100 | 7756 | 7756 | 2500 | Vind | Landbaserad | IKN | SE2 | 2029-04-27 | 2014-04-28 - 2014-04-28 | Ny anläggning | 1 | Sjöbygden | BRÄCKE | JÄMTLAND
MTB C19 | 556706-3507 | Statkraft Sverige Vind AB | 1 ägare | 100 | 7756 | 7756 | 2500 | Vind | Landbaserad | IKN | SE2 | 2029-04-27 | 2014-04-28 - 2014-04-28 | Ny anläggning | 1 | Sjöbygden | BRÄCKE | JÄMTLAND
MTB A36 | 556706-3507 | Statkraft Sverige Vind AB | 1 ägare | 100 | 7600 | 7600 | 2300 | Vind | Landbaserad | IKN | SE2 | 2029-04-27 | 2014-04-28 - 2014-04-28 | Ny anläggning | 1 | Sjöbygden | BRÄCKE | JÄMTLAND
MTB B10 | 556706-3507 | Statkraft Sverige Vind AB | 1 ägare | 100 | 7756 | 7756 | 2500 | Vind | Landbaserad | IKN | SE2 | 2029-04-27 | 2014-04-28 - 2014-04-28 | Ny anläggning | 1 | Sjöbygden | BRÄCKE | JÄMTLAND
MTB C31 | 556706-3507 | Statkraft Sverige Vind AB | 1 ägare | 100 | 7756 | 7756 | 2500 | Vind | Landbaserad | IKN | SE2 | 2029-04-27 | 2014-04-28 - 2014-04-28 | Ny anläggning | 1 | Sjöbygden | BRÄCKE | JÄMTLAND
MTB D13 | 556706-3507 | Statkraft Sverige Vind AB | 1 ägare | 100 | 7756 | 7756 | 2500 | Vind | Landbaserad | IKN | SE2 | 2029-04-27 | 2014-04-28 - 2014-04-28 | Ny anläggning | 1 | Sjöbygden | BRÄCKE | JÄMTLAND
MTB B26 | 556706-3507 | Statkraft Sverige Vind AB | 1 ägare | 100 | 7756 | 7756 | 2500 | Vind | Landbaserad | IKN | SE2 | 2029-04-27 | 2014-04-28 - 2014-04-28 | Ny anläggning | 1 | Sjöbygden | BRÄCKE | JÄMTLAND
Tommared verk 6 Rigmor Sköld | 556755-4786 | Wallenstam Vindkraft Tommared AB | 1 ägare | 100 | 6000 | 6000 | 2300 | Vind | Landbaserad | IKN | SE4 | 2029-04-27 | 2014-04-23 - 2014-04-23 | Ny anläggning | 1 | KNÄRED | LAHOLM | HALLAND
MTB D24 | 556706-3507 | Statkraft Sverige Vind AB | 1 ägare | 100 | 7756 | 7756 | 2500 | Vind | Landbaserad | IKN | SE2 | 2029-04-27 | 2014-04-28 - 2014-04-28 | Ny anläggning | 1 | Sjöbygden | BRÄCKE | JÄMTLAND
MTB C21 | 556706-3507 | Statkraft Sverige Vind AB | 1 ägare | 100 | 7756 | 7756 | 2500 | Vind | Landbaserad | IKN | SE2 | 2029-04-27 | 2014-04-28 - 2014-04-28 | Ny anläggning | 1 | Sjöbygden | BRÄCKE | JÄMTLAND
Privatperson | Privatperson | Privatperson | 1 ägare | 100 | 10 | 10 | 12 | Sol | Sol | MMO | SE4 | 2029-04-27 | 2013-05-24 - 2013-05-24 | Ny anläggning | 1 | Arlöv | BURLÖV | SKÅNE LÄN
Kvilla VKV 3 | 556909-1688 | Aligera Vind Två AB | 1 ägare | 100 | 8000 | 8000 | 3000 | Vind | Landbaserad | SMS | SE4 | 2029-04-27 | 2014-04-25 - 2014-04-25 | Ny anläggning | 1 | TORSÅS | TORSÅS | KALMAR
MTB C30 | 556706-3507 | Statkraft Sverige Vind AB | 1 ägare | 100 | 7756 | 7756 | 2500 | Vind | Landbaserad | IKN | SE2 | 2029-04-27 | 2014-04-28 - 2014-04-28 | Ny anläggning | 1 | Sjöbygden | BRÄCKE | JÄMTLAND
MTB E02 | 556706-3507 | Statkraft Sverige Vind AB | 1 ägare | 100 | 7756 | 7756 | 2500 | Vind | Landbaserad | IKN | SE2 | 2029-04-27 | 2014-04-28 - 2014-04-28 | Ny anläggning | 1 | Sjöbygden | BRÄCKE | JÄMTLAND
MTB D11 | 556706-3507 | Statkraft Sverige Vind AB | 1 ägare | 100 | 7756 | 7756 | 2500 | Vind | Landbaserad | IKN | SE2 | 2029-04-27 | 2014-04-28 - 2014-04-28 | Ny anläggning | 1 | Sjöbygden | BRÄCKE | JÄMTLAND
MTB A27 | 556706-3507 | Statkraft Sverige Vind AB | 1 ägare | 100 | 7756 | 7756 | 2500 | Vind | Landbaserad | IKN | SE2 | 2029-04-27 | 2014-04-28 - 2014-04-28 | Ny anläggning | 1 | Sjöbygden | BRÄCKE | JÄMTLAND
MTB D12 | 556706-3507 | Statkraft Sverige Vind AB | 1 ägare | 100 | 7756 | 7756 | 2500 | Vind | Landbaserad | IKN | SE2 | 2029-04-27 | 2014-04-28 - 2014-04-28 | Ny anläggning | 1 | Sjöbygden | BRÄCKE | JÄMTLAND
MTB B18 | 556706-3507 | Statkraft Sverige Vind AB | 1 ägare | 100 | 7756 | 7756 | 2500 | Vind | Landbaserad | IKN | SE2 | 2029-04-27 | 2014-04-28 - 2014-04-28 | Ny anläggning | 1 | Sjöbygden | BRÄCKE | JÄMTLAND
MTB D15 | 556706-3507 | Statkraft Sverige Vind AB | 1 ägare | 100 | 7756 | 7756 | 2500 | Vind | Landbaserad | IKN | SE2 | 2029-04-27 | 2014-04-28 - 2014-04-28 | Ny anläggning | 1 | Sjöbygden | BRÄCKE | JÄMTLAND
Privatperson | Privatperson | Privatperson | 1 ägare | 100 | 13 | 13 | 13 | Sol | Sol | OLD | SE4 | 2029-04-23 | 2013-08-12 - 2013-08-12 | Ny anläggning | 1 | DEGERHAMN | MÖRBYLÅNGA | KALMAR
Anoden solcellsanl | 556527-2936 | Ystad Energi AB | 1 ägare | 100 | 25 | 25 | 45 | Sol | Sol | IKN | SE4 | 2029-04-23 | 2013-06-14 - 2013-06-14 | Ny anläggning | 1 | YSTAD | YSTAD | SKÅNE LÄN
Privatperson | Privatperson | Privatperson | 1 ägare | 100 | 10 | 10 | 10 | Sol | Sol | LDK | SE3 | 2029-04-23 | 2014-04-20 - 2014-04-20 | Ny anläggning | 1 | Järpås | LIDKÖPING | VÄSTRA GÖTALANDS LÄN
Privatperson | Privatperson | Privatperson | 1 ägare | 100 | 21 | 21 | 21 | Sol | Sol | GBN | SE3 | 2029-04-23 | 2014-03-14 - 2014-03-14 | Ny anläggning | 1 | Fjugesta | LEKEBERG | ÖREBRO
Blaiken 005 | 556016-2561 | Skellefteå Kraft AB | 1 ägare | 100 | 7000 | 7000 | 2500 | Vind | Landbaserad | IKN | SE2 | 2029-04-23 | 2014-04-23 - 2014-04-23 | Ny anläggning | 1 | Blattnicksele | SORSELE | VÄSTERBOTTEN
734012530000001503 | 556250-2616 | Björhags Måleri AB | 1 ägare | 100 | 19 | 19 | 19 | Sol | Sol | IKN | SE4 | 2029-04-23 | 2014-03-17 - 2014-03-17 | Ny anläggning | 1 | Värnamo | VÄRNAMO | JÖNKÖPING
Blaiken 067 | 556016-2561 | Skellefteå Kraft AB | 1 ägare | 100 | 7000 | 7000 | 2500 | Vind | Landbaserad | IKN | SE2 | 2029-04-22 | 2014-04-23 - 2014-04-23 | Ny anläggning | 1 | Blattnicksele | STORUMAN | VÄSTERBOTTEN
Granberget Etapp 2, Verk 8 | 556649-3127 | Umeå Energi Sol Vind & Vatten AB | 1 ägare | 100 | 8600 | 8600 | 3200 | Vind | Landbaserad | IKN | SE2 | 2029-04-22 | 2014-04-01 - 2014-04-01 | Ny anläggning | 1 | Robertsfors | ROBERTSFORS | VÄSTERBOTTEN
Blaiken 059 | 556016-2561 | Skellefteå Kraft AB | 1 ägare | 100 | 7000 | 7000 | 2500 | Vind | Landbaserad | IKN | SE2 | 2029-04-22 | 2014-04-23 - 2014-04-23 | Ny anläggning | 1 | Blattnicksele | STORUMAN | VÄSTERBOTTEN
Blaiken 074 | 556016-2561 | Skellefteå Kraft AB | 1 ägare | 100 | 7000 | 7000 | 2500 | Vind | Landbaserad | IKN | SE2 | 2029-04-22 | 2014-04-23 - 2014-04-23 | Ny anläggning | 1 | Blattnicksele | STORUMAN | VÄSTERBOTTEN
Blaiken 066 | 556016-2561 | Skellefteå Kraft AB | 1 ägare | 100 | 7000 | 7000 | 2500 | Vind | Landbaserad | IKN | SE2 | 2029-04-22 | 2014-04-23 - 2014-04-23 | Ny anläggning | 1 | Blattnicksele | SORSELE | VÄSTERBOTTEN
Privatperson | Privatperson | Privatperson | 1 ägare | 100 | 11 | 11 | 3 | Sol | Sol | SHD | SE3 | 2029-04-22 | 2013-08-15 - 2013-08-15 | Ny anläggning | 1 | HOLSLJUNGA | SVENLJUNGA | VÄSTRA GÖTALANDS LÄN
Granberget Etapp 2, Verk 9 | 556649-3127 | Umeå Energi Sol Vind & Vatten AB | 1 ägare | 100 | 8600 | 8600 | 3200 | Vind | Landbaserad | IKN | SE2 | 2029-04-22 | 2014-04-01 - 2014-04-01 | Ny anläggning | 1 | Robertsfors | ROBERTSFORS | VÄSTERBOTTEN
Blaiken 051 | 556016-2561 | Skellefteå Kraft AB | 1 ägare | 100 | 7000 | 7000 | 2500 | Vind | Landbaserad | IKN | SE2 | 2029-04-22 | 2014-04-23 - 2014-04-23 | Ny anläggning | 1 | Blattnicksele | SORSELE | VÄSTERBOTTEN
Blaiken 075 | 556016-2561 | Skellefteå Kraft AB | 1 ägare | 100 | 7000 | 7000 | 2500 | Vind | Landbaserad | IKN | SE2 | 2029-04-22 | 2014-04-23 - 2014-04-23 | Ny anläggning | 1 | Blattnicksele | STORUMAN | VÄSTERBOTTEN
Blaiken 048 | 556016-2561 | Skellefteå Kraft AB | 1 ägare | 100 | 7000 | 7000 | 2500 | Vind | Landbaserad | IKN | SE2 | 2029-04-22 | 2014-04-23 - 2014-04-23 | Ny anläggning | 1 | Blattnicksele | STORUMAN | VÄSTERBOTTEN
Blaiken 054 | 556016-2561 | Skellefteå Kraft AB | 1 ägare | 100 | 7000 | 7000 | 2500 | Vind | Landbaserad | IKN | SE2 | 2029-04-22 | 2014-04-23 - 2014-04-23 | Ny anläggning | 1 | Blattnicksele | STORUMAN | VÄSTERBOTTEN
Blaiken 053 | 556016-2561 | Skellefteå Kraft AB | 1 ägare | 100 | 7000 | 7000 | 2500 | Vind | Landbaserad | IKN | SE2 | 2029-04-22 | 2014-04-23 - 2014-04-23 | Ny anläggning | 1 | Blattnicksele | STORUMAN | VÄSTERBOTTEN
Privatperson | Privatperson | Privatperson | 1 ägare | 100 | 6 | 6 | 8 | Sol | Sol | SKL | SE4 | 2029-04-22 | 2014-04-11 - 2014-04-11 | Ny anläggning | 1 | STRÖVELSTORP | ÄNGELHOLM | SKÅNE LÄN
Blaiken 035 | 556016-2561 | Skellefteå Kraft AB | 1 ägare | 100 | 7000 | 7000 | 2500 | Vind | Landbaserad | IKN | SE2 | 2029-04-22 | 2014-04-23 - 2014-04-23 | Ny anläggning | 1 | Blattnicksele | STORUMAN | VÄSTERBOTTEN
Privatperson | Privatperson | Privatperson | 1 ägare | 100 | 11 | 11 | 13 | Sol | Sol | FBN | SE3 | 2029-04-22 | 2014-04-07 - 2014-04-07 | Ny anläggning | 1 | Stenstorp | FALKÖPING | VÄSTRA GÖTALANDS LÄN
Vindåka Gård 1 | 556448-9226 | Vindåkra Gård AB | 1 ägare | 100 | 23 | 23 | 23 | Sol | Sol | IKN | SE4 | 2029-04-21 | 2013-07-11 - 2013-07-11 | Ny anläggning | 1 | Vallåkra | HELSINGBORG | SKÅNE LÄN
Hjuleberg vindkraftpark 6 | 556985-2360 | Vattenfall Hjuleberg Vind AB | 1 ägare | 100 | 8040 | 8040 | 3000 | Vind | Landbaserad | IKN | SE4 | 2029-04-21 | 2014-04-22 - 2014-04-22 | Ny anläggning | 1 | HJULEBERG | FALKENBERG | HALLAND
Hjuleberg vindkraftpark 4 | 556985-2360 | Vattenfall Hjuleberg Vind AB | 1 ägare | 100 | 8040 | 8040 | 3000 | Vind | Landbaserad | IKN | SE4 | 2029-04-21 | 2014-04-22 - 2014-04-22 | Ny anläggning | 1 | HJULEBERG | FALKENBERG | HALLAND
Privatperson | Privatperson | Privatperson | 1 ägare | 100 | 8 | 8 | 8 | Sol | Sol | VAN | SE3 | 2029-04-21 | 2014-03-26 - 2014-03-26 | Ny anläggning | 1 | ÖDESHÖG | ÖDESHÖG | ÖSTERGÖTLAND
Kvilla VKV 2 | 232100-0198 | Landstinget Gävleborg | 1 ägare | 100 | 8000 | 8000 | 3000 | Vind | Landbaserad | SMS | SE4 | 2029-04-21 | 2014-04-17 - 2014-04-17 | Ny anläggning | 1 | TORSÅS | TORSÅS | KALMAR
Tommared verk 1 Rigmor Sköld | 556755-4786 | Wallenstam Vindkraft Tommared AB | 1 ägare | 100 | 6000 | 6000 | 2300 | Vind | Landbaserad | IKN | SE4 | 2029-04-21 | 2014-04-18 - 2014-04-18 | Ny anläggning | 1 | KNÄRED | LAHOLM | HALLAND
Granberget Etapp 2, verk 7 | 556649-3127 | Umeå Energi Sol Vind & Vatten AB | 1 ägare | 100 | 8600 | 8600 | 2700 | Vind | Landbaserad | IKN | SE2 | 2029-04-21 | 2014-04-01 - 2014-04-01 | Ny anläggning | 1 | Robertsfors | ROBERTSFORS | VÄSTERBOTTEN
Privatperson | Privatperson | Privatperson | 1 ägare | 100 | 4 | 4 | 5 | Sol | Sol | SMS | SE4 | 2029-04-21 | 2014-02-10 - 2014-02-10 | Ny anläggning | 1 | BREDANG | GISLAVED | JÖNKÖPING
Bjursunds Säteri | 556511-5648 | Bjursunds Säteri Lantbruks AB | 1 ägare | 100 | 70 | 70 | 77 | Sol | Sol | IKN | SE3 | 2029-04-21 | 2014-01-25 - 2014-01-25 | Ny anläggning | 1 | LOFTAHAMMAR | VÄSTERVIK | KALMAR
Privatperson | Privatperson | Privatperson | 1 ägare | 100 | 8 | 8 | 8 | Sol | Sol | GTP | SE3 | 2029-04-21 | 2013-08-23 - 2013-08-23 | Ny anläggning | 1 | Tun | LIDKÖPING | VÄSTRA GÖTALANDS LÄN
Privatperson | Privatperson | Privatperson | 1 ägare | 100 | 13 | 13 | 13 | Sol | Sol | IKN | SE4 | 2029-04-21 | 2014-02-24 - 2014-02-24 | Ny anläggning | 1 | Oskarshamn | OSKARSHAMN | KALMAR
Hjuleberg vindkraftpark 3 | 556985-2360 | Vattenfall Hjuleberg Vind AB | 1 ägare | 100 | 8040 | 8040 | 3000 | Vind | Landbaserad | IKN | SE4 | 2029-04-21 | 2014-04-22 - 2014-04-22 | Ny anläggning | 1 | HJULEBERG | FALKENBERG | HALLAND
Privatperson | Privatperson | Privatperson | 2 ägare | 100 | 6 | 6 | 7 | Sol | Sol | SKN | SE4 | 2029-04-21 | 2014-04-09 - 2014-04-09 | Ny anläggning | 1 | SÖDRA SANDBY | LUND | SKÅNE LÄN
Privatperson | Privatperson | Privatperson | 1 ägare | 100 | 5 | 5 | 7 | Sol | Sol | OLS | SE4 | 2029-04-21 | 2013-12-01 - 2013-12-01 | Ny anläggning | 1 | Sölvesborg | BROMÖLLA | SKÅNE LÄN
Privatperson | Privatperson | Privatperson | 2 ägare | 100 | 43 | 43 | 43 | Sol | Sol | IKN | SE3 | 2029-04-14 | 2013-07-19 - 2013-07-19 | Ny anläggning | 1 | Vikingstad | LINKÖPING | ÖSTERGÖTLAND
Jungs-Åsa 3 | 556935-0506 | Wind Farms Västra Götaland AB | 1 ägare | 100 | 5780 | 5780 | 2000 | Vind | Landbaserad | KVM | SE3 | 2029-04-14 | 2014-04-14 - 2014-04-14 | Ny anläggning | 1 | Kvänum | VARA | VÄSTRA GÖTALANDS LÄN
Privatperson | Privatperson | Privatperson | 1 ägare | 100 | 3 | 3 | 3 | Sol | Sol | OLS | SE4 | 2029-04-13 | 2013-12-18 - 2013-12-18 | Ny anläggning | 1 | OLOFSTRÖM | OLOFSTRÖM | BLEKINGE
Jungs-Åsa 2 | 556935-0506 | Wind Farms Västra Götaland AB | 1 ägare | 100 | 5780 | 5780 | 2000 | Vind | Landbaserad | KVM | SE3 | 2029-04-13 | 2014-04-01 - 2014-04-01 | Ny anläggning | 1 | Kvänum | VARA | VÄSTRA GÖTALANDS LÄN
Privatperson | Privatperson | Privatperson | 1 ägare | 100 | 8 | 8 | 10 | Sol | Sol | ALL | SE2 | 2029-04-13 | 2013-11-06 - 2013-11-06 | Ny anläggning | 1 | LÅNGSELE | SOLLEFTEÅ | VÄSTERNORRLAND
Jungs-Åsa 5 | 556935-0506 | Wind Farms Västra Götaland AB | 1 ägare | 100 | 5780 | 5780 | 2000 | Vind | Landbaserad | KVM | SE3 | 2029-04-13 | 2014-04-11 - 2014-04-11 | Ny anläggning | 1 | Kvänum | VARA | VÄSTRA GÖTALANDS LÄN
Färs Härads Ridhus Ekonomisk föreni | 769617-1540 | Färs Härads Ridhus Ekonomisk förening | 1 ägare | 100 | 20 | 20 | 20 | Sol | Sol | IKN | SE4 | 2029-04-13 | 2014-03-01 - 2014-03-01 | Ny anläggning | 1 | VOLLSJÖ | SJÖBO | SKÅNE LÄN
Privatperson | Privatperson | Privatperson | 1 ägare | 100 | 5 | 5 | 5 | Sol | Sol | VAG | SE3 | 2029-04-13 | 2014-02-15 - 2014-02-15 | Ny anläggning | 1 | Trosa | TROSA | SÖDERMANLAND
Jungs-Åsa 4 | 556935-0506 | Wind Farms Västra Götaland AB | 1 ägare | 100 | 5780 | 5780 | 2000 | Vind | Landbaserad | KVM | SE3 | 2029-04-13 | 2014-04-11 - 2014-04-11 | Ny anläggning | 1 | Kvänum | VARA | VÄSTRA GÖTALANDS LÄN
Djupadal | 556491-3654 | Djupadal MW AB | 1 ägare | 100 | 8 | 8 | 9 | Sol | Sol | OLS | SE4 | 2029-04-13 | 2012-07-29 - 2012-07-29 | Ny anläggning | 1 | OLOFSTRÖM | OLOFSTRÖM | BLEKINGE
Privatperson | Privatperson | Privatperson | 1 ägare | 100 | 10 | 10 | 10 | Sol | Sol | ORT | SE3 | 2029-04-09 | 2011-08-11 - 2011-08-11 | Ny anläggning | 1 | HJÄLTEBY | TJÖRN | VÄSTRA GÖTALANDS LÄN
Privatperson | Privatperson | Privatperson | 1 ägare | 100 | 24 | 24 | 25 | Sol | Sol | IKN | SE3 | 2029-04-09 | 2014-03-01 - 2014-03-01 | Ny anläggning | 1 | NORRKÖPING | NORRKÖPING | ÖSTERGÖTLAND
Privatperson | Privatperson | Privatperson | 1 ägare | 100 | 4 | 4 | 5 | Sol | Sol | SKL | SE4 | 2029-04-09 | 2014-03-15 - 2014-03-15 | Ny anläggning | 1 | PERSTORP | PERSTORP | SKÅNE LÄN
Privatperson | Privatperson | Privatperson | 1 ägare | 100 | 2 | 2 | 2 | Sol | Sol | HBY | SE3 | 2029-04-09 | 2014-04-05 - 2014-04-05 | Ny anläggning | 1 | HEBY | HEBY | VÄSTMANLAND
Kvilla VKV 4 | 556909-1688 | Aligera Vind Två AB | 1 ägare | 100 | 8000 | 8000 | 3000 | Vind | Landbaserad | SMS | SE4 | 2029-04-09 | 2014-04-09 - 2014-04-09 | Ny anläggning | 1 | TORSÅS | TORSÅS | KALMAR
Privatperson | Privatperson | Privatperson | 1 ägare | 100 | 30 | 30 | 20 | Sol | Sol | IKN | SE3 | 2029-04-08 | 2014-01-08 - 2014-01-08 | Ny anläggning | 1 | Fjärås | KUNGSBACKA | HALLAND
Hjuleberg vindkraftpark 2 | 556985-2360 | Vattenfall Hjuleberg Vind AB | 1 ägare | 100 | 8040 | 8040 | 3000 | Vind | Landbaserad | IKN | SE4 | 2029-04-08 | 2014-04-08 - 2014-04-08 | Ny anläggning | 1 | HJULEBERG | FALKENBERG | HALLAND
Privatperson | Privatperson | Privatperson | 1 ägare | 100 | 40 | 40 | 30 | Sol | Sol | IKN | SE3 | 2029-04-08 | 2014-01-08 - 2014-01-08 | Ny anläggning | 1 | Fjärås | KUNGSBACKA | HALLAND
Hjuleberg vindkraftpark 7 | 556985-2360 | Vattenfall Hjuleberg Vind AB | 1 ägare | 100 | 8040 | 8040 | 3000 | Vind | Landbaserad | IKN | SE4 | 2029-04-08 | 2014-04-08 - 2014-04-08 | Ny anläggning | 1 | HJULEBERG | FALKENBERG | HALLAND
Privatperson | Privatperson | Privatperson | 2 ägare | 100 | 20 | 20 | 20 | Sol | Sol | SMN | SE3 | 2029-04-08 | 2014-04-02 - 2014-04-02 | Ny anläggning | 1 | Bäckaby | VETLANDA | JÖNKÖPING
Hjuleberg vindkraftpark 10 | 556985-2360 | Vattenfall Hjuleberg Vind AB | 1 ägare | 100 | 8040 | 8040 | 3000 | Vind | Landbaserad | IKN | SE4 | 2029-04-08 | 2014-04-07 - 2014-04-07 | Ny anläggning | 1 | HJULEBERG | FALKENBERG | HALLAND
Hjuleberg vindkraftpark 1 | 556985-2360 | Vattenfall Hjuleberg Vind AB | 1 ägare | 100 | 8040 | 8040 | 3000 | Vind | Landbaserad | IKN | SE4 | 2029-04-06 | 2014-04-03 - 2014-04-03 | Ny anläggning | 1 | HJULEBERG | FALKENBERG | HALLAND
COOP Karlshamn | 736200-1278 | COOP Karlshamn Ekonomisk förening | 1 ägare | 100 | 143 | 143 | 173 | Sol | Sol | KHN | SE4 | 2029-04-06 | 2013-12-30 - 2013-12-30 | Ny anläggning | 1 | KARLSHAM | KARLSHAMN | BLEKINGE
Kvilla VKV 1 | 232100-0198 | Landstinget Gävleborg | 1 ägare | 100 | 8000 | 8000 | 3000 | Vind | Landbaserad | SMS | SE4 | 2029-04-06 | 2014-04-04 - 2014-04-04 | Ny anläggning | 1 | TORSÅS | TORSÅS | KALMAR
Brf Credit Östra fläktrummet | 716460-3008 | Brf Credit | 1 ägare | 100 | 16 | 16 | 18 | Sol | Sol | IKN | SE2 | 2029-04-03 | 2012-07-16 - 2012-07-16 | Ny anläggning | 1 | SUNDSVALL | SUNDSVALL | VÄSTERNORRLAND
Brf Credit Södra fläktrummet | 716460-3008 | Brf Credit | 1 ägare | 100 | 11 | 11 | 10 | Sol | Sol | IKN | SE2 | 2029-04-03 | 2012-07-16 - 2012-07-16 | Ny anläggning | 1 | SUNDSVALL | SUNDSVALL | VÄSTERNORRLAND
Brf Credit Norra fläktrummet | 716460-3008 | Brf Credit | 1 ägare | 100 | 22 | 22 | 24 | Sol | Sol | IKN | SE2 | 2029-04-03 | 2012-07-16 - 2012-07-16 | Ny anläggning | 1 | SUNDSVALL | SUNDSVALL | VÄSTERNORRLAND
Privatperson | Privatperson | Privatperson | 1 ägare | 100 | 36 | 36 | 39 | Sol | Sol | IKN | SE3 | 2029-04-03 | 2014-03-04 - 2014-03-04 | Ny anläggning | 1 | Nye | VETLANDA | JÖNKÖPING
Privatperson | Privatperson | Privatperson | 1 ägare | 100 | 4 | 4 | 4 | Sol | Sol | BLE | SE4 | 2029-04-02 | 2014-02-05 - 2014-02-05 | Ny anläggning | 1 | Listerby | RONNEBY | BLEKINGE
Privatperson | Privatperson | Privatperson | 1 ägare | 100 | 5 | 5 | 5 | Sol | Sol | FSB | SE3 | 2029-04-02 | 2014-02-25 - 2014-02-25 | Ny anläggning | 1 | Norrköping | FINSPÅNG | ÖSTERGÖTLAND
Solparken i Västerås | 556886-9555 | Kraftpojkarna i Västerås AB | 1 ägare | 100 | 1200 | 1200 | 1050 | Sol | Sol | VLS | SE3 | 2029-04-02 | 2014-02-02 - 2014-02-02 | Ny anläggning | 1 | Västerås | VÄSTERÅS | VÄSTMANLAND
Mortorp VKV 5 | 232100-0214 | Regionförbundet Jämtlands Län | 1 ägare | 100 | 8000 | 8000 | 3000 | Vind | Landbaserad | SMS | SE4 | 2029-04-01 | 2014-03-01 - 2014-03-01 | Ny anläggning | 1 | Vassmolösa | KALMAR | KALMAR
Privatperson | Privatperson | Privatperson | 1 ägare | 100 | 100 | 100 | 44 | Vind | Landbaserad | IKN | SE4 | 2029-04-01 | 2014-03-13 - 2014-03-13 | Ny anläggning | 1 | Gärsnäs | SIMRISHAMN | SKÅNE LÄN
Jungs-Åsa 1 | 556935-0506 | Wind Farms Västra Götaland AB | 1 ägare | 100 | 5780 | 5780 | 2000 | Vind | Landbaserad | KVM | SE3 | 2029-04-01 | 2014-04-02 - 2014-04-02 | Ny anläggning | 1 | Kvänum | VARA | VÄSTRA GÖTALANDS LÄN
Privatperson | Privatperson | Privatperson | 1 ägare | 100 | 2 | 2 | 2 | Sol | Sol | RBY | SE4 | 2029-04-01 | 2011-03-01 - 2013-02-01 | Ny anläggning | 2 | Ronneby | RONNEBY | BLEKINGE
Mortorp VKV 6 | 556909-1688 | Aligera Vind Två AB | 1 ägare | 100 | 8000 | 8000 | 3000 | Vind | Landbaserad | SMS | SE4 | 2029-04-01 | 2014-03-01 - 2014-03-01 | Ny anläggning | 1 | Vassmolösa | KALMAR | KALMAR
Jungs-Åsa 6 | 556935-0506 | Wind Farms Västra Götaland AB | 1 ägare | 100 | 5780 | 5780 | 2000 | Vind | Landbaserad | KVM | SE3 | 2029-03-31 | 2014-04-01 - 2014-04-01 | Ny anläggning | 1 | Kvänum | VARA | VÄSTRA GÖTALANDS LÄN
Tommared verk 5 Rigmor Sköld | 556755-4786 | Wallenstam Vindkraft Tommared AB | 1 ägare | 100 | 6000 | 6000 | 2300 | Vind | Landbaserad | IKN | SE4 | 2029-03-31 | 2014-04-01 - 2014-04-01 | Ny anläggning | 1 | KNÄRED | LAHOLM | HALLAND
HaBo 06 | 556875-6927 | AREF II Wind Bohult AB | 1 ägare | 100 | 5780 | 5780 | 1600 | Vind | Landbaserad | IKN | SE4 | 2029-03-31 | 2014-04-01 - 2014-04-01 | Ny anläggning | 1 | Bohult | HALMSTAD | HALLAND
Tommared verk 4 Rigmor Sköld | 556755-4786 | Wallenstam Vindkraft Tommared AB | 1 ägare | 100 | 6000 | 6000 | 2300 | Vind | Landbaserad | IKN | SE4 | 2029-03-31 | 2014-04-01 - 2014-04-01 | Ny anläggning | 1 | KNÄRED | LAHOLM | HALLAND
Blaiken 010 | 556016-2561 | Skellefteå Kraft AB | 1 ägare | 100 | 7000 | 7000 | 2500 | Vind | Landbaserad | IKN | SE2 | 2029-03-31 | 2014-03-10 - 2014-03-10 | Ny anläggning | 1 | Blattnicksele | SORSELE | VÄSTERBOTTEN
HaBo 19 | 556875-6927 | AREF II Wind Bohult AB | 1 ägare | 100 | 5780 | 5780 | 1600 | Vind | Landbaserad | IKN | SE4 | 2029-03-31 | 2014-04-01 - 2014-04-01 | Ny anläggning | 1 | Bohult | HALMSTAD | HALLAND
Privatperson | Privatperson | Privatperson | 1 ägare | 100 | 10 | 10 | 9 | Sol | Sol | SKL | SE4 | 2029-03-30 | 2014-03-12 - 2014-03-12 | Ny anläggning | 1 | Simrishamn | SIMRISHAMN | SKÅNE LÄN
Privatperson | Privatperson | Privatperson | 1 ägare | 100 | 3 | 3 | 4 | Sol | Sol | HLD | SE4 | 2029-03-30 | 2013-11-07 - 2013-11-07 | Ny anläggning | 1 | Ugglarp | FALKENBERG | HALLAND
Privatperson | Privatperson | Privatperson | 1 ägare | 100 | 10 | 10 | 11 | Sol | Sol | DAD | SE3 | 2029-03-27 | 2013-09-24 - 2013-09-24 | Ny anläggning | 1 | Uddevalla | UDDEVALLA | VÄSTRA GÖTALANDS LÄN
HaBo 05 | 556875-6927 | AREF II Wind Bohult AB | 1 ägare | 100 | 5780 | 5780 | 1600 | Vind | Landbaserad | IKN | SE4 | 2029-03-26 | 2014-03-27 - 2014-03-27 | Ny anläggning | 1 | Bohult | HALMSTAD | HALLAND
Privatperson | Privatperson | Privatperson | 1 ägare | 100 | 6 | 6 | 6 | Sol | Sol | NHA | SE3 | 2029-03-25 | 2014-03-14 - 2014-03-14 | Ny anläggning | 1 | VÄRÖBACKA | VARBERG | HALLAND
Privatperson | Privatperson | Privatperson | 1 ägare | 100 | 8 | 8 | 9 | Sol | Sol | IKN | SE3 | 2029-03-25 | 2014-02-26 - 2014-02-26 | Ny anläggning | 1 | RÖNNINGE | SALEM | STOCKHOLM
Privatperson | Privatperson | Privatperson | 1 ägare | 100 | 7 | 7 | 7 | Sol | Sol | SKL | SE4 | 2029-03-25 | 2014-02-28 - 2014-02-28 | Ny anläggning | 1 | SIBBHULT | ÖSTRA GÖINGE | SKÅNE LÄN
Privatperson | Privatperson | Privatperson | 2 ägare | 100 | 80 | 80 | 80 | Sol | Sol | IKN | SE3 | 2029-03-25 | 2014-03-24 - 2014-03-24 | Ny anläggning | 1 | Linköping | LINKÖPING | ÖSTERGÖTLAND
Privatperson | Privatperson | Privatperson | 1 ägare | 100 | 12 | 12 | 14 | Sol | Sol | BJR | SE4 | 2029-03-25 | 2014-03-13 - 2014-03-13 | Ny anläggning | 1 | Båstad | BÅSTAD | SKÅNE LÄN
Privatperson | Privatperson | Privatperson | 1 ägare | 100 | 4 | 4 | 4 | Sol | Sol | OHN | SE4 | 2029-03-25 | 2014-02-24 - 2014-02-24 | Ny anläggning | 1 | Oskarshamn | OSKARSHAMN | KALMAR
Privatperson | Privatperson | Privatperson | 1 ägare | 100 | 5 | 5 | 5 | Sol | Sol | SGS | SE3 | 2029-03-25 | 2013-11-20 - 2013-11-20 | Ny anläggning | 1 | Strängnäs | STRÄNGNÄS | SÖDERMANLAND
HaBo 02 | 556875-6927 | AREF II Wind Bohult AB | 1 ägare | 100 | 5780 | 5780 | 1600 | Vind | Landbaserad | IKN | SE4 | 2029-03-25 | 2014-03-26 - 2014-03-26 | Ny anläggning | 1 | Bohult | HALMSTAD | HALLAND
Privatperson | Privatperson | Privatperson | 1 ägare | 100 | 5 | 5 | 11 | Sol | Sol | HRA | SE3 | 2029-03-24 | 2012-09-01 - 2012-09-01 | Ny anläggning | 1 | Mölnlycke | HÄRRYDA | VÄSTRA GÖTALANDS LÄN
Privatperson | Privatperson | Privatperson | 1 ägare | 100 | 11 | 11 | 14 | Sol | Sol | OGO | SE3 | 2029-03-24 | 2014-03-05 - 2014-03-05 | Ny anläggning | 1 | HORN | VIMMERBY | KALMAR
Privatperson | Privatperson | Privatperson | 1 ägare | 100 | 10 | 10 | 12 | Sol | Sol | VBS | SE3 | 2029-03-24 | 2014-03-22 - 2014-03-22 | Ny anläggning | 1 | Veddige | VARBERG | HALLAND
Privatperson | Privatperson | Privatperson | 2 ägare | 100 | 15 | 15 | 15 | Sol | Sol | IKN | SE3 | 2029-03-24 | 2014-03-07 - 2014-03-07 | Ny anläggning | 1 | HELSINGBORG | HERRLJUNGA | VÄSTRA GÖTALANDS LÄN
Privatperson | Privatperson | Privatperson | 1 ägare | 100 | 6 | 6 | 7 | Sol | Sol | SDT | SE3 | 2029-03-24 | 2014-03-24 - 2015-09-08 | Ny anläggning | 2 | SÖDERTÄLJE | SÖDERTÄLJE | STOCKHOLM
Stenkulla 2 öst | 556977-5132 | Stenkulla Vind AB | 1 ägare | 100 | 6050 | 6050 | 2000 | Vind | Landbaserad | KVM | SE3 | 2029-03-23 | 2014-03-21 - 2014-03-21 | Ny anläggning | 1 | Vara | VARA | VÄSTRA GÖTALANDS LÄN
Privatperson | Privatperson | Privatperson | 1 ägare | 100 | 13 | 13 | 14 | Sol | Sol | IKN | SE4 | 2029-03-23 | 2013-07-12 - 2013-07-12 | Ny anläggning | 1 | Staffanstorp | STAFFANSTORP | SKÅNE LÄN
Privatperson | Privatperson | Privatperson | 1 ägare | 100 | 19 | 19 | 19 | Sol | Sol | AHB | SE4 | 2029-03-23 | 2013-11-22 - 2013-11-22 | Ny anläggning | 1 | Munka Ljungby | ÄNGELHOLM | SKÅNE LÄN
Privatperson | Privatperson | Privatperson | 1 ägare | 100 | 8 | 8 | 8 | Sol | Sol | UPP | SE3 | 2029-03-23 | 2014-01-23 - 2014-01-23 | Ny anläggning | 1 | Uppsala | UPPSALA | UPPSALA
Privatperson | Privatperson | Privatperson | 1 ägare | 100 | 100 | 100 | 44 | Vind | Landbaserad | IKN | SE4 | 2029-03-23 | 2014-02-28 - 2014-02-28 | Ny anläggning | 1 | Tolånga | SJÖBO | SKÅNE LÄN
Privatperson | Privatperson | Privatperson | 1 ägare | 100 | 8 | 8 | 8 | Sol | Sol | SKL | SE4 | 2029-03-20 | 2014-03-12 - 2014-03-12 | Ny anläggning | 1 | Höllviken | VELLINGE | SKÅNE LÄN
Privatperson | Privatperson | Privatperson | 1 ägare | 100 | 5 | 5 | 10 | Sol | Sol | VAN | SE3 | 2029-03-20 | 2014-03-05 - 2014-03-07 | Ny anläggning | 2 | Borensberg | MOTALA | ÖSTERGÖTLAND
Privatperson | Privatperson | Privatperson | 2 ägare | 100 | 12 | 12 | 15 | Sol | Sol | IKN | SE3 | 2029-03-20 | 2013-05-16 - 2013-05-16 | Ny anläggning | 1 | SANDSJÖFORS | NÄSSJÖ | JÖNKÖPING
Stenkulla 1 väst | 556977-5132 | Stenkulla Vind AB | 1 ägare | 100 | 6050 | 6050 | 2000 | Vind | Landbaserad | KVM | SE3 | 2029-03-19 | 2014-03-20 - 2014-03-20 | Ny anläggning | 1 | Vara | VARA | VÄSTRA GÖTALANDS LÄN
Privatperson | Privatperson | Privatperson | 1 ägare | 100 | 12 | 12 | 12 | Sol | Sol | OLS | SE4 | 2029-03-18 | 2013-02-04 - 2014-03-14 | Ny anläggning | 2 | Olofström | OLOFSTRÖM | BLEKINGE
Privatperson | Privatperson | Privatperson | 1 ägare | 100 | 33 | 33 | 33 | Sol | Sol | IKN | SE3 | 2029-03-18 | 2014-03-01 - 2014-03-01 | Ny anläggning | 1 | VRETA KLOSTER | LINKÖPING | ÖSTERGÖTLAND
Privatperson | Privatperson | Privatperson | 1 ägare | 100 | 22 | 22 | 24 | Sol | Sol | DAD | SE3 | 2029-03-17 | 2014-02-27 - 2014-02-27 | Ny anläggning | 1 | DALS LÅNGED | BENGTSFORS | VÄSTRA GÖTALANDS LÄN
Privatperson | Privatperson | Privatperson | 1 ägare | 100 | 3 | 3 | 3 | Sol | Sol | VLS | SE3 | 2029-03-17 | 2013-09-08 - 2013-09-08 | Ny anläggning | 1 | Västerås | VÄSTERÅS | VÄSTMANLAND
Privatperson | Privatperson | Privatperson | 1 ägare | 100 | 10 | 10 | 11 | Sol | Sol | VAN | SE3 | 2029-03-17 | 2014-02-24 - 2014-02-24 | Ny anläggning | 1 | Boxholm | BOXHOLM | ÖSTERGÖTLAND
Privatperson | Privatperson | Privatperson | 1 ägare | 100 | 35 | 35 | 38 | Sol | Sol | IKN | SE4 | 2029-03-17 | 2014-01-16 - 2014-01-16 | Ny anläggning | 1 | Bärslöv | HELSINGBORG | SKÅNE LÄN
Privatperson | Privatperson | Privatperson | 2 ägare | 100 | 10 | 10 | 10 | Sol | Sol | IKN | SE4 | 2029-03-17 | 2014-02-11 - 2014-02-11 | Ny anläggning | 1 | Värnamo | VÄRNAMO | JÖNKÖPING
Privatperson | Privatperson | Privatperson | 1 ägare | 100 | 30 | 30 | 31 | Sol | Sol | IKN | SE4 | 2029-03-17 | 2014-02-20 - 2014-02-20 | Ny anläggning | 1 | KLÅGERUP | SVEDALA | SKÅNE LÄN
Privatperson | Privatperson | Privatperson | 1 ägare | 100 | 48 | 48 | 48 | Sol | Sol | IKN | SE3 | 2029-03-17 | 2014-03-13 - 2014-03-13 | Ny anläggning | 1 | MOTALA | MOTALA | ÖSTERGÖTLAND
Privatperson | Privatperson | Privatperson | 1 ägare | 100 | 15 | 15 | 15 | Sol | Sol | NKL | SE3 | 2029-03-17 | 2013-07-01 - 2013-07-01 | Ny anläggning | 1 | Örebro | ÖREBRO | ÖREBRO
Privatperson | Privatperson | Privatperson | 1 ägare | 100 | 17 | 17 | 17 | Sol | Sol | IKN | SE3 | 2029-03-16 | 2014-02-10 - 2014-02-10 | Ny anläggning | 1 | HERRLJUNGA | HERRLJUNGA | VÄSTRA GÖTALANDS LÄN
Privatperson | Privatperson | Privatperson | 1 ägare | 100 | 6 | 6 | 6 | Sol | Sol | SKV | SE4 | 2029-03-16 | 2014-02-24 - 2014-02-24 | Ny anläggning | 1 | ASMUNDTORP | LANDSKRONA | SKÅNE LÄN
Privatperson | Privatperson | Privatperson | 1 ägare | 100 | 95 | 95 | 95 | Sol | Sol | IKN | SE3 | 2029-03-16 | 2014-02-17 - 2014-02-17 | Ny anläggning | 1 | RINGARUM | VALDEMARSVIK | ÖSTERGÖTLAND
Hjuleberg vindkraftpark 11 | 556985-2360 | Vattenfall Hjuleberg Vind AB | 1 ägare | 100 | 8040 | 8040 | 3000 | Vind | Landbaserad | IKN | SE4 | 2029-03-16 | 2014-03-17 - 2014-03-17 | Ny anläggning | 1 | HJULEBERG | FALKENBERG | HALLAND
Privatperson | Privatperson | Privatperson | 1 ägare | 100 | 10 | 10 | 21 | Sol | Sol | HOG | SE4 | 2029-03-13 | 2014-02-25 - 2014-02-25 | Ny anläggning | 1 | Höganäs | HÖGANÄS | SKÅNE LÄN
Privatperson | Privatperson | Privatperson | 1 ägare | 100 | 7 | 7 | 7 | Sol | Sol | SDT | SE3 | 2029-03-12 | 2013-12-23 - 2013-12-23 | Ny anläggning | 1 | Nykvarn | NYKVARN | STOCKHOLM
Olsgården Kallinge | 556518-3943 | AB Ronnebyhus | 1 ägare | 100 | 200 | 200 | 205 | Sol | Sol | RBY | SE4 | 2029-03-12 | 2014-03-10 - 2014-03-10 | Ny anläggning | 1 | KALLINGE | RONNEBY | BLEKINGE
Privatperson | Privatperson | Privatperson | 1 ägare | 100 | 19 | 19 | 20 | Sol | Sol | IKN | SE3 | 2029-03-11 | 2013-11-21 - 2013-11-21 | Ny anläggning | 1 | Vänge | UPPSALA | UPPSALA
Blaiken 056 | 556016-2561 | Skellefteå Kraft AB | 1 ägare | 100 | 7000 | 7000 | 2500 | Vind | Landbaserad | IKN | SE2 | 2029-03-11 | 2014-03-10 - 2014-03-10 | Ny anläggning | 1 | Blattnicksele | SORSELE | VÄSTERBOTTEN
Privatperson | Privatperson | Privatperson | 1 ägare | 100 | 7 | 7 | 7 | Sol | Sol | BJR | SE4 | 2029-03-11 | 2014-03-03 - 2014-03-03 | Ny anläggning | 1 | VEJBYSTRAND | ÄNGELHOLM | SKÅNE LÄN
Blaiken 057 | 556016-2561 | Skellefteå Kraft AB | 1 ägare | 100 | 7000 | 7000 | 2500 | Vind | Landbaserad | IKN | SE2 | 2029-03-11 | 2014-03-10 - 2014-03-10 | Ny anläggning | 1 | Blattnicksele | SORSELE | VÄSTERBOTTEN
Blaiken 045 | 556016-2561 | Skellefteå Kraft AB | 1 ägare | 100 | 7000 | 7000 | 2500 | Vind | Landbaserad | IKN | SE2 | 2029-03-11 | 2014-03-10 - 2014-03-10 | Ny anläggning | 1 | Blattnicksele | STORUMAN | VÄSTERBOTTEN
Blaiken 036 | 556016-2561 | Skellefteå Kraft AB | 1 ägare | 100 | 7000 | 7000 | 2500 | Vind | Landbaserad | IKN | SE2 | 2029-03-11 | 2014-03-10 - 2014-03-10 | Ny anläggning | 1 | Blattnicksele | STORUMAN | VÄSTERBOTTEN
Privatperson | Privatperson | Privatperson | 1 ägare | 100 | 8 | 8 | 8 | Sol | Sol | VAN | SE3 | 2029-03-11 | 2013-10-15 - 2013-10-15 | Ny anläggning | 1 | Vreta Kloster | LINKÖPING | ÖSTERGÖTLAND
Blaiken 064 | 556016-2561 | Skellefteå Kraft AB | 1 ägare | 100 | 7000 | 7000 | 2500 | Vind | Landbaserad | IKN | SE2 | 2029-03-11 | 2014-03-10 - 2014-03-10 | Ny anläggning | 1 | Blattnicksele | SORSELE | VÄSTERBOTTEN
Blaiken 046 | 556016-2561 | Skellefteå Kraft AB | 1 ägare | 100 | 7000 | 7000 | 2500 | Vind | Landbaserad | IKN | SE2 | 2029-03-11 | 2014-03-10 - 2014-03-10 | Ny anläggning | 1 | Blattnicksele | SORSELE | VÄSTERBOTTEN
Blaiken 043 | 556016-2561 | Skellefteå Kraft AB | 1 ägare | 100 | 7000 | 7000 | 2500 | Vind | Landbaserad | IKN | SE2 | 2029-03-11 | 2014-03-10 - 2014-03-10 | Ny anläggning | 1 | Blattnicksele | STORUMAN | VÄSTERBOTTEN
Privatperson | Privatperson | Privatperson | 1 ägare | 100 | 17 | 17 | 17 | Sol | Sol | SYM | SE3 | 2029-03-11 | 2014-03-04 - 2014-03-04 | Ny anläggning | 1 | Eskilstuna | ESKILSTUNA | SÖDERMANLAND
Blaiken 030 | 556016-2561 | Skellefteå Kraft AB | 1 ägare | 100 | 7000 | 7000 | 2500 | Vind | Landbaserad | IKN | SE2 | 2029-03-10 | 2014-03-10 - 2014-03-10 | Ny anläggning | 1 | Blattnicksele | STORUMAN | VÄSTERBOTTEN
Privatperson | Privatperson | Privatperson | 1 ägare | 100 | 8 | 8 | 8 | Sol | Sol | FSB | SE3 | 2029-03-10 | 2013-10-11 - 2013-10-11 | Ny anläggning | 1 | HÖGSJÖ | FINSPÅNG | ÖSTERGÖTLAND
Blaiken 014 | 556016-2561 | Skellefteå Kraft AB | 1 ägare | 100 | 7000 | 7000 | 2500 | Vind | Landbaserad | IKN | SE2 | 2029-03-10 | 2014-03-10 - 2014-03-10 | Ny anläggning | 1 | Blattnicksele | SORSELE | VÄSTERBOTTEN
Blaiken 021 | 556016-2561 | Skellefteå Kraft AB | 1 ägare | 100 | 7000 | 7000 | 2500 | Vind | Landbaserad | IKN | SE2 | 2029-03-10 | 2014-03-10 - 2014-03-10 | Ny anläggning | 1 | Blattnicksele | SORSELE | VÄSTERBOTTEN
Blaiken 031 | 556016-2561 | Skellefteå Kraft AB | 1 ägare | 100 | 7000 | 7000 | 2500 | Vind | Landbaserad | IKN | SE2 | 2029-03-10 | 2014-03-10 - 2014-03-10 | Ny anläggning | 1 | Blattnicksele | SORSELE | VÄSTERBOTTEN
Blaiken 009 | 556016-2561 | Skellefteå Kraft AB | 1 ägare | 100 | 7000 | 7000 | 2500 | Vind | Landbaserad | IKN | SE2 | 2029-03-10 | 2014-03-10 - 2014-03-10 | Ny anläggning | 1 | Blattnicksele | SORSELE | VÄSTERBOTTEN
Privatperson | Privatperson | Privatperson | 1 ägare | 100 | 23 | 23 | 26 | Sol | Sol | GDB | SE2 | 2029-03-09 | 2014-02-28 - 2014-02-28 | Ny anläggning | 1 | HUSUM | ÖRNSKÖLDSVIK | VÄSTERNORRLAND
Privatperson | Privatperson | Privatperson | 1 ägare | 100 | 23 | 23 | 23 | Sol | Sol | IKN | SE4 | 2029-03-09 | 2013-06-15 - 2013-06-15 | Ny anläggning | 1 | PÅARP | HELSINGBORG | SKÅNE LÄN
Privatperson | Privatperson | Privatperson | 1 ägare | 100 | 20 | 20 | 20 | Sol | Sol | IKN | SE4 | 2029-03-06 | 2013-09-13 - 2013-09-13 | Ny anläggning | 1 | DÖJSEBRO | KÄVLINGE | SKÅNE LÄN
Skultuna IP | 212000-2080 | Västerås Stad | 1 ägare | 100 | 20 | 20 | 20 | Sol | Sol | IKN | SE3 | 2029-03-06 | 2013-12-20 - 2013-12-20 | Ny anläggning | 1 | Västerås | VÄSTERÅS | VÄSTMANLAND
Skultunagården | 212000-2080 | Västerås Stad | 1 ägare | 100 | 24 | 24 | 26 | Sol | Sol | IKN | SE3 | 2029-03-06 | 2013-12-20 - 2013-12-20 | Ny anläggning | 1 | Västerås | VÄSTERÅS | VÄSTMANLAND
Privatperson | Privatperson | Privatperson | 1 ägare | 100 | 9 | 9 | 10 | Sol | Sol | DFS | SE3 | 2029-03-05 | 2011-06-13 - 2011-06-13 | Ny anläggning | 1 | Degerfors | DEGERFORS | ÖREBRO
Privatperson | Privatperson | Privatperson | 1 ägare | 100 | 20 | 20 | 21 | Sol | Sol | ALL | SE2 | 2029-03-04 | 2013-01-20 - 2015-10-01 | Ny anläggning | 3 | Undrom | SOLLEFTEÅ | VÄSTERNORRLAND
Privatperson | Privatperson | Privatperson | 1 ägare | 100 | 4 | 4 | 5 | Sol | Sol | VAN | SE3 | 2029-03-04 | 2014-02-25 - 2014-02-25 | Ny anläggning | 1 | boxholm | BOXHOLM | ÖSTERGÖTLAND
Privatperson | Privatperson | Privatperson | 1 ägare | 100 | 11 | 11 | 12 | Sol | Sol | VAN | SE3 | 2029-03-04 | 2014-03-01 - 2014-03-01 | Ny anläggning | 1 | Boxholm | BOXHOLM | ÖSTERGÖTLAND
Privatperson | Privatperson | Privatperson | 1 ägare | 100 | 12 | 12 | 13 | Sol | Sol | DAD | SE3 | 2029-03-04 | 2013-04-30 - 2013-04-30 | Ny anläggning | 1 | Ed | DALS-ED | VÄSTRA GÖTALANDS LÄN
Privatperson | Privatperson | Privatperson | 1 ägare | 100 | 123 | 123 | 124 | Sol | Sol | NYD | SE3 | 2029-03-04 | 2013-12-23 - 2013-12-23 | Ny anläggning | 1 | Björkvik | KATRINEHOLM | SÖDERMANLAND
Privatperson | Privatperson | Privatperson | 2 ägare | 100 | 3 | 3 | 3 | Sol | Sol | SKL | SE4 | 2029-03-04 | 2011-10-31 - 2011-10-31 | Ny anläggning | 1 | Hässleholm | HÄSSLEHOLM | SKÅNE LÄN
HaBo 01 | 556875-6927 | AREF II Wind Bohult AB | 1 ägare | 100 | 5780 | 5780 | 1600 | Vind | Landbaserad | IKN | SE4 | 2029-03-03 | 2014-03-04 - 2014-03-04 | Ny anläggning | 1 | Bohult | HALMSTAD | HALLAND
Privatperson | Privatperson | Privatperson | 1 ägare | 100 | 14 | 14 | 6 | Sol | Sol | LRM | SE3 | 2029-03-03 | 2013-11-01 - 2013-11-01 | Ny anläggning | 1 | Gråbo | LERUM | VÄSTRA GÖTALANDS LÄN
Solcell 1 Matematikgränd 9 | 556500-2408 | AB Bostaden i Umeå | 1 ägare | 100 | 6 | 6 | 8 | Sol | Sol | UMA | SE2 | 2029-03-02 | 2011-05-03 - 2011-05-03 | Ny anläggning | 1 | Umeå | UMEÅ | VÄSTERBOTTEN
Privatperson | Privatperson | Privatperson | 1 ägare | 100 | 6 | 6 | 6 | Sol | Sol | JML | SE2 | 2029-03-02 | 2013-11-16 - 2013-11-16 | Ny anläggning | 1 | ASPÅS | KROKOM | JÄMTLAND
Solcell 2 Matematikgränd 9 | 556500-2408 | AB Bostaden i Umeå | 1 ägare | 100 | 6 | 6 | 8 | Sol | Sol | UMA | SE2 | 2029-03-02 | 2011-05-03 - 2011-05-03 | Ny anläggning | 1 | Umeå | UMEÅ | VÄSTERBOTTEN
Privatperson | Privatperson | Privatperson | 1 ägare | 100 | 50 | 50 | 8 | Vatten | Vatten | HLD | SE4 | 2029-02-27 | 2014-01-29 - 2014-01-29 | Ny anläggning | 2 | Tovared | HYLTE | HALLAND | Bergabäcken
Skinnskatteberg | 556016-6018 | Mälarenergi Vattenkraft AB | 1 ägare | 100 | 4800 | 4800 | 1300 | Vatten | Vatten | BGS | SE3 | 2029-02-26 | 1941-02-01 - 1982-02-01 | Omfattande ombyggnad | 2 | SKINNSKATTEBERG | VÄSTERÅS | VÄSTMANLAND
Privatperson | Privatperson | Privatperson | 1 ägare | 100 | 3 | 3 | 5 | Sol | Sol | BGO | SE3 | 2029-02-25 | 2013-09-09 - 2013-09-09 | Ny anläggning | 1 | RANSTA | SALA | VÄSTMANLAND
Privatperson | Privatperson | Privatperson | 1 ägare | 100 | 4 | 4 | 5 | Sol | Sol | IKN | SE4 | 2029-02-24 | 2013-10-06 - 2013-10-06 | Ny anläggning | 1 | BYXELKROK | BORGHOLM | KALMAR
Persboskolan gymnastiksal | 212000-2080 | Västerås Stad | 1 ägare | 100 | 27 | 27 | 26 | Sol | Sol | IKN | SE3 | 2029-02-23 | 2013-12-20 - 2013-12-20 | Ny anläggning | 1 | Västerås | VÄSTERÅS | VÄSTMANLAND
Rämsbergets vindkraftanläggning | 556773-3869 | Glötesvålen Vind AB | 1 ägare | 100 | 84050 | 84050 | 21525 | Vind | Landbaserad | URM | SE3 | 2029-02-23 | 2014-02-24 - 2014-04-08 | Ny anläggning | 7 | ÄPPELBO | MALUNG-SÄLEN | DALARNAS LÄN
Privatperson | Privatperson | Privatperson | 1 ägare | 100 | 10 | 10 | 10 | Sol | Sol | UPV | SE3 | 2029-02-23 | 2013-09-27 - 2013-09-27 | Ny anläggning | 1 | VÄSTERÅS | VÄSTERÅS | VÄSTMANLAND
Persboskolan huvudentré | 212000-2080 | Västerås Stad | 1 ägare | 100 | 16 | 16 | 15 | Sol | Sol | IKN | SE3 | 2029-02-23 | 2013-12-20 - 2013-12-20 | Ny anläggning | 1 | Västerås | VÄSTERÅS | VÄSTMANLAND
Privatperson | Privatperson | Privatperson | 1 ägare | 100 | 1 | 1 | 1 | Sol | Sol | VAL | SE3 | 2029-02-20 | 2012-06-13 - 2012-06-13 | Ny anläggning | 1 | KOPPOM | EDA | VÄRMLAND
Örtoftaverket | 556100-9852 | Kraftringen Energi AB (publ) | 1 ägare | 100 | 220000 | 220000 | 39000 | Biobränsle / torv / fossilt | Kraftvärme | RSJ | SE4 | 2029-02-20 | 2014-02-21 - 2014-02-21 | Ny anläggning | 1 | Örtofta | ESLÖV | SKÅNE LÄN
Privatperson | Privatperson | Privatperson | 2 ägare | 100 | 2 | 2 | 3 | Sol | Sol | MMO | SE4 | 2029-02-19 | 2014-02-08 - 2014-02-08 | Ny anläggning | 1 | Bunkeflostrand | MALMÖ | SKÅNE LÄN
Blaiken 058 | 556016-2561 | Skellefteå Kraft AB | 1 ägare | 100 | 7000 | 7000 | 2500 | Vind | Landbaserad | IKN | SE2 | 2029-02-17 | 2014-02-17 - 2014-02-17 | Ny anläggning | 1 | Blattnicksele | STORUMAN | VÄSTERBOTTEN
HaBo 12 | 556875-6927 | AREF II Wind Bohult AB | 1 ägare | 100 | 5780 | 5780 | 1600 | Vind | Landbaserad | IKN | SE4 | 2029-02-17 | 2014-02-18 - 2014-02-18 | Ny anläggning | 1 | Bohult | HALMSTAD | HALLAND
Privatperson | Privatperson | Privatperson | 1 ägare | 100 | 10 | 10 | 14 | Sol | Sol | ORT | SE3 | 2029-02-17 | 2013-12-23 - 2013-12-23 | Ny anläggning | 1 | Henån | ORUST | VÄSTRA GÖTALANDS LÄN
Blaiken 032 | 556016-2561 | Skellefteå Kraft AB | 1 ägare | 100 | 7000 | 7000 | 2500 | Vind | Landbaserad | IKN | SE2 | 2029-02-17 | 2014-02-17 - 2014-02-17 | Ny anläggning | 1 | Blattnicksele | STORUMAN | VÄSTERBOTTEN
Blaiken 038 | 556016-2561 | Skellefteå Kraft AB | 1 ägare | 100 | 7000 | 7000 | 2500 | Vind | Landbaserad | IKN | SE2 | 2029-02-17 | 2014-02-17 - 2014-02-17 | Ny anläggning | 1 | Blattnicksele | SORSELE | VÄSTERBOTTEN
Blaiken 041 | 556016-2561 | Skellefteå Kraft AB | 1 ägare | 100 | 7000 | 7000 | 2500 | Vind | Landbaserad | IKN | SE2 | 2029-02-17 | 2014-02-17 - 2014-02-17 | Ny anläggning | 1 | Blattnicksele | STORUMAN | VÄSTERBOTTEN
Blaiken 026 | 556016-2561 | Skellefteå Kraft AB | 1 ägare | 100 | 7000 | 7000 | 2500 | Vind | Landbaserad | IKN | SE2 | 2029-02-17 | 2014-02-17 - 2014-02-17 | Ny anläggning | 1 | Blattnicksele | SORSELE | VÄSTERBOTTEN
Blaiken 065 | 556016-2561 | Skellefteå Kraft AB | 1 ägare | 100 | 7000 | 7000 | 2500 | Vind | Landbaserad | IKN | SE2 | 2029-02-17 | 2014-02-17 - 2014-02-17 | Ny anläggning | 1 | Blattnicksele | SORSELE | VÄSTERBOTTEN
Trondheimsgatan 32 | 556043-6429 | AB Svenska Bostäder | 1 ägare | 100 | 18 | 18 | 21 | Sol | Sol | IKN | SE3 | 2029-02-16 | 2014-02-01 - 2014-02-01 | Ny anläggning | 1 | KISTA | STOCKHOLM | STOCKHOLM
Trondheimsgatan 10 | 556043-6429 | AB Svenska Bostäder | 1 ägare | 100 | 25 | 25 | 28 | Sol | Sol | IKN | SE3 | 2029-02-16 | 2014-02-01 - 2014-02-01 | Ny anläggning | 1 | KISTA | STOCKHOLM | STOCKHOLM
Trondheimsgatan 4 | 556043-6429 | AB Svenska Bostäder | 1 ägare | 100 | 18 | 18 | 28 | Sol | Sol | IKN | SE3 | 2029-02-16 | 2014-02-01 - 2014-02-01 | Ny anläggning | 1 | KISTA | STOCKHOLM | STOCKHOLM
Privatperson | Privatperson | Privatperson | 1 ägare | 100 | 3 | 3 | 3 | Sol | Sol | LHM | SE4 | 2029-02-16 | 2013-10-12 - 2013-10-12 | Ny anläggning | 1 | MELLBYSTRAND | LAHOLM | HALLAND
Privatperson | Privatperson | Privatperson | 1 ägare | 100 | 4 | 4 | 5 | Sol | Sol | SGD | SE3 | 2029-02-16 | 2013-05-15 - 2017-04-01 | Ny anläggning | 2 | Svenshögen | STENUNGSUND | VÄSTRA GÖTALANDS LÄN
Hjuleberg vindkraftpark 9 | 556985-2360 | Vattenfall Hjuleberg Vind AB | 1 ägare | 100 | 8040 | 8040 | 3000 | Vind | Landbaserad | IKN | SE3 | 2029-02-16 | 2014-02-14 - 2014-02-14 | Ny anläggning | 1 | HJULEBERG | FALKÖPING | VÄSTRA GÖTALANDS LÄN
Privatperson | Privatperson | Privatperson | 1 ägare | 100 | 17 | 17 | 17 | Sol | Sol | VAN | SE3 | 2029-02-16 | 2014-02-10 - 2014-02-10 | Ny anläggning | 1 | MOTALA | VADSTENA | ÖSTERGÖTLAND
Privatperson | Privatperson | Privatperson | 1 ägare | 100 | 5 | 5 | 6 | Sol | Sol | LNK | SE3 | 2029-02-16 | 2013-07-17 - 2013-07-17 | Ny anläggning | 1 | Linköping | LINKÖPING | ÖSTERGÖTLAND
Trondheimsgatan 34 | 556043-6429 | AB Svenska Bostäder | 1 ägare | 100 | 26 | 26 | 29 | Sol | Sol | IKN | SE3 | 2029-02-16 | 2014-02-01 - 2014-02-01 | Ny anläggning | 1 | KISTA | STOCKHOLM | STOCKHOLM
Trondheimsgatan 28 | 556043-6429 | AB Svenska Bostäder | 1 ägare | 100 | 18 | 18 | 20 | Sol | Sol | IKN | SE3 | 2029-02-16 | 2014-02-01 - 2014-02-01 | Ny anläggning | 1 | KISTA | STOCKHOLM | STOCKHOLM
Privatperson | Privatperson | Privatperson | 1 ägare | 100 | 6 | 6 | 6 | Sol | Sol | VMD | SE3 | 2029-02-16 | 2014-01-09 - 2014-01-09 | Ny anläggning | 1 | VÄRMDÖ | VÄRMDÖ | STOCKHOLM
Hjuleberg vindkraftpark 8 | 556985-2360 | Vattenfall Hjuleberg Vind AB | 1 ägare | 100 | 8040 | 8040 | 3000 | Vind | Landbaserad | IKN | SE4 | 2029-02-16 | 2014-02-14 - 2014-02-14 | Ny anläggning | 1 | HJULEBERG | FALKENBERG | HALLAND
Högtorps Gård solkraft inmatning | 556613-8649 | Högtorps Gård AB | 1 ägare | 100 | 2 | 2 | 18 | Sol | Sol | VAG | SE3 | 2029-02-13 | 2013-12-12 - 2013-12-12 | Ny anläggning | 2 | STJÄRNHOV | GNESTA | SÖDERMANLAND
Privatperson | Privatperson | Privatperson | 1 ägare | 100 | 17 | 17 | 17 | Sol | Sol | SYM | SE3 | 2029-02-13 | 2014-02-14 - 2014-02-14 | Ny anläggning | 1 | Eskilstuna | ESKILSTUNA | SÖDERMANLAND
Bristaverket 2 | 969720-4254 | Brista 2 Kommanditbolag | 1 ägare | 100 | 20000 | 20000 | 22000 | Biobränsle / torv / fossilt | Industriellt mottryck | IKN | SE3 | 2029-02-12 | 2014-01-17 - 2014-01-17 | Ny anläggning | 1 | ARLANDA - STAD | SIGTUNA | STOCKHOLM
Sundsvik | 556701-7586 | Sundsörs Kraft AB | 1 ägare | 100 | 160 | 160 | 50 | Vatten | Vatten | SDT | SE3 | 2029-02-11 | 1915-01-01 - 1915-01-01 | Omfattande ombyggnad | 1 | NYKVARN | NYKVARN | STOCKHOLM
Privatperson | Privatperson | Privatperson | 1 ägare | 100 | 20 | 20 | 18 | Sol | Sol | OGO | SE3 | 2029-02-10 | 2014-01-13 - 2014-01-13 | Ny anläggning | 1 | Valdemarsvik | SÖDERKÖPING | ÖSTERGÖTLAND
Privatperson | Privatperson | Privatperson | 1 ägare | 100 | 22 | 22 | 20 | Sol | Sol | IKN | SE4 | 2029-02-10 | 2013-07-11 - 2013-07-11 | Ny anläggning | 1 | PÅARP | HELSINGBORG | SKÅNE LÄN
Privatperson | Privatperson | Privatperson | 1 ägare | 100 | 19 | 19 | 65 | Sol | Sol | SHD | SE3 | 2029-02-10 | 2014-01-20 - 2014-01-20 | Ny anläggning | 3 | ÖXABÄCK | MARK | VÄSTRA GÖTALANDS LÄN
Privatperson | Privatperson | Privatperson | 2 ägare | 100 | 13 | 13 | 19 | Sol | Sol | LHY | SE3 | 2029-02-10 | 2013-08-31 - 2013-08-31 | Ny anläggning | 1 | Långshyttan | HEDEMORA | DALARNAS LÄN
Privatperson | Privatperson | Privatperson | 1 ägare | 100 | 15 | 15 | 16 | Sol | Sol | OGO | SE3 | 2029-02-10 | 2014-01-13 - 2014-01-13 | Ny anläggning | 1 | Söderköping | SÖDERKÖPING | ÖSTERGÖTLAND
Privatperson | Privatperson | Privatperson | 1 ägare | 100 | 6 | 6 | 6 | Sol | Sol | AHB | SE4 | 2029-02-09 | 2013-06-26 - 2013-06-26 | Ny anläggning | 1 | Munka-Ljungby | ÄNGELHOLM | SKÅNE LÄN
Privatperson | Privatperson | Privatperson | 1 ägare | 100 | 5 | 5 | 5 | Sol | Sol | VMD | SE3 | 2029-02-09 | 2014-01-08 - 2014-01-08 | Ny anläggning | 1 | Gustavsberg | VÄRMDÖ | STOCKHOLM
Privatperson | Privatperson | Privatperson | 1 ägare | 100 | 23 | 23 | 24 | Sol | Sol | IKN | SE4 | 2029-02-06 | 2014-01-28 - 2017-07-15 | Ny anläggning | 2 | Rydaholm | VÄRNAMO | JÖNKÖPING
Privatperson | Privatperson | Privatperson | 1 ägare | 100 | 9 | 9 | 11 | Sol | Sol | AHB | SE4 | 2029-02-06 | 2013-05-01 - 2013-05-01 | Ny anläggning | 1 | Ängelholm | ÄNGELHOLM | SKÅNE LÄN
Privatperson | Privatperson | Privatperson | 1 ägare | 100 | 5 | 5 | 5 | Sol | Sol | JNK | SE3 | 2029-02-06 | 2013-12-20 - 2013-12-20 | Ny anläggning | 1 | Huskvarna | JÖNKÖPING | JÖNKÖPING
HaBo 03 | 556875-6927 | AREF II Wind Bohult AB | 1 ägare | 100 | 5780 | 5780 | 1600 | Vind | Landbaserad | IKN | SE4 | 2029-02-06 | 2014-02-07 - 2014-02-07 | Ny anläggning | 1 | Bohult | HALMSTAD | HALLAND
Privatperson | Privatperson | Privatperson | 1 ägare | 100 | 10 | 10 | 10 | Sol | Sol | UPO | SE3 | 2029-02-05 | 2013-12-01 - 2013-12-01 | Ny anläggning | 1 | VÄTÖ | NORRTÄLJE | STOCKHOLM
Privatperson | Privatperson | Privatperson | 1 ägare | 100 | 40 | 40 | 10 | Vatten | Vatten | JNK | SE3 | 2029-02-05 | 2013-11-22 - 2013-11-22 | Ny anläggning | 1 | JÖNKÖPING | JÖNKÖPING | JÖNKÖPING | Ubbarpsån
Derome Vind 4 | 556524-3010 | Varberg Energimarknad AB | 1 ägare | 100 | 5900 | 5900 | 2000 | Vind | Landbaserad | VBS | SE3 | 2029-02-04 | 2014-02-01 - 2014-02-01 | Ny anläggning | 1 | Veddige | VARBERG | HALLAND
Stenninge 2 | 556650-9799 | Helianthemum Vind AB | 1 ägare | 100 | 2100 | 2100 | 850 | Vind | Landbaserad | OLD | SE4 | 2029-02-04 | 2014-01-21 - 2014-01-21 | Ny anläggning | 1 | FÄRJESTADEN | BORGHOLM | KALMAR
Derome Vind 5 | 556524-3010 | Varberg Energimarknad AB | 1 ägare | 100 | 5900 | 5900 | 2000 | Vind | Landbaserad | VBS | SE3 | 2029-02-04 | 2014-02-01 - 2014-02-01 | Ny anläggning | 1 | Varberg | VARBERG | HALLAND
Derome Vind 3 | 556524-3010 | Varberg Energimarknad AB | 1 ägare | 100 | 5900 | 5900 | 2000 | Vind | Landbaserad | VBS | SE3 | 2029-02-04 | 2014-02-01 - 2014-02-01 | Ny anläggning | 1 | Varberg | VARBERG | HALLAND
Derome Vind 1 | 556524-3010 | Varberg Energimarknad AB | 1 ägare | 100 | 5900 | 5900 | 2000 | Vind | Landbaserad | VBS | SE3 | 2029-02-04 | 2014-02-01 - 2014-02-01 | Ny anläggning | 1 | Veddige | VARBERG | HALLAND
Derome Vind 6 | 556524-3010 | Varberg Energimarknad AB | 1 ägare | 100 | 5900 | 5900 | 2000 | Vind | Landbaserad | VBS | SE3 | 2029-02-04 | 2014-02-01 - 2014-02-01 | Ny anläggning | 1 | Varberg | VARBERG | HALLAND
Derome Vind 2 | 556524-3010 | Varberg Energimarknad AB | 1 ägare | 100 | 5900 | 5900 | 2000 | Vind | Landbaserad | VBS | SE3 | 2029-02-04 | 2014-02-01 - 2014-02-01 | Ny anläggning | 1 | Veddige | VARBERG | HALLAND
Tollarpabjär Vindpark | 556895-0389 | Vindpark Em AB | 1 ägare | 100 | 7256 | 7256 | 2350 | Vind | Landbaserad | SKL | SE4 | 2029-02-03 | 2014-01-16 - 2014-01-16 | Ny anläggning | 1 | Arkelstorp | KRISTIANSTAD | SKÅNE LÄN
Trollberget | 556928-2592 | Trollberget Vindkraft AB | 1 ägare | 100 | 6000 | 6000 | 2000 | Vind | Landbaserad | FLN | SE3 | 2029-02-03 | 2014-01-17 - 2014-01-17 | Ny anläggning | 1 | SVÄRDSJÖ | FALUN | DALARNAS LÄN
Privatperson | Privatperson | Privatperson | 1 ägare | 100 | 7 | 7 | 8 | Sol | Sol | TBY | SE3 | 2029-02-03 | 2012-07-25 - 2012-07-25 | Ny anläggning | 1 | Täby | TÄBY | STOCKHOLM
Privatperson | Privatperson | Privatperson | 1 ägare | 100 | 28 | 28 | 28 | Sol | Sol | IKN | SE3 | 2029-02-02 | 2013-09-11 - 2013-09-11 | Ny anläggning | 1 | KIMSTAD | NORRKÖPING | ÖSTERGÖTLAND
HaBo 14 | 556875-6927 | AREF II Wind Bohult AB | 1 ägare | 100 | 5780 | 5780 | 1600 | Vind | Landbaserad | IKN | SE4 | 2029-02-02 | 2014-01-29 - 2014-01-29 | Ny anläggning | 1 | Bohult | HALMSTAD | HALLAND
Privatperson | Privatperson | Privatperson | 1 ägare | 100 | 10 | 10 | 10 | Sol | Sol | VAN | SE3 | 2029-02-02 | 2013-11-16 - 2013-11-16 | Ny anläggning | 1 | LINKÖPING | LINKÖPING | ÖSTERGÖTLAND
Skogberget vindkraftpark SKB06 | 556902-4069 | Skogberget Vind AB | 1 ägare | 100 | 6950 | 6950 | 2350 | Vind | Landbaserad | IKN | SE1 | 2029-01-31 | 2014-02-01 - 2014-02-01 | Ny anläggning | 1 | PITEÅ | PITEÅ | NORRBOTTEN
Skogberget vindkraftpark SKB02 | 556902-4069 | Skogberget Vind AB | 1 ägare | 100 | 6950 | 6950 | 2350 | Vind | Landbaserad | IKN | SE1 | 2029-01-31 | 2014-02-01 - 2014-02-01 | Ny anläggning | 1 | PITEÅ | PITEÅ | NORRBOTTEN
Skogberget vindkraftpark SKB15 | 556902-4069 | Skogberget Vind AB | 1 ägare | 100 | 6950 | 6950 | 2350 | Vind | Landbaserad | IKN | SE1 | 2029-01-31 | 2014-02-01 - 2014-02-01 | Ny anläggning | 1 | PITEÅ | PITEÅ | NORRBOTTEN
Skogberget vindkraftpark SKB05 | 556902-4069 | Skogberget Vind AB | 1 ägare | 100 | 6950 | 6950 | 2350 | Vind | Landbaserad | IKN | SE1 | 2029-01-31 | 2014-02-01 - 2014-02-01 | Ny anläggning | 1 | PITEÅ | PITEÅ | NORRBOTTEN
Skogberget vindkraftpark SKB07 | 556902-4069 | Skogberget Vind AB | 1 ägare | 100 | 6950 | 6950 | 2350 | Vind | Landbaserad | IKN | SE1 | 2029-01-31 | 2014-02-01 - 2014-02-01 | Ny anläggning | 1 | PITEÅ | PITEÅ | NORRBOTTEN
Skogberget vindkraftpark SKB18 | 556902-4069 | Skogberget Vind AB | 1 ägare | 100 | 6950 | 6950 | 2350 | Vind | Landbaserad | IKN | SE1 | 2029-01-31 | 2014-02-01 - 2014-02-01 | Ny anläggning | 1 | PITEÅ | PITEÅ | NORRBOTTEN
Skogberget vindkraftpark SKB08 | 556902-4069 | Skogberget Vind AB | 1 ägare | 100 | 6950 | 6950 | 2350 | Vind | Landbaserad | IKN | SE1 | 2029-01-31 | 2014-02-01 - 2014-02-01 | Ny anläggning | 1 | PITEÅ | PITEÅ | NORRBOTTEN
Skogberget vindkraftpark SKB14 | 556902-4069 | Skogberget Vind AB | 1 ägare | 100 | 6950 | 6950 | 2350 | Vind | Landbaserad | IKN | SE1 | 2029-01-31 | 2014-02-01 - 2014-02-01 | Ny anläggning | 1 | PITEÅ | PITEÅ | NORRBOTTEN
Skogberget vindkraftpark SKB16 | 556902-4069 | Skogberget Vind AB | 1 ägare | 100 | 6950 | 6950 | 2350 | Vind | Landbaserad | IKN | SE1 | 2029-01-31 | 2014-02-01 - 2014-02-01 | Ny anläggning | 1 | PITEÅ | PITEÅ | NORRBOTTEN
Skogberget vindkraftpark SKB13 | 556902-4069 | Skogberget Vind AB | 1 ägare | 100 | 6950 | 6950 | 2350 | Vind | Landbaserad | IKN | SE1 | 2029-01-31 | 2014-02-01 - 2014-02-01 | Ny anläggning | 1 | PITEÅ | PITEÅ | NORRBOTTEN
Skogberget vindkraftpark SKB17 | 556902-4069 | Skogberget Vind AB | 1 ägare | 100 | 6950 | 6950 | 2350 | Vind | Landbaserad | IKN | SE1 | 2029-01-31 | 2014-02-01 - 2014-02-01 | Ny anläggning | 1 | PITEÅ | PITEÅ | NORRBOTTEN
Skogberget vindkraftpark SKB04 | 556902-4069 | Skogberget Vind AB | 1 ägare | 100 | 6950 | 6950 | 2350 | Vind | Landbaserad | IKN | SE1 | 2029-01-31 | 2014-02-01 - 2014-02-01 | Ny anläggning | 1 | PITEÅ | PITEÅ | NORRBOTTEN
Skogberget vindkraftpark SKB11 | 556902-4069 | Skogberget Vind AB | 1 ägare | 100 | 6950 | 6950 | 2350 | Vind | Landbaserad | IKN | SE1 | 2029-01-31 | 2014-02-01 - 2014-02-01 | Ny anläggning | 1 | PITEÅ | PITEÅ | NORRBOTTEN
Skogberget vindkraftpark SKB10 | 556902-4069 | Skogberget Vind AB | 1 ägare | 100 | 6950 | 6950 | 2350 | Vind | Landbaserad | IKN | SE1 | 2029-01-31 | 2014-02-01 - 2014-02-01 | Ny anläggning | 1 | PITEÅ | PITEÅ | NORRBOTTEN
Skogberget vindkraftpark SKB12 | 556902-4069 | Skogberget Vind AB | 1 ägare | 100 | 6950 | 6950 | 2350 | Vind | Landbaserad | IKN | SE1 | 2029-01-31 | 2014-02-01 - 2014-02-01 | Ny anläggning | 1 | PITEÅ | PITEÅ | NORRBOTTEN
Skogberget vindkraftpark SKB26 | 556902-4069 | Skogberget Vind AB | 1 ägare | 100 | 6950 | 6950 | 2350 | Vind | Landbaserad | IKN | SE1 | 2029-01-31 | 2014-02-01 - 2014-02-01 | Ny anläggning | 1 | PITEÅ | PITEÅ | NORRBOTTEN
Skogberget vindkraftpark SKB09 | 556902-4069 | Skogberget Vind AB | 1 ägare | 100 | 6950 | 6950 | 2350 | Vind | Landbaserad | IKN | SE1 | 2029-01-31 | 2014-02-01 - 2014-02-01 | Ny anläggning | 1 | PITEÅ | PITEÅ | NORRBOTTEN
Skogberget vindkraftpark SKB03 | 556902-4069 | Skogberget Vind AB | 1 ägare | 100 | 6950 | 6950 | 2350 | Vind | Landbaserad | IKN | SE1 | 2029-01-31 | 2014-02-01 - 2014-02-01 | Ny anläggning | 1 | PITEÅ | PITEÅ | NORRBOTTEN
Skogberget vindkraftpark SKB25 | 556902-4069 | Skogberget Vind AB | 1 ägare | 100 | 6950 | 6950 | 2350 | Vind | Landbaserad | IKN | SE1 | 2029-01-31 | 2014-02-01 - 2014-02-01 | Ny anläggning | 1 | PITEÅ | PITEÅ | NORRBOTTEN
Privatperson | Privatperson | Privatperson | 1 ägare | 100 | 10 | 10 | 12 | Sol | Sol | VMD | SE3 | 2029-01-29 | 2014-01-29 - 2014-01-29 | Ny anläggning | 1 | Värmdö | VÄRMDÖ | STOCKHOLM
Hermes 7 | 556060-6435 | Vaggeryds Energi AB | 1 ägare | 100 | 40 | 40 | 42 | Sol | Sol | VGD | SE3 | 2029-01-29 | 2013-11-15 - 2013-11-15 | Ny anläggning | 1 | Vaggeryd | VAGGERYD | JÖNKÖPING
Blåvingevägen 2 | 556497-8293 | Eksta Bostads AB | 1 ägare | 100 | 61 | 61 | 81 | Sol | Sol | NHA | SE3 | 2029-01-29 | 2013-03-21 - 2013-03-21 | Ny anläggning | 1 | Vallda | KUNGSBACKA | HALLAND
Privatperson | Privatperson | Privatperson | 1 ägare | 100 | 6 | 6 | 6 | Sol | Sol | IKN | SE3 | 2029-01-29 | 2013-04-05 - 2013-04-05 | Ny anläggning | 1 | VÄSTRA FRÖUNDA | GÖTEBORG | VÄSTRA GÖTALANDS LÄN
Privatperson | Privatperson | Privatperson | 1 ägare | 100 | 5 | 5 | 5 | Sol | Sol | VLS | SE3 | 2029-01-29 | 2013-05-06 - 2013-05-06 | Ny anläggning | 1 | Västerås | VÄSTERÅS | VÄSTMANLAND
Privatperson | Privatperson | Privatperson | 1 ägare | 100 | 4 | 4 | 5 | Sol | Sol | HLD | SE4 | 2029-01-29 | 2013-09-09 - 2013-09-09 | Ny anläggning | 1 | Torup | HYLTE | HALLAND
Solel Skäve Gård | 815600-6523 | Skävestiftelsen | 1 ägare | 100 | 28 | 28 | 28 | Sol | Sol | IKN | SE3 | 2029-01-28 | 2013-08-27 - 2013-08-27 | Ny anläggning | 1 | Järna | SÖDERTÄLJE | STOCKHOLM
Privatperson | Privatperson | Privatperson | 2 ägare | 100 | 5 | 5 | 5 | Sol | Sol | SHD | SE3 | 2029-01-28 | 2013-11-23 - 2013-11-23 | Ny anläggning | 1 | Dalsjöfors | BORÅS | VÄSTRA GÖTALANDS LÄN
Privatperson | Privatperson | Privatperson | 1 ägare | 100 | 8 | 8 | 6 | Sol | Sol | HDB | SE3 | 2029-01-28 | 2013-10-01 - 2013-10-01 | Ny anläggning | 1 | Hedemora | HEDEMORA | DALARNAS LÄN
Privatperson | Privatperson | Privatperson | 1 ägare | 100 | 8 | 8 | 7 | Sol | Sol | OGO | SE3 | 2029-01-27 | 2012-12-19 - 2012-12-19 | Ny anläggning | 1 | Kolmården | NORRKÖPING | ÖSTERGÖTLAND
Privatperson | Privatperson | Privatperson | 1 ägare | 100 | 4 | 4 | 4 | Sol | Sol | GIV | SE3 | 2029-01-23 | 2013-10-26 - 2013-10-26 | Ny anläggning | 1 | GISLAVED | GISLAVED | JÖNKÖPING
Privatperson | Privatperson | Privatperson | 1 ägare | 100 | 4 | 4 | 5 | Sol | Sol | VTL | SE3 | 2029-01-22 | 2014-01-01 - 2014-01-01 | Ny anläggning | 1 | VETLANDA | VETLANDA | JÖNKÖPING
Privatperson | Privatperson | Privatperson | 1 ägare | 100 | 3 | 3 | 4 | Sol | Sol | VXO | SE4 | 2029-01-22 | 2012-06-01 - 2012-06-01 | Ny anläggning | 1 | Växjö | VÄXJÖ | KRONOBERG
Privatperson | Privatperson | Privatperson | 1 ägare | 100 | 11 | 11 | 11 | Sol | Sol | MMO | SE4 | 2029-01-22 | 2014-01-10 - 2014-01-10 | Ny anläggning | 1 | MALMÖ | MALMÖ | SKÅNE LÄN
Privatperson | Privatperson | Privatperson | 1 ägare | 100 | 4 | 4 | 5 | Sol | Sol | GBG | SE3 | 2029-01-22 | 2013-12-15 - 2013-12-15 | Ny anläggning | 1 | Hisings Backa | GÖTEBORG | VÄSTRA GÖTALANDS LÄN
Privatperson | Privatperson | Privatperson | 2 ägare | 100 | 8 | 8 | 9 | Sol | Sol | KHB | SE3 | 2029-01-21 | 2013-09-12 - 2013-09-12 | Ny anläggning | 1 | Katrineholm | KATRINEHOLM | SÖDERMANLAND
Privatperson | Privatperson | Privatperson | 2 ägare | 100 | 5 | 5 | 5 | Sol | Sol | HOG | SE4 | 2029-01-20 | 2013-04-02 - 2013-04-02 | Ny anläggning | 1 | VIKEN | HÖGANÄS | SKÅNE LÄN
Privatperson | Privatperson | Privatperson | 1 ägare | 100 | 12 | 12 | 13 | Sol | Sol | SIG | SE3 | 2029-01-16 | 2014-01-17 - 2014-01-17 | Ny anläggning | 1 | SIGTUNA | SAKNAS | SAKNAS
Privatperson | Privatperson | Privatperson | 1 ägare | 100 | 12 | 12 | 12 | Sol | Sol | MMO | SE4 | 2029-01-15 | 2014-01-02 - 2014-01-02 | Ny anläggning | 1 | Malmö | MALMÖ | SKÅNE LÄN
Behrn Arena norra läktaren | 556167-8276 | Örebroporten Fastigheter AB | 1 ägare | 100 | 39 | 39 | 39 | Sol | Sol | IKN | SE3 | 2029-01-14 | 2013-05-24 - 2013-05-24 | Ny anläggning | 1 | ÖREBRO | ÖREBRO | ÖREBRO
Mullberget torn 21 | 556892-3311 | Mullbergs Vindpark AB | 1 ägare | 100 | 9500 | 9500 | 3000 | Vind | Landbaserad | MUL | SE2 | 2029-01-12 | 2014-01-01 - 2014-01-01 | Ny anläggning | 1 | Rätan | BERG | JÄMTLAND
Mullberget torn 17 | 556892-3311 | Mullbergs Vindpark AB | 1 ägare | 100 | 9500 | 9500 | 3000 | Vind | Landbaserad | MUL | SE2 | 2029-01-12 | 2014-01-01 - 2014-01-01 | Ny anläggning | 1 | Rätan | BERG | JÄMTLAND
Mullberget torn 6 | 556892-3311 | Mullbergs Vindpark AB | 1 ägare | 100 | 9500 | 9500 | 3000 | Vind | Landbaserad | MUL | SE2 | 2029-01-12 | 2014-01-01 - 2014-01-01 | Ny anläggning | 1 | Rätan | BERG | JÄMTLAND
Mullberget torn 23 | 556892-3311 | Mullbergs Vindpark AB | 1 ägare | 100 | 9500 | 9500 | 3000 | Vind | Landbaserad | MUL | SE2 | 2029-01-12 | 2014-01-01 - 2014-01-01 | Ny anläggning | 1 | Rätan | BERG | JÄMTLAND
Mullberget torn 20 | 556892-3311 | Mullbergs Vindpark AB | 1 ägare | 100 | 9500 | 9500 | 3000 | Vind | Landbaserad | MUL | SE2 | 2029-01-12 | 2014-01-01 - 2014-01-01 | Ny anläggning | 1 | Rätan | BERG | JÄMTLAND
Mullberget torn 18 | 556892-3311 | Mullbergs Vindpark AB | 1 ägare | 100 | 9500 | 9500 | 3000 | Vind | Landbaserad | MUL | SE2 | 2029-01-12 | 2014-01-01 - 2014-01-01 | Ny anläggning | 1 | Rätan | BERG | JÄMTLAND
Mullberget torn 25 | 556892-3311 | Mullbergs Vindpark AB | 1 ägare | 100 | 9500 | 9500 | 3000 | Vind | Landbaserad | MUL | SE2 | 2029-01-12 | 2014-01-01 - 2014-01-01 | Ny anläggning | 1 | Rätan | BERG | JÄMTLAND
Mullberget torn 4 | 556892-3311 | Mullbergs Vindpark AB | 1 ägare | 100 | 9500 | 9500 | 3000 | Vind | Landbaserad | MUL | SE2 | 2029-01-12 | 2014-01-01 - 2014-01-01 | Ny anläggning | 1 | Rätan | BERG | JÄMTLAND
Mullberget torn 1 | 556892-3311 | Mullbergs Vindpark AB | 1 ägare | 100 | 9500 | 9500 | 3000 | Vind | Landbaserad | MUL | SE2 | 2029-01-12 | 2014-01-01 - 2014-01-01 | Ny anläggning | 1 | Rätan | BERG | JÄMTLAND
Mullberget torn 9 | 556892-3311 | Mullbergs Vindpark AB | 1 ägare | 100 | 9500 | 9500 | 3000 | Vind | Landbaserad | MUL | SE2 | 2029-01-12 | 2014-01-01 - 2014-01-01 | Ny anläggning | 1 | Rätan | BERG | JÄMTLAND
Mullberget torn 14 | 556892-3311 | Mullbergs Vindpark AB | 1 ägare | 100 | 9500 | 9500 | 3000 | Vind | Landbaserad | MUL | SE2 | 2029-01-12 | 2014-01-01 - 2014-01-01 | Ny anläggning | 1 | Rätan | BERG | JÄMTLAND
Mullberget torn 5 | 556892-3311 | Mullbergs Vindpark AB | 1 ägare | 100 | 9500 | 9500 | 3000 | Vind | Landbaserad | MUL | SE2 | 2029-01-12 | 2014-01-01 - 2014-01-01 | Ny anläggning | 1 | Rätan | BERG | JÄMTLAND
Mullberget torn 11 | 556892-3311 | Mullbergs Vindpark AB | 1 ägare | 100 | 9500 | 9500 | 3000 | Vind | Landbaserad | MUL | SE2 | 2029-01-12 | 2014-01-01 - 2014-01-01 | Ny anläggning | 1 | Rätan | BERG | JÄMTLAND
Mullberget torn 12 | 556892-3311 | Mullbergs Vindpark AB | 1 ägare | 100 | 9500 | 9500 | 3000 | Vind | Landbaserad | MUL | SE2 | 2029-01-12 | 2014-01-01 - 2014-01-01 | Ny anläggning | 1 | Rätan | BERG | JÄMTLAND
Mullberget torn 8 | 556892-3311 | Mullbergs Vindpark AB | 1 ägare | 100 | 9500 | 9500 | 3000 | Vind | Landbaserad | MUL | SE2 | 2029-01-12 | 2014-01-01 - 2014-01-01 | Ny anläggning | 1 | Rätan | BERG | JÄMTLAND
Mullberget torn 24 | 556892-3311 | Mullbergs Vindpark AB | 1 ägare | 100 | 9500 | 9500 | 3000 | Vind | Landbaserad | MUL | SE2 | 2029-01-12 | 2014-01-01 - 2014-01-01 | Ny anläggning | 1 | Rätan | BERG | JÄMTLAND
Mullberget torn 7 | 556892-3311 | Mullbergs Vindpark AB | 1 ägare | 100 | 9500 | 9500 | 3000 | Vind | Landbaserad | MUL | SE2 | 2029-01-12 | 2014-01-01 - 2014-01-01 | Ny anläggning | 1 | Rätan | BERG | JÄMTLAND
Mullberget torn 22 | 556892-3311 | Mullbergs Vindpark AB | 1 ägare | 100 | 9500 | 9500 | 3000 | Vind | Landbaserad | MUL | SE2 | 2029-01-12 | 2014-01-01 - 2014-01-01 | Ny anläggning | 1 | Rätan | BERG | JÄMTLAND
Mullberget torn 10 | 556892-3311 | Mullbergs Vindpark AB | 1 ägare | 100 | 9500 | 9500 | 3000 | Vind | Landbaserad | MUL | SE2 | 2029-01-12 | 2014-01-01 - 2014-01-01 | Ny anläggning | 1 | Rätan | BERG | JÄMTLAND
Mullberget torn 13 | 556892-3311 | Mullbergs Vindpark AB | 1 ägare | 100 | 9500 | 9500 | 3000 | Vind | Landbaserad | MUL | SE2 | 2029-01-12 | 2014-01-01 - 2014-01-01 | Ny anläggning | 1 | Rätan | BERG | JÄMTLAND
Mullberget torn 26 | 556892-3311 | Mullbergs Vindpark AB | 1 ägare | 100 | 9500 | 9500 | 3000 | Vind | Landbaserad | MUL | SE2 | 2029-01-12 | 2014-01-01 - 2014-01-01 | Ny anläggning | 1 | Rätan | BERG | JÄMTLAND
Mullberget torn 2 | 556892-3311 | Mullbergs Vindpark AB | 1 ägare | 100 | 9500 | 9500 | 3000 | Vind | Landbaserad | MUL | SE2 | 2029-01-12 | 2014-01-01 - 2014-01-01 | Ny anläggning | 1 | Rätan | BERG | JÄMTLAND
Mullberget torn 16 | 556892-3311 | Mullbergs Vindpark AB | 1 ägare | 100 | 9500 | 9500 | 3000 | Vind | Landbaserad | MUL | SE2 | 2029-01-12 | 2014-01-01 - 2014-01-01 | Ny anläggning | 1 | Rätan | BERG | JÄMTLAND
Mullberget torn 3 | 556892-3311 | Mullbergs Vindpark AB | 1 ägare | 100 | 9500 | 9500 | 3000 | Vind | Landbaserad | MUL | SE2 | 2029-01-12 | 2014-01-01 - 2014-01-01 | Ny anläggning | 1 | Rätan | BERG | JÄMTLAND
Mullberget torn 15 | 556892-3311 | Mullbergs Vindpark AB | 1 ägare | 100 | 9500 | 9500 | 3000 | Vind | Landbaserad | MUL | SE2 | 2029-01-12 | 2014-01-01 - 2014-01-01 | Ny anläggning | 1 | Rätan | BERG | JÄMTLAND
Mullberget torn 19 | 556892-3311 | Mullbergs Vindpark AB | 1 ägare | 100 | 9500 | 9500 | 3000 | Vind | Landbaserad | MUL | SE2 | 2029-01-12 | 2014-01-01 - 2014-01-01 | Ny anläggning | 1 | Rätan | BERG | JÄMTLAND
Blixbol kraftstation | 556016-6018 | Mälarenergi Vattenkraft AB | 1 ägare | 100 | 3000 | 3000 | 860 | Vatten | Vatten | VAL | SE3 | 2029-01-11 | 1921-01-01 - 1921-01-01 | Omfattande ombyggnad | 2 | VÄRMLANDS NYSÄTER | SÄFFLE | VÄRMLAND
Privatperson | Privatperson | Privatperson | 1 ägare | 100 | 6 | 6 | 6 | Sol | Sol | KHB | SE3 | 2029-01-09 | 2012-11-01 - 2012-11-01 | Ny anläggning | 1 | Katrineholm | KATRINEHOLM | SÖDERMANLAND
Privatperson | Privatperson | Privatperson | 1 ägare | 100 | 30 | 30 | 30 | Sol | Sol | IKN | SE3 | 2029-01-09 | 2013-10-01 - 2013-10-01 | Ny anläggning | 1 | HERRLJUNGA | HERRLJUNGA | VÄSTRA GÖTALANDS LÄN
Privatperson | Privatperson | Privatperson | 1 ägare | 100 | 4 | 4 | 5 | Sol | Sol | MEL | SE2 | 2029-01-09 | 2013-11-13 - 2013-11-13 | Ny anläggning | 1 | Matfors | SUNDSVALL | VÄSTERNORRLAND
Ryftes Sol | 556537-9236 | Ryftes Grönsaker AB | 1 ägare | 100 | 150 | 150 | 150 | Sol | Sol | GTL | SE3 | 2029-01-08 | 2014-01-08 - 2014-01-08 | Ny anläggning | 1 | VISBY | GOTLAND | GOTLAND
Privatperson | Privatperson | Privatperson | 1 ägare | 100 | 8 | 8 | 9 | Sol | Sol | ALL | SE2 | 2029-01-08 | 2013-10-01 - 2013-10-01 | Ny anläggning | 1 | NÄSÅKER | SOLLEFTEÅ | VÄSTERNORRLAND
Privatperson | Privatperson | Privatperson | 2 ägare | 100 | 7 | 7 | 7 | Sol | Sol | HOR | SE4 | 2029-01-07 | 2013-11-27 - 2013-11-27 | Ny anläggning | 1 | HÖÖR | HÖÖR | SKÅNE LÄN
Privatperson | Privatperson | Privatperson | 1 ägare | 100 | 3 | 3 | 4 | Sol | Sol | SGD | SE3 | 2029-01-07 | 2013-06-24 - 2013-06-24 | Ny anläggning | 1 | Stenungsund | STENUNGSUND | VÄSTRA GÖTALANDS LÄN
Brf Vårlöken | 753300-0399 | HSB Bostadsrättsförening Vårlöken | 1 ägare | 100 | 50 | 50 | 50 | Sol | Sol | KUV | SE3 | 2029-01-06 | 2013-10-09 - 2013-10-09 | Ny anläggning | 1 | Kungälv | KUNGÄLV | VÄSTRA GÖTALANDS LÄN
Privatperson | Privatperson | Privatperson | 1 ägare | 100 | 32 | 32 | 32 | Sol | Sol | OSD | SE4 | 2029-01-06 | 2013-12-23 - 2013-12-23 | Ny anläggning | 1 | Degeberga | KRISTIANSTAD | SKÅNE LÄN
Värmeverket, solceller | 556524-3010 | Varberg Energimarknad AB | 1 ägare | 100 | 50 | 50 | 55 | Sol | Sol | IKN | SE3 | 2028-12-19 | 2013-08-28 - 2013-08-28 | Ny anläggning | 1 | Varberg | VARBERG | HALLAND
Gröna Gatan 12 | 715600-1179 | Brf Södertäljehus 3 | 1 ägare | 100 | 13 | 13 | 14 | Sol | Sol | IKN | SE3 | 2028-12-19 | 2013-12-04 - 2013-12-04 | Ny anläggning | 1 | Södertälje | SÖDERTÄLJE | STOCKHOLM
Wibeliusgatan 6 | 715600-1179 | Brf Södertäljehus 3 | 1 ägare | 100 | 40 | 40 | 43 | Sol | Sol | IKN | SE3 | 2028-12-19 | 2013-12-04 - 2013-12-04 | Ny anläggning | 1 | Södertälje | SÖDERTÄLJE | STOCKHOLM
Privatperson | Privatperson | Privatperson | 1 ägare | 100 | 8 | 8 | 8 | Sol | Sol | JNK | SE3 | 2028-12-19 | 2013-12-13 - 2013-12-13 | Ny anläggning | 1 | Jönköping | JÖNKÖPING | JÖNKÖPING
Gröna Gatan 14 | 715600-1179 | Brf Södertäljehus 3 | 1 ägare | 100 | 53 | 53 | 58 | Sol | Sol | IKN | SE3 | 2028-12-19 | 2013-12-04 - 2013-12-04 | Ny anläggning | 1 | Södertälje | SÖDERTÄLJE | STOCKHOLM
Privatperson | Privatperson | Privatperson | 1 ägare | 100 | 17 | 17 | 17 | Sol | Sol | NYD | SE3 | 2028-12-19 | 2013-09-24 - 2017-03-01 | Ny anläggning | 2 | NYKÖPING | NYKÖPING | SÖDERMANLAND
Privatperson | Privatperson | Privatperson | 1 ägare | 100 | 20 | 20 | 32 | Sol | Sol | ORT | SE3 | 2028-12-18 | 2013-11-26 - 2013-11-26 | Ny anläggning | 1 | Henån | ORUST | VÄSTRA GÖTALANDS LÄN
Ullberga Mjölkgård Solkraft | 556791-2349 | Ullberga Mjök & Mejeri AB | 1 ägare | 100 | 28 | 28 | 35 | Sol | Sol | NYD | SE3 | 2028-12-17 | 2013-11-28 - 2013-11-28 | Ny anläggning | 1 | Ullberga | NYKÖPING | SÖDERMANLAND
Privatperson | Privatperson | Privatperson | 1 ägare | 100 | 5 | 5 | 6 | Sol | Sol | SSJ | SE3 | 2028-12-17 | 2013-07-11 - 2013-07-11 | Ny anläggning | 1 | Sävsjö | SÄVSJÖ | JÖNKÖPING
Hissmofors stn 6 | 556001-6064 | Jämtkraft AB | 1 ägare | 100 | 310000 | 310000 | 66000 | Vatten | Vatten | JMT | SE2 | 2028-12-16 | 2013-12-02 - 2013-12-13 | Ny anläggning | 2 | Hissmofors | KROKOM | JÄMTLAND | Indalsälven
Privatperson | Privatperson | Privatperson | 1 ägare | 100 | 10 | 10 | 10 | Sol | Sol | SKN | SE4 | 2028-12-15 | 2013-11-26 - 2013-11-26 | Ny anläggning | 1 | Lund | LUND | SKÅNE LÄN
Brf Granegården Ellinor | 717600-0680 | BRF Granegården | 1 ägare | 100 | 35 | 35 | 38 | Sol | Sol | IKN | SE3 | 2028-12-15 | 2013-07-11 - 2013-07-11 | Ny anläggning | 1 | Uppsala | UPPSALA | UPPSALA
Vallhaga G2 | 556015-7686 | AB Edsbyns Elverk (publ) | 1 ägare | 100 | 6646 | 6646 | 1280 | Vatten | Vatten | EBN | SE2 | 2028-12-12 | 1989-09-01 - 1989-09-01 | Omfattande ombyggnad | 1 | EDSBYN | OVANÅKER | GÄVLEBORG | Voxnan
Privatperson | Privatperson | Privatperson | 1 ägare | 100 | 6 | 6 | 7 | Sol | Sol | LUN | SE4 | 2028-12-11 | 2013-12-03 - 2013-12-03 | Ny anläggning | 1 | Lund | LUND | SKÅNE LÄN
Fredriksdal 1 | 556834-9517 | Fredriksdals Energi AB | 1 ägare | 100 | 11460 | 11460 | 3200 | Vind | Landbaserad | SML | SE3 | 2028-12-11 | 2013-12-10 - 2013-12-17 | Ny anläggning | 2 | Nässjö | NÄSSJÖ | JÖNKÖPING
Backa frys | 556004-7903 | Dagab inköp & logistik AB | 1 ägare | 100 | 92 | 92 | 102 | Sol | Sol | IKN | SE3 | 2028-12-10 | 2013-08-01 - 2013-08-01 | Ny anläggning | 1 | GÖTEBORG | GÖTEBORG | VÄSTRA GÖTALANDS LÄN
Privatperson | Privatperson | Privatperson | 1 ägare | 100 | 4 | 4 | 4 | Sol | Sol | DRV | SE3 | 2028-12-10 | 2013-10-15 - 2013-10-15 | Ny anläggning | 1 | TUNGELSTA | HANINGE | STOCKHOLM
Privatperson | Privatperson | Privatperson | 1 ägare | 100 | 2 | 2 | 2 | Sol | Sol | DAD | SE3 | 2028-12-10 | 2013-11-28 - 2013-11-28 | Ny anläggning | 1 | MELLERUD | MELLERUD | VÄSTRA GÖTALANDS LÄN
Privatperson | Privatperson | Privatperson | 1 ägare | 100 | 17 | 17 | 15 | Sol | Sol | ORT | SE3 | 2028-12-10 | 2013-10-12 - 2013-10-12 | Ny anläggning | 1 | ELLÖS | ORUST | VÄSTRA GÖTALANDS LÄN
Privatperson | Privatperson | Privatperson | 1 ägare | 100 | 6 | 6 | 6 | Sol | Sol | OGO | SE3 | 2028-12-09 | 2013-07-27 - 2013-07-27 | Ny anläggning | 1 | SÖDERKÖPING | SÖDERKÖPING | ÖSTERGÖTLAND
Södra Ingelsträde 3 | 556501-1003 | Öresundskraft Kraft & Värme AB | 1 ägare | 100 | 4800 | 4800 | 2050 | Vind | Landbaserad | HOG | SE4 | 2028-12-08 | 2013-12-06 - 2013-12-06 | Ny anläggning | 1 | Höganäs | HÖGANÄS | SKÅNE LÄN
23. klockaregården 12 | 722000-1080 | HSB brf Gasellen | 1 ägare | 100 | 15 | 15 | 15 | Sol | Sol | IKN | SE3 | 2028-12-08 | 2013-10-10 - 2013-10-10 | Ny anläggning | 1 | Linköping | LINKÖPING | ÖSTERGÖTLAND
Södra Ingelsträde 2 | 556501-1003 | Öresundskraft Kraft & Värme AB | 1 ägare | 100 | 4800 | 4800 | 2050 | Vind | Landbaserad | HOG | SE4 | 2028-12-08 | 2013-12-06 - 2013-12-06 | Ny anläggning | 1 | Höganäs | HÖGANÄS | SKÅNE LÄN
22. Klockaregården 18 | 722000-1080 | HSB brf Gasellen | 1 ägare | 100 | 15 | 15 | 15 | Sol | Sol | IKN | SE3 | 2028-12-08 | 2013-10-31 - 2013-10-31 | Ny anläggning | 1 | Linköping | LINKÖPING | ÖSTERGÖTLAND
Privatperson | Privatperson | Privatperson | 1 ägare | 100 | 4 | 4 | 7 | Sol | Sol | OHN | SE4 | 2028-12-08 | 2013-11-29 - 2013-11-29 | Ny anläggning | 1 | Oskarshamn | OSKARSHAMN | KALMAR
Bro | 556730-7904 | Statkraft Sverige AB | 1 ägare | 100 | 6500 | 6500 | 1450 | Vatten | Vatten | SMS | SE4 | 2028-12-05 | 1927-09-15 - 1927-09-15 | Omfattande ombyggnad | 1 | BRO | LJUNGBY | KRONOBERG | Lagan
Privatperson | Privatperson | Privatperson | 1 ägare | 100 | 7 | 7 | 7 | Sol | Sol | HOG | SE4 | 2028-12-04 | 2013-11-23 - 2013-11-23 | Ny anläggning | 1 | VIKEN | HÖGANÄS | SKÅNE LÄN
18. Klockaregården 15 | 722000-1080 | HSB brf Gasellen | 1 ägare | 100 | 21 | 21 | 26 | Sol | Sol | IKN | SE3 | 2028-12-04 | 2013-11-21 - 2013-11-21 | Ny anläggning | 1 | LINKÖPING | LINKÖPING | ÖSTERGÖTLAND
Höganäs kommuns vindkraftverk | 212000-1165 | Höganäs kommun | 1 ägare | 100 | 4600 | 4600 | 2050 | Vind | Landbaserad | HOG | SE4 | 2028-12-04 | 2013-12-04 - 2013-12-04 | Ny anläggning | 1 | Höganäs | HÖGANÄS | SKÅNE LÄN
Privatperson | Privatperson | Privatperson | 1 ägare | 100 | 4 | 4 | 8 | Sol | Sol | BLE | SE4 | 2028-12-03 | 2013-11-01 - 2013-11-01 | Ny anläggning | 1 | Lyckeby | KARLSKRONA | BLEKINGE
Solceller Tjörn Säby 2:13 | 556595-7171 | Elproduktion i Stockholm AB | 1 ägare | 100 | 9 | 9 | 10 | Sol | Sol | IKN | SE3 | 2028-12-03 | 2013-11-17 - 2013-11-17 | Ny anläggning | 1 | KÅLLESKÄR | TJÖRN | VÄSTRA GÖTALANDS LÄN
Privatperson | Privatperson | Privatperson | 1 ägare | 100 | 10 | 10 | 15 | Sol | Sol | HAL | SE2 | 2028-12-03 | 2013-08-13 - 2013-08-13 | Ny anläggning | 1 | ALFTA | OVANÅKER | GÄVLEBORG
Privatperson | Privatperson | Privatperson | 1 ägare | 100 | 9 | 9 | 9 | Sol | Sol | VAN | SE3 | 2028-12-03 | 2013-04-26 - 2013-04-26 | Ny anläggning | 1 | Vadstena | VADSTENA | ÖSTERGÖTLAND
Privatperson | Privatperson | Privatperson | 2 ägare | 100 | 5 | 5 | 5 | Sol | Sol | SKL | SE4 | 2028-12-03 | 2013-11-20 - 2013-11-20 | Ny anläggning | 1 | BROBY | ÖSTRA GÖINGE | SKÅNE LÄN
Privatperson | Privatperson | Privatperson | 2 ägare | 100 | 5300 | 5300 | 2000 | Vind | Landbaserad | VIG | SE3 | 2028-12-02 | 2013-11-04 - 2013-11-04 | Ny anläggning | 1 | STAVHÄLLA | VINGÅKER | SÖDERMANLAND
Wetterlings Solcellskraft | 556014-8909 | S.A. Wetterlings Manufaktur AB | 1 ägare | 100 | 15 | 15 | 18 | Sol | Sol | SDV | SE3 | 2028-12-01 | 2013-07-05 - 2013-07-05 | Ny anläggning | 1 | Storvik | SANDVIKEN | GÄVLEBORG
Solceller Hästveda 141:1 | 556595-7171 | Elproduktion i Stockholm AB | 1 ägare | 100 | 225 | 225 | 250 | Sol | Sol | BDL | SE4 | 2028-12-01 | 2013-11-11 - 2016-09-01 | Ny anläggning | 3 | HÄSTVEDA | HÄSSLEHOLM | SKÅNE LÄN
Privatperson | Privatperson | Privatperson | 1 ägare | 100 | 8 | 8 | 8 | Sol | Sol | UPN | SE3 | 2028-12-01 | 2013-11-27 - 2013-11-27 | Ny anläggning | 1 | Söderfors | TIERP | UPPSALA
Privatperson | Privatperson | Privatperson | 2 ägare | 100 | 4 | 4 | 5 | Sol | Sol | SAH | SE3 | 2028-11-28 | 2009-09-10 - 2013-07-14 | Ny anläggning | 3 | SALA | SALA | VÄSTMANLAND
Privatperson | Privatperson | Privatperson | 1 ägare | 100 | 6 | 6 | 7 | Sol | Sol | NRL | SE3 | 2028-11-28 | 2013-01-01 - 2013-01-01 | Ny anläggning | 1 | Storå | LINDESBERG | ÖREBRO
Privatperson | Privatperson | Privatperson | 1 ägare | 100 | 6 | 6 | 8 | Sol | Sol | ESK | SE3 | 2028-11-28 | 2013-11-15 - 2013-11-15 | Ny anläggning | 1 | ESKILSTUNA | ESKILSTUNA | SÖDERMANLAND
Privatperson | Privatperson | Privatperson | 1 ägare | 100 | 25 | 25 | 25 | Sol | Sol | LED | SE3 | 2028-11-27 | 2013-05-14 - 2013-05-14 | Ny anläggning | 1 | SKEPPLANDA | ALE | VÄSTRA GÖTALANDS LÄN
Bra Ko | 556445-8775 | Bra Ko i Adseke AB | 1 ägare | 100 | 41 | 41 | 44 | Sol | Sol | IKN | SE4 | 2028-11-26 | 2013-10-30 - 2013-10-30 | Ny anläggning | 1 | SÖSDALA | HÄSSLEHOLM | SKÅNE LÄN
Privatperson | Privatperson | Privatperson | 1 ägare | 100 | 11 | 11 | 12 | Sol | Sol | VBL | SE3 | 2028-11-26 | 2013-06-21 - 2013-06-21 | Ny anläggning | 1 | Ludvika | LUDVIKA | DALARNAS LÄN
Hulebo Kraftstation | 556806-0924 | Forsnacken AB | 1 ägare | 100 | 2400 | 2400 | 650 | Vatten | Vatten | SLD | SE3 | 2028-11-25 | 1920-01-01 - 1920-01-01 | Omfattande ombyggnad | 1 | BANKERYD | JÖNKÖPING | JÖNKÖPING | Domneån
Privatperson | Privatperson | Privatperson | 1 ägare | 100 | 1300 | 1300 | 950 | Vind | Landbaserad | GBN | SE3 | 2028-11-25 | 2013-11-18 - 2013-11-18 | Ny anläggning | 1 | Vike Sandbacken | KRISTINEHAMN | VÄRMLAND
Privatperson | Privatperson | Privatperson | 1 ägare | 100 | 3 | 3 | 3 | Sol | Sol | BGO | SE3 | 2028-11-25 | 2013-11-08 - 2013-11-08 | Ny anläggning | 1 | VÄSTERFÄRNEBO | SALA | VÄSTMANLAND
Privatperson | Privatperson | Privatperson | 1 ägare | 100 | 8 | 8 | 9 | Sol | Sol | LER | SE3 | 2028-11-21 | 2013-09-25 - 2013-09-25 | Ny anläggning | 1 | RÄTTVIK | RÄTTVIK | DALARNAS LÄN
Privatperson | Privatperson | Privatperson | 1 ägare | 100 | 6 | 6 | 7 | Sol | Sol | VAN | SE3 | 2028-11-20 | 2013-09-29 - 2013-09-29 | Ny anläggning | 1 | Klockrike | MOTALA | ÖSTERGÖTLAND
Privatperson | Privatperson | Privatperson | 1 ägare | 100 | 3 | 3 | 3 | Sol | Sol | LDB | SE3 | 2028-11-18 | 2012-11-28 - 2013-11-28 | Ny anläggning | 2 | LINDESBERG | LINDESBERG | ÖREBRO
Privatperson | Privatperson | Privatperson | 2 ägare | 100 | 200 | 200 | 45 | Vatten | Vatten | ALV | SE4 | 2028-11-18 | 2013-11-18 - 2013-11-18 | Ny anläggning | 1 | Moheda | ALVESTA | KRONOBERG
Privatperson | Privatperson | Privatperson | 1 ägare | 100 | 2600 | 2600 | 1500 | Vind | Landbaserad | GBN | SE3 | 2028-11-17 | 2013-10-30 - 2013-10-30 | Ny anläggning | 3 | MOHOLM | TÖREBODA | VÄSTRA GÖTALANDS LÄN
Privatperson | Privatperson | Privatperson | 1 ägare | 100 | 17 | 17 | 17 | Sol | Sol | KPN | SE4 | 2028-11-17 | 2013-10-25 - 2013-10-25 | Ny anläggning | 1 | KLIPPAN | KLIPPAN | SKÅNE LÄN
Privatperson | Privatperson | Privatperson | 1 ägare | 100 | 9 | 9 | 10 | Sol | Sol | LER | SE3 | 2028-11-17 | 2013-09-25 - 2013-09-25 | Ny anläggning | 1 | RÄTTVIK | RÄTTVIK | DALARNAS LÄN
Privatperson | Privatperson | Privatperson | 1 ägare | 100 | 7 | 7 | 8 | Sol | Sol | MOR | SE3 | 2028-11-17 | 2012-05-17 - 2012-05-17 | Ny anläggning | 1 | Orsa | ORSA | DALARNAS LÄN
Privatperson | Privatperson | Privatperson | 1 ägare | 100 | 9 | 9 | 8 | Sol | Sol | SHD | SE3 | 2028-11-17 | 2013-11-08 - 2013-11-08 | Ny anläggning | 1 | Fritsla | MARK | VÄSTRA GÖTALANDS LÄN
Privatperson | Privatperson | Privatperson | 1 ägare | 100 | 2 | 2 | 2 | Sol | Sol | SKV | SE4 | 2028-11-17 | 2013-10-23 - 2013-10-23 | Ny anläggning | 1 | Löddeköpinge | KÄVLINGE | SKÅNE LÄN
Privatperson | Privatperson | Privatperson | 1 ägare | 100 | 20 | 20 | 20 | Sol | Sol | JML | SE2 | 2028-11-13 | 2013-09-08 - 2013-09-08 | Ny anläggning | 1 | Oviken | BERG | JÄMTLAND
Privatperson | Privatperson | Privatperson | 1 ägare | 100 | 300 | 300 | 300 | Sol | Sol | UPO | SE3 | 2028-11-13 | 2013-11-08 - 2013-11-08 | Ny anläggning | 1 | VÄDDÖ | NORRTÄLJE | STOCKHOLM
Privatperson | Privatperson | Privatperson | 1 ägare | 100 | 37 | 37 | 37 | Sol | Sol | JML | SE2 | 2028-11-13 | 2013-08-25 - 2013-08-25 | Ny anläggning | 2 | Oviken | BERG | JÄMTLAND
Ås 6 | 556840-0864 | Dingleskogen Vind AB | 1 ägare | 100 | 6431 | 6431 | 2300 | Vind | Landbaserad | IKN | SE3 | 2028-11-12 | 2013-11-12 - 2013-11-12 | Ny anläggning | 1 | Ås | MUNKEDAL | VÄSTRA GÖTALANDS LÄN
Ås 2 | 556840-0864 | Dingleskogen Vind AB | 1 ägare | 100 | 5947 | 5947 | 2300 | Vind | Landbaserad | IKN | SE3 | 2028-11-12 | 2013-11-12 - 2013-11-12 | Ny anläggning | 1 | Ås | MUNKEDAL | VÄSTRA GÖTALANDS LÄN
Privatperson | Privatperson | Privatperson | 1 ägare | 100 | 9 | 9 | 11 | Sol | Sol | SMS | SE4 | 2028-11-12 | 2013-11-05 - 2013-11-05 | Ny anläggning | 1 | BURSERYD | GISLAVED | JÖNKÖPING
Privatperson | Privatperson | Privatperson | 1 ägare | 100 | 4 | 4 | 4 | Sol | Sol | IKN | SE3 | 2028-11-12 | 2013-10-15 - 2013-10-15 | Ny anläggning | 1 | ÖSMO | NYNÄSHAMN | STOCKHOLM
Privatperson | Privatperson | Privatperson | 1 ägare | 100 | 2 | 2 | 2 | Sol | Sol | VIG | SE3 | 2028-11-12 | 2013-09-12 - 2013-09-12 | Ny anläggning | 1 | Vingåker | VINGÅKER | SÖDERMANLAND
Ås 1 | 556840-0864 | Dingleskogen Vind AB | 1 ägare | 100 | 6057 | 6057 | 2300 | Vind | Landbaserad | IKN | SE3 | 2028-11-12 | 2013-11-12 - 2013-11-12 | Ny anläggning | 1 | Ås | MUNKEDAL | VÄSTRA GÖTALANDS LÄN
Ås 5 | 556840-0864 | Dingleskogen Vind AB | 1 ägare | 100 | 6264 | 6264 | 2300 | Vind | Landbaserad | IKN | SE3 | 2028-11-12 | 2013-11-12 - 2013-11-12 | Ny anläggning | 1 | Ås | MUNKEDAL | VÄSTRA GÖTALANDS LÄN
Ås 4 | 556840-0864 | Dingleskogen Vind AB | 1 ägare | 100 | 6069 | 6069 | 2300 | Vind | Landbaserad | IKN | SE3 | 2028-11-12 | 2013-11-12 - 2013-11-12 | Ny anläggning | 1 | Ås | MUNKEDAL | VÄSTRA GÖTALANDS LÄN
Ås 3 | 556840-0864 | Dingleskogen Vind AB | 1 ägare | 100 | 5623 | 5623 | 2300 | Vind | Landbaserad | IKN | SE3 | 2028-11-12 | 2013-11-12 - 2013-11-12 | Ny anläggning | 1 | Ås | MUNKEDAL | VÄSTRA GÖTALANDS LÄN
Privatperson | Privatperson | Privatperson | 1 ägare | 100 | 8 | 8 | 8 | Sol | Sol | SMS | SE4 | 2028-11-11 | 2013-09-30 - 2013-09-30 | Ny anläggning | 1 | SMÅLANDSSTENAR | GISLAVED | JÖNKÖPING
Privatperson | Privatperson | Privatperson | 1 ägare | 100 | 60 | 60 | 60 | Sol | Sol | IKN | SE4 | 2028-11-10 | 2013-11-01 - 2013-11-01 | Ny anläggning | 1 | BILLEBERGA | SVALÖV | SKÅNE LÄN
Privatperson | Privatperson | Privatperson | 2 ägare | 100 | 5 | 5 | 4 | Sol | Sol | NRL | SE3 | 2028-11-07 | 2012-04-02 - 2012-04-02 | Ny anläggning | 1 | Östansjö | HALLSBERG | ÖREBRO
Gullmossen 1 | 556892-8625 | Bobergs Vind AB | 1 ägare | 100 | 6000 | 6000 | 2300 | Vind | Landbaserad | MBY | SE3 | 2028-11-07 | 2013-11-08 - 2013-11-08 | Ny anläggning | 1 | Fornåsa | MOTALA | ÖSTERGÖTLAND
Gullmossen 3 | 556892-8625 | Bobergs Vind AB | 1 ägare | 100 | 6000 | 6000 | 2300 | Vind | Landbaserad | MBY | SE3 | 2028-11-07 | 2013-11-08 - 2013-11-08 | Ny anläggning | 1 | Fornåsa | MOTALA | ÖSTERGÖTLAND
Gullmossen 2 | 556892-8625 | Bobergs Vind AB | 1 ägare | 100 | 6000 | 6000 | 2300 | Vind | Landbaserad | MBY | SE3 | 2028-11-07 | 2013-11-08 - 2013-11-08 | Ny anläggning | 1 | Fornåsa | MOTALA | ÖSTERGÖTLAND
Garnisonsgatan 25 | 556101-6295 | Wihlborgs Fastigheter i Helsingborg AB | 1 ägare | 100 | 55 | 55 | 59 | Sol | Sol | IKN | SE4 | 2028-11-06 | 2013-08-26 - 2013-08-26 | Ny anläggning | 1 | HELSINGBORG | HELSINGBORG | SKÅNE LÄN
Privatperson | Privatperson | Privatperson | 1 ägare | 100 | 105 | 105 | 44 | Vind | Landbaserad | IKN | SE4 | 2028-11-04 | 2013-10-09 - 2013-10-09 | Ny anläggning | 1 | LÖVESTAD | SJÖBO | SKÅNE LÄN
Kattorp | 556930-7597 | Kattorp Vind AB | 1 ägare | 100 | 5300 | 5300 | 2000 | Vind | Landbaserad | VAN | SE3 | 2028-11-04 | 2013-11-04 - 2013-11-04 | Ny anläggning | 1 | BORGHAMN | VADSTENA | ÖSTERGÖTLAND
Privatperson | Privatperson | Privatperson | 1 ägare | 100 | 46 | 46 | 45 | Sol | Sol | IKN | SE3 | 2028-11-04 | 2013-06-06 - 2013-06-06 | Ny anläggning | 1 | SÄVSJÖ | SÄVSJÖ | JÖNKÖPING
Bålnäs Malexander | 556017-4970 | AB Bålnäs Säteri | 1 ägare | 100 | 40 | 40 | 40 | Sol | Sol | IKN | SE3 | 2028-11-04 | 2013-10-30 - 2013-10-30 | Ny anläggning | 1 | Malexander | BOXHOLM | ÖSTERGÖTLAND
Privatperson | Privatperson | Privatperson | 1 ägare | 100 | 74 | 74 | 82 | Sol | Sol | SGS | SE3 | 2028-11-03 | 2013-10-23 - 2013-10-23 | Ny anläggning | 1 | STRÄNGNÄS | STRÄNGNÄS | SÖDERMANLAND
Privatperson | Privatperson | Privatperson | 1 ägare | 100 | 37 | 37 | 34 | Sol | Sol | SGS | SE3 | 2028-11-03 | 2013-10-23 - 2013-10-23 | Ny anläggning | 1 | STRÄNGNÄS | STRÄNGNÄS | SÖDERMANLAND
Sjögestad Norrgård | 556424-8283 | Boodhs Lantbruk AB | 1 ägare | 100 | 28 | 28 | 28 | Sol | Sol | IKN | SE3 | 2028-11-03 | 2013-07-12 - 2013-07-12 | Ny anläggning | 1 | VIKINGSTAD | LINKÖPING | ÖSTERGÖTLAND
Säters bruk | 556528-2117 | Säter Energi AB | 1 ägare | 100 | 1600 | 1600 | 450 | Vatten | Vatten | STR | SE3 | 2028-11-01 | 1982-01-01 - 1982-01-01 | Omfattande ombyggnad | 1 | SÄTER | SÄTER | DALARNAS LÄN
Privatperson | Privatperson | Privatperson | 1 ägare | 100 | 21 | 21 | 20 | Sol | Sol | NRL | SE3 | 2028-10-31 | 2013-10-23 - 2013-10-23 | Ny anläggning | 1 | KUMLA | KUMLA | ÖREBRO
Privatperson | Privatperson | Privatperson | 1 ägare | 100 | 5 | 5 | 4 | Sol | Sol | UPN | SE3 | 2028-10-31 | 2012-06-29 - 2012-06-29 | Ny anläggning | 1 | Skutskär | ÄLVKARLEBY | UPPSALA
Fjärås Vårdcentral | 556497-8293 | Eksta Bostads AB | 1 ägare | 100 | 60 | 60 | 64 | Sol | Sol | NHA | SE3 | 2028-10-31 | 2005-12-02 - 2005-12-02 | Ny anläggning | 1 | Fjärås | KUNGSBACKA | HALLAND
Privatperson | Privatperson | Privatperson | 1 ägare | 100 | 19 | 19 | 20 | Sol | Sol | ALL | SE2 | 2028-10-30 | 2013-09-06 - 2017-04-01 | Ny anläggning | 2 | SOLLEFTEÅ | SOLLEFTEÅ | VÄSTERNORRLAND
Privatperson | Privatperson | Privatperson | 1 ägare | 100 | 8 | 8 | 8 | Sol | Sol | IKN | SE4 | 2028-10-30 | 2013-10-14 - 2013-10-14 | Ny anläggning | 1 | KRISTIANSTAD | KRISTIANSTAD | SKÅNE LÄN
Grantelius | 916620-7655 | Grantelius Fastighets KB | 1 ägare | 100 | 34 | 34 | 34 | Sol | Sol | IKN | SE3 | 2028-10-30 | 2013-09-05 - 2013-09-05 | Ny anläggning | 1 | FARSTA | STORFORS | VÄRMLAND
Privatperson | Privatperson | Privatperson | 1 ägare | 100 | 30 | 30 | 99 | Vind | Landbaserad | JML | SE2 | 2028-10-30 | 2012-05-01 - 2012-05-01 | Ny anläggning | 1 | ASPÅS | KROKOM | JÄMTLAND
Privatperson | Privatperson | Privatperson | 1 ägare | 100 | 3 | 3 | 6 | Sol | Sol | IKN | SE3 | 2028-10-30 | 2013-10-08 - 2013-10-08 | Ny anläggning | 1 | Örsundsbro | ENKÖPING | UPPSALA
Privatperson | Privatperson | Privatperson | 1 ägare | 100 | 8 | 8 | 8 | Sol | Sol | SYM | SE3 | 2028-10-29 | 2013-07-24 - 2013-07-24 | Ny anläggning | 1 | STRÄNGNÄS | STRÄNGNÄS | SÖDERMANLAND
Privatperson | Privatperson | Privatperson | 1 ägare | 100 | 5 | 5 | 6 | Sol | Sol | HJM | SE3 | 2028-10-29 | 2013-10-13 - 2013-10-13 | Ny anläggning | 1 | HJÄRTUM | LILLA EDET | VÄSTRA GÖTALANDS LÄN
Privatperson | Privatperson | Privatperson | 1 ägare | 100 | 26 | 26 | 27 | Sol | Sol | SYM | SE3 | 2028-10-29 | 2013-08-24 - 2013-08-24 | Ny anläggning | 1 | STALLARHOLMEN | STRÄNGNÄS | SÖDERMANLAND
Fredriksdal 2 | 556834-9517 | Fredriksdals Energi AB | 1 ägare | 100 | 45840 | 45840 | 12800 | Vind | Landbaserad | SML | SE3 | 2028-10-29 | 2013-10-16 - 2014-03-27 | Ny anläggning | 8 | Nässjö | NÄSSJÖ | JÖNKÖPING
Privatperson | Privatperson | Privatperson | 1 ägare | 100 | 8 | 8 | 9 | Sol | Sol | HDG | SE3 | 2028-10-29 | 2011-01-01 - 2011-01-01 | Ny anläggning | 1 | HUDDINGE | HUDDINGE | STOCKHOLM
Privatperson | Privatperson | Privatperson | 1 ägare | 100 | 10 | 10 | 11 | Sol | Sol | SYM | SE3 | 2028-10-29 | 2013-09-18 - 2013-09-18 | Ny anläggning | 1 | ÅKERS STYCKEBRUK | STRÄNGNÄS | SÖDERMANLAND
Strömmestad 2 syd | 556909-1720 | Aligera Vind 3 AB | 1 ägare | 100 | 5450 | 5450 | 2000 | Vind | Landbaserad | VAN | SE3 | 2028-10-27 | 2013-10-28 - 2013-10-28 | Ny anläggning | 1 | Väderstad | MJÖLBY | ÖSTERGÖTLAND
Privatperson | Privatperson | Privatperson | 1 ägare | 100 | 10 | 10 | 10 | Sol | Sol | SMS | SE4 | 2028-10-27 | 2013-10-18 - 2013-10-18 | Ny anläggning | 1 | SKRUV | EMMABODA | KALMAR
Strömmestad 1 Norr | 556909-1720 | Aligera Vind 3 AB | 1 ägare | 100 | 5450 | 5450 | 2000 | Vind | Landbaserad | VAN | SE3 | 2028-10-27 | 2013-10-28 - 2013-10-28 | Ny anläggning | 1 | Väderstad | MJÖLBY | ÖSTERGÖTLAND
RBF Klippan hus nr 14 | 716406-2858 | BRF Klippanhus Nr 14 | 1 ägare | 100 | 45 | 45 | 47 | Sol | Sol | IKN | SE4 | 2028-10-27 | 2013-10-16 - 2013-10-16 | Ny anläggning | 3 | KLIPPAN | KLIPPAN | SKÅNE LÄN
Privatperson | Privatperson | Privatperson | 1 ägare | 100 | 4 | 4 | 5 | Sol | Sol | AHB | SE4 | 2028-10-27 | 2013-07-10 - 2013-07-10 | Ny anläggning | 1 | ÄNGELHOLM | ÄNGELHOLM | SKÅNE LÄN
Privatperson | Privatperson | Privatperson | 1 ägare | 100 | 9 | 9 | 10 | Sol | Sol | BGO | SE3 | 2028-10-27 | 2013-10-12 - 2013-10-12 | Ny anläggning | 1 | SKINNSKATTEBERG | SKINNSKATTEBERG | VÄSTMANLAND
Privatperson | Privatperson | Privatperson | 1 ägare | 100 | 100 | 100 | 45 | Vind | Landbaserad | IKN | SE3 | 2028-10-24 | 2013-09-26 - 2013-09-26 | Ny anläggning | 1 | KLASTORP | VAXHOLM | STOCKHOLM
Brattfors Kraftstation | 556760-0001 | WL Invest AB | 1 ägare | 100 | 300 | 300 | 60 | Vatten | Vatten | VAD | SE3 | 2028-10-24 | 1916-01-01 - 1916-01-01 | Omfattande ombyggnad | 1 | Garpenberg | HEDEMORA | DALARNAS LÄN | Finnahytte-Damsjön
Privatperson | Privatperson | Privatperson | 1 ägare | 100 | 11 | 11 | 11 | Sol | Sol | HLD | SE4 | 2028-10-24 | 2011-11-28 - 2011-11-28 | Ny anläggning | 1 | ELDSBERGA | HALMSTAD | HALLAND
Råslätts affärscentrum hus 11-090 | 556012-3704 | Bostads AB VätterHem | 1 ägare | 100 | 100 | 100 | 136 | Sol | Sol | JNK | SE3 | 2028-10-24 | 2013-06-28 - 2013-06-28 | Ny anläggning | 1 | JÖNKÖPING | JÖNKÖPING | JÖNKÖPING
Laxöringens kraftstation | 556528-2240 | Filipstad Energi AB | 1 ägare | 100 | 2400 | 2400 | 450 | Vatten | Vatten | FPD | SE3 | 2028-10-24 | 2013-10-25 - 2013-10-25 | Omfattande ombyggnad | 1 | FILIPSTAD | FILIPSTAD | VÄRMLAND | Lersjön Svartälven
Kyrkängen 801 solkraft inmatning | 556529-6216 | Miljöpress i Nossebro AB | 1 ägare | 100 | 18 | 18 | 20 | Sol | Sol | IKN | SE3 | 2028-10-24 | 2013-09-02 - 2013-09-02 | Ny anläggning | 1 | NOSSEBRO | ESSUNGA | VÄSTRA GÖTALANDS LÄN
STA-C28 | 556706-3507 | Statkraft Sverige Vind AB | 1 ägare | 100 | 7600 | 7600 | 2300 | Vind | Landbaserad | IKN | SE2 | 2028-10-22 | 2013-09-17 - 2013-09-17 | Ny anläggning | 1 | Sollefteå | SOLLEFTEÅ | VÄSTERNORRLAND
Stensåsa verk 1 | 556911-5370 | Stensåsa Vindkraft AB | 1 ägare | 100 | 5642 | 5642 | 2000 | Vind | Landbaserad | SMN | SE3 | 2028-10-22 | 2013-09-21 - 2013-09-21 | Ny anläggning | 1 | VETLANDA | VETLANDA | JÖNKÖPING
STA-C31 | 556706-3507 | Statkraft Sverige Vind AB | 1 ägare | 100 | 7600 | 7600 | 2300 | Vind | Landbaserad | IKN | SE2 | 2028-10-22 | 2013-09-17 - 2013-09-17 | Ny anläggning | 1 | Sollefteå | SOLLEFTEÅ | VÄSTERNORRLAND
Stensåsa verk 5 | 556911-5370 | Stensåsa Vindkraft AB | 1 ägare | 100 | 5642 | 5642 | 2000 | Vind | Landbaserad | SMN | SE3 | 2028-10-22 | 2013-10-08 - 2013-10-08 | Ny anläggning | 1 | VETLANDA | VETLANDA | JÖNKÖPING
STA-C25 | 556706-3507 | Statkraft Sverige Vind AB | 1 ägare | 100 | 7600 | 7600 | 2300 | Vind | Landbaserad | IKN | SE2 | 2028-10-22 | 2013-09-17 - 2013-09-17 | Ny anläggning | 1 | Sollefteå | SOLLEFTEÅ | VÄSTERNORRLAND
STA-C29 | 556706-3507 | Statkraft Sverige Vind AB | 1 ägare | 100 | 7600 | 7600 | 2300 | Vind | Landbaserad | IKN | SE2 | 2028-10-22 | 2013-09-17 - 2013-09-17 | Ny anläggning | 1 | Sollefteå | SOLLEFTEÅ | VÄSTERNORRLAND
Privatperson | Privatperson | Privatperson | 1 ägare | 100 | 4 | 4 | 4 | Sol | Sol | AHB | SE4 | 2028-10-22 | 2013-09-05 - 2013-09-05 | Ny anläggning | 1 | BÅSTAD | BÅSTAD | SKÅNE LÄN
STA-C30 | 556706-3507 | Statkraft Sverige Vind AB | 1 ägare | 100 | 7600 | 7600 | 2300 | Vind | Landbaserad | IKN | SE2 | 2028-10-22 | 2013-09-17 - 2013-09-17 | Ny anläggning | 1 | Strömsund | STRÖMSUND | JÄMTLAND
Stensåsa verk 2 | 556911-5370 | Stensåsa Vindkraft AB | 1 ägare | 100 | 5642 | 5642 | 2000 | Vind | Landbaserad | SMN | SE3 | 2028-10-22 | 2013-10-08 - 2013-10-08 | Ny anläggning | 1 | VETLANDA | VETLANDA | JÖNKÖPING
Privatperson | Privatperson | Privatperson | 1 ägare | 100 | 5 | 5 | 7 | Sol | Sol | HLD | SE4 | 2028-10-22 | 2013-08-12 - 2013-08-12 | Ny anläggning | 1 | KVIBILLE | HAMMARÖ | VÄRMLAND
19 Klockaregården 21 | 722000-1080 | HSB brf Gasellen | 1 ägare | 100 | 21 | 21 | 26 | Sol | Sol | IKN | SE3 | 2028-10-22 | 2013-09-26 - 2013-09-26 | Ny anläggning | 1 | LINKÖPING | LINKÖPING | ÖSTERGÖTLAND
Stensåsa verk 7 | 556911-5370 | Stensåsa Vindkraft AB | 1 ägare | 100 | 5642 | 5642 | 2000 | Vind | Landbaserad | SMN | SE3 | 2028-10-22 | 2013-10-05 - 2013-10-05 | Ny anläggning | 1 | VETLANDA | VETLANDA | JÖNKÖPING
STA-C27 | 556706-3507 | Statkraft Sverige Vind AB | 1 ägare | 100 | 7600 | 7600 | 2300 | Vind | Landbaserad | IKN | SE2 | 2028-10-22 | 2013-09-17 - 2013-09-17 | Ny anläggning | 1 | Sollefteå | SOLLEFTEÅ | VÄSTERNORRLAND
Stensåsa verk 6 | 556911-5370 | Stensåsa Vindkraft AB | 1 ägare | 100 | 5642 | 5642 | 2000 | Vind | Landbaserad | SMN | SE3 | 2028-10-22 | 2013-10-04 - 2013-10-04 | Ny anläggning | 1 | VETLANDA | VETLANDA | JÖNKÖPING
Privatperson | Privatperson | Privatperson | 1 ägare | 100 | 5 | 5 | 5 | Sol | Sol | FBG | SE4 | 2028-10-22 | 2013-06-27 - 2013-06-27 | Ny anläggning | 1 | FALKENBERG | FALKENBERG | HALLAND
Privatperson | Privatperson | Privatperson | 1 ägare | 100 | 4 | 4 | 7 | Sol | Sol | IKN | SE4 | 2028-10-22 | 2013-09-09 - 2013-09-09 | Ny anläggning | 1 | Laholm | LAHOLM | HALLAND
Privatperson | Privatperson | Privatperson | 1 ägare | 100 | 10 | 10 | 11 | Sol | Sol | BRL | SE3 | 2028-10-22 | 2013-05-17 - 2013-05-17 | Ny anläggning | 1 | Borlänge | BORLÄNGE | DALARNAS LÄN
Stensåsa verk 3 | 556911-5370 | Stensåsa Vindkraft AB | 1 ägare | 100 | 5642 | 5642 | 2000 | Vind | Landbaserad | SMN | SE3 | 2028-10-22 | 2013-10-05 - 2013-10-05 | Ny anläggning | 1 | VETLANDA | VETLANDA | JÖNKÖPING
Stensåsa verk 4 | 556911-5370 | Stensåsa Vindkraft AB | 1 ägare | 100 | 5642 | 5642 | 2000 | Vind | Landbaserad | SMN | SE3 | 2028-10-22 | 2013-10-10 - 2013-10-10 | Ny anläggning | 1 | VETLANDA | VETLANDA | JÖNKÖPING
Lagmansholms Kraftverk | 764000-1041 | Föreningen Lagmansholms Kraftverk upa | 1 ägare | 100 | 2200 | 2200 | 530 | Vatten | Vatten | SHD | SE3 | 2028-10-20 | 1938-01-01 - 1938-01-01 | Omfattande ombyggnad | 1 | VÅRGÅRDA | VÅRGÅRDA | VÄSTRA GÖTALANDS LÄN
Privatperson | Privatperson | Privatperson | 1 ägare | 100 | 9 | 9 | 9 | Sol | Sol | IKN | SE3 | 2028-10-20 | 2013-09-26 - 2013-09-26 | Ny anläggning | 1 | HERRLJUNGA | HERRLJUNGA | VÄSTRA GÖTALANDS LÄN
Bäckebo Kraftverk | 556509-9909 | Ljusdal Energi AB | 1 ägare | 100 | 4500 | 4500 | 1000 | Vatten | Vatten | IKN | SE2 | 2028-10-20 | 1991-12-13 - 1992-01-09 | Omfattande ombyggnad | 2 | TALLÅSEN | LJUSDAL | GÄVLEBORG | Sillerboån
Privatperson | Privatperson | Privatperson | 1 ägare | 100 | 3 | 3 | 3 | Sol | Sol | AKB | SE3 | 2028-10-20 | 2012-12-01 - 2012-12-01 | Ny anläggning | 1 | Österskär | ÖSTERÅKER | STOCKHOLM
Dingleskogen 2 | 857201-3764 | Göteborgs Stifts Prästlönetillgångar | 1 ägare | 100 | 5718 | 5718 | 2300 | Vind | Landbaserad | IKN | SE3 | 2028-10-17 | 2013-10-18 - 2013-10-18 | Ny anläggning | 1 | Munkedal | MUNKEDAL | VÄSTRA GÖTALANDS LÄN
Dingleskogen 3 | 857201-3764 | Göteborgs Stifts Prästlönetillgångar | 1 ägare | 100 | 4950 | 4950 | 2300 | Vind | Landbaserad | IKN | SE3 | 2028-10-17 | 2013-10-18 - 2013-10-18 | Ny anläggning | 1 | Munkedal | MUNKEDAL | VÄSTRA GÖTALANDS LÄN
Privatperson | Privatperson | Privatperson | 1 ägare | 100 | 2 | 2 | 3 | Sol | Sol | HOF | SE3 | 2028-10-16 | 2012-08-04 - 2012-08-04 | Ny anläggning | 1 | Långshyttan | HEDEMORA | DALARNAS LÄN
Privatperson | Privatperson | Privatperson | 1 ägare | 100 | 4 | 4 | 4 | Sol | Sol | DAD | SE3 | 2028-10-16 | 2013-05-26 - 2013-05-26 | Ny anläggning | 1 | UDDEVALLA | UDDEVALLA | VÄSTRA GÖTALANDS LÄN
Privatperson | Privatperson | Privatperson | 1 ägare | 100 | 5 | 5 | 5 | Sol | Sol | HMD | SE4 | 2028-10-14 | 2013-09-23 - 2013-09-23 | Ny anläggning | 1 | HALMSTAD | HALMSTAD | HALLAND
Hemlings kraftstation | 556619-0269 | Hemlings Kraft AB | 1 ägare | 100 | 1100 | 1100 | 275 | Vatten | Vatten | GDB | SE2 | 2028-10-13 | 1982-01-01 - 1982-01-01 | Omfattande ombyggnad | 1 | LÅNGVIKSMON | ÖRNSKÖLDSVIK | VÄSTERNORRLAND | Gide älv
Övergrans Jordbruk | 916671-7638 | Övergrans Jordbruk HB | 1 ägare | 100 | 39 | 39 | 35 | Sol | Sol | UPS | SE3 | 2028-10-13 | 2013-06-17 - 2013-06-17 | Ny anläggning | 1 | BÅLSTA | HÅBO | UPPSALA
Privatperson | Privatperson | Privatperson | 1 ägare | 100 | 45 | 45 | 45 | Sol | Sol | IKN | SE4 | 2028-10-13 | 2013-09-17 - 2015-05-26 | Ny anläggning | 2 | Asarum | KARLSHAMN | BLEKINGE
Halmstrået 1 | 712800-0960 | Halmstrået | 1 ägare | 100 | 17 | 17 | 18 | Sol | Sol | IKN | SE3 | 2028-10-13 | 2013-09-13 - 2013-09-13 | Ny anläggning | 1 | STOCKHOLM | STOCKHOLM | STOCKHOLM
Privatperson | Privatperson | Privatperson | 1 ägare | 100 | 9 | 9 | 9 | Sol | Sol | SYM | SE3 | 2028-10-13 | 2013-10-01 - 2013-10-01 | Ny anläggning | 1 | STALLARHOLMEN | STRÄNGNÄS | SÖDERMANLAND
Privatperson | Privatperson | Privatperson | 1 ägare | 100 | 10 | 10 | 11 | Sol | Sol | HLD | SE4 | 2028-10-13 | 2013-08-16 - 2013-08-16 | Ny anläggning | 1 | ÅLED | HALMSTAD | HALLAND
Privatperson | Privatperson | Privatperson | 1 ägare | 100 | 18 | 18 | 20 | Sol | Sol | DAD | SE3 | 2028-10-13 | 2013-10-11 - 2013-10-11 | Ny anläggning | 1 | FÄRGELANDA | FÄRGELANDA | VÄSTRA GÖTALANDS LÄN
Privatperson | Privatperson | Privatperson | 1 ägare | 100 | 6 | 6 | 6 | Sol | Sol | LHM | SE4 | 2028-10-13 | 2013-05-15 - 2013-05-15 | Ny anläggning | 1 | Mellbystrand | LAHOLM | HALLAND
Privatperson | Privatperson | Privatperson | 1 ägare | 100 | 5 | 5 | 5 | Sol | Sol | SKL | SE4 | 2028-10-13 | 2013-10-01 - 2013-10-01 | Ny anläggning | 1 | Klågerup | SVEDALA | SKÅNE LÄN
Solcellsanläggning Norrtälje | 556537-5945 | Specialfastigheter Sverige AB | 1 ägare | 100 | 60 | 60 | 66 | Sol | Sol | IKN | SE3 | 2028-10-13 | 2013-06-14 - 2013-06-14 | Ny anläggning | 1 | Norrtälje | NORRTÄLJE | STOCKHOLM
Privatperson | Privatperson | Privatperson | 1 ägare | 100 | 3 | 3 | 4 | Sol | Sol | LHM | SE4 | 2028-10-13 | 2013-09-17 - 2013-09-17 | Ny anläggning | 1 | GENEVAD | LAHOLM | HALLAND
Privatperson | Privatperson | Privatperson | 1 ägare | 100 | 2 | 2 | 2 | Sol | Sol | HLD | SE4 | 2028-10-13 | 2013-05-13 - 2013-05-13 | Ny anläggning | 1 | TRÖNNINGE | HALMSTAD | HALLAND
Privatperson | Privatperson | Privatperson | 1 ägare | 100 | 30 | 30 | 30 | Sol | Sol | IKN | SE4 | 2028-10-13 | 2013-10-01 - 2013-10-01 | Ny anläggning | 1 | Eslöv | ESLÖV | SKÅNE LÄN
Stålmöllan | 556923-1185 | Stålmöllan AB | 1 ägare | 100 | 20 | 20 | 850 | Vind | Landbaserad | BHM | SE4 | 2028-10-09 | 2013-10-01 - 2013-10-01 | Ny anläggning | 1 | BORGHOLM | BORGHOLM | KALMAR
Privatperson | Privatperson | Privatperson | 1 ägare | 100 | 1 | 1 | 5 | Sol | Sol | FMD | SE3 | 2028-10-09 | 2013-08-27 - 2013-08-27 | Ny anläggning | 1 | Nossebro Främmestad | ESSUNGA | VÄSTRA GÖTALANDS LÄN
Stures brunnsborrning AB | 556249-9060 | Stures brunnsborrningar AB | 1 ägare | 100 | 30 | 30 | 35 | Sol | Sol | IKN | SE3 | 2028-10-09 | 2012-11-15 - 2012-11-15 | Ny anläggning | 1 | VALLENTUNA | VALLENTUNA | STOCKHOLM
LO skolan Åkersberga | 812000-5569 | Föreningen LOs folkhögskola Runö | 1 ägare | 100 | 100 | 100 | 99 | Sol | Sol | IKN | SE3 | 2028-10-09 | 2013-06-19 - 2013-06-19 | Ny anläggning | 1 | Åkersberga | ÖSTERÅKER | STOCKHOLM
Dingle-Skogen 5 | 556840-0864 | Dingleskogen Vind AB | 1 ägare | 100 | 5631 | 5631 | 2300 | Vind | Landbaserad | IKN | SE3 | 2028-10-08 | 2013-10-09 - 2013-10-09 | Ny anläggning | 1 | Dingle Skogen | MUNKEDAL | VÄSTRA GÖTALANDS LÄN
Dingle-Skogen 1 | 556840-0864 | Dingleskogen Vind AB | 1 ägare | 100 | 6258 | 6258 | 2300 | Vind | Landbaserad | IKN | SE3 | 2028-10-08 | 2013-10-09 - 2013-10-09 | Ny anläggning | 1 | Dingle Skogen | MUNKEDAL | VÄSTRA GÖTALANDS LÄN
Dingle-Skogen 6 | 556840-0864 | Dingleskogen Vind AB | 1 ägare | 100 | 5631 | 5631 | 2300 | Vind | Landbaserad | IKN | SE3 | 2028-10-08 | 2013-10-09 - 2013-10-09 | Ny anläggning | 1 | Dingle Skogen | MUNKEDAL | VÄSTRA GÖTALANDS LÄN
Lilla Kulleryd VK | 556883-5507 | Kulleryd Kraft AB | 1 ägare | 100 | 7 | 7 | 2200 | Vind | Landbaserad | BLE | SE4 | 2028-10-08 | 2013-10-01 - 2013-10-01 | Ny anläggning | 1 | RONNEBY | RONNEBY | BLEKINGE
Dingle-Skogen 4 | 556840-0864 | Dingleskogen Vind AB | 1 ägare | 100 | 6152 | 6152 | 2300 | Vind | Landbaserad | IKN | SE3 | 2028-10-08 | 2013-10-09 - 2013-10-09 | Ny anläggning | 1 | Dingle Skogen | MUNKEDAL | VÄSTRA GÖTALANDS LÄN
20. Storgården 15 | 722000-1080 | HSB brf Gasellen | 1 ägare | 100 | 22 | 22 | 34 | Sol | Sol | IKN | SE3 | 2028-10-08 | 2013-09-27 - 2013-09-27 | Ny anläggning | 1 | LINKÖPING | LINKÖPING | ÖSTERGÖTLAND
Rotenberg Öster | 556705-5974 | RS Agrotec AB | 1 ägare | 100 | 25 | 25 | 25 | Sol | Sol | IKN | SE1 | 2028-10-06 | 2013-07-10 - 2013-07-10 | Ny anläggning | 1 | STENBY VIKBOLANDET | NORSJÖ | VÄSTERBOTTEN
Ärnäs Kraftstation | 556013-6896 | Malungs Elverk AB | 1 ägare | 100 | 1600 | 1600 | 310 | Vatten | Vatten | MLG | SE3 | 2028-10-06 | 1919-01-01 - 1919-01-01 | Omfattande ombyggnad | 1 | LIMA | MALUNG-SÄLEN | DALARNAS LÄN | Ärån
Privatperson | Privatperson | Privatperson | 1 ägare | 100 | 2 | 2 | 4 | Sol | Sol | HLD | SE4 | 2028-10-06 | 2013-05-13 - 2013-05-13 | Ny anläggning | 1 | HALMSTAD | HALMSTAD | HALLAND
Privatperson | Privatperson | Privatperson | 1 ägare | 100 | 6 | 6 | 6 | Sol | Sol | IKN | SE3 | 2028-10-06 | 2012-12-22 - 2012-12-22 | Ny anläggning | 1 | LJUGARN | GOTLAND | GOTLAND
Sälla 2 | 899100-0061 | Arjeplogs Allmänningars Skogsförvaltning | 1 ägare | 100 | 4000 | 4000 | 700 | Vatten | Vatten | AJB | SE1 | 2028-10-06 | 2013-09-27 - 2013-09-27 | Ny anläggning | 1 | ARJEPLOG | ARJEPLOG | NORRBOTTEN
Privatperson | Privatperson | Privatperson | 2 ägare | 100 | 3 | 3 | 3 | Sol | Sol | JML | SE2 | 2028-10-06 | 2013-07-22 - 2013-07-22 | Ny anläggning | 1 | Oviken Myrviken | BERG | JÄMTLAND
Rotenberg Väster, Torkladan | 556705-5974 | RS Agrotec AB | 1 ägare | 100 | 75 | 75 | 75 | Sol | Sol | IKN | SE3 | 2028-10-06 | 2013-07-10 - 2013-07-10 | Ny anläggning | 1 | STENBY VIKBOLANDET | NORRTÄLJE | STOCKHOLM
Privatperson | Privatperson | Privatperson | 1 ägare | 100 | 16 | 16 | 16 | Sol | Sol | OLD | SE4 | 2028-10-06 | 2013-08-30 - 2013-08-30 | Ny anläggning | 1 | FÄRJESTADEN | KALMAR | KALMAR
Arkhyttan | 556528-2117 | Säter Energi AB | 1 ägare | 100 | 900 | 900 | 250 | Vatten | Vatten | STR | SE3 | 2028-10-04 | 1980-01-01 - 1980-01-01 | Omfattande ombyggnad | 1 | SÄTER | SÄTER | DALARNAS LÄN
Bystorp | 556925-2322 | Bystorp Vind AB | 1 ägare | 100 | 5300 | 5300 | 2000 | Vind | Landbaserad | KVM | SE3 | 2028-10-02 | 2013-09-22 - 2013-09-22 | Ny anläggning | 1 | KVÄNUM | VARA | VÄSTRA GÖTALANDS LÄN
Privatperson | Privatperson | Privatperson | 1 ägare | 100 | 5 | 5 | 7 | Sol | Sol | VAL | SE3 | 2028-10-01 | 2013-09-24 - 2013-09-24 | Ny anläggning | 1 | GRÄNGESBERG | LUDVIKA | DALARNAS LÄN
21. Skäggetorpsgatan 6 | 722000-1080 | HSB brf Gasellen | 1 ägare | 100 | 25 | 25 | 27 | Sol | Sol | IKN | SE3 | 2028-10-01 | 2013-09-26 - 2013-09-26 | Ny anläggning | 1 | Linköping | LINKÖPING | ÖSTERGÖTLAND
Privatperson | Privatperson | Privatperson | 1 ägare | 100 | 5 | 5 | 5 | Sol | Sol | SGD | SE3 | 2028-10-01 | 2013-09-16 - 2013-09-16 | Ny anläggning | 1 | Ucklum | STENUNGSUND | VÄSTRA GÖTALANDS LÄN
Solcell Arnebo 1:16 | 769620-1172 | Solel i Sala & Heby ek för | 1 ägare | 100 | 310 | 310 | 312 | Sol | Sol | HBY | SE3 | 2028-10-01 | 2013-09-16 - 2013-09-16 | Ny anläggning | 1 | Heby | HEBY | VÄSTMANLAND
Solcell Tjusarvägen | 769620-1172 | Solel i Sala & Heby ek för | 1 ägare | 100 | 80 | 80 | 88 | Sol | Sol | HBY | SE3 | 2028-10-01 | 2013-09-16 - 2013-09-16 | Ny anläggning | 1 | Morgongåva | HEBY | VÄSTMANLAND
Privatperson | Privatperson | Privatperson | 1 ägare | 100 | 40 | 40 | 40 | Sol | Sol | NHA | SE3 | 2028-09-30 | 2013-06-21 - 2013-06-21 | Ny anläggning | 1 | FRILLESÅS | KUNGSBACKA | HALLAND
Fengersfors kraftstation | 556052-8084 | AB Enderlein & Co | 1 ägare | 100 | 1200 | 1200 | 400 | Vatten | Vatten | DAD | SE3 | 2028-09-30 | 1948-01-01 - 1948-01-01 | Omfattande ombyggnad | 1 | FENGERSFORS | ÅMÅL | VÄSTRA GÖTALANDS LÄN
STJ-WTG002 | 556914-8249 | KumBro Vind AB | 1 ägare | 100 | 5433 | 5433 | 1800 | Vind | Landbaserad | IKN | SE4 | 2028-09-29 | 2013-09-26 - 2013-09-26 | Ny anläggning | 1 | Eksberga | HALMSTAD | HALLAND
STJ-WTG003 | 556914-8249 | KumBro Vind AB | 1 ägare | 100 | 5433 | 5433 | 1800 | Vind | Landbaserad | IKN | SE4 | 2028-09-29 | 2013-09-26 - 2013-09-26 | Ny anläggning | 1 | Eksberga | HALMSTAD | HALLAND
STJ-WTG001 | 556914-8249 | KumBro Vind AB | 1 ägare | 100 | 5433 | 5433 | 1800 | Vind | Landbaserad | IKN | SE4 | 2028-09-29 | 2013-09-27 - 2013-09-27 | Ny anläggning | 1 | Eldsberga | HALMSTAD | HALLAND
Orrgården Oviken | 893200-7456 | Ovikens Bygdegårdsförening | 1 ägare | 100 | 10 | 10 | 10 | Sol | Sol | JML | SE2 | 2028-09-29 | 2013-08-09 - 2013-08-09 | Ny anläggning | 1 | OVIKEN | BERG | JÄMTLAND
Privatperson | Privatperson | Privatperson | 1 ägare | 100 | 16 | 16 | 15 | Sol | Sol | DAD | SE3 | 2028-09-29 | 2013-09-09 - 2013-09-09 | Ny anläggning | 1 | UDDEVALLA | UDDEVALLA | VÄSTRA GÖTALANDS LÄN
Privatperson | Privatperson | Privatperson | 1 ägare | 100 | 8 | 8 | 9 | Sol | Sol | FMD | SE3 | 2028-09-29 | 2013-08-27 - 2013-08-27 | Ny anläggning | 1 | Främnestad | ESSUNGA | VÄSTRA GÖTALANDS LÄN
Askome 6 | 556881-8859 | Askome Vind AB | 1 ägare | 100 | 7600 | 7600 | 2750 | Vind | Landbaserad | SYD | SE4 | 2028-09-25 | 2013-06-07 - 2013-06-07 | Ny anläggning | 1 | Vessigebro | FALKENBERG | HALLAND
Askome 12 | 556881-8859 | Askome Vind AB | 1 ägare | 100 | 7000 | 7000 | 2750 | Vind | Landbaserad | SYD | SE4 | 2028-09-25 | 2013-05-02 - 2013-05-02 | Ny anläggning | 1 | Vessigebro | FALKENBERG | HALLAND
Askome 5 | 556881-8859 | Askome Vind AB | 1 ägare | 100 | 8100 | 8100 | 2750 | Vind | Landbaserad | SYD | SE4 | 2028-09-25 | 2013-06-03 - 2013-06-03 | Ny anläggning | 1 | Vessigebro | FALKENBERG | HALLAND
Askome 3 | 556881-8859 | Askome Vind AB | 1 ägare | 100 | 8500 | 8500 | 2750 | Vind | Landbaserad | SYD | SE4 | 2028-09-25 | 2013-05-17 - 2013-05-17 | Ny anläggning | 1 | Vessigebro | FALKENBERG | HALLAND
Privatperson | Privatperson | Privatperson | 1 ägare | 100 | 5 | 5 | 6 | Sol | Sol | HLD | SE4 | 2028-09-24 | 2013-08-13 - 2013-08-13 | Ny anläggning | 1 | HYLTEBRUK | HYLTE | HALLAND
Privatperson | Privatperson | Privatperson | 1 ägare | 100 | 5 | 5 | 6 | Sol | Sol | SYM | SE3 | 2028-09-24 | 2013-06-14 - 2013-06-14 | Ny anläggning | 1 | ASPÖ | STRÄNGNÄS | SÖDERMANLAND
Privatperson | Privatperson | Privatperson | 1 ägare | 100 | 7 | 7 | 8 | Sol | Sol | GDB | SE2 | 2028-09-24 | 2013-07-07 - 2013-07-07 | Ny anläggning | 1 | ARNÄSVALL | ÖRNSKÖLDSVIK | VÄSTERNORRLAND
Privatperson | Privatperson | Privatperson | 1 ägare | 100 | 6 | 6 | 6 | Sol | Sol | AKB | SE3 | 2028-09-24 | 2013-09-12 - 2013-09-12 | Ny anläggning | 1 | Vaxholm | VAXHOLM | STOCKHOLM
Privatperson | Privatperson | Privatperson | 2 ägare | 100 | 4 | 4 | 5 | Sol | Sol | UPP | SE3 | 2028-09-24 | 2013-07-30 - 2013-07-30 | Ny anläggning | 1 | UPPSALA | UPPSALA | UPPSALA
Privatperson | Privatperson | Privatperson | 1 ägare | 100 | 2 | 2 | 6 | Sol | Sol | HDG | SE3 | 2028-09-24 | 2013-09-02 - 2013-09-02 | Ny anläggning | 1 | TRÅNGSUND | HUDDINGE | STOCKHOLM
Privatperson | Privatperson | Privatperson | 1 ägare | 100 | 11 | 11 | 10 | Sol | Sol | NHA | SE3 | 2028-09-22 | 2013-08-19 - 2013-08-19 | Ny anläggning | 1 | FRILLESÅS | KUNGSBACKA | HALLAND
Privatperson | Privatperson | Privatperson | 2 ägare | 100 | 7 | 7 | 7 | Sol | Sol | VBS | SE3 | 2028-09-22 | 2013-06-19 - 2013-06-19 | Ny anläggning | 1 | Tofta | VARBERG | HALLAND
Privatperson | Privatperson | Privatperson | 1 ägare | 100 | 7 | 7 | 8 | Sol | Sol | MMO | SE4 | 2028-09-17 | 2013-09-12 - 2013-09-12 | Ny anläggning | 1 | ÅKARP | BURLÖV | SKÅNE LÄN
Privatperson | Privatperson | Privatperson | 1 ägare | 100 | 2 | 2 | 2 | Sol | Sol | NHA | SE3 | 2028-09-17 | 2013-04-13 - 2013-04-13 | Ny anläggning | 1 | VALLDA | KUNGSBACKA | HALLAND
SKO-WTG008 | 556875-6976 | CapViva Wind Skogaby AB | 1 ägare | 100 | 6050 | 6050 | 1800 | Vind | Landbaserad | IKN | SE4 | 2028-09-16 | 2013-09-17 - 2013-09-17 | Ny anläggning | 1 | Skogaby | LAHOLM | HALLAND
Privatperson | Privatperson | Privatperson | 1 ägare | 100 | 4 | 4 | 4 | Sol | Sol | TUM | SE3 | 2028-09-16 | 2013-05-01 - 2013-05-01 | Ny anläggning | 1 | Tullinge | BOTKYRKA | STOCKHOLM
Privatperson | Privatperson | Privatperson | 1 ägare | 100 | 8 | 8 | 8 | Sol | Sol | KPN | SE4 | 2028-09-16 | 2013-07-25 - 2013-07-25 | Ny anläggning | 1 | KLIPPAN | KLIPPAN | SKÅNE LÄN
Privatperson | Privatperson | Privatperson | 1 ägare | 100 | 10 | 10 | 8 | Sol | Sol | HBG | SE4 | 2028-09-16 | 2013-09-04 - 2013-09-04 | Ny anläggning | 1 | HELSINGBORG | HELSINGBORG | SKÅNE LÄN
Privatperson | Privatperson | Privatperson | 1 ägare | 100 | 4 | 4 | 4 | Sol | Sol | TRH | SE3 | 2028-09-16 | 2012-03-23 - 2012-03-23 | Ny anläggning | 1 | Trollhättan | TROLLHÄTTAN | VÄSTRA GÖTALANDS LÄN
Privatperson | Privatperson | Privatperson | 1 ägare | 100 | 10 | 10 | 9 | Sol | Sol | VAN | SE3 | 2028-09-15 | 2013-06-09 - 2013-06-09 | Ny anläggning | 1 | MOTALA | MOTALA | ÖSTERGÖTLAND
Privatperson | Privatperson | Privatperson | 1 ägare | 100 | 4 | 4 | 5 | Sol | Sol | SKL | SE4 | 2028-09-15 | 2013-09-04 - 2013-09-04 | Ny anläggning | 1 | BLENTARP | SJÖBO | SKÅNE LÄN
Privatperson | Privatperson | Privatperson | 1 ägare | 100 | 7 | 7 | 8 | Sol | Sol | HMD | SE4 | 2028-09-15 | 2013-08-20 - 2013-08-20 | Ny anläggning | 1 | HALMSTAD | HALMSTAD | HALLAND
Privatperson | Privatperson | Privatperson | 1 ägare | 100 | 30 | 30 | 39 | Sol | Sol | MBY | SE3 | 2028-09-15 | 2012-12-20 - 2012-12-20 | Ny anläggning | 1 | Skänninge | MJÖLBY | ÖSTERGÖTLAND
Privatperson | Privatperson | Privatperson | 1 ägare | 100 | 15 | 15 | 19 | Sol | Sol | IKN | SE4 | 2028-09-15 | 2013-07-19 - 2013-07-19 | Ny anläggning | 1 | LÅNGASJÖ | EMMABODA | KALMAR
Privatperson | Privatperson | Privatperson | 1 ägare | 100 | 10 | 10 | 10 | Sol | Sol | IKN | SE4 | 2028-09-15 | 2013-08-06 - 2013-08-06 | Ny anläggning | 1 | HÄSTVEDA | HÄSSLEHOLM | SKÅNE LÄN
SKO-WTG010 | 556875-6976 | CapViva Wind Skogaby AB | 1 ägare | 100 | 6050 | 6050 | 1800 | Vind | Landbaserad | IKN | SE4 | 2028-09-15 | 2013-09-16 - 2013-09-16 | Ny anläggning | 1 | Skogaby | LAHOLM | HALLAND
Privatperson | Privatperson | Privatperson | 1 ägare | 100 | 4 | 4 | 7 | Sol | Sol | FSB | SE3 | 2028-09-15 | 2013-05-25 - 2013-05-25 | Ny anläggning | 1 | Finspång | FINSPÅNG | ÖSTERGÖTLAND
Privatperson | Privatperson | Privatperson | 1 ägare | 100 | 70 | 70 | 45 | Vind | Landbaserad | IKN | SE3 | 2028-09-14 | 2008-10-31 - 2008-10-31 | Omfattande ombyggnad | 1 | VÄDD 6 | NORRTÄLJE | STOCKHOLM
Privatperson | Privatperson | Privatperson | 1 ägare | 100 | 43 | 43 | 40 | Sol | Sol | IKN | SE4 | 2028-09-12 | 2013-08-02 - 2013-08-02 | Ny anläggning | 1 | ALLERUM | HELSINGBORG | SKÅNE LÄN
Privatperson | Privatperson | Privatperson | 1 ägare | 100 | 16 | 16 | 16 | Sol | Sol | TDO | SE1 | 2028-09-12 | 2013-07-11 - 2013-07-11 | Ny anläggning | 1 | Pajala | PAJALA | NORRBOTTEN
Tarstad kraft AB | 556901-4219 | Tarstad Kraft AB | 1 ägare | 100 | 2000 | 2000 | 900 | Vind | Landbaserad | SKV | SE4 | 2028-09-11 | 2013-09-04 - 2013-09-04 | Ny anläggning | 1 | Svalöv | SVALÖV | SKÅNE LÄN
Privatperson | Privatperson | Privatperson | 2 ägare | 100 | 2000 | 2000 | 900 | Vind | Landbaserad | SKV | SE4 | 2028-09-11 | 2013-09-04 - 2013-09-04 | Ny anläggning | 1 | Svalöv | SVALÖV | SKÅNE LÄN
SKO-WTG015 | 556875-6976 | CapViva Wind Skogaby AB | 1 ägare | 100 | 6050 | 6050 | 1800 | Vind | Landbaserad | IKN | SE4 | 2028-09-09 | 2013-09-10 - 2013-09-10 | Ny anläggning | 1 | Skogaby | LAHOLM | HALLAND
STA-D44 | 556706-3507 | Statkraft Sverige Vind AB | 1 ägare | 100 | 7600 | 7600 | 2300 | Vind | Landbaserad | IKN | SE2 | 2028-09-09 | 2013-09-06 - 2013-09-06 | Ny anläggning | 1 | Sollefteå | SOLLEFTEÅ | VÄSTERNORRLAND
STA-D41 | 556706-3507 | Statkraft Sverige Vind AB | 1 ägare | 100 | 7600 | 7600 | 2300 | Vind | Landbaserad | IKN | SE2 | 2028-09-09 | 2013-09-06 - 2013-09-06 | Ny anläggning | 1 | Sollefteå | SOLLEFTEÅ | VÄSTERNORRLAND
Privatperson | Privatperson | Privatperson | 1 ägare | 100 | 19 | 19 | 19 | Sol | Sol | GTL | SE3 | 2028-09-09 | 2013-07-23 - 2013-07-23 | Ny anläggning | 1 | KLINTEHAMN | GOTLAND | GOTLAND
STA-D32 | 556706-3507 | Statkraft Sverige Vind AB | 1 ägare | 100 | 7600 | 7600 | 2300 | Vind | Landbaserad | IKN | SE2 | 2028-09-09 | 2013-09-06 - 2013-09-06 | Ny anläggning | 1 | Sollefteå | SOLLEFTEÅ | VÄSTERNORRLAND
STA-D45 | 556706-3507 | Statkraft Sverige Vind AB | 1 ägare | 100 | 7600 | 7600 | 2300 | Vind | Landbaserad | IKN | SE2 | 2028-09-09 | 2013-09-09 - 2013-09-09 | Ny anläggning | 1 | Sollefteå | SOLLEFTEÅ | VÄSTERNORRLAND
STA-D50 | 556706-3507 | Statkraft Sverige Vind AB | 1 ägare | 100 | 7600 | 7600 | 2300 | Vind | Landbaserad | IKN | SE2 | 2028-09-09 | 2013-09-06 - 2013-09-06 | Ny anläggning | 1 | Sollefteå | SOLLEFTEÅ | VÄSTERNORRLAND
STA-D43 | 556706-3507 | Statkraft Sverige Vind AB | 1 ägare | 100 | 7600 | 7600 | 2300 | Vind | Landbaserad | IKN | SE2 | 2028-09-09 | 2013-09-06 - 2013-09-06 | Ny anläggning | 1 | Sollefteå | SOLLEFTEÅ | VÄSTERNORRLAND
STA-D42 | 556706-3507 | Statkraft Sverige Vind AB | 1 ägare | 100 | 7600 | 7600 | 2300 | Vind | Landbaserad | IKN | SE2 | 2028-09-09 | 2013-09-06 - 2013-09-06 | Ny anläggning | 1 | Sollefteå | SOLLEFTEÅ | VÄSTERNORRLAND
Privatperson | Privatperson | Privatperson | 1 ägare | 100 | 12 | 12 | 12 | Sol | Sol | NRL | SE3 | 2028-09-09 | 2013-07-24 - 2013-07-24 | Ny anläggning | 1 | Vretstorp | ASKERSUND | ÖREBRO
SKO-WTG007 | 556875-6976 | CapViva Wind Skogaby AB | 1 ägare | 100 | 6050 | 6050 | 1800 | Vind | Landbaserad | IKN | SE4 | 2028-09-09 | 2013-09-06 - 2013-09-06 | Ny anläggning | 1 | Skogaby | LAHOLM | HALLAND
STA-D37 | 556706-3507 | Statkraft Sverige Vind AB | 1 ägare | 100 | 7600 | 7600 | 2300 | Vind | Landbaserad | IKN | SE2 | 2028-09-09 | 2013-09-06 - 2013-09-06 | Ny anläggning | 1 | Sollefteå | SOLLEFTEÅ | VÄSTERNORRLAND
Privatperson | Privatperson | Privatperson | 1 ägare | 100 | 22 | 22 | 19 | Sol | Sol | GTL | SE3 | 2028-09-08 | 2013-05-22 - 2013-05-22 | Ny anläggning | 1 | Fide | GOTLAND | GOTLAND
Privatperson | Privatperson | Privatperson | 1 ägare | 100 | 2 | 2 | 3 | Sol | Sol | BRL | SE3 | 2028-09-08 | 2013-04-18 - 2013-04-18 | Ny anläggning | 1 | bORLÄNGE | BORLÄNGE | DALARNAS LÄN
Privatperson | Privatperson | Privatperson | 1 ägare | 100 | 4 | 4 | 4 | Sol | Sol | FBN | SE3 | 2028-09-04 | 2013-08-16 - 2013-08-16 | Ny anläggning | 1 | STENSTORP | FALKÖPING | VÄSTRA GÖTALANDS LÄN
Privatperson | Privatperson | Privatperson | 1 ägare | 100 | 4 | 4 | 5 | Sol | Sol | IKN | SE3 | 2028-09-04 | 2013-08-22 - 2013-08-22 | Ny anläggning | 1 | SKÖLVENE | HERRLJUNGA | VÄSTRA GÖTALANDS LÄN
Privatperson | Privatperson | Privatperson | 1 ägare | 100 | 10 | 10 | 10 | Sol | Sol | IKN | SE4 | 2028-09-03 | 2013-08-02 - 2013-08-02 | Ny anläggning | 1 | TULLSTORP | TRELLEBORG | SKÅNE LÄN
Privatperson | Privatperson | Privatperson | 1 ägare | 100 | 5 | 5 | 5 | Sol | Sol | IKN | SE3 | 2028-09-02 | 2013-08-14 - 2013-08-14 | Ny anläggning | 1 | Smålandsstenar | GISLAVED | JÖNKÖPING
Privatperson | Privatperson | Privatperson | 2 ägare | 100 | 2 | 2 | 2 | Sol | Sol | SDT | SE3 | 2028-09-02 | 2013-07-11 - 2013-07-11 | Ny anläggning | 1 | SÖDERTÄLJE | SÖDERTÄLJE | STOCKHOLM
Privatperson | Privatperson | Privatperson | 1 ägare | 100 | 28 | 28 | 30 | Sol | Sol | SMN | SE3 | 2028-09-01 | 2012-12-20 - 2012-12-20 | Ny anläggning | 1 | SÄVJSÖ | SÖDERKÖPING | ÖSTERGÖTLAND
Nävragöls EL | 556091-5463 | AB Nävragöl El | 1 ägare | 100 | 10 | 10 | 11 | Sol | Sol | ROY | SE4 | 2028-08-26 | 2011-11-30 - 2011-11-30 | Ny anläggning | 1 | HOLMSJÖ | KARLSKRONA | BLEKINGE
Privatperson | Privatperson | Privatperson | 1 ägare | 100 | 3 | 3 | 6 | Sol | Sol | KOB | SE3 | 2028-08-22 | 2013-06-01 - 2013-06-01 | Ny anläggning | 1 | NITTKVARN | LUDVIKA | DALARNAS LÄN
Privatperson | Privatperson | Privatperson | 1 ägare | 100 | 12 | 12 | 15 | Sol | Sol | IKN | SE3 | 2028-08-22 | 2013-08-02 - 2013-08-02 | Ny anläggning | 1 | SMÅLANDSSTENAR | GISLAVED | JÖNKÖPING
Köjen 1 vindkraft inmatning | 556884-4848 | Bixia ProWin AB | 1 ägare | 100 | 5300 | 5300 | 2000 | Vind | Landbaserad | ARD | SE3 | 2028-08-20 | 2013-08-17 - 2013-08-17 | Ny anläggning | 1 | SKARA | SKARA | VÄSTRA GÖTALANDS LÄN
Gryta Vågenhuset solcellsanläggning | 222000-3129 | VafabMiljö kommunalförbund | 1 ägare | 100 | 14 | 14 | 17 | Sol | Sol | IKN | SE3 | 2028-08-19 | 2013-07-26 - 2013-07-26 | Ny anläggning | 1 | Västerås | VÄSTERÅS | VÄSTMANLAND
Privatperson | Privatperson | Privatperson | 2 ägare | 100 | 7 | 7 | 10 | Sol | Sol | SKT | SE1 | 2028-08-15 | 2012-10-29 - 2012-10-29 | Ny anläggning | 1 | LÖVÅNGER | SKELLEFTEÅ | VÄSTERBOTTEN
Privatperson | Privatperson | Privatperson | 1 ägare | 100 | 4 | 4 | 5 | Sol | Sol | NHA | SE3 | 2028-08-15 | 2013-03-12 - 2013-03-12 | Ny anläggning | 1 | HOVÅS | GÖTEBORG | VÄSTRA GÖTALANDS LÄN
Privatperson | Privatperson | Privatperson | 1 ägare | 100 | 350 | 350 | 55 | Biobränsle / torv / fossilt | Övrig | IKN | SE2 | 2028-08-15 | 2013-04-30 - 2013-04-30 | Ny anläggning | 1 | Vindeln | VINDELN | VÄSTERBOTTEN
Privatperson | Privatperson | Privatperson | 1 ägare | 100 | 45 | 45 | 45 | Sol | Sol | IKN | SE4 | 2028-08-14 | 2013-08-14 - 2013-08-14 | Ny anläggning | 1 | Färlöv | KRISTIANSTAD | SKÅNE LÄN
KÅREHAMN KRA A09-A16 | 556937-6535 | EON Wind Karehamn AB | 1 ägare | 100 | 88504 | 88504 | 24600 | Vind | Havsbaserad | SYD | SE4 | 2028-08-13 | 2013-08-08 - 2013-08-11 | Ny anläggning | 8 | Kårehamn | BORGHOLM | KALMAR
Privatperson | Privatperson | Privatperson | 1 ägare | 100 | 3 | 3 | 7 | Sol | Sol | HOG | SE4 | 2028-08-13 | 2012-11-08 - 2012-11-08 | Ny anläggning | 1 | Mjöhult | HÖGANÄS | SKÅNE LÄN
Privatperson | Privatperson | Privatperson | 1 ägare | 100 | 6 | 6 | 8 | Sol | Sol | NRL | SE3 | 2028-08-12 | 2013-08-07 - 2013-08-07 | Ny anläggning | 1 | ÖREBRO | ÖREBRO | ÖREBRO
Privatperson | Privatperson | Privatperson | 1 ägare | 100 | 3 | 3 | 3 | Sol | Sol | SYM | SE3 | 2028-08-12 | 2013-08-05 - 2013-08-05 | Ny anläggning | 1 | STALLARHOLMEN | STRÄNGNÄS | SÖDERMANLAND
Privatperson | Privatperson | Privatperson | 1 ägare | 100 | 7 | 7 | 7 | Sol | Sol | SGS | SE3 | 2028-08-07 | 2013-06-24 - 2013-06-24 | Ny anläggning | 1 | MARIEFRED | STRÄNGNÄS | SÖDERMANLAND
Torkelstorp 2 | 556884-4848 | Bixia ProWin AB | 1 ägare | 100 | 5300 | 5300 | 2000 | Vind | Landbaserad | ARD | SE3 | 2028-08-07 | 2013-08-08 - 2013-08-08 | Ny anläggning | 1 | SKARA | SKARA | VÄSTRA GÖTALANDS LÄN
Privatperson | Privatperson | Privatperson | 1 ägare | 100 | 40 | 40 | 33 | Sol | Sol | IKN | SE3 | 2028-08-07 | 2013-08-05 - 2013-08-05 | Ny anläggning | 1 | Flen | FLEN | SÖDERMANLAND
Privatperson | Privatperson | Privatperson | 1 ägare | 100 | 2 | 2 | 4 | Sol | Sol | NBL | SE3 | 2028-08-04 | 2013-08-02 - 2013-08-02 | Ny anläggning | 1 | MUNKEDAL | MUNKEDAL | VÄSTRA GÖTALANDS LÄN
Privatperson | Privatperson | Privatperson | 1 ägare | 100 | 6 | 6 | 6 | Sol | Sol | VAN | SE3 | 2028-08-04 | 2013-06-01 - 2013-06-01 | Ny anläggning | 1 | BORENSBERG | MOTALA | ÖSTERGÖTLAND
Privatperson | Privatperson | Privatperson | 2 ägare | 100 | 25 | 25 | 27 | Sol | Sol | IKN | SE3 | 2028-08-04 | 2013-07-13 - 2013-07-13 | Ny anläggning | 1 | UPPSALA | UPPSALA | UPPSALA
Halla Kraftstation | 556508-8589 | Halla Kraft AB | 1 ägare | 100 | 2000 | 2000 | 580 | Vatten | Vatten | IKN | SE3 | 2028-07-31 | 1995-01-01 - 1995-01-01 | Omfattande ombyggnad | 1 | SKARA | SKARA | VÄSTRA GÖTALANDS LÄN | Flian
STA-B02 | 556706-3507 | Statkraft Sverige Vind AB | 1 ägare | 100 | 7600 | 7600 | 2300 | Vind | Landbaserad | IKN | SE2 | 2028-07-30 | 2013-07-26 - 2013-07-26 | Ny anläggning | 1 | Strömsund | STRÖMSUND | JÄMTLAND
STA-B24 | 556706-3507 | Statkraft Sverige Vind AB | 1 ägare | 100 | 7600 | 7600 | 2300 | Vind | Landbaserad | IKN | SE2 | 2028-07-30 | 2013-07-26 - 2013-07-26 | Ny anläggning | 1 | Sollefteå | SOLLEFTEÅ | VÄSTERNORRLAND
Privatperson | Privatperson | Privatperson | 1 ägare | 100 | 6 | 6 | 6 | Sol | Sol | IKN | SE4 | 2028-07-30 | 2013-07-26 - 2013-07-26 | Ny anläggning | 1 | HÄSTVEDA | HÄSSLEHOLM | SKÅNE LÄN
STA-B20 | 556706-3507 | Statkraft Sverige Vind AB | 1 ägare | 100 | 7600 | 7600 | 2300 | Vind | Landbaserad | IKN | SE2 | 2028-07-30 | 2013-07-26 - 2013-07-26 | Ny anläggning | 1 | Sollefteå | SOLLEFTEÅ | VÄSTERNORRLAND
STA-B23 | 556706-3507 | Statkraft Sverige Vind AB | 1 ägare | 100 | 7600 | 7600 | 2300 | Vind | Landbaserad | IKN | SE2 | 2028-07-30 | 2013-07-26 - 2013-07-26 | Ny anläggning | 1 | Sollefteå | SOLLEFTEÅ | VÄSTERNORRLAND
Privatperson | Privatperson | Privatperson | 1 ägare | 100 | 30 | 30 | 30 | Sol | Sol | IKN | SE3 | 2028-07-30 | 2013-06-06 - 2013-06-06 | Ny anläggning | 1 | VALLENTUNA | VALLENTUNA | STOCKHOLM
STA-B01 | 556706-3507 | Statkraft Sverige Vind AB | 1 ägare | 100 | 7600 | 7600 | 2300 | Vind | Landbaserad | IKN | SE2 | 2028-07-30 | 2013-07-26 - 2013-07-26 | Ny anläggning | 1 | Strömsund | STRÖMSUND | JÄMTLAND
STA-B03 | 556706-3507 | Statkraft Sverige Vind AB | 1 ägare | 100 | 7600 | 7600 | 2300 | Vind | Landbaserad | IKN | SE2 | 2028-07-30 | 2013-07-26 - 2013-07-26 | Ny anläggning | 1 | Strömsund | STRÖMSUND | JÄMTLAND
Privatperson | Privatperson | Privatperson | 1 ägare | 100 | 6 | 6 | 5 | Sol | Sol | VAN | SE3 | 2028-07-28 | 2013-05-31 - 2013-05-31 | Ny anläggning | 1 | Tjällmo | MOTALA | ÖSTERGÖTLAND
Privatperson | Privatperson | Privatperson | 1 ägare | 100 | 8 | 8 | 9 | Sol | Sol | HLD | SE4 | 2028-07-28 | 2013-07-26 - 2013-07-26 | Ny anläggning | 1 | SIMLÅNGSDALEN | HALMSTAD | HALLAND
Privatperson | Privatperson | Privatperson | 1 ägare | 100 | 11 | 11 | 11 | Sol | Sol | VAG | SE3 | 2028-07-28 | 2013-07-18 - 2014-07-18 | Ny anläggning | 2 | Gnesta | GNESTA | SÖDERMANLAND
Privatperson | Privatperson | Privatperson | 1 ägare | 100 | 9 | 9 | 11 | Sol | Sol | LNK | SE3 | 2028-07-24 | 2013-03-05 - 2013-03-05 | Ny anläggning | 1 | VIKINGSTAD | LINKÖPING | ÖSTERGÖTLAND
Privatperson | Privatperson | Privatperson | 1 ägare | 100 | 14 | 14 | 14 | Sol | Sol | IKN | SE3 | 2028-07-24 | 2013-05-23 - 2013-05-23 | Ny anläggning | 1 | NORRKÖPING | NORRKÖPING | ÖSTERGÖTLAND
Privatperson | Privatperson | Privatperson | 2 ägare | 100 | 6 | 6 | 7 | Sol | Sol | SKV | SE4 | 2028-07-24 | 2012-12-21 - 2012-12-21 | Ny anläggning | 1 | SANKT IBB | LANDSKRONA | SKÅNE LÄN
Privatperson | Privatperson | Privatperson | 1 ägare | 100 | 9 | 9 | 10 | Sol | Sol | IKN | SE4 | 2028-07-24 | 2013-05-24 - 2013-05-24 | Ny anläggning | 1 | GLOMMEN | FALKENBERG | HALLAND
Privatperson | Privatperson | Privatperson | 1 ägare | 100 | 5 | 5 | 6 | Sol | Sol | EKO | SE3 | 2028-07-24 | 2012-12-18 - 2012-12-18 | Ny anläggning | 1 | Svartsjö | EKERÖ | STOCKHOLM
Privatperson | Privatperson | Privatperson | 1 ägare | 100 | 6 | 6 | 7 | Sol | Sol | IKN | SE3 | 2028-07-24 | 2013-07-23 - 2013-07-23 | Ny anläggning | 1 | Valdermarsvik | VALDEMARSVIK | ÖSTERGÖTLAND
Privatperson | Privatperson | Privatperson | 1 ägare | 100 | 16 | 16 | 17 | Sol | Sol | VAN | SE3 | 2028-07-21 | 2013-05-29 - 2013-05-29 | Ny anläggning | 1 | Borensberg | MOTALA | ÖSTERGÖTLAND
Privatperson | Privatperson | Privatperson | 1 ägare | 100 | 15 | 15 | 15 | Sol | Sol | UPV | SE3 | 2028-07-21 | 2013-07-10 - 2013-07-10 | Ny anläggning | 1 | Örsundsbro | ENKÖPING | UPPSALA
Privatperson | Privatperson | Privatperson | 1 ägare | 100 | 7 | 7 | 9 | Sol | Sol | NHA | SE3 | 2028-07-21 | 2013-05-24 - 2013-05-24 | Ny anläggning | 1 | Frillesås | KUNGSBACKA | HALLAND
Privatperson | Privatperson | Privatperson | 1 ägare | 100 | 6 | 6 | 6 | Sol | Sol | AKB | SE3 | 2028-07-21 | 2013-06-25 - 2013-06-25 | Ny anläggning | 1 | Åkerberga | ÖSTERÅKER | STOCKHOLM
Privatperson | Privatperson | Privatperson | 1 ägare | 100 | 5 | 5 | 5 | Sol | Sol | HLD | SE4 | 2028-07-21 | 2013-07-05 - 2013-07-05 | Ny anläggning | 1 | Falkenberg | FALKENBERG | HALLAND
Privatperson | Privatperson | Privatperson | 1 ägare | 100 | 5 | 5 | 6 | Sol | Sol | FBG | SE4 | 2028-07-21 | 2013-05-29 - 2013-05-29 | Ny anläggning | 1 | Vinberg | SAKNAS | SAKNAS
Kårehamn KRA A01-A08 | 556937-6535 | EON Wind Karehamn AB | 1 ägare | 100 | 88504 | 88504 | 24600 | Vind | Havsbaserad | SYD | SE4 | 2028-07-21 | 2013-07-20 - 2013-08-01 | Ny anläggning | 8 | Kårehamn | BORGHOLM | KALMAR
Privatperson | Privatperson | Privatperson | 1 ägare | 100 | 9 | 9 | 10 | Sol | Sol | HLD | SE4 | 2028-07-21 | 2013-07-03 - 2013-07-03 | Ny anläggning | 1 | Halmstad | HALMSTAD | HALLAND
Brukets kraftstation G1 | 556672-3754 | Tunsjöns Kraft AB | 1 ägare | 100 | 3600 | 3600 | 680 | Vatten | Vatten | IKN | SE2 | 2028-07-11 | 1984-01-01 - 1984-01-01 | Omfattande ombyggnad | 1 | SOLLEFTEÅ | SOLLEFTEÅ | VÄSTERNORRLAND
Privatperson | Privatperson | Privatperson | 1 ägare | 100 | 7 | 7 | 9 | Sol | Sol | IKN | SE3 | 2028-07-11 | 2013-07-05 - 2013-07-05 | Ny anläggning | 1 | Herrljunga | HERRLJUNGA | VÄSTRA GÖTALANDS LÄN
Hylletofta Bredegård | 556371-0812 | Johan Brogård AB | 1 ägare | 100 | 30 | 30 | 33 | Sol | Sol | IKN | SE3 | 2028-07-10 | 2013-06-15 - 2013-06-15 | Ny anläggning | 1 | SÄVSJÖ | SÄVSJÖ | JÖNKÖPING
Privatperson | Privatperson | Privatperson | 1 ägare | 100 | 7 | 7 | 9 | Sol | Sol | IKN | SE3 | 2028-07-09 | 2013-06-14 - 2013-06-14 | Ny anläggning | 1 | Herrljunga | VARA | VÄSTRA GÖTALANDS LÄN
Privatperson | Privatperson | Privatperson | 1 ägare | 100 | 5 | 5 | 5 | Sol | Sol | VAG | SE3 | 2028-07-08 | 2013-06-27 - 2013-06-27 | Ny anläggning | 1 | Vagnhärad | TROSA | SÖDERMANLAND
Privatperson | Privatperson | Privatperson | 1 ägare | 100 | 5 | 5 | 5 | Sol | Sol | LER | SE3 | 2028-07-08 | 2013-07-08 - 2013-07-08 | Ny anläggning | 1 | Rättvik | RÄTTVIK | DALARNAS LÄN
Marjarp 2 | 556014-6663 | Falbygdens Energi AB | 1 ägare | 100 | 16000 | 16000 | 2300 | Biobränsle / torv / fossilt | Kraftvärme | FBN | SE3 | 2028-07-08 | 2013-06-20 - 2013-06-20 | Ny anläggning | 1 | Falköping | FALKÖPING | VÄSTRA GÖTALANDS LÄN
Privatperson | Privatperson | Privatperson | 1 ägare | 100 | 11 | 11 | 11 | Sol | Sol | VBS | SE3 | 2028-07-07 | 2012-10-03 - 2012-10-03 | Ny anläggning | 1 | Veddinge | KUNGSBACKA | HALLAND
Privatperson | Privatperson | Privatperson | 1 ägare | 100 | 15 | 15 | 15 | Sol | Sol | IKN | SE3 | 2028-07-07 | 2013-07-03 - 2014-04-15 | Ny anläggning | 2 | Herrljunga | HERRLJUNGA | VÄSTRA GÖTALANDS LÄN
Lundsgården | 556132-1620 | Ramlösa Tekniska AB | 1 ägare | 100 | 43 | 43 | 43 | Sol | Sol | IKN | SE4 | 2028-07-07 | 2013-06-24 - 2013-06-24 | Ny anläggning | 1 | KATTARP | HELSINGBORG | SKÅNE LÄN
Privatperson | Privatperson | Privatperson | 1 ägare | 100 | 90 | 90 | 45 | Vind | Landbaserad | IKN | SE4 | 2028-07-07 | 2012-05-25 - 2012-05-25 | Ny anläggning | 1 | Skarpa Alby | MÖRBYLÅNGA | KALMAR
STA-A04 | 556706-3507 | Statkraft Sverige Vind AB | 1 ägare | 100 | 7600 | 7600 | 2300 | Vind | Landbaserad | IKN | SE2 | 2028-07-04 | 2013-06-25 - 2013-06-25 | Ny anläggning | 1 | Strömsund | STRÖMSUND | JÄMTLAND
Uddebo Avloppsreningsverk | 212000-2742 | Luleå kommun | 1 ägare | 100 | 900 | 900 | 100 | Biobränsle / torv / fossilt | Övrig | LUL | SE1 | 2028-07-04 | 2013-04-27 - 2013-04-27 | Ny anläggning | 1 | Luleå | LULEÅ | NORRBOTTEN
STA-A18 | 556706-3507 | Statkraft Sverige Vind AB | 1 ägare | 100 | 7600 | 7600 | 2300 | Vind | Landbaserad | IKN | SE2 | 2028-07-04 | 2013-06-25 - 2013-06-25 | Ny anläggning | 1 | Strömsund | STRÖMSUND | JÄMTLAND
STA-A05 | 556706-3507 | Statkraft Sverige Vind AB | 1 ägare | 100 | 7600 | 7600 | 2300 | Vind | Landbaserad | IKN | SE2 | 2028-07-04 | 2013-06-25 - 2013-06-25 | Ny anläggning | 1 | Strömsund | STRÖMSUND | JÄMTLAND
STA-A19 | 556706-3507 | Statkraft Sverige Vind AB | 1 ägare | 100 | 7600 | 7600 | 2300 | Vind | Landbaserad | IKN | SE2 | 2028-07-03 | 2013-06-25 - 2013-06-25 | Ny anläggning | 1 | Strömsund | STRÖMSUND | JÄMTLAND
STA-A21 | 556706-3507 | Statkraft Sverige Vind AB | 1 ägare | 100 | 7600 | 7600 | 2300 | Vind | Landbaserad | IKN | SE2 | 2028-07-03 | 2013-06-25 - 2013-06-25 | Ny anläggning | 1 | Strömsund | STRÖMSUND | JÄMTLAND
Privatperson | Privatperson | Privatperson | 1 ägare | 100 | 5 | 5 | 6 | Sol | Sol | SMS | SE4 | 2028-07-03 | 2013-05-29 - 2013-05-29 | Ny anläggning | 1 | Revsudden | KALMAR | KALMAR
STA-A22 | 556706-3507 | Statkraft Sverige Vind AB | 1 ägare | 100 | 7600 | 7600 | 2300 | Vind | Landbaserad | IKN | SE2 | 2028-07-03 | 2013-06-25 - 2013-06-25 | Ny anläggning | 1 | Strömsund | STRÖMSUND | JÄMTLAND
Piparåns Kraftverk | 783200-0579 | Envikens Elkraft ek för | 1 ägare | 100 | 7000 | 7000 | 1100 | Vatten | Vatten | ENV | SE3 | 2028-07-02 | 1982-10-21 - 1982-10-21 | Omfattande ombyggnad | 1 | ENVIKEN | FALUN | DALARNAS LÄN
Privatperson | Privatperson | Privatperson | 1 ägare | 100 | 7 | 7 | 7 | Sol | Sol | SYM | SE3 | 2028-07-01 | 2013-06-20 - 2013-06-20 | Ny anläggning | 1 | Stallarholmen | STRÄNGNÄS | SÖDERMANLAND
Lerkaka 4 | 556912-1345 | Lerkaka Vindkraft AB | 1 ägare | 100 | 4900 | 4900 | 2000 | Vind | Landbaserad | OLD | SE4 | 2028-07-01 | 2013-07-02 - 2013-07-02 | Ny anläggning | 1 | FÄRJESTADEN | BORGHOLM | KALMAR
Privatperson | Privatperson | Privatperson | 1 ägare | 100 | 4 | 4 | 5 | Sol | Sol | SFE | SE3 | 2028-07-01 | 2013-06-01 - 2013-06-01 | Ny anläggning | 1 | SÄFFLE | SÄFFLE | VÄRMLAND
Lerkaka 5 | 556912-1345 | Lerkaka Vindkraft AB | 1 ägare | 100 | 4900 | 4900 | 2000 | Vind | Landbaserad | OLD | SE4 | 2028-07-01 | 2013-07-02 - 2013-07-02 | Ny anläggning | 1 | FÄRJESTADEN | BORGHOLM | KALMAR
Privatperson | Privatperson | Privatperson | 1 ägare | 100 | 2 | 2 | 2 | Sol | Sol | GTL | SE3 | 2028-07-01 | 2012-12-21 - 2012-12-21 | Ny anläggning | 1 | Atlingbo | GOTLAND | GOTLAND
Lerkaka 3 | 556912-1345 | Lerkaka Vindkraft AB | 1 ägare | 100 | 4900 | 4900 | 2000 | Vind | Landbaserad | OLD | SE4 | 2028-06-30 | 2013-07-01 - 2013-07-01 | Ny anläggning | 1 | FÄRJESTADEN | BORGHOLM | KALMAR
Privatperson | Privatperson | Privatperson | 1 ägare | 100 | 5 | 5 | 5 | Sol | Sol | FLE | SE3 | 2028-06-30 | 2013-06-10 - 2013-06-10 | Ny anläggning | 1 | HÄLLEFORSNÄS | FLEN | SÖDERMANLAND
Privatperson | Privatperson | Privatperson | 1 ägare | 100 | 2 | 2 | 3 | Sol | Sol | VAN | SE3 | 2028-06-30 | 2013-04-30 - 2013-04-30 | Ny anläggning | 1 | MOTALA | MOTALA | ÖSTERGÖTLAND
Privatperson | Privatperson | Privatperson | 1 ägare | 20.8 | 40 | 8 | 17 | Vatten | Produktionsökning | VBL | SE3 | 2028-06-26 | 2011-12-13 - 2011-12-13 | Produktionsökning | 1 | LEXSJÖBO | SMEDJEBACKEN | DALARNAS LÄN | Lexen
Privatperson | Privatperson | Privatperson | 1 ägare | 100 | 5 | 5 | 5 | Sol | Sol | HLD | SE4 | 2028-06-25 | 2013-05-28 - 2013-05-28 | Ny anläggning | 1 | GULLBRANDSTORP | HALMSTAD | HALLAND
Privatperson | Privatperson | Privatperson | 1 ägare | 100 | 5 | 5 | 6 | Sol | Sol | VAG | SE3 | 2028-06-25 | 2013-06-20 - 2013-08-15 | Ny anläggning | 2 | GNESTA | GNESTA | SÖDERMANLAND
Privatperson | Privatperson | Privatperson | 1 ägare | 100 | 49 | 49 | 41 | Sol | Sol | IKN | SE3 | 2028-06-25 | 2012-11-29 - 2012-11-29 | Ny anläggning | 1 | Tranås | TRANÅS | JÖNKÖPING
Råsnäs 1:5 | 556179-6508 | Ålem Energi AB | 1 ägare | 100 | 19 | 19 | 21 | Sol | Sol | IKN | SE4 | 2028-06-24 | 2013-04-19 - 2013-04-19 | Ny anläggning | 1 | Timmernabben | MÖNSTERÅS | KALMAR
Privatperson | Privatperson | Privatperson | 1 ägare | 100 | 80 | 80 | 45 | Vind | Landbaserad | DAD | SE3 | 2028-06-24 | 2012-01-12 - 2012-01-12 | Ny anläggning | 1 | FÄRGELANDA | FÄRGELANDA | VÄSTRA GÖTALANDS LÄN
Lerkaka 1 | 556912-1345 | Lerkaka Vindkraft AB | 1 ägare | 100 | 4900 | 4900 | 2000 | Vind | Landbaserad | OLD | SE4 | 2028-06-24 | 2013-06-25 - 2013-06-25 | Ny anläggning | 1 | FÄRJESTADEN | BORGHOLM | KALMAR
Lerkaka 2 | 556912-1345 | Lerkaka Vindkraft AB | 1 ägare | 100 | 4900 | 4900 | 2000 | Vind | Landbaserad | OLD | SE4 | 2028-06-24 | 2013-06-25 - 2013-06-25 | Ny anläggning | 1 | FÄRJESTADEN | BORGHOLM | KALMAR
Privatperson | Privatperson | Privatperson | 1 ägare | 100 | 10 | 10 | 12 | Sol | Sol | LNK | SE3 | 2028-06-19 | 2012-11-26 - 2012-11-26 | Ny anläggning | 1 | LINKÖPING | LINKÖPING | ÖSTERGÖTLAND
Privatperson | Privatperson | Privatperson | 1 ägare | 100 | 7 | 7 | 8 | Sol | Sol | HMD | SE4 | 2028-06-19 | 2013-05-24 - 2013-05-24 | Ny anläggning | 1 | HOLM | HALMSTAD | HALLAND
Knuts Kulle 1 | 556886-5991 | Knuts Kulle Vindpark AB | 1 ägare | 100 | 6100 | 6100 | 2000 | Vind | Landbaserad | SMS | SE4 | 2028-06-18 | 2013-06-05 - 2013-06-05 | Ny anläggning | 1 | ÅSENHÖGA | GNOSJÖ | JÖNKÖPING
Knuts Kulle 3 | 556886-5991 | Knuts Kulle Vindpark AB | 1 ägare | 100 | 6100 | 6100 | 2000 | Vind | Landbaserad | SMS | SE4 | 2028-06-17 | 2013-06-18 - 2013-06-18 | Ny anläggning | 1 | ÅSENHÖGA | GNOSJÖ | JÖNKÖPING
Grevön | 212000-1546 | Trollhättans Stad | 1 ägare | 100 | 40 | 40 | 54 | Sol | Sol | IKN | SE3 | 2028-06-17 | 2010-01-15 - 2010-01-15 | Ny anläggning | 1 | TROLLHÄTTAN | TROLLHÄTTAN | VÄSTRA GÖTALANDS LÄN
Privatperson | Privatperson | Privatperson | 1 ägare | 100 | 9 | 9 | 9 | Sol | Sol | SYM | SE3 | 2028-06-17 | 2013-06-01 - 2013-06-01 | Ny anläggning | 1 | STALLARHOLMEN | STRÄNGNÄS | SÖDERMANLAND
Privatperson | Privatperson | Privatperson | 1 ägare | 100 | 5 | 5 | 5 | Sol | Sol | OLD | SE4 | 2028-06-17 | 2013-06-03 - 2013-06-03 | Ny anläggning | 1 | FÄRJESTADEN | BORGHOLM | KALMAR
Privatperson | Privatperson | Privatperson | 2 ägare | 100 | 4 | 4 | 4 | Sol | Sol | SKA | SE3 | 2028-06-17 | 2012-11-14 - 2012-11-14 | Ny anläggning | 1 | Skara | SKARA | VÄSTRA GÖTALANDS LÄN
Privatperson | Privatperson | Privatperson | 1 ägare | 100 | 2 | 2 | 2 | Sol | Sol | UPO | SE3 | 2028-06-17 | 2013-06-14 - 2013-06-14 | Ny anläggning | 1 | VÄTÖ | NORRTÄLJE | STOCKHOLM
Privatperson | Privatperson | Privatperson | 1 ägare | 100 | 2 | 2 | 2 | Sol | Sol | BLE | SE4 | 2028-06-16 | 2011-11-25 - 2011-11-25 | Ny anläggning | 1 | Hasslö | KARLSKRONA | BLEKINGE
Privatperson | Privatperson | Privatperson | 1 ägare | 100 | 9 | 9 | 11 | Sol | Sol | SDT | SE3 | 2028-06-16 | 2013-05-27 - 2013-05-27 | Ny anläggning | 1 | Nykvarn | NYKVARN | STOCKHOLM
Privatperson | Privatperson | Privatperson | 1 ägare | 100 | 4 | 4 | 5 | Sol | Sol | HLD | SE4 | 2028-06-13 | 2012-12-19 - 2012-12-19 | Ny anläggning | 1 | STENINGE | HALMSTAD | HALLAND
Frigiva biogas | 556344-3703 | Frigiva Gård | 1 ägare | 100 | 300 | 300 | 55 | Biobränsle / torv / fossilt | Industriellt mottryck | IKN | SE1 | 2028-06-13 | 2013-04-15 - 2013-04-15 | Ny anläggning | 1 | ALTERSBRUK | PITEÅ | NORRBOTTEN
Privatperson | Privatperson | Privatperson | 1 ägare | 100 | 10 | 10 | 10 | Sol | Sol | BDL | SE4 | 2028-06-13 | 2013-04-10 - 2013-04-10 | Ny anläggning | 1 | Hästveda | HÄSSLEHOLM | SKÅNE LÄN
Knuts Kulle 2 | 556886-5991 | Knuts Kulle Vindpark AB | 1 ägare | 100 | 6100 | 6100 | 2000 | Vind | Landbaserad | SMS | SE4 | 2028-06-12 | 2013-06-13 - 2013-06-13 | Ny anläggning | 1 | ÅSENHÖGA | GNOSJÖ | JÖNKÖPING
Privatperson | Privatperson | Privatperson | 1 ägare | 100 | 43 | 43 | 43 | Sol | Sol | IKN | SE3 | 2028-06-12 | 2013-04-29 - 2013-04-29 | Ny anläggning | 1 | MJÖLBY | MJÖLBY | ÖSTERGÖTLAND
Privatperson | Privatperson | Privatperson | 1 ägare | 100 | 1 | 1 | 44 | Vind | Landbaserad | IKN | SE4 | 2028-06-12 | 2013-06-12 - 2013-06-12 | Ny anläggning | 1 | Önnhöp | HÖRBY | SKÅNE LÄN
Privatperson | Privatperson | Privatperson | 1 ägare | 100 | 9 | 9 | 10 | Sol | Sol | VMO | SE4 | 2028-06-12 | 2013-05-16 - 2013-05-16 | Ny anläggning | 1 | värnamo | VÄRNAMO | JÖNKÖPING
Privatperson | Privatperson | Privatperson | 1 ägare | 100 | 7 | 7 | 8 | Sol | Sol | IKN | SE3 | 2028-06-11 | 2013-04-01 - 2013-04-01 | Ny anläggning | 1 | SÖDERTÄLJE | SÖDERTÄLJE | STOCKHOLM
Folkets Hus | 212000-1785 | Storfors kommun | 1 ägare | 100 | 23 | 23 | 22 | Sol | Sol | IKN | SE3 | 2028-06-10 | 2013-03-15 - 2013-03-15 | Ny anläggning | 1 | Storfors | STORFORS | VÄRMLAND
Privatperson | Privatperson | Privatperson | 1 ägare | 100 | 15 | 15 | 15 | Sol | Sol | IKN | SE4 | 2028-06-10 | 2013-03-18 - 2013-03-18 | Ny anläggning | 1 | HÄSTVEDA | HÄSSLEHOLM | SKÅNE LÄN
Privatperson | Privatperson | Privatperson | 1 ägare | 100 | 7 | 7 | 7 | Sol | Sol | OGO | SE3 | 2028-06-09 | 2013-05-16 - 2013-05-16 | Ny anläggning | 1 | KOLMÅRDEN | NORRKÖPING | ÖSTERGÖTLAND
Privatperson | Privatperson | Privatperson | 1 ägare | 100 | 9 | 9 | 10 | Sol | Sol | IKN | SE3 | 2028-06-09 | 2013-04-26 - 2013-04-26 | Ny anläggning | 1 | ÅTORP | DEGERFORS | ÖREBRO
Privatperson | Privatperson | Privatperson | 2 ägare | 100 | 4 | 4 | 8 | Sol | Sol | LER | SE3 | 2028-06-09 | 2012-06-13 - 2012-06-13 | Ny anläggning | 1 | VIKARBYN | RÄTTVIK | DALARNAS LÄN
Privatperson | Privatperson | Privatperson | 1 ägare | 100 | 12 | 12 | 12 | Sol | Sol | VLS | SE3 | 2028-06-04 | 2013-05-28 - 2013-05-28 | Ny anläggning | 1 | VÄSTERÅS | VÄSTERÅS | VÄSTMANLAND
Bornforsen G2 | 556015-7686 | AB Edsbyns Elverk (publ) | 1 ägare | 100 | 9103 | 9103 | 1488 | Vatten | Vatten | EBN | SE2 | 2028-05-31 | 1981-09-01 - 1981-09-01 | Omfattande ombyggnad | 1 | EDSBYN | OVANÅKER | GÄVLEBORG | Voxnan
Privatperson | Privatperson | Privatperson | 1 ägare | 100 | 80 | 80 | 45 | Vind | Landbaserad | IKN | SE3 | 2028-05-30 | 2013-02-24 - 2013-02-24 | Ny anläggning | 1 | AXVALL | SKARA | VÄSTRA GÖTALANDS LÄN
Askome 10 | 556881-8859 | Askome Vind AB | 1 ägare | 100 | 6400 | 6400 | 2750 | Vind | Landbaserad | SYD | SE4 | 2028-05-28 | 2013-05-29 - 2013-05-29 | Ny anläggning | 1 | Vessigebro | FALKENBERG | HALLAND
Gunnarby verk 7 Benny Olsson | 556721-0967 | Gunnarby Vindkraft AB | 1 ägare | 100 | 7500 | 7500 | 2300 | Vind | Landbaserad | IKN | SE3 | 2028-05-28 | 2013-05-20 - 2013-05-20 | Ny anläggning | 1 | Uddevalla | UDDEVALLA | VÄSTRA GÖTALANDS LÄN
Privatperson | Privatperson | Privatperson | 1 ägare | 100 | 1 | 1 | 1 | Sol | Sol | BLE | SE4 | 2028-05-27 | 2012-01-28 - 2012-01-28 | Ny anläggning | 1 | HASSLÖ | KARLSKRONA | BLEKINGE
Privatperson | Privatperson | Privatperson | 2 ägare | 100 | 18 | 18 | 24 | Sol | Sol | IKN | SE4 | 2028-05-27 | 2011-12-22 - 2011-12-22 | Ny anläggning | 1 | Laholm | LAHOLM | HALLAND
16. Klockaregården 11 | 722000-1080 | HSB brf Gasellen | 1 ägare | 100 | 20 | 20 | 33 | Sol | Sol | IKN | SE3 | 2028-05-27 | 2013-05-15 - 2013-05-15 | Ny anläggning | 1 | LINKÖPING | LINKÖPING | ÖSTERGÖTLAND
17. Klockaregården 9 | 722000-1080 | HSB brf Gasellen | 1 ägare | 100 | 32 | 32 | 33 | Sol | Sol | IKN | SE3 | 2028-05-27 | 2013-05-13 - 2013-05-13 | Ny anläggning | 1 | LINKÖPING | LINKÖPING | ÖSTERGÖTLAND
13. Klockaregården 3 | 722000-1080 | HSB brf Gasellen | 1 ägare | 100 | 24 | 24 | 24 | Sol | Sol | IKN | SE3 | 2028-05-27 | 2013-03-28 - 2013-03-28 | Ny anläggning | 1 | LINKÖPING | LINKÖPING | ÖSTERGÖTLAND
15. Storgården 24 | 722000-1080 | HSB brf Gasellen | 1 ägare | 100 | 26 | 26 | 24 | Sol | Sol | IKN | SE3 | 2028-05-27 | 2013-03-28 - 2013-03-28 | Ny anläggning | 1 | LINKÖPING | LINKÖPING | ÖSTERGÖTLAND
14. Storgården 11 | 722000-1080 | HSB brf Gasellen | 1 ägare | 100 | 24 | 24 | 24 | Sol | Sol | IKN | SE3 | 2028-05-27 | 2013-04-05 - 2013-04-05 | Ny anläggning | 1 | LINKÖPING | LINKÖPING | ÖSTERGÖTLAND
Solel Folkets Hus | 212000-1876 | Filipstads kommun | 1 ägare | 100 | 10 | 10 | 10 | Sol | Sol | IKN | SE3 | 2028-05-26 | 2012-02-28 - 2012-02-28 | Ny anläggning | 1 | FILIPSTAD | FILIPSTAD | VÄRMLAND
Solel Nämndhus | 212000-1876 | Filipstads kommun | 1 ägare | 100 | 17 | 17 | 21 | Sol | Sol | IKN | SE3 | 2028-05-26 | 2012-02-15 - 2012-02-15 | Ny anläggning | 1 | FILIPSTAD | FILIPSTAD | VÄRMLAND
Gunnarby verk 2 Benny Olsson | 556721-0967 | Gunnarby Vindkraft AB | 1 ägare | 100 | 7500 | 7500 | 2300 | Vind | Landbaserad | IKN | SE3 | 2028-05-26 | 2013-05-20 - 2013-05-20 | Ny anläggning | 1 | Gunnarby | UDDEVALLA | VÄSTRA GÖTALANDS LÄN
Privatperson | Privatperson | Privatperson | 1 ägare | 100 | 2 | 2 | 2 | Sol | Sol | BLE | SE4 | 2028-05-26 | 2012-01-18 - 2012-01-18 | Ny anläggning | 1 | HASSLÖ | KARLSKRONA | BLEKINGE
Gunnarby verk 1 Benny Olsson | 556721-0967 | Gunnarby Vindkraft AB | 1 ägare | 100 | 7500 | 7500 | 2300 | Vind | Landbaserad | IKN | SE3 | 2028-05-26 | 2013-05-20 - 2013-05-20 | Ny anläggning | 1 | Gunnarby | UDDEVALLA | VÄSTRA GÖTALANDS LÄN
Privatperson | Privatperson | Privatperson | 1 ägare | 100 | 3 | 3 | 4 | Sol | Sol | LDG | SE3 | 2028-05-26 | 2012-12-20 - 2012-12-20 | Ny anläggning | 1 | LIDINGÖ | LIDINGÖ | STOCKHOLM
Gunnarby verk 5 Benny Olsson | 556721-0967 | Gunnarby Vindkraft AB | 1 ägare | 100 | 7500 | 7500 | 2300 | Vind | Landbaserad | IKN | SE3 | 2028-05-26 | 2013-05-20 - 2013-05-20 | Ny anläggning | 1 | Uddevalla | UDDEVALLA | VÄSTRA GÖTALANDS LÄN
Askome 4 | 556881-8859 | Askome Vind AB | 1 ägare | 100 | 7900 | 7900 | 2750 | Vind | Landbaserad | SYD | SE4 | 2028-05-26 | 2013-05-25 - 2013-05-25 | Ny anläggning | 1 | Vessingebro | FALKENBERG | HALLAND
Gunnarby verk 3 Benny Olsson | 556721-0967 | Gunnarby Vindkraft AB | 1 ägare | 100 | 7500 | 7500 | 2300 | Vind | Landbaserad | IKN | SE3 | 2028-05-26 | 2013-05-20 - 2013-05-20 | Ny anläggning | 1 | Gunnarby | UDDEVALLA | VÄSTRA GÖTALANDS LÄN
Gunnarby verk 4 Benny Olsson | 556721-0967 | Gunnarby Vindkraft AB | 1 ägare | 100 | 7500 | 7500 | 2300 | Vind | Landbaserad | IKN | SE3 | 2028-05-26 | 2013-05-20 - 2013-05-20 | Ny anläggning | 1 | Uddevalla | UDDEVALLA | VÄSTRA GÖTALANDS LÄN
Gunnarby verk 8 Benny Olsson | 556721-0967 | Gunnarby Vindkraft AB | 1 ägare | 100 | 7500 | 7500 | 2300 | Vind | Landbaserad | IKN | SE3 | 2028-05-26 | 2013-05-20 - 2013-05-20 | Ny anläggning | 1 | Uddevalla | UDDEVALLA | VÄSTRA GÖTALANDS LÄN
Gunnarby verk 6 Benny Olsson | 556721-0967 | Gunnarby Vindkraft AB | 1 ägare | 100 | 7500 | 7500 | 2300 | Vind | Landbaserad | IKN | SE3 | 2028-05-26 | 2013-05-20 - 2013-05-20 | Ny anläggning | 1 | Uddevalla | UDDEVALLA | VÄSTRA GÖTALANDS LÄN
Rödeby Karlskronavägen 38 | 556754-5339 | Rödeby Kraft AB | 1 ägare | 100 | 125 | 125 | 123 | Sol | Sol | ROY | SE4 | 2028-05-20 | 2013-05-20 - 2015-05-12 | Ny anläggning | 2 | Rödeby | KARLSKRONA | BLEKINGE
Hällekis Foderfabrik | 556039-6060 | Svenska Foder AB | 1 ägare | 100 | 2 | 2 | 500 | Biobränsle / torv / fossilt | Industriellt mottryck | IKN | SE3 | 2028-05-20 | 2011-09-12 - 2011-09-12 | Ny anläggning | 1 | HÄLLEKIS | GÖTENE | VÄSTRA GÖTALANDS LÄN
Wapnö Biogas | 556105-5228 | WAPNÖ AB | 1 ägare | 100 | 3100 | 3100 | 370 | Biobränsle / torv / fossilt | Övrig | HMD | SE4 | 2028-05-20 | 2013-05-12 - 2013-05-12 | Ny anläggning | 1 | VAPNÖ | HALMSTAD | HALLAND
Privatperson | Privatperson | Privatperson | 1 ägare | 100 | 25 | 25 | 25 | Sol | Sol | ROY | SE4 | 2028-05-15 | 2013-05-01 - 2013-05-01 | Ny anläggning | 1 | HOLMSJÖ | KARLSKRONA | BLEKINGE
Privatperson | Privatperson | Privatperson | 1 ägare | 100 | 10 | 10 | 10 | Sol | Sol | KPN | SE4 | 2028-05-14 | 2012-09-24 - 2012-09-24 | Ny anläggning | 1 | KLIPPAN | KLIPPAN | SKÅNE LÄN
Blåsboskolan | 212000-2080 | Västerås Stad | 1 ägare | 100 | 24 | 24 | 27 | Sol | Sol | IKN | SE3 | 2028-05-14 | 2013-05-10 - 2013-05-10 | Ny anläggning | 1 | Västerås | VÄSTERÅS | VÄSTMANLAND
Privatperson | Privatperson | Privatperson | 2 ägare | 100 | 12 | 12 | 12 | Sol | Sol | BLE | SE4 | 2028-05-13 | 2013-05-01 - 2013-05-01 | Ny anläggning | 1 | Karlshamn | KARLSHAMN | BLEKINGE
Västtorp Vind | 556823-0618 | Västtorp Vind AB | 1 ägare | 100 | 5000 | 5000 | 2200 | Vind | Landbaserad | FBN | SE3 | 2028-05-12 | 2013-05-07 - 2013-05-07 | Ny anläggning | 1 | Floby | FALKÖPING | VÄSTRA GÖTALANDS LÄN
Privatperson | Privatperson | Privatperson | 1 ägare | 100 | 4 | 4 | 4 | Sol | Sol | UPP | SE3 | 2028-05-07 | 2013-04-11 - 2013-04-11 | Ny anläggning | 1 | Uppsala | UPPSALA | UPPSALA
Privatperson | Privatperson | Privatperson | 1 ägare | 100 | 4 | 4 | 5 | Sol | Sol | IKN | SE3 | 2028-05-05 | 2011-03-23 - 2011-03-23 | Ny anläggning | 1 | Brottby | VALLENTUNA | STOCKHOLM
Önsta skolan | 212000-2080 | Västerås Stad | 1 ägare | 100 | 29 | 29 | 32 | Sol | Sol | IKN | SE3 | 2028-05-05 | 2013-04-22 - 2013-04-22 | Ny anläggning | 1 | Västerås | VÄSTERÅS | VÄSTMANLAND
Piltorpsskolan Öster | 212000-2080 | Västerås Stad | 1 ägare | 100 | 35 | 35 | 35 | Sol | Sol | IKN | SE3 | 2028-05-05 | 2013-04-19 - 2013-04-19 | Ny anläggning | 1 | Västerås | VÄSTERÅS | VÄSTMANLAND
Piltorpsskolan Väster | 212000-2080 | Västerås Stad | 1 ägare | 100 | 20 | 20 | 19 | Sol | Sol | IKN | SE3 | 2028-05-05 | 2013-04-19 - 2013-04-19 | Ny anläggning | 1 | Västerås | VÄSTERÅS | VÄSTMANLAND
Stadshuset | 212000-2080 | Västerås Stad | 1 ägare | 100 | 18 | 18 | 20 | Sol | Sol | IKN | SE3 | 2028-05-05 | 2013-04-23 - 2013-04-23 | Ny anläggning | 1 | Västerås | VÄSTERÅS | VÄSTMANLAND
Privatperson | Privatperson | Privatperson | 1 ägare | 100 | 14 | 14 | 14 | Sol | Sol | IKN | SE4 | 2028-04-28 | 2013-04-05 - 2013-04-05 | Ny anläggning | 1 | VÄRNAMO | VÄRNAMO | JÖNKÖPING
Privatperson | Privatperson | Privatperson | 2 ägare | 100 | 440 | 440 | 442 | Sol | Sol | SKL | SE4 | 2028-04-28 | 2013-12-18 - 2013-12-18 | Ny anläggning | 1 | SIMRISHAMN | SIMRISHAMN | SKÅNE LÄN
Askome 11 | 556881-8859 | Askome Vind AB | 1 ägare | 100 | 5900 | 5900 | 2750 | Vind | Landbaserad | SYD | SE4 | 2028-04-28 | 2013-04-25 - 2013-04-25 | Ny anläggning | 1 | Vessigebro | FALKENBERG | HALLAND
Privatperson | Privatperson | Privatperson | 1 ägare | 100 | 28 | 28 | 28 | Sol | Sol | IKN | SE3 | 2028-04-24 | 2013-03-01 - 2013-03-01 | Ny anläggning | 1 | VIKINGSTAD | LINKÖPING | ÖSTERGÖTLAND
Privatperson | Privatperson | Privatperson | 1 ägare | 100 | 8 | 8 | 8 | Sol | Sol | KUV | SE3 | 2028-04-24 | 2012-10-01 - 2017-07-01 | Ny anläggning | 2 | HÅLTA | KUNGÄLV | VÄSTRA GÖTALANDS LÄN
Privatperson | Privatperson | Privatperson | 1 ägare | 100 | 5 | 5 | 5 | Sol | Sol | VBS | SE3 | 2028-04-22 | 2013-04-09 - 2013-04-09 | Ny anläggning | 1 | VARBERG | VARBERG | HALLAND
Ottossons Sol | 556855-7127 | Kärrvallen 11 i Genarp AB | 1 ägare | 100 | 40 | 40 | 40 | Sol | Sol | IKN | SE4 | 2028-04-22 | 2013-04-19 - 2017-06-01 | Ny anläggning | 2 | Genarp | LUND | SKÅNE LÄN
Askome 1 | 556881-8859 | Askome Vind AB | 1 ägare | 100 | 7400 | 7400 | 2750 | Vind | Landbaserad | SYD | SE4 | 2028-04-22 | 2013-04-18 - 2013-04-18 | Ny anläggning | 1 | Vessigebro | FALKENBERG | HALLAND
Askome 8 | 556881-8859 | Askome Vind AB | 1 ägare | 100 | 6900 | 6900 | 2750 | Vind | Landbaserad | SYD | SE4 | 2028-04-21 | 2013-04-15 - 2013-04-15 | Ny anläggning | 1 | Vessigebro | FALKENBERG | HALLAND
Privatperson | Privatperson | Privatperson | 1 ägare | 100 | 5500 | 5500 | 2400 | Vind | Landbaserad | NRL | SE3 | 2028-04-21 | 2013-04-15 - 2013-04-15 | Ny anläggning | 1 | Örebro | ÖREBRO | ÖREBRO
Träffpunkt Stadsskogen | 556048-9162 | FABS AB | 1 ägare | 100 | 163 | 163 | 163 | Sol | Sol | IKN | SE3 | 2028-04-18 | 2012-12-14 - 2012-12-14 | Ny anläggning | 1 | ALINGSÅS | ALINGSÅS | VÄSTRA GÖTALANDS LÄN
Privatperson | Privatperson | Privatperson | 1 ägare | 100 | 5 | 5 | 5 | Sol | Sol | LHM | SE4 | 2028-04-18 | 2013-04-12 - 2013-04-12 | Ny anläggning | 1 | LAHOLM | LAHOLM | HALLAND
Privatperson | Privatperson | Privatperson | 1 ägare | 100 | 9 | 9 | 10 | Sol | Sol | NRL | SE3 | 2028-04-18 | 2011-03-28 - 2011-03-28 | Ny anläggning | 1 | ÖREBRO | ÖREBRO | ÖREBRO
Privatperson | Privatperson | Privatperson | 2 ägare | 100 | 8 | 8 | 8 | Sol | Sol | STH | SE3 | 2028-04-18 | 2011-07-21 - 2011-07-21 | Ny anläggning | 1 | ÄLVSJÖ | STOCKHOLM | STOCKHOLM
Lemnhult Valdsberg | 556711-9564 | Lemnhult Energi AB | 1 ägare | 100 | 26000 | 26000 | 9000 | Vind | Landbaserad | SYD | SE4 | 2028-04-17 | 2013-04-05 - 2013-04-12 | Ny anläggning | 3 | Korsberga | VETLANDA | JÖNKÖPING
Privatperson | Privatperson | Privatperson | 1 ägare | 100 | 6 | 6 | 7 | Sol | Sol | UPS | SE3 | 2028-04-15 | 2012-06-27 - 2012-06-27 | Ny anläggning | 1 | BRO | UPPLANDS-BRO | STOCKHOLM
Privatperson | Privatperson | Privatperson | 2 ägare | 100 | 5 | 5 | 7 | Sol | Sol | SKL | SE4 | 2028-04-15 | 2011-09-09 - 2011-09-09 | Ny anläggning | 1 | Glimåkra | ÖSTRA GÖINGE | SKÅNE LÄN
Privatperson | Privatperson | Privatperson | 2 ägare | 100 | 5 | 5 | 5 | Sol | Sol | HDB | SE3 | 2028-04-14 | 2013-04-03 - 2013-04-03 | Ny anläggning | 1 | Hedemora | HEDEMORA | DALARNAS LÄN
Privatperson | Privatperson | Privatperson | 2 ägare | 100 | 8 | 8 | 10 | Sol | Sol | VMD | SE3 | 2028-04-14 | 2012-09-24 - 2012-09-24 | Ny anläggning | 1 | GUSTAVSBERG | VÄRMDÖ | STOCKHOLM
Privatperson | Privatperson | Privatperson | 1 ägare | 100 | 7 | 7 | 12 | Sol | Sol | OGO | SE3 | 2028-04-14 | 2012-12-19 - 2012-12-19 | Ny anläggning | 2 | Kolmården | NORRKÖPING | ÖSTERGÖTLAND
Privatperson | Privatperson | Privatperson | 1 ägare | 100 | 7 | 7 | 8 | Sol | Sol | OGO | SE3 | 2028-04-14 | 2013-04-03 - 2013-04-03 | Ny anläggning | 1 | Norrköping | NORRKÖPING | ÖSTERGÖTLAND
Privatperson | Privatperson | Privatperson | 1 ägare | 100 | 6 | 6 | 6 | Sol | Sol | ARD | SE3 | 2028-04-11 | 2013-01-01 - 2013-01-01 | Ny anläggning | 1 | Vinninga | LIDKÖPING | VÄSTRA GÖTALANDS LÄN
Askome 7 | 556881-8859 | Askome Vind AB | 1 ägare | 100 | 8000 | 8000 | 2750 | Vind | Landbaserad | SYD | SE4 | 2028-04-11 | 2013-04-10 - 2013-04-10 | Ny anläggning | 1 | Vessingebro | FALKENBERG | HALLAND
Privatperson | Privatperson | Privatperson | 2 ägare | 100 | 8 | 8 | 8 | Sol | Sol | SKL | SE4 | 2028-04-09 | 2012-12-12 - 2012-12-12 | Ny anläggning | 1 | Våxtorp | LAHOLM | HALLAND
Priorn | 556675-2423 | Vasakronan Priorinnan AB | 1 ägare | 100 | 58 | 58 | 60 | Sol | Sol | IKN | SE4 | 2028-04-09 | 2013-03-01 - 2013-03-01 | Ny anläggning | 1 | Malmö | MALMÖ | SKÅNE LÄN
Arken | 556482-7318 | Fastighets AB Gesimsen | 1 ägare | 100 | 40 | 40 | 44 | Sol | Sol | HUV | SE3 | 2028-04-09 | 2012-01-20 - 2012-01-20 | Ny anläggning | 1 | Solna | SOLNA | STOCKHOLM
Tre Vapen | 556745-5695 | Vasakronan Hakberget AB | 1 ägare | 100 | 26 | 26 | 31 | Sol | Sol | STH | SE3 | 2028-04-09 | 2007-05-01 - 2007-05-01 | Ny anläggning | 1 | Stockholm | STOCKHOLM | STOCKHOLM
Jokkmokksliden 7 | 556016-2561 | Skellefteå Kraft AB | 1 ägare | 100 | 8000 | 8000 | 2500 | Vind | Landbaserad | IKN | SE1 | 2028-04-08 | 2013-04-04 - 2013-04-04 | Ny anläggning | 1 | Jokkmokksliden | MALÅ | VÄSTERBOTTEN
Jokkmokksliden 9 | 556016-2561 | Skellefteå Kraft AB | 1 ägare | 100 | 8000 | 8000 | 2500 | Vind | Landbaserad | IKN | SE1 | 2028-04-08 | 2013-04-04 - 2013-04-04 | Ny anläggning | 1 | Jokkmokksliden | MALÅ | VÄSTERBOTTEN
Jokkmokksliden 8 | 556016-2561 | Skellefteå Kraft AB | 1 ägare | 100 | 8000 | 8000 | 2500 | Vind | Landbaserad | IKN | SE1 | 2028-04-08 | 2013-04-04 - 2013-04-04 | Ny anläggning | 1 | Jokkmokksliden | MALÅ | VÄSTERBOTTEN
Jokkmokksliden 10 | 556016-2561 | Skellefteå Kraft AB | 1 ägare | 100 | 8000 | 8000 | 2500 | Vind | Landbaserad | IKN | SE1 | 2028-04-08 | 2013-04-04 - 2013-04-04 | Ny anläggning | 1 | Jokkmokksliden | MALÅ | VÄSTERBOTTEN
Grytsjö 2 | 559125-9584 | Nya Grytsjö Energi AB | 1 ägare | 100 | 42400 | 42400 | 17500 | Vind | Landbaserad | SYD | SE4 | 2028-04-08 | 2013-02-23 - 2013-03-31 | Ny anläggning | 7 | Knäred | LAHOLM | HALLAND
Jokkmokksliden 3 | 556016-2561 | Skellefteå Kraft AB | 1 ägare | 100 | 8000 | 8000 | 2500 | Vind | Landbaserad | IKN | SE1 | 2028-04-08 | 2013-04-04 - 2013-04-04 | Ny anläggning | 1 | Jokkmokksliden | MALÅ | VÄSTERBOTTEN
Jokkmokksliden 4 | 556016-2561 | Skellefteå Kraft AB | 1 ägare | 100 | 8000 | 8000 | 2500 | Vind | Landbaserad | IKN | SE1 | 2028-04-08 | 2013-04-04 - 2013-04-04 | Ny anläggning | 1 | Jokkmokksliden | MALÅ | VÄSTERBOTTEN
Jokkmokksliden 5 | 556016-2561 | Skellefteå Kraft AB | 1 ägare | 100 | 8000 | 8000 | 2500 | Vind | Landbaserad | IKN | SE1 | 2028-04-08 | 2012-06-18 - 2012-06-18 | Ny anläggning | 1 | Jokkmokksliden | MALÅ | VÄSTERBOTTEN
Jokkmokksliden 6 | 556016-2561 | Skellefteå Kraft AB | 1 ägare | 100 | 8000 | 8000 | 2500 | Vind | Landbaserad | IKN | SE1 | 2028-04-08 | 2013-04-04 - 2013-04-04 | Ny anläggning | 1 | Jokkmokksliden | MALÅ | VÄSTERBOTTEN
Alicia II | 556680-8167 | Girovind Energi AB | 1 ägare | 100 | 2300 | 2300 | 850 | Vind | Landbaserad | RSJ | SE4 | 2028-04-03 | 2013-03-20 - 2013-03-20 | Ny anläggning | 1 | HÖRBY | HÖRBY | SKÅNE LÄN
Nicolaiskolan | 212000-1157 | Helsingborgs stad | 1 ägare | 100 | 12 | 12 | 19 | Sol | Sol | IKN | SE4 | 2028-04-03 | 2013-01-12 - 2013-01-12 | Ny anläggning | 1 | Helsningborg | HELSINGBORG | SKÅNE LÄN
Privatperson | Privatperson | Privatperson | 1 ägare | 100 | 100 | 100 | 43 | Vind | Landbaserad | IKN | SE4 | 2028-04-03 | 2012-11-15 - 2012-11-15 | Ny anläggning | 1 | Köpingsvik | BORGHOLM | KALMAR
Privatperson | Privatperson | Privatperson | 1 ägare | 100 | 15 | 15 | 18 | Sol | Sol | JNK | SE3 | 2028-04-03 | 2012-05-01 - 2012-05-01 | Ny anläggning | 1 | JÖNKÖPING | JÖNKÖPING | JÖNKÖPING
Privatperson | Privatperson | Privatperson | 1 ägare | 100 | 4 | 4 | 4 | Sol | Sol | HLD | SE4 | 2028-04-02 | 2012-12-30 - 2012-12-30 | Ny anläggning | 1 | ÄTRAN | FALKENBERG | HALLAND
Privatperson | Privatperson | Privatperson | 1 ägare | 100 | 12 | 12 | 14 | Sol | Sol | HLD | SE4 | 2028-04-02 | 2012-12-30 - 2012-12-30 | Ny anläggning | 1 | ÄTRAN | FALKENBERG | HALLAND
Billeberga 3 | 556825-8957 | Billefast AB | 1 ägare | 100 | 20 | 20 | 15 | Sol | Sol | SKN | SE4 | 2028-03-31 | 2012-12-07 - 2012-12-07 | Ny anläggning | 1 | Billeberga | SVENLJUNGA | VÄSTRA GÖTALANDS LÄN
Billeberga 2 | 556825-8957 | Billefast AB | 1 ägare | 100 | 40 | 40 | 45 | Sol | Sol | SKN | SE4 | 2028-03-31 | 2012-12-07 - 2012-12-07 | Ny anläggning | 1 | Billeberga | SVALÖV | SKÅNE LÄN
Privatperson | Privatperson | Privatperson | 1 ägare | 100 | 12 | 12 | 12 | Sol | Sol | SKN | SE4 | 2028-03-26 | 2013-02-27 - 2013-02-27 | Ny anläggning | 1 | TORNA HÄLLESTAD | LUND | SKÅNE LÄN
Grytsjö 3 | 559125-9584 | Nya Grytsjö Energi AB | 1 ägare | 100 | 24200 | 24200 | 10000 | Vind | Landbaserad | SYD | SE4 | 2028-03-25 | 2013-02-20 - 2013-02-27 | Ny anläggning | 4 | Knäred | LAHOLM | HALLAND
Grytsjö 1 | 556743-6240 | Putsereds Vindkraft AB | 1 ägare | 100 | 6100 | 6100 | 2500 | Vind | Landbaserad | SYD | SE4 | 2028-03-25 | 2013-02-18 - 2013-02-18 | Ny anläggning | 1 | Knäred | LAHOLM | HALLAND
8. Klockaregården 29 | 722000-1080 | HSB brf Gasellen | 1 ägare | 100 | 34 | 34 | 35 | Sol | Sol | IKN | SE3 | 2028-03-25 | 2013-03-06 - 2013-03-06 | Ny anläggning | 1 | LINKÖPING | LINKÖPING | ÖSTERGÖTLAND
ER8 - Skega Ersmark Turbin | 556016-2561 | Skellefteå Kraft AB | 1 ägare | 100 | 800 | 800 | 500 | Biobränsle / torv / fossilt | Kraftvärme | IKN | SE1 | 2028-03-25 | 2010-08-01 - 2010-08-01 | Ny anläggning | 1 | ERSMARK | SKELLEFTEÅ | VÄSTERBOTTEN
11. Storgården 27 | 722000-1080 | HSB brf Gasellen | 1 ägare | 100 | 29 | 29 | 28 | Sol | Sol | IKN | SE3 | 2028-03-25 | 2013-03-18 - 2013-03-18 | Ny anläggning | 1 | LINKÖPING | LINKÖPING | ÖSTERGÖTLAND
Privatperson | Privatperson | Privatperson | 1 ägare | 100 | 12 | 12 | 14 | Sol | Sol | HLD | SE4 | 2028-03-25 | 2012-12-30 - 2012-12-30 | Ny anläggning | 1 | Vessigebro | FALKENBERG | HALLAND
12. Storgården 29 | 722000-1080 | HSB brf Gasellen | 1 ägare | 100 | 25 | 25 | 27 | Sol | Sol | IKN | SE3 | 2028-03-25 | 2013-03-18 - 2013-03-18 | Ny anläggning | 1 | LINKÖPING | LINKÖPING | ÖSTERGÖTLAND
9. Klockaregården 31 | 722000-1080 | HSB brf Gasellen | 1 ägare | 100 | 17 | 17 | 16 | Sol | Sol | IKN | SE3 | 2028-03-25 | 2013-03-06 - 2013-03-06 | Ny anläggning | 1 | LINKÖPING | LINKÖPING | ÖSTERGÖTLAND
HAL-WTG067 | 556864-2077 | Hällåsen Kraft AB | 1 ägare | 100 | 8652 | 8652 | 3000 | Vind | Landbaserad | IKN | SE2 | 2028-03-24 | 2013-03-20 - 2013-03-20 | Ny anläggning | 1 | Jädraås | OCKELBO | GÄVLEBORG
JAD-WTG035 | 556733-6481 | Jädraås Vindkraft AB | 1 ägare | 100 | 8800 | 8800 | 3000 | Vind | Landbaserad | IKN | SE2 | 2028-03-24 | 2013-03-24 - 2013-03-24 | Ny anläggning | 1 | Järbo | OCKELBO | GÄVLEBORG
HAL-WTG057 | 556864-2077 | Hällåsen Kraft AB | 1 ägare | 100 | 8652 | 8652 | 3000 | Vind | Landbaserad | IKN | SE2 | 2028-03-24 | 2013-03-24 - 2013-03-24 | Ny anläggning | 1 | Jädraås | OCKELBO | GÄVLEBORG
10. Klockaregården 33 | 722000-1080 | HSB brf Gasellen | 1 ägare | 100 | 32 | 32 | 33 | Sol | Sol | IKN | SE3 | 2028-03-24 | 2013-03-07 - 2013-03-07 | Ny anläggning | 1 | LINKÖPING | LINKÖPING | ÖSTERGÖTLAND
HAL-WTG050 | 556864-2077 | Hällåsen Kraft AB | 1 ägare | 100 | 8652 | 8652 | 3000 | Vind | Landbaserad | IKN | SE2 | 2028-03-24 | 2013-03-20 - 2013-03-20 | Ny anläggning | 1 | Jädraås | OCKELBO | GÄVLEBORG
JAD-WTG039 | 556733-6481 | Jädraås Vindkraft AB | 1 ägare | 100 | 8800 | 8800 | 3000 | Vind | Landbaserad | IKN | SE2 | 2028-03-24 | 2013-03-21 - 2013-03-21 | Ny anläggning | 1 | Järbo | OCKELBO | GÄVLEBORG
JAD-WTG040 | 556733-6481 | Jädraås Vindkraft AB | 1 ägare | 100 | 8800 | 8800 | 3000 | Vind | Landbaserad | IKN | SE2 | 2028-03-24 | 2013-03-21 - 2013-03-21 | Ny anläggning | 1 | Järbo | OCKELBO | GÄVLEBORG
HAL-WTG052 | 556864-2077 | Hällåsen Kraft AB | 1 ägare | 100 | 8652 | 8652 | 3000 | Vind | Landbaserad | IKN | SE2 | 2028-03-24 | 2013-03-21 - 2013-03-21 | Ny anläggning | 1 | Jädraås | OCKELBO | GÄVLEBORG
HAL-WTG053 | 556864-2077 | Hällåsen Kraft AB | 1 ägare | 100 | 8652 | 8652 | 3000 | Vind | Landbaserad | IKN | SE2 | 2028-03-24 | 2013-03-21 - 2013-03-21 | Ny anläggning | 1 | Jädraås | OCKELBO | GÄVLEBORG
Privatperson | Privatperson | Privatperson | 2 ägare | 100 | 5500 | 5500 | 2400 | Vind | Landbaserad | NRL | SE3 | 2028-03-21 | 2013-03-20 - 2013-03-20 | Ny anläggning | 1 | Örebro | ÖREBRO | ÖREBRO
Fredriksdal 1 | 556884-4848 | Bixia ProWin AB | 1 ägare | 100 | 6180 | 6180 | 2300 | Vind | Landbaserad | SML | SE3 | 2028-03-21 | 2013-03-18 - 2013-03-18 | Ny anläggning | 1 | Fredriksdal | NÄSSJÖ | JÖNKÖPING
Fredriksdal 4 | 556884-4848 | Bixia ProWin AB | 1 ägare | 100 | 6180 | 6180 | 2300 | Vind | Landbaserad | SML | SE3 | 2028-03-21 | 2013-03-18 - 2013-03-18 | Ny anläggning | 1 | Fredriksdal | NÄSSJÖ | JÖNKÖPING
Fredriksdal 6 | 556884-4848 | Bixia ProWin AB | 1 ägare | 100 | 6180 | 6180 | 2300 | Vind | Landbaserad | SML | SE3 | 2028-03-21 | 2013-03-18 - 2013-03-18 | Ny anläggning | 1 | Fredriksdal | NÄSSJÖ | JÖNKÖPING
Blaiken 039 | 556016-2561 | Skellefteå Kraft AB | 1 ägare | 100 | 7000 | 7000 | 2500 | Vind | Landbaserad | IKN | SE2 | 2028-03-20 | 2013-02-26 - 2013-02-26 | Ny anläggning | 1 | Blattnicksele | STORUMAN | VÄSTERBOTTEN
Privatperson | Privatperson | Privatperson | 1 ägare | 100 | 5 | 5 | 5 | Sol | Sol | IKN | SE4 | 2028-03-20 | 2013-03-12 - 2013-03-12 | Ny anläggning | 1 | Växjö | VÄXJÖ | KRONOBERG
Blaiken 040 | 556016-2561 | Skellefteå Kraft AB | 1 ägare | 100 | 7000 | 7000 | 2500 | Vind | Landbaserad | IKN | SE2 | 2028-03-20 | 2013-02-26 - 2013-02-26 | Ny anläggning | 1 | Blattnicksele | STORUMAN | VÄSTERBOTTEN
Blaiken 008 | 556016-2561 | Skellefteå Kraft AB | 1 ägare | 100 | 7000 | 7000 | 2500 | Vind | Landbaserad | IKN | SE2 | 2028-03-20 | 2013-02-25 - 2013-02-25 | Ny anläggning | 1 | Blattnicksele | STORUMAN | VÄSTERBOTTEN
Blaiken 029 | 556016-2561 | Skellefteå Kraft AB | 1 ägare | 100 | 7000 | 7000 | 2500 | Vind | Landbaserad | IKN | SE2 | 2028-03-20 | 2013-02-27 - 2013-02-27 | Ny anläggning | 1 | Blattnicksele | STORUMAN | VÄSTERBOTTEN
Blaiken 028 | 556016-2561 | Skellefteå Kraft AB | 1 ägare | 100 | 7000 | 7000 | 2500 | Vind | Landbaserad | IKN | SE2 | 2028-03-20 | 2013-02-27 - 2013-02-27 | Ny anläggning | 1 | Blattnicksele | STORUMAN | VÄSTERBOTTEN
Blaiken 034 | 556016-2561 | Skellefteå Kraft AB | 1 ägare | 100 | 7000 | 7000 | 2500 | Vind | Landbaserad | IKN | SE2 | 2028-03-20 | 2013-02-26 - 2013-02-26 | Ny anläggning | 1 | Blattnicksele | STORUMAN | VÄSTERBOTTEN
Blaiken 044 | 556016-2561 | Skellefteå Kraft AB | 1 ägare | 100 | 7000 | 7000 | 2500 | Vind | Landbaserad | IKN | SE2 | 2028-03-20 | 2013-02-26 - 2013-02-26 | Ny anläggning | 1 | Blattnicksele | STORUMAN | VÄSTERBOTTEN
Blaiken 052 | 556016-2561 | Skellefteå Kraft AB | 1 ägare | 100 | 7000 | 7000 | 2500 | Vind | Landbaserad | IKN | SE2 | 2028-03-20 | 2013-02-26 - 2013-02-26 | Ny anläggning | 1 | Blattnicksele | STORUMAN | VÄSTERBOTTEN
Blaiken 047 | 556016-2561 | Skellefteå Kraft AB | 1 ägare | 100 | 7000 | 7000 | 2500 | Vind | Landbaserad | IKN | SE2 | 2028-03-20 | 2013-02-26 - 2013-02-26 | Ny anläggning | 1 | Blattnicksele | STORUMAN | VÄSTERBOTTEN
Blaiken 023 | 556808-4213 | Fortum Vind Norr AB | 1 ägare | 100 | 7000 | 7000 | 2500 | Vind | Landbaserad | IKN | SE2 | 2028-03-19 | 2013-02-27 - 2013-02-27 | Ny anläggning | 1 | Blattnicksele | STORUMAN | VÄSTERBOTTEN
Blaiken 007 | 556016-2561 | Skellefteå Kraft AB | 1 ägare | 100 | 7000 | 7000 | 2500 | Vind | Landbaserad | IKN | SE2 | 2028-03-19 | 2013-02-26 - 2013-02-26 | Ny anläggning | 1 | Blattnicksele | STORUMAN | VÄSTERBOTTEN
Blaiken 001 | 556016-2561 | Skellefteå Kraft AB | 1 ägare | 100 | 7000 | 7000 | 2500 | Vind | Landbaserad | IKN | SE2 | 2028-03-19 | 2013-02-19 - 2013-02-19 | Ny anläggning | 1 | Blattnicksele | STORUMAN | VÄSTERBOTTEN
Blaiken 015 | 556808-4213 | Fortum Vind Norr AB | 1 ägare | 100 | 7000 | 7000 | 2500 | Vind | Landbaserad | IKN | SE2 | 2028-03-19 | 2013-02-27 - 2013-02-27 | Ny anläggning | 1 | Blattnicksele | STORUMAN | VÄSTERBOTTEN
Blaiken 024 | 556016-2561 | Skellefteå Kraft AB | 1 ägare | 100 | 7000 | 7000 | 2500 | Vind | Landbaserad | IKN | SE2 | 2028-03-19 | 2013-02-27 - 2013-02-27 | Ny anläggning | 1 | Blattnicksele | STORUMAN | VÄSTERBOTTEN
Blaiken 013 | 556808-4213 | Fortum Vind Norr AB | 1 ägare | 100 | 7000 | 7000 | 2500 | Vind | Landbaserad | IKN | SE2 | 2028-03-19 | 2013-02-26 - 2013-02-26 | Ny anläggning | 1 | Blattnicksele | STORUMAN | VÄSTERBOTTEN
Blaiken 018 | 556808-4213 | Fortum Vind Norr AB | 1 ägare | 100 | 7000 | 7000 | 2500 | Vind | Landbaserad | IKN | SE2 | 2028-03-19 | 2013-02-27 - 2013-02-27 | Ny anläggning | 1 | Blattnicksele | SORSELE | VÄSTERBOTTEN
Blaiken 020 | 556808-4213 | Fortum Vind Norr AB | 1 ägare | 100 | 7000 | 7000 | 2500 | Vind | Landbaserad | IKN | SE2 | 2028-03-19 | 2013-02-13 - 2013-02-13 | Ny anläggning | 1 | Blattnicksele | STORUMAN | VÄSTERBOTTEN
Blaiken002 | 556016-2561 | Skellefteå Kraft AB | 1 ägare | 100 | 7000 | 7000 | 2500 | Vind | Landbaserad | IKN | SE2 | 2028-03-19 | 2013-02-13 - 2013-02-13 | Ny anläggning | 1 | Blattnicksele | SORSELE | VÄSTERBOTTEN
Blaiken 006 | 556016-2561 | Skellefteå Kraft AB | 1 ägare | 100 | 7000 | 7000 | 2500 | Vind | Landbaserad | IKN | SE2 | 2028-03-19 | 2013-02-26 - 2013-02-26 | Ny anläggning | 1 | Sorsele | SORSELE | VÄSTERBOTTEN
Blaiken 022 | 556808-4213 | Fortum Vind Norr AB | 1 ägare | 100 | 7000 | 7000 | 2500 | Vind | Landbaserad | IKN | SE2 | 2028-03-19 | 2013-02-26 - 2013-02-26 | Ny anläggning | 1 | Blattsnicksele | SORSELE | VÄSTERBOTTEN
Blaiken 017 | 556016-2561 | Skellefteå Kraft AB | 1 ägare | 100 | 7000 | 7000 | 2500 | Vind | Landbaserad | IKN | SE2 | 2028-03-19 | 2013-02-25 - 2013-02-25 | Ny anläggning | 1 | Blattnicksele | STORUMAN | VÄSTERBOTTEN
Blaiken 012 | 556808-4213 | Fortum Vind Norr AB | 1 ägare | 100 | 7000 | 7000 | 2500 | Vind | Landbaserad | IKN | SE2 | 2028-03-19 | 2013-02-26 - 2013-02-26 | Ny anläggning | 1 | Blattnicksele | STORUMAN | VÄSTERBOTTEN
Blaiken 033 | 556808-4213 | Fortum Vind Norr AB | 1 ägare | 100 | 7000 | 7000 | 2500 | Vind | Landbaserad | IKN | SE2 | 2028-03-19 | 2013-02-26 - 2013-02-26 | Ny anläggning | 1 | Blattnicksele | STORUMAN | VÄSTERBOTTEN
Blaiken 019 | 556808-4213 | Fortum Vind Norr AB | 1 ägare | 100 | 7000 | 7000 | 2500 | Vind | Landbaserad | IKN | SE2 | 2028-03-19 | 2013-02-26 - 2013-02-26 | Ny anläggning | 1 | Blattnicksele | STORUMAN | VÄSTERBOTTEN
Blaiken 027 | 556016-2561 | Skellefteå Kraft AB | 1 ägare | 100 | 7000 | 7000 | 2500 | Vind | Landbaserad | IKN | SE2 | 2028-03-19 | 2013-02-26 - 2013-02-26 | Ny anläggning | 1 | Blattnicksele | STORUMAN | VÄSTERBOTTEN
Blaiken 025 | 556016-2561 | Skellefteå Kraft AB | 1 ägare | 100 | 7000 | 7000 | 2500 | Vind | Landbaserad | IKN | SE2 | 2028-03-19 | 2013-02-25 - 2013-02-25 | Ny anläggning | 1 | Blattnicksele | STORUMAN | VÄSTERBOTTEN
Blaiken 011 | 556016-2561 | Skellefteå Kraft AB | 1 ägare | 100 | 7000 | 7000 | 2500 | Vind | Landbaserad | IKN | SE2 | 2028-03-19 | 2013-02-26 - 2013-02-26 | Ny anläggning | 1 | Blattnicksele | STORUMAN | VÄSTERBOTTEN
Blaiken 004 | 556808-4213 | Fortum Vind Norr AB | 1 ägare | 100 | 7000 | 7000 | 2500 | Vind | Landbaserad | IKN | SE2 | 2028-03-19 | 2013-02-13 - 2013-02-13 | Ny anläggning | 1 | Blattnicksele | STORUMAN | VÄSTERBOTTEN
Blaiken 016 | 556808-4213 | Fortum Vind Norr AB | 1 ägare | 100 | 7000 | 7000 | 2500 | Vind | Landbaserad | IKN | SE2 | 2028-03-19 | 2013-02-26 - 2013-02-26 | Ny anläggning | 1 | Blattnicksele | STORUMAN | VÄSTERBOTTEN
Blaiken 003 | 556808-4213 | Fortum Vind Norr AB | 1 ägare | 100 | 7000 | 7000 | 2500 | Vind | Landbaserad | IKN | SE2 | 2028-03-19 | 2013-02-19 - 2013-02-19 | Ny anläggning | 1 | Blattnicksele | STORUMAN | VÄSTERBOTTEN
Privatperson | Privatperson | Privatperson | 1 ägare | 100 | 6 | 6 | 8 | Sol | Sol | UPS | SE3 | 2028-03-18 | 2012-12-14 - 2012-12-14 | Ny anläggning | 1 | Bålsta | HÅBO | UPPSALA
Sleipner 20 | 556622-9257 | Herrljunga Terrazzo AB | 1 ägare | 100 | 35 | 35 | 35 | Sol | Sol | IKN | SE3 | 2028-03-18 | 2013-03-01 - 2013-03-01 | Ny anläggning | 1 | Herrljunga | HERRLJUNGA | VÄSTRA GÖTALANDS LÄN
Erken 1 | 556868-5126 | Erken Drift AB | 1 ägare | 100 | 6200 | 6200 | 2400 | Vind | Landbaserad | NTE | SE3 | 2028-03-13 | 2013-01-30 - 2013-01-30 | Ny anläggning | 1 | Norrtälje | NORRTÄLJE | STOCKHOLM
Privatperson | Privatperson | Privatperson | 1 ägare | 100 | 7 | 7 | 7 | Sol | Sol | SDT | SE3 | 2028-03-13 | 2012-12-19 - 2012-12-19 | Ny anläggning | 1 | Hölö | SÖDERTÄLJE | STOCKHOLM
Erken 2 | 556868-5126 | Erken Drift AB | 1 ägare | 100 | 6200 | 6200 | 2400 | Vind | Landbaserad | NTE | SE3 | 2028-03-13 | 2013-02-05 - 2013-02-05 | Ny anläggning | 1 | Norrtälje | NORRTÄLJE | STOCKHOLM
Helsingborg Arena Solceller | 556501-1003 | Öresundskraft Kraft & Värme AB | 1 ägare | 100 | 13 | 13 | 15 | Sol | Sol | IKN | SE4 | 2028-03-13 | 2012-11-29 - 2012-11-29 | Ny anläggning | 1 | Helsingborg | HELSINGBORG | SKÅNE LÄN
Trattberget V18-TB-L5 | 556713-5172 | VindIn AB | 1 ägare | 100 | 3970 | 3970 | 2300 | Vind | Landbaserad | IKN | SE2 | 2028-03-12 | 2013-03-14 - 2013-03-14 | Ny anläggning | 1 | Solberg/Degersjö | ÖRNSKÖLDSVIK | VÄSTERNORRLAND
HAL-WTG066 | 556864-2077 | Hällåsen Kraft AB | 1 ägare | 100 | 8652 | 8652 | 3000 | Vind | Landbaserad | IKN | SE2 | 2028-03-12 | 2013-03-07 - 2013-03-07 | Ny anläggning | 1 | Jädraås | OCKELBO | GÄVLEBORG
Trattberget V13-TB-L4 | 556713-5172 | VindIn AB | 1 ägare | 100 | 3970 | 3970 | 2300 | Vind | Landbaserad | IKN | SE2 | 2028-03-12 | 2013-03-14 - 2013-03-14 | Ny anläggning | 1 | Solberg/Degersjö | ÖRNSKÖLDSVIK | VÄSTERNORRLAND
JAD-WTG042 | 556733-6481 | Jädraås Vindkraft AB | 1 ägare | 100 | 8800 | 8800 | 3000 | Vind | Landbaserad | IKN | SE2 | 2028-03-12 | 2013-03-12 - 2013-03-12 | Ny anläggning | 1 | Järbo | OCKELBO | GÄVLEBORG
JAD-WTG043 | 556733-6481 | Jädraås Vindkraft AB | 1 ägare | 100 | 8800 | 8800 | 3000 | Vind | Landbaserad | IKN | SE2 | 2028-03-12 | 2013-03-12 - 2013-03-12 | Ny anläggning | 1 | Järbo | OCKELBO | GÄVLEBORG
Privatperson | Privatperson | Privatperson | 1 ägare | 100 | 3 | 3 | 5 | Sol | Sol | NHN | SE3 | 2028-03-11 | 2013-01-01 - 2013-01-01 | Ny anläggning | 1 | Segeräng | NYNÄSHAMN | STOCKHOLM
Privatperson | Privatperson | Privatperson | 1 ägare | 100 | 10 | 10 | 11 | Sol | Sol | IKN | SE3 | 2028-03-10 | 2012-08-20 - 2015-08-05 | Ny anläggning | 2 | Hofors | HOFORS | GÄVLEBORG
Fredriksdal 5 | 556884-4848 | Bixia ProWin AB | 1 ägare | 100 | 6180 | 6180 | 2300 | Vind | Landbaserad | SML | SE3 | 2028-03-10 | 2013-03-11 - 2013-03-11 | Ny anläggning | 1 | Nässjö | NÄSSJÖ | JÖNKÖPING
Fredriksdal 3 | 556884-4848 | Bixia ProWin AB | 1 ägare | 100 | 6180 | 6180 | 2300 | Vind | Landbaserad | SML | SE3 | 2028-03-10 | 2013-03-08 - 2013-03-08 | Ny anläggning | 1 | Nässjö | NÄSSJÖ | JÖNKÖPING
Privatperson | Privatperson | Privatperson | 1 ägare | 100 | 28 | 28 | 32 | Sol | Sol | IKN | SE3 | 2028-03-07 | 2012-12-19 - 2012-12-19 | Ny anläggning | 1 | Töreboda | TÖREBODA | VÄSTRA GÖTALANDS LÄN
Storgården 39 | 722000-1080 | HSB brf Gasellen | 1 ägare | 100 | 18 | 18 | 18 | Sol | Sol | IKN | SE3 | 2028-03-05 | 2012-12-13 - 2012-12-13 | Ny anläggning | 1 | Linköping | LINKÖPING | ÖSTERGÖTLAND
Storgården 2 | 722000-1080 | HSB brf Gasellen | 1 ägare | 100 | 18 | 18 | 23 | Sol | Sol | IKN | SE3 | 2028-03-05 | 2013-02-05 - 2013-02-05 | Ny anläggning | 1 | Linköping | LINKÖPING | ÖSTERGÖTLAND
Storgården 6 | 722000-1080 | HSB brf Gasellen | 1 ägare | 100 | 42 | 42 | 41 | Sol | Sol | IKN | SE3 | 2028-03-05 | 2013-02-05 - 2013-02-05 | Ny anläggning | 1 | Linköping | LINKÖPING | ÖSTERGÖTLAND
Skäggetorpsgatan 12 | 722000-1080 | HSB brf Gasellen | 1 ägare | 100 | 33 | 33 | 34 | Sol | Sol | IKN | SE3 | 2028-03-05 | 2012-12-13 - 2012-12-13 | Ny anläggning | 1 | Linköping | LINKÖPING | ÖSTERGÖTLAND
Storgården 41 | 722000-1080 | HSB brf Gasellen | 1 ägare | 100 | 35 | 35 | 36 | Sol | Sol | IKN | SE3 | 2028-03-05 | 2012-12-13 - 2012-12-13 | Ny anläggning | 1 | Linköping | LINKÖPING | ÖSTERGÖTLAND
Skäggetorpsgatan 10 | 722000-1080 | HSB brf Gasellen | 1 ägare | 100 | 35 | 35 | 35 | Sol | Sol | IKN | SE3 | 2028-03-05 | 2012-12-13 - 2012-12-13 | Ny anläggning | 1 | Linköping | LINKÖPING | ÖSTERGÖTLAND
Storgården 45 | 722000-1080 | HSB brf Gasellen | 1 ägare | 100 | 18 | 18 | 18 | Sol | Sol | IKN | SE3 | 2028-03-05 | 2012-12-13 - 2012-12-13 | Ny anläggning | 1 | Linköping | LINKÖPING | ÖSTERGÖTLAND
HAL-WTG065 | 556864-2077 | Hällåsen Kraft AB | 1 ägare | 100 | 8652 | 8652 | 3000 | Vind | Landbaserad | IKN | SE2 | 2028-03-04 | 2013-03-01 - 2013-03-01 | Ny anläggning | 1 | Jädraås | OCKELBO | GÄVLEBORG
Privatperson | Privatperson | Privatperson | 1 ägare | 100 | 80 | 80 | 44 | Vind | Landbaserad | IKN | SE4 | 2028-03-04 | 2012-11-01 - 2012-11-01 | Ny anläggning | 1 | Söderåkra | KALMAR | KALMAR
Billeberga 1 | 556825-8957 | Billefast AB | 1 ägare | 100 | 40 | 40 | 45 | Sol | Sol | SKN | SE4 | 2028-03-04 | 2012-12-07 - 2012-12-07 | Ny anläggning | 1 | Billeberga | SVALÖV | SKÅNE LÄN
Privatperson | Privatperson | Privatperson | 1 ägare | 100 | 3 | 3 | 6 | Sol | Sol | VAN | SE3 | 2028-03-04 | 2013-01-15 - 2013-01-15 | Ny anläggning | 1 | Ödeshög | ÖDESHÖG | ÖSTERGÖTLAND
Privatperson | Privatperson | Privatperson | 1 ägare | 100 | 12 | 12 | 12 | Sol | Sol | IKN | SE3 | 2028-03-03 | 2010-08-27 - 2010-08-27 | Ny anläggning | 1 | Mölndal | MÖLNDAL | VÄSTRA GÖTALANDS LÄN
Privatperson | Privatperson | Privatperson | 1 ägare | 100 | 10 | 10 | 10 | Sol | Sol | AKB | SE3 | 2028-02-29 | 2012-10-01 - 2012-10-01 | Ny anläggning | 1 | Vaxholm | VAXHOLM | STOCKHOLM
Privatperson | Privatperson | Privatperson | 2 ägare | 100 | 60 | 60 | 43 | Vind | Landbaserad | IKN | SE3 | 2028-02-29 | 2012-12-23 - 2012-12-23 | Ny anläggning | 1 | Högsäter | FÄRGELANDA | VÄSTRA GÖTALANDS LÄN
HAL-WTG054 | 556864-2077 | Hällåsen Kraft AB | 1 ägare | 100 | 8652 | 8652 | 3000 | Vind | Landbaserad | IKN | SE2 | 2028-02-27 | 2013-02-27 - 2013-02-27 | Ny anläggning | 1 | Jädraås | OCKELBO | GÄVLEBORG
HAL-WTG062 | 556864-2077 | Hällåsen Kraft AB | 1 ägare | 100 | 8652 | 8652 | 3000 | Vind | Landbaserad | IKN | SE2 | 2028-02-27 | 2013-02-25 - 2013-02-25 | Ny anläggning | 1 | Jädrås | OCKELBO | GÄVLEBORG
HAL-WTG055 | 556864-2077 | Hällåsen Kraft AB | 1 ägare | 100 | 8652 | 8652 | 3000 | Vind | Landbaserad | IKN | SE2 | 2028-02-27 | 2013-02-27 - 2013-02-27 | Ny anläggning | 1 | Jädraås | OCKELBO | GÄVLEBORG
HAL-WTG063 | 556864-2077 | Hällåsen Kraft AB | 1 ägare | 100 | 8652 | 8652 | 3075 | Vind | Landbaserad | IKN | SE2 | 2028-02-27 | 2013-02-27 - 2013-02-27 | Ny anläggning | 1 | Jädraås | OCKELBO | GÄVLEBORG
Solbilspoolen | 556501-1003 | Öresundskraft Kraft & Värme AB | 1 ägare | 100 | 5 | 5 | 6 | Sol | Sol | HBG | SE4 | 2028-02-26 | 2012-03-16 - 2012-03-16 | Ny anläggning | 1 | Helsingborg | HELSINGBORG | SKÅNE LÄN
Privatperson | Privatperson | Privatperson | 1 ägare | 100 | 16 | 16 | 15 | Sol | Sol | RSK | SE3 | 2028-02-26 | 2013-01-31 - 2016-10-01 | Ny anläggning | 2 | Gräddö | NORRTÄLJE | STOCKHOLM
Privatperson | Privatperson | Privatperson | 1 ägare | 100 | 9 | 9 | 9 | Sol | Sol | IKN | SE3 | 2028-02-26 | 2010-08-27 - 2010-08-27 | Ny anläggning | 1 | Mölndal | MÖLNDAL | VÄSTRA GÖTALANDS LÄN
Privatperson | Privatperson | Privatperson | 1 ägare | 100 | 2 | 2 | 2 | Sol | Sol | UPP | SE3 | 2028-02-26 | 2012-04-19 - 2012-04-19 | Ny anläggning | 1 | Uppsala | UPPSALA | UPPSALA
HAL-WTG064 | 556864-2077 | Hällåsen Kraft AB | 1 ägare | 100 | 8652 | 8652 | 3000 | Vind | Landbaserad | IKN | SE2 | 2028-02-25 | 2013-02-21 - 2013-02-21 | Ny anläggning | 1 | Jädraåsen | OCKELBO | GÄVLEBORG
Fallåsberget 5 | 556935-3534 | Växjöbostäder AB | 1 ägare | 100 | 5498 | 5498 | 2300 | Vind | Landbaserad | HAL | SE2 | 2028-02-25 | 2013-02-25 - 2013-02-25 | Ny anläggning | 1 | Lingbo | OCKELBO | GÄVLEBORG
HAL-WTG060 | 556864-2077 | Hällåsen Kraft AB | 1 ägare | 100 | 8652 | 8652 | 3000 | Vind | Landbaserad | IKN | SE2 | 2028-02-25 | 2013-02-21 - 2013-02-21 | Ny anläggning | 1 | Jädraåsen | OCKELBO | GÄVLEBORG
HAL-WTG051 | 556864-2077 | Hällåsen Kraft AB | 1 ägare | 100 | 8652 | 8652 | 3000 | Vind | Landbaserad | IKN | SE2 | 2028-02-25 | 2013-02-21 - 2013-02-21 | Ny anläggning | 1 | Jädraås | OCKELBO | GÄVLEBORG
Åsen 1 SV | 556796-9844 | Wind Farms Götaland Svealand AB | 1 ägare | 100 | 7500 | 7500 | 2300 | Vind | Landbaserad | SDV | SE3 | 2028-02-24 | 2013-02-22 - 2013-02-22 | Ny anläggning | 1 | Järbo | SANDVIKEN | GÄVLEBORG
Åsen 2 NO | 556796-9844 | Wind Farms Götaland Svealand AB | 1 ägare | 100 | 7500 | 7500 | 2300 | Vind | Landbaserad | SDV | SE3 | 2028-02-24 | 2013-02-25 - 2013-02-25 | Ny anläggning | 1 | Järbo | SANDVIKEN | GÄVLEBORG
Fleninge 24:32 | 556205-8726 | Fleninge Boställe AB | 1 ägare | 100 | 100 | 100 | 44 | Vind | Landbaserad | IKN | SE4 | 2028-02-21 | 2012-12-01 - 2012-12-01 | Ny anläggning | 1 | Fleninge | HELSINGBORG | SKÅNE LÄN
Privatperson | Privatperson | Privatperson | 1 ägare | 100 | 5 | 5 | 5 | Sol | Sol | MMO | SE4 | 2028-02-21 | 2013-01-01 - 2013-01-01 | Ny anläggning | 1 | Malmö | MALMÖ | SKÅNE LÄN
Privatperson | Privatperson | Privatperson | 2 ägare | 100 | 10 | 10 | 12 | Sol | Sol | OGO | SE3 | 2028-02-20 | 2012-09-14 - 2012-09-14 | Ny anläggning | 1 | Brokind | LINKÖPING | ÖSTERGÖTLAND
Trattberget V04-TB-L3 | 556713-5172 | VindIn AB | 1 ägare | 100 | 3970 | 3970 | 2300 | Vind | Landbaserad | IKN | SE2 | 2028-02-20 | 2013-02-21 - 2013-02-21 | Ny anläggning | 1 | Solberg/Degersjö | ÖRNSKÖLDSVIK | VÄSTERNORRLAND
Trattberget V11-TB-L4 | 556713-5172 | VindIn AB | 1 ägare | 100 | 3970 | 3970 | 2300 | Vind | Landbaserad | IKN | SE2 | 2028-02-20 | 2013-02-21 - 2013-02-21 | Ny anläggning | 1 | Solberg/Degersjö | ÖRNSKÖLDSVIK | VÄSTERNORRLAND
Privatperson | Privatperson | Privatperson | 1 ägare | 100 | 80 | 80 | 45 | Vind | Landbaserad | IKN | SE3 | 2028-02-19 | 2013-02-06 - 2013-02-06 | Ny anläggning | 1 | FÄRGELANDA | FÄRGELANDA | VÄSTRA GÖTALANDS LÄN
Privatperson | Privatperson | Privatperson | 1 ägare | 100 | 7 | 7 | 8 | Sol | Sol | OLD | SE4 | 2028-02-19 | 2013-01-01 - 2013-01-01 | Ny anläggning | 1 | Färjestaden | MÖRBYLÅNGA | KALMAR
Privatperson | Privatperson | Privatperson | 1 ägare | 100 | 2 | 2 | 2 | Sol | Sol | BLE | SE4 | 2028-02-19 | 2013-01-18 - 2013-01-18 | Ny anläggning | 1 | Sölvesborg | SÖLVESBORG | BLEKINGE
Privatperson | Privatperson | Privatperson | 1 ägare | 100 | 21 | 21 | 21 | Sol | Sol | IKN | SE3 | 2028-02-19 | 2012-11-29 - 2012-11-29 | Ny anläggning | 1 | Göjeryd | ÖDESHÖG | ÖSTERGÖTLAND
JAD-WTG037 | 556733-6481 | Jädraås Vindkraft AB | 1 ägare | 100 | 8800 | 8800 | 3000 | Vind | Landbaserad | IKN | SE2 | 2028-02-19 | 2013-02-12 - 2013-02-12 | Ny anläggning | 1 | Järbo | OCKELBO | GÄVLEBORG
Privatperson | Privatperson | Privatperson | 1 ägare | 100 | 9 | 9 | 9 | Sol | Sol | LHM | SE4 | 2028-02-19 | 2012-08-29 - 2016-09-22 | Ny anläggning | 2 | Lilla Fjärby | LAHOLM | HALLAND
HAL-WTG059 | 556864-2077 | Hällåsen Kraft AB | 1 ägare | 100 | 8652 | 8652 | 3000 | Vind | Landbaserad | IKN | SE2 | 2028-02-19 | 2013-02-19 - 2013-02-19 | Ny anläggning | 1 | Jädraås | OCKELBO | GÄVLEBORG
Privatperson | Privatperson | Privatperson | 1 ägare | 100 | 80 | 80 | 44 | Vind | Landbaserad | IKN | SE3 | 2028-02-18 | 2013-02-15 - 2013-02-15 | Ny anläggning | 1 | Väddö | NORRTÄLJE | STOCKHOLM
Privatperson | Privatperson | Privatperson | 1 ägare | 100 | 14 | 14 | 19 | Sol | Sol | VLS | SE3 | 2028-02-14 | 2012-12-04 - 2012-12-04 | Ny anläggning | 1 | Orresta | VÄSTERÅS | VÄSTMANLAND
misSLUrry, SLU Biogas | 202100-2817 | Sveriges Lantbruksuniversitet SLU | 1 ägare | 100 | 3600 | 3600 | 527 | Biobränsle / torv / fossilt | Övrig | IKN | SE3 | 2028-02-14 | 2013-01-01 - 2013-01-01 | Ny anläggning | 1 | Uppsala | UPPSALA | UPPSALA
Privatperson | Privatperson | Privatperson | 2 ägare | 100 | 2 | 2 | 3 | Sol | Sol | TBY | SE3 | 2028-02-14 | 2012-10-11 - 2012-10-11 | Ny anläggning | 1 | Täby | TÄBY | STOCKHOLM
Lyckås Vind | 556551-2711 | VETTINGE Skog & Mark AB | 1 ägare | 100 | 75 | 75 | 43 | Vind | Landbaserad | KPN | SE4 | 2028-02-13 | 2012-11-09 - 2012-11-09 | Ny anläggning | 1 | Klippan | KLIPPAN | SKÅNE LÄN
Prästgårdsängens förskola | 556497-8293 | Eksta Bostads AB | 1 ägare | 100 | 8 | 8 | 31 | Sol | Sol | NHA | SE3 | 2028-02-11 | 2011-08-15 - 2011-08-15 | Ny anläggning | 1 | Fjäräs | KUNGSBACKA | HALLAND
Privatperson | Privatperson | Privatperson | 1 ägare | 100 | 7 | 7 | 7 | Sol | Sol | MMO | SE4 | 2028-02-10 | 2012-12-04 - 2012-12-04 | Ny anläggning | 1 | Oxie | MALMÖ | SKÅNE LÄN
Privatperson | Privatperson | Privatperson | 1 ägare | 100 | 7 | 7 | 7 | Sol | Sol | VAR | SE3 | 2028-02-06 | 2012-12-21 - 2012-12-21 | Ny anläggning | 1 | Vara | VARA | VÄSTRA GÖTALANDS LÄN
Fängelset 1 | 556932-4402 | Bryggeri Fängelset AB | 1 ägare | 100 | 25 | 25 | 18 | Sol | Sol | VVI | SE3 | 2028-02-05 | 2008-09-08 - 2008-09-08 | Ny anläggning | 1 | Västervik | VÄSTERVIK | KALMAR
Privatperson | Privatperson | Privatperson | 1 ägare | 100 | 16 | 16 | 17 | Sol | Sol | LNK | SE3 | 2028-02-05 | 2012-08-15 - 2012-08-15 | Ny anläggning | 1 | Linghem | LINKÖPING | ÖSTERGÖTLAND
Hällevadsholm 2 | 556840-0864 | Dingleskogen Vind AB | 1 ägare | 100 | 6045 | 6045 | 2300 | Vind | Landbaserad | NBL | SE3 | 2028-02-05 | 2012-11-01 - 2012-11-01 | Ny anläggning | 1 | Hällevadsholm | MUNKEDAL | VÄSTRA GÖTALANDS LÄN
Solceller Gripenskolan | 212000-2940 | Nyköpings kommun | 1 ägare | 100 | 70 | 70 | 70 | Sol | Sol | NYK | SE3 | 2028-02-04 | 2009-10-01 - 2009-10-01 | Ny anläggning | 1 | Nyköping | NYKÖPING | SÖDERMANLAND
HAL-WTG047 | 556864-2077 | Hällåsen Kraft AB | 1 ägare | 100 | 8652 | 8652 | 3000 | Vind | Landbaserad | IKN | SE2 | 2028-02-03 | 2013-01-30 - 2013-01-30 | Ny anläggning | 1 | Jädraås | OCKELBO | GÄVLEBORG
Privatperson | Privatperson | Privatperson | 1 ägare | 100 | 3 | 3 | 5 | Sol | Sol | NRL | SE3 | 2028-02-03 | 2012-12-10 - 2012-12-10 | Ny anläggning | 1 | Dyltabruk | ÖREBRO | ÖREBRO
Privatperson | Privatperson | Privatperson | 1 ägare | 100 | 80 | 80 | 45 | Vind | Landbaserad | FBN | SE3 | 2028-01-31 | 2012-12-17 - 2012-12-17 | Ny anläggning | 1 | BLIDSBERG | ULRICEHAMN | VÄSTRA GÖTALANDS LÄN
Lövåsen | 556528-2117 | Säter Energi AB | 1 ägare | 100 | 480 | 480 | 165 | Vatten | Vatten | STR | SE3 | 2028-01-30 | 1963-01-01 - 1963-01-01 | Omfattande ombyggnad | 1 | STORA SKEDVI | SÄTER | DALARNAS LÄN
Privatperson | Privatperson | Privatperson | 1 ägare | 100 | 2 | 2 | 3 | Sol | Sol | HLD | SE4 | 2028-01-29 | 2012-10-31 - 2012-10-31 | Ny anläggning | 1 | Åled | HALMSTAD | HALLAND
Privatperson | Privatperson | Privatperson | 1 ägare | 100 | 9 | 9 | 10 | Sol | Sol | UPS | SE3 | 2028-01-28 | 2012-12-04 - 2012-12-04 | Ny anläggning | 1 | Upplands Väsby | UPPLANDS VÄSBY | STOCKHOLM
Privatperson | Privatperson | Privatperson | 1 ägare | 100 | 3 | 3 | 3 | Sol | Sol | TUM | SE3 | 2028-01-28 | 2012-09-17 - 2012-09-17 | Ny anläggning | 1 | Tullinge | BOTKYRKA | STOCKHOLM
HAL-WTG056 | 556864-2077 | Hällåsen Kraft AB | 1 ägare | 100 | 8652 | 8652 | 3000 | Vind | Landbaserad | IKN | SE2 | 2028-01-27 | 2013-01-26 - 2013-01-26 | Ny anläggning | 1 | Jädraås | OCKELBO | GÄVLEBORG
Privatperson | Privatperson | Privatperson | 1 ägare | 100 | 1 | 1 | 1 | Sol | Sol | UHN | SE3 | 2028-01-27 | 2012-10-04 - 2012-10-04 | Ny anläggning | 1 | Ulricehamn | ULRICEHAMN | VÄSTRA GÖTALANDS LÄN
Privatperson | Privatperson | Privatperson | 1 ägare | 100 | 56 | 56 | 44 | Sol | Sol | OGO | SE3 | 2028-01-27 | 2012-12-29 - 2015-01-05 | Ny anläggning | 2 | Åtvidaberg | ÅTVIDABERG | ÖSTERGÖTLAND
Privatperson | Privatperson | Privatperson | 1 ägare | 100 | 60 | 60 | 10 | Vatten | Vatten | SMS | SE4 | 2028-01-24 | 2012-09-06 - 2012-09-06 | Ny anläggning | 1 | Hallaryd | ÄLMHULT | KRONOBERG
Privatperson | Privatperson | Privatperson | 1 ägare | 100 | 31 | 31 | 31 | Sol | Sol | VAN | SE3 | 2028-01-23 | 2012-10-01 - 2012-10-01 | Ny anläggning | 1 | VRETA KLOSTER | LINKÖPING | ÖSTERGÖTLAND
Privatperson | Privatperson | Privatperson | 1 ägare | 100 | 3 | 3 | 4 | Sol | Sol | EKO | SE3 | 2028-01-23 | 2010-06-22 - 2010-06-22 | Ny anläggning | 1 | Färentuna | EKERÖ | STOCKHOLM
Privatperson | Privatperson | Privatperson | 1 ägare | 100 | 5 | 5 | 5 | Sol | Sol | BDL | SE4 | 2028-01-22 | 2012-06-02 - 2012-06-02 | Ny anläggning | 1 | Hästveda | HÄSSLEHOLM | SKÅNE LÄN
HAL-WTG058 | 556864-2077 | Hällåsen Kraft AB | 1 ägare | 100 | 8652 | 8652 | 3000 | Vind | Landbaserad | IKN | SE2 | 2028-01-21 | 2013-01-22 - 2013-01-22 | Ny anläggning | 1 | Jädraås | OCKELBO | GÄVLEBORG
Trattberget V08-TB-L4 | 556713-5172 | VindIn AB | 1 ägare | 100 | 3970 | 3970 | 2300 | Vind | Landbaserad | IKN | SE2 | 2028-01-20 | 2013-01-21 - 2013-01-21 | Ny anläggning | 1 | Solberg/Degersjö | ÖRNSKÖLDSVIK | VÄSTERNORRLAND
Trattberget V17-TB-L5 | 556713-5172 | VindIn AB | 1 ägare | 100 | 3970 | 3970 | 2300 | Vind | Landbaserad | IKN | SE2 | 2028-01-20 | 2013-01-21 - 2013-01-21 | Ny anläggning | 1 | Solberg/Degersjö | ÖRNSKÖLDSVIK | VÄSTERNORRLAND
Privatperson | Privatperson | Privatperson | 1 ägare | 100 | 11 | 11 | 11 | Sol | Sol | SGS | SE3 | 2028-01-20 | 2012-12-17 - 2012-12-17 | Ny anläggning | 1 | Strängnäs | STRÄNGNÄS | SÖDERMANLAND
Trattberget V19-TB-L5 | 556713-5172 | VindIn AB | 1 ägare | 100 | 3970 | 3970 | 2300 | Vind | Landbaserad | IKN | SE2 | 2028-01-20 | 2013-01-21 - 2013-01-21 | Ny anläggning | 1 | Solberg/Degersjö | ÖRNSKÖLDSVIK | VÄSTERNORRLAND
Privatperson | Privatperson | Privatperson | 1 ägare | 100 | 25 | 25 | 24 | Sol | Sol | NHA | SE3 | 2028-01-20 | 2012-04-30 - 2012-04-30 | Ny anläggning | 1 | Frillesås | KUNGSBACKA | HALLAND
Trattberget V16-TB-L5 | 556713-5172 | VindIn AB | 1 ägare | 100 | 3970 | 3970 | 2300 | Vind | Landbaserad | IKN | SE2 | 2028-01-20 | 2013-01-21 - 2013-01-21 | Ny anläggning | 1 | Solberg/Degersjö | ÖRNSKÖLDSVIK | VÄSTERNORRLAND
Trattberget V27-TB-L5 | 556713-5172 | VindIn AB | 1 ägare | 100 | 3970 | 3970 | 2300 | Vind | Landbaserad | IKN | SE2 | 2028-01-20 | 2013-01-21 - 2013-01-21 | Ny anläggning | 1 | Solberg/Degersjö | ÖRNSKÖLDSVIK | VÄSTERNORRLAND
JAD-WTG027 | 556733-6481 | Jädraås Vindkraft AB | 1 ägare | 100 | 8800 | 8800 | 3000 | Vind | Landbaserad | IKN | SE2 | 2028-01-17 | 2013-01-18 - 2013-01-18 | Ny anläggning | 1 | Järbo | OCKELBO | GÄVLEBORG
Privatperson | Privatperson | Privatperson | 1 ägare | 100 | 16 | 16 | 18 | Sol | Sol | ORT | SE3 | 2028-01-17 | 2012-08-11 - 2012-08-11 | Ny anläggning | 1 | HENÅN | ORUST | VÄSTRA GÖTALANDS LÄN
Stinsen i Häggvik | 556706-9678 | NPF Sweden Stinsen AB | 1 ägare | 100 | 68 | 68 | 80 | Sol | Sol | IKN | SE3 | 2028-01-16 | 2012-01-01 - 2012-01-01 | Ny anläggning | 1 | Sollentuna | SOLLENTUNA | STOCKHOLM
Movind af Mortorp | 769621-3250 | Telge Energi Vind ek för | 1 ägare | 100 | 6760 | 6760 | 2500 | Vind | Landbaserad | SMS | SE4 | 2028-01-16 | 2012-10-15 - 2012-10-15 | Ny anläggning | 1 | Vassmolösa | KALMAR | KALMAR
Privatperson | Privatperson | Privatperson | 1 ägare | 100 | 130 | 130 | 44 | Vind | Landbaserad | BLE | SE4 | 2028-01-15 | 2012-04-01 - 2012-04-01 | Ny anläggning | 1 | Sölvesborg | SÖLVESBORG | BLEKINGE
Solcell | 969633-4367 | Klövern Vindhjulet KB | 1 ägare | 100 | 105 | 105 | 120 | Sol | Sol | NRL | SE3 | 2028-01-15 | 2012-11-30 - 2012-11-30 | Ny anläggning | 1 | Örebro | ÖREBRO | ÖREBRO
Lemnhult Hagasjön | 556711-9564 | Lemnhult Energi AB | 1 ägare | 100 | 87000 | 87000 | 30000 | Vind | Landbaserad | SYD | SE4 | 2028-01-15 | 2012-11-24 - 2013-03-27 | Ny anläggning | 10 | Korsberga | VETLANDA | JÖNKÖPING
Privatperson | Privatperson | Privatperson | 1 ägare | 100 | 15 | 15 | 16 | Sol | Sol | BJK | SE4 | 2028-01-14 | 2012-12-21 - 2012-12-21 | Ny anläggning | 1 | Åstorp | ÅSTORP | SKÅNE LÄN
HAL-WTG048 | 556864-2077 | Hällåsen Kraft AB | 1 ägare | 100 | 8652 | 8652 | 3000 | Vind | Landbaserad | IKN | SE2 | 2028-01-14 | 2012-12-28 - 2012-12-28 | Ny anläggning | 1 | Jädraås | OCKELBO | GÄVLEBORG
HAL-WTG046 | 556864-2077 | Hällåsen Kraft AB | 1 ägare | 100 | 8652 | 8652 | 3000 | Vind | Landbaserad | IKN | SE2 | 2028-01-14 | 2012-12-28 - 2012-12-28 | Ny anläggning | 1 | Järbo | OCKELBO | GÄVLEBORG
Claes af Mortorp | 556909-1696 | Aligera Vind Ett AB | 1 ägare | 100 | 6800 | 6800 | 2500 | Vind | Landbaserad | SMS | SE4 | 2028-01-14 | 2012-10-01 - 2012-10-01 | Ny anläggning | 1 | Vassmolösa | KALMAR | KALMAR
Privatperson | Privatperson | Privatperson | 1 ägare | 100 | 1500 | 1500 | 440 | Vatten | Vatten | VAL | SE3 | 2028-01-13 | 1917-01-01 - 1917-01-01 | Omfattande ombyggnad | 1 | NORDMARKSHYTTAN | FILIPSTAD | VÄRMLAND | Normarksälven
HAL-WTGO45 | 556864-2077 | Hällåsen Kraft AB | 1 ägare | 100 | 8652 | 8652 | 3000 | Vind | Landbaserad | IKN | SE2 | 2028-01-13 | 2013-01-08 - 2013-01-08 | Ny anläggning | 1 | Järbo | OCKELBO | GÄVLEBORG
Lemnhult Mörkahål | 556711-9564 | Lemnhult Energi AB | 1 ägare | 100 | 78300 | 78300 | 27300 | Vind | Landbaserad | SYD | SE4 | 2028-01-13 | 2012-12-27 - 2016-10-20 | Ny anläggning | 9 | Korsberga | VETLANDA | JÖNKÖPING
Fallåsberget 8 | 769611-9515 | Solivind El ek för | 1 ägare | 100 | 6553 | 6553 | 2300 | Vind | Landbaserad | HAL | SE2 | 2028-01-10 | 2013-01-07 - 2013-01-07 | Ny anläggning | 1 | Lingbo | OCKELBO | GÄVLEBORG
Fallåsberget 10 | 212000-0225 | Sigtuna kommun | 1 ägare | 100 | 6176 | 6176 | 2300 | Vind | Landbaserad | HAL | SE2 | 2028-01-10 | 2013-01-08 - 2013-01-08 | Ny anläggning | 1 | Lingbo | OCKELBO | GÄVLEBORG
JAD-WTG029 | 556733-6481 | Jädraås Vindkraft AB | 1 ägare | 100 | 8800 | 8800 | 3000 | Vind | Landbaserad | IKN | SE2 | 2028-01-10 | 2013-01-11 - 2013-01-11 | Ny anläggning | 1 | Järbo | OCKELBO | GÄVLEBORG
Trattberget V14-TB-L4 | 556713-5172 | VindIn AB | 1 ägare | 100 | 3970 | 3970 | 2300 | Vind | Landbaserad | IKN | SE2 | 2028-01-09 | 2013-01-10 - 2013-01-10 | Ny anläggning | 1 | Solberg/Degersjö | ÖRNSKÖLDSVIK | VÄSTERNORRLAND
Trattberget V26-TB-L2 | 556713-5172 | VindIn AB | 1 ägare | 100 | 3970 | 3970 | 2300 | Vind | Landbaserad | IKN | SE2 | 2028-01-09 | 2013-01-10 - 2013-01-10 | Ny anläggning | 1 | Solberg/Degersjö | ÖRNSKÖLDSVIK | VÄSTERNORRLAND
Trattberget V02-TB-L2 | 556713-5172 | VindIn AB | 1 ägare | 100 | 3970 | 3970 | 2300 | Vind | Landbaserad | IKN | SE2 | 2028-01-09 | 2013-01-10 - 2013-01-10 | Ny anläggning | 1 | Solberg/Degersjö | ÖRNSKÖLDSVIK | VÄSTERNORRLAND
Trattberget V10-TB-L4 | 556713-5172 | VindIn AB | 1 ägare | 100 | 3970 | 3970 | 2300 | Vind | Landbaserad | IKN | SE2 | 2028-01-09 | 2013-01-10 - 2013-01-10 | Ny anläggning | 1 | Solberg/Degersjö | ÖRNSKÖLDSVIK | VÄSTERNORRLAND
Privatperson | Privatperson | Privatperson | 1 ägare | 100 | 12 | 12 | 13 | Sol | Sol | IKN | SE3 | 2028-01-08 | 2012-12-10 - 2012-12-10 | Ny anläggning | 1 | Åkersberga | ÖSTERÅKER | STOCKHOLM
Privatperson | Privatperson | Privatperson | 1 ägare | 100 | 7 | 7 | 7 | Sol | Sol | SYM | SE3 | 2028-01-08 | 2012-12-16 - 2012-12-16 | Ny anläggning | 1 | Strängnäs | STRÄNGNÄS | SÖDERMANLAND
Privatperson | Privatperson | Privatperson | 1 ägare | 100 | 100 | 100 | 72 | Sol | Sol | IKN | SE3 | 2028-01-07 | 2012-12-28 - 2012-12-31 | Ny anläggning | 6 | Norrbäck | SALA | VÄSTMANLAND
HAL-WTG049 | 556864-2077 | Hällåsen Kraft AB | 1 ägare | 100 | 8652 | 8652 | 3000 | Vind | Landbaserad | IKN | SE2 | 2028-01-07 | 2012-10-11 - 2012-10-11 | Ny anläggning | 1 | Jädraår | OCKELBO | GÄVLEBORG
Fallåsberget 6 | 769611-9515 | Solivind El ek för | 1 ägare | 100 | 6084 | 6084 | 2300 | Vind | Landbaserad | HAL | SE2 | 2028-01-06 | 2013-01-04 - 2013-01-04 | Ny anläggning | 1 | Lingbo | OCKELBO | GÄVLEBORG
N137141 Vrången Södra | 556778-9705 | Vrångens Kraft AB | 1 ägare | 100 | 36000 | 36000 | 13800 | Vind | Landbaserad | SYD | SE4 | 2028-01-06 | 2012-11-20 - 2012-12-20 | Ny anläggning | 6 | Korsberga | VETLANDA | JÖNKÖPING
Privatperson | Privatperson | Privatperson | 1 ägare | 100 | 4 | 4 | 5 | Sol | Sol | UPV | SE3 | 2028-01-03 | 2012-12-19 - 2012-12-19 | Ny anläggning | 2 | Vänge | UPPSALA | UPPSALA
Privatperson | Privatperson | Privatperson | 1 ägare | 100 | 4 | 4 | 4 | Sol | Sol | SKL | SE4 | 2028-01-03 | 2012-08-07 - 2012-08-07 | Ny anläggning | 1 | Lönsboda | OSBY | SKÅNE LÄN
Kvarngårdens Biogas | 556877-4516 | LOGP AB | 1 ägare | 100 | 2500 | 2500 | 290 | Biobränsle / torv / fossilt | Kraftvärme | IKN | SE4 | 2028-01-02 | 2013-01-02 - 2013-01-02 | Ny anläggning | 1 | Långås | FALKENBERG | HALLAND
PC Stickan P6 | 556107-7248 | Njudung Energi Vetlanda AB | 1 ägare | 100 | 26000 | 26000 | 7000 | Biobränsle / torv / fossilt | Kraftvärme | VTL | SE3 | 2028-01-02 | 2013-01-02 - 2013-01-02 | Ny anläggning | 1 | Vetlanda | VETLANDA | JÖNKÖPING
Hällevadsholm 3 | 556840-0864 | Dingleskogen Vind AB | 1 ägare | 100 | 5858 | 5858 | 2300 | Vind | Landbaserad | NBL | SE3 | 2028-01-02 | 2012-11-01 - 2012-11-01 | Ny anläggning | 1 | Hällevadsholm | MUNKEDAL | VÄSTRA GÖTALANDS LÄN
Bornforsen G1 | 556015-7686 | AB Edsbyns Elverk (publ) | 1 ägare | 100 | 2428 | 2428 | 700 | Vatten | Vatten | EBN | SE2 | 2028-01-01 | 2000-09-20 - 2000-09-20 | Omfattande ombyggnad | 1 | EDSBYN | OVANÅKER | GÄVLEBORG | Voxnan
Vallhaga G1 | 556015-7686 | AB Edsbyns Elverk (publ) | 1 ägare | 100 | 6234 | 6234 | 1240 | Vatten | Vatten | EBN | SE2 | 2028-01-01 | 1956-09-01 - 1956-09-01 | Omfattande ombyggnad | 1 | EDSBYN | OVANÅKER | GÄVLEBORG | Voxnan
Fallåsberget 4 | 222000-0158 | Kommunalförbundet Norrvatten | 1 ägare | 100 | 6439 | 6439 | 2300 | Vind | Landbaserad | HAL | SE2 | 2028-01-01 | 2012-12-28 - 2012-12-28 | Ny anläggning | 1 | Lingbo | OCKELBO | GÄVLEBORG
Fallåsberget 7 | 212000-0019 | Upplands Väsby kommun | 1 ägare | 100 | 5855 | 5855 | 2300 | Vind | Landbaserad | HAL | SE2 | 2028-01-01 | 2012-12-23 - 2012-12-23 | Ny anläggning | 1 | Lingbo | OCKELBO | GÄVLEBORG
Privatperson | Privatperson | Privatperson | 1 ägare | 100 | 3000 | 3000 | 1200 | Vind | Landbaserad | IKN | SE4 | 2028-01-01 | 2012-12-17 - 2012-12-17 | Ny anläggning | 1 | Borrby | SIMRISHAMN | SKÅNE LÄN
Brändkvarn | 556813-0107 | Power Progress Dalarna AB | 1 ägare | 100 | 750 | 750 | 250 | Vatten | Vatten | LER | SE3 | 2027-12-31 | 1922-01-01 - 1922-01-01 | Omfattande ombyggnad | 1 | VIKARBYN | RÄTTVIK | DALARNAS LÄN
Privatperson | Privatperson | Privatperson | 2 ägare | 100 | 4 | 4 | 6 | Sol | Sol | UPO | SE3 | 2027-12-20 | 2012-12-03 - 2012-12-03 | Ny anläggning | 1 | Knivsta | SAKNAS | SAKNAS
Privatperson | Privatperson | Privatperson | 1 ägare | 100 | 8 | 8 | 9 | Sol | Sol | GTL | SE3 | 2027-12-20 | 2012-05-04 - 2012-05-04 | Ny anläggning | 1 | VISBY | GOTLAND | GOTLAND
Mölndals Knutpunkt | 556558-5873 | Västtrafik AB | 1 ägare | 100 | 22 | 22 | 31 | Sol | Sol | IKN | SE3 | 2027-12-20 | 2012-08-16 - 2012-08-16 | Ny anläggning | 1 | Mölndal | MÖLNDAL | VÄSTRA GÖTALANDS LÄN
Njura | 556026-3120 | Sydkraft Hydropower AB | 1 ägare | 100 | 8500 | 8500 | 2940 | Vatten | Vatten | SKL | SE4 | 2027-12-19 | 1962-09-15 - 1962-09-15 | Omfattande ombyggnad | 2 | NJURA | ÖSTRA GÖINGE | SKÅNE LÄN | Helgeå
Näs kraftstation | 556578-0516 | Svaneholm Energi AB | 1 ägare | 100 | 3300 | 3300 | 600 | Vatten | Vatten | SFE | SE3 | 2027-12-19 | 2000-01-01 - 2000-01-01 | Omfattande ombyggnad | 1 | SVANSKOG | SÄFFLE | VÄRMLAND
Kvarnfallet | 556669-7552 | Strömfallet AB | 1 ägare | 100 | 3500 | 3500 | 1250 | Vatten | Vatten | ESK | SE3 | 2027-12-19 | 1960-01-01 - 1960-01-01 | Omfattande ombyggnad | 2 | Torshälla | ESKILSTUNA | SÖDERMANLAND | Eskilstunaån
Privatperson | Privatperson | Privatperson | 1 ägare | 100 | 10 | 10 | 10 | Sol | Sol | SDT | SE3 | 2027-12-18 | 2008-08-28 - 2008-08-28 | Ny anläggning | 1 | JÄRNA | SÖDERTÄLJE | STOCKHOLM
Privatperson | Privatperson | Privatperson | 1 ägare | 100 | 8 | 8 | 10 | Sol | Sol | VMD | SE3 | 2027-12-18 | 2012-10-10 - 2012-10-10 | Ny anläggning | 1 | Värmdö | VÄRMDÖ | STOCKHOLM
Privatperson | Privatperson | Privatperson | 1 ägare | 100 | 4 | 4 | 4 | Sol | Sol | VIG | SE3 | 2027-12-18 | 2012-09-26 - 2012-09-26 | Ny anläggning | 1 | Vingåker | VINGÅKER | SÖDERMANLAND
Privatperson | Privatperson | Privatperson | 1 ägare | 100 | 100 | 100 | 44 | Vind | Landbaserad | LUN | SE4 | 2027-12-18 | 2012-09-15 - 2012-09-15 | Ny anläggning | 1 | Flackarp | STAFFANSTORP | SKÅNE LÄN
Privatperson | Privatperson | Privatperson | 1 ägare | 100 | 4 | 4 | 5 | Sol | Sol | SKL | SE4 | 2027-12-18 | 2012-11-02 - 2012-11-02 | Ny anläggning | 1 | Hörby | HÖRBY | SKÅNE LÄN
Fyren 3 | 556569-5292 | Gunnar Karlsson Spedition AB | 1 ägare | 100 | 90 | 90 | 118 | Sol | Sol | IKN | SE4 | 2027-12-17 | 2012-12-12 - 2012-12-12 | Ny anläggning | 6 | Växjö | VÄXJÖ | KRONOBERG
HAL-WTG044 | 556864-2077 | Hällåsen Kraft AB | 1 ägare | 100 | 8652 | 8652 | 3000 | Vind | Landbaserad | IKN | SE2 | 2027-12-17 | 2012-12-17 - 2012-12-17 | Ny anläggning | 1 | Järbo | OCKELBO | GÄVLEBORG
Privatperson | Privatperson | Privatperson | 1 ägare | 100 | 4 | 4 | 4 | Sol | Sol | DRV | SE3 | 2027-12-17 | 2012-05-23 - 2012-05-23 | Ny anläggning | 1 | Tyresö | TYRESÖ | STOCKHOLM
Privatperson | Privatperson | Privatperson | 1 ägare | 100 | 10 | 10 | 10 | Sol | Sol | GDB | SE2 | 2027-12-17 | 2012-12-03 - 2012-12-03 | Ny anläggning | 1 | domsjö | ÖRNSKÖLDSVIK | VÄSTERNORRLAND
Privatperson | Privatperson | Privatperson | 1 ägare | 100 | 10 | 10 | 10 | Sol | Sol | GDB | SE2 | 2027-12-17 | 2012-12-03 - 2012-12-03 | Ny anläggning | 1 | domsjö | ÖRNSKÖLDSVIK | VÄSTERNORRLAND
Privatperson | Privatperson | Privatperson | 1 ägare | 100 | 4 | 4 | 4 | Sol | Sol | SDT | SE3 | 2027-12-16 | 2012-08-08 - 2012-08-08 | Ny anläggning | 1 | Enhörna | SÖDERTÄLJE | STOCKHOLM
Privatperson | Privatperson | Privatperson | 1 ägare | 100 | 4 | 4 | 4 | Sol | Sol | SKL | SE4 | 2027-12-16 | 2012-05-20 - 2012-05-20 | Ny anläggning | 1 | Osby | OSBY | SKÅNE LÄN
JAD-WTG041 | 556733-6481 | Jädraås Vindkraft AB | 1 ägare | 100 | 8800 | 8800 | 3000 | Vind | Landbaserad | IKN | SE2 | 2027-12-13 | 2012-12-12 - 2012-12-12 | Ny anläggning | 1 | Järbo | OCKELBO | GÄVLEBORG
Fallåsberget 9 | 212000-0217 | Norrtälje kommun | 1 ägare | 100 | 6081 | 6081 | 2300 | Vind | Landbaserad | HAL | SE2 | 2027-12-12 | 2012-12-12 - 2012-12-12 | Ny anläggning | 1 | Lingbo | OCKELBO | GÄVLEBORG
Fallåsberget 3 | 212000-0217 | Norrtälje kommun | 1 ägare | 100 | 5439 | 5439 | 2300 | Vind | Landbaserad | HAL | SE2 | 2027-12-12 | 2012-12-10 - 2012-12-10 | Ny anläggning | 1 | Lingbo | OCKELBO | GÄVLEBORG
Linners Vindbruk | 556732-8140 | Linnérs Vindbruk AB | 1 ägare | 100 | 4800 | 4800 | 2000 | Vind | Landbaserad | SMS | SE4 | 2027-12-12 | 2012-12-11 - 2012-12-11 | Ny anläggning | 1 | Lenhovda | UPPVIDINGE | KRONOBERG
Högebro | 556875-0607 | Bruza Hydroelektriska AB | 1 ägare | 100 | 800 | 800 | 240 | Vatten | Vatten | SMN | SE3 | 2027-12-10 | 1990-01-01 - 1990-01-01 | Omfattande ombyggnad | 2 | EKSJÖ | EKSJÖ | JÖNKÖPING
Privatperson | Privatperson | Privatperson | 1 ägare | 100 | 4 | 4 | 4 | Sol | Sol | VAL | SE3 | 2027-12-10 | 2012-09-23 - 2012-09-23 | Ny anläggning | 1 | Klässbol | ARVIKA | VÄRMLAND
Privatperson | Privatperson | Privatperson | 1 ägare | 100 | 6 | 6 | 6 | Sol | Sol | DAD | SE3 | 2027-12-09 | 2012-10-31 - 2012-10-31 | Ny anläggning | 1 | Uddevalla | UDDEVALLA | VÄSTRA GÖTALANDS LÄN
JAD-WTG036 | 556733-6481 | Jädraås Vindkraft AB | 1 ägare | 100 | 8800 | 8800 | 3000 | Vind | Landbaserad | IKN | SE2 | 2027-12-09 | 2012-12-07 - 2012-12-07 | Ny anläggning | 1 | Järbo | OCKELBO | GÄVLEBORG
Karsholm Verk 4 | 556814-1070 | Karsholms Vindkraft AB | 1 ägare | 100 | 5680 | 5680 | 2050 | Vind | Landbaserad | IKN | SE4 | 2027-12-06 | 2012-11-28 - 2012-11-28 | Ny anläggning | 1 | KARSHOLM | KRISTIANSTAD | SKÅNE LÄN
Karsholm | 556814-1070 | Karsholms Vindkraft AB | 1 ägare | 100 | 5680 | 5680 | 2050 | Vind | Landbaserad | IKN | SE4 | 2027-12-06 | 2012-11-19 - 2012-11-19 | Ny anläggning | 1 | Kristianstad | KRISTIANSTAD | SKÅNE LÄN
JAD-WTG034 | 556733-6481 | Jädraås Vindkraft AB | 1 ägare | 100 | 8800 | 8800 | 3000 | Vind | Landbaserad | IKN | SE2 | 2027-12-06 | 2012-12-05 - 2012-12-05 | Ny anläggning | 1 | Järbo | OCKELBO | GÄVLEBORG
Karsholm Verk 3 | 556814-1070 | Karsholms Vindkraft AB | 1 ägare | 100 | 5680 | 5680 | 2050 | Vind | Landbaserad | IKN | SE4 | 2027-12-06 | 2012-11-21 - 2012-11-21 | Ny anläggning | 1 | Karsholm | KRISTIANSTAD | SKÅNE LÄN
Fallåsberget 1 | 857200-6438 | Stiftelsen Göteborgs Studentbostäder | 1 ägare | 100 | 7565 | 7565 | 2300 | Vind | Landbaserad | HAL | SE2 | 2027-12-06 | 2012-12-07 - 2012-12-07 | Ny anläggning | 1 | Ockelbo | OCKELBO | GÄVLEBORG
Karsholm Verk 2 | 556814-1070 | Karsholms Vindkraft AB | 1 ägare | 100 | 5680 | 5680 | 2050 | Vind | Landbaserad | IKN | SE4 | 2027-12-06 | 2012-11-28 - 2012-11-28 | Ny anläggning | 1 | Karsholm | KRISTIANSTAD | SKÅNE LÄN
JAD-WTG038 | 556733-6481 | Jädraås Vindkraft AB | 1 ägare | 100 | 8800 | 8800 | 3000 | Vind | Landbaserad | IKN | SE2 | 2027-12-06 | 2012-12-06 - 2012-12-06 | Ny anläggning | 1 | Järbo | OCKELBO | GÄVLEBORG
Fallåsberget 2 | 769611-9515 | Solivind El ek för | 1 ägare | 100 | 7173 | 7173 | 2300 | Vind | Landbaserad | HAL | SE2 | 2027-12-06 | 2012-12-05 - 2012-12-05 | Ny anläggning | 1 | Lingbo | OCKELBO | GÄVLEBORG
Karsholm Verk 5 | 556814-1070 | Karsholms Vindkraft AB | 1 ägare | 100 | 5680 | 5680 | 2050 | Vind | Landbaserad | IKN | SE4 | 2027-12-06 | 2012-11-24 - 2012-11-24 | Ny anläggning | 1 | KARSHOLM | KRISTIANSTAD | SKÅNE LÄN
Nils Ericsson Terminalen | 556558-5873 | Västtrafik AB | 1 ägare | 100 | 20 | 20 | 31 | Sol | Sol | IKN | SE3 | 2027-12-06 | 2012-08-16 - 2012-08-16 | Ny anläggning | 1 | Göteborg | GÖTEBORG | VÄSTRA GÖTALANDS LÄN
JAD-WTG030 | 556733-6481 | Jädraås Vindkraft AB | 1 ägare | 100 | 8800 | 8800 | 3000 | Vind | Landbaserad | IKN | SE2 | 2027-12-05 | 2012-12-01 - 2012-12-01 | Ny anläggning | 1 | Järbo | OCKELBO | GÄVLEBORG
Privatperson | Privatperson | Privatperson | 1 ägare | 100 | 22 | 22 | 14 | Sol | Sol | SKN | SE4 | 2027-12-05 | 2012-01-01 - 2012-01-01 | Ny anläggning | 1 | Dalby | LUND | SKÅNE LÄN
JAD-WTG032 | 556733-6481 | Jädraås Vindkraft AB | 1 ägare | 100 | 8800 | 8800 | 3000 | Vind | Landbaserad | IKN | SE2 | 2027-12-05 | 2012-12-01 - 2012-12-01 | Ny anläggning | 1 | Järbo | OCKELBO | GÄVLEBORG
Villköl - VKA A01-A04 | 556938-6864 | EON Wind Sweden AB | 1 ägare | 100 | 29870 | 29870 | 12300 | Vind | Landbaserad | SYD | SE4 | 2027-12-04 | 2012-11-08 - 2012-11-30 | Ny anläggning | 4 | Nybro | NYBRO | KALMAR
Källsjöns Kraftverk | 556670-2501 | Källsjöns Kraft AB | 1 ägare | 100 | 950 | 950 | 240 | Vatten | Vatten | ALL | SE2 | 2027-12-03 | 1978-01-01 - 1978-01-01 | Omfattande ombyggnad | 1 | SOLLEFTEÅ | SOLLEFTEÅ | VÄSTERNORRLAND
Emsfors | 556026-3120 | Sydkraft Hydropower AB | 1 ägare | 100 | 8000 | 8000 | 1920 | Vatten | Vatten | SKL | SE4 | 2027-12-03 | 1952-09-15 - 1952-09-15 | Omfattande ombyggnad | 2 | EMSFORS | ÖSTRA GÖINGE | SKÅNE LÄN | Helgeå
Privatperson | Privatperson | Privatperson | 1 ägare | 100 | 1200 | 1200 | 315 | Vatten | Vatten | IKN | SE4 | 2027-12-02 | 1991-01-01 - 1991-01-01 | Omfattande ombyggnad | 1 | KLIPPAN | KLIPPAN | SKÅNE LÄN | Pinnån
Privatperson | Privatperson | Privatperson | 1 ägare | 100 | 1300 | 1300 | 350 | Vatten | Vatten | IKN | SE4 | 2027-12-02 | 1991-01-01 - 1991-01-01 | Omfattande ombyggnad | 1 | KLIPPAN | KLIPPAN | SKÅNE LÄN | Pinnån
Lappvattshedens kvarn G2 | 556462-0309 | Lappvattshedens Kvarn AB | 1 ägare | 100 | 550 | 550 | 200 | Vatten | Vatten | IKN | SE1 | 2027-11-30 | 1987-01-01 - 1987-01-01 | Omfattande ombyggnad | 1 | BURTRÄSK | SKELLEFTEÅ | VÄSTERBOTTEN | Bureälven
Backa Nedre | 556457-3359 | Gropen - Backa Kraft AB | 1 ägare | 100 | 1500 | 1500 | 370 | Vatten | Vatten | GBN | SE3 | 2027-11-30 | 1925-01-01 - 1925-01-01 | Omfattande ombyggnad | 1 | FJUGESTA | LEKEBERG | ÖREBRO
JAD-WTG028 | 556733-6481 | Jädraås Vindkraft AB | 1 ägare | 100 | 8800 | 8800 | 3000 | Vind | Landbaserad | IKN | SE2 | 2027-11-29 | 2012-11-29 - 2012-11-29 | Ny anläggning | 1 | Järbo | OCKELBO | GÄVLEBORG
JAD-WTG033 | 556733-6481 | Jädraås Vindkraft AB | 1 ägare | 100 | 8800 | 8800 | 3000 | Vind | Landbaserad | IKN | SE2 | 2027-11-29 | 2012-11-28 - 2012-11-28 | Ny anläggning | 1 | Järbo | OCKELBO | GÄVLEBORG
JAD-WTG031 | 556733-6481 | Jädraås Vindkraft AB | 1 ägare | 100 | 8800 | 8800 | 3000 | Vind | Landbaserad | IKN | SE2 | 2027-11-29 | 2012-11-28 - 2012-11-28 | Ny anläggning | 1 | Järbo | OCKELBO | GÄVLEBORG
Privatperson | Privatperson | Privatperson | 1 ägare | 100 | 26 | 26 | 26 | Sol | Sol | SYM | SE3 | 2027-11-27 | 2012-11-24 - 2012-11-24 | Ny anläggning | 1 | Stallarholmen | STRÄNGNÄS | SÖDERMANLAND
Verk 1-5 N137140 Vrången Norra | 556778-9705 | Vrångens Kraft AB | 1 ägare | 100 | 30000 | 30000 | 11500 | Vind | Landbaserad | SYD | SE4 | 2027-11-27 | 2012-11-05 - 2012-11-05 | Ny anläggning | 5 | Korsberga/Milletorp | VETLANDA | JÖNKÖPING
Uddared | 556517-5709 | Uddared Energi AB | 1 ägare | 100 | 54500 | 54500 | 22500 | Vind | Landbaserad | SYD | SE4 | 2027-11-27 | 2012-11-16 - 2012-11-16 | Ny anläggning | 9 | Knäred | LAHOLM | HALLAND
JAD-WTG026 | 556733-6481 | Jädraås Vindkraft AB | 1 ägare | 100 | 8800 | 8800 | 3000 | Vind | Landbaserad | IKN | SE2 | 2027-11-26 | 2012-11-23 - 2012-11-23 | Ny anläggning | 1 | Järbo | OCKELBO | GÄVLEBORG
Privatperson | Privatperson | Privatperson | 1 ägare | 100 | 6 | 6 | 7 | Sol | Sol | DAD | SE3 | 2027-11-26 | 2012-11-13 - 2012-11-13 | Ny anläggning | 1 | Säffle | SÄFFLE | VÄRMLAND
JAD-WTG023 | 556733-6481 | Jädraås Vindkraft AB | 1 ägare | 100 | 8800 | 8800 | 3000 | Vind | Landbaserad | IKN | SE2 | 2027-11-25 | 2012-11-23 - 2012-11-23 | Ny anläggning | 1 | Järbo | OCKELBO | GÄVLEBORG
Fröseke Övre | 556166-7329 | GW Kraft AB | 1 ägare | 100 | 1400 | 1400 | 315 | Vatten | Vatten | SMS | SE4 | 2027-11-25 | 1936-01-01 - 1936-01-01 | Omfattande ombyggnad | 1 | FRÖSEKE | UPPVIDINGE | KRONOBERG
Privatperson | Privatperson | Privatperson | 1 ägare | 100 | 4 | 4 | 5 | Sol | Sol | NVS | SE4 | 2027-11-22 | 2012-11-14 - 2012-11-14 | Ny anläggning | 1 | BILLESHOLM | BJUV | SKÅNE LÄN
Privatperson | Privatperson | Privatperson | 1 ägare | 100 | 100 | 100 | 45 | Vind | Landbaserad | IKN | SE4 | 2027-11-22 | 2012-10-01 - 2012-10-01 | Ny anläggning | 1 | Hönsinge | TRELLEBORG | SKÅNE LÄN
Öjebro G1 och G2 | 556093-1593 | Mjölby-Svartådalen Energi AB | 1 ägare | 100 | 12500 | 12500 | 3000 | Vatten | Vatten | MBY | SE3 | 2027-11-22 | 1910-01-01 - 1910-01-01 | Omfattande ombyggnad | 2 | MJÖLBY | MJÖLBY | ÖSTERGÖTLAND
Etnografiskamuseet | 202100-4474 | Statens Fastighetsverk | 1 ägare | 100 | 60 | 60 | 82 | Sol | Sol | IKN | SE3 | 2027-11-20 | 2011-11-09 - 2011-11-09 | Ny anläggning | 1 | Stockholm | STOCKHOLM | STOCKHOLM
Privatperson | Privatperson | Privatperson | 2 ägare | 100 | 5 | 5 | 5 | Sol | Sol | LHM | SE4 | 2027-11-19 | 2012-10-17 - 2012-10-17 | Ny anläggning | 1 | Laholm | LAHOLM | HALLAND
Gopa Kraftstation | 556831-1525 | Heineman Kraft AB | 1 ägare | 100 | 1300 | 1300 | 350 | Vatten | Vatten | FLN | SE3 | 2027-11-19 | 2012-11-01 - 2012-11-01 | Omfattande ombyggnad | 1 | Sågmyra | FALUN | DALARNAS LÄN | Vrebroströmmen
JAD-WTG024 | 556733-6481 | Jädraås Vindkraft AB | 1 ägare | 100 | 8800 | 8800 | 3000 | Vind | Landbaserad | IKN | SE2 | 2027-11-19 | 2012-11-17 - 2012-11-17 | Ny anläggning | 1 | Järbo | OCKELBO | GÄVLEBORG
Privatperson | Privatperson | Privatperson | 1 ägare | 100 | 4 | 4 | 5 | Vind | Landbaserad | ORT | SE3 | 2027-11-19 | 2011-06-01 - 2011-06-01 | Ny anläggning | 1 | Hjälteby | TJÖRN | VÄSTRA GÖTALANDS LÄN
Badhustorget | 556278-7977 | Mats & Arne Arkitektkontor AB | 1 ägare | 100 | 13 | 13 | 14 | Sol | Sol | SGD | SE3 | 2027-11-19 | 2012-05-19 - 2012-05-19 | Ny anläggning | 1 | Stenungsund | STENUNGSUND | VÄSTRA GÖTALANDS LÄN
Svanshammar Kraftstation | 556831-1525 | Heineman Kraft AB | 1 ägare | 100 | 1550 | 1550 | 350 | Vatten | Vatten | FLN | SE3 | 2027-11-19 | 2012-11-01 - 2012-11-01 | Omfattande ombyggnad | 1 | SÅGMYRA | FALUN | DALARNAS LÄN | Vrebroströmmen
Privatperson | Privatperson | Privatperson | 1 ägare | 100 | 34 | 34 | 17 | Sol | Sol | ORT | SE3 | 2027-11-18 | 2012-07-04 - 2012-07-04 | Ny anläggning | 1 | HENÅN | ORUST | VÄSTRA GÖTALANDS LÄN
Vindpark ÖRKEN | 556938-6864 | EON Wind Sweden AB | 1 ägare | 100 | 43300 | 43300 | 18450 | Vind | Landbaserad | SYD | SE4 | 2027-11-18 | 2012-10-31 - 2012-11-23 | Ny anläggning | 6 | Mosshult | HYLTE | HALLAND
Privatperson | Privatperson | Privatperson | 1 ägare | 100 | 4 | 4 | 4 | Sol | Sol | DRV | SE3 | 2027-11-18 | 2012-03-12 - 2012-03-12 | Ny anläggning | 1 | Tyresö | TYRESÖ | STOCKHOLM
Billsta | 556001-6064 | Jämtkraft AB | 1 ägare | 100 | 2000 | 2000 | 420 | Vatten | Vatten | JML | SE2 | 2027-11-14 | 1921-01-01 - 1921-01-01 | Omfattande ombyggnad | 1 | HACKÅS | BERG | JÄMTLAND
Lemnhult Borsaskögel | 556711-9564 | Lemnhult Energi AB | 1 ägare | 100 | 87000 | 87000 | 30000 | Vind | Landbaserad | SYD | SE4 | 2027-11-14 | 2012-11-13 - 2013-03-13 | Ny anläggning | 10 | Korsberga | VETLANDA | JÖNKÖPING
Privatperson | Privatperson | Privatperson | 1 ägare | 100 | 6 | 6 | 6 | Sol | Sol | BGO | SE3 | 2027-11-14 | 2012-10-22 - 2012-10-22 | Ny anläggning | 1 | Ransta | SALA | VÄSTMANLAND
JAD-WTG025 | 556733-6481 | Jädraås Vindkraft AB | 1 ägare | 100 | 8800 | 8800 | 3000 | Vind | Landbaserad | IKN | SE2 | 2027-11-14 | 2012-11-14 - 2012-11-14 | Ny anläggning | 1 | Järbo | OCKELBO | GÄVLEBORG
Privatperson | Privatperson | Privatperson | 1 ägare | 100 | 45 | 45 | 50 | Sol | Sol | LUN | SE4 | 2027-11-13 | 2011-12-03 - 2011-12-03 | Ny anläggning | 1 | Lund | LUND | SKÅNE LÄN
Privatperson | Privatperson | Privatperson | 1 ägare | 100 | 7 | 7 | 7 | Sol | Sol | AHB | SE4 | 2027-11-13 | 2012-11-01 - 2015-05-12 | Ny anläggning | 2 | Ängelholm | ÄNGELHOLM | SKÅNE LÄN
Privatperson | Privatperson | Privatperson | 1 ägare | 100 | 22 | 22 | 25 | Sol | Sol | LUN | SE4 | 2027-11-13 | 2011-12-20 - 2011-12-20 | Ny anläggning | 1 | Lund | LUND | SKÅNE LÄN
Åmliden | 556785-3337 | Åmliden Vindkraft AB | 1 ägare | 100 | 153602 | 153602 | 52200 | Vind | Landbaserad | SKF | SE1 | 2027-11-13 | 2012-11-05 - 2012-11-05 | Ny anläggning | 29 | Åmliden | MALÅ | VÄSTERBOTTEN
Brattfors kraftstation | 556194-9784 | Västerbergslagens Kraft AB | 1 ägare | 100 | 2000 | 2000 | 466 | Vatten | Vatten | KOB | SE3 | 2027-11-12 | 1922-01-01 - 1922-01-01 | Omfattande ombyggnad | 1 | STÄLLBERG | LJUSNARSBERG | ÖREBRO
JAD-WTG022 | 556733-6481 | Jädraås Vindkraft AB | 1 ägare | 100 | 8800 | 8800 | 3000 | Vind | Landbaserad | IKN | SE2 | 2027-11-12 | 2012-11-12 - 2012-11-12 | Ny anläggning | 1 | Järbo | OCKELBO | GÄVLEBORG
Privatperson | Privatperson | Privatperson | 1 ägare | 100 | 5 | 5 | 8 | Sol | Sol | UPO | SE3 | 2027-11-12 | 2010-10-01 - 2010-10-01 | Ny anläggning | 1 | Uppsala | UPPSALA | UPPSALA
JAD-WTG021 | 556733-6481 | Jädraås Vindkraft AB | 1 ägare | 100 | 8800 | 8800 | 3000 | Vind | Landbaserad | IKN | SE2 | 2027-11-12 | 2012-11-12 - 2012-11-12 | Ny anläggning | 1 | Järbo | OCKELBO | GÄVLEBORG
Elverket F2 | 556526-8512 | Växjö Energi Elnät AB | 1 ägare | 100 | 3 | 3 | 4 | Sol | Sol | VXO | SE4 | 2027-11-07 | 2012-08-31 - 2012-08-31 | Ny anläggning | 1 | Växjö | VÄXJÖ | KRONOBERG
Trattberget V01-TB-L2 | 556713-5172 | VindIn AB | 1 ägare | 100 | 3970 | 3970 | 2300 | Vind | Landbaserad | IKN | SE2 | 2027-11-07 | 2012-10-23 - 2012-10-23 | Ny anläggning | 1 | Solberg/Degersjö | ÖRNSKÖLDSVIK | VÄSTERNORRLAND
Kvänum Badene 4 | 556889-0015 | Kvänum Badene Vind AB | 1 ägare | 100 | 5500 | 5500 | 2000 | Vind | Landbaserad | KVM | SE3 | 2027-11-06 | 2012-11-06 - 2012-11-06 | Ny anläggning | 1 | Kvänum | VARA | VÄSTRA GÖTALANDS LÄN
Rockagården Vind | 556887-7251 | Rockagården Vind AB | 1 ägare | 100 | 5500 | 5500 | 2000 | Vind | Landbaserad | KVM | SE3 | 2027-11-06 | 2012-11-06 - 2012-11-06 | Ny anläggning | 1 | Kvänum | VARA | VÄSTRA GÖTALANDS LÄN
JAD-WTG018 | 556733-6481 | Jädraås Vindkraft AB | 1 ägare | 100 | 8800 | 8800 | 3000 | Vind | Landbaserad | IKN | SE2 | 2027-11-05 | 2012-11-01 - 2012-11-01 | Ny anläggning | 1 | Järbo | OCKELBO | GÄVLEBORG
Renkes Solkraft | 916851-0437 | Renkesgården KB | 1 ägare | 100 | 13 | 13 | 15 | Sol | Sol | IKN | SE3 | 2027-11-05 | 2012-06-07 - 2012-09-06 | Ny anläggning | 2 | Frillesås | KUNGSBACKA | HALLAND
Privatperson | Privatperson | Privatperson | 2 ägare | 100 | 10 | 10 | 10 | Sol | Sol | SKL | SE4 | 2027-11-05 | 2012-09-03 - 2012-09-03 | Ny anläggning | 1 | Kiaby | KRISTIANSTAD | SKÅNE LÄN
Sjisjka 1 | 556773-3422 | Sjisjka Vind AB | 1 ägare | 100 | 6800 | 6800 | 2600 | Vind | Landbaserad | SJN | SE1 | 2027-11-05 | 2012-11-06 - 2012-11-06 | Ny anläggning | 1 | Gällivare | SAKNAS | SAKNAS
Kungsfors G1 | 556194-9784 | Västerbergslagens Kraft AB | 1 ägare | 100 | 1200 | 1200 | 298 | Vatten | Vatten | KOB | SE3 | 2027-11-04 | 1926-01-01 - 1926-01-01 | Omfattande ombyggnad | 1 | STÄLLBERG | LJUSNARSBERG | ÖREBRO
Hults Bruk | 556048-5228 | Aurora Kraft AB | 1 ägare | 100 | 700 | 700 | 350 | Vatten | Vatten | OGO | SE3 | 2027-11-04 | 1930-01-01 - 1930-01-01 | Omfattande ombyggnad | 1 | 616 90 | NORRKÖPING | ÖSTERGÖTLAND | Pjältån
Sjisjka 3 | 556773-3422 | Sjisjka Vind AB | 1 ägare | 100 | 6800 | 6800 | 2600 | Vind | Landbaserad | SJN | SE1 | 2027-11-02 | 2012-11-03 - 2012-11-03 | Ny anläggning | 1 | Gällivare | SAKNAS | SAKNAS
Trattberget V30-SB-L6 | 556713-5172 | VindIn AB | 1 ägare | 100 | 3970 | 3970 | 2300 | Vind | Landbaserad | IKN | SE2 | 2027-11-01 | 2012-11-02 - 2012-11-02 | Ny anläggning | 1 | Solberg/Degersjö | ÖRNSKÖLDSVIK | VÄSTERNORRLAND
JAD-WTG015 | 556733-6481 | Jädraås Vindkraft AB | 1 ägare | 100 | 8800 | 8800 | 3000 | Vind | Landbaserad | IKN | SE2 | 2027-10-31 | 2012-10-31 - 2012-10-31 | Ny anläggning | 1 | Järbo | OCKELBO | GÄVLEBORG
Gropen Kraftstation 1 Aggregat 2 | 556457-3359 | Gropen - Backa Kraft AB | 1 ägare | 100 | 1000 | 1000 | 250 | Vatten | Vatten | IKN | SE3 | 2027-10-31 | 1924-01-01 - 1924-01-01 | Omfattande ombyggnad | 1 | Fjugesta | LEKEBERG | ÖREBRO | Svartån
JAD-WTG019 | 556733-6481 | Jädraås Vindkraft AB | 1 ägare | 100 | 8800 | 8800 | 3000 | Vind | Landbaserad | IKN | SE2 | 2027-10-31 | 2012-10-31 - 2012-10-31 | Ny anläggning | 1 | Järbo | OCKELBO | GÄVLEBORG
Villköl VKA A05-A07 | 556938-6864 | EON Wind Sweden AB | 1 ägare | 100 | 22400 | 22400 | 9225 | Vind | Landbaserad | SYD | SE4 | 2027-10-31 | 2012-10-31 - 2012-10-31 | Ny anläggning | 3 | Nybro | NYBRO | KALMAR
JAD-WTG013 | 556733-6481 | Jädraås Vindkraft AB | 1 ägare | 100 | 8800 | 8800 | 3000 | Vind | Landbaserad | IKN | SE2 | 2027-10-30 | 2012-10-31 - 2012-10-31 | Ny anläggning | 1 | Järbo | OCKELBO | GÄVLEBORG
Trattberget V21-SB-L6 | 556713-5172 | VindIn AB | 1 ägare | 100 | 3970 | 3970 | 2300 | Vind | Landbaserad | IKN | SE2 | 2027-10-29 | 2012-10-30 - 2012-10-30 | Ny anläggning | 1 | Solberg/Degersjö | ÖRNSKÖLDSVIK | VÄSTERNORRLAND
TG-Automation | 556565-6914 | Tg-Automation AB | 1 ägare | 100 | 4 | 4 | 8 | Sol | Sol | SMS | SE4 | 2027-10-28 | 2011-10-15 - 2011-10-15 | Ny anläggning | 1 | Alstermo | UPPVIDINGE | KRONOBERG
Trattberget V24-SB-L6 | 556713-5172 | VindIn AB | 1 ägare | 100 | 3970 | 3970 | 2300 | Vind | Landbaserad | IKN | SE2 | 2027-10-28 | 2012-10-29 - 2012-10-29 | Ny anläggning | 1 | Solberg/Degersjö | ÖRNSKÖLDSVIK | VÄSTERNORRLAND
Trattberget V22-SB-L6 | 556713-5172 | VindIn AB | 1 ägare | 100 | 3970 | 3970 | 2300 | Vind | Landbaserad | IKN | SE2 | 2027-10-28 | 2012-10-29 - 2012-10-29 | Ny anläggning | 1 | Solberg/Degersjö | ÖRNSKÖLDSVIK | VÄSTERNORRLAND
Vessige Kraftstation G2 | 556036-1379 | Vebro industriaktiebolag | 1 ägare | 100 | 600 | 600 | 110 | Vatten | Vatten | IKN | SE4 | 2027-10-28 | 1933-07-01 - 1933-07-01 | Omfattande ombyggnad | 1 | VESSIGEBRO | FALKENBERG | HALLAND
Sjisjka 2 | 556773-3422 | Sjisjka Vind AB | 1 ägare | 100 | 6800 | 6800 | 2600 | Vind | Landbaserad | SJN | SE1 | 2027-10-26 | 2012-10-27 - 2012-10-27 | Ny anläggning | 1 | Gällivare | SAKNAS | SAKNAS
Sjisjka 30 | 556773-3422 | Sjisjka Vind AB | 1 ägare | 100 | 6800 | 6800 | 2600 | Vind | Landbaserad | SJN | SE1 | 2027-10-26 | 2012-10-27 - 2012-10-27 | Ny anläggning | 1 | Gällivare | SAKNAS | SAKNAS
JAD-WTG014 | 556733-6481 | Jädraås Vindkraft AB | 1 ägare | 100 | 8800 | 8800 | 3000 | Vind | Landbaserad | IKN | SE2 | 2027-10-24 | 2012-10-24 - 2012-10-24 | Ny anläggning | 1 | Järbo | OCKELBO | GÄVLEBORG
JAD-WTG016 | 556733-6481 | Jädraås Vindkraft AB | 1 ägare | 100 | 8800 | 8800 | 3000 | Vind | Landbaserad | IKN | SE2 | 2027-10-24 | 2012-10-24 - 2012-10-24 | Ny anläggning | 1 | Järbo | OCKELBO | GÄVLEBORG
Filbornaverket | 556501-1003 | Öresundskraft Kraft & Värme AB | 1 ägare | 100 | 20000 | 20000 | 20000 | Biobränsle / torv / fossilt | Kraftvärme | IKN | SE4 | 2027-10-23 | 2012-10-10 - 2012-10-10 | Ny anläggning | 1 | HELSINGBORG | HELSINGBORG | SKÅNE LÄN
Privatperson | Privatperson | Privatperson | 1 ägare | 100 | 9 | 9 | 8 | Sol | Sol | SHD | SE3 | 2027-10-23 | 2010-07-01 - 2013-05-01 | Ny anläggning | 3 | Tollered | ALINGSÅS | VÄSTRA GÖTALANDS LÄN
Elvingsgården | 556878-0992 | Elvingsgården Vind AB | 1 ägare | 100 | 5700 | 5700 | 2000 | Vind | Landbaserad | ARD | SE3 | 2027-10-23 | 2012-10-12 - 2012-10-12 | Ny anläggning | 1 | Skara | SKARA | VÄSTRA GÖTALANDS LÄN
Privatperson | Privatperson | Privatperson | 1 ägare | 100 | 1500 | 1500 | 900 | Vind | Landbaserad | KHB | SE3 | 2027-10-23 | 2012-08-28 - 2012-08-28 | Ny anläggning | 1 | Julita | KATRINEHOLM | SÖDERMANLAND
Privatperson | Privatperson | Privatperson | 1 ägare | 100 | 200 | 200 | 50 | Vatten | Vatten | IKN | SE3 | 2027-10-22 | 1942-01-01 - 1942-01-01 | Omfattande ombyggnad | 1 | BODAFORS | NÄSSJÖ | JÖNKÖPING
Trattberget V28-TB-L3 | 556713-5172 | VindIn AB | 1 ägare | 100 | 3970 | 3970 | 2300 | Vind | Landbaserad | IKN | SE2 | 2027-10-22 | 2012-10-23 - 2012-10-23 | Ny anläggning | 1 | Solberg/Degersjö | ÖRNSKÖLDSVIK | VÄSTERNORRLAND
Sjisjka 5 | 556773-3422 | Sjisjka Vind AB | 1 ägare | 100 | 6800 | 6800 | 2600 | Vind | Landbaserad | SJN | SE1 | 2027-10-22 | 2012-10-23 - 2012-10-23 | Ny anläggning | 1 | Gällivare | SAKNAS | SAKNAS
Trattberget V23-SB-L7 | 556713-5172 | VindIn AB | 1 ägare | 100 | 3970 | 3970 | 2300 | Vind | Landbaserad | IKN | SE2 | 2027-10-22 | 2012-10-23 - 2012-10-23 | Ny anläggning | 1 | Solberg/Degersjö | ÖRNSKÖLDSVIK | VÄSTERNORRLAND
Trattberget V20-SB-L7 | 556713-5172 | VindIn AB | 1 ägare | 100 | 3970 | 3970 | 2300 | Vind | Landbaserad | IKN | SE2 | 2027-10-22 | 2012-10-23 - 2012-10-23 | Ny anläggning | 1 | Solberg/Degersjö | ÖRNSKÖLDSVIK | VÄSTERNORRLAND
Trattberget V09-TB-L1 | 556713-5172 | VindIn AB | 1 ägare | 100 | 3970 | 3970 | 2300 | Vind | Landbaserad | IKN | SE2 | 2027-10-22 | 2012-10-23 - 2012-10-23 | Ny anläggning | 1 | Solberg/Degersjö | ÖRNSKÖLDSVIK | VÄSTERNORRLAND
Trattberget V25-SB-L7 | 556713-5172 | VindIn AB | 1 ägare | 100 | 3970 | 3970 | 2300 | Vind | Landbaserad | IKN | SE2 | 2027-10-22 | 2012-10-23 - 2012-10-23 | Ny anläggning | 1 | Solberg/Degersjö | ÖRNSKÖLDSVIK | VÄSTERNORRLAND
Trattberget V03-TB-L2 | 556713-5172 | VindIn AB | 1 ägare | 100 | 3970 | 3970 | 2300 | Vind | Landbaserad | IKN | SE2 | 2027-10-22 | 2012-10-23 - 2012-10-23 | Ny anläggning | 1 | Solberg/Degersjö | ÖRNSKÖLDSVIK | VÄSTERNORRLAND
Trattberget V12-TB-L1 | 556713-5172 | VindIn AB | 1 ägare | 100 | 3970 | 3970 | 2300 | Vind | Landbaserad | IKN | SE2 | 2027-10-22 | 2012-10-23 - 2012-10-23 | Ny anläggning | 1 | Solberg/Degersjö | ÖRNSKÖLDSVIK | VÄSTERNORRLAND
Trattberget V29-SB-L7 | 556713-5172 | VindIn AB | 1 ägare | 100 | 3970 | 3970 | 2300 | Vind | Landbaserad | IKN | SE2 | 2027-10-22 | 2012-10-23 - 2012-10-23 | Ny anläggning | 1 | Solberg/Degersjö | ÖRNSKÖLDSVIK | VÄSTERNORRLAND
Trattberget V06-TB-L3 | 556713-5172 | VindIn AB | 1 ägare | 100 | 3970 | 3970 | 2300 | Vind | Landbaserad | IKN | SE2 | 2027-10-22 | 2012-10-23 - 2012-10-23 | Ny anläggning | 1 | Solberg/Degersjö | ÖRNSKÖLDSVIK | VÄSTERNORRLAND
Trattberget V15-TB-L1 | 556713-5172 | VindIn AB | 1 ägare | 100 | 3970 | 3970 | 2300 | Vind | Landbaserad | IKN | SE2 | 2027-10-22 | 2012-10-23 - 2012-10-23 | Ny anläggning | 1 | Solberg/Degersjö | ÖRNSKÖLDSVIK | VÄSTERNORRLAND
Sjisjka 4 | 556773-3422 | Sjisjka Vind AB | 1 ägare | 100 | 6800 | 6800 | 2600 | Vind | Landbaserad | SJN | SE1 | 2027-10-22 | 2012-10-23 - 2012-10-23 | Ny anläggning | 1 | Gällivare | SAKNAS | SAKNAS
Trattberget V07-TB-L3 | 556713-5172 | VindIn AB | 1 ägare | 100 | 3970 | 3970 | 2300 | Vind | Landbaserad | IKN | SE2 | 2027-10-22 | 2012-10-23 - 2012-10-23 | Ny anläggning | 1 | Solberg/Degersjö | ÖRNSKÖLDSVIK | VÄSTERNORRLAND
Trattberget V05-TB-L3 | 556713-5172 | VindIn AB | 1 ägare | 100 | 3970 | 3970 | 2300 | Vind | Landbaserad | IKN | SE2 | 2027-10-22 | 2012-10-23 - 2012-10-23 | Ny anläggning | 1 | Solberg/Degersjö | ÖRNSKÖLDSVIK | VÄSTERNORRLAND
Privatperson | Privatperson | Privatperson | 1 ägare | 58 | 300 | 174 | 90 | Vatten | Produktionsökning | SMN | SE3 | 2027-10-21 | 1993-01-01 - 1993-01-01 | Produktionsökning | 1 | Gullringen | EKSJÖ | JÖNKÖPING | Stångån
Middagsberget verk3 Jeanette Wallén | 556731-8950 | Middagsberget Vindkraft AB | 1 ägare | 100 | 8300 | 8300 | 3000 | Vind | Landbaserad | IKN | SE2 | 2027-10-21 | 2012-10-15 - 2012-10-15 | Ny anläggning | 1 | Åsarna | BERG | JÄMTLAND
Middagsberget verk2 Jeanette Wallén | 556731-8950 | Middagsberget Vindkraft AB | 1 ägare | 100 | 8300 | 8300 | 3000 | Vind | Landbaserad | IKN | SE2 | 2027-10-21 | 2012-10-15 - 2012-10-15 | Ny anläggning | 1 | Åsarna | BERG | JÄMTLAND
Privatperson | Privatperson | Privatperson | 1 ägare | 100 | 10 | 10 | 14 | Sol | Sol | VBG | SE3 | 2027-10-21 | 2012-10-16 - 2012-10-16 | Ny anläggning | 1 | Träslövsläge | VARBERG | HALLAND
JAD-WTG017 | 556733-6481 | Jädraås Vindkraft AB | 1 ägare | 100 | 8800 | 8800 | 3000 | Vind | Landbaserad | IKN | SE2 | 2027-10-21 | 2012-10-21 - 2012-10-21 | Ny anläggning | 1 | Järbo | OCKELBO | GÄVLEBORG
Middagsberget verk1 Jeanette Wallén | 556731-8950 | Middagsberget Vindkraft AB | 1 ägare | 100 | 8300 | 8300 | 3000 | Vind | Landbaserad | IKN | SE2 | 2027-10-21 | 2012-10-15 - 2012-10-15 | Ny anläggning | 1 | Åsarna | BERG | JÄMTLAND
Privatperson | Privatperson | Privatperson | 1 ägare | 100 | 32 | 32 | 81 | Sol, Vind | Landbaserad, Sol | IKN | SE3 | 2027-10-21 | 2012-09-29 - 2015-05-21 | Ny anläggning | 2 | TVÅÅKER | VARBERG | HALLAND
JAD-WTG012 | 556733-6481 | Jädraås Vindkraft AB | 1 ägare | 100 | 8800 | 8800 | 3000 | Vind | Landbaserad | IKN | SE2 | 2027-10-21 | 2012-10-19 - 2012-10-19 | Ny anläggning | 1 | Järbo | OCKELBO | GÄVLEBORG
Sjisjka 8 | 556773-3422 | Sjisjka Vind AB | 1 ägare | 100 | 6800 | 6800 | 2600 | Vind | Landbaserad | SJN | SE1 | 2027-10-18 | 2012-10-19 - 2012-10-19 | Ny anläggning | 1 | Gällivare | GÄLLIVARE | NORRBOTTEN
Högtjärnsklack 7 | 556696-6940 | Dala Vind AB | 1 ägare | 100 | 5400 | 5400 | 2000 | Vind | Landbaserad | GAB | SE3 | 2027-10-18 | 2012-09-12 - 2012-09-12 | Ny anläggning | 1 | Garpenberg | HEDEMORA | DALARNAS LÄN
Privatperson | Privatperson | Privatperson | 1 ägare | 100 | 5 | 5 | 4 | Sol | Sol | SLD | SE3 | 2027-10-18 | 2012-10-09 - 2012-10-09 | Ny anläggning | 1 | Brandstorp | HABO | JÖNKÖPING
Sjisjka 6 | 556773-3422 | Sjisjka Vind AB | 1 ägare | 100 | 6800 | 6800 | 2600 | Vind | Landbaserad | SJN | SE1 | 2027-10-18 | 2012-10-19 - 2012-10-19 | Ny anläggning | 1 | Gällivare | SAKNAS | SAKNAS
Högtjärnsklack 6 | 556696-6940 | Dala Vind AB | 1 ägare | 100 | 5400 | 5400 | 2000 | Vind | Landbaserad | GAB | SE3 | 2027-10-18 | 2012-09-12 - 2012-09-12 | Ny anläggning | 1 | Garpenberg | HEDEMORA | DALARNAS LÄN
Nyvallsåsen 1 Syd | 556884-0762 | Nyvallsåsen Drift AB | 1 ägare | 100 | 5900 | 5900 | 2000 | Vind | Landbaserad | MEL | SE2 | 2027-10-17 | 2012-10-18 - 2012-10-18 | Ny anläggning | 1 | Bergsjö | NORDANSTIG | GÄVLEBORG
Mörkåsen 2 mitt | 556884-4780 | Samkraft Grännsjön AB | 1 ägare | 100 | 6694 | 6694 | 2000 | Vind | Landbaserad | MEL | SE2 | 2027-10-17 | 2012-10-09 - 2012-10-09 | Ny anläggning | 1 | Bergsjö | NORDANSTIG | GÄVLEBORG
Kungsmadskolan | 556087-6038 | Vöfab | 1 ägare | 100 | 100 | 100 | 130 | Sol | Sol | IKN | SE4 | 2027-10-17 | 2009-10-01 - 2009-10-01 | Ny anläggning | 1 | Växjö | VÄXJÖ | KRONOBERG
Privatperson | Privatperson | Privatperson | 1 ägare | 100 | 11 | 11 | 5 | Vind | Landbaserad | SMS | SE4 | 2027-10-17 | 2012-09-30 - 2012-09-30 | Ny anläggning | 1 | Axhult | MARKARYD | KRONOBERG
Nyvallasåsen 2 Nord | 556884-0762 | Nyvallsåsen Drift AB | 1 ägare | 100 | 5900 | 5900 | 2000 | Vind | Landbaserad | MEL | SE2 | 2027-10-17 | 2012-10-10 - 2012-10-10 | Ny anläggning | 1 | Bergsjö | NORDMALING | VÄSTERBOTTEN
Mörkåsen 1 Syd | 556089-9832 | Minikraft i Veddige AB | 1 ägare | 100 | 6510 | 6510 | 2000 | Vind | Landbaserad | MEL | SE2 | 2027-10-17 | 2012-10-09 - 2012-10-09 | Ny anläggning | 1 | Bergsjö | NORDANSTIG | GÄVLEBORG
Östra Lugnets Skola | 556087-6038 | Vöfab | 1 ägare | 100 | 13 | 13 | 15 | Sol | Sol | IKN | SE4 | 2027-10-17 | 2010-03-01 - 2010-03-01 | Ny anläggning | 1 | Växjö | VÄXJÖ | KRONOBERG
Mörkåsen 3 Nord | 556536-9666 | Huddinge Samhällsfastigheter AB | 1 ägare | 100 | 6964 | 6964 | 2000 | Vind | Landbaserad | MEL | SE2 | 2027-10-17 | 2012-10-09 - 2012-10-09 | Ny anläggning | 1 | Bergsjö | NORDANSTIG | GÄVLEBORG
Kommunförvaltning | 556087-6038 | Vöfab | 1 ägare | 100 | 30 | 30 | 28 | Sol | Sol | IKN | SE4 | 2027-10-17 | 2011-01-01 - 2011-01-01 | Ny anläggning | 1 | Växjö | VÄXJÖ | KRONOBERG
Arabyskolan | 556087-6038 | Vöfab | 1 ägare | 100 | 13 | 13 | 15 | Sol | Sol | IKN | SE4 | 2027-10-17 | 2010-07-01 - 2010-07-01 | Ny anläggning | 1 | Växjö | VÄXJÖ | KRONOBERG
Högtjärnsklack 5 | 556696-6940 | Dala Vind AB | 1 ägare | 100 | 5400 | 5400 | 2000 | Vind | Landbaserad | GAB | SE3 | 2027-10-16 | 2012-09-11 - 2012-09-11 | Ny anläggning | 1 | Garpenberg | HEDEMORA | DALARNAS LÄN
Privatperson | Privatperson | Privatperson | 1 ägare | 100 | 7 | 7 | 8 | Sol | Sol | NBL | SE3 | 2027-10-16 | 2011-08-31 - 2011-08-31 | Ny anläggning | 1 | Grebbestad | TANUM | VÄSTRA GÖTALANDS LÄN
Kaptensberget 4 | 556796-9844 | Wind Farms Götaland Svealand AB | 1 ägare | 100 | 5700 | 5700 | 2300 | Vind | Landbaserad | HOF | SE3 | 2027-10-16 | 2012-10-01 - 2012-10-01 | Ny anläggning | 1 | Hofors | HOFORS | GÄVLEBORG
Privatperson | Privatperson | Privatperson | 1 ägare | 100 | 3 | 3 | 3 | Sol | Sol | HDG | SE3 | 2027-10-16 | 2012-09-19 - 2012-09-19 | Ny anläggning | 1 | Huddinge | HUDDINGE | STOCKHOLM
Bubbetorp 1 | 556049-4733 | Affärsverken Karlskrona AB | 1 ägare | 100 | 65000 | 65000 | 14000 | Biobränsle / torv / fossilt | Kraftvärme | KKA | SE4 | 2027-10-16 | 2012-10-01 - 2012-10-01 | Ny anläggning | 1 | Karlskrona | KARLSKRONA | BLEKINGE
Risträsk 1 | 556865-4924 | Risträsk Vind AB | 1 ägare | 100 | 2500 | 2500 | 800 | Vind | Landbaserad | VMA | SE2 | 2027-10-16 | 2012-10-17 - 2012-10-17 | Ny anläggning | 1 | Risträsk | VILHELMINA | VÄSTERBOTTEN
JAD-WTG004 | 556733-6481 | Jädraås Vindkraft AB | 1 ägare | 100 | 8800 | 8800 | 3000 | Vind | Landbaserad | IKN | SE2 | 2027-10-16 | 2012-10-16 - 2012-10-16 | Ny anläggning | 1 | Järbo | OCKELBO | GÄVLEBORG
GB37 | 556811-6775 | Gabrielsberget Nord Vind AB | 1 ägare | 100 | 6000 | 6000 | 2300 | Vind | Landbaserad | GBT | SE2 | 2027-10-15 | 2011-11-04 - 2011-11-04 | Ny anläggning | 1 | Lögdeå | NORDMALING | VÄSTERBOTTEN
GB33 | 556811-6775 | Gabrielsberget Nord Vind AB | 1 ägare | 100 | 6000 | 6000 | 2300 | Vind | Landbaserad | GBT | SE2 | 2027-10-15 | 2011-12-06 - 2011-12-06 | Ny anläggning | 1 | Lögdeå | NORDMALING | VÄSTERBOTTEN
GB38 | 556811-6775 | Gabrielsberget Nord Vind AB | 1 ägare | 100 | 6000 | 6000 | 2300 | Vind | Landbaserad | GBT | SE2 | 2027-10-15 | 2011-11-24 - 2011-11-24 | Ny anläggning | 1 | Lögdeå | NORDMALING | VÄSTERBOTTEN
GB24 | 556811-6775 | Gabrielsberget Nord Vind AB | 1 ägare | 100 | 6000 | 6000 | 2300 | Vind | Landbaserad | GBT | SE2 | 2027-10-15 | 2012-07-06 - 2012-07-06 | Ny anläggning | 1 | Lögdeå | NORDMALING | VÄSTERBOTTEN
GB36 | 556811-6775 | Gabrielsberget Nord Vind AB | 1 ägare | 100 | 6000 | 6000 | 2300 | Vind | Landbaserad | GBT | SE2 | 2027-10-15 | 2012-05-07 - 2012-05-07 | Ny anläggning | 1 | Lögdeå | NORDMALING | VÄSTERBOTTEN
GB40 | 556811-6775 | Gabrielsberget Nord Vind AB | 1 ägare | 100 | 6000 | 6000 | 2300 | Vind | Landbaserad | GBT | SE2 | 2027-10-15 | 2011-11-19 - 2011-11-19 | Ny anläggning | 1 | Lögdeå | NORDMALING | VÄSTERBOTTEN
GB22 | 556811-6775 | Gabrielsberget Nord Vind AB | 1 ägare | 100 | 6000 | 6000 | 2300 | Vind | Landbaserad | GBT | SE2 | 2027-10-15 | 2012-06-26 - 2012-06-26 | Ny anläggning | 1 | Lögdeå | NORDMALING | VÄSTERBOTTEN
GB21 | 556811-6775 | Gabrielsberget Nord Vind AB | 1 ägare | 100 | 6000 | 6000 | 2300 | Vind | Landbaserad | GBT | SE2 | 2027-10-15 | 2012-06-01 - 2012-06-01 | Ny anläggning | 1 | Lögdeå | NORDMALING | VÄSTERBOTTEN
GB34 | 556811-6775 | Gabrielsberget Nord Vind AB | 1 ägare | 100 | 6000 | 6000 | 2300 | Vind | Landbaserad | GBT | SE2 | 2027-10-15 | 2012-04-13 - 2012-04-13 | Ny anläggning | 1 | Lögdeå | NORDMALING | VÄSTERBOTTEN
GB35 | 556811-6775 | Gabrielsberget Nord Vind AB | 1 ägare | 100 | 6000 | 6000 | 2300 | Vind | Landbaserad | GBT | SE2 | 2027-10-15 | 2012-05-07 - 2012-05-07 | Ny anläggning | 1 | Lögdeå | NORDMALING | VÄSTERBOTTEN
GB28 | 556811-6775 | Gabrielsberget Nord Vind AB | 1 ägare | 100 | 6000 | 6000 | 2300 | Vind | Landbaserad | GBT | SE2 | 2027-10-15 | 2012-06-21 - 2012-06-21 | Ny anläggning | 1 | Lögdeå | NORDMALING | VÄSTERBOTTEN
GB30 | 556811-6775 | Gabrielsberget Nord Vind AB | 1 ägare | 100 | 6000 | 6000 | 2300 | Vind | Landbaserad | GBT | SE2 | 2027-10-15 | 2012-07-09 - 2012-07-09 | Ny anläggning | 1 | Lögdeå | NORDMALING | VÄSTERBOTTEN
GB23 | 556811-6775 | Gabrielsberget Nord Vind AB | 1 ägare | 100 | 6000 | 6000 | 2300 | Vind | Landbaserad | GBT | SE2 | 2027-10-15 | 2012-07-05 - 2012-07-05 | Ny anläggning | 1 | Lögdeå | NORDMALING | VÄSTERBOTTEN
GB25 | 556811-6775 | Gabrielsberget Nord Vind AB | 1 ägare | 100 | 6000 | 6000 | 2300 | Vind | Landbaserad | GBT | SE2 | 2027-10-15 | 2012-06-15 - 2012-06-15 | Ny anläggning | 1 | Lögdeå | NORDMALING | VÄSTERBOTTEN
GB39 | 556811-6775 | Gabrielsberget Nord Vind AB | 1 ägare | 100 | 6000 | 6000 | 2300 | Vind | Landbaserad | GBT | SE2 | 2027-10-15 | 2011-11-14 - 2011-11-14 | Ny anläggning | 1 | Lögdeå | NORDMALING | VÄSTERBOTTEN
GB26 | 556811-6775 | Gabrielsberget Nord Vind AB | 1 ägare | 100 | 6000 | 6000 | 2300 | Vind | Landbaserad | GBT | SE2 | 2027-10-15 | 2012-06-27 - 2012-06-27 | Ny anläggning | 1 | Lögdeå | NORDMALING | VÄSTERBOTTEN
GB27 | 556811-6775 | Gabrielsberget Nord Vind AB | 1 ägare | 100 | 6000 | 6000 | 2300 | Vind | Landbaserad | GBT | SE2 | 2027-10-15 | 2012-06-01 - 2012-06-01 | Ny anläggning | 1 | Lögdeå | NORDMALING | VÄSTERBOTTEN
GB31 | 556811-6775 | Gabrielsberget Nord Vind AB | 1 ägare | 100 | 6000 | 6000 | 2300 | Vind | Landbaserad | GBT | SE2 | 2027-10-15 | 2012-07-11 - 2012-07-11 | Ny anläggning | 1 | Lögdeå | NORDMALING | VÄSTERBOTTEN
GB32 | 556811-6775 | Gabrielsberget Nord Vind AB | 1 ägare | 100 | 6000 | 6000 | 2300 | Vind | Landbaserad | GBT | SE2 | 2027-10-15 | 2012-07-11 - 2012-07-11 | Ny anläggning | 1 | Lögdeå | NORDMALING | VÄSTERBOTTEN
GB29 | 556811-6775 | Gabrielsberget Nord Vind AB | 1 ägare | 100 | 6000 | 6000 | 2300 | Vind | Landbaserad | GBT | SE2 | 2027-10-15 | 2012-06-30 - 2012-06-30 | Ny anläggning | 1 | Lögdeå | NORDMALING | VÄSTERBOTTEN
108120 Vaplan | 556857-6879 | Gällö Vattenkraft AB | 1 ägare | 47.5 | 1578 | 750 | 500 | Vatten | Produktionsökning | JML | SE2 | 2027-10-14 | 1920-01-01 - 1920-01-01 | Produktionsökning | 1 | NÄLDEN | KROKOM | JÄMTLAND
Sjisjka 7 | 556773-3422 | Sjisjka Vind AB | 1 ägare | 100 | 6800 | 6800 | 2600 | Vind | Landbaserad | SJN | SE1 | 2027-10-12 | 2012-10-13 - 2012-10-13 | Ny anläggning | 1 | Gällivare | SAKNAS | SAKNAS
Sjisjka 11 | 556773-3422 | Sjisjka Vind AB | 1 ägare | 100 | 6800 | 6800 | 2600 | Vind | Landbaserad | SJN | SE1 | 2027-10-12 | 2012-10-13 - 2012-10-13 | Ny anläggning | 1 | Gällivare | SAKNAS | SAKNAS
Sjisjka 10 | 556773-3422 | Sjisjka Vind AB | 1 ägare | 100 | 6800 | 6800 | 2600 | Vind | Landbaserad | SJN | SE1 | 2027-10-11 | 2012-10-12 - 2012-10-12 | Ny anläggning | 1 | Gällivare | SAKNAS | SAKNAS
Sjisjka 9 | 556773-3422 | Sjisjka Vind AB | 1 ägare | 100 | 6800 | 6800 | 2600 | Vind | Landbaserad | SJN | SE1 | 2027-10-11 | 2012-10-12 - 2012-10-12 | Ny anläggning | 1 | Gällivare | SAKNAS | SAKNAS
Privatperson | Privatperson | Privatperson | 1 ägare | 20.36 | 150 | 31 | 48 | Vatten | Produktionsökning | HLD | SE4 | 2027-10-11 | 2000-01-01 - 2000-01-01 | Produktionsökning | 2 | HALMSTAD | HALMSTAD | HALLAND
Träfors kvarn G2 | 773600-0972 | Trefors Kvarnförening ek för | 1 ägare | 100 | 250 | 250 | 75 | Vatten | Vatten | IKN | SE3 | 2027-10-10 | 1940-01-01 - 1940-01-01 | Omfattande ombyggnad | 1 | KRISTINEHAMN | KRISTINEHAMN | VÄRMLAND
Högtjärnsklack 2 | 556696-6940 | Dala Vind AB | 1 ägare | 100 | 5400 | 5400 | 2000 | Vind | Landbaserad | GAB | SE3 | 2027-10-10 | 2012-09-04 - 2012-09-04 | Ny anläggning | 1 | Garpenberg | HEDEMORA | DALARNAS LÄN
Strinneänget El | 556619-3339 | PG Design AB | 1 ägare | 100 | 11 | 11 | 14 | Sol | Sol | ALL | SE2 | 2027-10-10 | 2012-08-24 - 2012-08-24 | Ny anläggning | 1 | Bjärtrå | KRAMFORS | VÄSTERNORRLAND
JAD-WTG068 | 556733-6481 | Jädraås Vindkraft AB | 1 ägare | 100 | 8800 | 8800 | 3000 | Vind | Landbaserad | IKN | SE2 | 2027-10-10 | 2012-10-11 - 2012-10-11 | Ny anläggning | 1 | Järbo | OCKELBO | GÄVLEBORG
Kaptensberget 3 | 556796-9844 | Wind Farms Götaland Svealand AB | 1 ägare | 100 | 5700 | 5700 | 2300 | Vind | Landbaserad | HOF | SE3 | 2027-10-10 | 2012-10-01 - 2012-10-01 | Ny anläggning | 1 | Hofors | HOFORS | GÄVLEBORG
Kvänum Badene 3 | 556889-0015 | Kvänum Badene Vind AB | 1 ägare | 100 | 5500 | 5500 | 2300 | Vind | Landbaserad | KVM | SE3 | 2027-10-10 | 2012-10-04 - 2012-10-04 | Ny anläggning | 1 | Kvänum | VARA | VÄSTRA GÖTALANDS LÄN
Privatperson | Privatperson | Privatperson | 1 ägare | 100 | 4 | 4 | 8 | Sol | Sol | SHD | SE3 | 2027-10-10 | 2012-05-07 - 2012-05-07 | Ny anläggning | 1 | Bollebygd | MARK | VÄSTRA GÖTALANDS LÄN
Privatperson | Privatperson | Privatperson | 1 ägare | 100 | 5 | 5 | 6 | Sol | Sol | SDT | SE3 | 2027-10-10 | 2012-08-15 - 2012-08-15 | Ny anläggning | 1 | Södertälje | SÖDERTÄLJE | STOCKHOLM
Kaptensberget 1 | 556796-9844 | Wind Farms Götaland Svealand AB | 1 ägare | 100 | 5700 | 5700 | 2300 | Vind | Landbaserad | HOF | SE3 | 2027-10-10 | 2012-10-01 - 2012-10-01 | Ny anläggning | 1 | Hofors | HOFORS | GÄVLEBORG
Kaptensberget 2 | 556796-9844 | Wind Farms Götaland Svealand AB | 1 ägare | 100 | 5700 | 5700 | 2300 | Vind | Landbaserad | HOF | SE3 | 2027-10-10 | 2012-09-25 - 2012-09-25 | Ny anläggning | 1 | Hofors | HOFORS | GÄVLEBORG
JAD-WTG011 | 556733-6481 | Jädraås Vindkraft AB | 1 ägare | 100 | 8800 | 8800 | 3000 | Vind | Landbaserad | IKN | SE2 | 2027-10-10 | 2012-10-11 - 2012-10-11 | Ny anläggning | 1 | Järbo | OCKELBO | GÄVLEBORG
Kvänum Badene 2 | 556889-0015 | Kvänum Badene Vind AB | 1 ägare | 100 | 5500 | 5500 | 2000 | Vind | Landbaserad | KVM | SE3 | 2027-10-10 | 2012-10-08 - 2012-10-08 | Ny anläggning | 1 | Kvänum | VARA | VÄSTRA GÖTALANDS LÄN
JAD-WTG001 | 556733-6481 | Jädraås Vindkraft AB | 1 ägare | 100 | 8800 | 8800 | 3000 | Vind | Landbaserad | IKN | SE2 | 2027-10-09 | 2012-10-10 - 2012-10-10 | Ny anläggning | 1 | Järbo | OCKELBO | GÄVLEBORG
JAD-WTG009 | 556733-6481 | Jädraås Vindkraft AB | 1 ägare | 100 | 8800 | 8800 | 3000 | Vind | Landbaserad | IKN | SE2 | 2027-10-09 | 2012-10-10 - 2012-10-10 | Ny anläggning | 1 | Järbo | OCKELBO | GÄVLEBORG
JAD-WTG006 | 556733-6481 | Jädraås Vindkraft AB | 1 ägare | 100 | 8800 | 8800 | 3000 | Vind | Landbaserad | IKN | SE2 | 2027-10-09 | 2012-10-10 - 2012-10-10 | Ny anläggning | 1 | Järbo | OCKELBO | GÄVLEBORG
JAD-WTG002 | 556733-6481 | Jädraås Vindkraft AB | 1 ägare | 100 | 8800 | 8800 | 3000 | Vind | Landbaserad | IKN | SE2 | 2027-10-09 | 2012-10-10 - 2012-10-10 | Ny anläggning | 1 | Järbo | OCKELBO | GÄVLEBORG
JAD-WTG010 | 556733-6481 | Jädraås Vindkraft AB | 1 ägare | 100 | 8800 | 8800 | 3000 | Vind | Landbaserad | IKN | SE2 | 2027-10-09 | 2012-10-10 - 2012-10-10 | Ny anläggning | 1 | Järbo | OCKELBO | GÄVLEBORG
JAD-WTG005 | 556733-6481 | Jädraås Vindkraft AB | 1 ägare | 100 | 8800 | 8800 | 3000 | Vind | Landbaserad | IKN | SE2 | 2027-10-09 | 2012-10-09 - 2012-10-09 | Ny anläggning | 1 | Järbo | OCKELBO | GÄVLEBORG
JAD-WTG003 | 556733-6481 | Jädraås Vindkraft AB | 1 ägare | 100 | 8800 | 8800 | 3000 | Vind | Landbaserad | IKN | SE2 | 2027-10-09 | 2012-10-09 - 2012-10-09 | Ny anläggning | 1 | Järbo | OCKELBO | GÄVLEBORG
JAD-WTG007 | 556733-6481 | Jädraås Vindkraft AB | 1 ägare | 100 | 8800 | 8800 | 3000 | Vind | Landbaserad | IKN | SE2 | 2027-10-09 | 2012-10-10 - 2012-10-10 | Ny anläggning | 1 | Järbo | OCKELBO | GÄVLEBORG
JAD-WTG008 | 556733-6481 | Jädraås Vindkraft AB | 1 ägare | 100 | 8800 | 8800 | 3000 | Vind | Landbaserad | IKN | SE2 | 2027-10-09 | 2012-10-10 - 2012-10-10 | Ny anläggning | 1 | Järbo | OCKELBO | GÄVLEBORG
Högeströms Kraftstation | 556582-5063 | Elektroinstallationer i Påryd AB | 1 ägare | 100 | 1000 | 1000 | 230 | Vatten | Vatten | NBR | SE4 | 2027-10-08 | 2003-05-01 - 2003-05-01 | Omfattande ombyggnad | 1 | NYBRO | NYBRO | KALMAR
3A ENERGY | 556731-9313 | 3a Energy AB | 1 ägare | 100 | 10 | 10 | 9 | Sol | Sol | ESJ | SE3 | 2027-10-07 | 2012-08-21 - 2012-08-21 | Ny anläggning | 1 | Eksjö | EKSJÖ | JÖNKÖPING
Sjisjka 17 | 556773-3422 | Sjisjka Vind AB | 1 ägare | 100 | 6800 | 6800 | 2600 | Vind | Landbaserad | SJN | SE1 | 2027-10-02 | 2012-10-03 - 2012-10-03 | Ny anläggning | 1 | Gällivare | SAKNAS | SAKNAS
Sjisjka 18 | 556773-3422 | Sjisjka Vind AB | 1 ägare | 100 | 6800 | 6800 | 2600 | Vind | Landbaserad | SJN | SE1 | 2027-10-02 | 2012-10-03 - 2012-10-03 | Ny anläggning | 1 | Gällivare | SAKNAS | SAKNAS
Sjisjka 13 | 556773-3422 | Sjisjka Vind AB | 1 ägare | 100 | 6800 | 6800 | 2600 | Vind | Landbaserad | SJN | SE1 | 2027-10-01 | 2012-10-02 - 2012-10-02 | Ny anläggning | 1 | Gällivare | SAKNAS | SAKNAS
Sjisjka 12 | 556773-3422 | Sjisjka Vind AB | 1 ägare | 100 | 6800 | 6800 | 2600 | Vind | Landbaserad | SJN | SE1 | 2027-10-01 | 2012-10-02 - 2012-10-02 | Ny anläggning | 1 | Gällivare | SAKNAS | SAKNAS
Privatperson | Privatperson | Privatperson | 1 ägare | 32 | 120 | 38 | 22 | Vatten | Produktionsökning | ANG | SE3 | 2027-09-30 | 1989-03-10 - 1989-03-10 | Produktionsökning | 1 | ÅRJÄNG | ÅRJÄNG | VÄRMLAND
Privatperson | Privatperson | Privatperson | 1 ägare | 66.6 | 446 | 297 | 145 | Vatten | Produktionsökning | SHD | SE3 | 2027-09-30 | 1931-01-01 - 1931-01-01 | Produktionsökning | 1 | VÅRGÅRDA | VÅRGÅRDA | VÄSTRA GÖTALANDS LÄN
Härjevad 1 öst | 556861-9638 | Storegårdens Vind AB | 1 ägare | 100 | 5400 | 5400 | 2000 | Vind | Landbaserad | KVM | SE3 | 2027-09-30 | 2012-10-01 - 2012-10-01 | Ny anläggning | 1 | Järpås | LIDKÖPING | VÄSTRA GÖTALANDS LÄN
Energiknuten | 556803-9225 | Landskrona Energi Kraft AB | 1 ägare | 100 | 50000 | 50000 | 8400 | Biobränsle / torv / fossilt | Kraftvärme | IKN | SE4 | 2027-09-30 | 2012-10-01 - 2012-10-01 | Ny anläggning | 1 | LANDSKRONA | LANDSKRONA | SKÅNE LÄN
Högtjärnsklack 4 | 556696-6940 | Dala Vind AB | 1 ägare | 100 | 5400 | 5400 | 2000 | Vind | Landbaserad | GAB | SE3 | 2027-09-30 | 2012-09-08 - 2012-09-08 | Ny anläggning | 1 | Garpenberg | HEDEMORA | DALARNAS LÄN
Kedjebohammar | 556230-5879 | Relatera AB | 1 ägare | 100 | 400 | 400 | 90 | Vatten | Vatten | BGO | SE3 | 2027-09-30 | 1996-01-01 - 1996-01-01 | Omfattande ombyggnad | 2 | SKINNSKATTEBERG | SKINNSKATTEBERG | VÄSTMANLAND
Härjevad 2 väst | 556861-9638 | Storegårdens Vind AB | 1 ägare | 100 | 5400 | 5400 | 2000 | Vind | Landbaserad | KVM | SE3 | 2027-09-30 | 2012-10-01 - 2012-10-01 | Ny anläggning | 1 | Järpås | LIDKÖPING | VÄSTRA GÖTALANDS LÄN
Sjisjka 14 | 556773-3422 | Sjisjka Vind AB | 1 ägare | 100 | 6800 | 6800 | 2600 | Vind | Landbaserad | SJN | SE1 | 2027-09-28 | 2012-09-29 - 2012-09-29 | Ny anläggning | 1 | Gällivare | SAKNAS | SAKNAS
Högtjärnsklack 3 | 556696-6940 | Dala Vind AB | 1 ägare | 100 | 5400 | 5400 | 2000 | Vind | Landbaserad | GAB | SE3 | 2027-09-27 | 2012-09-05 - 2012-09-05 | Ny anläggning | 1 | Garpenberg | HEDEMORA | DALARNAS LÄN
Högtjärnsklack 1 | 556696-6940 | Dala Vind AB | 1 ägare | 100 | 5400 | 5400 | 2000 | Vind | Landbaserad | GAB | SE3 | 2027-09-26 | 2012-09-05 - 2012-09-05 | Ny anläggning | 1 | Garpenberg | HEDEMORA | DALARNAS LÄN
Maglasäte Biogas | 556538-3808 | Maglasäte Gård AB | 1 ägare | 100 | 2190 | 2190 | 250 | Biobränsle / torv / fossilt | Övrig | KPN | SE4 | 2027-09-26 | 2012-09-25 - 2012-09-25 | Ny anläggning | 1 | Höör | HÖÖR | SKÅNE LÄN
Sjisjka 16 | 556773-3422 | Sjisjka Vind AB | 1 ägare | 100 | 6800 | 6800 | 2600 | Vind | Landbaserad | SJN | SE1 | 2027-09-25 | 2012-09-26 - 2012-09-26 | Ny anläggning | 1 | Gällivare | SAKNAS | SAKNAS
Sjisjka 19 | 556773-3422 | Sjisjka Vind AB | 1 ägare | 100 | 6800 | 6800 | 2600 | Vind | Landbaserad | SJN | SE1 | 2027-09-25 | 2012-09-26 - 2012-09-26 | Ny anläggning | 1 | Gällivare | GÄLLIVARE | NORRBOTTEN
Sjisjka 21 | 556773-3422 | Sjisjka Vind AB | 1 ägare | 100 | 6800 | 6800 | 2600 | Vind | Landbaserad | SJN | SE1 | 2027-09-25 | 2012-09-26 - 2012-09-26 | Ny anläggning | 1 | Sjisjka | SAKNAS | SAKNAS
Sjisjka 20 | 556773-3422 | Sjisjka Vind AB | 1 ägare | 100 | 6800 | 6800 | 2600 | Vind | Landbaserad | SJN | SE1 | 2027-09-25 | 2012-09-26 - 2012-09-26 | Ny anläggning | 1 | Gällivare | SAKNAS | SAKNAS
Sjisjka 15 | 556773-3422 | Sjisjka Vind AB | 1 ägare | 100 | 6800 | 6800 | 2600 | Vind | Landbaserad | SJN | SE1 | 2027-09-25 | 2012-09-26 - 2012-09-26 | Ny anläggning | 1 | Gällivare | SAKNAS | SAKNAS
Sjisjka 22 | 556773-3422 | Sjisjka Vind AB | 1 ägare | 100 | 6800 | 6800 | 2600 | Vind | Landbaserad | SJN | SE1 | 2027-09-19 | 2012-09-20 - 2012-09-20 | Ny anläggning | 1 | Gällivare | SAKNAS | SAKNAS
Örja - OJAA01 | 556938-6864 | EON Wind Sweden AB | 1 ägare | 100 | 17606 | 17606 | 6000 | Vind | Landbaserad | SKV | SE4 | 2027-09-18 | 2012-07-31 - 2012-09-10 | Ny anläggning | 3 | Landskrona | LANDSKRONA | SKÅNE LÄN
Rönneholms Mosse | 556214-7800 | Mellanskånes Renhållnings AB MERAB | 1 ägare | 100 | 150 | 150 | 20 | Biobränsle / torv / fossilt | Övrig | IKN | SE4 | 2027-09-16 | 2012-08-01 - 2012-08-01 | Ny anläggning | 1 | Steghag | ESLÖV | SKÅNE LÄN
Kvänum Badene Vind | 556889-0015 | Kvänum Badene Vind AB | 1 ägare | 100 | 5500 | 5500 | 6000 | Vind | Landbaserad | KVM | SE3 | 2027-09-16 | 2012-09-07 - 2012-10-08 | Ny anläggning | 3 | Kvänum | VARA | VÄSTRA GÖTALANDS LÄN
Sjisjka 23 | 556773-3422 | Sjisjka Vind AB | 1 ägare | 100 | 6800 | 6800 | 2600 | Vind | Landbaserad | SJN | SE1 | 2027-09-16 | 2012-09-17 - 2012-09-17 | Ny anläggning | 1 | Gällivare | SAKNAS | SAKNAS
Sjisjka 24 | 556773-3422 | Sjisjka Vind AB | 1 ägare | 100 | 6800 | 6800 | 2600 | Vind | Landbaserad | SJN | SE1 | 2027-09-14 | 2012-09-15 - 2012-09-15 | Ny anläggning | 1 | Gällivare | SAKNAS | SAKNAS
Sjisjka 25 | 556773-3422 | Sjisjka Vind AB | 1 ägare | 100 | 6800 | 6800 | 2600 | Vind | Landbaserad | SJN | SE1 | 2027-09-12 | 2012-09-13 - 2012-09-13 | Ny anläggning | 1 | Gällivare | SAKNAS | SAKNAS
Salaanläggning 2 | 769620-1172 | Solel i Sala & Heby ek för | 1 ägare | 100 | 35 | 35 | 38 | Sol | Sol | SAH | SE3 | 2027-09-12 | 2012-05-22 - 2012-05-22 | Ny anläggning | 1 | Sala | SALA | VÄSTMANLAND
Sjisjka 26 | 556773-3422 | Sjisjka Vind AB | 1 ägare | 100 | 6800 | 6800 | 2600 | Vind | Landbaserad | SJN | SE1 | 2027-09-09 | 2012-09-10 - 2012-09-10 | Ny anläggning | 1 | Gällivare | SAKNAS | SAKNAS
Sjisjka 29 | 556773-3422 | Sjisjka Vind AB | 1 ägare | 100 | 6800 | 6800 | 2600 | Vind | Landbaserad | SJN | SE1 | 2027-09-09 | 2012-09-04 - 2012-09-04 | Ny anläggning | 1 | Gällivare | GÄLLIVARE | NORRBOTTEN
Sjunnens kraftstation generator 1 | 556366-7483 | Hydro Extrusion Sweden AB | 1 ägare | 100 | 3000 | 3000 | 960 | Vatten | Vatten | IKN | SE3 | 2027-09-06 | 1950-01-01 - 1950-01-01 | Omfattande ombyggnad | 1 | VETLANDA | VETLANDA | JÖNKÖPING
Sjisjka 27 | 556773-3422 | Sjisjka Vind AB | 1 ägare | 100 | 6800 | 6800 | 2600 | Vind | Landbaserad | SJN | SE1 | 2027-09-06 | 2012-09-07 - 2012-09-07 | Ny anläggning | 1 | Gällivare | SAKNAS | SAKNAS
Sjunnens Kraftstation generator 2 | 556366-7483 | Hydro Extrusion Sweden AB | 1 ägare | 100 | 2500 | 2500 | 700 | Vatten | Vatten | IKN | SE3 | 2027-09-06 | 1982-01-01 - 1982-01-01 | Omfattande ombyggnad | 1 | VETLANDA | VETLANDA | JÖNKÖPING | Emån
Sjisjka 28 | 556773-3422 | Sjisjka Vind AB | 1 ägare | 100 | 6800 | 6800 | 2600 | Vind | Landbaserad | SJN | SE1 | 2027-09-05 | 2012-09-06 - 2012-09-06 | Ny anläggning | 1 | Gällivare | SAKNAS | SAKNAS
Privatperson | Privatperson | Privatperson | 1 ägare | 100 | 9 | 9 | 10 | Sol | Sol | VMD | SE3 | 2027-09-04 | 2012-08-09 - 2012-08-09 | Ny anläggning | 1 | Värmdö | VÄRMDÖ | STOCKHOLM
Piteenergi Solpark | 556330-9227 | AB PiteEnergi | 1 ägare | 100 | 28 | 28 | 20 | Sol | Sol | IKN | SE1 | 2027-09-04 | 2011-11-20 - 2011-11-20 | Ny anläggning | 1 | Piteå | PITEÅ | NORRBOTTEN
Privatperson | Privatperson | Privatperson | 1 ägare | 100 | 5 | 5 | 5 | Sol | Sol | HLD | SE4 | 2027-09-03 | 2012-08-10 - 2012-08-10 | Ny anläggning | 1 | Harplinge | HALMSTAD | HALLAND
Privatperson | Privatperson | Privatperson | 1 ägare | 21.8 | 53 | 12 | 22 | Vatten | Produktionsökning | HLD | SE4 | 2027-08-31 | 1982-01-01 - 1982-01-01 | Produktionsökning | 1 | STEGARED | VARBERG | HALLAND
Österforsen G2 | 556015-7686 | AB Edsbyns Elverk (publ) | 1 ägare | 100 | 5820 | 5820 | 920 | Vatten | Vatten | EBN | SE2 | 2027-08-31 | 1954-09-01 - 1954-09-01 | Omfattande ombyggnad | 1 | EDSBYN | OVANÅKER | GÄVLEBORG | Voxnan
Hakarp | 556796-9844 | Wind Farms Götaland Svealand AB | 1 ägare | 100 | 40800 | 40800 | 16000 | Vind | Landbaserad | SYD | SE4 | 2027-08-28 | 2012-08-23 - 2012-08-30 | Ny anläggning | 8 | BRÄKNE-HOVBY | RONNEBY | BLEKINGE
Privatperson | Privatperson | Privatperson | 2 ägare | 100 | 2 | 2 | 2 | Sol | Sol | FLE | SE3 | 2027-08-22 | 2012-08-20 - 2012-08-20 | Ny anläggning | 1 | Katrineholm | KATRINEHOLM | SÖDERMANLAND
Privatperson | Privatperson | Privatperson | 1 ägare | 100 | 10 | 10 | 11 | Sol | Sol | HLD | SE4 | 2027-08-20 | 2012-08-07 - 2012-08-07 | Ny anläggning | 1 | HEBERG | FALKENBERG | HALLAND
Privatperson | Privatperson | Privatperson | 1 ägare | 100 | 8 | 8 | 8 | Sol | Sol | NYD | SE3 | 2027-08-19 | 2012-08-15 - 2012-08-15 | Ny anläggning | 1 | NYKÖPING | NYKÖPING | SÖDERMANLAND
Järpströmmens kraftstation | 556006-8230 | Fortum Sverige AB | 2 ägare | 0.59 | 420000 | 2478 | 120000 | Vatten | Produktionsökning | JPS | SE2 | 2027-08-19 | 1944-01-01 - 1944-01-01 | Produktionsökning | 3 | Järpen | ÅRE | JÄMTLAND | Indalsälven
Rockneby 5 | 556898-5161 | Rockneby Vind AB | 1 ägare | 100 | 4400 | 4400 | 1500 | Vind | Landbaserad | SMS | SE4 | 2027-08-17 | 2012-08-17 - 2012-08-17 | Ny anläggning | 1 | ROCKNEBY | KALMAR | KALMAR
Rockneby 4 | 556898-5161 | Rockneby Vind AB | 1 ägare | 100 | 4400 | 4400 | 1500 | Vind | Landbaserad | SMS | SE4 | 2027-08-17 | 2012-08-17 - 2012-08-17 | Ny anläggning | 1 | ROCKNEBY | KALMAR | KALMAR
Gärdslösa 6 | 578500-7864 | Åkerbo Härads Brandstodsbolag | 1 ägare | 100 | 5000 | 5000 | 2000 | Vind | Landbaserad | OLD | SE4 | 2027-08-17 | 2012-08-17 - 2012-08-17 | Ny anläggning | 1 | BORGHOLM | BORGHOLM | KALMAR
Brännåsen 3 NO | 556884-4780 | Samkraft Grännsjön AB | 1 ägare | 100 | 6357 | 6357 | 2000 | Vind | Landbaserad | MEL | SE2 | 2027-08-16 | 2012-08-15 - 2012-08-15 | Ny anläggning | 1 | BERGSJÖ | NORDANSTIG | GÄVLEBORG
Brännåsen 4 SO | 556884-4780 | Samkraft Grännsjön AB | 1 ägare | 100 | 6400 | 6400 | 2000 | Vind | Landbaserad | MEL | SE2 | 2027-08-16 | 2012-08-15 - 2012-08-15 | Ny anläggning | 1 | BERGSJÖ | NORDANSTIG | GÄVLEBORG
Räpplinge 2 | 556871-0767 | Svarteberga Vind AB | 1 ägare | 100 | 5200 | 5200 | 2000 | Vind | Landbaserad | BHM | SE4 | 2027-08-16 | 2012-08-15 - 2012-08-15 | Ny anläggning | 1 | BORGHOLM | BORGHOLM | KALMAR
Brännåsen 1 NV | 556884-4780 | Samkraft Grännsjön AB | 1 ägare | 100 | 6631 | 6631 | 2000 | Vind | Landbaserad | MEL | SE2 | 2027-08-16 | 2012-08-15 - 2012-08-15 | Ny anläggning | 1 | BERGSJÖ | NORDANSTIG | GÄVLEBORG
Brännåsen 2 SV | 556884-4780 | Samkraft Grännsjön AB | 1 ägare | 100 | 6554 | 6554 | 2000 | Vind | Landbaserad | MEL | SE2 | 2027-08-16 | 2012-08-15 - 2012-08-15 | Ny anläggning | 1 | BERGSJÖ | NORDANSTIG | GÄVLEBORG
Rockneby 2 | 556898-5161 | Rockneby Vind AB | 1 ägare | 100 | 4400 | 4400 | 1500 | Vind | Landbaserad | SMS | SE4 | 2027-08-14 | 2012-08-06 - 2012-08-06 | Ny anläggning | 1 | ROCKNEBY | KALMAR | KALMAR
Rockneby 1 | 556898-5161 | Rockneby Vind AB | 1 ägare | 100 | 4400 | 4400 | 1500 | Vind | Landbaserad | SMS | SE4 | 2027-08-14 | 2012-08-06 - 2012-08-06 | Ny anläggning | 1 | ROCKNEBY | KALMAR | KALMAR
Vancos AB | 556775-4600 | Vancos Munka Ljungby AB | 1 ägare | 100 | 8 | 8 | 8 | Sol | Sol | AHB | SE4 | 2027-08-14 | 2012-05-03 - 2012-05-03 | Ny anläggning | 1 | MUNKA LJUNGBY | ÄNGELHOLM | SKÅNE LÄN
Rockneby 3 | 556898-5161 | Rockneby Vind AB | 1 ägare | 100 | 4400 | 4400 | 1500 | Vind | Landbaserad | SMS | SE4 | 2027-08-14 | 2012-08-06 - 2012-08-06 | Ny anläggning | 1 | ROCKNEBY | KALMAR | KALMAR
Privatperson | Privatperson | Privatperson | 1 ägare | 100 | 24 | 24 | 25 | Sol | Sol | LNK | SE3 | 2027-08-07 | 2012-05-09 - 2012-05-09 | Ny anläggning | 1 | GISTAD LINGHEM | LINKÖPING | ÖSTERGÖTLAND
Vävinge Vind 1 | 556712-5843 | VävingeVind AB | 1 ägare | 100 | 4450 | 4450 | 2000 | Vind | Landbaserad | MBY | SE3 | 2027-07-31 | 2012-07-30 - 2012-07-30 | Ny anläggning | 1 | SKEPPSÅS | MJÖLBY | ÖSTERGÖTLAND
Bårstad | 556882-1838 | Bårstad Häckenäs Vind AB | 1 ägare | 100 | 5300 | 5300 | 2000 | Vind | Landbaserad | VAN | SE3 | 2027-07-31 | 2012-08-01 - 2012-08-01 | Ny anläggning | 1 | BORGHAMN | VADSTENA | ÖSTERGÖTLAND
Vävinge Vind 2 | 556712-5843 | VävingeVind AB | 1 ägare | 100 | 4450 | 4450 | 2000 | Vind | Landbaserad | MBY | SE3 | 2027-07-31 | 2012-07-30 - 2012-07-30 | Ny anläggning | 1 | SKEPPSÅS | MJÖLBY | ÖSTERGÖTLAND
Hackeryd Vind 2 | 556853-2831 | Hackeryd Vind AB | 1 ägare | 100 | 4800 | 4800 | 2000 | Vind | Landbaserad | MBY | SE3 | 2027-07-31 | 2012-07-30 - 2012-07-30 | Ny anläggning | 1 | VÄSTERLÖSA | LINKÖPING | ÖSTERGÖTLAND
Hackeryd Vind 3 | 556853-2831 | Hackeryd Vind AB | 1 ägare | 100 | 4800 | 4800 | 2000 | Vind | Landbaserad | MBY | SE3 | 2027-07-31 | 2012-07-30 - 2012-07-30 | Ny anläggning | 1 | VÄSTERLÖSA | LINKÖPING | ÖSTERGÖTLAND
Hackeryd vind 1 | 556853-2831 | Hackeryd Vind AB | 1 ägare | 100 | 4800 | 4800 | 2000 | Vind | Landbaserad | MBY | SE3 | 2027-07-31 | 2012-07-30 - 2012-07-30 | Ny anläggning | 1 | VÄSTERLÖSA | LINKÖPING | ÖSTERGÖTLAND
Privatperson | Privatperson | Privatperson | 1 ägare | 100 | 3 | 3 | 5 | Sol | Sol | OGO | SE3 | 2027-07-30 | 2012-03-07 - 2012-03-07 | Ny anläggning | 1 | KOLMÅRDEN | NORRKÖPING | ÖSTERGÖTLAND
Ronneby | 556026-3120 | Sydkraft Hydropower AB | 1 ägare | 7.1 | 8710 | 618 | 1500 | Vatten | Produktionsökning | RBY | SE4 | 2027-07-29 | 1950-01-01 - 1950-01-01 | Produktionsökning | 1 | Ronneby | RONNEBY | BLEKINGE
Privatperson | Privatperson | Privatperson | 1 ägare | 100 | 12 | 12 | 13 | Sol | Sol | NRL | SE3 | 2027-07-25 | 2012-07-04 - 2012-07-04 | Ny anläggning | 1 | PÅLSBODA | HALLSBERG | ÖREBRO
Privatperson | Privatperson | Privatperson | 1 ägare | 100 | 1 | 1 | 2 | Sol | Sol | NHA | SE3 | 2027-07-25 | 2012-05-31 - 2012-05-31 | Ny anläggning | 1 | LINDOME | MÖLNDAL | VÄSTRA GÖTALANDS LÄN
Vassmolösa 5 | 556887-5495 | Vassmolösa Vind AB | 1 ägare | 100 | 5100 | 5100 | 1800 | Vind | Landbaserad | SMS | SE4 | 2027-07-19 | 2012-07-19 - 2012-07-19 | Ny anläggning | 1 | VASSMOLÖSA | KALMAR | KALMAR
Vassmolösa 4 | 556887-5495 | Vassmolösa Vind AB | 1 ägare | 100 | 5100 | 5100 | 1800 | Vind | Landbaserad | SMS | SE4 | 2027-07-19 | 2012-07-18 - 2012-07-18 | Ny anläggning | 1 | VASSMOLÖSA | KALMAR | KALMAR
Vassmolösa 3 | 556887-5495 | Vassmolösa Vind AB | 1 ägare | 100 | 5100 | 5100 | 1800 | Vind | Landbaserad | SMS | SE4 | 2027-07-19 | 2012-07-18 - 2012-07-18 | Ny anläggning | 1 | VASSMOLÖSA | KALMAR | KALMAR
Vassmolösa 2 | 556887-5495 | Vassmolösa Vind AB | 1 ägare | 100 | 5100 | 5100 | 1800 | Vind | Landbaserad | SMS | SE4 | 2027-07-19 | 2012-07-18 - 2012-07-18 | Ny anläggning | 1 | VASSMOLÖSA | KALMAR | KALMAR
Vassmolösa 1 | 556887-5495 | Vassmolösa Vind AB | 1 ägare | 100 | 5100 | 5100 | 1800 | Vind | Landbaserad | SMS | SE4 | 2027-07-19 | 2012-07-18 - 2012-07-18 | Ny anläggning | 1 | VASSMOLÖSA | KALMAR | KALMAR
Privatperson | Privatperson | Privatperson | 1 ägare | 100 | 8 | 8 | 9 | Sol | Sol | GBN | SE3 | 2027-07-19 | 2011-10-11 - 2011-10-11 | Ny anläggning | 1 | LAXÅ | LAXÅ | ÖREBRO
Robertsdal VK1 | 556812-3169 | von Görtz Vind AB | 1 ägare | 100 | 5500 | 5500 | 2300 | Vind | Landbaserad | SKL | SE4 | 2027-07-17 | 2012-07-13 - 2012-07-13 | Ny anläggning | 1 | YSTAD | YSTAD | SKÅNE LÄN
Privatperson | Privatperson | Privatperson | 1 ägare | 100 | 3 | 3 | 5 | Sol | Sol | HBG | SE4 | 2027-07-16 | 2012-07-17 - 2012-07-17 | Ny anläggning | 1 | HELSINGBORG | HELSINGBORG | SKÅNE LÄN
Robertsdal VK3 | 556812-3169 | von Görtz Vind AB | 1 ägare | 100 | 5500 | 5500 | 2300 | Vind | Landbaserad | SKL | SE4 | 2027-07-16 | 2012-07-13 - 2012-07-13 | Ny anläggning | 1 | YSTAD | YSTAD | SKÅNE LÄN
Robertsdal VK2 | 556812-3169 | von Görtz Vind AB | 1 ägare | 100 | 5500 | 5500 | 2300 | Vind | Landbaserad | SKL | SE4 | 2027-07-16 | 2012-07-13 - 2012-07-13 | Ny anläggning | 1 | YSTAD | YSTAD | SKÅNE LÄN
Furulund 2 SO | 556755-4752 | Wallenstam Vindkraft Furulund AB | 1 ägare | 100 | 5400 | 5400 | 2000 | Vind | Landbaserad | SKL | SE4 | 2027-07-09 | 2012-07-06 - 2012-07-06 | Ny anläggning | 1 | FJÄLKINGE | KRISTIANSTAD | SKÅNE LÄN
Furulund 1 NV | 556755-4752 | Wallenstam Vindkraft Furulund AB | 1 ägare | 100 | 5400 | 5400 | 2000 | Vind | Landbaserad | SKL | SE4 | 2027-07-09 | 2012-07-06 - 2012-07-06 | Ny anläggning | 1 | FJÄLKINGE | KRISTIANSTAD | SKÅNE LÄN
Gässlingegrund Vänern GG1 | 556721-4613 | Vindpark Vänern Kraft AB | 1 ägare | 100 | 9000 | 9000 | 3000 | Vind | Havsbaserad | GLG | SE3 | 2027-07-09 | 2009-12-15 - 2009-12-15 | Ny anläggning | 1 | VÄRNEN | KARLSTAD | VÄRMLAND
Simonsland | 556829-4044 | Simonsland Fabriken AB | 2 ägare | 100 | 100 | 100 | 115 | Sol | Sol | BRS | SE3 | 2027-07-08 | 2012-07-05 - 2012-07-05 | Ny anläggning | 1 | BORÅS | BORÅS | VÄSTRA GÖTALANDS LÄN
Hästhalla Torkelstorp | 559065-0627 | Hästhalla Wind AB | 1 ägare | 100 | 4600 | 4600 | 2000 | Vind | Landbaserad | ARD | SE3 | 2027-07-02 | 2012-07-02 - 2012-07-02 | Ny anläggning | 1 | Edsbyn | SKARA | VÄSTRA GÖTALANDS LÄN
Egby 6-10 | 556571-8151 | Universal Wind AB | 1 ägare | 100 | 10800 | 10800 | 10000 | Vind | Landbaserad | OLD | SE4 | 2027-07-02 | 2012-06-28 - 2013-07-18 | Ny anläggning | 5 | EGBY | BORGHOLM | KALMAR
Privatperson | Privatperson | Privatperson | 1 ägare | 100 | 7 | 7 | 8 | Sol | Sol | SYM | SE3 | 2027-06-28 | 2012-06-13 - 2012-06-13 | Ny anläggning | 1 | STALLARHOLMEN | STRÄNGNÄS | SÖDERMANLAND
Hellvi Vind 1 | 556866-0590 | Hellvi Vind AB | 1 ägare | 100 | 5500 | 5500 | 2000 | Vind | Landbaserad | GTL | SE3 | 2027-06-20 | 2012-06-21 - 2012-06-21 | Ny anläggning | 1 | LÄRBRO | GOTLAND | GOTLAND
Storliden 14 | 556016-2561 | Skellefteå Kraft AB | 1 ägare | 100 | 6500 | 6500 | 2500 | Vind | Landbaserad | IKN | SE1 | 2027-06-19 | 2012-06-18 - 2012-06-18 | Ny anläggning | 1 | MALÅ | MALÅ | VÄSTERBOTTEN
Storliden 18 | 556016-2561 | Skellefteå Kraft AB | 1 ägare | 100 | 6500 | 6500 | 2500 | Vind | Landbaserad | IKN | SE1 | 2027-06-19 | 2012-06-18 - 2012-06-18 | Ny anläggning | 1 | MALÅ | MALÅ | VÄSTERBOTTEN
Storliden 16 | 556016-2561 | Skellefteå Kraft AB | 1 ägare | 100 | 6500 | 6500 | 2500 | Vind | Landbaserad | IKN | SE1 | 2027-06-19 | 2012-06-18 - 2012-06-18 | Ny anläggning | 1 | MALÅ | MALÅ | VÄSTERBOTTEN
Jokkmokksliden 2 | 556016-2561 | Skellefteå Kraft AB | 1 ägare | 100 | 8000 | 8000 | 2500 | Vind | Landbaserad | IKN | SE1 | 2027-06-19 | 2012-06-18 - 2012-06-18 | Ny anläggning | 1 | MALÅ | MALÅ | VÄSTERBOTTEN
Storliden 17 | 556016-2561 | Skellefteå Kraft AB | 1 ägare | 100 | 6500 | 6500 | 2500 | Vind | Landbaserad | IKN | SE1 | 2027-06-19 | 2012-06-18 - 2012-06-18 | Ny anläggning | 1 | MALÅ | MALÅ | VÄSTERBOTTEN
Jokkmokksliden 1 | 556016-2561 | Skellefteå Kraft AB | 1 ägare | 100 | 8000 | 8000 | 2500 | Vind | Landbaserad | IKN | SE1 | 2027-06-19 | 2012-06-18 - 2012-06-18 | Ny anläggning | 1 | MALÅ | MALÅ | VÄSTERBOTTEN
Storliden 12 | 556016-2561 | Skellefteå Kraft AB | 1 ägare | 100 | 6500 | 6500 | 2500 | Vind | Landbaserad | IKN | SE1 | 2027-06-19 | 2012-06-18 - 2012-06-18 | Ny anläggning | 1 | MALÅ | MALÅ | VÄSTERBOTTEN
Storliden 15 | 556016-2561 | Skellefteå Kraft AB | 1 ägare | 100 | 6500 | 6500 | 2500 | Vind | Landbaserad | IKN | SE1 | 2027-06-19 | 2012-06-18 - 2012-06-18 | Ny anläggning | 1 | MALÅ | MALÅ | VÄSTERBOTTEN
Storliden 13 | 556016-2561 | Skellefteå Kraft AB | 1 ägare | 100 | 6500 | 6500 | 2500 | Vind | Landbaserad | IKN | SE1 | 2027-06-19 | 2012-06-18 - 2012-06-18 | Ny anläggning | 1 | MALÅ | MALÅ | VÄSTERBOTTEN
Storliden 11 | 556016-2561 | Skellefteå Kraft AB | 1 ägare | 100 | 6500 | 6500 | 2500 | Vind | Landbaserad | IKN | SE1 | 2027-06-19 | 2012-06-18 - 2012-06-18 | Ny anläggning | 1 | MALÅ | MALÅ | VÄSTERBOTTEN
Raftasten | 556394-3181 | Raftastens Jordbruks AB | 1 ägare | 100 | 3000 | 3000 | 800 | Vind | Landbaserad | SKL | SE4 | 2027-06-19 | 2012-06-19 - 2012-06-19 | Ny anläggning | 1 | 276 35 BORRBY | SIMRISHAMN | SKÅNE LÄN
Storugns Nr. 10 | 969675-6791 | Kjaer & Thykier HB | 3 ägare | 100 | 6100 | 6100 | 2000 | Vind | Landbaserad | GTL | SE3 | 2027-06-13 | 2012-06-14 - 2012-06-14 | Ny anläggning | 1 | STORUGNS, LÄRBO | GOTLAND | GOTLAND
Frotorp 3 Norr | 556883-6232 | Frotorp Vind AB | 1 ägare | 100 | 5000 | 5000 | 2000 | Vind | Landbaserad | NRL | SE3 | 2027-06-12 | 2012-06-11 - 2012-06-11 | Ny anläggning | 1 | VRETSTORP | HALLSBERG | ÖREBRO
Frotorp 2 Mitt | 556883-6232 | Frotorp Vind AB | 1 ägare | 100 | 5000 | 5000 | 2000 | Vind | Landbaserad | NRL | SE3 | 2027-06-12 | 2012-06-11 - 2012-06-11 | Ny anläggning | 1 | VRETSTORP | HALLSBERG | ÖREBRO
Frotorp 1 Syd | 556883-6232 | Frotorp Vind AB | 1 ägare | 100 | 5000 | 5000 | 2000 | Vind | Landbaserad | NRL | SE3 | 2027-06-12 | 2012-06-11 - 2012-06-11 | Ny anläggning | 1 | VRETSTORP | HALLSBERG | ÖREBRO
Sölve 1 öst | 556527-9345 | Karlshamn Energi Elförsäljning AB | 1 ägare | 100 | 4950 | 4950 | 2000 | Vind | Landbaserad | SBG | SE4 | 2027-06-12 | 2012-06-11 - 2012-06-11 | Ny anläggning | 1 | SÖLVESBORG | SÖLVESBORG | BLEKINGE
Sölve 2 väst | 556527-9345 | Karlshamn Energi Elförsäljning AB | 1 ägare | 100 | 4950 | 4950 | 2000 | Vind | Landbaserad | SBG | SE4 | 2027-06-12 | 2012-06-11 - 2012-06-11 | Ny anläggning | 1 | SÖLVESBORG | SÖLVESBORG | BLEKINGE
Privatperson | Privatperson | Privatperson | 1 ägare | 100 | 4 | 4 | 4 | Sol | Sol | LUN | SE4 | 2027-06-04 | 2011-09-08 - 2011-09-08 | Ny anläggning | 1 | LUND | LUND | SKÅNE LÄN
Solgläntan | 556444-8685 | Bävergläntans Fastighets AB | 1 ägare | 100 | 13 | 13 | 20 | Sol | Sol | SMB | SE3 | 2027-06-04 | 2012-02-09 - 2012-02-09 | Ny anläggning | 1 | SMEDJEBACKEN | SMEDJEBACKEN | DALARNAS LÄN
Tejarp 1 | 556782-8099 | Vinninge Vind AB | 1 ägare | 100 | 5500 | 5500 | 2000 | Vind | Landbaserad | SKL | SE4 | 2027-06-03 | 2012-05-23 - 2012-05-23 | Ny anläggning | 1 | KLÅGERUP | SVEDALA | SKÅNE LÄN
Tejarp 2 | 556782-8099 | Vinninge Vind AB | 1 ägare | 100 | 5500 | 5500 | 2000 | Vind | Landbaserad | SKL | SE4 | 2027-06-03 | 2012-05-23 - 2012-05-23 | Ny anläggning | 1 | KLÅGERUP | SVEDALA | SKÅNE LÄN
Privatperson | Privatperson | Privatperson | 2 ägare | 100 | 60 | 60 | 45 | Vind | Landbaserad | VAG | SE3 | 2027-05-31 | 2012-05-31 - 2012-05-31 | Ny anläggning | 1 | VÄSTERLJUNG | TROSA | SÖDERMANLAND
Privatperson | Privatperson | Privatperson | 1 ägare | 100 | 9 | 9 | 12 | Sol | Sol | IKN | SE3 | 2027-05-31 | 2012-06-01 - 2012-06-01 | Ny anläggning | 1 | SJUNTORP | TROLLHÄTTAN | VÄSTRA GÖTALANDS LÄN
Privatperson | Privatperson | Privatperson | 1 ägare | 100 | 15 | 15 | 15 | Sol | Sol | NVS | SE4 | 2027-05-31 | 2012-05-23 - 2012-05-23 | Ny anläggning | 1 | KATTARP | HELSINGBORG | SKÅNE LÄN
Mallbacken 338 | 556247-9591 | Trollenergi AB | 1 ägare | 100 | 500 | 500 | 250 | Vatten | Vatten | VAL | SE3 | 2027-05-30 | 2012-05-30 - 2012-05-30 | Ny anläggning | 1 | LYSVIK | SUNNE | VÄRMLAND | Björkan
Hörby Gård 2 södra | 769603-7089 | Sveriges Vindkraftkooperativ Ek För | 1 ägare | 100 | 5100 | 5100 | 2000 | Vind | Landbaserad | BLE | SE4 | 2027-05-30 | 2012-05-30 - 2012-05-30 | Ny anläggning | 1 | SÖLVESBORG | SÖLVESBORG | BLEKINGE
Bondegärde 3 SV | 556879-4647 | Bondegärde Vindpark AB | 1 ägare | 100 | 6000 | 6000 | 2000 | Vind | Landbaserad | SHD | SE3 | 2027-05-29 | 2012-05-29 - 2012-05-29 | Ny anläggning | 1 | ULRICEHAMN | ULRICEHAMN | VÄSTRA GÖTALANDS LÄN
Tjurhöjden (Verk 2) | 556942-6496 | Aligera Holding 2 AB | 1 ägare | 100 | 7500 | 7500 | 3000 | Vind | Landbaserad | VAL | SE3 | 2027-05-29 | 2012-02-29 - 2012-02-29 | Ny anläggning | 1 | MOLKOM | KARLSTAD | VÄRMLAND
Hästhalla 2 | 559065-0627 | Hästhalla Wind AB | 1 ägare | 100 | 4600 | 4600 | 2000 | Vind | Landbaserad | ARD | SE3 | 2027-05-29 | 2012-05-30 - 2012-05-30 | Ny anläggning | 1 | SKARA | SKARA | VÄSTRA GÖTALANDS LÄN
Tjurhöjden (Verk 1) | 556942-6496 | Aligera Holding 2 AB | 1 ägare | 100 | 7500 | 7500 | 3000 | Vind | Landbaserad | VAL | SE3 | 2027-05-29 | 2012-02-29 - 2012-02-29 | Ny anläggning | 1 | MOLKOM | KARLSTAD | VÄRMLAND
Bondegärde 2 Mitt | 556879-4647 | Bondegärde Vindpark AB | 1 ägare | 100 | 6000 | 6000 | 2000 | Vind | Landbaserad | SHD | SE3 | 2027-05-29 | 2012-05-29 - 2012-05-29 | Ny anläggning | 1 | ULRICEHAMN | ULRICEHAMN | VÄSTRA GÖTALANDS LÄN
Bondegärde 1 NO | 556879-4647 | Bondegärde Vindpark AB | 1 ägare | 100 | 6000 | 6000 | 2000 | Vind | Landbaserad | SHD | SE3 | 2027-05-29 | 2012-05-29 - 2012-05-29 | Ny anläggning | 1 | ULRICEHAMN | ULRICEHAMN | VÄSTRA GÖTALANDS LÄN
Privatperson | Privatperson | Privatperson | 2 ägare | 100 | 25 | 25 | 32 | Sol | Sol | IKN | SE3 | 2027-05-27 | 2011-06-06 - 2011-06-06 | Ny anläggning | 1 | VRETA KLOSTER | LINKÖPING | ÖSTERGÖTLAND
Privatperson | Privatperson | Privatperson | 1 ägare | 100 | 2 | 2 | 5 | Sol | Sol | STH | SE3 | 2027-05-27 | 2012-06-10 - 2012-06-10 | Ny anläggning | 1 | BREDÄNG | STOCKHOLM | STOCKHOLM
Biogasanläggningen Stallgatan | 556856-9395 | Reagro Research AB | 1 ägare | 100 | 300 | 300 | 35 | Biobränsle / torv / fossilt | Övrig | NSB | SE3 | 2027-05-21 | 2012-05-01 - 2012-05-01 | Ny anläggning | 1 | NOSSEBRO | ESSUNGA | VÄSTRA GÖTALANDS LÄN
Privatperson | Privatperson | Privatperson | 1 ägare | 100 | 15 | 15 | 12 | Sol | Sol | IKN | SE3 | 2027-05-21 | 2012-04-26 - 2012-04-26 | Ny anläggning | 1 | LINKÖPING | LINKÖPING | ÖSTERGÖTLAND
Kellstorps Vind | 556836-8319 | Kellstorps Vind AB | 1 ägare | 100 | 6500 | 6500 | 2000 | Vind | Landbaserad | SKL | SE4 | 2027-05-20 | 2012-05-16 - 2012-05-16 | Ny anläggning | 1 | KLAGSTORP | TRELLEBORG | SKÅNE LÄN
Privatperson | Privatperson | Privatperson | 1 ägare | 100 | 20 | 20 | 20 | Sol | Sol | IKN | SE3 | 2027-05-15 | 2012-04-11 - 2012-04-11 | Ny anläggning | 1 | HULTA | LINKÖPING | ÖSTERGÖTLAND
Järmunderöd 3 Norr | 556755-6351 | Wallenstam Vindkraft Munkedal AB | 1 ägare | 100 | 5300 | 5300 | 2000 | Vind | Landbaserad | DAD | SE3 | 2027-05-14 | 2012-05-14 - 2012-05-14 | Ny anläggning | 1 | UDDEVALLA | MUNKEDAL | VÄSTRA GÖTALANDS LÄN
Järmunderöd 1 Syd | 556755-6351 | Wallenstam Vindkraft Munkedal AB | 1 ägare | 100 | 5300 | 5300 | 2000 | Vind | Landbaserad | DAD | SE3 | 2027-05-14 | 2012-05-11 - 2012-05-11 | Ny anläggning | 1 | UDDEVALL | MUNKEDAL | VÄSTRA GÖTALANDS LÄN
Järmunderöd 2 Mitt | 556755-6351 | Wallenstam Vindkraft Munkedal AB | 1 ägare | 100 | 5300 | 5300 | 2000 | Vind | Landbaserad | DAD | SE3 | 2027-05-14 | 2012-05-11 - 2012-05-11 | Ny anläggning | 1 | UDDEVALLA | MUNKEDAL | VÄSTRA GÖTALANDS LÄN
Skenaån Vind 3 | 556818-9996 | Skenaån Vind AB | 1 ägare | 100 | 1800 | 1800 | 800 | Vind | Landbaserad | MBY | SE3 | 2027-05-10 | 2012-05-10 - 2012-05-10 | Ny anläggning | 1 | SKÄNNINGE | MJÖLBY | ÖSTERGÖTLAND
Skenaån Vind 2 | 556818-9996 | Skenaån Vind AB | 1 ägare | 100 | 1800 | 1800 | 800 | Vind | Landbaserad | MBY | SE3 | 2027-05-10 | 2012-05-10 - 2012-05-10 | Ny anläggning | 1 | SKÄNNINGE | MJÖLBY | ÖSTERGÖTLAND
Skenaån Vind 1 | 556818-9996 | Skenaån Vind AB | 1 ägare | 100 | 1800 | 1800 | 800 | Vind | Landbaserad | MBY | SE3 | 2027-05-10 | 2012-05-10 - 2012-05-10 | Ny anläggning | 1 | SKÄNNINGE | MJÖLBY | ÖSTERGÖTLAND
Ekaryd 2 | 556587-1299 | Blade Power AB | 1 ägare | 100 | 1500 | 1500 | 800 | Vind | Landbaserad | SMS | SE4 | 2027-05-02 | 2012-05-02 - 2012-05-02 | Ny anläggning | 1 | SÖDERÅKRA | TORSÅS | KALMAR
Privatperson | Privatperson | Privatperson | 1 ägare | 100 | 40 | 40 | 8 | Vatten | Vatten | HAL | SE2 | 2027-05-01 | 2012-02-23 - 2012-02-23 | Ny anläggning | 1 | JÄRVSÖ | LJUSDAL | GÄVLEBORG | Stråsjöbäcken
Österforsen G1 | 556015-7686 | AB Edsbyns Elverk (publ) | 1 ägare | 100 | 3615 | 3615 | 620 | Vatten | Vatten | EBN | SE2 | 2027-04-30 | 1945-09-01 - 1945-09-01 | Omfattande ombyggnad | 1 | EDSBYN | OVANÅKER | GÄVLEBORG | Voxnan
Brage 12 | 556006-9816 | Herrljunga Elektriska AB | 1 ägare | 100 | 5 | 5 | 5 | Sol | Sol | HLJ | SE3 | 2027-04-24 | 2012-04-20 - 2012-04-20 | Ny anläggning | 1 | HERRLJUNGA | HERRLJUNGA | VÄSTRA GÖTALANDS LÄN
Privatperson | Privatperson | Privatperson | 1 ägare | 100 | 1600 | 1600 | 800 | Vind | Landbaserad | SMS | SE4 | 2027-04-23 | 2012-04-18 - 2012-04-18 | Ny anläggning | 1 | SÖDERÅKRA | TORSÅS | KALMAR
Tolvmanstegen 21 | 556855-7200 | Tolvmanstegen Drift AB | 1 ägare | 100 | 5200 | 5200 | 2000 | Vind | Landbaserad | NBL | SE3 | 2027-04-23 | 2012-04-23 - 2012-04-23 | Ny anläggning | 1 | STRÖMSTAD | STRÖMSTAD | VÄSTRA GÖTALANDS LÄN
Tolvmanstegen 16 | 556855-7200 | Tolvmanstegen Drift AB | 1 ägare | 100 | 5200 | 5200 | 2000 | Vind | Landbaserad | NBL | SE3 | 2027-04-23 | 2012-04-23 - 2012-04-23 | Ny anläggning | 1 | STRÖMSTAD | STRÖMSTAD | VÄSTRA GÖTALANDS LÄN
Privatperson | Privatperson | Privatperson | 1 ägare | 100 | 342 | 342 | 75 | Vatten | Vatten | MEL | SE2 | 2027-04-21 | 2011-04-24 - 2011-04-24 | Ny anläggning | 1 | TIMRÅ | TIMRÅ | VÄSTERNORRLAND | Norrån
Årbols kraftstation | 969667-5371 | Dåverhög & Johansson HB | 1 ägare | 83.3 | 100 | 83 | 40 | Vatten | Produktionsökning | DAD | SE3 | 2027-04-19 | 2012-04-20 - 2012-04-20 | Produktionsökning | 1 | GÖTEBORG | BENGTSFORS | VÄSTRA GÖTALANDS LÄN
Kilagården 1 NO | 556773-8025 | Wallenstam Vindkraft Kilagården AB | 1 ägare | 100 | 5300 | 5300 | 2000 | Vind | Landbaserad | ARD | SE3 | 2027-04-17 | 2012-04-17 - 2012-04-17 | Ny anläggning | 1 | SKARA | SKARA | VÄSTRA GÖTALANDS LÄN
Kilagården 3 NV | 556773-8025 | Wallenstam Vindkraft Kilagården AB | 1 ägare | 100 | 5300 | 5300 | 2000 | Vind | Landbaserad | ARD | SE3 | 2027-04-17 | 2012-04-17 - 2012-04-17 | Ny anläggning | 1 | SKARA | SKARA | VÄSTRA GÖTALANDS LÄN
Kilagården 2 S | 556773-8025 | Wallenstam Vindkraft Kilagården AB | 1 ägare | 100 | 5300 | 5300 | 2000 | Vind | Landbaserad | ARD | SE3 | 2027-04-17 | 2012-04-17 - 2012-04-17 | Ny anläggning | 1 | SKARA | SKARA | VÄSTRA GÖTALANDS LÄN
Gasmotor GM 1 | 212000-1538 | Vänersborgs kommun | 1 ägare | 100 | 500 | 500 | 99 | Biobränsle / torv / fossilt | Övrig | IKN | SE3 | 2027-04-16 | 2010-06-10 - 2010-06-10 | Ny anläggning | 1 | VÄNERSBORG | VÄNERSBORG | VÄSTRA GÖTALANDS LÄN
Hästhalla Tagelberg | 559065-0627 | Hästhalla Wind AB | 1 ägare | 100 | 4600 | 4600 | 2000 | Vind | Landbaserad | ARD | SE3 | 2027-04-16 | 2012-04-17 - 2012-04-17 | Ny anläggning | 1 | Lidköping | LIDKÖPING | VÄSTRA GÖTALANDS LÄN
Tolvmanstegen 19 | 556855-7200 | Tolvmanstegen Drift AB | 1 ägare | 100 | 5200 | 5200 | 2000 | Vind | Landbaserad | NBL | SE3 | 2027-04-16 | 2012-04-16 - 2012-04-16 | Ny anläggning | 1 | STRÖMSTAD | STRÖMSTAD | VÄSTRA GÖTALANDS LÄN
Hästhalla Basebo | 559065-0627 | Hästhalla Wind AB | 1 ägare | 100 | 4600 | 4600 | 2000 | Vind | Landbaserad | ARD | SE3 | 2027-04-16 | 2012-04-17 - 2012-04-17 | Ny anläggning | 1 | LIDKÖPING | LIDKÖPING | VÄSTRA GÖTALANDS LÄN
KNA 1-4-6-9-10 | 556938-6864 | EON Wind Sweden AB | 1 ägare | 100 | 22140 | 22140 | 10000 | Vind | Landbaserad | SYD | SE4 | 2027-04-10 | 2012-03-09 - 2012-03-30 | Ny anläggning | 5 | KNÄRED | LAHOLM | HALLAND
KNA 2-3-5-7-8 | 556938-6864 | EON Wind Sweden AB | 1 ägare | 100 | 22140 | 22140 | 10000 | Vind | Landbaserad | SYD | SE4 | 2027-04-10 | 2012-03-14 - 2012-03-26 | Ny anläggning | 5 | KNÄRED | LAHOLM | HALLAND
Tolvmanstegen 22 | 556855-7200 | Tolvmanstegen Drift AB | 1 ägare | 100 | 5200 | 5200 | 2000 | Vind | Landbaserad | NBL | SE3 | 2027-04-10 | 2012-04-10 - 2012-04-10 | Ny anläggning | 1 | STRÖMSTAD | STRÖMSTAD | VÄSTRA GÖTALANDS LÄN
Tolvmanstegen 23 | 556855-7200 | Tolvmanstegen Drift AB | 1 ägare | 100 | 5200 | 5200 | 2000 | Vind | Landbaserad | NBL | SE3 | 2027-04-10 | 2012-04-10 - 2012-04-10 | Ny anläggning | 1 | STRÖMSTAD | STRÖMSTAD | VÄSTRA GÖTALANDS LÄN
Tolvmanstegen 17 | 556855-7200 | Tolvmanstegen Drift AB | 1 ägare | 100 | 5200 | 5200 | 2000 | Vind | Landbaserad | NBL | SE3 | 2027-04-10 | 2012-04-10 - 2012-04-10 | Ny anläggning | 1 | STRÖMSTAD | STRÖMSTAD | VÄSTRA GÖTALANDS LÄN
Privatperson | Privatperson | Privatperson | 1 ägare | 100 | 5100 | 5100 | 2000 | Vind | Landbaserad | SHD | SE3 | 2027-04-09 | 2012-03-28 - 2012-03-28 | Ny anläggning | 1 | SKEPSHULT | MARK | VÄSTRA GÖTALANDS LÄN
Privatperson | Privatperson | Privatperson | 1 ägare | 100 | 40 | 40 | 39 | Sol | Sol | GTL | SE3 | 2027-04-02 | 2012-01-01 - 2012-01-01 | Ny anläggning | 1 | NÄR | GOTLAND | GOTLAND
Näsudden 7 | 556561-9276 | Sjölunda Vindkraftpark AB | 1 ägare | 100 | 2300 | 2300 | 1000 | Vind | Landbaserad | GTL | SE3 | 2027-04-01 | 2001-07-13 - 2001-07-13 | Omfattande ombyggnad | 1 | SLITE | GOTLAND | GOTLAND
Arendal Vindkraftverk Produktion | 556362-6794 | Göteborg Energi AB | 1 ägare | 100 | 12000 | 12000 | 4100 | Vind | Landbaserad | GBG | SE3 | 2027-03-29 | 2012-03-22 - 2012-03-22 | Ny anläggning | 1 | GÖTEBORG | GÖTEBORG | VÄSTRA GÖTALANDS LÄN
Lingbo Vackerdalsberget | 556794-6420 | Lingbo SPW AB | 1 ägare | 100 | 19000 | 19000 | 6000 | Vind | Landbaserad | HAR | SE2 | 2027-03-29 | 2012-03-28 - 2012-03-28 | Ny anläggning | 3 | LINGBO | OCKELBO | GÄVLEBORG
Privatperson | Privatperson | Privatperson | 2 ägare | 100 | 5 | 5 | 6 | Sol | Sol | OLD | SE4 | 2027-03-28 | 2011-06-09 - 2011-06-09 | Ny anläggning | 1 | LUNDBYTORP | BORGHOLM | KALMAR
Tolvmanstegen 13 | 556855-7200 | Tolvmanstegen Drift AB | 1 ägare | 100 | 5200 | 5200 | 2000 | Vind | Landbaserad | NBL | SE3 | 2027-03-27 | 2012-03-27 - 2012-03-27 | Ny anläggning | 1 | STRÖMSTAD | STRÖMSTAD | VÄSTRA GÖTALANDS LÄN
Ofelia af Stora Farsnäs | 556863-6095 | Stora Farsnäs Drift AB | 1 ägare | 100 | 6200 | 6200 | 2500 | Vind | Landbaserad | SHD | SE3 | 2027-03-26 | 2012-01-12 - 2012-01-12 | Ny anläggning | 1 | ÖXABÄCK | MARK | VÄSTRA GÖTALANDS LÄN
Filippa af Stora Farsnäs | 556863-6095 | Stora Farsnäs Drift AB | 1 ägare | 100 | 6000 | 6000 | 2500 | Vind | Landbaserad | SHD | SE3 | 2027-03-26 | 2012-01-21 - 2012-01-21 | Ny anläggning | 1 | ÖXABÄCK | MARK | VÄSTRA GÖTALANDS LÄN
Karstorp 2 Mitt | 556775-1432 | Wallenstam Vindkraft Karstorp AB | 1 ägare | 100 | 5100 | 5100 | 2000 | Vind | Landbaserad | ARD | SE3 | 2027-03-23 | 2012-03-23 - 2012-03-23 | Ny anläggning | 1 | SKARA | SKARA | VÄSTRA GÖTALANDS LÄN
Karstorp 1 Väst | 556775-1432 | Wallenstam Vindkraft Karstorp AB | 1 ägare | 100 | 5100 | 5100 | 2000 | Vind | Landbaserad | ARD | SE3 | 2027-03-23 | 2012-03-23 - 2012-03-23 | Ny anläggning | 1 | SKARA | SKARA | VÄSTRA GÖTALANDS LÄN
Karstorp 3 Ost | 556775-1432 | Wallenstam Vindkraft Karstorp AB | 1 ägare | 100 | 5100 | 5100 | 2000 | Vind | Landbaserad | ARD | SE3 | 2027-03-23 | 2012-03-23 - 2012-03-23 | Ny anläggning | 1 | SKARA | SKARA | VÄSTRA GÖTALANDS LÄN
Tolvmanstegen 24 | 556855-7200 | Tolvmanstegen Drift AB | 1 ägare | 100 | 5200 | 5200 | 2000 | Vind | Landbaserad | NBL | SE3 | 2027-03-22 | 2012-03-22 - 2012-03-22 | Ny anläggning | 1 | STRÖMSTAD | STRÖMSTAD | VÄSTRA GÖTALANDS LÄN
Privatperson | Privatperson | Privatperson | 1 ägare | 100 | 15 | 15 | 17 | Sol | Sol | DAD | SE3 | 2027-03-20 | 2011-07-22 - 2011-07-22 | Ny anläggning | 1 | UDDEVALLA | UDDEVALLA | VÄSTRA GÖTALANDS LÄN
Rölunda Gård Bålsta | 556473-1494 | Håbo Vindkraft AB | 1 ägare | 100 | 250 | 250 | 150 | Vind | Landbaserad | UPS | SE3 | 2027-03-20 | 2012-01-23 - 2012-01-23 | Ny anläggning | 1 | BÅLSTA | HÅBO | UPPSALA
Privatperson | Privatperson | Privatperson | 1 ägare | 100 | 90 | 90 | 44 | Vind | Landbaserad | IKN | SE4 | 2027-03-19 | 2012-02-17 - 2012-02-17 | Ny anläggning | 1 | NÖBBELÖV | KRISTIANSTAD | SKÅNE LÄN
Tolvmanstegen 15 | 556855-7200 | Tolvmanstegen Drift AB | 1 ägare | 100 | 5200 | 5200 | 2000 | Vind | Landbaserad | NBL | SE3 | 2027-03-19 | 2012-03-19 - 2012-03-19 | Ny anläggning | 1 | STRÖMSTAD | STRÖMSTAD | VÄSTRA GÖTALANDS LÄN
Tolvmanstegen 11 | 556855-7200 | Tolvmanstegen Drift AB | 1 ägare | 100 | 5200 | 5200 | 2000 | Vind | Landbaserad | NBL | SE3 | 2027-03-19 | 2012-03-15 - 2012-03-15 | Ny anläggning | 1 | STRÖMSTAD | STRÖMSTAD | VÄSTRA GÖTALANDS LÄN
Tolvmanstegen 14 | 556855-7200 | Tolvmanstegen Drift AB | 1 ägare | 100 | 5200 | 5200 | 2000 | Vind | Landbaserad | NBL | SE3 | 2027-03-12 | 2012-03-12 - 2012-03-12 | Ny anläggning | 1 | STRÖMSTAD | STRÖMSUND | JÄMTLAND
Solumsklinten | 556526-3745 | Härnösand Energi & Miljö AB | 1 ägare | 100 | 7000 | 7000 | 2500 | Vind | Landbaserad | HSD | SE2 | 2027-03-11 | 2012-01-30 - 2012-01-30 | Ny anläggning | 1 | HÄRNÖSAND | HÄRNÖSAND | VÄSTERNORRLAND
Bräntberget | 556526-3745 | Härnösand Energi & Miljö AB | 1 ägare | 100 | 7000 | 7000 | 2500 | Vind | Landbaserad | HSD | SE2 | 2027-03-11 | 2012-01-15 - 2012-01-15 | Ny anläggning | 1 | HÄRNÖSAND | HÄRNÖSAND | VÄSTERNORRLAND
Selsfors G1 | 556016-2561 | Skellefteå Kraft AB | 1 ägare | 1.31 | 105353 | 1380 | 20000 | Vatten | Produktionsökning | SKF | SE1 | 2027-03-04 | 1942-06-06 - 1942-06-06 | Produktionsökning | 1 | SELSFORS | SKELLEFTEÅ | VÄSTERBOTTEN
Selsfors G2 | 556016-2561 | Skellefteå Kraft AB | 1 ägare | 1.31 | 155000 | 2031 | 38000 | Vatten | Produktionsökning | SKF | SE1 | 2027-03-04 | 1975-06-06 - 1975-06-06 | Produktionsökning | 1 | SELSFORS | SKELLEFTEÅ | VÄSTERBOTTEN
Vettåsen 4 Thomas Dahl | 556791-7710 | Wallenstam Vindkraft Vettåsen AB | 1 ägare | 100 | 6250 | 6250 | 2300 | Vind | Landbaserad | IKN | SE2 | 2027-02-28 | 2012-02-27 - 2012-02-27 | Ny anläggning | 1 | OCKELBO | OCKELBO | GÄVLEBORG
Vettåsen 6 Thomas Dahl | 556791-7710 | Wallenstam Vindkraft Vettåsen AB | 1 ägare | 100 | 6250 | 6250 | 2300 | Vind | Landbaserad | IKN | SE2 | 2027-02-28 | 2012-02-27 - 2012-02-27 | Ny anläggning | 1 | OCKELBO | OCKELBO | GÄVLEBORG
Vettåsen 2 Thomas Dahl | 556791-7710 | Wallenstam Vindkraft Vettåsen AB | 1 ägare | 100 | 6250 | 6250 | 2300 | Vind | Landbaserad | IKN | SE2 | 2027-02-28 | 2012-02-27 - 2012-02-27 | Ny anläggning | 1 | OCKELBO | OCKELBO | GÄVLEBORG
Vettåsen 1 Thomas Dahl | 556791-7710 | Wallenstam Vindkraft Vettåsen AB | 1 ägare | 100 | 6250 | 6250 | 2300 | Vind | Landbaserad | IKN | SE2 | 2027-02-28 | 2012-02-27 - 2012-02-27 | Ny anläggning | 1 | OCKELBO | OCKELBO | GÄVLEBORG
Privatperson | Privatperson | Privatperson | 1 ägare | 100 | 150 | 150 | 60 | Vatten | Vatten | VAL | SE3 | 2027-02-28 | 1978-01-01 - 1978-01-01 | Omfattande ombyggnad | 1 | ÅRJÄNG | ÅRJÄNG | VÄRMLAND
Vettåsen 5 Thomas Dahl | 556791-7710 | Wallenstam Vindkraft Vettåsen AB | 1 ägare | 100 | 6250 | 6250 | 2300 | Vind | Landbaserad | IKN | SE2 | 2027-02-28 | 2012-02-27 - 2012-02-27 | Ny anläggning | 1 | OCKELBO | OCKELBO | GÄVLEBORG
Vettåsen 3 Thomas Dahl | 556791-7710 | Wallenstam Vindkraft Vettåsen AB | 1 ägare | 100 | 6250 | 6250 | 2300 | Vind | Landbaserad | IKN | SE2 | 2027-02-28 | 2012-02-27 - 2012-02-27 | Ny anläggning | 1 | OCKELBO | OCKELBO | GÄVLEBORG
Privatperson | Privatperson | Privatperson | 1 ägare | 100 | 3 | 3 | 2 | Sol | Sol | GTL | SE3 | 2027-02-22 | 2011-11-11 - 2011-11-11 | Ny anläggning | 1 | HÖGKLINT | GOTLAND | GOTLAND
Privatperson | Privatperson | Privatperson | 1 ägare | 100 | 50 | 50 | 45 | Vind | Landbaserad | IKN | SE3 | 2027-02-21 | 2011-04-08 - 2011-04-08 | Ny anläggning | 1 | VIKBOLANDET | NORRKÖPING | ÖSTERGÖTLAND
Fole 2 MW | 556272-4236 | Ryftes Energi & Förvaltning AB | 1 ägare | 100 | 5800 | 5800 | 2000 | Vind | Landbaserad | GTL | SE3 | 2027-02-20 | 2012-02-16 - 2012-02-16 | Ny anläggning | 1 | VISBY | GOTLAND | GOTLAND
Södra Vram | 916550-2395 | Ehb Erik Herder-Blixt HB | 1 ägare | 100 | 18 | 18 | 30 | Vind | Landbaserad | IKN | SE4 | 2027-02-19 | 2008-06-05 - 2008-06-05 | Ny anläggning | 1 | BILLESHOLM | BJUV | SKÅNE LÄN
Privatperson | Privatperson | Privatperson | 1 ägare | 100 | 200 | 200 | 250 | Biobränsle / torv / fossilt | Övrig | IKN | SE4 | 2027-02-15 | 2012-02-15 - 2012-02-15 | Ny anläggning | 1 | SKOTTORP | LAHOLM | HALLAND
Lindärva 2 NV | 556869-6560 | Mossängens Vind AB | 1 ägare | 100 | 1900 | 1900 | 850 | Vind | Landbaserad | ARD | SE3 | 2027-02-14 | 2012-02-14 - 2012-02-14 | Ny anläggning | 1 | LIDKÖPING | LIDKÖPING | VÄSTRA GÖTALANDS LÄN
Lindärva 1 SO | 556869-6560 | Mossängens Vind AB | 1 ägare | 100 | 1900 | 1900 | 850 | Vind | Landbaserad | ARD | SE3 | 2027-02-14 | 2012-02-14 - 2012-02-14 | Ny anläggning | 1 | LIDKÖPING | LIDKÖPING | VÄSTRA GÖTALANDS LÄN
Privatperson | Privatperson | Privatperson | 1 ägare | 100 | 100 | 100 | 45 | Vind | Landbaserad | IKN | SE3 | 2027-02-14 | 2012-01-27 - 2012-01-27 | Ny anläggning | 1 | MÖRLUNDA | HULTSFRED | KALMAR
Mårtensklack 3 Thomas Dahl | 556791-7710 | Wallenstam Vindkraft Vettåsen AB | 1 ägare | 100 | 6250 | 6250 | 2300 | Vind | Landbaserad | IKN | SE2 | 2027-02-08 | 2012-02-06 - 2012-02-06 | Ny anläggning | 1 | OCKELBO | OCKELBO | GÄVLEBORG
Privatperson | Privatperson | Privatperson | 1 ägare | 100 | 80 | 80 | 44 | Vind | Landbaserad | IKN | SE4 | 2027-02-08 | 2012-01-02 - 2012-01-02 | Ny anläggning | 1 | VEJBY | ÄNGELHOLM | SKÅNE LÄN
Mårtensklack 1 Thomas Dahl | 556791-7710 | Wallenstam Vindkraft Vettåsen AB | 1 ägare | 100 | 6250 | 6250 | 2300 | Vind | Landbaserad | IKN | SE2 | 2027-02-08 | 2012-02-06 - 2012-02-06 | Ny anläggning | 1 | OCKELBO | OCKELBO | GÄVLEBORG
Väby 2 | 556857-0591 | Väby Driftintressenter AB | 1 ägare | 100 | 5400 | 5400 | 2000 | Vind | Landbaserad | SYD | SE4 | 2027-02-08 | 2012-01-19 - 2012-01-19 | Ny anläggning | 1 | VESSINGEBRO | FALKENBERG | HALLAND
Väby 6 | 556857-0591 | Väby Driftintressenter AB | 1 ägare | 100 | 5400 | 5400 | 2000 | Vind | Landbaserad | SYD | SE4 | 2027-02-08 | 2012-01-19 - 2012-01-19 | Ny anläggning | 1 | VESSINGEBRO | FALKENBERG | HALLAND
Mårtensklack 4 Thomas Dahl | 556791-7710 | Wallenstam Vindkraft Vettåsen AB | 1 ägare | 100 | 6250 | 6250 | 2300 | Vind | Landbaserad | IKN | SE2 | 2027-02-08 | 2012-02-06 - 2012-02-06 | Ny anläggning | 1 | OCKELBO | OCKELBO | GÄVLEBORG
Mårtensklack 2 Thomas Dahl | 556791-7710 | Wallenstam Vindkraft Vettåsen AB | 1 ägare | 100 | 6250 | 6250 | 2300 | Vind | Landbaserad | IKN | SE2 | 2027-02-08 | 2012-02-06 - 2012-02-06 | Ny anläggning | 1 | OCKELBO | OCKELBO | GÄVLEBORG
St. Istad 7 | 556389-3956 | Eolus Vind AB | 1 ägare | 100 | 5500 | 5500 | 2000 | Vind | Landbaserad | OLD | SE4 | 2027-02-07 | 2012-02-07 - 2012-02-07 | Ny anläggning | 1 | KÖPINGSVIK | BORGHOLM | KALMAR
Privatperson | Privatperson | Privatperson | 1 ägare | 100 | 49 | 49 | 49 | Sol | Sol | IKN | SE3 | 2027-02-06 | 2012-01-24 - 2016-04-22 | Ny anläggning | 2 | VIKINGSTAD | LINKÖPING | ÖSTERGÖTLAND
Privatperson | Privatperson | Privatperson | 1 ägare | 100 | 25 | 25 | 43 | Vind | Landbaserad | IKN | SE3 | 2027-02-06 | 2011-01-11 - 2011-01-11 | Ny anläggning | 1 | SKREDSVIK HOGSTORP | UDDEVALLA | VÄSTRA GÖTALANDS LÄN
Mostorps gård | 556506-9639 | Mostorps Gård AB | 1 ägare | 100 | 800 | 800 | 120 | Vatten | Vatten | IKN | SE4 | 2027-02-01 | 1963-01-01 - 1963-01-01 | Omfattande ombyggnad | 1 | GETINE | FALKENBERG | HALLAND
Privatperson | Privatperson | Privatperson | 1 ägare | 100 | 8 | 8 | 10 | Sol | Sol | ORT | SE3 | 2027-02-01 | 2011-09-13 - 2011-09-13 | Ny anläggning | 1 | HENÅN | ORUST | VÄSTRA GÖTALANDS LÄN
Hagelrums Biogas | 556224-8046 | Hagelsrums Gård AB | 1 ägare | 100 | 1400 | 1400 | 200 | Biobränsle / torv / fossilt | Övrig | IKN | SE3 | 2027-01-29 | 2012-01-26 - 2012-01-26 | Ny anläggning | 1 | MÅLILLA | HULTSFRED | KALMAR
Hamilton solcellsanläggning | 556048-0674 | AB Helsingborgshem | 1 ägare | 100 | 35 | 35 | 42 | Sol | Sol | IKN | SE4 | 2027-01-26 | 2012-01-23 - 2012-01-23 | Ny anläggning | 1 | HELSINGBORG | HELSINGBORG | SKÅNE LÄN
Vattentornet solcellsanläggning | 556048-0674 | AB Helsingborgshem | 1 ägare | 100 | 31 | 31 | 38 | Sol | Sol | IKN | SE4 | 2027-01-26 | 2012-01-23 - 2012-01-23 | Ny anläggning | 1 | HELSINGBORG | HELSINGBORG | SKÅNE LÄN
Christian Af Värslen | 556866-1127 | TB Drift AB | 1 ägare | 100 | 6500 | 6500 | 2500 | Vind | Landbaserad | GBN | SE3 | 2027-01-24 | 2011-11-29 - 2011-11-29 | Ny anläggning | 1 | SJÖTORP | MARIESTAD | VÄSTRA GÖTALANDS LÄN
Bertil Af Värslen | 556866-1127 | TB Drift AB | 1 ägare | 100 | 6500 | 6500 | 2500 | Vind | Landbaserad | GBN | SE3 | 2027-01-24 | 2011-11-29 - 2011-11-29 | Ny anläggning | 1 | SJÖTORP | MARIESTAD | VÄSTRA GÖTALANDS LÄN
Privatperson | Privatperson | Privatperson | 1 ägare | 100 | 300 | 300 | 50 | Biobränsle / torv / fossilt | Kraftvärme | IKN | SE3 | 2027-01-23 | 2011-10-05 - 2011-10-05 | Ny anläggning | 1 | FINSPÅNG | FINSPÅNG | ÖSTERGÖTLAND
Högryd Lantbruks AB | 556418-9438 | Högryd Lantbruks AB | 1 ägare | 100 | 1700 | 1700 | 290 | Biobränsle / torv / fossilt | Kraftvärme | SYL | SE4 | 2027-01-23 | 2012-01-05 - 2012-01-05 | Ny anläggning | 1 | HÖGRYD, TVÅÅKER | VARBERG | HALLAND
Hede Gård | 556426-7101 | Glassbacka Lantbruk AB | 1 ägare | 100 | 500 | 500 | 60 | Biobränsle / torv / fossilt | Övrig | IKN | SE4 | 2027-01-23 | 2012-01-03 - 2012-01-03 | Ny anläggning | 1 | VESSIGEBRO | FALKENBERG | HALLAND
Säverstaverket Bollnäs | 556712-5314 | Bollnäs Energi AB | 1 ägare | 100 | 5000 | 5000 | 7000 | Biobränsle / torv / fossilt | Kraftvärme | IKN | SE2 | 2027-01-23 | 2011-12-14 - 2011-12-14 | Ny anläggning | 1 | BOLLNÄS | BOLLNÄS | GÄVLEBORG
Väby 3 | 556857-0591 | Väby Driftintressenter AB | 1 ägare | 100 | 5400 | 5400 | 2000 | Vind | Landbaserad | SYD | SE4 | 2027-01-13 | 2012-01-12 - 2012-01-12 | Ny anläggning | 1 | VESSINGEBRO | FALKENBERG | HALLAND
Privatperson | Privatperson | Privatperson | 1 ägare | 100 | 700 | 700 | 147 | Vatten | Vatten | IKN | SE3 | 2027-01-11 | 2012-01-12 - 2012-01-12 | Omfattande ombyggnad | 1 | KARLSTAD | KARLSTAD | VÄRMLAND
Tawind AB 3 | 556774-7497 | TAWIND AB | 1 ägare | 100 | 600 | 600 | 600 | Vind | Landbaserad | UPV | SE3 | 2027-01-11 | 2012-01-03 - 2012-01-03 | Ny anläggning | 1 | FJÄRDHUNDRA | ENKÖPING | UPPSALA
Vindkraft Skäppentorp | 556875-7230 | Arise Wind Farm 16 AB | 1 ägare | 100 | 7500 | 7500 | 3000 | Vind | Landbaserad | ALM | SE4 | 2027-01-10 | 2011-12-08 - 2011-12-08 | Ny anläggning | 1 | SKÄPPENTORP | MÖNSTERÅS | KALMAR
Annelund Vk 1 | 559022-2583 | Slättens Vind AB | 1 ägare | 100 | 6750 | 6750 | 2500 | Vind | Landbaserad | GBN | SE3 | 2027-01-10 | 2011-10-15 - 2011-10-15 | Ny anläggning | 1 | ANNELUND ÅTORP | DEGERFORS | ÖREBRO
Annelund Vk2 | 559022-2583 | Slättens Vind AB | 1 ägare | 100 | 6750 | 6750 | 2500 | Vind | Landbaserad | GBN | SE3 | 2027-01-10 | 2011-10-15 - 2011-10-15 | Ny anläggning | 1 | ANNELUND ÅTORP | DEGERFORS | ÖREBRO
Privatperson | Privatperson | Privatperson | 1 ägare | 100 | 3 | 3 | 4 | Sol | Sol | UPP | SE3 | 2027-01-02 | 2011-12-22 - 2011-12-22 | Ny anläggning | 1 | UPPSALA | UPPSALA | UPPSALA
Privatperson | Privatperson | Privatperson | 1 ägare | 100 | 1000 | 1000 | 320 | Vatten | Vatten | ARD | SE3 | 2027-01-01 | 1991-12-01 - 1991-12-01 | Omfattande ombyggnad | 2 | SKARA | SKARA | VÄSTRA GÖTALANDS LÄN | Flian
Privatperson | Privatperson | Privatperson | 2 ägare | 100 | 340 | 340 | 60 | Vatten | Vatten | KHB | SE3 | 2027-01-01 | 2002-02-01 - 2002-02-01 | Omfattande ombyggnad | 1 | SKÖLDINGE | KATRINEHOLM | SÖDERMANLAND
Trilleholm 2 | 556351-8538 | Trilleholms Kraft AB | 1 ägare | 100 | 2000 | 2000 | 300 | Vatten | Vatten | IKN | SE3 | 2027-01-01 | 2012-01-01 - 2012-01-01 | Ny anläggning | 1 | ULLERVAD | MARIESTAD | VÄSTRA GÖTALANDS LÄN
Dal 4 | 556831-4388 | Fjärås Vindpark AB | 1 ägare | 100 | 5400 | 5400 | 2000 | Vind | Landbaserad | NHA | SE3 | 2026-12-30 | 2011-12-29 - 2011-12-29 | Ny anläggning | 1 | FJÄRÅS | KUNGSBACKA | HALLAND
Väby 5 | 556857-0591 | Väby Driftintressenter AB | 1 ägare | 100 | 5400 | 5400 | 2000 | Vind | Landbaserad | SYD | SE4 | 2026-12-30 | 2011-12-29 - 2011-12-29 | Ny anläggning | 1 | VESSINGEBRO | FALKENBERG | HALLAND
SKA A04 | 556938-6864 | EON Wind Sweden AB | 1 ägare | 100 | 5715 | 5715 | 2000 | Vind | Landbaserad | SKL | SE4 | 2026-12-28 | 2011-12-21 - 2011-12-21 | Ny anläggning | 1 | SKABERSJÖ | SVEDALA | SKÅNE LÄN
Dal 3 | 556831-4388 | Fjärås Vindpark AB | 1 ägare | 100 | 5400 | 5400 | 2000 | Vind | Landbaserad | NHA | SE3 | 2026-12-27 | 2011-12-22 - 2011-12-22 | Ny anläggning | 1 | FJÄRÅS | KUNGSBACKA | HALLAND
Privatperson | Privatperson | Privatperson | 4 ägare | 100 | 5000 | 5000 | 2000 | Vind | Landbaserad | KVM | SE3 | 2026-12-27 | 2011-12-28 - 2011-12-28 | Ny anläggning | 1 | KVÄNUM | VARA | VÄSTRA GÖTALANDS LÄN
Väby 1 | 556857-0591 | Väby Driftintressenter AB | 1 ägare | 100 | 5400 | 5400 | 2000 | Vind | Landbaserad | SYD | SE4 | 2026-12-27 | 2011-12-22 - 2011-12-22 | Ny anläggning | 1 | VESSINGEBRO | FALKENBERG | HALLAND
Väby 4 | 556857-0591 | Väby Driftintressenter AB | 1 ägare | 100 | 5400 | 5400 | 2000 | Vind | Landbaserad | SYD | SE4 | 2026-12-27 | 2011-12-22 - 2011-12-22 | Ny anläggning | 1 | VESSINGEBRO | FALKENBERG | HALLAND
Akron 3 | 556102-0099 | AB Akronmaskiner | 1 ägare | 100 | 5000 | 5000 | 2000 | Vind | Landbaserad | VAR | SE3 | 2026-12-26 | 2011-12-22 - 2011-12-22 | Ny anläggning | 1 | VARA | VARA | VÄSTRA GÖTALANDS LÄN
Ödeborg | 556244-9693 | Minikraft A & O AB | 1 ägare | 100 | 2500 | 2500 | 519 | Vatten | Vatten | DAD | SE3 | 2026-12-22 | 1925-01-01 - 1925-01-01 | Omfattande ombyggnad | 1 | KARLSTAD | FÄRGELANDA | VÄSTRA GÖTALANDS LÄN
Ytterberg | 556781-9890 | Vindkraft i Ytterberg AB | 1 ägare | 100 | 129400 | 129400 | 44000 | Vind | Landbaserad | SKF | SE1 | 2026-12-22 | 2011-12-22 - 2011-12-22 | Ny anläggning | 22 | YTTERBERG | MALÅ | VÄSTERBOTTEN
Tolvmanstegen 10 | 556855-7200 | Tolvmanstegen Drift AB | 1 ägare | 100 | 5200 | 5200 | 2000 | Vind | Landbaserad | NBL | SE3 | 2026-12-21 | 2011-12-21 - 2011-12-21 | Ny anläggning | 1 | STRÖMSTAD | STRÖMSTAD | VÄSTRA GÖTALANDS LÄN
Tolvmanstegen 12 | 556855-7200 | Tolvmanstegen Drift AB | 1 ägare | 100 | 5200 | 5200 | 2000 | Vind | Landbaserad | NBL | SE3 | 2026-12-21 | 2011-12-21 - 2011-12-21 | Ny anläggning | 1 | STRÖMSTAD | STRÖMSTAD | VÄSTRA GÖTALANDS LÄN
SKA A05 | 556938-6864 | EON Wind Sweden AB | 1 ägare | 100 | 5715 | 5715 | 2000 | Vind | Landbaserad | SKL | SE4 | 2026-12-21 | 2011-12-19 - 2011-12-19 | Ny anläggning | 1 | SKABERSJÖ | SVEDALA | SKÅNE LÄN
Rekord 2 | 556059-1868 | AB Runstenen-Gruppen | 1 ägare | 100 | 5000 | 5000 | 2000 | Vind | Landbaserad | VAR | SE3 | 2026-12-20 | 2011-12-20 - 2011-12-20 | Ny anläggning | 1 | VARA | VARA | VÄSTRA GÖTALANDS LÄN
Tyskbo Nedre Kvarn | 969696-4007 | Tyskbo Kraft HB | 1 ägare | 100 | 220 | 220 | 75 | Vatten | Vatten | HDL | SE3 | 2026-12-20 | 2011-12-10 - 2011-12-10 | Ny anläggning | 1 | HORNDAL | AVESTA | DALARNAS LÄN | Horndalsån
Tolvmanstegen 8 | 556855-7200 | Tolvmanstegen Drift AB | 1 ägare | 100 | 5200 | 5200 | 2000 | Vind | Landbaserad | NBL | SE3 | 2026-12-19 | 2011-12-15 - 2011-12-15 | Ny anläggning | 1 | STRÖMSTAD | STRÖMSTAD | VÄSTRA GÖTALANDS LÄN
Tolvmanstegen 9 | 556855-7200 | Tolvmanstegen Drift AB | 1 ägare | 100 | 5200 | 5200 | 2000 | Vind | Landbaserad | NBL | SE3 | 2026-12-19 | 2011-12-16 - 2011-12-16 | Ny anläggning | 1 | STRÖMSTAD | STRÖMSTAD | VÄSTRA GÖTALANDS LÄN
HVC Hamre | 556527-9626 | Hedemora Kraft & Värme AB | 1 ägare | 100 | 15000 | 15000 | 2500 | Biobränsle / torv / fossilt | Kraftvärme | HDB | SE3 | 2026-12-18 | 2011-12-04 - 2011-12-04 | Ny anläggning | 1 | HEDEMORA | HEDEMORA | DALARNAS LÄN
SKA A03 | 556938-6864 | EON Wind Sweden AB | 1 ägare | 100 | 5715 | 5715 | 2000 | Vind | Landbaserad | SKL | SE4 | 2026-12-16 | 2011-12-16 - 2011-12-16 | Ny anläggning | 1 | SVEDALA | SVEDALA | SKÅNE LÄN
SKA A01 | 556938-6864 | EON Wind Sweden AB | 1 ägare | 100 | 5715 | 5715 | 2000 | Vind | Landbaserad | SKL | SE4 | 2026-12-16 | 2011-12-12 - 2011-12-12 | Ny anläggning | 1 | SKABERSJÖ | SVEDALA | SKÅNE LÄN
SKA A02 | 556938-6864 | EON Wind Sweden AB | 1 ägare | 100 | 5715 | 5715 | 2000 | Vind | Landbaserad | SKL | SE4 | 2026-12-16 | 2011-12-13 - 2011-12-13 | Ny anläggning | 1 | SVEDALA | SVEDALA | SKÅNE LÄN
Dal 2 | 556831-4388 | Fjärås Vindpark AB | 1 ägare | 100 | 5400 | 5400 | 2000 | Vind | Landbaserad | NHA | SE3 | 2026-12-15 | 2011-12-14 - 2011-12-14 | Ny anläggning | 1 | FJÄRÅS | KUNGSBACKA | HALLAND
Dal 1 | 556831-4388 | Fjärås Vindpark AB | 1 ägare | 100 | 5400 | 5400 | 2000 | Vind | Landbaserad | NHA | SE3 | 2026-12-15 | 2011-12-14 - 2011-12-14 | Ny anläggning | 1 | FJÄRÅS | KUNGSBACKA | HALLAND
Privatperson | Privatperson | Privatperson | 1 ägare | 100 | 5000 | 5000 | 2000 | Vind | Landbaserad | GBN | SE3 | 2026-12-14 | 2011-12-13 - 2011-12-13 | Ny anläggning | 1 | FÅLEBERG | MARIESTAD | VÄSTRA GÖTALANDS LÄN
Linneberga kraftstation | 556247-5789 | Laholms Stenhuggeri AB | 1 ägare | 100 | 1200 | 1200 | 330 | Vatten | Vatten | IKN | SE4 | 2026-12-14 | 2011-12-15 - 2011-12-15 | Omfattande ombyggnad | 1 | MARBÄCK | HALMSTAD | HALLAND
Fåleberg 1 | 556416-9323 | Mariehus Fastigheter AB | 2 ägare | 100 | 5000 | 5000 | 2000 | Vind | Landbaserad | GBN | SE3 | 2026-12-13 | 2011-12-13 - 2011-12-13 | Ny anläggning | 1 | FÅLEBERG | MARIESTAD | VÄSTRA GÖTALANDS LÄN
Fåleberg 3 | 556495-9665 | Öckerö Fastighets AB | 1 ägare | 100 | 5000 | 5000 | 2000 | Vind | Landbaserad | GBN | SE3 | 2026-12-13 | 2011-12-13 - 2011-12-13 | Ny anläggning | 1 | FÅLEBERG | MARIESTAD | VÄSTRA GÖTALANDS LÄN
Slitevind Smöjen | 556453-2819 | Slitevind AB | 1 ägare | 100 | 27000 | 27000 | 11640 | Vind | Landbaserad | GTL | SE3 | 2026-12-13 | 1995-12-15 - 2011-12-14 | Omfattande ombyggnad | 11 | LÄRBRO | GOTLAND | GOTLAND
Örbacken 5 | 556796-6352 | Kolsbo Bäck Vind AB | 1 ägare | 100 | 5800 | 5800 | 2500 | Vind | Landbaserad | IKN | SE3 | 2026-12-09 | 2011-12-10 - 2011-12-10 | Ny anläggning | 1 | Mjölby | MJÖLBY | ÖSTERGÖTLAND
Tolvmanstegen 4 | 556855-7200 | Tolvmanstegen Drift AB | 1 ägare | 100 | 5200 | 5200 | 2000 | Vind | Landbaserad | NBL | SE3 | 2026-12-08 | 2011-12-08 - 2011-12-08 | Ny anläggning | 1 | STRÖMSTAD | STRÖMSTAD | VÄSTRA GÖTALANDS LÄN
Tolvmanstegen 5 | 556855-7200 | Tolvmanstegen Drift AB | 1 ägare | 100 | 5200 | 5200 | 2000 | Vind | Landbaserad | NBL | SE3 | 2026-12-08 | 2011-12-08 - 2011-12-08 | Ny anläggning | 1 | STRÖMSTAD | STRÖMSTAD | VÄSTRA GÖTALANDS LÄN
Örbacken | 559125-9592 | Bya Örbacken Energi AB | 1 ägare | 100 | 58545 | 58545 | 25000 | Vind | Landbaserad | VFO | SE3 | 2026-12-07 | 2011-12-06 - 2011-12-20 | Ny anläggning | 10 | MJÖLBY | MJÖLBY | ÖSTERGÖTLAND
JBA Mölla | 556816-5541 | IMEA Vind AB | 3 ägare | 100 | 5300 | 5300 | 2000 | Vind | Landbaserad | SKL | SE4 | 2026-12-07 | 2011-12-08 - 2011-12-08 | Ny anläggning | 1 | VINNINGE | SVEDALA | SKÅNE LÄN
Kiaby 2 | 556711-2015 | Vardar Vind AB | 1 ägare | 100 | 4833 | 4833 | 2000 | Vind | Landbaserad | IKN | SE4 | 2026-12-07 | 2011-12-06 - 2011-12-06 | Ny anläggning | 1 | KIABY | KRISTIANSTAD | SKÅNE LÄN
Kiaby 3 | 556711-2015 | Vardar Vind AB | 1 ägare | 100 | 4833 | 4833 | 2000 | Vind | Landbaserad | IKN | SE4 | 2026-12-07 | 2011-12-06 - 2011-12-06 | Ny anläggning | 1 | KIABY | KRISTIANSTAD | SKÅNE LÄN
Kiaby 1 | 556711-2015 | Vardar Vind AB | 1 ägare | 100 | 4833 | 4833 | 2000 | Vind | Landbaserad | IKN | SE4 | 2026-12-07 | 2011-12-06 - 2011-12-06 | Ny anläggning | 1 | KIABY | KRISTIANSTAD | SKÅNE LÄN
Korpfjällets vindkraftanläggning 3 | 556773-3869 | Glötesvålen Vind AB | 1 ägare | 100 | 22000 | 22000 | 6900 | Vind | Landbaserad | URM | SE3 | 2026-12-06 | 2011-12-05 - 2011-12-07 | Ny anläggning | 3 | ÄPPELBO | MALUNG-SÄLEN | DALARNAS LÄN
Klågerup 1-91649 | 556796-0033 | Klågerup Kraft AB | 1 ägare | 100 | 6000 | 6000 | 2050 | Vind | Landbaserad | IKN | SE4 | 2026-12-06 | 2011-10-15 - 2011-10-15 | Ny anläggning | 1 | KLÅGERUP | SVEDALA | SKÅNE LÄN
Klågerup 3-91651 | 556796-0033 | Klågerup Kraft AB | 1 ägare | 100 | 6000 | 6000 | 2050 | Vind | Landbaserad | IKN | SE4 | 2026-12-06 | 2011-10-15 - 2011-10-15 | Ny anläggning | 1 | KLÅGERUP | SVEDALA | SKÅNE LÄN
Klågerup 2-91650 | 556796-0033 | Klågerup Kraft AB | 1 ägare | 100 | 6000 | 6000 | 2050 | Vind | Landbaserad | IKN | SE4 | 2026-12-06 | 2011-10-15 - 2011-10-15 | Ny anläggning | 1 | KLÅGERUP | SVEDALA | SKÅNE LÄN
Höjdvind 3 | 556787-8953 | Höjdvind AB | 1 ägare | 100 | 6500 | 6500 | 2300 | Vind | Landbaserad | JML | SE2 | 2026-12-05 | 2011-11-30 - 2011-11-30 | Ny anläggning | 1 | RAFTSJÖHÖJDEN | STRÖMSUND | JÄMTLAND
Höjdvind 4 | 556787-8953 | Höjdvind AB | 1 ägare | 100 | 6500 | 6500 | 2300 | Vind | Landbaserad | JML | SE2 | 2026-12-05 | 2011-11-30 - 2011-11-30 | Ny anläggning | 1 | RAFTSJÖHÖJDEN | STRÖMSUND | JÄMTLAND
Höjdvind 1 | 556787-8953 | Höjdvind AB | 1 ägare | 100 | 6500 | 6500 | 2300 | Vind | Landbaserad | JML | SE2 | 2026-12-05 | 2011-11-28 - 2011-11-28 | Ny anläggning | 1 | RAFTSJÖHÖJDEN | STRÖMSUND | JÄMTLAND
Höjdvind 2 | 556787-8953 | Höjdvind AB | 1 ägare | 100 | 6500 | 6500 | 2300 | Vind | Landbaserad | JML | SE2 | 2026-12-05 | 2011-12-02 - 2011-12-02 | Ny anläggning | 1 | RAFTSJÖHÖJDEN | STRÖMSUND | JÄMTLAND
IK32 Nämforsen G2 | 556810-1520 | Vattenfall Vattenkraft AB | 1 ägare | 0.03 | 151 | 0 | 28050 | Vatten | Produktionsökning | NFO | SE2 | 2026-12-04 | 1947-07-31 - 1947-07-31 | Produktionsökning | 1 | NÄSÅKER | SOLLEFTEÅ | VÄSTERNORRLAND | Ångermanälven
Privatperson | Privatperson | Privatperson | 1 ägare | 100 | 1800 | 1800 | 800 | Vind | Landbaserad | SKL | SE4 | 2026-12-04 | 2011-12-02 - 2011-12-02 | Ny anläggning | 1 | TOMELILLA | TOMELILLA | SKÅNE LÄN
Vänga kvarn | 864501-0326 | Vänga Hembygdsförening | 1 ägare | 75.3 | 150 | 113 | 29 | Vatten | Produktionsökning | IKN | SE3 | 2026-12-04 | 1964-01-01 - 1964-01-01 | Produktionsökning | 1 | FRISTAD | BORÅS | VÄSTRA GÖTALANDS LÄN | Säveån
Tolvmanstegen 3 | 556855-7200 | Tolvmanstegen Drift AB | 1 ägare | 100 | 5200 | 5200 | 2000 | Vind | Landbaserad | NBL | SE3 | 2026-12-01 | 2011-11-30 - 2011-11-30 | Ny anläggning | 1 | STRÖMSTAD | STRÖMSTAD | VÄSTRA GÖTALANDS LÄN
Tolvmanstegen 6 | 556855-7200 | Tolvmanstegen Drift AB | 1 ägare | 100 | 5200 | 5200 | 2000 | Vind | Landbaserad | NBL | SE3 | 2026-12-01 | 2011-11-30 - 2011-11-30 | Ny anläggning | 1 | STRÖMSTAD | STRÖMSTAD | VÄSTRA GÖTALANDS LÄN
Korpfjällets vindkraftanläggning 2 | 556773-3869 | Glötesvålen Vind AB | 1 ägare | 100 | 24000 | 24000 | 6900 | Vind | Landbaserad | URM | SE3 | 2026-11-29 | 2011-11-29 - 2011-12-03 | Ny anläggning | 3 | VANSBRO | VANSBRO | DALARNAS LÄN
PoB Energi AB | 556662-6296 | P & B Energi i Aneby AB | 1 ägare | 100 | 2500 | 2500 | 655 | Biobränsle / torv / fossilt | Kraftvärme | IKN | SE3 | 2026-11-29 | 2010-12-31 - 2010-12-31 | Ny anläggning | 1 | ANEBY | ANEBY | JÖNKÖPING
Privatperson | Privatperson | Privatperson | 1 ägare | 100 | 700 | 700 | 180 | Vatten | Vatten | SBV | SE3 | 2026-11-27 | 2011-11-28 - 2011-11-28 | Omfattande ombyggnad | 1 | NÄSHULTA | ESKILSTUNA | SÖDERMANLAND | Näshultasjön - Hjälmaren
Privatperson | Privatperson | Privatperson | 1 ägare | 100 | 6 | 6 | 6 | Sol | Sol | GBN | SE3 | 2026-11-27 | 2011-11-06 - 2011-11-06 | Ny anläggning | 1 | ÖREBRO | ÖREBRO | ÖREBRO
Tolvmanstegen 7 | 556855-7200 | Tolvmanstegen Drift AB | 1 ägare | 100 | 5200 | 5200 | 2000 | Vind | Landbaserad | NBL | SE3 | 2026-11-25 | 2011-11-25 - 2011-11-25 | Ny anläggning | 1 | STRÖMSTAD | STRÖMSTAD | VÄSTRA GÖTALANDS LÄN
Tolvmanstegen 2 | 556855-7200 | Tolvmanstegen Drift AB | 1 ägare | 100 | 5200 | 5200 | 2000 | Vind | Landbaserad | NBL | SE3 | 2026-11-25 | 2011-11-25 - 2011-11-25 | Ny anläggning | 1 | STRÖMSTAD | STRÖMSTAD | VÄSTRA GÖTALANDS LÄN
Tolvmanstegen 1 | 556855-7200 | Tolvmanstegen Drift AB | 1 ägare | 100 | 5200 | 5200 | 2000 | Vind | Landbaserad | NBL | SE3 | 2026-11-25 | 2011-11-25 - 2011-11-25 | Ny anläggning | 1 | STRÖMSTAD | STRÖMSTAD | VÄSTRA GÖTALANDS LÄN
Korpfjällets vindkraftanläggning 1 | 556773-3869 | Glötesvålen Vind AB | 1 ägare | 100 | 23000 | 23000 | 6900 | Vind | Landbaserad | URM | SE3 | 2026-11-24 | 2011-11-23 - 2011-12-08 | Ny anläggning | 3 | ÄPPELBO | VANSBRO | DALARNAS LÄN
Åmliden 1 | 556759-3578 | RenVind AB | 1 ägare | 100 | 2200 | 2200 | 800 | Vind | Landbaserad | SKT | SE1 | 2026-11-22 | 2011-11-21 - 2011-11-21 | Ny anläggning | 1 | RENTJÄRN | MALÅ | VÄSTERBOTTEN
Solcellsanläggning | 716426-3720 | HSB Östergötland ek för | 1 ägare | 100 | 32 | 32 | 32 | Sol | Sol | IKN | SE3 | 2026-11-21 | 2011-10-28 - 2011-10-28 | Ny anläggning | 1 | LINKÖPING | LINKÖPING | ÖSTERGÖTLAND
Räpplinge 4 | 556871-0767 | Svarteberga Vind AB | 1 ägare | 100 | 5200 | 5200 | 2000 | Vind | Landbaserad | BHM | SE4 | 2026-11-21 | 2011-11-22 - 2011-11-22 | Ny anläggning | 1 | BORGHOLM | BORGHOLM | KALMAR
Munkfors Energi AB | 556193-5106 | Munkfors Energi AB | 1 ägare | 100 | 10000 | 10000 | 2100 | Biobränsle / torv / fossilt | Kraftvärme | IKN | SE3 | 2026-11-20 | 2011-11-18 - 2011-11-18 | Ny anläggning | 1 | MUNKFORS | MUNKFORS | VÄRMLAND
St. Istad 8 | 556671-7491 | Staffanstorps Kommunfastigheter AB | 1 ägare | 100 | 5500 | 5500 | 2000 | Vind | Landbaserad | OLD | SE4 | 2026-11-20 | 2011-11-21 - 2011-11-21 | Ny anläggning | 1 | KÖPINGSVIK | BORGHOLM | KALMAR
Privatperson | Privatperson | Privatperson | 1 ägare | 100 | 30 | 30 | 20 | Vind | Landbaserad | VAN | SE3 | 2026-11-17 | 2011-11-01 - 2011-11-01 | Ny anläggning | 1 | VÄDERSTAD | MJÖLBY | ÖSTERGÖTLAND
Privatperson | Privatperson | Privatperson | 1 ägare | 100 | 6 | 6 | 6 | Sol | Sol | DAD | SE3 | 2026-11-16 | 2011-09-14 - 2011-09-14 | Ny anläggning | 1 | ED | DALS-ED | VÄSTRA GÖTALANDS LÄN
Turkiet solcellsanläggning | 556048-0674 | AB Helsingborgshem | 1 ägare | 100 | 12 | 12 | 15 | Sol | Sol | IKN | SE4 | 2026-11-15 | 2010-12-01 - 2010-12-01 | Ny anläggning | 1 | HELSINGBORG | HELSINGBORG | SKÅNE LÄN
Privatperson | Privatperson | Privatperson | 1 ägare | 100 | 5300 | 5300 | 2000 | Vind | Landbaserad | VIG | SE3 | 2026-11-15 | 2011-11-15 - 2011-11-15 | Ny anläggning | 1 | Stavhälla | VINGÅKER | SÖDERMANLAND
HVC Bergbacken | 556527-9626 | Hedemora Kraft & Värme AB | 1 ägare | 100 | 12000 | 12000 | 1700 | Biobränsle / torv / fossilt | Kraftvärme | STR | SE3 | 2026-11-14 | 2011-10-27 - 2011-10-27 | Ny anläggning | 1 | SÄTER | SÄTER | DALARNAS LÄN
Kräklingbo Vind Verk 1 | 556821-9918 | Kräklingbo Vind AB | 1 ägare | 100 | 5761 | 5761 | 2000 | Vind | Landbaserad | GTL | SE3 | 2026-11-10 | 2011-10-24 - 2011-10-24 | Ny anläggning | 1 | KATTHAMMARSVIK | GOTLAND | GOTLAND
Trängslet | 556006-8230 | Fortum Sverige AB | 1 ägare | 0.26 | 651000 | 1693 | 335000 | Vatten | Produktionsökning | DAL | SE3 | 2026-11-08 | 1960-01-01 - 1973-01-01 | Produktionsökning | 3 | TRÄNGSLET | ÄLVDALEN | DALARNAS LÄN
Södervidinge 2 Mitt | 556755-8381 | Wallenstam Vindkraft Södervidinge AB | 1 ägare | 100 | 5600 | 5600 | 2000 | Vind | Landbaserad | SKV | SE4 | 2026-11-03 | 2011-11-03 - 2011-11-03 | Ny anläggning | 1 | KÄVLINGE | KÄVLINGE | SKÅNE LÄN
Södervidinge 3 SO | 556755-8381 | Wallenstam Vindkraft Södervidinge AB | 1 ägare | 100 | 5600 | 5600 | 2000 | Vind | Landbaserad | SKV | SE4 | 2026-11-03 | 2011-11-03 - 2011-11-03 | Ny anläggning | 1 | KÄVLINGE | KÄVLINGE | SKÅNE LÄN
Deponigasanläggning | 212000-1710 | Skövde kommun | 1 ägare | 100 | 650 | 650 | 99 | Biobränsle / torv / fossilt | Industriellt mottryck | IKN | SE3 | 2026-11-03 | 2011-11-01 - 2011-11-01 | Ny anläggning | 1 | SKÖVDE | SKÖVDE | VÄSTRA GÖTALANDS LÄN
Södervidinge 1 NV | 556869-8301 | POJA Energi AB | 1 ägare | 100 | 5600 | 5600 | 2000 | Vind | Landbaserad | SKV | SE4 | 2026-11-02 | 2011-11-03 - 2011-11-03 | Ny anläggning | 1 | KÄVLINGE | KÄVLINGE | SKÅNE LÄN
Högforsens kraftverk | 556424-0215 | Torrsjö Kraft AB | 1 ägare | 100 | 1700 | 1700 | 320 | Vatten | Vatten | HAM | SE2 | 2026-10-31 | 1918-01-01 - 1918-01-01 | Omfattande ombyggnad | 1 | Hammarstrand | RAGUNDA | JÄMTLAND
Privatperson | Privatperson | Privatperson | 1 ägare | 100 | 1 | 1 | 1 | Sol | Sol | RSK | SE3 | 2026-10-30 | 2011-10-28 - 2011-10-28 | Ny anläggning | 1 | BLIDÖ | NORRTÄLJE | STOCKHOLM
Privatperson | Privatperson | Privatperson | 1 ägare | 100 | 350 | 350 | 128 | Vatten | Vatten | FLN | SE3 | 2026-10-26 | 2000-01-01 - 2000-01-01 | Omfattande ombyggnad | 1 | ENVIKEN | FALUN | DALARNAS LÄN
Brålanda 2 | 556798-4645 | Brålandatorp Vind AB | 1 ägare | 100 | 5350 | 5350 | 2000 | Vind | Landbaserad | DAD | SE3 | 2026-10-25 | 2011-10-25 - 2011-10-25 | Ny anläggning | 1 | BRÅLANDA | VÄNERSBORG | VÄSTRA GÖTALANDS LÄN
Brålanda Holm | 556798-4645 | Brålandatorp Vind AB | 1 ägare | 100 | 5350 | 5350 | 2000 | Vind | Landbaserad | DAD | SE3 | 2026-10-25 | 2011-10-25 - 2011-10-25 | Ny anläggning | 1 | BRÅLANDA | VÄNERSBORG | VÄSTRA GÖTALANDS LÄN
Tåsjön | 556108-7387 | Perssons Träteknik AB | 1 ägare | 100 | 150 | 150 | 90 | Vatten | Vatten | BKE | SE3 | 2026-10-25 | 2011-10-15 - 2011-10-15 | Ny anläggning | 1 | BERGSTENA | VÅRGÅRDA | VÄSTRA GÖTALANDS LÄN | Tåsjön
Bolstad Prästgård 1 Öst | 556798-4637 | Bolstad Vind AB | 1 ägare | 100 | 5350 | 5350 | 2000 | Vind | Landbaserad | DAD | SE3 | 2026-10-25 | 2011-10-25 - 2011-10-25 | Ny anläggning | 1 | BRÅLANDA | MELLERUD | VÄSTRA GÖTALANDS LÄN
Bolstad Prästgård 2 Väst | 556798-4637 | Bolstad Vind AB | 1 ägare | 100 | 5350 | 5350 | 2000 | Vind | Landbaserad | DAD | SE3 | 2026-10-25 | 2011-10-25 - 2011-10-25 | Ny anläggning | 1 | BRÅLANDA | MELLERUD | VÄSTRA GÖTALANDS LÄN
Privatperson | Privatperson | Privatperson | 1 ägare | 100 | 900 | 900 | 180 | Vatten | Vatten | KND | SE3 | 2026-10-23 | 2003-08-01 - 2003-08-01 | Omfattande ombyggnad | 1 | VÄRNAMO | SAKNAS | SAKNAS
N9 Slitevind 36 | 556453-2819 | Slitevind AB | 1 ägare | 100 | 7300 | 7300 | 3000 | Vind | Landbaserad | GTL | SE3 | 2026-10-21 | 2011-10-19 - 2011-10-19 | Ny anläggning | 1 | HAVDHEM | GOTLAND | GOTLAND
N8 Slitevind 35 | 556453-2819 | Slitevind AB | 1 ägare | 100 | 7300 | 7300 | 3000 | Vind | Landbaserad | GTL | SE3 | 2026-10-21 | 2011-10-19 - 2011-10-19 | Ny anläggning | 1 | HAVDHEM | GOTLAND | GOTLAND
Karryd Vind | 769618-6597 | Karrydvind ek för | 1 ägare | 100 | 1700 | 1700 | 800 | Vind | Landbaserad | SMS | SE4 | 2026-10-20 | 2011-09-01 - 2011-09-01 | Ny anläggning | 1 | KARRYD | VÄXJÖ | KRONOBERG
Bjönni | 758500-2152 | Västra Orusts Energitjänst | 1 ägare | 100 | 66 | 66 | 66 | Sol | Sol | ORV | SE3 | 2026-10-19 | 2016-12-19 - 2016-12-19 | Ny anläggning | 1 | Ellös | ORUST | VÄSTRA GÖTALANDS LÄN
PK45 Akkats | 556810-1520 | Vattenfall Vattenkraft AB | 1 ägare | 0.56 | 565000 | 3164 | 158000 | Vatten | Produktionsökning | VFN | SE1 | 2026-10-19 | 1973-10-05 - 1973-10-05 | Produktionsökning | 1 | VUOLLERIM | JOKKMOKK | NORRBOTTEN
Näsudden Väst N2 | 556655-4803 | Näsudden Väst Administration AB | 1 ägare | 100 | 7500 | 7500 | 3000 | Vind | Landbaserad | GTL | SE3 | 2026-10-18 | 2011-10-14 - 2011-10-14 | Ny anläggning | 1 | HAVDHEM | GOTLAND | GOTLAND
Vindpark Stugyl S3 | 556756-4652 | Stugyl AB | 1 ägare | 100 | 8000 | 8000 | 3000 | Vind | Landbaserad | GTL | SE3 | 2026-10-18 | 2011-09-05 - 2011-09-05 | Ny anläggning | 1 | HAVDHEM | GOTLAND | GOTLAND
Bjönnigården Sol | 556394-4791 | Bjönnigården AB | 1 ägare | 100 | 21 | 21 | 21 | Sol | Sol | ORV | SE3 | 2026-10-18 | 2011-10-15 - 2011-10-15 | Ny anläggning | 1 | ELLÖS | ORUST | VÄSTRA GÖTALANDS LÄN
Vindpark Stugyl S4 | 556756-4652 | Stugyl AB | 1 ägare | 100 | 8000 | 8000 | 3000 | Vind | Landbaserad | GTL | SE3 | 2026-10-18 | 2011-09-05 - 2011-09-05 | Ny anläggning | 1 | HAVDHEM | GOTLAND | GOTLAND
Näsudden Väst N3 | 556655-4803 | Näsudden Väst Administration AB | 1 ägare | 100 | 7500 | 7500 | 3000 | Vind | Landbaserad | GTL | SE3 | 2026-10-18 | 2011-10-14 - 2011-10-14 | Ny anläggning | 1 | HAVDHEM | GOTLAND | GOTLAND
Vindpark Stugyl S2 | 556756-4652 | Stugyl AB | 1 ägare | 100 | 8000 | 8000 | 3000 | Vind | Landbaserad | GTL | SE3 | 2026-10-18 | 2011-09-05 - 2011-09-05 | Ny anläggning | 1 | HAVDHEM | GOTLAND | GOTLAND
Näsudden Väst N11 | 556655-4803 | Näsudden Väst Administration AB | 1 ägare | 100 | 7500 | 7500 | 3000 | Vind | Landbaserad | GTL | SE3 | 2026-10-18 | 2011-10-05 - 2011-10-05 | Ny anläggning | 1 | HAVDHEM | GOTLAND | GOTLAND
Vindpark Stugyl S1 | 556756-4652 | Stugyl AB | 1 ägare | 100 | 8000 | 8000 | 3000 | Vind | Landbaserad | GTL | SE3 | 2026-10-18 | 2011-09-05 - 2011-09-05 | Ny anläggning | 1 | HAVDHEM | GOTLAND | GOTLAND
Näsudden Väst N12 | 556655-4803 | Näsudden Väst Administration AB | 1 ägare | 100 | 7500 | 7500 | 3000 | Vind | Landbaserad | GTL | SE3 | 2026-10-18 | 2011-10-05 - 2011-10-05 | Ny anläggning | 1 | HAVDHEM | GOTLAND | GOTLAND
Näsudden Väst N10 | 556655-4803 | Näsudden Väst Administration AB | 1 ägare | 100 | 7500 | 7500 | 3000 | Vind | Landbaserad | GTL | SE3 | 2026-10-17 | 2011-10-05 - 2011-10-05 | Ny anläggning | 1 | HAVDHEM | GOTLAND | GOTLAND
Näsudden Väst N5 | 556655-4803 | Näsudden Väst Administration AB | 1 ägare | 100 | 7500 | 7500 | 3000 | Vind | Landbaserad | GTL | SE3 | 2026-10-17 | 2011-10-05 - 2011-10-05 | Ny anläggning | 1 | HAVDHEM | GOTLAND | GOTLAND
Vindpark Stugyl S5 | 556756-4652 | Stugyl AB | 1 ägare | 100 | 8000 | 8000 | 3000 | Vind | Landbaserad | GTL | SE3 | 2026-10-17 | 2011-09-05 - 2011-09-05 | Ny anläggning | 1 | HAVDHEM | GOTLAND | GOTLAND
Vindpark Stugyl S9 | 556756-4652 | Stugyl AB | 1 ägare | 100 | 8000 | 8000 | 3000 | Vind | Landbaserad | GTL | SE3 | 2026-10-17 | 2011-09-09 - 2011-09-09 | Ny anläggning | 1 | HAVDHEM | GOTLAND | GOTLAND
Näsudden Väst N7 | 556655-4803 | Näsudden Väst Administration AB | 1 ägare | 100 | 7500 | 7500 | 3000 | Vind | Landbaserad | GTL | SE3 | 2026-10-17 | 2011-10-14 - 2011-10-14 | Ny anläggning | 1 | HAVDHEM | GOTLAND | GOTLAND
Vindpark Stugyl S8 | 556756-4652 | Stugyl AB | 1 ägare | 100 | 8000 | 8000 | 3000 | Vind | Landbaserad | GTL | SE3 | 2026-10-17 | 2011-09-05 - 2011-09-05 | Ny anläggning | 1 | HAVDHEM | GOTLAND | GOTLAND
Näsudden Väst N4 | 556655-4803 | Näsudden Väst Administration AB | 1 ägare | 100 | 7500 | 7500 | 3000 | Vind | Landbaserad | GTL | SE3 | 2026-10-17 | 2011-10-05 - 2011-10-05 | Ny anläggning | 1 | HAVDHEM | GOTLAND | GOTLAND
Näsudden Väst N1 | 556655-4803 | Näsudden Väst Administration AB | 1 ägare | 100 | 7500 | 7500 | 3000 | Vind | Landbaserad | GTL | SE3 | 2026-10-17 | 2011-10-14 - 2011-10-14 | Ny anläggning | 1 | HAVDHEM | GOTLAND | GOTLAND
Vindpark Stugyl S7 | 556756-4652 | Stugyl AB | 1 ägare | 100 | 8000 | 8000 | 3000 | Vind | Landbaserad | GTL | SE3 | 2026-10-17 | 2011-09-05 - 2011-09-05 | Ny anläggning | 1 | HAVDHEM | GOTLAND | GOTLAND
Vindpark Stugyl S6 | 556756-4652 | Stugyl AB | 1 ägare | 100 | 8000 | 8000 | 3000 | Vind | Landbaserad | GTL | SE3 | 2026-10-17 | 2011-09-05 - 2011-09-05 | Ny anläggning | 1 | HAVDHEM | GOTLAND | GOTLAND
Näsudden Väst N6 | 556655-4803 | Näsudden Väst Administration AB | 1 ägare | 100 | 7500 | 7500 | 3000 | Vind | Landbaserad | GTL | SE3 | 2026-10-17 | 2011-10-05 - 2011-10-05 | Ny anläggning | 1 | HAVDHEM | GOTLAND | GOTLAND
Bjuhovdasmyckets förskola | 212000-2080 | Västerås Stad | 1 ägare | 100 | 25 | 25 | 29 | Sol | Sol | IKN | SE3 | 2026-10-13 | 2011-09-30 - 2011-09-30 | Ny anläggning | 1 | VÄSTERÅS | VÄSTERÅS | VÄSTMANLAND
Zethelius korttidsboende | 212000-2080 | Västerås Stad | 1 ägare | 100 | 37 | 37 | 41 | Sol | Sol | IKN | SE3 | 2026-10-13 | 2011-09-30 - 2011-09-30 | Ny anläggning | 1 | VÄSTERÅS | VÄSTERÅS | VÄSTMANLAND
Privatperson | Privatperson | Privatperson | 1 ägare | 100 | 16 | 16 | 11 | Vind | Landbaserad | OLN | SE4 | 2026-10-09 | 2011-10-07 - 2011-10-07 | Ny anläggning | 1 | KIVIK | SIMRISHAMN | SKÅNE LÄN
Sävenäs HP3 - Kvibergs Broväg 5 | 556362-6794 | Göteborg Energi AB | 1 ägare | 100 | 38000 | 38000 | 13900 | Biobränsle / torv / fossilt | Kraftvärme | GBG | SE3 | 2026-10-07 | 2011-02-09 - 2011-02-09 | Ny anläggning | 1 | GÖTEBORG | GÖTEBORG | VÄSTRA GÖTALANDS LÄN
Privatperson | Privatperson | Privatperson | 1 ägare | 100 | 1100 | 1100 | 130 | Biobränsle / torv / fossilt | Kraftvärme | IKN | SE4 | 2026-10-06 | 2011-09-16 - 2011-09-16 | Ny anläggning | 1 | LAHOLM | LAHOLM | HALLAND
Räpplinge 3 | 556165-9888 | Sabis AB | 3 ägare | 100 | 5200 | 5200 | 2000 | Vind | Landbaserad | BHM | SE4 | 2026-10-05 | 2011-10-05 - 2011-10-05 | Ny anläggning | 1 | BORGHOLM | BORGHOLM | KALMAR
Nävsta Biogas | 556292-4802 | Näfsta Gård i Selånger AB | 1 ägare | 100 | 650 | 650 | 75 | Biobränsle / torv / fossilt | Kraftvärme | IKN | SE2 | 2026-10-03 | 2011-09-15 - 2011-09-15 | Ny anläggning | 1 | SUNDSVALL | SUNDSVALL | VÄSTERNORRLAND
Privatperson | Privatperson | Privatperson | 5 ägare | 100 | 5200 | 5200 | 2000 | Vind | Landbaserad | BHM | SE4 | 2026-09-30 | 2011-09-30 - 2011-09-30 | Ny anläggning | 1 | BORGHOLM | BORGHOLM | KALMAR
Sängsjön 4 | 556808-7984 | Åsele Vindkraft Storberget AB | 1 ägare | 100 | 5200 | 5200 | 2000 | Vind | Landbaserad | ASL | SE2 | 2026-09-30 | 2011-09-29 - 2011-09-29 | Ny anläggning | 1 | TORVSELE | ÅSELE | VÄSTERBOTTEN
Sängsjön 2 | 556808-7984 | Åsele Vindkraft Storberget AB | 1 ägare | 100 | 5800 | 5800 | 1800 | Vind | Landbaserad | ASL | SE2 | 2026-09-30 | 2011-09-29 - 2011-09-29 | Ny anläggning | 1 | TORVSELE | ÅSELE | VÄSTERBOTTEN
Sängsjön 3 | 556808-7984 | Åsele Vindkraft Storberget AB | 1 ägare | 100 | 5800 | 5800 | 1800 | Vind | Landbaserad | ASL | SE2 | 2026-09-30 | 2011-09-29 - 2011-09-29 | Ny anläggning | 1 | TORVSELE | ÅSELE | VÄSTERBOTTEN
Sängsjön 1 | 556808-7984 | Åsele Vindkraft Storberget AB | 1 ägare | 100 | 5800 | 5800 | 1800 | Vind | Landbaserad | ASL | SE2 | 2026-09-30 | 2011-09-29 - 2011-09-29 | Ny anläggning | 1 | TORVSELE | ÅSELE | VÄSTERBOTTEN
GET-WTG006 | 556758-8982 | Arise Wind Farm 5 AB | 1 ägare | 100 | 4900 | 4900 | 2000 | Vind | Landbaserad | IKN | SE4 | 2026-09-27 | 2011-09-28 - 2011-09-28 | Ny anläggning | 1 | Gettnabo | TORSÅS | KALMAR
GET-WTG005 | 556758-8982 | Arise Wind Farm 5 AB | 1 ägare | 100 | 4900 | 4900 | 2000 | Vind | Landbaserad | IKN | SE4 | 2026-09-26 | 2011-09-27 - 2011-09-27 | Ny anläggning | 1 | GETTNABO | TORSÅS | KALMAR
Långhult Biogas i Habo kommun | 556809-7025 | Långhult Biogas AB | 1 ägare | 100 | 400 | 400 | 75 | Biobränsle / torv / fossilt | Övrig | IKN | SE3 | 2026-09-25 | 2011-06-01 - 2011-06-01 | Ny anläggning | 1 | LÅNGHULT | HABO | JÖNKÖPING
Forsliden Energi | 556653-6883 | Karl Jonsson TTT AB | 1 ägare | 93 | 350 | 326 | 80 | Vatten | Produktionsökning | SKT | SE1 | 2026-09-25 | 2011-09-20 - 2011-09-20 | Produktionsökning | 1 | FORSLIDEN | SKELLEFTEÅ | VÄSTERBOTTEN | Tallån
Privatperson | Privatperson | Privatperson | 1 ägare | 100 | 25 | 25 | 10 | Vind | Landbaserad | NVS | SE4 | 2026-09-25 | 2011-07-12 - 2011-07-12 | Ny anläggning | 1 | NORRA VRAM | BJUV | SKÅNE LÄN
GET-WTG002 | 556758-8982 | Arise Wind Farm 5 AB | 1 ägare | 100 | 4900 | 4900 | 2000 | Vind | Landbaserad | IKN | SE4 | 2026-09-22 | 2011-09-23 - 2011-09-23 | Ny anläggning | 1 | Gettnabo | TORSÅS | KALMAR
GET-WTG001 | 556758-8982 | Arise Wind Farm 5 AB | 1 ägare | 100 | 4900 | 4900 | 2000 | Vind | Landbaserad | IKN | SE4 | 2026-09-21 | 2011-09-22 - 2011-09-22 | Ny anläggning | 1 | Gettnabo | TORSÅS | KALMAR
GET-WTG004 | 556758-8982 | Arise Wind Farm 5 AB | 1 ägare | 100 | 4900 | 4900 | 2000 | Vind | Landbaserad | IKN | SE4 | 2026-09-21 | 2011-09-20 - 2011-09-20 | Ny anläggning | 1 | GETTNABO | TORSÅS | KALMAR
GET-WTG003 | 556758-8982 | Arise Wind Farm 5 AB | 1 ägare | 100 | 4900 | 4900 | 2000 | Vind | Landbaserad | IKN | SE4 | 2026-09-20 | 2011-09-21 - 2011-09-21 | Ny anläggning | 1 | GETTNABO | TORSÅS | KALMAR
Bredviksskogen 3 | 556669-6026 | Vänervind AB | 1 ägare | 100 | 6200 | 6200 | 2500 | Vind | Landbaserad | DAD | SE3 | 2026-09-12 | 2011-07-19 - 2011-07-19 | Ny anläggning | 1 | MELLERUD | MELLERUD | VÄSTRA GÖTALANDS LÄN
Betåsberget 1 Väster | 556389-3956 | Eolus Vind AB | 1 ägare | 100 | 5000 | 5000 | 2000 | Vind | Landbaserad | ALL | SE2 | 2026-09-12 | 2011-09-09 - 2011-09-09 | Ny anläggning | 1 | BACKE | STRÖMSUND | JÄMTLAND
Bredviksskogen 2 | 556669-6026 | Vänervind AB | 1 ägare | 100 | 6200 | 6200 | 2500 | Vind | Landbaserad | DAD | SE3 | 2026-09-12 | 2011-07-19 - 2011-07-19 | Ny anläggning | 1 | MELLERUD | MELLERUD | VÄSTRA GÖTALANDS LÄN
Bredviksskogen 1 | 556669-6026 | Vänervind AB | 1 ägare | 100 | 6200 | 6200 | 2500 | Vind | Landbaserad | DAD | SE3 | 2026-09-12 | 2011-07-01 - 2011-07-01 | Ny anläggning | 1 | MELLERUD | MELLERUD | VÄSTRA GÖTALANDS LÄN
Oberga 1 Norr | 556853-8986 | Oberga Vind AB | 1 ägare | 100 | 5000 | 5000 | 2000 | Vind | Landbaserad | SMN | SE3 | 2026-09-09 | 2011-09-09 - 2011-09-09 | Ny anläggning | 1 | TRANÅS | TRANÅS | JÖNKÖPING
Blomsterström | 556621-9761 | Ålem Energi Kraft AB | 1 ägare | 100 | 850 | 850 | 500 | Vatten | Vatten | ALM | SE4 | 2026-09-07 | 1920-01-01 - 1920-01-01 | Omfattande ombyggnad | 1 | TIMMERNABBEN | MÖNSTERÅS | KALMAR | Alsterån
Oberga 2 Syd | 556853-8986 | Oberga Vind AB | 1 ägare | 100 | 5000 | 5000 | 2000 | Vind | Landbaserad | SMN | SE3 | 2026-09-07 | 2011-09-08 - 2011-09-08 | Ny anläggning | 1 | TRANÅS | TRANÅS | JÖNKÖPING
Betåsberget 2 Öster | 556343-8208 | Ekovind AB | 1 ägare | 100 | 5000 | 5000 | 2000 | Vind | Landbaserad | ALL | SE2 | 2026-09-06 | 2011-09-06 - 2011-09-06 | Ny anläggning | 1 | BACKE | STRÖMSTAD | VÄSTRA GÖTALANDS LÄN
Privatperson | Privatperson | Privatperson | 1 ägare | 100 | 25 | 25 | 10 | Vind | Landbaserad | VAN | SE3 | 2026-09-05 | 2008-11-05 - 2008-11-05 | Ny anläggning | 1 | VADSTENA | VADSTENA | ÖSTERGÖTLAND
Ollebacken 2 | 769618-1010 | Ollebacken vind Ek för | 1 ägare | 100 | 5200 | 5200 | 2000 | Vind | Landbaserad | JML | SE2 | 2026-09-04 | 2011-09-05 - 2011-09-05 | Ny anläggning | 1 | OLLEBACKEN | STRÖMSUND | JÄMTLAND
Ollebacken 4 Beta | 556497-3211 | Sven Eriks Skog & Transport AB | 14 ägare | 100 | 5200 | 5200 | 2000 | Vind | Landbaserad | JML | SE2 | 2026-09-04 | 2011-09-05 - 2011-09-05 | Ny anläggning | 1 | OLLEBACKEN | STRÖMSUND | JÄMTLAND
Norra Vinön 108 | 875002-0839 | Vinöns Kultur- & Hembygdsförening | 1 ägare | 100 | 7 | 7 | 7 | Sol | Sol | NRL | SE3 | 2026-09-04 | 2011-08-29 - 2011-08-29 | Ny anläggning | 1 | VINÖN | ÖREBRO | ÖREBRO
Rasmus Af Sannersby | 556808-6028 | Hulta Vind AB | 1 ägare | 100 | 5700 | 5700 | 2000 | Vind | Landbaserad | HJM | SE3 | 2026-09-01 | 2011-08-29 - 2011-08-29 | Ny anläggning | 1 | LILLA EDET | LILLA EDET | VÄSTRA GÖTALANDS LÄN
Privatperson | Privatperson | Privatperson | 1 ägare | 100 | 80 | 80 | 45 | Vind | Landbaserad | RSJ | SE4 | 2026-09-01 | 2010-12-20 - 2010-12-20 | Ny anläggning | 1 | ESLÖV | ESLÖV | SKÅNE LÄN
Bergeforsen kraftstation | 556044-8887 | Bergeforsens Kraft AB | 1 ägare | 1.44 | 735000 | 10584 | 144000 | Vatten | Produktionsökning | SUR | SE2 | 2026-09-01 | 1955-10-07 - 1959-12-01 | Produktionsökning | 4 | SUNDSVALL | TIMRÅ | VÄSTERNORRLAND
Zacharias Af Sannersby | 556809-2679 | Tornet Vind AB | 1 ägare | 100 | 5600 | 5600 | 2000 | Vind | Landbaserad | HJM | SE3 | 2026-08-31 | 2011-08-29 - 2011-08-29 | Ny anläggning | 1 | LILLA EDET | LILLA EDET | VÄSTRA GÖTALANDS LÄN
STE A10 | 556938-6864 | EON Wind Sweden AB | 1 ägare | 100 | 5160 | 5160 | 2000 | Vind | Landbaserad | SYD | SE4 | 2026-08-30 | 2011-08-29 - 2011-08-29 | Ny anläggning | 1 | ORREFORS | NYBRO | KALMAR
Privatperson | Privatperson | Privatperson | 1 ägare | 100 | 6 | 6 | 8 | Sol | Sol | NRL | SE3 | 2026-08-30 | 2011-08-29 - 2011-08-29 | Ny anläggning | 1 | VINÖN | ÖREBRO | ÖREBRO
STE A09 | 556938-6864 | EON Wind Sweden AB | 1 ägare | 100 | 5160 | 5160 | 2000 | Vind | Landbaserad | SYD | SE4 | 2026-08-26 | 2011-08-26 - 2011-08-26 | Ny anläggning | 1 | ORREFORS | NYBRO | KALMAR
Ollebacken 5 Gamma | 556721-7004 | Nilssons Vind i Offerdal AB | 13 ägare | 100 | 5200 | 5200 | 2000 | Vind | Landbaserad | JML | SE2 | 2026-08-23 | 2011-08-15 - 2011-08-15 | Ny anläggning | 1 | OLLEBACKEN | STRÖMSUND | JÄMTLAND
Mjärdevi Vind | 556758-5061 | Drakejorden Vind AB | 1 ägare | 100 | 4900 | 4900 | 2000 | Vind | Landbaserad | VAN | SE3 | 2026-08-23 | 2011-08-22 - 2011-08-22 | Ny anläggning | 1 | MJÖLBY | MJÖLBY | ÖSTERGÖTLAND
Hyringa 2 SV | 556854-0495 | Hyringa Vind AB | 1 ägare | 100 | 4900 | 4900 | 2000 | Vind | Landbaserad | GTP | SE3 | 2026-08-23 | 2011-08-24 - 2011-08-24 | Ny anläggning | 1 | HYRINGA | GRÄSTORP | VÄSTRA GÖTALANDS LÄN
Hyringa 1 NO | 556854-0495 | Hyringa Vind AB | 1 ägare | 100 | 4900 | 4900 | 2000 | Vind | Landbaserad | GTP | SE3 | 2026-08-23 | 2011-08-24 - 2011-08-24 | Ny anläggning | 1 | HYRINGA | GRÄSTORP | VÄSTRA GÖTALANDS LÄN
Privatperson | Privatperson | Privatperson | 1 ägare | 100 | 5200 | 5200 | 2000 | Vind | Landbaserad | RSJ | SE4 | 2026-08-22 | 2011-08-22 - 2011-08-22 | Ny anläggning | 1 | HÖRBY | HÖRBY | SKÅNE LÄN
Salvetorp Vind | 556872-3232 | Salvetorp Vind AB | 1 ägare | 100 | 5000 | 5000 | 2000 | Vind | Landbaserad | VAN | SE3 | 2026-08-17 | 2011-08-13 - 2011-08-13 | Ny anläggning | 1 | MJÖLBY | MJÖLBY | ÖSTERGÖTLAND
Privatperson | Privatperson | Privatperson | 1 ägare | 100 | 1500 | 1500 | 800 | Vind | Landbaserad | MBY | SE3 | 2026-08-16 | 2011-07-15 - 2011-07-15 | Ny anläggning | 1 | SKÄNNINGE | MJÖLBY | ÖSTERGÖTLAND
STE A05 | 556938-6864 | EON Wind Sweden AB | 1 ägare | 100 | 5160 | 5160 | 2000 | Vind | Landbaserad | SYD | SE4 | 2026-08-15 | 2011-08-03 - 2011-08-03 | Ny anläggning | 1 | ORREFORS | NYBRO | KALMAR
STE A07 | 556938-6864 | EON Wind Sweden AB | 1 ägare | 100 | 5160 | 5160 | 2000 | Vind | Landbaserad | SYD | SE4 | 2026-08-15 | 2011-08-10 - 2011-08-10 | Ny anläggning | 1 | ORREFORS | NYBRO | KALMAR
STE A04 | 556938-6864 | EON Wind Sweden AB | 1 ägare | 100 | 5160 | 5160 | 2000 | Vind | Landbaserad | SYD | SE4 | 2026-08-15 | 2011-07-30 - 2011-07-30 | Ny anläggning | 1 | ORREFORS | NYBRO | KALMAR
STE A08 | 556938-6864 | EON Wind Sweden AB | 1 ägare | 100 | 5160 | 5160 | 2000 | Vind | Landbaserad | SYD | SE4 | 2026-08-15 | 2011-08-13 - 2011-08-13 | Ny anläggning | 1 | ORREFORS | NYBRO | KALMAR
STE A06 | 556938-6864 | EON Wind Sweden AB | 1 ägare | 100 | 5160 | 5160 | 2000 | Vind | Landbaserad | SYD | SE4 | 2026-08-15 | 2011-08-06 - 2011-08-06 | Ny anläggning | 1 | ORREFORS | NYBRO | KALMAR
St. Istad 6 | 556847-6914 | Norrby Vind AB | 1 ägare | 100 | 5500 | 5500 | 2000 | Vind | Landbaserad | OLD | SE4 | 2026-08-15 | 2011-08-15 - 2011-08-15 | Ny anläggning | 1 | KÖPINGSVIK | BORGHOLM | KALMAR
Privatperson | Privatperson | Privatperson | 1 ägare | 100 | 1 | 1 | 1 | Sol | Sol | VAL | SE3 | 2026-08-08 | 2011-04-18 - 2011-04-18 | Ny anläggning | 1 | FILIPSTAD | FILIPSTAD | VÄRMLAND
Privatperson | Privatperson | Privatperson | 1 ägare | 100 | 32 | 32 | 18 | Sol | Sol | SMN | SE3 | 2026-08-04 | 2011-07-28 - 2011-07-28 | Ny anläggning | 1 | KRISTDALA | OSKARSHAMN | KALMAR
Privatperson | Privatperson | Privatperson | 1 ägare | 100 | 25 | 25 | 45 | Vatten | Vatten | SMS | SE4 | 2026-08-01 | 2011-07-11 - 2011-07-11 | Ny anläggning | 1 | BROAKULLA | EMMABODA | KALMAR | Lyckebyån
Biogas | 556288-9898 | Frötorps Lantbruk AB | 1 ägare | 100 | 250 | 250 | 50 | Biobränsle / torv / fossilt | Kraftvärme | NKL | SE3 | 2026-08-01 | 2011-08-01 - 2011-08-01 | Ny anläggning | 1 | NÄRKES KIL | ÖREBRO | ÖREBRO
Ollebacken 3 Alfa | 556652-6637 | Högarna Skog AB | 9 ägare | 100 | 5200 | 5200 | 2000 | Vind | Landbaserad | JML | SE2 | 2026-07-28 | 2011-07-28 - 2011-07-28 | Ny anläggning | 1 | OLLEBACKEN | STRÖMSUND | JÄMTLAND
Ollebacken 7 Epsilon | 769619-7420 | Jamtkulingen ek för | 14 ägare | 100 | 5200 | 5200 | 2000 | Vind | Landbaserad | JML | SE2 | 2026-07-28 | 2011-07-28 - 2011-07-28 | Ny anläggning | 1 | OLLEBACKEN | STRÖMSUND | JÄMTLAND
Ollebacken 6 Delta | 769618-1010 | Ollebacken vind Ek för | 9 ägare | 100 | 5200 | 5200 | 2000 | Vind | Landbaserad | JML | SE2 | 2026-07-27 | 2011-07-28 - 2011-07-28 | Ny anläggning | 1 | OLLEBACKEN | STRÖMSUND | JÄMTLAND
Privatperson | Privatperson | Privatperson | 1 ägare | 100 | 30 | 30 | 30 | Sol | Sol | NYD | SE3 | 2026-07-27 | 2011-07-27 - 2011-07-27 | Ny anläggning | 1 | KATRINEHOLM | KATRINEHOLM | SÖDERMANLAND
Privatperson | Privatperson | Privatperson | 2 ägare | 100 | 50 | 50 | 30 | Vind | Landbaserad | TRH | SE3 | 2026-07-20 | 2011-07-20 - 2011-07-20 | Ny anläggning | 1 | TROLLHÄTTAN | TROLLHÄTTAN | VÄSTRA GÖTALANDS LÄN
STE A01-A03 | 556938-6864 | EON Wind Sweden AB | 1 ägare | 100 | 15480 | 15480 | 6000 | Vind | Landbaserad | SYD | SE4 | 2026-07-20 | 2011-07-20 - 2011-07-27 | Ny anläggning | 3 | ORREFORS | NYBRO | KALMAR
Gässlingegrund Vänern GG5 | 556721-4613 | Vindpark Vänern Kraft AB | 1 ägare | 100 | 9000 | 9000 | 3000 | Vind | Havsbaserad | GLG | SE3 | 2026-07-19 | 2009-11-25 - 2009-11-25 | Ny anläggning | 1 | VÄNERN | HAMMARÖ | VÄRMLAND
Forsheda Kvarnagård 1:7 | 556139-3884 | Elajo El & Energiteknik AB | 1 ägare | 24.7 | 950 | 235 | 250 | Vatten | Produktionsökning | IKN | SE4 | 2026-07-06 | 2000-01-01 - 2000-01-01 | Produktionsökning | 2 | FORSHEDA | VÄRNAMO | JÖNKÖPING | Storån
Privatperson | Privatperson | Privatperson | 1 ägare | 100 | 300 | 300 | 75 | Vatten | Vatten | SMS | SE4 | 2026-07-05 | 2006-12-01 - 2006-12-01 | Omfattande ombyggnad | 1 | MARKARYD | MARKARYD | KRONOBERG
Salaanläggningen 2 | 769620-1172 | Solel i Sala & Heby ek för | 1 ägare | 100 | 35 | 35 | 36 | Sol | Sol | SAH | SE3 | 2026-07-03 | 2011-06-28 - 2011-06-28 | Ny anläggning | 1 | SALA | SALA | VÄSTMANLAND
Privatperson | Privatperson | Privatperson | 2 ägare | 100 | 7 | 7 | 10 | Sol | Sol | TUM | SE3 | 2026-07-03 | 2010-03-01 - 2011-06-01 | Ny anläggning | 2 | TULLING | BOTKYRKA | STOCKHOLM
BLE-WTG001 | 556758-8974 | Arise Wind Farm 6 AB | 1 ägare | 100 | 4900 | 4900 | 1800 | Vind | Landbaserad | IKN | SE3 | 2026-07-01 | 2011-06-28 - 2011-06-28 | Ny anläggning | 1 | BLEKHEM | VÄSTERVIK | KALMAR
BLE-WTG005 | 556758-8974 | Arise Wind Farm 6 AB | 1 ägare | 100 | 4900 | 4900 | 1800 | Vind | Landbaserad | IKN | SE3 | 2026-06-30 | 2011-06-28 - 2011-06-28 | Ny anläggning | 1 | Blekhem | VÄSTERVIK | KALMAR
BLE-WTG007 | 556758-8974 | Arise Wind Farm 6 AB | 1 ägare | 100 | 4900 | 4900 | 1800 | Vind | Landbaserad | IKN | SE3 | 2026-06-30 | 2011-06-28 - 2011-06-28 | Ny anläggning | 1 | Blekhem | VÄSTERVIK | KALMAR
BLE-WTG003 | 556758-8974 | Arise Wind Farm 6 AB | 1 ägare | 100 | 4900 | 4900 | 1800 | Vind | Landbaserad | IKN | SE3 | 2026-06-30 | 2011-06-28 - 2011-06-28 | Ny anläggning | 1 | Blekhem | VÄSTERVIK | KALMAR
BLE-WTG004 | 556758-8974 | Arise Wind Farm 6 AB | 1 ägare | 100 | 4900 | 4900 | 1800 | Vind | Landbaserad | IKN | SE3 | 2026-06-30 | 2011-06-28 - 2011-06-28 | Ny anläggning | 1 | Blekhem | VÄSTERVIK | KALMAR
BLE-WTG002 | 556758-8974 | Arise Wind Farm 6 AB | 1 ägare | 100 | 4900 | 4900 | 1800 | Vind | Landbaserad | IKN | SE3 | 2026-06-30 | 2011-06-28 - 2011-06-28 | Ny anläggning | 1 | Blekhem | VÄSTERVIK | KALMAR
Privatperson | Privatperson | Privatperson | 1 ägare | 100 | 40 | 40 | 20 | Vind | Landbaserad | VAN | SE3 | 2026-06-30 | 2011-01-08 - 2011-01-08 | Ny anläggning | 1 | VADSTENA | VADSTENA | ÖSTERGÖTLAND
Hagby | 556736-6967 | Hagby Kraft AB | 1 ägare | 100 | 3800 | 3800 | 1200 | Vatten | Vatten | NRL | SE3 | 2026-06-29 | 1952-01-01 - 1952-01-01 | Omfattande ombyggnad | 1 | TÄBY | NORA | ÖREBRO
Ö Sallerup 3 Syd | 556847-2871 | Östra Sallerup Vind AB | 1 ägare | 100 | 5500 | 5500 | 2000 | Vind | Landbaserad | RSJ | SE4 | 2026-06-27 | 2011-06-27 - 2011-06-27 | Ny anläggning | 1 | HÖRBY | HÖRBY | SKÅNE LÄN
Ö Sallerup 2 Väst | 556847-2871 | Östra Sallerup Vind AB | 1 ägare | 100 | 5500 | 5500 | 2000 | Vind | Landbaserad | RSJ | SE4 | 2026-06-27 | 2011-06-27 - 2011-06-27 | Ny anläggning | 1 | HÖRBY | HÖRBY | SKÅNE LÄN
Yabergs kraftstaion | 556340-9423 | Yabergs Kraft AB | 1 ägare | 100 | 200 | 200 | 70 | Vatten | Vatten | IKN | SE4 | 2026-06-27 | 2000-01-01 - 2000-01-01 | Omfattande ombyggnad | 2 | HYLTEBRUK | HYLTE | HALLAND
Ö Sallerup 1 Norr i Hörby | 556847-2871 | Östra Sallerup Vind AB | 1 ägare | 100 | 5500 | 5500 | 2000 | Vind | Landbaserad | RSJ | SE4 | 2026-06-27 | 2011-06-27 - 2011-06-27 | Ny anläggning | 1 | HÖRBY | HÖRBY | SKÅNE LÄN
Horshaga 2 | 556242-1387 | Agrivind AB | 1 ägare | 100 | 5500 | 5500 | 2000 | Vind | Landbaserad | SKA | SE3 | 2026-06-26 | 2011-06-27 - 2011-06-27 | Ny anläggning | 1 | SKARA | SKARA | VÄSTRA GÖTALANDS LÄN
Horshaga 1 | 556242-1387 | Agrivind AB | 1 ägare | 100 | 5500 | 5500 | 2000 | Vind | Landbaserad | SKA | SE3 | 2026-06-26 | 2011-06-27 - 2011-06-27 | Ny anläggning | 1 | SKARA | SKARA | VÄSTRA GÖTALANDS LÄN
Halmstadgården 1 Syd | 556857-5566 | Halmstadgården Vindpark AB | 1 ägare | 100 | 4500 | 4500 | 2000 | Vind | Landbaserad | SKV | SE4 | 2026-06-22 | 2011-06-22 - 2011-06-22 | Ny anläggning | 1 | SVALÖV | SVALÖV | SKÅNE LÄN
Halmstadgården 2 Mitt | 556857-5566 | Halmstadgården Vindpark AB | 1 ägare | 100 | 4500 | 4500 | 2000 | Vind | Landbaserad | SKV | SE4 | 2026-06-22 | 2011-06-22 - 2011-06-22 | Ny anläggning | 1 | SVALÖV | SVALÖV | SKÅNE LÄN
Halmstadgården 3 Norr | 556857-5566 | Halmstadgården Vindpark AB | 1 ägare | 100 | 4500 | 4500 | 2000 | Vind | Landbaserad | SKV | SE4 | 2026-06-22 | 2011-06-22 - 2011-06-22 | Ny anläggning | 1 | SVALÖV | SVALÖV | SKÅNE LÄN
Blomfors Kvarn | 916415-9205 | Granbäckens Varv & Maskin HB | 1 ägare | 45 | 150 | 68 | 30 | Vatten | Produktionsökning | SMN | SE3 | 2026-06-19 | 2000-01-01 - 2000-01-01 | Produktionsökning | 1 | HOK | VAGGERYD | JÖNKÖPING | Härån
Öresundsverket | 556112-5666 | Sydkraft Thermal Power AB | 1 ägare | 100 | 1 | 1 | 453000 | Biobränsle / torv / fossilt | Kraftvärme | SYD | SE4 | 2026-06-16 | 2009-12-07 - 2009-12-07 | Ny anläggning | 1 | MALMÖ | MALMÖ | SKÅNE LÄN
SOK-WTG005 | 556758-8974 | Arise Wind Farm 6 AB | 1 ägare | 100 | 5360 | 5360 | 1800 | Vind | Landbaserad | IKN | SE3 | 2026-06-16 | 2011-06-17 - 2011-06-17 | Ny anläggning | 1 | Södra Kärra | ASKERSUND | ÖREBRO
Privatperson | Privatperson | Privatperson | 1 ägare | 100 | 1700 | 1700 | 800 | Vind | Landbaserad | VAN | SE3 | 2026-06-16 | 2011-06-13 - 2011-06-13 | Ny anläggning | 1 | MOTALA | MOTALA | ÖSTERGÖTLAND
Privatperson | Privatperson | Privatperson | 1 ägare | 100 | 4 | 4 | 3 | Sol, Vind | Landbaserad, Sol | ROY | SE4 | 2026-06-16 | 2011-06-01 - 2011-06-01 | Ny anläggning | 2 | RÖDEBY | KARLSKRONA | BLEKINGE
SOK-WTG001 | 556758-8974 | Arise Wind Farm 6 AB | 1 ägare | 100 | 5360 | 5360 | 1800 | Vind | Landbaserad | IKN | SE3 | 2026-06-13 | 2011-06-09 - 2011-06-09 | Ny anläggning | 1 | SÖDRA KÄRRA | ASKERSUND | ÖREBRO
SOK-WTG002 | 556758-8974 | Arise Wind Farm 6 AB | 1 ägare | 100 | 5360 | 5360 | 1800 | Vind | Landbaserad | IKN | SE3 | 2026-06-12 | 2011-06-11 - 2011-06-11 | Ny anläggning | 1 | Södra Kärra | ASKERSUND | ÖREBRO
SOK-WTG006 | 556758-8974 | Arise Wind Farm 6 AB | 1 ägare | 100 | 5360 | 5360 | 1800 | Vind | Landbaserad | IKN | SE3 | 2026-06-12 | 2011-06-10 - 2011-06-10 | Ny anläggning | 1 | Södra Kärra | ASKERSUND | ÖREBRO
SOK-WTG004 | 556758-8974 | Arise Wind Farm 6 AB | 1 ägare | 100 | 5360 | 5360 | 1800 | Vind | Landbaserad | IKN | SE3 | 2026-06-12 | 2011-06-11 - 2011-06-11 | Ny anläggning | 1 | Södra Kärra | ASKERSUND | ÖREBRO
SOK-WTG003 | 556758-8974 | Arise Wind Farm 6 AB | 1 ägare | 100 | 5360 | 5360 | 1800 | Vind | Landbaserad | IKN | SE3 | 2026-06-12 | 2011-06-13 - 2011-06-13 | Ny anläggning | 1 | Södra Kärra | ASKERSUND | ÖREBRO
Privatperson | Privatperson | Privatperson | 1 ägare | 100 | 3 | 3 | 3 | Sol | Sol | ROY | SE4 | 2026-06-07 | 2011-04-30 - 2011-04-30 | Ny anläggning | 1 | 370 30 RÖDEBY | KARLSKRONA | BLEKINGE
GB11 | 556792-1621 | Gabrielsberget Syd Vind AB | 1 ägare | 100 | 6000 | 6000 | 2300 | Vind | Landbaserad | GBT | SE2 | 2026-06-06 | 2011-02-25 - 2011-02-25 | Ny anläggning | 1 | LÖGDEÅ | NORDMALING | VÄSTERBOTTEN
GB20 | 556792-1621 | Gabrielsberget Syd Vind AB | 1 ägare | 100 | 6000 | 6000 | 2300 | Vind | Landbaserad | GBT | SE2 | 2026-06-06 | 2011-04-02 - 2011-04-02 | Ny anläggning | 1 | LÖGDEÅ | NORDMALING | VÄSTERBOTTEN
GB12 | 556792-1621 | Gabrielsberget Syd Vind AB | 1 ägare | 100 | 6000 | 6000 | 2300 | Vind | Landbaserad | GBT | SE2 | 2026-06-06 | 2011-03-16 - 2011-03-16 | Ny anläggning | 1 | LÖGDEÅ | NORDMALING | VÄSTERBOTTEN
GB02 | 556792-1621 | Gabrielsberget Syd Vind AB | 1 ägare | 100 | 6000 | 6000 | 2300 | Vind | Landbaserad | GBT | SE2 | 2026-06-06 | 2011-01-24 - 2011-01-24 | Ny anläggning | 1 | LÖGDEÅ | NORDMALING | VÄSTERBOTTEN
GB15 | 556792-1621 | Gabrielsberget Syd Vind AB | 1 ägare | 100 | 6000 | 6000 | 2300 | Vind | Landbaserad | GBT | SE2 | 2026-06-06 | 2011-03-22 - 2011-03-22 | Ny anläggning | 1 | LÖGDEÅ | NORDMALING | VÄSTERBOTTEN
GB17 | 556792-1621 | Gabrielsberget Syd Vind AB | 1 ägare | 100 | 6000 | 6000 | 2300 | Vind | Landbaserad | GBT | SE2 | 2026-06-06 | 2011-04-08 - 2011-04-08 | Ny anläggning | 1 | LÖGDEÅ | NORDMALING | VÄSTERBOTTEN
GB08 | 556792-1621 | Gabrielsberget Syd Vind AB | 1 ägare | 100 | 6000 | 6000 | 2300 | Vind | Landbaserad | GBT | SE2 | 2026-06-06 | 2011-02-04 - 2011-02-04 | Ny anläggning | 1 | LÖGDEÅ | NORDMALING | VÄSTERBOTTEN
GB04 | 556792-1621 | Gabrielsberget Syd Vind AB | 1 ägare | 100 | 6000 | 6000 | 2300 | Vind | Landbaserad | GBT | SE2 | 2026-06-06 | 2011-01-28 - 2011-01-28 | Ny anläggning | 1 | LÖGDEÅ | NORDMALING | VÄSTERBOTTEN
GB07 | 556792-1621 | Gabrielsberget Syd Vind AB | 1 ägare | 100 | 6000 | 6000 | 2300 | Vind | Landbaserad | GBT | SE2 | 2026-06-06 | 2011-02-09 - 2011-02-09 | Ny anläggning | 1 | LÖGDEÅ | NORDMALING | VÄSTERBOTTEN
GB14 | 556792-1621 | Gabrielsberget Syd Vind AB | 1 ägare | 100 | 6000 | 6000 | 2300 | Vind | Landbaserad | GBT | SE2 | 2026-06-06 | 2011-03-09 - 2011-03-09 | Ny anläggning | 1 | LÖGDEÅ | NORDMALING | VÄSTERBOTTEN
GB06 | 556792-1621 | Gabrielsberget Syd Vind AB | 1 ägare | 100 | 6000 | 6000 | 2300 | Vind | Landbaserad | GBT | SE2 | 2026-06-06 | 2011-03-04 - 2011-03-04 | Ny anläggning | 1 | LÖGDEÅ | NORDMALING | VÄSTERBOTTEN
GB05 | 556792-1621 | Gabrielsberget Syd Vind AB | 1 ägare | 100 | 6000 | 6000 | 2300 | Vind | Landbaserad | GBT | SE2 | 2026-06-06 | 2011-01-28 - 2011-01-28 | Ny anläggning | 1 | LÖGDEÅ | NORDMALING | VÄSTERBOTTEN
GB03 | 556792-1621 | Gabrielsberget Syd Vind AB | 1 ägare | 100 | 6000 | 6000 | 2300 | Vind | Landbaserad | GBT | SE2 | 2026-06-06 | 2011-02-07 - 2011-02-07 | Ny anläggning | 1 | LÖGDEÅ | NORDMALING | VÄSTERBOTTEN
GB09 | 556792-1621 | Gabrielsberget Syd Vind AB | 1 ägare | 100 | 6000 | 6000 | 2300 | Vind | Landbaserad | GBT | SE2 | 2026-06-06 | 2011-02-09 - 2011-02-09 | Ny anläggning | 1 | LÖGDEÅ | NORDMALING | VÄSTERBOTTEN
GB10 | 556792-1621 | Gabrielsberget Syd Vind AB | 1 ägare | 100 | 6000 | 6000 | 2300 | Vind | Landbaserad | GBT | SE2 | 2026-06-06 | 2011-02-18 - 2011-02-18 | Ny anläggning | 1 | LÖGDEÅ | NORDMALING | VÄSTERBOTTEN
GB01 | 556792-1621 | Gabrielsberget Syd Vind AB | 1 ägare | 100 | 6000 | 6000 | 2300 | Vind | Landbaserad | GBT | SE2 | 2026-06-06 | 2011-01-22 - 2011-01-22 | Ny anläggning | 1 | LÖGDEÅ | NORDMALING | VÄSTERBOTTEN
GB13 | 556792-1621 | Gabrielsberget Syd Vind AB | 1 ägare | 100 | 6000 | 6000 | 2300 | Vind | Landbaserad | GBT | SE2 | 2026-06-06 | 2011-03-11 - 2011-03-11 | Ny anläggning | 1 | LÖGDEÅ | NORDMALING | VÄSTERBOTTEN
GB16 | 556792-1621 | Gabrielsberget Syd Vind AB | 1 ägare | 100 | 6000 | 6000 | 2300 | Vind | Landbaserad | GBT | SE2 | 2026-06-06 | 2011-04-16 - 2011-04-16 | Ny anläggning | 1 | LÖDEÅ | NORDMALING | VÄSTERBOTTEN
GB18 | 556792-1621 | Gabrielsberget Syd Vind AB | 1 ägare | 100 | 6000 | 6000 | 2300 | Vind | Landbaserad | GBT | SE2 | 2026-06-06 | 2011-03-29 - 2011-03-29 | Ny anläggning | 1 | LÖGDEÅ | NORDMALING | VÄSTERBOTTEN
GB19 | 556792-1621 | Gabrielsberget Syd Vind AB | 1 ägare | 100 | 6000 | 6000 | 2300 | Vind | Landbaserad | GBT | SE2 | 2026-06-06 | 2011-04-01 - 2011-04-01 | Ny anläggning | 1 | LÖGDEÅ | NORDMALING | VÄSTERBOTTEN
NK54 Abelvattnet | 556810-1520 | Vattenfall Vattenkraft AB | 1 ägare | 100 | 14200 | 14200 | 4600 | Vatten | Vatten | UMO | SE2 | 2026-05-31 | 2011-01-08 - 2011-01-08 | Ny anläggning | 1 | ABELVATTNET | STORUMAN | VÄSTERBOTTEN | Umeälven
Privatperson | Privatperson | Privatperson | 1 ägare | 100 | 11 | 11 | 12 | Sol | Sol | OVK | SE2 | 2026-05-31 | 2010-08-24 - 2010-08-24 | Ny anläggning | 1 | ÖRNSKÖLDSVIK | ÖRNSKÖLDSVIK | VÄSTERNORRLAND
Delary | 556026-3120 | Sydkraft Hydropower AB | 1 ägare | 6.8 | 8577 | 583 | 1700 | Vatten | Produktionsökning | SMS | SE4 | 2026-05-27 | 1949-01-01 - 1949-01-01 | Produktionsökning | 1 | DELARY | ÄLMHULT | KRONOBERG
Edensforsen | 556026-3120 | Sydkraft Hydropower AB | 1 ägare | 3.3 | 321557 | 10611 | 71350 | Vatten | Produktionsökning | ADL | SE2 | 2026-05-25 | 1956-01-01 - 1956-01-01 | Produktionsökning | 2 | JUNSELE | SOLLEFTEÅ | VÄSTERNORRLAND | Åseleälven
Eldforsen | 556006-8230 | Fortum Sverige AB | 1 ägare | 100 | 41000 | 41000 | 8500 | Vatten | Vatten | IKN | SE3 | 2026-05-24 | 2011-05-16 - 2011-05-16 | Ny anläggning | 1 | VANSBRO | VANSBRO | DALARNAS LÄN | Dalälven
Norups gård i Östra Göinge | 556405-9029 | Norups Gård AB | 1 ägare | 100 | 400 | 400 | 60 | Biobränsle / torv / fossilt | Övrig | IKN | SE4 | 2026-05-17 | 2011-05-09 - 2011-05-09 | Ny anläggning | 1 | KNISLINJE | ÖSTRA GÖINGE | SKÅNE LÄN
Appeltorp | 556797-6880 | Vindkällan Energi AB | 1 ägare | 100 | 5400 | 5400 | 2000 | Vind | Landbaserad | SKL | SE4 | 2026-05-16 | 2011-05-11 - 2011-05-11 | Ny anläggning | 1 | TOMELILLA | TOMELILLA | SKÅNE LÄN
ORI A02 | 556938-6864 | EON Wind Sweden AB | 1 ägare | 100 | 5133 | 5133 | 2000 | Vind | Landbaserad | LHM | SE4 | 2026-05-16 | 2011-04-18 - 2011-04-18 | Ny anläggning | 1 | ÖRINGE | LAHOLM | HALLAND
ORI A03 | 556938-6864 | EON Wind Sweden AB | 1 ägare | 100 | 5133 | 5133 | 2000 | Vind | Landbaserad | LHM | SE4 | 2026-05-16 | 2011-04-18 - 2011-04-18 | Ny anläggning | 1 | ÖRINGE | LAHOLM | HALLAND
ORI A01 | 556938-6864 | EON Wind Sweden AB | 1 ägare | 100 | 5133 | 5133 | 2000 | Vind | Landbaserad | LHM | SE4 | 2026-05-16 | 2011-04-18 - 2011-04-18 | Ny anläggning | 1 | ÖRINGE | KUNGÄLV | VÄSTRA GÖTALANDS LÄN
Privatperson | Privatperson | Privatperson | 1 ägare | 100 | 50 | 50 | 48 | Sol, Vind | Landbaserad, Sol | SMN | SE3 | 2026-05-12 | 2011-05-05 - 2011-05-05 | Ny anläggning | 2 | NÄSSJÖ | NÄSSJÖ | JÖNKÖPING
Lörby 8 | 556935-0423 | Lörby 8 Drift AB | 1 ägare | 100 | 5000 | 5000 | 2000 | Vind | Landbaserad | BLE | SE4 | 2026-05-08 | 2011-05-09 - 2011-05-09 | Ny anläggning | 1 | LÖRBY | SÖLVESBORG | BLEKINGE
Lörby 10 | 556717-7232 | Erikahuset AB | 1 ägare | 100 | 5000 | 5000 | 2000 | Vind | Landbaserad | BLE | SE4 | 2026-05-03 | 2011-05-03 - 2011-05-03 | Ny anläggning | 1 | LÖRBY | SÖLVESBORG | BLEKINGE
Fiskeby Panna 1 | 556032-6158 | Fiskeby Board AB | 1 ägare | 100 | 24000 | 24000 | 9200 | Biobränsle / torv / fossilt | Industriellt mottryck | IKN | SE3 | 2026-05-02 | 2010-03-01 - 2010-03-01 | Ny anläggning | 1 | NORRKÖPING | NORRKÖPING | ÖSTERGÖTLAND
Kvismaren 3 | 769610-7247 | Kvismardalens Vind ek för | 1 ägare | 100 | 1550 | 1550 | 800 | Vind | Landbaserad | NRL | SE3 | 2026-05-01 | 2010-10-04 - 2010-10-04 | Ny anläggning | 1 | ODENSBACKEN | ÖREBRO | ÖREBRO
Uljabuoda 8 | 556016-2561 | Skellefteå Kraft AB | 1 ägare | 100 | 8000 | 8000 | 3000 | Vind | Landbaserad | IKN | SE2 | 2026-04-29 | 2011-04-28 - 2011-04-28 | Ny anläggning | 1 | ARJEPLOG | ARJEPLOG | NORRBOTTEN
Uljabuoda 3 | 556016-2561 | Skellefteå Kraft AB | 1 ägare | 100 | 8000 | 8000 | 3000 | Vind | Landbaserad | IKN | SE2 | 2026-04-29 | 2011-04-28 - 2011-04-28 | Ny anläggning | 1 | ARJEPLOG | ARJEPLOG | NORRBOTTEN
Uljabuoda 9 | 556016-2561 | Skellefteå Kraft AB | 1 ägare | 100 | 8000 | 8000 | 3000 | Vind | Landbaserad | IKN | SE2 | 2026-04-29 | 2011-04-28 - 2011-04-28 | Ny anläggning | 1 | ARJEPLOG | ARJEPLOG | NORRBOTTEN
Uljabuoda 10 | 556016-2561 | Skellefteå Kraft AB | 1 ägare | 100 | 8000 | 8000 | 3000 | Vind | Landbaserad | IKN | SE2 | 2026-04-29 | 2011-04-28 - 2011-04-28 | Ny anläggning | 1 | ARJEPLOG | ARJEPLOG | NORRBOTTEN
Uljabuoda 2 | 556016-2561 | Skellefteå Kraft AB | 1 ägare | 100 | 8000 | 8000 | 3000 | Vind | Landbaserad | IKN | SE2 | 2026-04-29 | 2011-04-28 - 2011-04-28 | Ny anläggning | 1 | ARJEPLOG | ARJEPLOG | NORRBOTTEN
Uljabuoda 1 | 556016-2561 | Skellefteå Kraft AB | 1 ägare | 100 | 8000 | 8000 | 3000 | Vind | Landbaserad | IKN | SE2 | 2026-04-29 | 2011-04-28 - 2011-04-28 | Ny anläggning | 1 | ARJEPLOG | ARJEPLOG | NORRBOTTEN
Husum | 556585-8866 | Metsä Board Sverige AB | 1 ägare | 34.1 | 415000 | 141515 | 62000 | Biobränsle / torv / fossilt | Produktionsökning | IKN | SE2 | 2026-04-25 | 1958-01-01 - 2011-04-11 | Produktionsökning | 3 | HUSUM | ÖRNSKÖLDSVIK | VÄSTERNORRLAND
Lörby 9 | 556717-7232 | Erikahuset AB | 1 ägare | 100 | 5000 | 5000 | 2000 | Vind | Landbaserad | BLE | SE4 | 2026-04-20 | 2011-04-19 - 2011-04-19 | Ny anläggning | 1 | LÖRBY | SÖLVESBORG | BLEKINGE
Töftedal 19 | 556362-6794 | Göteborg Energi AB | 1 ägare | 100 | 5957 | 5957 | 2300 | Vind | Landbaserad | DAD | SE3 | 2026-04-20 | 2011-03-26 - 2011-03-26 | Ny anläggning | 1 | DALS ED | DALS-ED | VÄSTRA GÖTALANDS LÄN
Töftedal 17 | 556362-6794 | Göteborg Energi AB | 1 ägare | 100 | 5781 | 5781 | 2300 | Vind | Landbaserad | DAD | SE3 | 2026-04-20 | 2011-03-24 - 2011-03-24 | Ny anläggning | 1 | DALS ED | DALS-ED | VÄSTRA GÖTALANDS LÄN
Töftedal 16 | 556362-6794 | Göteborg Energi AB | 1 ägare | 100 | 6219 | 6219 | 2300 | Vind | Landbaserad | DAD | SE3 | 2026-04-20 | 2011-03-08 - 2011-03-08 | Ny anläggning | 1 | DALS ED | DALS-ED | VÄSTRA GÖTALANDS LÄN
Rålanda 3 Dan C | 556721-5206 | Wallenstam Vindkraft Rålanda AB | 1 ägare | 100 | 5500 | 5500 | 2000 | Vind | Landbaserad | DAD | SE3 | 2026-04-20 | 2011-04-19 - 2011-04-19 | Ny anläggning | 1 | RÅLANDA | UDDEVALLA | VÄSTRA GÖTALANDS LÄN
Töftedal 13 | 556362-6794 | Göteborg Energi AB | 1 ägare | 100 | 6709 | 6709 | 2300 | Vind | Landbaserad | DAD | SE3 | 2026-04-20 | 2011-03-19 - 2011-03-19 | Ny anläggning | 1 | DALS ED | DALS-ED | VÄSTRA GÖTALANDS LÄN
Töftedal 18 | 556362-6794 | Göteborg Energi AB | 1 ägare | 100 | 6264 | 6264 | 2300 | Vind | Landbaserad | DAD | SE3 | 2026-04-20 | 2011-03-21 - 2011-03-21 | Ny anläggning | 1 | DALS ED | DALS-ED | VÄSTRA GÖTALANDS LÄN
Töftedal 15 | 556362-6794 | Göteborg Energi AB | 1 ägare | 100 | 6471 | 6471 | 2300 | Vind | Landbaserad | DAD | SE3 | 2026-04-20 | 2011-03-24 - 2011-03-24 | Ny anläggning | 1 | DALS ED | DALS-ED | VÄSTRA GÖTALANDS LÄN
Privatperson | Privatperson | Privatperson | 1 ägare | 100 | 250 | 250 | 87 | Vind | Landbaserad | IKN | SE4 | 2026-04-19 | 2011-04-19 - 2011-04-19 | Ny anläggning | 2 | TRELLEBORG | TRELLEBORG | SKÅNE LÄN
ME Produktion Sjöhagsvägen | 556554-1504 | Mälarenergi Elnät AB | 1 ägare | 100 | 2 | 2 | 2 | Sol | Sol | IKN | SE3 | 2026-04-19 | 2011-04-01 - 2011-04-01 | Ny anläggning | 2 | VÄSTERÅS | VÄSTERÅS | VÄSTMANLAND
Linnebo 1 | 556387-8361 | Bohusvind AB | 1 ägare | 100 | 5500 | 5500 | 2000 | Vind | Landbaserad | DAD | SE3 | 2026-04-17 | 2011-04-16 - 2011-04-16 | Ny anläggning | 1 | BOKENÄS UDDEVALLA | UDDEVALLA | VÄSTRA GÖTALANDS LÄN
Lärbro 2 | 556595-6249 | Röcklingers Handelsträdgård AB | 1 ägare | 100 | 5800 | 5800 | 2000 | Vind | Landbaserad | GTL | SE3 | 2026-04-17 | 2011-04-18 - 2011-04-18 | Ny anläggning | 1 | LÄRBRO | GOTLAND | GOTLAND
Skårperöd | 556387-8361 | Bohusvind AB | 1 ägare | 100 | 5500 | 5500 | 2000 | Vind | Landbaserad | DAD | SE3 | 2026-04-17 | 2011-04-13 - 2011-04-13 | Ny anläggning | 1 | BOKENÄS UDDEVALLA | UDDEVALLA | VÄSTRA GÖTALANDS LÄN
Glysbyn | 556798-4637 | Bolstad Vind AB | 1 ägare | 100 | 5350 | 5350 | 2000 | Vind | Landbaserad | DAD | SE3 | 2026-04-14 | 2011-04-15 - 2011-04-15 | Ny anläggning | 1 | MELLERUD | MELLERUD | VÄSTRA GÖTALANDS LÄN
Privatperson | Privatperson | Privatperson | 1 ägare | 100 | 1 | 1 | 1 | Sol | Sol | VAL | SE3 | 2026-04-13 | 2010-12-01 - 2010-12-01 | Ny anläggning | 1 | FILIPSTAD | FILIPSTAD | VÄRMLAND
Töftedal Verk 10 | 556753-8599 | Töftedal Vind AB | 1 ägare | 100 | 6279 | 6279 | 2300 | Vind | Landbaserad | DAD | SE3 | 2026-04-11 | 2011-04-11 - 2011-04-11 | Ny anläggning | 1 | ED | DALS-ED | VÄSTRA GÖTALANDS LÄN
Töftedal Verk 12 | 556753-8599 | Töftedal Vind AB | 1 ägare | 100 | 6279 | 6279 | 2300 | Vind | Landbaserad | DAD | SE3 | 2026-04-11 | 2011-04-11 - 2011-04-11 | Ny anläggning | 1 | ED | DALS-ED | VÄSTRA GÖTALANDS LÄN
Privatperson | Privatperson | Privatperson | 1 ägare | 100 | 90 | 90 | 45 | Vind | Landbaserad | UVA | SE3 | 2026-04-11 | 2011-03-15 - 2011-03-15 | Ny anläggning | 1 | TORKELSRÖD | UDDEVALLA | VÄSTRA GÖTALANDS LÄN
Tuggarp Vind Kraftverk 4 | 556761-1206 | Tuggarp Energi AB | 1 ägare | 100 | 6000 | 6000 | 2300 | Vind | Landbaserad | JNK | SE3 | 2026-04-10 | 2011-01-01 - 2011-01-01 | Ny anläggning | 1 | GRÄNNA | JÖNKÖPING | JÖNKÖPING
Trolleberg 2 A494 | 556559-7282 | Vindproduktion i Flackarp AB | 1 ägare | 100 | 6000 | 6000 | 2300 | Vind | Landbaserad | LMA | SE4 | 2026-04-10 | 2011-04-11 - 2011-04-11 | Ny anläggning | 1 | STAFFANSTORP | STAFFANSTORP | SKÅNE LÄN
Trolleberg 3 A495 | 556559-7282 | Vindproduktion i Flackarp AB | 1 ägare | 100 | 6000 | 6000 | 2300 | Vind | Landbaserad | LMA | SE4 | 2026-04-10 | 2011-04-11 - 2011-04-11 | Ny anläggning | 1 | STAFFANSTORP | STAFFANSTORP | SKÅNE LÄN
Tuggarp Vind Kraftverk 3 | 769622-5486 | Jönköping Energi Vind ek för | 1 ägare | 100 | 6000 | 6000 | 2300 | Vind | Landbaserad | JNK | SE3 | 2026-04-09 | 2011-03-21 - 2011-03-21 | Ny anläggning | 1 | GRÄNNA | JÖNKÖPING | JÖNKÖPING
Töftedal 23 | 556362-6794 | Göteborg Energi AB | 1 ägare | 100 | 5952 | 5952 | 2300 | Vind | Landbaserad | DAD | SE3 | 2026-04-07 | 2011-03-29 - 2011-03-29 | Ny anläggning | 1 | DALS ED | DALS-ED | VÄSTRA GÖTALANDS LÄN
Töftedal 20 | 556362-6794 | Göteborg Energi AB | 1 ägare | 100 | 5668 | 5668 | 2300 | Vind | Landbaserad | DAD | SE3 | 2026-04-07 | 2011-04-02 - 2011-04-02 | Ny anläggning | 1 | DALS ED | DALS-ED | VÄSTRA GÖTALANDS LÄN
Töftedal 21 | 556362-6794 | Göteborg Energi AB | 1 ägare | 100 | 5678 | 5678 | 2300 | Vind | Landbaserad | DAD | SE3 | 2026-04-07 | 2011-03-29 - 2011-03-29 | Ny anläggning | 1 | DALS ED | DALS-ED | VÄSTRA GÖTALANDS LÄN
Töftedal 22 | 769621-9141 | Västanvind Vindkraftskooperativ ek för | 1 ägare | 100 | 6164 | 6164 | 2300 | Vind | Landbaserad | DAD | SE3 | 2026-04-06 | 2011-03-29 - 2011-03-29 | Ny anläggning | 1 | DALS ED | DALS-ED | VÄSTRA GÖTALANDS LÄN
Längjum 3 | 556843-8690 | Längjum Kraft AB | 1 ägare | 100 | 5000 | 5000 | 2000 | Vind | Landbaserad | KVM | SE3 | 2026-04-04 | 2011-03-23 - 2011-03-23 | Ny anläggning | 1 | LÄNGJUM | VARA | VÄSTRA GÖTALANDS LÄN
Längjum 2 | 556843-8690 | Längjum Kraft AB | 1 ägare | 100 | 5000 | 5000 | 2000 | Vind | Landbaserad | KVM | SE3 | 2026-04-04 | 2011-03-23 - 2011-03-23 | Ny anläggning | 1 | LÄNGJUM | VARA | VÄSTRA GÖTALANDS LÄN
Längjum 1 | 556843-8690 | Längjum Kraft AB | 1 ägare | 100 | 5000 | 5000 | 2000 | Vind | Landbaserad | KVM | SE3 | 2026-04-04 | 2011-03-23 - 2011-03-23 | Ny anläggning | 1 | LÄNGJUM | VARA | VÄSTRA GÖTALANDS LÄN
Rålanda 2 Dan C | 556721-5206 | Wallenstam Vindkraft Rålanda AB | 1 ägare | 100 | 5500 | 5500 | 2000 | Vind | Landbaserad | DAD | SE3 | 2026-04-04 | 2011-04-04 - 2011-04-04 | Ny anläggning | 1 | RÅLANDA | UDDEVALLA | VÄSTRA GÖTALANDS LÄN
Privatperson | Privatperson | Privatperson | 1 ägare | 100 | 500 | 500 | 250 | Vind | Landbaserad | OLD | SE4 | 2026-03-28 | 2011-03-29 - 2011-03-29 | Ny anläggning | 1 | DEGERHAMN | MÖRBYLÅNGA | KALMAR
Privatperson | Privatperson | Privatperson | 1 ägare | 100 | 1 | 1 | 8 | Sol | Sol | VMD | SE3 | 2026-03-28 | 2010-07-01 - 2010-07-01 | Ny anläggning | 1 | GÄLLNÖ | VÄRMDÖ | STOCKHOLM
Privatperson | Privatperson | Privatperson | 1 ägare | 100 | 1 | 1 | 8 | Sol | Sol | VMD | SE3 | 2026-03-28 | 2010-07-01 - 2010-07-01 | Ny anläggning | 1 | GÄLLNÖ | VÄRMDÖ | STOCKHOLM
Privatperson | Privatperson | Privatperson | 1 ägare | 100 | 16 | 16 | 18 | Sol | Sol | VMD | SE3 | 2026-03-28 | 2010-07-01 - 2010-07-01 | Ny anläggning | 1 | GÄLLNÖ | VÄRMDÖ | STOCKHOLM
Horshaga Biogas | 556513-9580 | Horshaga Lantbruk AB | 1 ägare | 100 | 600 | 600 | 90 | Biobränsle / torv / fossilt | Industriellt mottryck | IKN | SE3 | 2026-03-27 | 2011-05-01 - 2011-05-01 | Ny anläggning | 1 | VEDUM | VARA | VÄSTRA GÖTALANDS LÄN
Ryd-Rönnerum 2 | 556844-5612 | Ryd-Rönnerum Drift AB | 1 ägare | 100 | 5500 | 5500 | 2000 | Vind | Landbaserad | OLD | SE4 | 2026-03-23 | 2011-03-24 - 2011-03-24 | Ny anläggning | 1 | RYD | MÖRBYLÅNGA | KALMAR
Katrina av Kattlunds | 556509-6954 | Grötlingbo Möbelfabrik AB | 1 ägare | 100 | 250 | 250 | 150 | Vind | Landbaserad | GTL | SE3 | 2026-03-23 | 2011-03-21 - 2011-03-21 | Ny anläggning | 1 | HAVDHEM | GOTLAND | GOTLAND
Tuggarp Vind Kraftverk 1 | 556015-3354 | Jönköping Energi AB | 1 ägare | 100 | 6000 | 6000 | 2300 | Vind | Landbaserad | JNK | SE3 | 2026-03-20 | 2011-03-22 - 2011-03-22 | Ny anläggning | 1 | GRÄNNA | JÖNKÖPING | JÖNKÖPING
Ryd-Rönnerum 4 | 556844-5612 | Ryd-Rönnerum Drift AB | 1 ägare | 100 | 5500 | 5500 | 2000 | Vind | Landbaserad | OLD | SE4 | 2026-03-20 | 2011-03-21 - 2011-03-21 | Ny anläggning | 1 | RYD | BORGHOLM | KALMAR
Tuggarp Vind Kraftverk 2 | 556015-3354 | Jönköping Energi AB | 1 ägare | 100 | 6000 | 6000 | 2300 | Vind | Landbaserad | JNK | SE3 | 2026-03-20 | 2011-03-22 - 2011-03-22 | Ny anläggning | 1 | GRÄNNA | JÖNKÖPING | JÖNKÖPING
Töftedal Verk 11 | 556753-8599 | Töftedal Vind AB | 1 ägare | 100 | 6279 | 6279 | 2300 | Vind | Landbaserad | DAD | SE3 | 2026-03-18 | 2011-03-18 - 2011-03-18 | Ny anläggning | 1 | ED | DALS-ED | VÄSTRA GÖTALANDS LÄN
Töftedal Verk 7 | 556753-8599 | Töftedal Vind AB | 1 ägare | 100 | 6279 | 6279 | 2300 | Vind | Landbaserad | DAD | SE3 | 2026-03-18 | 2011-03-18 - 2011-03-18 | Ny anläggning | 1 | ED | DALS-ED | VÄSTRA GÖTALANDS LÄN
Privatperson | Privatperson | Privatperson | 1 ägare | 100 | 70 | 70 | 30 | Vind | Landbaserad | IKN | SE4 | 2026-03-17 | 2011-03-17 - 2011-03-17 | Ny anläggning | 1 | SANDVIK | KALMAR | KALMAR
Mönarp | 556856-3901 | SEBB WIND AB | 1 ägare | 100 | 6800 | 6800 | 3200 | Vind | Landbaserad | FBN | SE3 | 2026-03-16 | 2011-03-23 - 2011-04-28 | Ny anläggning | 4 | SLUTARP | FALKÖPING | VÄSTRA GÖTALANDS LÄN
Ryd-Rönnerum 5 | 556844-5612 | Ryd-Rönnerum Drift AB | 1 ägare | 100 | 5500 | 5500 | 2000 | Vind | Landbaserad | OLD | SE4 | 2026-03-16 | 2011-03-16 - 2011-03-16 | Ny anläggning | 1 | RYD | BORGHOLM | KALMAR
Ryd-Rönnerum 1 | 556844-5612 | Ryd-Rönnerum Drift AB | 1 ägare | 100 | 5500 | 5500 | 2000 | Vind | Landbaserad | OLD | SE4 | 2026-03-16 | 2011-03-16 - 2011-03-16 | Ny anläggning | 1 | RYD | MÖRBYLÅNGA | KALMAR
Privatperson | Privatperson | Privatperson | 1 ägare | 100 | 1400 | 1400 | 850 | Vind | Landbaserad | NRL | SE3 | 2026-03-14 | 2011-03-13 - 2011-03-13 | Ny anläggning | 1 | ODENSBAKCEN | ÖREBRO | ÖREBRO
Långskogens avfallsanläggning | 212000-1876 | Filipstads kommun | 1 ägare | 100 | 700 | 700 | 100 | Biobränsle / torv / fossilt | Övrig | IKN | SE3 | 2026-03-14 | 2011-01-19 - 2011-01-19 | Ny anläggning | 1 | FILIPSTAD | FILIPSTAD | VÄRMLAND
Kåphult 15 | 556732-8942 | Arise Wind Farm 1 AB | 1 ägare | 100 | 6700 | 6700 | 2500 | Vind | Landbaserad | IKN | SE4 | 2026-03-12 | 2011-03-12 - 2011-03-12 | Ny anläggning | 1 | KNÄRED | LAHOLM | HALLAND
PRA A01 | 556938-6864 | EON Wind Sweden AB | 1 ägare | 100 | 5060 | 5060 | 2000 | Vind | Landbaserad | GTA | SE3 | 2026-03-11 | 2011-02-24 - 2011-02-24 | Ny anläggning | 1 | LILLA EDET | LILLA EDET | VÄSTRA GÖTALANDS LÄN
PRA A03 | 556938-6864 | EON Wind Sweden AB | 1 ägare | 100 | 5060 | 5060 | 2000 | Vind | Landbaserad | GTA | SE3 | 2026-03-11 | 2011-02-24 - 2011-02-24 | Ny anläggning | 1 | LILLA EDET | LILLA EDET | VÄSTRA GÖTALANDS LÄN
PRA A02 | 556938-6864 | EON Wind Sweden AB | 1 ägare | 100 | 5060 | 5060 | 2000 | Vind | Landbaserad | GTA | SE3 | 2026-03-11 | 2011-02-24 - 2011-02-24 | Ny anläggning | 1 | LILLA EDET | LILLA EDET | VÄSTRA GÖTALANDS LÄN
Barnens Ö | 802009-2766 | Stiftelsen Barnens Dag | 1 ägare | 100 | 1600 | 1600 | 850 | Vind | Landbaserad | UPO | SE3 | 2026-03-10 | 2011-02-17 - 2011-02-17 | Ny anläggning | 1 | VÄDDÖ | NORRTÄLJE | STOCKHOLM
Brahehus 5 | 556720-7443 | Brahehus Vind AB | 1 ägare | 100 | 5767 | 5767 | 2300 | Vind | Landbaserad | JNK | SE3 | 2026-03-08 | 2011-03-02 - 2011-03-02 | Ny anläggning | 1 | JÖNKÖPING | JÖNKÖPING | JÖNKÖPING
Ryd-Rönnerum 3 | 556844-5612 | Ryd-Rönnerum Drift AB | 1 ägare | 100 | 5500 | 5500 | 2000 | Vind | Landbaserad | OLD | SE4 | 2026-03-07 | 2011-03-08 - 2011-03-08 | Ny anläggning | 1 | RYD | BORGHOLM | KALMAR
Kåphult 14 | 556732-8942 | Arise Wind Farm 1 AB | 1 ägare | 100 | 6700 | 6700 | 2500 | Vind | Landbaserad | IKN | SE4 | 2026-03-04 | 2011-03-04 - 2011-03-04 | Ny anläggning | 1 | KNÄRED | LAHOLM | HALLAND
Töftedal Verk 3 | 556753-8599 | Töftedal Vind AB | 1 ägare | 100 | 6279 | 6279 | 2300 | Vind | Landbaserad | DAD | SE3 | 2026-02-28 | 2011-02-28 - 2011-02-28 | Ny anläggning | 1 | ED | DALS-ED | VÄSTRA GÖTALANDS LÄN
Töftedal Verk 6 | 556753-8599 | Töftedal Vind AB | 1 ägare | 100 | 6279 | 6279 | 2300 | Vind | Landbaserad | DAD | SE3 | 2026-02-28 | 2011-02-28 - 2011-02-28 | Ny anläggning | 1 | ED | DALS-ED | VÄSTRA GÖTALANDS LÄN
Töftedal Verk 5 | 556753-8599 | Töftedal Vind AB | 1 ägare | 100 | 6279 | 6279 | 2300 | Vind | Landbaserad | DAD | SE3 | 2026-02-28 | 2011-02-28 - 2011-02-28 | Ny anläggning | 1 | ED | DALS-ED | VÄSTRA GÖTALANDS LÄN
Töftedal Verk 4 | 556753-8599 | Töftedal Vind AB | 1 ägare | 100 | 6279 | 6279 | 2300 | Vind | Landbaserad | DAD | SE3 | 2026-02-28 | 2011-02-28 - 2011-02-28 | Ny anläggning | 1 | ED | DALS-ED | VÄSTRA GÖTALANDS LÄN
Granberg 4 | 556775-1549 | Granberget Vind AB | 1 ägare | 100 | 5340 | 5340 | 2000 | Vind | Landbaserad | AVD | SE3 | 2026-02-24 | 2011-02-18 - 2011-02-18 | Ny anläggning | 1 | ÄLVDALEN | ÄLVDALEN | DALARNAS LÄN
Granberg 3 | 556775-1549 | Granberget Vind AB | 1 ägare | 100 | 5340 | 5340 | 2000 | Vind | Landbaserad | AVD | SE3 | 2026-02-24 | 2011-02-18 - 2011-02-18 | Ny anläggning | 1 | ÄLVDALEN | ÄLVDALEN | DALARNAS LÄN
Herrberga 3 Syd | 556815-6060 | Herrberga Vind AB | 1 ägare | 100 | 5200 | 5200 | 2000 | Vind | Landbaserad | MBY | SE3 | 2026-02-22 | 2011-02-22 - 2011-02-22 | Ny anläggning | 1 | SKÄNNINGE | MJÖLBY | ÖSTERGÖTLAND
Herrberga 1 Norr | 556815-6060 | Herrberga Vind AB | 1 ägare | 100 | 5200 | 5200 | 2000 | Vind | Landbaserad | MBY | SE3 | 2026-02-22 | 2011-02-22 - 2011-02-22 | Ny anläggning | 1 | SKÄNNINGE | MJÖLBY | ÖSTERGÖTLAND
Verk 1 - Otterbäcken | 556824-3983 | Lilla Årås Vindpark AB | 1 ägare | 100 | 6000 | 6000 | 2500 | Vind | Landbaserad | GBN | SE3 | 2026-02-21 | 2011-02-22 - 2011-02-22 | Ny anläggning | 1 | OTTERBÄCKEN | GULLSPÅNG | VÄSTRA GÖTALANDS LÄN
Verk 2 - Lilla Årås | 556824-3983 | Lilla Årås Vindpark AB | 1 ägare | 100 | 6000 | 6000 | 2500 | Vind | Landbaserad | GBN | SE3 | 2026-02-21 | 2011-02-22 - 2011-02-22 | Ny anläggning | 1 | OTTERBÄCKEN | GULLSPÅNG | VÄSTRA GÖTALANDS LÄN
Verk 3 - Lilla Årås | 556824-3983 | Lilla Årås Vindpark AB | 1 ägare | 100 | 6000 | 6000 | 2500 | Vind | Landbaserad | GBN | SE3 | 2026-02-21 | 2011-02-21 - 2011-02-21 | Ny anläggning | 1 | OTTERBÄCKEN | GULLSPÅNG | VÄSTRA GÖTALANDS LÄN
Äskekärr, Vind 1 Norr | 556802-5133 | KråkVind AB | 1 ägare | 100 | 1800 | 1800 | 850 | Vind | Landbaserad | TBA | SE3 | 2026-02-20 | 2011-02-14 - 2011-02-14 | Ny anläggning | 1 | ÄSKEKÄRR | TÖREBODA | VÄSTRA GÖTALANDS LÄN
Äskekärr, Vind 2 Söder | 556802-5133 | KråkVind AB | 1 ägare | 100 | 1800 | 1800 | 850 | Vind | Landbaserad | TBA | SE3 | 2026-02-20 | 2011-02-14 - 2011-02-14 | Ny anläggning | 1 | ÄSKEKÄRR | TÖREBODA | VÄSTRA GÖTALANDS LÄN
Rätan-Digerberget 1 Kaj L | 556731-9206 | Rätans - Digerberget Vindkraft AB | 1 ägare | 100 | 5560 | 5560 | 2300 | Vind | Landbaserad | IKN | SE2 | 2026-02-17 | 2011-02-17 - 2011-02-17 | Ny anläggning | 1 | BERG | BERG | JÄMTLAND
Rätan-Digerberget 2 Kaj L | 556731-9206 | Rätans - Digerberget Vindkraft AB | 1 ägare | 100 | 5560 | 5560 | 2300 | Vind | Landbaserad | IKN | SE2 | 2026-02-17 | 2011-02-17 - 2011-02-17 | Ny anläggning | 1 | BERG | BERG | JÄMTLAND
Rätan-Digerberget 4 Kaj L | 556731-9206 | Rätans - Digerberget Vindkraft AB | 1 ägare | 100 | 5560 | 5560 | 2300 | Vind | Landbaserad | IKN | SE2 | 2026-02-17 | 2011-02-17 - 2011-02-17 | Ny anläggning | 1 | BERG | BERG | JÄMTLAND
Rätan-Digerberget 5 Kaj L | 556731-9206 | Rätans - Digerberget Vindkraft AB | 1 ägare | 100 | 5560 | 5560 | 2300 | Vind | Landbaserad | IKN | SE2 | 2026-02-17 | 2011-02-17 - 2011-02-17 | Ny anläggning | 1 | BERG | BERG | JÄMTLAND
Rätan-Digerberget 3 Kaj L | 556731-9206 | Rätans - Digerberget Vindkraft AB | 1 ägare | 100 | 5560 | 5560 | 2300 | Vind | Landbaserad | IKN | SE2 | 2026-02-17 | 2011-02-17 - 2011-02-17 | Ny anläggning | 1 | BERG | BERG | JÄMTLAND
Kåphult 18 | 556732-8942 | Arise Wind Farm 1 AB | 1 ägare | 100 | 6700 | 6700 | 2500 | Vind | Landbaserad | IKN | SE4 | 2026-02-16 | 2011-02-16 - 2011-02-16 | Ny anläggning | 1 | KNÄRED | LAHOLM | HALLAND
Lärbro 1 | 556794-5935 | Lärbro SPW AB | 1 ägare | 100 | 5800 | 5800 | 2000 | Vind | Landbaserad | GTL | SE3 | 2026-02-15 | 2011-02-15 - 2011-02-15 | Ny anläggning | 1 | LÄRBRO | GOTLAND | GOTLAND
Töftedal Verk 1 | 556753-8599 | Töftedal Vind AB | 1 ägare | 100 | 6279 | 6279 | 2300 | Vind | Landbaserad | DAD | SE3 | 2026-02-15 | 2011-02-14 - 2011-02-14 | Ny anläggning | 1 | ED | DALS-ED | VÄSTRA GÖTALANDS LÄN
Töftedal Verk 2 | 556753-8599 | Töftedal Vind AB | 1 ägare | 100 | 6279 | 6279 | 2300 | Vind | Landbaserad | DAD | SE3 | 2026-02-15 | 2011-02-14 - 2011-02-14 | Ny anläggning | 1 | ED | DALS-ED | VÄSTRA GÖTALANDS LÄN
Privatperson | Privatperson | Privatperson | 1 ägare | 100 | 6279 | 6279 | 2300 | Vind | Landbaserad | DAD | SE3 | 2026-02-14 | 2011-02-14 - 2011-02-14 | Ny anläggning | 1 | ED | DALS-ED | VÄSTRA GÖTALANDS LÄN
Långberget 2 mitt | 556816-6580 | Samkraft Långberget AB | 1 ägare | 100 | 5300 | 5300 | 2000 | Vind | Landbaserad | HAL | SE2 | 2026-02-14 | 2011-02-15 - 2011-02-15 | Ny anläggning | 1 | ARBRÅ | BOLLNÄS | GÄVLEBORG
Kåphult 22 | 556732-8942 | Arise Wind Farm 1 AB | 1 ägare | 100 | 6700 | 6700 | 2500 | Vind | Landbaserad | IKN | SE4 | 2026-02-14 | 2011-02-14 - 2011-02-14 | Ny anläggning | 1 | KNÄRED | LAHOLM | HALLAND
Privatperson | Privatperson | Privatperson | 1 ägare | 100 | 2000 | 2000 | 850 | Vind | Landbaserad | VAN | SE3 | 2026-02-14 | 2011-02-10 - 2011-02-10 | Ny anläggning | 1 | SKÄNNINGE | VADSTENA | ÖSTERGÖTLAND
Bondorlunda 1 | 556822-9420 | Bondorlunda Vind AB | 1 ägare | 100 | 2000 | 2000 | 850 | Vind | Landbaserad | VAN | SE3 | 2026-02-13 | 2011-02-10 - 2011-02-10 | Ny anläggning | 1 | SKÄNNINGE | VADSTENA | ÖSTERGÖTLAND
Privatperson | Privatperson | Privatperson | 1 ägare | 100 | 2000 | 2000 | 850 | Vind | Landbaserad | VAN | SE3 | 2026-02-13 | 2011-02-11 - 2011-02-11 | Ny anläggning | 1 | MOTALA | MOTALA | ÖSTERGÖTLAND
Kåphult 20 | 556732-8942 | Arise Wind Farm 1 AB | 1 ägare | 100 | 6700 | 6700 | 2500 | Vind | Landbaserad | IKN | SE4 | 2026-02-10 | 2011-02-10 - 2011-02-10 | Ny anläggning | 1 | KNÄRED | LAHOLM | HALLAND
Herrberga 2 Mitt | 556815-6060 | Herrberga Vind AB | 1 ägare | 100 | 5200 | 5200 | 2000 | Vind | Landbaserad | MBY | SE3 | 2026-02-08 | 2011-02-09 - 2011-02-09 | Ny anläggning | 1 | SKÄNNINGE | MJÖLBY | ÖSTERGÖTLAND
Gislöv 4 | 556592-3025 | Gislövs Vind AB | 1 ägare | 100 | 1900 | 1900 | 750 | Vind | Landbaserad | TBG | SE4 | 2026-02-08 | 2005-12-01 - 2005-12-01 | Ny anläggning | 1 | TRELLEBORG | TRELLEBORG | SKÅNE LÄN
Privatperson | Privatperson | Privatperson | 1 ägare | 100 | 150 | 150 | 20 | Biobränsle / torv / fossilt | Kraftvärme | HAL | SE2 | 2026-02-06 | 2010-12-10 - 2010-12-10 | Ny anläggning | 1 | FÄRILA | LJUSDAL | GÄVLEBORG
Brahehus 8 | 556720-7443 | Brahehus Vind AB | 1 ägare | 100 | 7039 | 7039 | 2300 | Vind | Landbaserad | JNK | SE3 | 2026-02-03 | 2011-02-02 - 2011-02-02 | Ny anläggning | 1 | JÖNKÖPING | JÖNKÖPING | JÖNKÖPING
Brahehus 6 | 556720-7443 | Brahehus Vind AB | 1 ägare | 100 | 5699 | 5699 | 2300 | Vind | Landbaserad | JNK | SE3 | 2026-02-03 | 2011-02-02 - 2011-02-02 | Ny anläggning | 1 | JÖNKÖPING | JÖNKÖPING | JÖNKÖPING
Brahehus 9 | 556053-6418 | Partillebo AB | 1 ägare | 100 | 6211 | 6211 | 2300 | Vind | Landbaserad | JNK | SE3 | 2026-02-02 | 2011-02-02 - 2011-02-02 | Ny anläggning | 1 | GRÄNNA | JÖNKÖPING | JÖNKÖPING
TL Vind 1 | 556779-7369 | TL Vind AB | 1 ägare | 100 | 6105 | 6105 | 2500 | Vind | Landbaserad | KVM | SE3 | 2026-02-02 | 2011-02-01 - 2011-02-01 | Ny anläggning | 1 | TRÅVAD | VARA | VÄSTRA GÖTALANDS LÄN
TL Vind 3 | 556779-7369 | TL Vind AB | 1 ägare | 100 | 6105 | 6105 | 2500 | Vind | Landbaserad | KVM | SE3 | 2026-02-02 | 2011-02-01 - 2011-02-01 | Ny anläggning | 1 | TRÅVAD | VARA | VÄSTRA GÖTALANDS LÄN
Vattenkraftverk MCT Brattberg | 556027-8102 | MCT Brattberg AB | 1 ägare | 48.7 | 400 | 195 | 90 | Vatten | Produktionsökning | IKN | SE4 | 2026-02-02 | 1959-01-01 - 1959-01-01 | Produktionsökning | 1 | KARLSKRONA | KARLSKRONA | BLEKINGE | Lyckebyån
TL Vind 2 | 556779-7369 | TL Vind AB | 1 ägare | 100 | 6105 | 6105 | 2500 | Vind | Landbaserad | KVM | SE3 | 2026-02-02 | 2011-02-01 - 2011-02-01 | Ny anläggning | 1 | TRÅDVAD | VARA | VÄSTRA GÖTALANDS LÄN
Erikstorp 3 | 556648-0215 | Erikstorp Energi AB | 1 ägare | 100 | 5000 | 5000 | 2000 | Vind | Landbaserad | KKB | SE3 | 2026-02-01 | 2011-01-30 - 2011-01-30 | Ny anläggning | 1 | LEDSJÖ LUNDSBRUNN | GÖTENE | VÄSTRA GÖTALANDS LÄN
Kåphult 13 | 556732-8942 | Arise Wind Farm 1 AB | 1 ägare | 100 | 6700 | 6700 | 2500 | Vind | Landbaserad | IKN | SE4 | 2026-02-01 | 2011-03-09 - 2011-03-09 | Ny anläggning | 1 | KNÄRED | LAHOLM | HALLAND
Kåphult 21 | 556732-8942 | Arise Wind Farm 1 AB | 1 ägare | 100 | 6700 | 6700 | 2500 | Vind | Landbaserad | IKN | SE4 | 2026-01-28 | 2011-01-28 - 2011-01-28 | Ny anläggning | 1 | KNÄRED | LAHOLM | HALLAND
Privatperson | Privatperson | Privatperson | 1 ägare | 100 | 4 | 4 | 4 | Sol | Sol | HLD | SE4 | 2026-01-27 | 2011-01-01 - 2011-01-01 | Ny anläggning | 1 | ÄTRAN | FALKENBERG | HALLAND
Hedbodberget 11 | 769611-9515 | Solivind El ek för | 1 ägare | 100 | 5115 | 5115 | 2000 | Vind | Landbaserad | LER | SE3 | 2026-01-25 | 2011-01-23 - 2011-01-23 | Ny anläggning | 1 | FURUDAL | RÄTTVIK | DALARNAS LÄN
Björka 2 Öst | 556815-6144 | Björka Vind AB | 1 ägare | 100 | 5100 | 5100 | 2000 | Vind | Landbaserad | VAN | SE3 | 2026-01-23 | 2011-01-24 - 2011-01-24 | Ny anläggning | 1 | MOTALA | MOTALA | ÖSTERGÖTLAND
Granberg 1 | 556775-1549 | Granberget Vind AB | 1 ägare | 100 | 5340 | 5340 | 2000 | Vind | Landbaserad | AVD | SE3 | 2026-01-19 | 2011-01-18 - 2011-01-18 | Ny anläggning | 1 | ÄLVDALEN | ÄLVDALEN | DALARNAS LÄN
Granberg 2 | 556775-1549 | Granberget Vind AB | 1 ägare | 100 | 5340 | 5340 | 2000 | Vind | Landbaserad | AVD | SE3 | 2026-01-19 | 2011-01-18 - 2011-01-18 | Ny anläggning | 1 | ÄLVDALEN | ÄLVDALEN | DALARNAS LÄN
Brahehus 7 | 556720-7443 | Brahehus Vind AB | 1 ägare | 100 | 6961 | 6961 | 2300 | Vind | Landbaserad | JNK | SE3 | 2026-01-19 | 2011-01-15 - 2011-01-15 | Ny anläggning | 1 | JÖNKÖPING | JÖNKÖPING | JÖNKÖPING
Brahehus 4 | 556053-6418 | Partillebo AB | 1 ägare | 100 | 5587 | 5587 | 2300 | Vind | Landbaserad | JNK | SE3 | 2026-01-19 | 2011-01-17 - 2011-01-17 | Ny anläggning | 1 | JÖNKÖPING | JÖNKÖPING | JÖNKÖPING
Granberg 5 | 556775-1549 | Granberget Vind AB | 1 ägare | 100 | 5340 | 5340 | 2000 | Vind | Landbaserad | AVD | SE3 | 2026-01-19 | 2011-01-18 - 2011-01-18 | Ny anläggning | 1 | ÄLVDALEN | ÄLVDALEN | DALARNAS LÄN
Brahehus 3 | 556720-7443 | Brahehus Vind AB | 1 ägare | 100 | 6125 | 6125 | 2300 | Vind | Landbaserad | JNK | SE3 | 2026-01-19 | 2011-01-12 - 2011-01-12 | Ny anläggning | 1 | JÖNKÖPING | JÖNKÖPING | JÖNKÖPING
Brahehus 2 | 769611-9515 | Solivind El ek för | 1 ägare | 100 | 6452 | 6452 | 2300 | Vind | Landbaserad | JNK | SE3 | 2026-01-18 | 2011-01-17 - 2011-01-17 | Ny anläggning | 1 | GRÄNNA | JÖNKÖPING | JÖNKÖPING
Privatperson | Privatperson | Privatperson | 1 ägare | 100 | 50 | 50 | 11 | Vatten | Vatten | SHD | SE3 | 2026-01-16 | 2011-01-17 - 2011-01-17 | Omfattande ombyggnad | 1 | ALINGSÅS | ALINGSÅS | VÄSTRA GÖTALANDS LÄN | Maryd å
Idhult 20 | 556758-8933 | Arise Wind Farm 4 AB | 1 ägare | 100 | 4500 | 4500 | 2000 | Vind | Landbaserad | IKN | SE4 | 2026-01-13 | 2011-01-12 - 2011-01-12 | Ny anläggning | 1 | ÅLEM | MÖNSTERÅS | KALMAR
Idhult 22 | 556758-8933 | Arise Wind Farm 4 AB | 1 ägare | 100 | 4500 | 4500 | 2000 | Vind | Landbaserad | IKN | SE4 | 2026-01-12 | 2011-01-12 - 2011-01-12 | Ny anläggning | 1 | Ålem | MÖNSTERÅS | KALMAR
Idhult 27 | 556758-8933 | Arise Wind Farm 4 AB | 1 ägare | 100 | 4500 | 4500 | 2000 | Vind | Landbaserad | IKN | SE4 | 2026-01-12 | 2011-01-13 - 2011-01-13 | Ny anläggning | 1 | ÅLEM | MÖNSTERÅS | KALMAR
Idhult 29 | 556758-8933 | Arise Wind Farm 4 AB | 1 ägare | 100 | 4500 | 4500 | 2000 | Vind | Landbaserad | IKN | SE4 | 2026-01-12 | 2011-01-12 - 2011-01-12 | Ny anläggning | 1 | ÅLEM | MÖNSTERÅS | KALMAR
Idhult 34 | 556758-8933 | Arise Wind Farm 4 AB | 1 ägare | 100 | 4500 | 4500 | 2000 | Vind | Landbaserad | IKN | SE4 | 2026-01-12 | 2011-01-12 - 2011-01-12 | Ny anläggning | 1 | ÅLEM | MÖNSTERÅS | KALMAR
Idhult 38 | 556758-8933 | Arise Wind Farm 4 AB | 1 ägare | 100 | 4500 | 4500 | 2000 | Vind | Landbaserad | IKN | SE4 | 2026-01-12 | 2011-01-12 - 2011-01-12 | Ny anläggning | 1 | ÅLEM | MÖNSTERÅS | KALMAR
Idhult 39 | 556758-8933 | Arise Wind Farm 4 AB | 1 ägare | 100 | 4500 | 4500 | 2000 | Vind | Landbaserad | IKN | SE4 | 2026-01-12 | 2011-01-12 - 2011-01-12 | Ny anläggning | 1 | ÅLEM | MÖNSTERÅS | KALMAR
Idhult 40 | 556758-8933 | Arise Wind Farm 4 AB | 1 ägare | 100 | 4500 | 4500 | 2000 | Vind | Landbaserad | IKN | SE4 | 2026-01-12 | 2011-01-12 - 2011-01-12 | Ny anläggning | 1 | ÅLEM | MÖNSTERÅS | KALMAR
MON-A06 | 556765-5716 | Södra Vind AB | 1 ägare | 100 | 5600 | 5600 | 2300 | Vind | Landbaserad | IKN | SE4 | 2026-01-12 | 2011-01-01 - 2011-01-01 | Ny anläggning | 1 | MÖNSTERÅS | MÖNSTERÅS | KALMAR
Söderbodane 3 | 556508-4448 | Älvsborgsvind AB (publ) | 1 ägare | 100 | 4500 | 4500 | 2000 | Vind | Landbaserad | DAD | SE3 | 2026-01-11 | 2011-01-07 - 2011-01-07 | Ny anläggning | 1 | TÖSSE | ÅMÅL | VÄSTRA GÖTALANDS LÄN
Björka 1 Väst | 556815-6144 | Björka Vind AB | 1 ägare | 100 | 5100 | 5100 | 2000 | Vind | Landbaserad | VAN | SE3 | 2026-01-11 | 2011-01-12 - 2011-01-12 | Ny anläggning | 1 | MOTALA | MOTALA | ÖSTERGÖTLAND
Söderbodane 2 | 556508-4448 | Älvsborgsvind AB (publ) | 1 ägare | 100 | 4500 | 4500 | 2000 | Vind | Landbaserad | DAD | SE3 | 2026-01-11 | 2011-01-07 - 2011-01-07 | Ny anläggning | 1 | SÖDERBODANE | ÅMÅL | VÄSTRA GÖTALANDS LÄN
Brahehus 1 | 556053-6418 | Partillebo AB | 1 ägare | 100 | 6240 | 6240 | 2300 | Vind | Landbaserad | JNK | SE3 | 2026-01-11 | 2010-12-01 - 2010-12-01 | Ny anläggning | 1 | GRÄNNA | JÖNKÖPING | JÖNKÖPING
MON-A04 | 556765-5716 | Södra Vind AB | 1 ägare | 100 | 5600 | 5600 | 2300 | Vind | Landbaserad | IKN | SE4 | 2026-01-10 | 2011-01-01 - 2011-01-01 | Ny anläggning | 1 | MÖNSTERÅS | MÖNSTERÅS | KALMAR
MON-A03 | 556765-5716 | Södra Vind AB | 1 ägare | 100 | 5600 | 5600 | 2300 | Vind | Landbaserad | IKN | SE4 | 2026-01-10 | 2011-01-01 - 2011-01-01 | Ny anläggning | 1 | MÖNSTERÅS | MÖNSTERÅS | KALMAR
Hedbodberget 15 | 556064-6191 | AB Botkyrkabyggen | 1 ägare | 100 | 5743 | 5743 | 2000 | Vind | Landbaserad | LER | SE3 | 2026-01-10 | 2011-01-11 - 2011-01-11 | Ny anläggning | 1 | RÄTTVIK | RÄTTVIK | DALARNAS LÄN
Privatperson | Privatperson | Privatperson | 1 ägare | 100 | 500 | 500 | 110 | Vatten | Vatten | AHB | SE4 | 2026-01-10 | 2011-01-01 - 2011-01-01 | Ny anläggning | 1 | ÄNGELHOLM | ÄNGELHOLM | SKÅNE LÄN
MON-A02 | 556765-5716 | Södra Vind AB | 1 ägare | 100 | 5600 | 5600 | 2300 | Vind | Landbaserad | IKN | SE4 | 2026-01-10 | 2011-01-01 - 2011-01-01 | Ny anläggning | 1 | MÖNSTERÅS | MÖNSTERÅS | KALMAR
MON-A01 | 556765-5716 | Södra Vind AB | 1 ägare | 100 | 5600 | 5600 | 2300 | Vind | Landbaserad | IKN | SE4 | 2026-01-10 | 2011-01-01 - 2011-01-01 | Ny anläggning | 1 | MÖNSTERÅS | MÖNSTERÅS | KALMAR
MON-A05 | 556765-5716 | Södra Vind AB | 1 ägare | 100 | 5600 | 5600 | 2300 | Vind | Landbaserad | IKN | SE4 | 2026-01-10 | 2011-01-01 - 2011-01-01 | Ny anläggning | 1 | MÖNSTERÅS | MÖNSTERÅS | KALMAR
Kyrkberget T2-T11 | 556001-6064 | Jämtkraft AB | 1 ägare | 100 | 73000 | 73000 | 23000 | Vind | Landbaserad | VNB | SE3 | 2026-01-10 | 2011-01-11 - 2011-01-11 | Ny anläggning | 10 | ÖSTERSUND | MORA | DALARNAS LÄN
IK11 Torpshammar G1 | 556810-1520 | Vattenfall Vattenkraft AB | 1 ägare | 0.42 | 180000 | 756 | 60300 | Vatten | Produktionsökning | ANN | SE2 | 2026-01-09 | 1975-10-01 - 1975-10-01 | Produktionsökning | 1 | Torpshammar | ÅNGE | VÄSTERNORRLAND | Gimån
Latikberg | 556743-1175 | Svevind AB | 1 ägare | 100 | 2200 | 2200 | 800 | Vind | Landbaserad | VMA | SE2 | 2026-01-09 | 2011-01-01 - 2011-01-01 | Ny anläggning | 1 | LATIKBERG | VILHELMINA | VÄSTERBOTTEN
IK11 Torpshammar G2 | 556810-1520 | Vattenfall Vattenkraft AB | 1 ägare | 0.42 | 181512 | 762 | 56600 | Vatten | Produktionsökning | ANN | SE2 | 2026-01-09 | 1943-07-19 - 1943-07-19 | Produktionsökning | 1 | Torpshammar | ÅNGE | VÄSTERNORRLAND | Gimån
Em Vindkraftpark EMM-03 | 556895-0389 | Vindpark Em AB | 1 ägare | 100 | 5600 | 5600 | 2300 | Vind | Landbaserad | IKN | SE4 | 2026-01-03 | 2011-01-01 - 2011-01-01 | Ny anläggning | 1 | MÖNSTERÅS | MÖNSTERÅS | KALMAR
Em Vindkraftpark EMM-01 | 556895-0389 | Vindpark Em AB | 1 ägare | 100 | 5600 | 5600 | 2300 | Vind | Landbaserad | IKN | SE4 | 2026-01-03 | 2011-01-01 - 2011-01-01 | Ny anläggning | 1 | MÖNSTERÅS | MÖNSTERÅS | KALMAR
Em Vindkraftpark EMM-02 | 556895-0389 | Vindpark Em AB | 1 ägare | 100 | 5600 | 5600 | 2300 | Vind | Landbaserad | IKN | SE4 | 2026-01-03 | 2011-01-01 - 2011-01-01 | Ny anläggning | 1 | MÖNSTERÅS | MÖNSTERÅS | KALMAR
Em Vindkraftpark EMM-04 | 556895-0389 | Vindpark Em AB | 1 ägare | 100 | 5600 | 5600 | 2300 | Vind | Landbaserad | IKN | SE4 | 2026-01-03 | 2011-01-01 - 2011-01-01 | Ny anläggning | 1 | MÖNSTERÅS | MÖNSTERÅS | KALMAR
Privatperson | Privatperson | Privatperson | 1 ägare | 100 | 1000 | 1000 | 355 | Vatten | Vatten | ARD | SE3 | 2026-01-02 | 1966-01-01 - 1966-01-01 | Omfattande ombyggnad | 1 | SKARA | SKARA | VÄSTRA GÖTALANDS LÄN | Flian från Hornborgasjön
Tvärfallets Kraftstation | 916581-5821 | Gustavssons Kraft HB | 1 ägare | 100 | 470 | 470 | 150 | Vatten | Vatten | BRL | SE3 | 2025-12-31 | 1928-07-01 - 1928-07-01 | Omfattande ombyggnad | 1 | BORLÄNGE | BORLÄNGE | DALARNAS LÄN | Noraån
Privatperson | Privatperson | Privatperson | 1 ägare | 100 | 600 | 600 | 320 | Vatten | Vatten | SKL | SE4 | 2025-12-31 | 1986-01-01 - 2011-01-01 | Omfattande ombyggnad | 2 | PERSTORP | PERSTORP | SKÅNE LÄN
Privatperson | Privatperson | Privatperson | 1 ägare | 100 | 2300 | 2300 | 850 | Vind | Landbaserad | VAN | SE3 | 2025-12-28 | 2010-12-29 - 2010-12-29 | Ny anläggning | 1 | ÖDESHÖG | ÖDESHÖG | ÖSTERGÖTLAND
Privatperson | Privatperson | Privatperson | 1 ägare | 100 | 2300 | 2300 | 850 | Vind | Landbaserad | VAN | SE3 | 2025-12-28 | 2010-12-20 - 2010-12-20 | Ny anläggning | 1 | ÖDESHÖG | ÖDESHÖG | ÖSTERGÖTLAND
Långberget 3 Öst | 556816-6580 | Samkraft Långberget AB | 1 ägare | 100 | 5300 | 5300 | 2000 | Vind | Landbaserad | HAL | SE2 | 2025-12-26 | 2010-12-27 - 2010-12-27 | Ny anläggning | 1 | ARBRÅ | BOLLNÄS | GÄVLEBORG
Långberget 1 Väst | 556816-6580 | Samkraft Långberget AB | 1 ägare | 100 | 5300 | 5300 | 2000 | Vind | Landbaserad | HAL | SE2 | 2025-12-26 | 2010-12-27 - 2010-12-27 | Ny anläggning | 1 | ARBRÅ | BOLLNÄS | GÄVLEBORG
Gummaråsen 1 | 556524-3010 | Varberg Energimarknad AB | 1 ägare | 100 | 6000 | 6000 | 2000 | Vind | Landbaserad | VBG | SE3 | 2025-12-23 | 2010-12-21 - 2010-12-21 | Ny anläggning | 1 | TVÅÅKER | VARBERG | HALLAND
Torsnäs | 556804-4183 | Torsnäs Naturel AB | 1 ägare | 100 | 2200 | 2200 | 800 | Vind | Landbaserad | SKV | SE4 | 2025-12-21 | 2010-12-16 - 2010-12-16 | Ny anläggning | 1 | TORRLÖSA | SVALÖV | SKÅNE LÄN
Ängalid III | 556608-8760 | Mimer Vind AB | 1 ägare | 100 | 2200 | 2200 | 800 | Vind | Landbaserad | SKV | SE4 | 2025-12-21 | 2010-12-16 - 2010-12-16 | Ny anläggning | 1 | SVALÖV TORRLÖSA | SVALÖV | SKÅNE LÄN
Ängalid IV | 556608-8760 | Mimer Vind AB | 1 ägare | 100 | 2200 | 2200 | 800 | Vind | Landbaserad | SKV | SE4 | 2025-12-21 | 2010-12-16 - 2010-12-16 | Ny anläggning | 1 | SVALÖV N SKRÄVLINGE | SVALÖV | SKÅNE LÄN
Privatperson | Privatperson | Privatperson | 1 ägare | 100 | 80 | 80 | 15 | Vatten | Vatten | EBA | SE4 | 2025-12-21 | 2010-12-06 - 2010-12-06 | Ny anläggning | 1 | BROAKULLA | EMMABODA | KALMAR | Lyckebyån
Gummaråsen 5 | 556524-3010 | Varberg Energimarknad AB | 1 ägare | 100 | 6000 | 6000 | 2000 | Vind | Landbaserad | VBG | SE3 | 2025-12-21 | 2010-12-20 - 2010-12-20 | Ny anläggning | 1 | TVÅÅKER | VARBERG | HALLAND
Gummaråsen 3 | 556524-3010 | Varberg Energimarknad AB | 1 ägare | 100 | 6000 | 6000 | 2000 | Vind | Landbaserad | VBG | SE3 | 2025-12-16 | 2010-12-11 - 2010-12-11 | Ny anläggning | 1 | TVÅÅKER | VARBERG | HALLAND
Gummaråsen 4 | 556524-3010 | Varberg Energimarknad AB | 1 ägare | 100 | 6000 | 6000 | 2000 | Vind | Landbaserad | VBG | SE3 | 2025-12-16 | 2010-12-05 - 2010-12-05 | Ny anläggning | 1 | TVÅÅKER | VARBERG | HALLAND
Gummaråsen 2 | 769604-8300 | Varbergsvind ek för | 2 ägare | 100 | 6000 | 6000 | 2000 | Vind | Landbaserad | VBG | SE3 | 2025-12-16 | 2010-12-13 - 2010-12-13 | Ny anläggning | 1 | TVÅÅKER | VARBERG | HALLAND
Hedbodberget 12 | 556692-1119 | Rättviks Fastigheter AB | 3 ägare | 100 | 5193 | 5193 | 2000 | Vind | Landbaserad | LER | SE3 | 2025-12-15 | 2010-12-15 - 2010-12-15 | Ny anläggning | 1 | RÄTTVIK | RÄTTVIK | DALARNAS LÄN
Östra Smedby | 556636-7792 | Kalmar Energi Värme AB | 1 ägare | 100 | 13 | 13 | 14 | Sol | Sol | SMS | SE4 | 2025-12-14 | 2010-10-12 - 2010-10-12 | Ny anläggning | 1 | KALMAR | KALMAR | KALMAR
Uvafors Kraftstation | 556419-9734 | Amo Energi AB | 1 ägare | 100 | 900 | 900 | 370 | Vatten | Vatten | NBR | SE4 | 2025-12-14 | 1921-04-01 - 1921-04-01 | Omfattande ombyggnad | 1 | NYBRO | NYBRO | KALMAR | Alsterån
Frykfors | 556006-8230 | Fortum Sverige AB | 1 ägare | 100 | 16000 | 16000 | 2700 | Vatten | Vatten | IKN | SE3 | 2025-12-12 | 1907-01-01 - 1907-01-01 | Omfattande ombyggnad | 1 | FRYKFORS | KIL | VÄRMLAND
Hedbodberget 14 | 556791-2596 | Armada Kommunfastigheter AB | 1 ägare | 100 | 5966 | 5966 | 2000 | Vind | Landbaserad | LER | SE3 | 2025-12-12 | 2010-12-10 - 2010-12-10 | Ny anläggning | 1 | RÄTTVIK | RÄTTVIK | DALARNAS LÄN
Hedbodberget 13 | 769621-3250 | Telge Energi Vind ek för | 1 ägare | 100 | 5944 | 5944 | 2000 | Vind | Landbaserad | LER | SE3 | 2025-12-12 | 2010-12-10 - 2010-12-10 | Ny anläggning | 1 | RÄTTVIK | RÄTTVIK | DALARNAS LÄN
Fågelbacka 2 SO | 556802-3385 | Dalboslättens Vind AB | 1 ägare | 100 | 5200 | 5200 | 2000 | Vind | Landbaserad | DAD | SE3 | 2025-12-12 | 2010-12-13 - 2010-12-13 | Ny anläggning | 1 | MELLERUD | MELLERUD | VÄSTRA GÖTALANDS LÄN
Neanberg 1 Norr | 556817-9567 | Neanberg Vind AB | 1 ägare | 100 | 5000 | 5000 | 2000 | Vind | Landbaserad | NBL | SE3 | 2025-12-12 | 2010-12-13 - 2010-12-13 | Ny anläggning | 1 | SKEE | STRÖMSTAD | VÄSTRA GÖTALANDS LÄN
Hedbodberget 10 | 212000-2213 | Mora kommun | 1 ägare | 100 | 5167 | 5167 | 2000 | Vind | Landbaserad | LER | SE3 | 2025-12-12 | 2010-12-10 - 2010-12-10 | Ny anläggning | 1 | RÄTTVIK | RÄTTVIK | DALARNAS LÄN
Fröslida 2 | 556758-9105 | Arise Wind Farm 3 AB | 1 ägare | 100 | 6222 | 6222 | 2500 | Vind | Landbaserad | IKN | SE4 | 2025-12-10 | 2010-12-10 - 2010-12-10 | Ny anläggning | 1 | HYLTE | HYLTE | HALLAND
Fröslida 3 | 556758-9105 | Arise Wind Farm 3 AB | 1 ägare | 100 | 6222 | 6222 | 2500 | Vind | Landbaserad | IKN | SE4 | 2025-12-10 | 2010-12-10 - 2010-12-10 | Ny anläggning | 1 | HYLTE | HYLTE | HALLAND
Fröslida 5 | 556758-9105 | Arise Wind Farm 3 AB | 1 ägare | 100 | 6222 | 6222 | 2500 | Vind | Landbaserad | IKN | SE4 | 2025-12-10 | 2010-12-10 - 2010-12-10 | Ny anläggning | 1 | HYLTE | HYLTE | HALLAND
Fröslida 12 | 556758-9105 | Arise Wind Farm 3 AB | 1 ägare | 100 | 6222 | 6222 | 2500 | Vind | Landbaserad | IKN | SE4 | 2025-12-10 | 2010-12-10 - 2010-12-10 | Ny anläggning | 1 | HYLTE | HYLTE | HALLAND
Fröslida 10 | 556758-9105 | Arise Wind Farm 3 AB | 1 ägare | 100 | 6222 | 6222 | 2500 | Vind | Landbaserad | IKN | SE4 | 2025-12-10 | 2010-12-10 - 2010-12-10 | Ny anläggning | 1 | HYLTE | HYLTE | HALLAND
Fröslida 8 | 556758-9105 | Arise Wind Farm 3 AB | 1 ägare | 100 | 6222 | 6222 | 2500 | Vind | Landbaserad | IKN | SE4 | 2025-12-10 | 2010-12-10 - 2010-12-10 | Ny anläggning | 1 | HYLTE | HYLTE | HALLAND
Fröslida 9 | 556758-9105 | Arise Wind Farm 3 AB | 1 ägare | 100 | 6222 | 6222 | 2500 | Vind | Landbaserad | IKN | SE4 | 2025-12-10 | 2010-12-10 - 2010-12-10 | Ny anläggning | 1 | HYLTE | HYLTE | HALLAND
Fröslida 11 | 556758-9105 | Arise Wind Farm 3 AB | 1 ägare | 100 | 6222 | 6222 | 2500 | Vind | Landbaserad | IKN | SE4 | 2025-12-10 | 2010-12-10 - 2010-12-10 | Ny anläggning | 1 | HYLTE | HYLTE | HALLAND
Fröslida 6 | 556758-9105 | Arise Wind Farm 3 AB | 1 ägare | 100 | 6222 | 6222 | 2500 | Vind | Landbaserad | IKN | SE4 | 2025-12-10 | 2010-12-10 - 2010-12-10 | Ny anläggning | 1 | HYLTE | HYLTE | HALLAND
Neanberg 2 Mitten | 556817-9567 | Neanberg Vind AB | 1 ägare | 100 | 5000 | 5000 | 2000 | Vind | Landbaserad | NBL | SE3 | 2025-12-09 | 2010-12-10 - 2010-12-10 | Ny anläggning | 1 | STRÖMSTAD | STRÖMSTAD | VÄSTRA GÖTALANDS LÄN
Neanberg 3 Söder | 556817-9567 | Neanberg Vind AB | 1 ägare | 100 | 5000 | 5000 | 2000 | Vind | Landbaserad | NBL | SE3 | 2025-12-09 | 2010-12-10 - 2010-12-10 | Ny anläggning | 1 | STRÖMSTAD | STRÖMSTAD | VÄSTRA GÖTALANDS LÄN
Privatperson | Privatperson | Privatperson | 1 ägare | 100 | 9 | 9 | 10 | Sol | Sol | LNK | SE3 | 2025-12-07 | 2010-09-02 - 2010-09-02 | Ny anläggning | 1 | LJUNGSBRO | LINKÖPING | ÖSTERGÖTLAND
Lillesjöverket | 556010-7004 | Uddevalla Kraft AB Lillesjöverket | 1 ägare | 100 | 2000 | 2000 | 10000 | Biobränsle / torv / fossilt | Kraftvärme | UVA | SE3 | 2025-12-05 | 2010-12-15 - 2010-12-15 | Ny anläggning | 1 | UDDEVALLA | UDDEVALLA | VÄSTRA GÖTALANDS LÄN
Dragaliden 4 | 556758-0492 | Dragaliden Vind AB | 1 ägare | 100 | 6600 | 6600 | 2000 | Vind | Landbaserad | IKN | SE1 | 2025-12-05 | 2010-12-06 - 2010-12-06 | Ny anläggning | 1 | KOLER | PITEÅ | NORRBOTTEN
Gunnestorp | 556663-8614 | Gunnestorps Miljö Energi AB | 1 ägare | 100 | 12000 | 12000 | 6999 | Vind | Landbaserad | HOG | SE4 | 2025-12-02 | 2010-11-24 - 2012-10-08 | Ny anläggning | 3 | HÖGANÄS | HÖGANÄS | SKÅNE LÄN
Dragaliden 8 | 556758-0492 | Dragaliden Vind AB | 1 ägare | 100 | 6600 | 6600 | 2000 | Vind | Landbaserad | IKN | SE1 | 2025-12-02 | 2010-12-03 - 2010-12-03 | Ny anläggning | 1 | KOLER | PITEÅ | NORRBOTTEN
Mellsa Vind 1 | 769620-2063 | MellsaVind ek för | 1 ägare | 100 | 1580 | 1580 | 800 | Vind | Landbaserad | NRL | SE3 | 2025-12-01 | 2010-09-11 - 2010-09-11 | Ny anläggning | 1 | STORA MELLÖSA | ÖREBRO | ÖREBRO
Mossebol 2 | 556802-3385 | Dalboslättens Vind AB | 1 ägare | 100 | 5500 | 5500 | 2000 | Vind | Landbaserad | DAD | SE3 | 2025-12-01 | 2010-12-02 - 2010-12-02 | Ny anläggning | 1 | MELLERUD | MELLERUD | VÄSTRA GÖTALANDS LÄN
Bäcken | 556802-3385 | Dalboslättens Vind AB | 1 ägare | 100 | 5500 | 5500 | 2000 | Vind | Landbaserad | DAD | SE3 | 2025-12-01 | 2010-12-02 - 2010-12-02 | Ny anläggning | 1 | MELLERUD | MELLERUD | VÄSTRA GÖTALANDS LÄN
Fågelbacka 1 NV | 556802-3385 | Dalboslättens Vind AB | 1 ägare | 100 | 5200 | 5200 | 2000 | Vind | Landbaserad | DAD | SE3 | 2025-12-01 | 2010-12-02 - 2010-12-02 | Ny anläggning | 1 | MELLERUD | MELLERUD | VÄSTRA GÖTALANDS LÄN
Vindkraft Ingelsta Gården AB | 556404-2165 | Ingelsta Gården AB | 1 ägare | 100 | 19000 | 19000 | 8000 | Vind | Landbaserad | SKL | SE4 | 2025-12-01 | 2010-12-01 - 2011-04-01 | Ny anläggning | 4 | Ö INGELSTAD | TOMELILLA | SKÅNE LÄN
Händelöverket - G13 | 556014-5889 | E.ON Värme Sverige AB | 1 ägare | 63 | 25350 | 15971 | 40000 | Biobränsle / torv / fossilt | Produktionsökning | IKN | SE3 | 2025-11-30 | 1994-01-01 - 1994-01-01 | Produktionsökning | 1 | NORRKÖPING | NORRKÖPING | ÖSTERGÖTLAND
Topperyd 3 | 556884-4848 | Bixia ProWin AB | 1 ägare | 100 | 5180 | 5180 | 2000 | Vind | Landbaserad | SMN | SE3 | 2025-11-28 | 2010-11-29 - 2010-11-29 | Ny anläggning | 1 | NÄSSJÖ | NÄSSJÖ | JÖNKÖPING
Topperyd 1 | 556884-4848 | Bixia ProWin AB | 1 ägare | 100 | 5180 | 5180 | 2000 | Vind | Landbaserad | SMN | SE3 | 2025-11-28 | 2010-11-29 - 2010-11-29 | Ny anläggning | 1 | NÄSSJÖ | NÄSSJÖ | JÖNKÖPING
Topperyd 2 | 556884-4848 | Bixia ProWin AB | 1 ägare | 100 | 5180 | 5180 | 2000 | Vind | Landbaserad | SMN | SE3 | 2025-11-28 | 2010-11-29 - 2010-11-29 | Ny anläggning | 1 | NÄSSJÖ | NÄSSJÖ | JÖNKÖPING
Topperyd 4 | 556884-4848 | Bixia ProWin AB | 1 ägare | 100 | 5180 | 5180 | 2000 | Vind | Landbaserad | SMN | SE3 | 2025-11-28 | 2010-11-29 - 2010-11-29 | Ny anläggning | 1 | NÄSSJÖ | NÄSSJÖ | JÖNKÖPING
Sävenäs Avfallsvärmeverk | 556108-3337 | Renova AB | 1 ägare | 22.2 | 14145 | 3140 | 42320 | Biobränsle / torv / fossilt | Produktionsökning | IKN | SE3 | 2025-11-27 | 1995-05-01 - 1995-05-01 | Produktionsökning | 1 | GÖTEBORG | GÖTEBORG | VÄSTRA GÖTALANDS LÄN
Dragaliden 9 | 556758-0492 | Dragaliden Vind AB | 1 ägare | 100 | 6600 | 6600 | 2000 | Vind | Landbaserad | IKN | SE1 | 2025-11-24 | 2010-11-25 - 2010-11-25 | Ny anläggning | 1 | KOLER | PITEÅ | NORRBOTTEN
Ova Vind 3 | 556669-6745 | Ova Vind AB | 1 ägare | 100 | 5000 | 5000 | 2000 | Vind | Landbaserad | KKB | SE3 | 2025-11-23 | 2010-11-19 - 2010-11-19 | Ny anläggning | 1 | LUNDSBRUNN | GÖTENE | VÄSTRA GÖTALANDS LÄN
Privatperson | Privatperson | Privatperson | 2 ägare | 100 | 4 | 4 | 5 | Sol | Sol | UPV | SE3 | 2025-11-22 | 2010-09-20 - 2010-09-20 | Ny anläggning | 1 | VÄSTERÅS | VÄSTERÅS | VÄSTMANLAND
Dragaliden 6 | 556758-0492 | Dragaliden Vind AB | 1 ägare | 100 | 6600 | 6600 | 2000 | Vind | Landbaserad | IKN | SE1 | 2025-11-21 | 2010-11-22 - 2010-11-22 | Ny anläggning | 1 | KOLER | PITEÅ | NORRBOTTEN
Privatperson | Privatperson | Privatperson | 1 ägare | 100 | 200 | 200 | 60 | Vatten | Vatten | IKN | SE4 | 2025-11-18 | 1980-01-01 - 1980-01-01 | Ny anläggning | 1 | HISHULT | LAHOLM | HALLAND | Smedjeån
Privatperson | Privatperson | Privatperson | 2 ägare | 100 | 23 | 23 | 15 | Vind | Landbaserad | UPV | SE3 | 2025-11-17 | 2010-10-04 - 2010-10-04 | Ny anläggning | 1 | ENKÖPING | ENKÖPING | UPPSALA
Privatperson | Privatperson | Privatperson | 1 ägare | 100 | 95 | 95 | 15 | Vatten | Vatten | SMS | SE4 | 2025-11-11 | 2010-11-09 - 2010-11-09 | Ny anläggning | 1 | FAGERHULT | UPPVIDINGE | KRONOBERG
Kråkedalen 2 (SO) | 556802-3385 | Dalboslättens Vind AB | 1 ägare | 100 | 5350 | 5350 | 2000 | Vind | Landbaserad | DAD | SE3 | 2025-11-10 | 2010-11-10 - 2010-11-10 | Ny anläggning | 1 | MELLERUD | MELLERUD | VÄSTRA GÖTALANDS LÄN
Kråkedalen 1 (NV) | 556802-3385 | Dalboslättens Vind AB | 1 ägare | 100 | 5350 | 5350 | 2000 | Vind | Landbaserad | DAD | SE3 | 2025-11-10 | 2010-11-10 - 2010-11-10 | Ny anläggning | 1 | MELLERUD | MELLERUD | VÄSTRA GÖTALANDS LÄN
Brasmaviken 2 | 556826-7719 | BrasVind AB | 1 ägare | 100 | 5000 | 5000 | 2000 | Vind | Landbaserad | GBN | SE3 | 2025-11-09 | 2010-11-10 - 2010-11-10 | Ny anläggning | 1 | KARLSBORG | KARLSBORG | VÄSTRA GÖTALANDS LÄN
Klagshams Reningsverk | 222000-2378 | Va Syd | 1 ägare | 100 | 800 | 800 | 95 | Biobränsle / torv / fossilt | Industriellt mottryck | IKN | SE4 | 2025-11-09 | 2010-08-12 - 2010-08-12 | Ny anläggning | 1 | MALMÖ | MALMÖ | SKÅNE LÄN
Privatperson | Privatperson | Privatperson | 1 ägare | 100 | 95 | 95 | 45 | Vind | Landbaserad | IKN | SE4 | 2025-11-09 | 2010-11-10 - 2010-11-10 | Ny anläggning | 1 | VÄRNAMO | VÄRNAMO | JÖNKÖPING
Brasmaviken 1 | 556826-7719 | BrasVind AB | 1 ägare | 100 | 5000 | 5000 | 2000 | Vind | Landbaserad | GBN | SE3 | 2025-11-09 | 2010-11-10 - 2010-11-10 | Ny anläggning | 1 | KARLSBORG | KARLSBORG | VÄSTRA GÖTALANDS LÄN
Dragaliden 5 | 556758-0492 | Dragaliden Vind AB | 1 ägare | 100 | 6600 | 6600 | 2000 | Vind | Landbaserad | IKN | SE1 | 2025-11-08 | 2010-11-09 - 2010-11-09 | Ny anläggning | 1 | KOLER | PITEÅ | NORRBOTTEN
IK32 Nämforsen G3 | 556810-1520 | Vattenfall Vattenkraft AB | 1 ägare | 0.03 | 453000 | 136 | 58500 | Vatten | Produktionsökning | NFO | SE2 | 2025-11-06 | 1973-11-23 - 1973-11-23 | Produktionsökning | 1 | NÄSÅKER | SOLLEFTEÅ | VÄSTERNORRLAND | Ångermanälven
IK32 Nämforsen G1 | 556810-1520 | Vattenfall Vattenkraft AB | 1 ägare | 0.03 | 151000 | 45 | 28050 | Vatten | Produktionsökning | NFO | SE2 | 2025-11-06 | 1946-11-20 - 1946-11-20 | Produktionsökning | 1 | NÄSÅKER | SOLLEFTEÅ | VÄSTERNORRLAND | Ångermanälven
Privatperson | Privatperson | Privatperson | 1 ägare | 100 | 2 | 2 | 3 | Sol | Sol | UPP | SE3 | 2025-11-04 | 2010-10-18 - 2010-10-18 | Ny anläggning | 1 | UPPSALA | UPPSALA | UPPSALA
Bomhus | 556793-5217 | Bomhus Energi AB | 1 ägare | 56.29 | 567066 | 319201 | 92000 | Biobränsle / torv / fossilt | Produktionsökning | KNS | SE3 | 2025-11-04 | 1974-01-01 - 1974-01-01 | Produktionsökning | 1 | Gävle | GÄVLE | GÄVLEBORG
Kommerberget Pelle | 769603-7089 | Sveriges Vindkraftkooperativ Ek För | 1 ägare | 100 | 5300 | 5300 | 2000 | Vind | Landbaserad | JML | SE2 | 2025-11-01 | 2010-10-15 - 2010-10-15 | Ny anläggning | 1 | FALKENBERG | FALKENBERG | HALLAND
Kattrumpstullen 5 | 556581-7870 | Micasa Fastigheter i Stockholm AB | 1 ägare | 100 | 25 | 25 | 30 | Sol | Sol | IKN | SE3 | 2025-10-31 | 2010-09-17 - 2010-09-17 | Ny anläggning | 1 | STOCKHOLM | STOCKHOLM | STOCKHOLM
Kilån | 556871-8547 | Kilafors Kraftverk AB | 1 ägare | 100 | 300 | 300 | 180 | Vatten | Vatten | HAL | SE2 | 2025-10-31 | 2007-11-01 - 2007-11-01 | Omfattande ombyggnad | 1 | BOLLNÄS | BOLLNÄS | GÄVLEBORG
Stor-Rotliden SRLA04 | 556581-4273 | Vattenfall Vindkraft Sverige AB | 1 ägare | 100 | 6000 | 6000 | 2000 | Vind | Landbaserad | IKN | SE2 | 2025-10-28 | 2010-10-28 - 2010-10-28 | Ny anläggning | 1 | FREDRIKA | ÅSELE | VÄSTERBOTTEN
Östra Herrestad SOHB03 | 556581-4273 | Vattenfall Vindkraft Sverige AB | 1 ägare | 100 | 6333 | 6333 | 1800 | Vind | Landbaserad | SKL | SE4 | 2025-10-28 | 2010-10-28 - 2010-10-28 | Ny anläggning | 1 | HAMMENHÖG | SIMRISHAMN | SKÅNE LÄN
Assjö 2 Elena | 769603-7089 | Sveriges Vindkraftkooperativ Ek För | 1 ägare | 100 | 4800 | 4800 | 2000 | Vind | Landbaserad | SMN | SE3 | 2025-10-24 | 2010-10-02 - 2010-10-02 | Ny anläggning | 1 | ANEBY | ANEBY | JÖNKÖPING
Assjö 1 Ella | 769603-7089 | Sveriges Vindkraftkooperativ Ek För | 1 ägare | 100 | 4800 | 4800 | 2000 | Vind | Landbaserad | SMN | SE3 | 2025-10-24 | 2010-10-02 - 2010-10-02 | Ny anläggning | 1 | ANEBY | ANEBY | JÖNKÖPING
Östra Herrestad SOHB04 | 556581-4273 | Vattenfall Vindkraft Sverige AB | 1 ägare | 100 | 6333 | 6333 | 1800 | Vind | Landbaserad | SKL | SE4 | 2025-10-24 | 2010-10-25 - 2010-10-25 | Ny anläggning | 1 | HAMMENHÖG | SIMRISHAMN | SKÅNE LÄN
Dragaliden 7 | 556758-0492 | Dragaliden Vind AB | 1 ägare | 100 | 6600 | 6600 | 2000 | Vind | Landbaserad | IKN | SE1 | 2025-10-24 | 2010-10-25 - 2010-10-25 | Ny anläggning | 1 | KOLER | PITEÅ | NORRBOTTEN
Östra Herrestad SOHB02 | 556581-4273 | Vattenfall Vindkraft Sverige AB | 1 ägare | 100 | 6333 | 6333 | 1800 | Vind | Landbaserad | SKL | SE4 | 2025-10-21 | 2010-10-21 - 2010-10-21 | Ny anläggning | 1 | HAMMENHÖG | SIMRISHAMN | SKÅNE LÄN
Ileberg 3, Storlabben | 556817-6167 | Orust Drift AB | 1 ägare | 100 | 5500 | 5500 | 2000 | Vind | Landbaserad | ORT | SE3 | 2025-10-20 | 2010-10-19 - 2010-10-19 | Ny anläggning | 1 | HENÅN | ORUST | VÄSTRA GÖTALANDS LÄN
Ileberg 1, Tärnmåsen | 556817-6167 | Orust Drift AB | 1 ägare | 100 | 5500 | 5500 | 2000 | Vind | Landbaserad | ORT | SE3 | 2025-10-20 | 2010-10-18 - 2010-10-18 | Ny anläggning | 1 | HENÅN | ORUST | VÄSTRA GÖTALANDS LÄN
Ileberg 2, Skedstorken | 556817-6167 | Orust Drift AB | 1 ägare | 100 | 5500 | 5500 | 2000 | Vind | Landbaserad | ORT | SE3 | 2025-10-20 | 2010-10-19 - 2010-10-19 | Ny anläggning | 1 | HENÅN | ORUST | VÄSTRA GÖTALANDS LÄN
LMK 01 | 556687-8400 | Lilla Marieholms Kraft AB | 1 ägare | 100 | 5500 | 5500 | 2300 | Vind | Landbaserad | SKL | SE4 | 2025-10-19 | 2010-10-07 - 2010-10-07 | Ny anläggning | 1 | SVEDALA | SVEDALA | SKÅNE LÄN
Östra Herrestad SOHA03 | 556581-4273 | Vattenfall Vindkraft Sverige AB | 1 ägare | 100 | 6333 | 6333 | 1800 | Vind | Landbaserad | SKL | SE4 | 2025-10-19 | 2010-10-19 - 2010-10-19 | Ny anläggning | 1 | HAMMENHÖG | SIMRISHAMN | SKÅNE LÄN
Gärstadverket | 556004-9727 | Tekniska verken i Linköping AB | 1 ägare | 100 | 2250 | 2250 | 61500 | Biobränsle / torv / fossilt | Kraftvärme | LNK | SE3 | 2025-10-19 | 1994-10-17 - 2011-06-20 | Omfattande ombyggnad | 2 | LINKÖPING | LINKÖPING | ÖSTERGÖTLAND
Östra Herrestad SOHA02 | 556581-4273 | Vattenfall Vindkraft Sverige AB | 1 ägare | 100 | 6333 | 6333 | 1800 | Vind | Landbaserad | SKL | SE4 | 2025-10-18 | 2010-10-14 - 2010-10-14 | Ny anläggning | 1 | HAMMENHÖG | SIMRISHAMN | SKÅNE LÄN
Skånings Åsaka Vind AB 3 | 556705-6923 | Skånings Åsaka Vind AB | 1 ägare | 100 | 5000 | 5000 | 2000 | Vind | Landbaserad | KKB | SE3 | 2025-10-18 | 2010-10-15 - 2010-10-15 | Ny anläggning | 1 | SKÅNINGS ÅSAKA | SKARA | VÄSTRA GÖTALANDS LÄN
Östra Herrestad SOHA05 | 556581-4273 | Vattenfall Vindkraft Sverige AB | 1 ägare | 100 | 6333 | 6333 | 1800 | Vind | Landbaserad | SKL | SE4 | 2025-10-18 | 2010-10-18 - 2010-10-18 | Ny anläggning | 1 | HAMMENHÖG | SIMRISHAMN | SKÅNE LÄN
Bränninge 2 | 556422-2189 | Vilom AB | 1 ägare | 100 | 1700 | 1700 | 800 | Vind | Landbaserad | MBY | SE3 | 2025-10-17 | 2010-10-15 - 2010-10-15 | Ny anläggning | 1 | SKÄNNINGE | MJÖLBY | ÖSTERGÖTLAND
KVP3 | 556196-4965 | Gällivare Energi AB | 1 ägare | 100 | 30000 | 30000 | 8400 | Biobränsle / torv / fossilt | Kraftvärme | IKN | SE1 | 2025-10-14 | 2010-09-01 - 2010-09-01 | Ny anläggning | 1 | GÄLLIVARE | GÄLLIVARE | NORRBOTTEN
Privatperson | Privatperson | Privatperson | 1 ägare | 100 | 75 | 75 | 13 | Vatten | Vatten | IKN | SE4 | 2025-10-11 | 2010-10-12 - 2010-10-12 | Omfattande ombyggnad | 1 | KNÄRED | LAHOLM | HALLAND | Hultån
Östra Herrestad SOHA01 | 556581-4273 | Vattenfall Vindkraft Sverige AB | 1 ägare | 100 | 6333 | 6333 | 1800 | Vind | Landbaserad | SKL | SE4 | 2025-10-10 | 2010-10-11 - 2010-10-11 | Ny anläggning | 1 | HAMMENHÖG | SIMRISHAMN | SKÅNE LÄN
Östra Herrestad SOHA04 | 556581-4273 | Vattenfall Vindkraft Sverige AB | 1 ägare | 100 | 6333 | 6333 | 1800 | Vind | Landbaserad | SKL | SE4 | 2025-10-10 | 2010-10-08 - 2010-10-08 | Ny anläggning | 1 | HAMMENHÖG | SIMRISHAMN | SKÅNE LÄN
Östra Herrestad SOHB01 | 556581-4273 | Vattenfall Vindkraft Sverige AB | 1 ägare | 100 | 6333 | 6333 | 1800 | Vind | Landbaserad | SKL | SE4 | 2025-10-07 | 2010-10-07 - 2010-10-07 | Ny anläggning | 1 | ÖSTRA HERRESTAD | SIMRISHAMN | SKÅNE LÄN
Dragaliden 10 | 556758-0492 | Dragaliden Vind AB | 1 ägare | 100 | 6600 | 6600 | 2000 | Vind | Landbaserad | IKN | SE1 | 2025-10-06 | 2010-10-07 - 2010-10-07 | Ny anläggning | 1 | KOLER | PITEÅ | NORRBOTTEN
Nennesholm kraftstation G1 | 556499-5404 | Nennesholms Energi Försäljning AB | 1 ägare | 100 | 300 | 300 | 72 | Vatten | Vatten | IKN | SE3 | 2025-10-05 | 1981-01-01 - 1981-01-01 | Omfattande ombyggnad | 1 | REFTELE | GISLAVED | JÖNKÖPING | Anderstorpsån
Götala 4 (Östra) | 556802-8210 | Styra Vind AB | 1 ägare | 100 | 5300 | 5300 | 2000 | Vind | Landbaserad | VAN | SE3 | 2025-10-05 | 2010-10-05 - 2010-10-05 | Ny anläggning | 1 | FÅGELSTA | MOTALA | ÖSTERGÖTLAND
Stor-Rotliden SRLA03 | 556581-4273 | Vattenfall Vindkraft Sverige AB | 1 ägare | 100 | 6000 | 6000 | 1800 | Vind | Landbaserad | IKN | SE2 | 2025-10-04 | 2010-09-30 - 2010-09-30 | Ny anläggning | 1 | FREDRIKA | ÅSELE | VÄSTERBOTTEN
Stor-Rotliden SRLA06 | 556581-4273 | Vattenfall Vindkraft Sverige AB | 1 ägare | 100 | 6000 | 6000 | 1800 | Vind | Landbaserad | IKN | SE2 | 2025-10-04 | 2010-09-30 - 2010-09-30 | Ny anläggning | 1 | FREDRIKA | ÅSELE | VÄSTERBOTTEN
Klackeborg 1 | 556093-1593 | Mjölby-Svartådalen Energi AB | 1 ägare | 100 | 5400 | 5400 | 2000 | Vind | Landbaserad | MBY | SE3 | 2025-10-03 | 2010-10-01 - 2010-10-01 | Ny anläggning | 1 | SKÄNNINGE | MJÖLBY | ÖSTERGÖTLAND
Klackeborg 3 | 556093-1593 | Mjölby-Svartådalen Energi AB | 1 ägare | 100 | 5400 | 5400 | 2000 | Vind | Landbaserad | MBY | SE3 | 2025-10-03 | 2010-10-01 - 2010-10-01 | Ny anläggning | 1 | SKÄNNINGE | MJÖLBY | ÖSTERGÖTLAND
Klackeborg 2 | 556093-1593 | Mjölby-Svartådalen Energi AB | 1 ägare | 100 | 5400 | 5400 | 2000 | Vind | Landbaserad | MBY | SE3 | 2025-10-03 | 2010-10-01 - 2010-10-01 | Ny anläggning | 1 | SKÄNNINGE | MJÖLBY | ÖSTERGÖTLAND
Dragaliden 11 | 556758-0492 | Dragaliden Vind AB | 1 ägare | 100 | 6600 | 6600 | 2000 | Vind | Landbaserad | IKN | SE1 | 2025-09-30 | 2010-10-02 - 2010-10-02 | Ny anläggning | 1 | KOLER | PITEÅ | NORRBOTTEN
Götala 3 (Södra) | 556802-8210 | Styra Vind AB | 1 ägare | 100 | 5300 | 5300 | 2000 | Vind | Landbaserad | VAN | SE3 | 2025-09-30 | 2010-09-28 - 2010-09-28 | Ny anläggning | 1 | FÅGELSTA | MOTALA | ÖSTERGÖTLAND
Skånings Åsaka Vind AB 2 | 556705-6923 | Skånings Åsaka Vind AB | 1 ägare | 100 | 5000 | 5000 | 2000 | Vind | Landbaserad | KKB | SE3 | 2025-09-29 | 2010-09-29 - 2010-09-29 | Ny anläggning | 1 | SKÅNINGS ÅSAKA | SKARA | VÄSTRA GÖTALANDS LÄN
Stor-Rotliden SRLA08 | 556581-4273 | Vattenfall Vindkraft Sverige AB | 1 ägare | 100 | 6000 | 6000 | 2000 | Vind | Landbaserad | IKN | SE2 | 2025-09-28 | 2010-09-28 - 2010-09-28 | Ny anläggning | 1 | FREDRIKA | ÅSELE | VÄSTERBOTTEN
Gässlingegrund vänern GG4 | 556721-4613 | Vindpark Vänern Kraft AB | 1 ägare | 100 | 9000 | 9000 | 3000 | Vind | Havsbaserad | GLG | SE3 | 2025-09-28 | 2009-11-17 - 2009-11-17 | Ny anläggning | 1 | VÄNERN | HAMMARÖ | VÄRMLAND
Stor Rotliden SRLA11 | 556581-4273 | Vattenfall Vindkraft Sverige AB | 1 ägare | 100 | 6000 | 6000 | 2000 | Vind | Landbaserad | IKN | SE2 | 2025-09-28 | 2010-09-28 - 2010-09-28 | Ny anläggning | 1 | FREDRIKA | ÅSELE | VÄSTERBOTTEN
Götala 2 (Norr) | 556802-8210 | Styra Vind AB | 1 ägare | 100 | 5300 | 5300 | 2000 | Vind | Landbaserad | VAN | SE3 | 2025-09-28 | 2010-09-28 - 2010-09-28 | Ny anläggning | 1 | FÅGELSTA | MOTALA | ÖSTERGÖTLAND
Stor-Rotliden SRLA05 | 556581-4273 | Vattenfall Vindkraft Sverige AB | 1 ägare | 100 | 6000 | 6000 | 1800 | Vind | Landbaserad | IKN | SE2 | 2025-09-28 | 2010-09-28 - 2010-09-28 | Ny anläggning | 1 | FREDRIKA | ÅSELE | VÄSTERBOTTEN
Tevekvarn 1 | 556147-9352 | Teve Kvarn AB | 1 ägare | 100 | 600 | 600 | 100 | Vatten | Vatten | HAL | SE2 | 2025-09-26 | 1937-01-01 - 1937-01-01 | Omfattande ombyggnad | 1 | JÄRVSÖ | LJUSDAL | GÄVLEBORG | Sörbyån
Stor-Rotliden SRLA07 | 556581-4273 | Vattenfall Vindkraft Sverige AB | 1 ägare | 100 | 6000 | 6000 | 2000 | Vind | Landbaserad | IKN | SE2 | 2025-09-23 | 2010-09-23 - 2010-09-23 | Ny anläggning | 1 | FREDRIKA | ÅSELE | VÄSTERBOTTEN
Privatperson | Privatperson | Privatperson | 1 ägare | 100 | 23 | 23 | 10 | Vind | Landbaserad | VAN | SE3 | 2025-09-23 | 2010-09-24 - 2010-09-24 | Ny anläggning | 1 | MJÖLBY | MJÖLBY | ÖSTERGÖTLAND
Stor Rotliden SRLA09 | 556581-4273 | Vattenfall Vindkraft Sverige AB | 1 ägare | 100 | 6000 | 6000 | 2000 | Vind | Landbaserad | IKN | SE2 | 2025-09-23 | 2010-09-23 - 2010-09-23 | Ny anläggning | 1 | FREDRIKA | ÅSELE | VÄSTERBOTTEN
Stor Rotliden SRLA10 | 556581-4273 | Vattenfall Vindkraft Sverige AB | 1 ägare | 100 | 6000 | 6000 | 1800 | Vind | Landbaserad | IKN | SE2 | 2025-09-23 | 2010-09-23 - 2010-09-23 | Ny anläggning | 1 | FREDRIKA | ÅSELE | VÄSTERBOTTEN
Frötuna G3 | 977100-6104 | Frötuna Kraftverk HB | 1 ägare | 100 | 4300 | 4300 | 860 | Vatten | Vatten | IKN | SE3 | 2025-09-21 | 2010-09-06 - 2010-09-06 | Ny anläggning | 1 | FELLINGSBRO | LINDESBERG | ÖREBRO | Arbogaån
Svaneholms kraftstation | 556578-0516 | Svaneholm Energi AB | 1 ägare | 100 | 1000 | 1000 | 300 | Vatten | Vatten | DAD | SE3 | 2025-09-21 | 2000-01-01 - 2000-01-01 | Omfattande ombyggnad | 1 | SVANSKOG | SÄFFLE | VÄRMLAND
Stor Rotliden SRLB04 | 556581-4273 | Vattenfall Vindkraft Sverige AB | 1 ägare | 100 | 6000 | 6000 | 2000 | Vind | Landbaserad | IKN | SE2 | 2025-09-20 | 2010-09-17 - 2010-09-17 | Ny anläggning | 1 | FREDRIKA | ÅSELE | VÄSTERBOTTEN
Stor Rotliden SRLB05 | 556581-4273 | Vattenfall Vindkraft Sverige AB | 1 ägare | 100 | 6000 | 6000 | 2000 | Vind | Landbaserad | IKN | SE2 | 2025-09-20 | 2010-09-17 - 2010-09-17 | Ny anläggning | 1 | FREDRIKA | ÅSELE | VÄSTERBOTTEN
Stor Rotliden SRLB03 | 556581-4273 | Vattenfall Vindkraft Sverige AB | 1 ägare | 100 | 6000 | 6000 | 2000 | Vind | Landbaserad | IKN | SE2 | 2025-09-20 | 2010-09-17 - 2010-09-17 | Ny anläggning | 1 | FREDRIKA | ÅSELE | VÄSTERBOTTEN
Stor Rotliden SRLB02 | 556581-4273 | Vattenfall Vindkraft Sverige AB | 1 ägare | 100 | 6000 | 6000 | 2000 | Vind | Landbaserad | IKN | SE2 | 2025-09-20 | 2010-09-17 - 2010-09-17 | Ny anläggning | 1 | FREDRIKA | ÅSELE | VÄSTERBOTTEN
Stor Rotliden SRLB01 | 556581-4273 | Vattenfall Vindkraft Sverige AB | 1 ägare | 100 | 6000 | 6000 | 2000 | Vind | Landbaserad | IKN | SE2 | 2025-09-20 | 2010-09-17 - 2010-09-17 | Ny anläggning | 1 | FREDRIKA | ÅSELE | VÄSTERBOTTEN
FloSal 2 | 556761-0661 | FloSal Vind AB | 1 ägare | 100 | 5500 | 5500 | 2000 | Vind | Landbaserad | GTP | SE3 | 2025-09-16 | 2010-09-15 - 2010-09-15 | Ny anläggning | 1 | GRÄSTORP | GRÄSTORP | VÄSTRA GÖTALANDS LÄN
Privatperson | Privatperson | Privatperson | 1 ägare | 100 | 40 | 40 | 30 | Vind | Landbaserad | IKN | SE3 | 2025-09-16 | 2010-09-01 - 2010-09-01 | Ny anläggning | 1 | RÖDJA | NÄSSJÖ | JÖNKÖPING
Skånings Åsaka Vind AB 1 | 556705-6923 | Skånings Åsaka Vind AB | 1 ägare | 100 | 5000 | 5000 | 2000 | Vind | Landbaserad | KKB | SE3 | 2025-09-16 | 2010-09-15 - 2010-09-15 | Ny anläggning | 1 | SKÅNINGS ÅSAKA | SKARA | VÄSTRA GÖTALANDS LÄN
Privatperson | Privatperson | Privatperson | 1 ägare | 100 | 3 | 3 | 22 | Vind | Landbaserad | VAN | SE3 | 2025-09-15 | 2008-05-23 - 2008-05-23 | Ny anläggning | 1 | MOTALA | MOTALA | ÖSTERGÖTLAND
Stor Rotliden SRLB08 | 556581-4273 | Vattenfall Vindkraft Sverige AB | 1 ägare | 100 | 6000 | 6000 | 2000 | Vind | Landbaserad | IKN | SE2 | 2025-09-14 | 2010-09-14 - 2010-09-14 | Ny anläggning | 1 | FREDRIKA | ÅSELE | VÄSTERBOTTEN
Stor-Rotliden SRLC10 | 556581-4273 | Vattenfall Vindkraft Sverige AB | 1 ägare | 100 | 6000 | 6000 | 2000 | Vind | Landbaserad | IKN | SE2 | 2025-09-14 | 2010-09-14 - 2010-09-14 | Ny anläggning | 1 | FREDRIKA | ÅSELE | VÄSTERBOTTEN
Götala 1 (väster) | 556802-8210 | Styra Vind AB | 1 ägare | 100 | 5300 | 5300 | 2000 | Vind | Landbaserad | VAN | SE3 | 2025-09-13 | 2010-10-06 - 2010-10-06 | Ny anläggning | 1 | MOTALA | MOTALA | ÖSTERGÖTLAND
Stor-Rotliden SRLC11 | 556581-4273 | Vattenfall Vindkraft Sverige AB | 1 ägare | 100 | 6000 | 6000 | 1800 | Vind | Landbaserad | IKN | SE2 | 2025-09-12 | 2010-09-08 - 2010-09-08 | Ny anläggning | 1 | FREDRIKA | ÅSELE | VÄSTERBOTTEN
Tavelberget 3 | 556696-6940 | Dala Vind AB | 1 ägare | 100 | 6500 | 6500 | 2000 | Vind | Landbaserad | FLN | SE3 | 2025-09-12 | 2010-09-08 - 2010-09-08 | Ny anläggning | 1 | LINGHED | FALUN | DALARNAS LÄN
Stor Rotliden SRLB07 | 556581-4273 | Vattenfall Vindkraft Sverige AB | 1 ägare | 100 | 6000 | 6000 | 2000 | Vind | Landbaserad | IKN | SE2 | 2025-09-12 | 2010-09-08 - 2010-09-08 | Ny anläggning | 1 | FREDRIKA | ÅSELE | VÄSTERBOTTEN
Stor Rotliden SRLB06 | 556581-4273 | Vattenfall Vindkraft Sverige AB | 1 ägare | 100 | 6000 | 6000 | 2000 | Vind | Landbaserad | IKN | SE2 | 2025-09-12 | 2010-09-08 - 2010-09-08 | Ny anläggning | 1 | FREDRIKA | ÅSELE | VÄSTERBOTTEN
Stor-Rotliden SRLC09 | 556581-4273 | Vattenfall Vindkraft Sverige AB | 1 ägare | 100 | 6000 | 6000 | 2000 | Vind | Landbaserad | IKN | SE2 | 2025-09-12 | 2010-09-08 - 2010-09-08 | Ny anläggning | 1 | FREDRIKA | ÅSELE | VÄSTERBOTTEN
Privatperson | Privatperson | Privatperson | 1 ägare | 100 | 400 | 400 | 50 | Biobränsle / torv / fossilt | Övrig | LRM | SE3 | 2025-09-09 | 2010-05-01 - 2010-05-01 | Ny anläggning | 1 | GRÅBO | LERUM | VÄSTRA GÖTALANDS LÄN
Alfred af Lilläng | 556816-9931 | Lilläng drift AB | 1 ägare | 100 | 7000 | 7000 | 2500 | Vind | Landbaserad | KKB | SE3 | 2025-09-08 | 2010-09-08 - 2010-09-08 | Ny anläggning | 1 | LILLÄNG | SKARA | VÄSTRA GÖTALANDS LÄN
Tavelberget 5 | 556696-6940 | Dala Vind AB | 1 ägare | 100 | 6500 | 6500 | 2000 | Vind | Landbaserad | FLN | SE3 | 2025-09-05 | 2010-09-04 - 2010-09-04 | Ny anläggning | 1 | LINGHED | FALUN | DALARNAS LÄN
Privatperson | Privatperson | Privatperson | 1 ägare | 100 | 500 | 500 | 360 | Vind | Landbaserad | GTL | SE3 | 2025-09-03 | 2010-09-01 - 2010-09-03 | Ny anläggning | 2 | LJUGARN | GOTLAND | GOTLAND
Stor Rotliden SRLC07 | 556581-4273 | Vattenfall Vindkraft Sverige AB | 1 ägare | 100 | 6000 | 6000 | 2000 | Vind | Landbaserad | IKN | SE2 | 2025-09-02 | 2010-08-25 - 2010-08-25 | Ny anläggning | 1 | FREDRIKA | ÅSELE | VÄSTERBOTTEN
Stor Rotliden SRLC06 | 556581-4273 | Vattenfall Vindkraft Sverige AB | 1 ägare | 100 | 6000 | 6000 | 2000 | Vind | Landbaserad | IKN | SE2 | 2025-09-02 | 2010-08-25 - 2010-08-25 | Ny anläggning | 1 | FREDRIKA | ÅSELE | VÄSTERBOTTEN
Stor Rotliden SRLC08 | 556581-4273 | Vattenfall Vindkraft Sverige AB | 1 ägare | 100 | 6000 | 6000 | 2000 | Vind | Landbaserad | IKN | SE2 | 2025-09-02 | 2010-09-02 - 2010-09-02 | Ny anläggning | 1 | FREDRIKA | ÅSELE | VÄSTERBOTTEN
Hanström 3 NO Lilla Edet | 556809-2323 | Prässeberg Vind AB | 1 ägare | 100 | 5500 | 5500 | 2000 | Vind | Landbaserad | GTA | SE3 | 2025-09-01 | 2010-08-20 - 2010-08-20 | Ny anläggning | 1 | LILLA EDET | LILLA EDET | VÄSTRA GÖTALANDS LÄN
Kvarned | 556141-5505 | Turbosun AB | 1 ägare | 37 | 274 | 101 | 50 | Vatten | Produktionsökning | VAL | SE3 | 2025-08-31 | 1917-01-01 - 1917-01-01 | Produktionsökning | 1 | ÅMOTFORS | EDA | VÄRMLAND
Hanström 2 SV Lilla Edet | 556809-2323 | Prässeberg Vind AB | 1 ägare | 100 | 5500 | 5500 | 2000 | Vind | Landbaserad | GTA | SE3 | 2025-08-30 | 2010-08-31 - 2010-08-31 | Ny anläggning | 1 | LILLA EDET | LILLA EDET | VÄSTRA GÖTALANDS LÄN
Glava Energy Center | 556764-9677 | Glava Energy Center AB | 1 ägare | 100 | 105 | 105 | 110 | Sol | Sol | VAL | SE3 | 2025-08-30 | 2009-10-01 - 2009-10-01 | Ny anläggning | 1 | GLAVA | ARVIKA | VÄRMLAND
Dragaliden 12 | 556758-0492 | Dragaliden Vind AB | 1 ägare | 100 | 6600 | 6600 | 2000 | Vind | Landbaserad | IKN | SE1 | 2025-08-27 | 2010-08-28 - 2010-08-28 | Ny anläggning | 1 | KOLER | PITEÅ | NORRBOTTEN
Hanström 1 Mitt Lilla Edet | 556809-2323 | Prässeberg Vind AB | 1 ägare | 100 | 5500 | 5500 | 2000 | Vind | Landbaserad | GTA | SE3 | 2025-08-26 | 2010-08-27 - 2010-08-27 | Ny anläggning | 1 | LILLA EDET | LILLA EDET | VÄSTRA GÖTALANDS LÄN
Tavelberget 4 | 556696-6940 | Dala Vind AB | 1 ägare | 100 | 6500 | 6500 | 2000 | Vind | Landbaserad | FLN | SE3 | 2025-08-25 | 2010-08-26 - 2010-08-26 | Ny anläggning | 1 | LINGHED | FALUN | DALARNAS LÄN
Stor Rotliden SRLC04 | 556581-4273 | Vattenfall Vindkraft Sverige AB | 1 ägare | 100 | 6000 | 6000 | 1800 | Vind | Landbaserad | IKN | SE2 | 2025-08-22 | 2010-08-20 - 2010-08-20 | Ny anläggning | 1 | FREDRIKA | ÅSELE | VÄSTERBOTTEN
Dragaliden 3 | 556758-0492 | Dragaliden Vind AB | 1 ägare | 100 | 6600 | 6600 | 2000 | Vind | Landbaserad | IKN | SE1 | 2025-08-22 | 2010-08-23 - 2010-08-23 | Ny anläggning | 1 | KOLER | PITEÅ | NORRBOTTEN
Stor Rotliden SRLC03 | 556581-4273 | Vattenfall Vindkraft Sverige AB | 1 ägare | 100 | 6000 | 6000 | 1800 | Vind | Landbaserad | IKN | SE2 | 2025-08-22 | 2010-08-20 - 2010-08-20 | Ny anläggning | 1 | FREDRIKA | ÅSELE | VÄSTERBOTTEN
Stor Rotliden SRLC05 | 556581-4273 | Vattenfall Vindkraft Sverige AB | 1 ägare | 100 | 6000 | 6000 | 2000 | Vind | Landbaserad | IKN | SE2 | 2025-08-22 | 2010-08-20 - 2010-08-20 | Ny anläggning | 1 | FREDRIKA | ÅSELE | VÄSTERBOTTEN
Stor-Rotliden SRLD04 | 556581-4273 | Vattenfall Vindkraft Sverige AB | 1 ägare | 100 | 6000 | 6000 | 2000 | Vind | Landbaserad | IKN | SE2 | 2025-08-22 | 2010-08-20 - 2010-08-20 | Ny anläggning | 1 | FREDRIKA | ÅSELE | VÄSTERBOTTEN
Stor-Rotliden SRLA02 | 556581-4273 | Vattenfall Vindkraft Sverige AB | 1 ägare | 100 | 6000 | 6000 | 2000 | Vind | Landbaserad | IKN | SE2 | 2025-08-22 | 2010-08-17 - 2010-08-17 | Ny anläggning | 1 | FREDRIKA | ÅSELE | VÄSTERBOTTEN
Stor-Rotliden SRLA01 | 556581-4273 | Vattenfall Vindkraft Sverige AB | 1 ägare | 100 | 6000 | 6000 | 2000 | Vind | Landbaserad | IKN | SE2 | 2025-08-22 | 2010-08-17 - 2010-08-17 | Ny anläggning | 1 | FREDRIKA | ÅSELE | VÄSTERBOTTEN
Tavelberget 2 | 556696-6940 | Dala Vind AB | 1 ägare | 100 | 6500 | 6500 | 2000 | Vind | Landbaserad | FLN | SE3 | 2025-08-22 | 2010-08-22 - 2010-08-22 | Ny anläggning | 1 | LINGHED | FALUN | DALARNAS LÄN
Holmen 2:7 | 969744-0056 | Holmen 2:7 HB | 1 ägare | 100 | 120 | 120 | 20 | Vatten | Vatten | GBN | SE3 | 2025-08-19 | 2009-11-24 - 2009-11-24 | Ny anläggning | 1 | TÖREBODA | TÖREBODA | VÄSTRA GÖTALANDS LÄN | Fägre å
Långöre verk 3 (norr) | 556900-5365 | Wettern Energi AB | 1 ägare | 100 | 2500 | 2500 | 800 | Vind | Landbaserad | OLD | SE4 | 2025-08-18 | 2010-08-18 - 2010-08-18 | Ny anläggning | 1 | KÖPINGSVIK | BORGHOLM | KALMAR
Närefors 2 | 556802-3328 | Närvind AB | 1 ägare | 100 | 5500 | 5500 | 2000 | Vind | Landbaserad | LDK | SE3 | 2025-08-18 | 2010-08-18 - 2010-08-18 | Ny anläggning | 1 | JÄRPÅS | LIDKÖPING | VÄSTRA GÖTALANDS LÄN
Tavelberget 1 | 556696-6940 | Dala Vind AB | 1 ägare | 100 | 6500 | 6500 | 2000 | Vind | Landbaserad | FLN | SE3 | 2025-08-18 | 2010-08-18 - 2010-08-18 | Ny anläggning | 1 | LINGHED | FALUN | DALARNAS LÄN
Stor-Rotliden SRLD03 | 556581-4273 | Vattenfall Vindkraft Sverige AB | 1 ägare | 100 | 6000 | 6000 | 1800 | Vind | Landbaserad | IKN | SE2 | 2025-08-16 | 2010-08-13 - 2010-08-13 | Ny anläggning | 1 | FREDRIKA | ÅSELE | VÄSTERBOTTEN
Stor-Rotliden SRLD02 | 556581-4273 | Vattenfall Vindkraft Sverige AB | 1 ägare | 100 | 6000 | 6000 | 1800 | Vind | Landbaserad | IKN | SE2 | 2025-08-16 | 2010-08-13 - 2010-08-13 | Ny anläggning | 1 | FREDRIKA | ÅSELE | VÄSTERBOTTEN
Stor Rotliden SRLC01 | 556581-4273 | Vattenfall Vindkraft Sverige AB | 1 ägare | 100 | 6000 | 6000 | 2000 | Vind | Landbaserad | IKN | SE2 | 2025-08-16 | 2010-08-16 - 2010-08-16 | Ny anläggning | 1 | FREDRIKA | ÅSELE | VÄSTERBOTTEN
Stor-Rotliden SRLD01 | 556581-4273 | Vattenfall Vindkraft Sverige AB | 1 ägare | 100 | 6000 | 6000 | 2000 | Vind | Landbaserad | IKN | SE2 | 2025-08-16 | 2010-08-16 - 2010-08-16 | Ny anläggning | 1 | FREDRIKA | ÅSELE | VÄSTERBOTTEN
Stor Rotliden SRLC02 | 556581-4273 | Vattenfall Vindkraft Sverige AB | 1 ägare | 100 | 6000 | 6000 | 2000 | Vind | Landbaserad | IKN | SE2 | 2025-08-16 | 2010-08-16 - 2010-08-16 | Ny anläggning | 1 | FREDRIKA | ÅSELE | VÄSTERBOTTEN
Jenny Hill | 556484-7167 | Lyckås Vind AB | 4 ägare | 100 | 5300 | 5300 | 2300 | Vind | Landbaserad | SKL | SE4 | 2025-08-10 | 2010-08-11 - 2010-08-11 | Ny anläggning | 1 | YSTAD | YSTAD | SKÅNE LÄN
Stor-Rotliden SRLD05 | 556581-4273 | Vattenfall Vindkraft Sverige AB | 1 ägare | 100 | 6000 | 6000 | 2000 | Vind | Landbaserad | IKN | SE2 | 2025-08-09 | 2010-08-04 - 2010-08-04 | Ny anläggning | 1 | FREDRIKA | ÅSELE | VÄSTERBOTTEN
Tröinge 1 | 202100-2932 | Uppsala universitet | 1 ägare | 100 | 1608 | 1608 | 200 | Vind | Landbaserad | FBG | SE4 | 2025-08-09 | 2010-08-10 - 2010-08-10 | Ny anläggning | 1 | FALKENBERG | FALKENBERG | HALLAND
Vattenkraft Sånnestorp 9002 | 556551-2711 | VETTINGE Skog & Mark AB | 1 ägare | 100 | 3 | 3 | 30 | Vatten | Vatten | SKL | SE4 | 2025-08-09 | 2009-09-16 - 2009-09-16 | Ny anläggning | 1 | ÖRKELLJUNGA | ÖRKELLJUNGA | SKÅNE LÄN
Stor-Rotliden SRLD06 | 556581-4273 | Vattenfall Vindkraft Sverige AB | 1 ägare | 100 | 6000 | 6000 | 2000 | Vind | Landbaserad | IKN | SE2 | 2025-08-09 | 2010-08-04 - 2010-08-04 | Ny anläggning | 1 | FREDRIKA | ÅSELE | VÄSTERBOTTEN
Björstorp | 556801-3212 | Näs Drift AB | 1 ägare | 100 | 6000 | 6000 | 2000 | Vind | Landbaserad | FBN | SE3 | 2025-08-09 | 2010-08-06 - 2010-08-06 | Ny anläggning | 1 | FALKÖPING | FALKÖPING | VÄSTRA GÖTALANDS LÄN
Stor-Rotliden SRLD07 | 556581-4273 | Vattenfall Vindkraft Sverige AB | 1 ägare | 100 | 6000 | 6000 | 2000 | Vind | Landbaserad | IKN | SE2 | 2025-08-09 | 2010-08-04 - 2010-08-04 | Ny anläggning | 1 | FREDRIKA | ÅSELE | VÄSTERBOTTEN
Backgården | 556801-3212 | Näs Drift AB | 1 ägare | 100 | 6000 | 6000 | 2000 | Vind | Landbaserad | FBN | SE3 | 2025-08-09 | 2010-08-06 - 2010-08-06 | Ny anläggning | 1 | FALKÖPING | FALKÖPING | VÄSTRA GÖTALANDS LÄN
Kollbogården 2 | 769000-0612 | Götene Elförening ek för | 1 ägare | 100 | 5000 | 5000 | 2000 | Vind | Landbaserad | KKB | SE3 | 2025-08-02 | 2010-07-30 - 2010-07-30 | Ny anläggning | 1 | LUNDSBRUNN | GÖTENE | VÄSTRA GÖTALANDS LÄN
Stor-Rotliden SRLD10 | 556581-4273 | Vattenfall Vindkraft Sverige AB | 1 ägare | 100 | 6000 | 6000 | 1800 | Vind | Landbaserad | IKN | SE2 | 2025-07-28 | 2010-08-02 - 2010-08-02 | Ny anläggning | 1 | FREDRIKA | ÅSELE | VÄSTERBOTTEN
Stor-Rotliden SRLD08 | 556581-4273 | Vattenfall Vindkraft Sverige AB | 1 ägare | 100 | 6000 | 6000 | 1800 | Vind | Landbaserad | IKN | SE2 | 2025-07-28 | 2010-08-02 - 2010-08-02 | Ny anläggning | 1 | FREDRIKA | ÅSELE | VÄSTERBOTTEN
Stor-Rotliden SRLD09 | 556581-4273 | Vattenfall Vindkraft Sverige AB | 1 ägare | 100 | 6000 | 6000 | 2000 | Vind | Landbaserad | IKN | SE2 | 2025-07-28 | 2010-08-02 - 2010-08-02 | Ny anläggning | 1 | FREDRIKA | ÅSELE | VÄSTERBOTTEN
Källeberg 4 Sydväst | 556362-6794 | Göteborg Energi AB | 1 ägare | 100 | 6000 | 6000 | 2000 | Vind | Landbaserad | FBN | SE3 | 2025-07-28 | 2010-07-27 - 2010-07-27 | Ny anläggning | 1 | FALKÖPING | FALKÖPING | VÄSTRA GÖTALANDS LÄN
Källeberg 2 Mittost | 556793-6512 | Källeberg Vind AB | 1 ägare | 100 | 6000 | 6000 | 2000 | Vind | Landbaserad | FBN | SE3 | 2025-07-27 | 2010-07-27 - 2010-07-27 | Ny anläggning | 1 | FALKÖPING | FALKÖPING | VÄSTRA GÖTALANDS LÄN
Jordbro kraftvärmeverk | 556036-2138 | Vattenfall AB | 1 ägare | 100 | 123000 | 123000 | 20290 | Biobränsle / torv / fossilt | Kraftvärme | IKN | SE3 | 2025-07-22 | 2010-07-19 - 2010-07-19 | Ny anläggning | 1 | JORDBRO | HANINGE | STOCKHOLM
Långöre 2 Herman | 556688-2683 | FR Ramström Vind AB | 1 ägare | 100 | 2500 | 2500 | 800 | Vind | Landbaserad | OLD | SE4 | 2025-07-22 | 2010-07-23 - 2010-07-23 | Ny anläggning | 1 | LÅNGÖRE | BORGHOLM | KALMAR
Stentjärnåsen 1 Erika S | 556731-8968 | Stentjärnåsen Vindkraft AB | 1 ägare | 100 | 5700 | 5700 | 2000 | Vind | Landbaserad | IKN | SE2 | 2025-07-22 | 2010-07-21 - 2010-07-21 | Ny anläggning | 1 | TÄNNDALEN | HÄRJEDALEN | JÄMTLAND
Stentjärnåsen 4 Erika S | 556731-8968 | Stentjärnåsen Vindkraft AB | 1 ägare | 100 | 5700 | 5700 | 2000 | Vind | Landbaserad | IKN | SE2 | 2025-07-22 | 2010-07-21 - 2010-07-21 | Ny anläggning | 1 | TÄNNDALEN | HÄRJEDALEN | JÄMTLAND
Stentjärnåsen 5 Erika S | 556731-8968 | Stentjärnåsen Vindkraft AB | 1 ägare | 100 | 5700 | 5700 | 2000 | Vind | Landbaserad | IKN | SE2 | 2025-07-22 | 2010-07-21 - 2010-07-21 | Ny anläggning | 1 | TÄNNDALEN | HÄRJEDALEN | JÄMTLAND
Stentjärnåsen 3 Erika S | 556731-8968 | Stentjärnåsen Vindkraft AB | 1 ägare | 100 | 5700 | 5700 | 2000 | Vind | Landbaserad | IKN | SE2 | 2025-07-22 | 2010-07-21 - 2010-07-21 | Ny anläggning | 1 | TÄNNDALEN | HÄRJEDALEN | JÄMTLAND
Stentjärnåsen 2 Erika S | 556731-8968 | Stentjärnåsen Vindkraft AB | 1 ägare | 100 | 5700 | 5700 | 2000 | Vind | Landbaserad | IKN | SE2 | 2025-07-22 | 2010-07-21 - 2010-07-21 | Ny anläggning | 1 | TÄNNDALEN | HÄRJEDALEN | JÄMTLAND
Sköldvägen 11 | 556239-5011 | Lindströms Husvagnar AB | 1 ägare | 100 | 125 | 125 | 50 | Vind | Landbaserad | IKN | SE3 | 2025-07-22 | 2010-01-27 - 2010-01-27 | Ny anläggning | 1 | BÅLSTA | HÅBO | UPPSALA
Källeberg 3 Nordost | 556793-6512 | Källeberg Vind AB | 1 ägare | 100 | 6000 | 6000 | 2000 | Vind | Landbaserad | FBN | SE3 | 2025-07-21 | 2010-07-22 - 2010-07-22 | Ny anläggning | 1 | FALKÖPING | FALKÖPING | VÄSTRA GÖTALANDS LÄN
Källeberg 5 Nordväst | 556793-6512 | Källeberg Vind AB | 1 ägare | 100 | 6000 | 6000 | 2000 | Vind | Landbaserad | FBN | SE3 | 2025-07-18 | 2010-07-19 - 2010-07-19 | Ny anläggning | 1 | FALKÖPING | FALKÖPING | VÄSTRA GÖTALANDS LÄN
Havsnäs F5 | 556707-2839 | Havsnäs Vindkraft AB | 1 ägare | 100 | 5337 | 5337 | 2000 | Vind | Landbaserad | HVN | SE2 | 2025-07-16 | 2010-08-01 - 2010-08-01 | Ny anläggning | 1 | HAVSNÄS | STRÖMSUND | JÄMTLAND
Havsnäs E3 | 556707-2839 | Havsnäs Vindkraft AB | 1 ägare | 100 | 5337 | 5337 | 2000 | Vind | Landbaserad | HVN | SE2 | 2025-07-15 | 2010-08-01 - 2010-08-01 | Ny anläggning | 1 | HAVSNÄS | STRÖMSUND | JÄMTLAND
Hebyanläggningen 1 | 769620-1172 | Solel i Sala & Heby ek för | 1 ägare | 100 | 70 | 70 | 78 | Sol | Sol | HBY | SE3 | 2025-07-15 | 2010-07-13 - 2010-07-13 | Ny anläggning | 1 | HEBY | HEBY | VÄSTMANLAND
Havsnäs E2 | 556707-2839 | Havsnäs Vindkraft AB | 1 ägare | 100 | 5337 | 5337 | 2000 | Vind | Landbaserad | HVN | SE2 | 2025-07-15 | 2010-08-01 - 2010-08-01 | Ny anläggning | 1 | HAVSNÄS | STRÖMSUND | JÄMTLAND
Vettåsen 2 | 556884-4780 | Samkraft Grännsjön AB | 1 ägare | 100 | 5600 | 5600 | 2000 | Vind | Landbaserad | SDV | SE3 | 2025-07-15 | 2010-07-16 - 2010-07-16 | Ny anläggning | 1 | JÄRBO | SANDVIKEN | GÄVLEBORG
Orga Kvarn | 556606-9638 | Orga Kvarn AB | 1 ägare | 100 | 150 | 150 | 45 | Vatten | Vatten | IKN | SE3 | 2025-07-07 | 2009-11-12 - 2009-11-12 | Ny anläggning | 1 | SKÄRBLACKA | NORRKÖPING | ÖSTERGÖTLAND | Glan
Havsnäs E8 | 556707-2839 | Havsnäs Vindkraft AB | 1 ägare | 100 | 5337 | 5337 | 2000 | Vind | Landbaserad | HVN | SE2 | 2025-07-06 | 2010-07-01 - 2010-07-01 | Ny anläggning | 1 | HAVSNÄS | STRÖMSUND | JÄMTLAND
Havsnäs E9 | 556707-2839 | Havsnäs Vindkraft AB | 1 ägare | 100 | 5337 | 5337 | 2000 | Vind | Landbaserad | HVN | SE2 | 2025-07-06 | 2010-07-01 - 2010-07-01 | Ny anläggning | 1 | HAVSNÄS | STRÖMSUND | JÄMTLAND
Havsnäs F4 | 556707-2839 | Havsnäs Vindkraft AB | 1 ägare | 100 | 5337 | 5337 | 2000 | Vind | Landbaserad | HVN | SE2 | 2025-07-06 | 2010-07-01 - 2010-07-01 | Ny anläggning | 1 | HAVSNÄS | STRÖMSUND | JÄMTLAND
Havsnäs F9 | 556707-2839 | Havsnäs Vindkraft AB | 1 ägare | 100 | 5337 | 5337 | 2000 | Vind | Landbaserad | HVN | SE2 | 2025-07-06 | 2010-07-01 - 2010-07-01 | Ny anläggning | 1 | HAVSNÄS | STRÖMSUND | JÄMTLAND
Stora Lund 2 | 769000-0612 | Götene Elförening ek för | 1 ägare | 100 | 5000 | 5000 | 2000 | Vind | Landbaserad | KKB | SE3 | 2025-07-06 | 2010-07-06 - 2010-07-06 | Ny anläggning | 1 | LUNDSBRUNN | GÖTENE | VÄSTRA GÖTALANDS LÄN
Havsnäs F6 | 556707-2839 | Havsnäs Vindkraft AB | 1 ägare | 100 | 5337 | 5337 | 2000 | Vind | Landbaserad | HVN | SE2 | 2025-07-06 | 2010-07-01 - 2010-07-01 | Ny anläggning | 1 | HAVSNÄS | STRÖMSUND | JÄMTLAND
Havsnäs F1 | 556707-2839 | Havsnäs Vindkraft AB | 1 ägare | 100 | 5337 | 5337 | 2000 | Vind | Landbaserad | HVN | SE2 | 2025-07-06 | 2010-07-01 - 2010-07-01 | Ny anläggning | 1 | HAVSNÄS | STRÖMSUND | JÄMTLAND
Havsnäs F7 | 556707-2839 | Havsnäs Vindkraft AB | 1 ägare | 100 | 5337 | 5337 | 2000 | Vind | Landbaserad | HVN | SE2 | 2025-07-06 | 2010-07-01 - 2010-07-01 | Ny anläggning | 1 | HAVSNÄS | STRÖMSUND | JÄMTLAND
Havsnäs F12 | 556707-2839 | Havsnäs Vindkraft AB | 1 ägare | 100 | 5337 | 5337 | 2000 | Vind | Landbaserad | HVN | SE2 | 2025-07-06 | 2010-07-01 - 2010-07-01 | Ny anläggning | 1 | HAVSNÄS | STRÖMSUND | JÄMTLAND
Havsnäs F2 | 556707-2839 | Havsnäs Vindkraft AB | 1 ägare | 100 | 5337 | 5337 | 2000 | Vind | Landbaserad | HVN | SE2 | 2025-07-06 | 2010-07-01 - 2010-07-01 | Ny anläggning | 1 | HAVSNÄS | STRÖMSUND | JÄMTLAND
Havsnäs F13 | 556707-2839 | Havsnäs Vindkraft AB | 1 ägare | 100 | 5337 | 5337 | 2000 | Vind | Landbaserad | HVN | SE2 | 2025-07-06 | 2010-07-01 - 2010-07-01 | Ny anläggning | 1 | HAVSNÄS | STRÖMSUND | JÄMTLAND
Havsnäs E5 | 556707-2839 | Havsnäs Vindkraft AB | 1 ägare | 100 | 5337 | 5337 | 2000 | Vind | Landbaserad | HVN | SE2 | 2025-07-06 | 2010-07-01 - 2010-07-01 | Ny anläggning | 1 | HAVSNÄS | STRÖMSUND | JÄMTLAND
Havsnäs E7 | 556707-2839 | Havsnäs Vindkraft AB | 1 ägare | 100 | 5337 | 5337 | 2000 | Vind | Landbaserad | HVN | SE2 | 2025-07-06 | 2010-07-01 - 2010-07-01 | Ny anläggning | 1 | HAVSNÄS | STRÖMSUND | JÄMTLAND
Havsnäs F15 | 556707-2839 | Havsnäs Vindkraft AB | 1 ägare | 100 | 5337 | 5337 | 2000 | Vind | Landbaserad | HVN | SE2 | 2025-07-06 | 2010-07-01 - 2010-07-01 | Ny anläggning | 1 | HAVSNÄS | STRÖMSUND | JÄMTLAND
Havsnäs F16 | 556707-2839 | Havsnäs Vindkraft AB | 1 ägare | 100 | 5337 | 5337 | 2000 | Vind | Landbaserad | HVN | SE2 | 2025-07-06 | 2010-07-01 - 2010-07-01 | Ny anläggning | 1 | HAVSNÄS | STRÖMSUND | JÄMTLAND
Havsnäs F14 | 556707-2839 | Havsnäs Vindkraft AB | 1 ägare | 100 | 5337 | 5337 | 2000 | Vind | Landbaserad | HVN | SE2 | 2025-07-06 | 2010-07-01 - 2010-07-01 | Ny anläggning | 1 | HAVSNÄS | STRÖMSUND | JÄMTLAND
Havsnäs F10 | 556707-2839 | Havsnäs Vindkraft AB | 1 ägare | 100 | 5337 | 5337 | 2000 | Vind | Landbaserad | HVN | SE2 | 2025-07-06 | 2010-07-01 - 2010-07-01 | Ny anläggning | 1 | HAVSNÄS | STRÖMSUND | JÄMTLAND
Havsnäs F11 | 556707-2839 | Havsnäs Vindkraft AB | 1 ägare | 100 | 5337 | 5337 | 2000 | Vind | Landbaserad | HVN | SE2 | 2025-07-06 | 2010-07-01 - 2010-07-01 | Ny anläggning | 1 | HAVSNÄS | STRÖMSUND | JÄMTLAND
Havsnäs F3 | 556707-2839 | Havsnäs Vindkraft AB | 1 ägare | 100 | 5337 | 5337 | 2000 | Vind | Landbaserad | HVN | SE2 | 2025-07-06 | 2010-07-01 - 2010-07-01 | Ny anläggning | 1 | HAVSNÄS | STRÖMSUND | JÄMTLAND
Havsnäs E6 | 556707-2839 | Havsnäs Vindkraft AB | 1 ägare | 100 | 5337 | 5337 | 2000 | Vind | Landbaserad | HVN | SE2 | 2025-07-06 | 2010-07-01 - 2010-07-01 | Ny anläggning | 1 | HAVSNÄS | STRÖMSUND | JÄMTLAND
Havsnäs F8 | 556707-2839 | Havsnäs Vindkraft AB | 1 ägare | 100 | 5337 | 5337 | 2000 | Vind | Landbaserad | HVN | SE2 | 2025-07-06 | 2010-07-01 - 2010-07-01 | Ny anläggning | 1 | HAVSNÄS | STRÖMSUND | JÄMTLAND
Havsnäs D17 | 556707-2839 | Havsnäs Vindkraft AB | 1 ägare | 100 | 5337 | 5337 | 1800 | Vind | Landbaserad | HVN | SE2 | 2025-07-05 | 2010-07-01 - 2010-07-01 | Ny anläggning | 1 | HAVSNÄS | STRÖMSUND | JÄMTLAND
Havsnäs D18 | 556707-2839 | Havsnäs Vindkraft AB | 1 ägare | 100 | 5337 | 5337 | 2000 | Vind | Landbaserad | HVN | SE2 | 2025-07-05 | 2010-07-01 - 2010-07-01 | Ny anläggning | 1 | HAVSNÄS | STRÖMSUND | JÄMTLAND
Havsnäs E4 | 556707-2839 | Havsnäs Vindkraft AB | 1 ägare | 100 | 5337 | 5337 | 2000 | Vind | Landbaserad | HVN | SE2 | 2025-07-05 | 2010-07-01 - 2010-07-01 | Ny anläggning | 1 | HAVSNÄS | STRÖMSUND | JÄMTLAND
Havsnäs D15 | 556707-2839 | Havsnäs Vindkraft AB | 1 ägare | 100 | 5337 | 5337 | 1800 | Vind | Landbaserad | HVN | SE2 | 2025-07-05 | 2010-07-01 - 2010-07-01 | Ny anläggning | 1 | HAVSNÄS | STRÖMSUND | JÄMTLAND
Havsnäs D21 | 556707-2839 | Havsnäs Vindkraft AB | 1 ägare | 100 | 5337 | 5337 | 1800 | Vind | Landbaserad | HVN | SE2 | 2025-07-05 | 2010-07-01 - 2010-07-01 | Ny anläggning | 1 | HAVSNÄS | STRÖMSUND | JÄMTLAND
Havsnäs D16 | 556707-2839 | Havsnäs Vindkraft AB | 1 ägare | 100 | 5337 | 5337 | 2000 | Vind | Landbaserad | HVN | SE2 | 2025-07-05 | 2010-07-01 - 2010-07-01 | Ny anläggning | 1 | HAVSNÄS | STRÖMSUND | JÄMTLAND
Havsnäs E1 | 556707-2839 | Havsnäs Vindkraft AB | 1 ägare | 100 | 5337 | 5337 | 2000 | Vind | Landbaserad | HVN | SE2 | 2025-07-05 | 2010-07-01 - 2010-07-01 | Ny anläggning | 1 | HAVSNÄS | STRÖMSUND | JÄMTLAND
Havsnäs E10 | 556707-2839 | Havsnäs Vindkraft AB | 1 ägare | 100 | 5337 | 5337 | 2000 | Vind | Landbaserad | HVN | SE2 | 2025-07-05 | 2010-07-01 - 2010-07-01 | Ny anläggning | 1 | HAVSNÄS | STRÖMSUND | JÄMTLAND
Havsnäs D20 | 556707-2839 | Havsnäs Vindkraft AB | 1 ägare | 100 | 5337 | 5337 | 2000 | Vind | Landbaserad | HVN | SE2 | 2025-07-05 | 2010-07-01 - 2010-07-01 | Ny anläggning | 1 | HAVSNÄS | STRÖMSUND | JÄMTLAND
Havsnäs E11 | 556707-2839 | Havsnäs Vindkraft AB | 1 ägare | 100 | 5337 | 5337 | 2000 | Vind | Landbaserad | HVN | SE2 | 2025-07-05 | 2010-07-01 - 2010-07-01 | Ny anläggning | 1 | HAVSNÄS | STRÖMSUND | JÄMTLAND
Havsnäs D19 | 556707-2839 | Havsnäs Vindkraft AB | 1 ägare | 100 | 5337 | 5337 | 2000 | Vind | Landbaserad | HVN | SE2 | 2025-07-05 | 2010-07-01 - 2010-07-01 | Ny anläggning | 1 | HAVSNÄS | STRÖMSUND | JÄMTLAND
Havsnäs D7 | 556707-2839 | Havsnäs Vindkraft AB | 1 ägare | 100 | 5337 | 5337 | 2000 | Vind | Landbaserad | HVN | SE2 | 2025-07-04 | 2010-07-01 - 2010-07-01 | Ny anläggning | 1 | HAVSNÄS | STRÖMSUND | JÄMTLAND
Havsnäs D12 | 556707-2839 | Havsnäs Vindkraft AB | 1 ägare | 100 | 5337 | 5337 | 2000 | Vind | Landbaserad | HVN | SE2 | 2025-07-04 | 2010-07-01 - 2010-07-01 | Ny anläggning | 1 | HAVSNÄS | STRÖMSUND | JÄMTLAND
Havsnäs D14 | 556707-2839 | Havsnäs Vindkraft AB | 1 ägare | 100 | 5337 | 5337 | 2000 | Vind | Landbaserad | HVN | SE2 | 2025-07-04 | 2010-07-01 - 2010-07-01 | Ny anläggning | 1 | HAVSNÄS | STRÖMSUND | JÄMTLAND
Havsnäs D9 | 556707-2839 | Havsnäs Vindkraft AB | 1 ägare | 100 | 5337 | 5337 | 2000 | Vind | Landbaserad | HVN | SE2 | 2025-07-04 | 2010-07-01 - 2010-07-01 | Ny anläggning | 1 | HAVSNÄS | STRÖMSUND | JÄMTLAND
Havsnäs D6 | 556707-2839 | Havsnäs Vindkraft AB | 1 ägare | 100 | 5337 | 5337 | 2000 | Vind | Landbaserad | HVN | SE2 | 2025-07-04 | 2010-07-01 - 2010-07-01 | Ny anläggning | 1 | HAVNÄS | STRÖMSUND | JÄMTLAND
Havsnäs D5 | 556707-2839 | Havsnäs Vindkraft AB | 1 ägare | 100 | 5337 | 5337 | 2000 | Vind | Landbaserad | HVN | SE2 | 2025-07-04 | 2010-07-01 - 2010-07-01 | Ny anläggning | 1 | HAVSNÄS | STRÖMSUND | JÄMTLAND
Havsnäs D13 | 556707-2839 | Havsnäs Vindkraft AB | 1 ägare | 100 | 5337 | 5337 | 2000 | Vind | Landbaserad | HVN | SE2 | 2025-07-04 | 2010-07-01 - 2010-07-01 | Ny anläggning | 1 | HAVSNÄS | STRÖMSUND | JÄMTLAND
Havsnäs D8 | 556707-2839 | Havsnäs Vindkraft AB | 1 ägare | 100 | 5337 | 5337 | 2000 | Vind | Landbaserad | HVN | SE2 | 2025-07-04 | 2010-07-01 - 2010-07-01 | Ny anläggning | 1 | HAVSNÄS | STRÖMSUND | JÄMTLAND
Havsnäs D10 | 556707-2839 | Havsnäs Vindkraft AB | 1 ägare | 100 | 5337 | 5337 | 2000 | Vind | Landbaserad | HVN | SE2 | 2025-07-04 | 2010-07-01 - 2010-07-01 | Ny anläggning | 1 | HAVSNÄS | STRÖMSUND | JÄMTLAND
Källeberg 1 Sydost | 556793-6512 | Källeberg Vind AB | 1 ägare | 100 | 6000 | 6000 | 2000 | Vind | Landbaserad | FBN | SE3 | 2025-07-04 | 2010-07-02 - 2010-07-02 | Ny anläggning | 1 | FALKÖPING | FALKÖPING | VÄSTRA GÖTALANDS LÄN
Privatperson | Privatperson | Privatperson | 1 ägare | 100 | 5100 | 5100 | 2000 | Vind | Landbaserad | SKL | SE4 | 2025-07-04 | 2010-06-29 - 2010-06-29 | Ny anläggning | 1 | EVERÖD | KRISTIANSTAD | SKÅNE LÄN
Havsnäs D11 | 556707-2839 | Havsnäs Vindkraft AB | 1 ägare | 100 | 5337 | 5337 | 2000 | Vind | Landbaserad | HVN | SE2 | 2025-07-04 | 2010-07-01 - 2010-07-01 | Ny anläggning | 1 | HAVSNÄS | STRÖMSUND | JÄMTLAND
Havsnäs D3 | 556707-2839 | Havsnäs Vindkraft AB | 1 ägare | 100 | 5337 | 5337 | 2000 | Vind | Landbaserad | HVN | SE2 | 2025-07-01 | 2010-07-01 - 2010-07-01 | Ny anläggning | 1 | HAVNÄS | STRÖMSUND | JÄMTLAND
Havsnäs D4 | 556707-2839 | Havsnäs Vindkraft AB | 1 ägare | 100 | 5337 | 5337 | 2000 | Vind | Landbaserad | HVN | SE2 | 2025-07-01 | 2010-07-01 - 2010-07-01 | Ny anläggning | 1 | HAVSNÄS | STRÖMSUND | JÄMTLAND
Närefors 1 NV | 556802-3328 | Närvind AB | 1 ägare | 100 | 5500 | 5500 | 2000 | Vind | Landbaserad | LDK | SE3 | 2025-06-30 | 2010-06-30 - 2010-06-30 | Ny anläggning | 1 | JÄRPÅS | LIDKÖPING | VÄSTRA GÖTALANDS LÄN
Havsnäs D2 | 556707-2839 | Havsnäs Vindkraft AB | 1 ägare | 100 | 5337 | 5337 | 2000 | Vind | Landbaserad | HVN | SE2 | 2025-06-30 | 2010-07-01 - 2010-07-01 | Ny anläggning | 1 | HAVSNÄS | STRÖMSUND | JÄMTLAND
Havsnäs D1 | 556707-2839 | Havsnäs Vindkraft AB | 1 ägare | 100 | 5337 | 5337 | 2000 | Vind | Landbaserad | HVN | SE2 | 2025-06-30 | 2010-07-01 - 2010-07-01 | Ny anläggning | 1 | HAVSNÄS | STRÖMSUND | JÄMTLAND
Lyngby 3 NO | 556791-3206 | Wallenstam Vindkraft Lyngby AB | 1 ägare | 100 | 5100 | 5100 | 2000 | Vind | Landbaserad | SKL | SE4 | 2025-06-21 | 2010-06-21 - 2010-06-21 | Ny anläggning | 1 | EVERÖD | KRISTIANSTAD | SKÅNE LÄN
Skarstad | 556436-7281 | Ledsjö Vind AB | 1 ägare | 100 | 5200 | 5200 | 2000 | Vind | Landbaserad | KVM | SE3 | 2025-06-18 | 2010-06-18 - 2010-06-18 | Ny anläggning | 1 | KVÄNUM | VARA | VÄSTRA GÖTALANDS LÄN
Stockebäck | 556839-8795 | Stockebäck Vind AB | 1 ägare | 100 | 5000 | 5000 | 2000 | Vind | Landbaserad | KKB | SE3 | 2025-06-17 | 2010-06-17 - 2010-06-17 | Ny anläggning | 1 | LUNDSBRUNN | GÖTENE | VÄSTRA GÖTALANDS LÄN
Hallsbergs avloppsreningsverk | 212000-1926 | Hallsbergs kommun | 1 ägare | 100 | 400 | 400 | 100 | Biobränsle / torv / fossilt | Övrig | IKN | SE3 | 2025-06-15 | 2010-05-01 - 2010-05-01 | Ny anläggning | 1 | HALLSBERG | HALLSBERG | ÖREBRO
Rodovålen 40 kV | 556242-1387 | Agrivind AB | 1 ägare | 100 | 18000 | 18000 | 6000 | Vind | Landbaserad | HJN | SE2 | 2025-06-07 | 2010-05-26 - 2010-05-26 | Ny anläggning | 3 | VEMHÅN | HÄRJEDALEN | JÄMTLAND
Uvberget 2 | 556527-4023 | Bärkehus AB | 1 ägare | 100 | 1500 | 1500 | 850 | Vind | Landbaserad | SMB | SE3 | 2025-06-02 | 2010-06-01 - 2010-06-01 | Ny anläggning | 1 | SMEDJEBACKEN | SMEDJEBACKEN | DALARNAS LÄN
Högebo biogas | 556539-6214 | Högebo Gård AB | 1 ägare | 100 | 300 | 300 | 45 | Biobränsle / torv / fossilt | Kraftvärme | IKN | SE3 | 2025-06-02 | 2010-05-20 - 2010-05-20 | Ny anläggning | 1 | ÖSTERPLANA | GÖTENE | VÄSTRA GÖTALANDS LÄN
Brattön 1 Vind | 556753-8870 | Brattön Vind AB | 1 ägare | 100 | 5864 | 5864 | 2500 | Vind | Landbaserad | DAD | SE3 | 2025-06-01 | 2010-05-28 - 2010-05-28 | Ny anläggning | 1 | BRATTÖN | MUNKEDAL | VÄSTRA GÖTALANDS LÄN
Privatperson | Privatperson | Privatperson | 1 ägare | 100 | 5500 | 5500 | 2000 | Vind | Landbaserad | BLE | SE4 | 2025-06-01 | 2010-06-02 - 2010-06-02 | Ny anläggning | 1 | RAMDALA | KARLSKRONA | BLEKINGE
Fillanverket | 556503-0326 | Sundsvall Vatten AB | 1 ägare | 100 | 800 | 800 | 95 | Biobränsle / torv / fossilt | Industriellt mottryck | IKN | SE2 | 2025-05-27 | 2010-06-06 - 2010-06-06 | Ny anläggning | 1 | SUNDSVALL | SUNDSVALL | VÄSTERNORRLAND
Privatperson | Privatperson | Privatperson | 1 ägare | 100 | 5500 | 5500 | 2000 | Vind | Landbaserad | BLE | SE4 | 2025-05-25 | 2010-05-19 - 2010-05-19 | Ny anläggning | 1 | RAMDALA | KARLSKRONA | BLEKINGE
Brattön 4 Vind | 556753-8870 | Brattön Vind AB | 1 ägare | 100 | 5864 | 5864 | 2500 | Vind | Landbaserad | DAD | SE3 | 2025-05-25 | 2010-05-24 - 2010-05-24 | Ny anläggning | 1 | BRATTÖN | MUNKEDAL | VÄSTRA GÖTALANDS LÄN
Privatperson | Privatperson | Privatperson | 1 ägare | 100 | 20 | 20 | 15 | Vind | Landbaserad | DAD | SE3 | 2025-05-24 | 2010-06-30 - 2010-06-30 | Ny anläggning | 1 | MELLERUD | MELLERUD | VÄSTRA GÖTALANDS LÄN
AT3 | 556789-7243 | Arnold Towers Holding AB | 1 ägare | 100 | 6300 | 6300 | 2000 | Vind | Landbaserad | SKL | SE4 | 2025-05-24 | 2010-05-20 - 2010-05-20 | Ny anläggning | 1 | JORDBERGA | TRELLEBORG | SKÅNE LÄN
NK1 Stornorrfors G5 | 556810-1520 | Vattenfall Vattenkraft AB | 2 ägare | 100 | 11700 | 11700 | 4500 | Vatten | Vatten | UMA | SE2 | 2025-05-23 | 2010-05-20 - 2010-05-20 | Ny anläggning | 1 | STORNORRFORS | UMEÅ | VÄSTERBOTTEN
Privatperson | Privatperson | Privatperson | 1 ägare | 100 | 250 | 250 | 44 | Vatten | Vatten | BLE | SE4 | 2025-05-16 | 2010-05-01 - 2010-05-01 | Ny anläggning | 1 | BRÄKNE HOBY | RONNEBY | BLEKINGE
Brattön 6 Vind | 556753-8870 | Brattön Vind AB | 1 ägare | 100 | 5864 | 5864 | 2500 | Vind | Landbaserad | DAD | SE3 | 2025-05-12 | 2010-05-10 - 2010-05-10 | Ny anläggning | 1 | BRATTÖN | MUNKEDAL | VÄSTRA GÖTALANDS LÄN
Brattön 5 vindkraft inmatning | 556753-8870 | Brattön Vind AB | 1 ägare | 100 | 5864 | 5864 | 2500 | Vind | Landbaserad | DAD | SE3 | 2025-05-12 | 2010-05-10 - 2010-05-10 | Ny anläggning | 1 | BRATTÖN | MUNKEDAL | VÄSTRA GÖTALANDS LÄN
AT2 | 556789-7243 | Arnold Towers Holding AB | 1 ägare | 100 | 6300 | 6300 | 2000 | Vind | Landbaserad | SKL | SE4 | 2025-05-11 | 2010-05-11 - 2010-05-11 | Ny anläggning | 1 | JORDBERGA | TRELLEBORG | SKÅNE LÄN
AT1 | 556789-7243 | Arnold Towers Holding AB | 1 ägare | 100 | 6300 | 6300 | 2000 | Vind | Landbaserad | SKL | SE4 | 2025-05-11 | 2010-05-10 - 2010-05-10 | Ny anläggning | 1 | JORDBERGA | TRELLEBORG | SKÅNE LÄN
Tawind AB 1 | 556774-7497 | TAWIND AB | 1 ägare | 100 | 225 | 225 | 150 | Vind | Landbaserad | UPV | SE3 | 2025-05-11 | 2010-05-10 - 2010-05-10 | Ny anläggning | 1 | LITSLENA LUNDBY | ENKÖPING | UPPSALA
Lårstad 1 | 559137-1108 | Lårstad Vindkraft AB | 1 ägare | 100 | 5400 | 5400 | 2000 | Vind | Landbaserad | VAN | SE3 | 2025-05-03 | 2010-04-21 - 2010-04-21 | Ny anläggning | 1 | FÅGELSTA | MOTALA | ÖSTERGÖTLAND
Lårstad 2 | 559137-1108 | Lårstad Vindkraft AB | 1 ägare | 100 | 5400 | 5400 | 2000 | Vind | Landbaserad | VAN | SE3 | 2025-05-03 | 2010-04-21 - 2010-04-21 | Ny anläggning | 1 | FÅGELSTA | MOTALA | ÖSTERGÖTLAND
Holmen | 556765-7290 | Petes Vind AB | 1 ägare | 100 | 2000 | 2000 | 800 | Vind | Landbaserad | GTL | SE3 | 2025-05-02 | 2010-04-17 - 2010-04-17 | Ny anläggning | 1 | HAVDHEM | GOTLAND | GOTLAND
Privatperson | Privatperson | Privatperson | 1 ägare | 100 | 5500 | 5500 | 2000 | Vind | Landbaserad | RSJ | SE4 | 2025-05-02 | 2010-05-03 - 2010-05-03 | Ny anläggning | 1 | LÖBERÖD | ESLÖV | SKÅNE LÄN
Källafors Kraftstation | 556909-4393 | Bjärke Energi Källafors AB | 1 ägare | 100 | 2500 | 2500 | 830 | Vatten | Vatten | ALS | SE3 | 2025-04-30 | 2010-05-01 - 2014-12-21 | Omfattande ombyggnad | 2 | ALINGSÅS | ALINGSÅS | VÄSTRA GÖTALANDS LÄN
Privatperson | Privatperson | Privatperson | 1 ägare | 100 | 80 | 80 | 37 | Vatten | Vatten | UPV | SE3 | 2025-04-30 | 1992-01-01 - 1992-01-01 | Omfattande ombyggnad | 1 | FJÄRDHUNDRA | ENKÖPING | UPPSALA | Örsundaån
Ulvstorp 2 Väst | 556619-0830 | Carlssons Täckdikning AB | 1 ägare | 100 | 5200 | 5200 | 2000 | Vind | Landbaserad | GTP | SE3 | 2025-04-25 | 2010-04-23 - 2010-04-23 | Ny anläggning | 1 | GRÄSTORP | VARA | VÄSTRA GÖTALANDS LÄN
Ulvstorp 1 öst | 556795-5009 | Glömstorps Energi AB | 1 ägare | 100 | 5200 | 5200 | 2000 | Vind | Landbaserad | GTP | SE3 | 2025-04-25 | 2010-04-23 - 2010-04-23 | Ny anläggning | 1 | VARA | VARA | VÄSTRA GÖTALANDS LÄN
Uljabuoda 7 | 556016-2561 | Skellefteå Kraft AB | 1 ägare | 100 | 8000 | 8000 | 3000 | Vind | Landbaserad | IKN | SE2 | 2025-04-20 | 2010-04-19 - 2010-04-19 | Ny anläggning | 1 | ARJEPLOG | ARJEPLOG | NORRBOTTEN
Uljabuoda 6 | 556016-2561 | Skellefteå Kraft AB | 1 ägare | 100 | 8000 | 8000 | 3000 | Vind | Landbaserad | IKN | SE2 | 2025-04-20 | 2010-04-19 - 2010-04-19 | Ny anläggning | 1 | ARJEPLOG | ARJEPLOG | NORRBOTTEN
Uljabuoda5 | 556016-2561 | Skellefteå Kraft AB | 1 ägare | 100 | 8000 | 8000 | 3000 | Vind | Landbaserad | IKN | SE2 | 2025-04-20 | 2010-04-19 - 2010-04-19 | Ny anläggning | 1 | ARJEPLOG | ARJEPLOG | NORRBOTTEN
Uljabuoda 4 | 556016-2561 | Skellefteå Kraft AB | 1 ägare | 100 | 8000 | 8000 | 3000 | Vind | Landbaserad | IKN | SE2 | 2025-04-20 | 2010-04-19 - 2010-04-19 | Ny anläggning | 1 | ARJEPLOG | ARJEPLOG | NORRBOTTEN
Brattön 2 Vind | 556753-8870 | Brattön Vind AB | 1 ägare | 100 | 5864 | 5864 | 2500 | Vind | Landbaserad | DAD | SE3 | 2025-04-19 | 2010-04-13 - 2010-04-13 | Ny anläggning | 1 | BRATTÖN | MUNKEDAL | VÄSTRA GÖTALANDS LÄN
Brattön 3 Vind | 556753-8870 | Brattön Vind AB | 1 ägare | 100 | 5864 | 5864 | 2500 | Vind | Landbaserad | DAD | SE3 | 2025-04-19 | 2010-04-13 - 2010-04-13 | Ny anläggning | 1 | BRATTÖN | MUNKEDAL | VÄSTRA GÖTALANDS LÄN
Brunsmo Vindkraft 1 | 556732-8942 | Arise Wind Farm 1 AB | 1 ägare | 100 | 7000 | 7000 | 2500 | Vind | Landbaserad | IKN | SE4 | 2025-04-16 | 2010-03-08 - 2010-03-08 | Ny anläggning | 1 | BRUNSMO, RÖDEBY | KARLSKRONA | BLEKINGE
Gunnarstorp 2 Mitten | 556778-6099 | Gunnarstorp Vind AB | 1 ägare | 100 | 5400 | 5400 | 2000 | Vind | Landbaserad | GTP | SE3 | 2025-04-13 | 2010-04-14 - 2010-04-14 | Ny anläggning | 1 | GRÄSTORP | GRÄSTORP | VÄSTRA GÖTALANDS LÄN
Gunnarstorp 1 Syd | 556778-6099 | Gunnarstorp Vind AB | 1 ägare | 100 | 5400 | 5400 | 2000 | Vind | Landbaserad | GTP | SE3 | 2025-04-08 | 2010-04-09 - 2010-04-09 | Ny anläggning | 1 | GRÄSTORP | GRÄSTORP | VÄSTRA GÖTALANDS LÄN
Gunnarstorp 3 Norr | 556778-6099 | Gunnarstorp Vind AB | 1 ägare | 100 | 5400 | 5400 | 2000 | Vind | Landbaserad | GTP | SE3 | 2025-04-08 | 2010-04-09 - 2010-04-09 | Ny anläggning | 1 | GRÄSTORP | GRÄSTORP | VÄSTRA GÖTALANDS LÄN
Grycksbo | 556086-6112 | Arctic Paper Grycksbo AB | 1 ägare | 69.2 | 36000 | 24912 | 5800 | Biobränsle / torv / fossilt | Produktionsökning | DAL | SE3 | 2025-03-31 | 1954-01-01 - 1954-01-01 | Produktionsökning | 1 | GRYCKSBO | FALUN | DALARNAS LÄN
Säby 4 | 769606-5171 | Blekinge Vindkraft ek för | 1 ägare | 100 | 1600 | 1600 | 800 | Vind | Landbaserad | BLE | SE4 | 2025-03-25 | 2010-03-26 - 2010-03-26 | Ny anläggning | 1 | RAMDALA | KARLSKRONA | BLEKINGE
Brostorp projektet verk 3 | 556773-7423 | Ringsjö vind AB | 1 ägare | 100 | 5500 | 5500 | 2000 | Vind | Landbaserad | SKL | SE4 | 2025-03-25 | 2010-03-26 - 2010-03-26 | Ny anläggning | 1 | SNOGERÖD | HÖÖR | SKÅNE LÄN
Privatperson | Privatperson | Privatperson | 1 ägare | 100 | 45 | 45 | 25 | Vind | Landbaserad | IKN | SE4 | 2025-03-23 | 2010-01-15 - 2010-01-15 | Ny anläggning | 1 | BILLERGA | SVALÖV | SKÅNE LÄN
Solceller på Gersnäs 3:8 | 556595-7171 | Elproduktion i Stockholm AB | 1 ägare | 100 | 1117 | 1117 | 1241 | Sol | Sol | KHB | SE3 | 2025-03-19 | 2010-03-01 - 2018-02-22 | Ny anläggning | 5 | KATRINEHOLM | KATRINEHOLM | SÖDERMANLAND
St Solberga - Korsberga | 556794-7931 | SMK Vind AB | 1 ägare | 100 | 5000 | 5000 | 2000 | Vind | Landbaserad | SLD | SE3 | 2025-03-18 | 2010-03-18 - 2010-03-18 | Ny anläggning | 1 | KORSBERGA | HJO | VÄSTRA GÖTALANDS LÄN
Säby 3 | 769606-5171 | Blekinge Vindkraft ek för | 1 ägare | 100 | 1600 | 1600 | 800 | Vind | Landbaserad | BLE | SE4 | 2025-03-17 | 2010-03-18 - 2010-03-18 | Ny anläggning | 1 | RAMDALA | KARLSKRONA | BLEKINGE
Säby 1 | 769606-5171 | Blekinge Vindkraft ek för | 1 ägare | 100 | 1600 | 1600 | 800 | Vind | Landbaserad | BLE | SE4 | 2025-03-17 | 2010-03-15 - 2010-03-15 | Ny anläggning | 1 | RAMDALA | KARLSKRONA | BLEKINGE
Bengtsfors Kraftstation | 556016-6018 | Mälarenergi Vattenkraft AB | 1 ägare | 100 | 4200 | 4200 | 1130 | Vatten | Vatten | BEF | SE3 | 2025-03-17 | 1895-01-01 - 1895-01-01 | Omfattande ombyggnad | 5 | BENGTSFORS | BENGTSFORS | VÄSTRA GÖTALANDS LÄN | Upperudsälven
Säby 2 | 769606-5171 | Blekinge Vindkraft ek för | 1 ägare | 100 | 1600 | 1600 | 800 | Vind | Landbaserad | BLE | SE4 | 2025-03-17 | 2010-03-18 - 2010-03-18 | Ny anläggning | 1 | RAMDALA | KARLSKRONA | BLEKINGE
Brunsmo Vindkraft 4 | 556732-8942 | Arise Wind Farm 1 AB | 1 ägare | 100 | 7000 | 7000 | 2500 | Vind | Landbaserad | IKN | SE4 | 2025-03-08 | 2010-03-08 - 2010-03-08 | Ny anläggning | 1 | BRUNSMO, RÖDEBY | KARLSKRONA | BLEKINGE
Brunsmo Vindkraft 3 | 556732-8942 | Arise Wind Farm 1 AB | 1 ägare | 100 | 7000 | 7000 | 2500 | Vind | Landbaserad | IKN | SE4 | 2025-03-08 | 2010-03-08 - 2010-03-08 | Ny anläggning | 1 | BRUNSMO, RÖDEBY | KARLSKRONA | BLEKINGE
Privatperson | Privatperson | Privatperson | 1 ägare | 100 | 5200 | 5200 | 2000 | Vind | Landbaserad | SKA | SE3 | 2025-03-08 | 2010-02-01 - 2010-02-01 | Ny anläggning | 1 | SKARA | SKARA | VÄSTRA GÖTALANDS LÄN
Brunsmo Vindkraft 5 | 556732-8942 | Arise Wind Farm 1 AB | 1 ägare | 100 | 7000 | 7000 | 2500 | Vind | Landbaserad | IKN | SE4 | 2025-03-08 | 2010-03-08 - 2010-03-08 | Ny anläggning | 1 | BRUNSMO, RÖDEBY | KARLSKRONA | BLEKINGE
Brunsmo Vindkraft 2 | 556732-8942 | Arise Wind Farm 1 AB | 1 ägare | 100 | 7000 | 7000 | 2500 | Vind | Landbaserad | IKN | SE4 | 2025-03-08 | 2010-03-08 - 2010-03-08 | Ny anläggning | 1 | BRUNSMO, RÖDEBY | KARLSKRONA | BLEKINGE
Privatperson | Privatperson | Privatperson | 1 ägare | 100 | 125 | 125 | 30 | Vatten | Vatten | IKN | SE4 | 2025-03-07 | 2010-03-06 - 2010-03-06 | Ny anläggning | 1 | STOCKE KVARN | VÄXJÖ | KRONOBERG
Viksjö Bruk Ockelbo | 556265-0084 | Nilsson Kraft AB | 1 ägare | 100 | 600 | 600 | 90 | Vatten | Vatten | HAL | SE2 | 2025-03-07 | 2010-03-03 - 2010-03-03 | Ny anläggning | 2 | OCKELBO | GÄVLE | GÄVLEBORG | Hamrånge ån
Bränningeberg | 556251-1849 | Håkans Mink AB | 1 ägare | 100 | 5100 | 5100 | 2000 | Vind | Landbaserad | SKA | SE3 | 2025-03-04 | 2010-02-01 - 2010-02-01 | Ny anläggning | 1 | SKARA | SKARA | VÄSTRA GÖTALANDS LÄN
Privatperson | Privatperson | Privatperson | 1 ägare | 100 | 110 | 110 | 45 | Vind | Landbaserad | IKN | SE4 | 2025-03-04 | 2010-03-01 - 2010-03-01 | Ny anläggning | 1 | BILLEBERGA | SVALÖV | SKÅNE LÄN
Brostorp 5:2 Höör | 556785-6108 | Brostorp Energi AB | 1 ägare | 100 | 5300 | 5300 | 2300 | Vind | Landbaserad | SKL | SE4 | 2025-03-04 | 2010-03-05 - 2010-03-05 | Ny anläggning | 1 | HÖÖR | HÖÖR | SKÅNE LÄN
Annelöv 3 Södra | 578500-7864 | Åkerbo Härads Brandstodsbolag | 1 ägare | 100 | 4000 | 4000 | 2300 | Vind | Landbaserad | SKV | SE4 | 2025-03-02 | 2010-02-26 - 2010-02-26 | Ny anläggning | 1 | LANDSKRONA | LANDSKRONA | SKÅNE LÄN
Vettåsen 1 | 556884-4780 | Samkraft Grännsjön AB | 1 ägare | 100 | 5600 | 5600 | 2000 | Vind | Landbaserad | SDV | SE3 | 2025-03-02 | 2010-03-03 - 2010-03-03 | Ny anläggning | 1 | JÄRBO | SANDVIKEN | GÄVLEBORG
Privatperson | Privatperson | Privatperson | 1 ägare | 100 | 5000 | 5000 | 2000 | Vind | Landbaserad | OLD | SE4 | 2025-03-02 | 2010-02-26 - 2010-02-26 | Ny anläggning | 1 | GÄRDLÖSA | BORGHOLM | KALMAR
Äsperöd 1 syd | 556431-3335 | Bäretofta AB | 1 ägare | 100 | 5400 | 5400 | 2000 | Vind | Landbaserad | SKL | SE4 | 2025-03-01 | 2010-03-01 - 2010-03-01 | Ny anläggning | 1 | TOMELILLA | TOMELILLA | SKÅNE LÄN
Privatperson | Privatperson | Privatperson | 1 ägare | 100 | 5500 | 5500 | 2000 | Vind | Landbaserad | SKL | SE4 | 2025-03-01 | 2010-03-01 - 2010-03-01 | Ny anläggning | 1 | HÖÖR | HÖÖR | SKÅNE LÄN
Privatperson | Privatperson | Privatperson | 2 ägare | 100 | 5400 | 5400 | 2000 | Vind | Landbaserad | SKL | SE4 | 2025-03-01 | 2010-02-26 - 2010-02-26 | Ny anläggning | 1 | ÄSPERÖD | TOMELILLA | SKÅNE LÄN
Gärdslösa 2, Svarttärnan | 556762-4415 | Gärdslösa Drift AB | 1 ägare | 100 | 5000 | 5000 | 2000 | Vind | Landbaserad | OLD | SE4 | 2025-03-01 | 2010-02-26 - 2010-02-26 | Ny anläggning | 1 | BORGHOLM | BORGHOLM | KALMAR
Bredaström | 916765-0457 | Totalpress HB Borgeke-Chri/Son | 1 ägare | 59 | 90 | 53 | 50 | Vatten | Produktionsökning | OLS | SE4 | 2025-02-23 | 1990-01-01 - 1990-01-01 | Produktionsökning | 1 | VILSHULT | OLOFSTRÖM | BLEKINGE | Skräbeån
Gässlingegrund Vänern GG2 | 556721-4613 | Vindpark Vänern Kraft AB | 1 ägare | 100 | 9000 | 9000 | 3000 | Vind | Havsbaserad | GLG | SE3 | 2025-02-22 | 2009-11-16 - 2009-11-16 | Ny anläggning | 1 | VÄNERN | KARLSTAD | VÄRMLAND
Långe Janne | 556341-6923 | Elplanering Väst Jan G Andersson AB | 1 ägare | 100 | 20 | 20 | 15 | Vind | Landbaserad | DAD | SE3 | 2025-02-15 | 2009-11-06 - 2009-11-06 | Ny anläggning | 1 | BRÅLANDA | VÄNERSBORG | VÄSTRA GÖTALANDS LÄN
Privatperson | Privatperson | Privatperson | 1 ägare | 100 | 5000 | 5000 | 2000 | Vind | Landbaserad | OLD | SE4 | 2025-02-11 | 2010-01-21 - 2010-01-21 | Ny anläggning | 1 | GÄRDLÖSA | BORGHOLM | KALMAR
Boda Nät | 769618-5771 | Boda Nät ek för | 1 ägare | 100 | 10638 | 10638 | 4040 | Sol, Vind | Landbaserad, Sol | VFV | SE3 | 2025-02-08 | 2010-02-03 - 2015-07-01 | Ny anläggning | 3 | HJO | HJO | VÄSTRA GÖTALANDS LÄN
Privatperson | Privatperson | Privatperson | 1 ägare | 100 | 40 | 40 | 15 | Vatten | Vatten | SMS | SE4 | 2025-02-03 | 2010-01-01 - 2010-01-01 | Ny anläggning | 1 | LINDÅS, NYBRO | NYBRO | KALMAR
Gärdslösa 5, Gulärlan | 556762-4415 | Gärdslösa Drift AB | 1 ägare | 100 | 5000 | 5000 | 2000 | Vind | Landbaserad | OLD | SE4 | 2025-02-02 | 2010-02-01 - 2010-02-01 | Ny anläggning | 1 | BOGRHOLM | BORGHOLM | KALMAR
Gärdslösa 4, Rödspoven | 556762-4415 | Gärdslösa Drift AB | 1 ägare | 100 | 5000 | 5000 | 2000 | Vind | Landbaserad | OLD | SE4 | 2025-02-02 | 2010-02-01 - 2010-02-01 | Ny anläggning | 1 | BORGHOLM | BORGHOLM | KALMAR
Privatperson | Privatperson | Privatperson | 1 ägare | 100 | 130 | 130 | 40 | Vatten | Vatten | IKN | SE4 | 2025-02-01 | 2010-01-05 - 2010-01-05 | Ny anläggning | 1 | ÖRINGE | LAHOLM | HALLAND | Brostorpsån
Privatperson | Privatperson | Privatperson | 1 ägare | 100 | 5300 | 5300 | 2000 | Vind | Landbaserad | VAN | SE3 | 2025-02-01 | 2009-12-20 - 2009-12-20 | Ny anläggning | 1 | MARIEDAMM | ASKERSUND | ÖREBRO
Atteby Vind | 556286-9486 | Gota Industriutveckling AB | 4 ägare | 100 | 1500 | 1500 | 800 | Vind | Landbaserad | SLD | SE3 | 2025-01-31 | 2010-02-01 - 2010-02-01 | Ny anläggning | 1 | HJO | HJO | VÄSTRA GÖTALANDS LÄN
Gässlingegrund Vänern GG3 | 556721-4613 | Vindpark Vänern Kraft AB | 1 ägare | 100 | 9000 | 9000 | 3000 | Vind | Havsbaserad | GLG | SE3 | 2025-01-28 | 2009-11-17 - 2009-11-17 | Ny anläggning | 1 | VÄNERN | HAMMARÖ | VÄRMLAND
Privatperson | Privatperson | Privatperson | 3 ägare | 100 | 5700 | 5700 | 2000 | Vind | Landbaserad | VAN | SE3 | 2025-01-28 | 2010-01-28 - 2010-01-28 | Ny anläggning | 1 | MEDHMRA | VADSTENA | ÖSTERGÖTLAND
Privatperson | Privatperson | Privatperson | 3 ägare | 100 | 5700 | 5700 | 2000 | Vind | Landbaserad | VAN | SE3 | 2025-01-28 | 2010-01-28 - 2010-01-28 | Ny anläggning | 1 | MEDHAMRA | VADSTENA | ÖSTERGÖTLAND
Fågelås Torp 2 vindkraft | 556762-4365 | Magni Invest AB | 1 ägare | 100 | 5300 | 5300 | 2000 | Vind | Landbaserad | SLD | SE3 | 2025-01-27 | 2010-01-23 - 2010-01-23 | Ny anläggning | 1 | HJO | HJO | VÄSTRA GÖTALANDS LÄN
Hedeberga | 556343-8208 | Ekovind AB | 1 ägare | 100 | 2200 | 2200 | 800 | Vind | Landbaserad | SKL | SE4 | 2025-01-26 | 2010-01-25 - 2010-01-25 | Ny anläggning | 1 | TOMELILLA | TOMELILLA | SKÅNE LÄN
Påboda Norr verk 2 | 556733-7844 | Aranea Energi AB | 1 ägare | 100 | 5000 | 5000 | 2000 | Vind | Landbaserad | SMS | SE4 | 2025-01-25 | 2010-01-22 - 2010-01-22 | Ny anläggning | 1 | SÖDERÅKRA | TORSÅS | KALMAR
Påboda Söder verk 1 | 556291-6162 | S-Kon Fastigheter AB | 1 ägare | 100 | 5000 | 5000 | 2000 | Vind | Landbaserad | SMS | SE4 | 2025-01-25 | 2010-01-22 - 2010-01-22 | Ny anläggning | 1 | PÅBODA | TORSÅS | KALMAR
Hörnefors Vindpark | 769602-8096 | Kvarkenvinden 1 Kooperativ ek för | 1 ägare | 100 | 5300 | 5300 | 2000 | Vind | Landbaserad | UME | SE2 | 2025-01-21 | 2009-06-12 - 2009-06-12 | Ny anläggning | 1 | HÖRNFORS | UMEÅ | VÄSTERBOTTEN
Privatperson | Privatperson | Privatperson | 1 ägare | 100 | 450 | 450 | 200 | Vind | Landbaserad | SKL | SE4 | 2025-01-21 | 2009-06-01 - 2009-06-01 | Ny anläggning | 1 | TRELLEBORG | TRELLEBORG | SKÅNE LÄN
Simmatorp 3 | 556762-4365 | Magni Invest AB | 1 ägare | 100 | 5200 | 5200 | 2000 | Vind | Landbaserad | SKA | SE3 | 2025-01-21 | 2009-12-17 - 2009-12-17 | Ny anläggning | 1 | SKARA | SKARA | VÄSTRA GÖTALANDS LÄN
Hörnefors Vindpark verk 11 | 556649-3127 | Umeå Energi Sol Vind & Vatten AB | 1 ägare | 100 | 5300 | 5300 | 2000 | Vind | Landbaserad | UME | SE2 | 2025-01-19 | 2009-12-20 - 2009-12-20 | Ny anläggning | 1 | HÖRNEFORS | UMEÅ | VÄSTERBOTTEN
Hörnefors vindpark verk 7 | 556649-3127 | Umeå Energi Sol Vind & Vatten AB | 1 ägare | 100 | 5300 | 5300 | 2000 | Vind | Landbaserad | UME | SE2 | 2025-01-19 | 2009-12-20 - 2009-12-20 | Ny anläggning | 1 | HÖRNEFORS | UMEÅ | VÄSTERBOTTEN
Axelsvik 2 | 559131-0908 | Kalix Wind AB | 1 ägare | 100 | 5500 | 5500 | 2500 | Vind | Landbaserad | KAB | SE1 | 2025-01-19 | 2009-12-14 - 2009-12-14 | Ny anläggning | 1 | BÅTSKÄRSNÄS | KALIX | NORRBOTTEN
Axelsvik 3 | 559131-0908 | Kalix Wind AB | 1 ägare | 100 | 5500 | 5500 | 2500 | Vind | Landbaserad | KAB | SE1 | 2025-01-19 | 2009-12-14 - 2009-12-14 | Ny anläggning | 1 | BÅTSKÄRSNÄS | KALIX | NORRBOTTEN
Hörnefors Vindpark verk 8 | 556649-3127 | Umeå Energi Sol Vind & Vatten AB | 1 ägare | 100 | 5300 | 5300 | 2000 | Vind | Landbaserad | UME | SE2 | 2025-01-19 | 2009-12-20 - 2009-12-20 | Ny anläggning | 1 | HÖRNEFORS | UMEÅ | VÄSTERBOTTEN
Hörnefors Vindpark verk 10 | 556649-3127 | Umeå Energi Sol Vind & Vatten AB | 1 ägare | 100 | 5300 | 5300 | 2000 | Vind | Landbaserad | UME | SE2 | 2025-01-19 | 2009-12-20 - 2009-12-20 | Ny anläggning | 1 | HÖRNEFORS | UMEÅ | VÄSTERBOTTEN
Hörnefors Vindpark verk 9 | 556649-3127 | Umeå Energi Sol Vind & Vatten AB | 1 ägare | 100 | 5300 | 5300 | 2000 | Vind | Landbaserad | UME | SE2 | 2025-01-19 | 2009-12-20 - 2009-12-20 | Ny anläggning | 1 | HÖRNEFORS | UMEÅ | VÄSTERBOTTEN
Hanström 2 | 556756-2573 | LOA VIND AB | 1 ägare | 100 | 1800 | 1800 | 800 | Vind | Landbaserad | GTA | SE3 | 2025-01-18 | 2009-11-10 - 2009-11-10 | Ny anläggning | 1 | LILLA EDET | LILLA EDET | VÄSTRA GÖTALANDS LÄN
Klemedstorp 4 (NV) | 556909-1720 | Aligera Vind 3 AB | 1 ägare | 100 | 6000 | 6000 | 2000 | Vind | Landbaserad | RSJ | SE4 | 2025-01-14 | 2010-01-15 - 2010-01-15 | Ny anläggning | 1 | ESLÖV | ESLÖV | SKÅNE LÄN
STAL GTA 1213 | 556019-1750 | Övik Energi AB | 1 ägare | 28 | 69135 | 19358 | 13475 | Biobränsle / torv / fossilt | Produktionsökning | DOF | SE2 | 2025-01-14 | 2000-01-01 - 2000-01-01 | Produktionsökning | 1 | ÖRNSKÖLDSVIK | ÖRNSKÖLDSVIK | VÄSTERNORRLAND
Brokvarn | 556529-9921 | Tibro Energi AB | 1 ägare | 100 | 750 | 750 | 117 | Vatten | Vatten | TIB | SE3 | 2025-01-11 | 2009-12-07 - 2009-12-07 | Ny anläggning | 2 | TIBRO | TIBRO | VÄSTRA GÖTALANDS LÄN | Tidan
2558020 | 556764-8638 | Alevind Invest AB | 1 ägare | 100 | 2 | 2 | 800 | Vind | Landbaserad | SKL | SE4 | 2025-01-11 | 2010-01-07 - 2010-01-07 | Ny anläggning | 1 | ST KÖPINGE | YSTAD | SKÅNE LÄN
Moskogen | 556636-7792 | Kalmar Energi Värme AB | 1 ägare | 100 | 130000 | 130000 | 35000 | Biobränsle / torv / fossilt | Kraftvärme | IKN | SE4 | 2025-01-10 | 2010-01-11 - 2010-01-11 | Ny anläggning | 1 | KALMAR | KALMAR | KALMAR
Göteneporten Dalasjö | 556765-6516 | Göteneporten AB | 1 ägare | 100 | 5000 | 5000 | 2000 | Vind | Landbaserad | KKB | SE3 | 2025-01-10 | 2010-01-11 - 2010-01-11 | Ny anläggning | 1 | GÖTENE | GÖTENE | VÄSTRA GÖTALANDS LÄN
Privatperson | Privatperson | Privatperson | 1 ägare | 100 | 1 | 1 | 90 | Vind | Landbaserad | RSK | SE3 | 2025-01-06 | 2009-12-23 - 2009-12-23 | Ny anläggning | 1 | ÅKERSBERGA | ÖSTERÅKER | STOCKHOLM
NK25 Vargfors | 556810-1520 | Vattenfall Vattenkraft AB | 1 ägare | 1.58 | 452162 | 7144 | 122100 | Vatten | Produktionsökning | SN2 | SE2 | 2025-01-05 | 1961-01-01 - 1987-11-27 | Produktionsökning | 2 | LULEÅ | NORSJÖ | VÄSTERBOTTEN | Skellefteälven
KVV6 | 556016-9095 | Stockholm Exergi AB | 1 ägare | 65.4 | 79344 | 51891 | 148200 | Biobränsle / torv / fossilt | Produktionsökning | IKN | SE3 | 2024-12-31 | 1990-01-01 - 1990-01-01 | Produktionsökning | 3 | STOCKHOLM | STOCKHOLM | STOCKHOLM
Gislorp vindkraftverk | 556093-1593 | Mjölby-Svartådalen Energi AB | 1 ägare | 100 | 4800 | 4800 | 2000 | Vind | Landbaserad | VAN | SE3 | 2024-12-21 | 2009-12-22 - 2009-12-22 | Ny anläggning | 1 | KLOCKRIKE | MOTALA | ÖSTERGÖTLAND
Jonasboberget | 556765-7522 | Vallerstad Vind AB | 1 ägare | 100 | 11000 | 11000 | 4000 | Vind | Landbaserad | SMS | SE4 | 2024-12-21 | 2010-01-01 - 2010-01-01 | Ny anläggning | 2 | VÄRNAMO | VÄRNAMO | JÖNKÖPING
Göteneporten Nattorp | 556765-6516 | Göteneporten AB | 1 ägare | 100 | 5000 | 5000 | 2000 | Vind | Landbaserad | KKB | SE3 | 2024-12-18 | 2009-12-19 - 2009-12-19 | Ny anläggning | 1 | LUNDSBRUNN | SKARA | VÄSTRA GÖTALANDS LÄN
PK46 Letsi | 556810-1520 | Vattenfall Vattenkraft AB | 1 ägare | 0.99 | 1868453 | 18498 | 450900 | Vatten | Produktionsökning | SN1 | SE1 | 2024-12-16 | 1967-03-19 - 1970-11-06 | Produktionsökning | 3 | VUOLLERIM | JOKKMOKK | NORRBOTTEN | Lilla Lule älv
Björnfall 2 | 556362-6794 | Göteborg Energi AB | 1 ägare | 100 | 5000 | 5000 | 2000 | Vind | Landbaserad | VAN | SE3 | 2024-12-15 | 2009-12-11 - 2009-12-11 | Ny anläggning | 1 | MARIEDAMM | ASKERSUND | ÖREBRO
Gässlingegrunden GG9 | 556705-6576 | Petterssons Vind AB | 1 ägare | 100 | 9000 | 9000 | 3000 | Vind | Havsbaserad | GLG | SE3 | 2024-12-14 | 2009-12-15 - 2009-12-15 | Ny anläggning | 1 | KRISTINEHAMN | KARLSTAD | VÄRMLAND
Göteneporten Nedersänna | 556765-6516 | Göteneporten AB | 1 ägare | 100 | 5000 | 5000 | 2000 | Vind | Landbaserad | KKB | SE3 | 2024-12-14 | 2009-12-15 - 2009-12-15 | Ny anläggning | 1 | LUNDSBRUNN | SKARA | VÄSTRA GÖTALANDS LÄN
Iggesunds Kraftstation | 556001-3301 | Holmen AB | 1 ägare | 100 | 23000 | 23000 | 5300 | Vatten | Vatten | IKN | SE2 | 2024-12-10 | 2009-11-06 - 2009-11-06 | Ny anläggning | 1 | IGGESUND | HUDIKSVALL | GÄVLEBORG | Iggesundsån
Råbelöf vindkraft | 556732-8942 | Arise Wind Farm 1 AB | 1 ägare | 100 | 27500 | 27500 | 10000 | Vind | Landbaserad | SKL | SE4 | 2024-12-07 | 2009-12-02 - 2009-12-07 | Ny anläggning | 5 | RÅBELÖF | KRISTIANSTAD | SKÅNE LÄN
Byåra 2 | 769602-7387 | Falkenbergs Vindkraft ek för | 1 ägare | 100 | 2600 | 2600 | 800 | Vind | Landbaserad | SKL | SE4 | 2024-12-06 | 2009-12-07 - 2009-12-07 | Ny anläggning | 1 | BORRBY | SIMRISHAMN | SKÅNE LÄN
Granberget Vindkraft 6 | 769617-8941 | Storumanvind kooperativ ek för | 1 ägare | 100 | 4700 | 4700 | 1499 | Vind | Landbaserad | SKF | SE1 | 2024-12-03 | 2009-10-01 - 2009-10-01 | Ny anläggning | 1 | ROBERTSFORS | ROBERTSFORS | VÄSTERBOTTEN
Klemedstorp 1 (SO) | 556909-1720 | Aligera Vind 3 AB | 1 ägare | 100 | 6000 | 6000 | 2000 | Vind | Landbaserad | RSJ | SE4 | 2024-12-02 | 2009-12-01 - 2009-12-01 | Ny anläggning | 1 | ESLÖV | ESLÖV | SKÅNE LÄN
Klemedstorp 3 (NO) | 556796-5792 | Eslövs Vind AB | 1 ägare | 100 | 6000 | 6000 | 2000 | Vind | Landbaserad | RSJ | SE4 | 2024-12-02 | 2009-12-01 - 2009-12-01 | Ny anläggning | 1 | HURVA | ESLÖV | SKÅNE LÄN
IK34 Lasele G2 | 556810-1520 | Vattenfall Vattenkraft AB | 1 ägare | 1.34 | 333937 | 4475 | 74800 | Vatten | Produktionsökning | SN2 | SE2 | 2024-12-02 | 1956-11-30 - 1956-11-30 | Produktionsökning | 1 | NÄSÅKER | SOLLEFTEÅ | VÄSTERNORRLAND | Ångermanälven
Privatperson | Privatperson | Privatperson | 1 ägare | 100 | 6000 | 6000 | 2000 | Vind | Landbaserad | RSJ | SE4 | 2024-12-02 | 2009-12-01 - 2009-12-01 | Ny anläggning | 1 | ESLÖV | ESLÖV | SKÅNE LÄN
Lilla Lunden | 556303-6416 | Skaraborgs Oljedepå AB | 1 ägare | 100 | 1800 | 1800 | 800 | Vind | Landbaserad | KKB | SE3 | 2024-12-02 | 2009-12-04 - 2009-12-04 | Ny anläggning | 1 | LUNDSBRUNN | GÖTENE | VÄSTRA GÖTALANDS LÄN
IK34 Lasele G1 | 556810-1520 | Vattenfall Vattenkraft AB | 1 ägare | 1.34 | 667873 | 8949 | 74800 | Vatten | Produktionsökning | SN2 | SE2 | 2024-12-02 | 1956-09-08 - 1956-09-08 | Produktionsökning | 1 | NÄSÅKER | SOLLEFTEÅ | VÄSTERNORRLAND | Ångermanälven
Granberget vindkraft | 769602-8096 | Kvarkenvinden 1 Kooperativ ek för | 3 ägare | 100 | 26500 | 26500 | 10000 | Vind | Landbaserad | SKF | SE1 | 2024-11-23 | 2009-10-01 - 2009-10-01 | Ny anläggning | 5 | SIKEÅ | ROBERTSFORS | VÄSTERBOTTEN
Privatperson | Privatperson | Privatperson | 1 ägare | 100 | 600 | 600 | 132 | Vatten | Vatten | GDB | SE2 | 2024-11-23 | 2009-11-23 - 2009-11-23 | Ny anläggning | 1 | TREHÖRNINGSJÖ | ÖRNSKÖLDSVIK | VÄSTERNORRLAND | Husån
Stjärnfors | 556016-6018 | Mälarenergi Vattenkraft AB | 1 ägare | 100 | 5000 | 5000 | 1100 | Vatten | Vatten | KOB | SE3 | 2024-11-22 | 1932-01-01 - 1932-01-01 | Omfattande ombyggnad | 2 | STJÄRNFORS | LJUSNARSBERG | ÖREBRO | Arbogaån
Västermark 3 | 556765-6516 | Göteneporten AB | 1 ägare | 100 | 5000 | 5000 | 2000 | Vind | Landbaserad | KKB | SE3 | 2024-11-15 | 2009-11-16 - 2009-11-16 | Ny anläggning | 1 | LUNDSBRUNNA | GÖTENE | VÄSTRA GÖTALANDS LÄN
Bua kyrkas produktionsanläggning | 252003-6779 | Värö & Stråvalla Kyrkliga Samfällighet | 1 ägare | 100 | 13 | 13 | 13 | Sol | Sol | NHA | SE3 | 2024-11-15 | 2008-12-12 - 2008-12-12 | Ny anläggning | 1 | BUA | VARBERG | HALLAND
Lörby 7 | 556376-9784 | SG Axelssons Lantbruk i Mjällby AB | 1 ägare | 100 | 1750 | 1750 | 800 | Vind | Landbaserad | BLE | SE4 | 2024-11-12 | 2009-11-13 - 2009-11-13 | Ny anläggning | 1 | LÖRBY | SÖLVESBORG | BLEKINGE
Gässlingegrunden GG10 | 556705-6576 | Petterssons Vind AB | 1 ägare | 100 | 9000 | 9000 | 3000 | Vind | Havsbaserad | GLG | SE3 | 2024-11-12 | 2009-11-13 - 2009-11-13 | Ny anläggning | 1 | KRISTINEHAMN | KARLSTAD | VÄRMLAND
Lörby 6 | 769606-5171 | Blekinge Vindkraft ek för | 1 ägare | 100 | 1750 | 1750 | 800 | Vind | Landbaserad | BLE | SE4 | 2024-11-12 | 2009-11-13 - 2009-11-13 | Ny anläggning | 1 | LÖRBY | SÖLVESBORG | BLEKINGE
Privatperson | Privatperson | Privatperson | 1 ägare | 100 | 1700 | 1700 | 800 | Vind | Landbaserad | MBY | SE3 | 2024-11-11 | 2009-10-01 - 2009-10-01 | Ny anläggning | 1 | SKÄNNINGEN | MJÖLBY | ÖSTERGÖTLAND
Igelsta kraftvärmeverk | 556400-3175 | Söderenergi AB | 1 ägare | 100 | 550000 | 550000 | 88000 | Biobränsle / torv / fossilt | Kraftvärme | IKN | SE3 | 2024-11-11 | 2009-11-11 - 2009-11-11 | Ny anläggning | 1 | SÖDERTÄLJE | SÖDERTÄLJE | STOCKHOLM
Dåva 2 | 556097-8602 | Umeå Energi AB | 1 ägare | 100 | 150000 | 150000 | 49400 | Biobränsle / torv / fossilt | Kraftvärme | UME | SE2 | 2024-11-08 | 2009-11-09 - 2009-11-09 | Ny anläggning | 1 | UMEÅ | UMEÅ | VÄSTERBOTTEN
Privatperson | Privatperson | Privatperson | 1 ägare | 94.7 | 150 | 142 | 30 | Vatten | Produktionsökning | SMS | SE4 | 2024-11-05 | 1920-01-01 - 1920-01-01 | Produktionsökning | 1 | RYSSBY | LJUNGBY | KRONOBERG | Helge å
Riskullaverket | 556488-8518 | Mölndal Energi AB | 1 ägare | 100 | 132000 | 132000 | 27200 | Biobränsle / torv / fossilt | Kraftvärme | IKN | SE3 | 2024-11-04 | 2009-11-05 - 2009-11-05 | Ny anläggning | 1 | MÖLNDAL | MÖLNDAL | VÄSTRA GÖTALANDS LÄN
Lernbo kraftstation | 556194-9784 | Västerbergslagens Kraft AB | 1 ägare | 100 | 28000 | 28000 | 7000 | Vatten | Vatten | VBL | SE3 | 2024-11-04 | 2009-11-05 - 2009-11-05 | Ny anläggning | 2 | LERNBO | SMEDJEBACKEN | DALARNAS LÄN
Privatperson | Privatperson | Privatperson | 1 ägare | 100 | 330 | 330 | 100 | Vatten | Vatten | SMS | SE4 | 2024-11-03 | 1987-01-01 - 1987-01-01 | Omfattande ombyggnad | 1 | VISLANDA | NYBRO | KALMAR
Storfinnforsen T12 | 556026-3120 | Sydkraft Hydropower AB | 1 ägare | 1.08 | 542000 | 5854 | 113500 | Vatten | Produktionsökning | ST2 | SE2 | 2024-11-01 | 1953-01-01 - 1954-01-01 | Produktionsökning | 3 | RAMSELE | SOLLEFTEÅ | VÄSTERNORRLAND
Storfinnforsen T23 | 556026-3120 | Sydkraft Hydropower AB | 1 ägare | 1.08 | 542000 | 5854 | 113500 | Vatten | Produktionsökning | ST2 | SE2 | 2024-11-01 | 1953-01-01 - 1954-01-01 | Produktionsökning | 3 | RAMSELE | SOLLEFTEÅ | VÄSTERNORRLAND | Faxälven
Lörby 5 | 556419-9734 | Amo Energi AB | 1 ägare | 100 | 1750 | 1750 | 800 | Vind | Landbaserad | BLE | SE4 | 2024-10-28 | 2009-10-29 - 2009-10-29 | Ny anläggning | 1 | LÖRBY | SÖLVESBORG | BLEKINGE
Fjällsjö | 556026-3120 | Sydkraft Hydropower AB | 1 ägare | 1.16 | 57100 | 662 | 13000 | Vatten | Produktionsökning | ADL | SE2 | 2024-10-27 | 1976-01-01 - 1976-01-01 | Produktionsökning | 1 | FJÄLLSJÖ | STRÖMSUND | JÄMTLAND | Fjällsjöälven
Isgrannatorp 1 (NÖ) | 556787-6833 | Isgrannatorp Drift AB | 1 ägare | 100 | 4600 | 4600 | 2000 | Vind | Landbaserad | SKL | SE4 | 2024-10-21 | 2009-10-21 - 2009-10-21 | Ny anläggning | 1 | ISGRANNATORP | KRISTIANSTAD | SKÅNE LÄN
Isgrannatorp 3 (SV) | 556787-6833 | Isgrannatorp Drift AB | 1 ägare | 100 | 4600 | 4600 | 2000 | Vind | Landbaserad | SKL | SE4 | 2024-10-21 | 2009-10-21 - 2009-10-21 | Ny anläggning | 1 | ISGRANNATORP | KRISTIANSTAD | SKÅNE LÄN
Isgrannatorp 2 (Mitten) | 556787-6833 | Isgrannatorp Drift AB | 1 ägare | 100 | 4600 | 4600 | 2000 | Vind | Landbaserad | SKL | SE4 | 2024-10-19 | 2009-10-19 - 2009-10-19 | Ny anläggning | 1 | ISGRANNATORP | KRISTIANSTAD | SKÅNE LÄN
Lörby 4 | 559019-4451 | ITOO AB | 1 ägare | 100 | 1750 | 1750 | 800 | Vind | Landbaserad | BLE | SE4 | 2024-10-18 | 2009-10-19 - 2009-10-19 | Ny anläggning | 1 | SÖLVESBORG | SÖLVESBORG | BLEKINGE
Skarhult 8 | 556043-5587 | Blåshult AB | 1 ägare | 100 | 5200 | 5200 | 2000 | Vind | Landbaserad | RSJ | SE4 | 2024-10-16 | 2009-10-09 - 2009-10-09 | Ny anläggning | 1 | ESLÖV | ESLÖV | SKÅNE LÄN
Skarhult 6 | 556043-5587 | Blåshult AB | 1 ägare | 100 | 5200 | 5200 | 2000 | Vind | Landbaserad | RSJ | SE4 | 2024-10-16 | 2009-10-12 - 2009-10-12 | Ny anläggning | 1 | ESLÖV | ESLÖV | SKÅNE LÄN
Frees & Frick | 556702-7338 | Vento Energi AB | 1 ägare | 100 | 5200 | 5200 | 2000 | Vind | Landbaserad | RSJ | SE4 | 2024-10-16 | 2009-10-12 - 2009-10-12 | Ny anläggning | 1 | ESLÖV | ESLÖV | SKÅNE LÄN
Skarhult 5 | 556761-6148 | Lejesta Kraft AB | 1 ägare | 100 | 5200 | 5200 | 2000 | Vind | Landbaserad | RSJ | SE4 | 2024-10-16 | 2009-10-12 - 2009-10-12 | Ny anläggning | 1 | ESLÖV | ESLÖV | SKÅNE LÄN
Västermark 2 | 556765-6516 | Göteneporten AB | 1 ägare | 100 | 2000 | 2000 | 2000 | Vind | Landbaserad | KKB | SE3 | 2024-10-15 | 2009-10-16 - 2009-10-16 | Ny anläggning | 1 | LUNDSBRUNN | GÖTENE | VÄSTRA GÖTALANDS LÄN
Västermark 1 | 556765-6516 | Göteneporten AB | 1 ägare | 100 | 5000 | 5000 | 2000 | Vind | Landbaserad | KKB | SE3 | 2024-10-15 | 2009-10-16 - 2009-10-16 | Ny anläggning | 1 | LUNDSBRUNN | GÖTENE | VÄSTRA GÖTALANDS LÄN
Råshön 8 | 769611-9515 | Solivind El ek för | 1 ägare | 100 | 6000 | 6000 | 2000 | Vind | Landbaserad | JML | SE2 | 2024-10-13 | 2009-10-13 - 2009-10-13 | Ny anläggning | 1 | ÖSTERSUND | KROKOM | JÄMTLAND
Skatofta 1 | 556774-3124 | Long Vindpark AB | 1 ägare | 100 | 5500 | 5500 | 2000 | Vind | Landbaserad | KVM | SE3 | 2024-10-11 | 2009-10-01 - 2009-10-01 | Ny anläggning | 1 | VARA | VARA | VÄSTRA GÖTALANDS LÄN
Tumleberg Norr | 556784-7578 | Tumleberg Vindenergi AB | 1 ägare | 100 | 5400 | 5400 | 2000 | Vind | Landbaserad | NSB | SE3 | 2024-10-11 | 2009-10-01 - 2009-10-01 | Ny anläggning | 1 | VARA | ESSUNGA | VÄSTRA GÖTALANDS LÄN
Tumleberg Syd | 556784-7578 | Tumleberg Vindenergi AB | 1 ägare | 100 | 5400 | 5400 | 2000 | Vind | Landbaserad | NSB | SE3 | 2024-10-11 | 2009-10-01 - 2009-10-01 | Ny anläggning | 1 | VARA | ESSUNGA | VÄSTRA GÖTALANDS LÄN
Skatofta 2 | 556774-3124 | Long Vindpark AB | 1 ägare | 100 | 5500 | 5500 | 2000 | Vind | Landbaserad | KVM | SE3 | 2024-10-11 | 2009-10-01 - 2009-10-01 | Ny anläggning | 1 | VARA | VARA | VÄSTRA GÖTALANDS LÄN
Mörkagården 4 | 556778-6271 | Lumbers Vind AB | 1 ägare | 100 | 5800 | 5800 | 2000 | Vind | Landbaserad | KVM | SE3 | 2024-10-11 | 2009-10-01 - 2009-10-01 | Ny anläggning | 1 | KVÄNUM | VARA | VÄSTRA GÖTALANDS LÄN
Skatofta 3 | 556774-3124 | Long Vindpark AB | 1 ägare | 100 | 5500 | 5500 | 2000 | Vind | Landbaserad | KVM | SE3 | 2024-10-11 | 2009-10-01 - 2009-10-01 | Ny anläggning | 1 | VARA | VARA | VÄSTRA GÖTALANDS LÄN
Skutskär_Nisse | 556713-5172 | VindIn AB | 1 ägare | 100 | 5600 | 5600 | 2000 | Vind | Landbaserad | IKN | SE3 | 2024-10-07 | 2009-10-07 - 2009-10-07 | Ny anläggning | 1 | SKUTSKÄR | ÄLVKARLEBY | UPPSALA
Skutskär_Eva | 556713-5172 | VindIn AB | 1 ägare | 100 | 5600 | 5600 | 2000 | Vind | Landbaserad | IKN | SE3 | 2024-10-07 | 2009-10-07 - 2009-10-07 | Ny anläggning | 1 | SKUTSKÄR | ÄLVKARLEBY | UPPSALA
Skutskär_Doris | 556713-5172 | VindIn AB | 1 ägare | 100 | 5600 | 5600 | 2000 | Vind | Landbaserad | IKN | SE3 | 2024-10-07 | 2009-10-07 - 2009-10-07 | Ny anläggning | 1 | SKUTSKÄR | ÄLVKARLEBY | UPPSALA
Skutskär_Erik | 556713-5172 | VindIn AB | 1 ägare | 100 | 2600 | 2600 | 2000 | Vind | Landbaserad | IKN | SE3 | 2024-10-07 | 2009-10-07 - 2009-10-07 | Ny anläggning | 1 | SKUTSKÄR | ÄLVKARLEBY | UPPSALA
Skutskär_Anders | 556713-5172 | VindIn AB | 1 ägare | 100 | 5600 | 5600 | 2000 | Vind | Landbaserad | IKN | SE3 | 2024-10-07 | 2009-10-07 - 2009-10-07 | Ny anläggning | 1 | SKUTSKÄR | ÄLVKARLEBY | UPPSALA
Privatperson | Privatperson | Privatperson | 1 ägare | 100 | 175 | 175 | 150 | Vind | Landbaserad | DAD | SE3 | 2024-10-06 | 2009-09-14 - 2009-09-14 | Ny anläggning | 1 | TÖSSE | ÅMÅL | VÄSTRA GÖTALANDS LÄN
Salaanläggningen 1 | 769620-1172 | Solel i Sala & Heby ek för | 1 ägare | 100 | 40 | 40 | 47 | Sol | Sol | SAH | SE3 | 2024-10-06 | 2009-09-30 - 2009-09-30 | Ny anläggning | 1 | SALA | SALA | VÄSTMANLAND
Osvald | 556758-7927 | Klockrike Vind AB | 1 ägare | 100 | 1700 | 1700 | 800 | Vind | Landbaserad | VAN | SE3 | 2024-10-05 | 2009-10-03 - 2009-10-03 | Ny anläggning | 1 | KLOCKRIKE | MOTALA | ÖSTERGÖTLAND
Ugglom 1 | 556778-5133 | Ugglum Drift AB | 1 ägare | 100 | 5600 | 5600 | 2000 | Vind | Landbaserad | DAD | SE3 | 2024-10-04 | 2009-10-05 - 2009-10-05 | Ny anläggning | 1 | MELLERUD | MELLERUD | VÄSTRA GÖTALANDS LÄN
Munksjö Aspa Bruk Powerbox | 556064-6498 | Ahlstrom-Munksjö Aspa Bruk AB | 1 ägare | 100 | 4000 | 4000 | 675 | Biobränsle / torv / fossilt | Övrig | IKN | SE3 | 2024-10-01 | 2009-10-01 - 2009-10-01 | Ny anläggning | 1 | ASPABRUK | ASKERSUND | ÖREBRO
Privatperson | Privatperson | Privatperson | 1 ägare | 100 | 170 | 170 | 45 | Vatten | Vatten | SMS | SE4 | 2024-10-01 | 2009-09-01 - 2009-09-01 | Ny anläggning | 1 | HJORTSBERGA | ALVESTA | KRONOBERG
Privatperson | Privatperson | Privatperson | 2 ägare | 100 | 80 | 80 | 57 | Vatten | Vatten | SLD | SE3 | 2024-09-30 | 1993-03-22 - 1993-03-22 | Omfattande ombyggnad | 1 | ÅSARP | FALKÖPING | VÄSTRA GÖTALANDS LÄN | Ätran
Tapplarp 1 | 556716-1731 | Smålandsvind AB | 1 ägare | 100 | 5500 | 5500 | 2000 | Vind | Landbaserad | SMN | SE3 | 2024-09-17 | 2009-09-18 - 2009-09-18 | Ny anläggning | 1 | TAPPLARP | NÄSSJÖ | JÖNKÖPING
Stora Krokek 1 | 556751-5290 | Krokek Vind AB | 1 ägare | 100 | 1900 | 1900 | 800 | Vind | Landbaserad | VAN | SE3 | 2024-09-16 | 2009-09-16 - 2009-09-16 | Ny anläggning | 1 | ÖDESHÖG | ÖDESHÖG | ÖSTERGÖTLAND
Bobergs Kraftstation | 556677-7644 | Susedalens Kraft AB | 1 ägare | 100 | 1200 | 1200 | 260 | Vatten | Vatten | HLD | SE4 | 2024-09-14 | 1962-01-01 - 1962-01-01 | Omfattande ombyggnad | 1 | FALKENBERG | FALKENBERG | HALLAND
Larsolofsgården Vättlösa | 556427-3299 | Limmergårds Lantbruk AB | 1 ägare | 100 | 5000 | 5000 | 2000 | Vind | Landbaserad | KKB | SE3 | 2024-09-14 | 2008-08-03 - 2008-08-03 | Ny anläggning | 1 | GÖTENE | GÖTENE | VÄSTRA GÖTALANDS LÄN
Möckelsjö Energi | 559125-9600 | Nya Möckelsjö Energi AB | 1 ägare | 100 | 33000 | 33000 | 12500 | Vind | Landbaserad | SUR | SE2 | 2024-09-10 | 2009-09-01 - 2009-09-15 | Ny anläggning | 5 | ÖVERSKOG | HÄRNÖSAND | VÄSTERNORRLAND
Privatperson | Privatperson | Privatperson | 1 ägare | 100 | 15 | 15 | 15 | Vind | Landbaserad | SMS | SE4 | 2024-09-10 | 2009-08-08 - 2009-08-08 | Ny anläggning | 1 | ÅSENHÖGA | GNOSJÖ | JÖNKÖPING
Tapplarp 2 | 556716-1731 | Smålandsvind AB | 1 ägare | 100 | 5500 | 5500 | 2000 | Vind | Landbaserad | SMN | SE3 | 2024-09-09 | 2009-09-11 - 2009-09-11 | Ny anläggning | 1 | TAPPLARP | NÄSSJÖ | JÖNKÖPING
Hörnefors Vindpark verk 2 | 556500-2408 | AB Bostaden i Umeå | 1 ägare | 100 | 5300 | 5300 | 2000 | Vind | Landbaserad | UME | SE2 | 2024-09-08 | 2009-06-12 - 2009-06-12 | Ny anläggning | 1 | HÖRNFORS | UMEÅ | VÄSTERBOTTEN
Hörnefors Vindpark verk 5 | 556500-2408 | AB Bostaden i Umeå | 1 ägare | 100 | 5300 | 5300 | 2000 | Vind | Landbaserad | UME | SE2 | 2024-09-08 | 2009-06-12 - 2009-06-12 | Ny anläggning | 1 | HÖRNEFORS | UMEÅ | VÄSTERBOTTEN
Hörnefors Vindpark verk 1 | 556500-2408 | AB Bostaden i Umeå | 1 ägare | 100 | 5300 | 5300 | 2000 | Vind | Landbaserad | UME | SE2 | 2024-09-08 | 2009-06-12 - 2009-06-12 | Ny anläggning | 1 | HÖRNEFORS | UMEÅ | VÄSTERBOTTEN
Hörnefors Vindpark verk 6 | 556280-4178 | AB Lokalen i Umeå | 1 ägare | 100 | 5300 | 5300 | 2000 | Vind | Landbaserad | UME | SE2 | 2024-09-08 | 2009-06-12 - 2009-06-12 | Ny anläggning | 1 | HÖRNEFORS | UMEÅ | VÄSTERBOTTEN
Hörnefors Vindpark verk 4 | 556500-2408 | AB Bostaden i Umeå | 1 ägare | 100 | 5300 | 5300 | 2000 | Vind | Landbaserad | UME | SE2 | 2024-09-08 | 2009-06-12 - 2009-06-12 | Ny anläggning | 1 | HÖRNEFORS | UMEÅ | VÄSTERBOTTEN
Hallhult södra | 556716-1731 | Smålandsvind AB | 1 ägare | 100 | 5500 | 5500 | 2000 | Vind | Landbaserad | SMN | SE3 | 2024-09-04 | 2009-09-04 - 2009-09-04 | Ny anläggning | 1 | HALLHULT | NÄSSJÖ | JÖNKÖPING
Skutskär powerbox | 556029-3408 | Stora Enso Pulp AB Skutskärs Bruk | 1 ägare | 100 | 4200 | 4200 | 800 | Biobränsle / torv / fossilt | Övrig | IKN | SE3 | 2024-09-01 | 2009-09-01 - 2009-09-01 | Ny anläggning | 1 | SKUTSKÄR | ÄLVKARLEBY | UPPSALA
Gulsele G2 | 556026-3120 | Sydkraft Hydropower AB | 1 ägare | 2.22 | 109329 | 2427 | 20000 | Vatten | Produktionsökning | SN2 | SE2 | 2024-09-01 | 1954-01-01 - 1954-01-01 | Produktionsökning | 1 | GULSELE | SOLLEFTEÅ | VÄSTERNORRLAND | Åseleälven
Gulsele G3 | 556026-3120 | Sydkraft Hydropower AB | 1 ägare | 2.22 | 109329 | 2427 | 26200 | Vatten | Produktionsökning | SN2 | SE2 | 2024-09-01 | 1954-01-01 - 1954-01-01 | Produktionsökning | 1 | GULSELE | SOLLEFTEÅ | VÄSTERNORRLAND | Åseleävlen
Gulsele G1 | 556026-3120 | Sydkraft Hydropower AB | 1 ägare | 2.22 | 109329 | 2427 | 20000 | Vatten | Produktionsökning | SN2 | SE2 | 2024-09-01 | 1954-01-01 - 1954-01-01 | Produktionsökning | 1 | GULSELE | SOLLEFTEÅ | VÄSTERNORRLAND | Åseleälven
Älmås 2:3 VK 1 | 556742-7132 | Gnosjö Energi AB | 1 ägare | 100 | 5500 | 5500 | 2500 | Vind | Landbaserad | SMS | SE4 | 2024-08-31 | 2009-08-01 - 2009-08-01 | Ny anläggning | 1 | KULLTORP | GNOSJÖ | JÖNKÖPING
Älmås 2:3 VK 4 | 556742-7132 | Gnosjö Energi AB | 1 ägare | 100 | 5500 | 5500 | 2500 | Vind | Landbaserad | SMS | SE4 | 2024-08-31 | 2009-09-01 - 2009-09-01 | Ny anläggning | 1 | KULLTORP | GNOSJÖ | JÖNKÖPING
Älmås 2:3 VK 3 | 556742-7132 | Gnosjö Energi AB | 1 ägare | 100 | 5500 | 5500 | 2500 | Vind | Landbaserad | SMS | SE4 | 2024-08-31 | 2009-09-01 - 2009-09-01 | Ny anläggning | 1 | KULLTORP | GNOSJÖ | JÖNKÖPING
Privatperson | Privatperson | Privatperson | 1 ägare | 100 | 270 | 270 | 75 | Vatten | Vatten | MOR | SE3 | 2024-08-31 | 2009-07-01 - 2009-07-01 | Ny anläggning | 1 | MORA | MORA | DALARNAS LÄN
Älmås 2:3 VK 2 | 556742-7132 | Gnosjö Energi AB | 1 ägare | 100 | 5500 | 5500 | 2500 | Vind | Landbaserad | SMS | SE4 | 2024-08-31 | 2009-09-01 - 2009-09-01 | Ny anläggning | 1 | KULLTORP | GNOSJÖ | JÖNKÖPING
Gässlingegrunden GG8 | 769613-1205 | Vindkraft Gässlingen Ekon för | 1 ägare | 100 | 9000 | 9000 | 3000 | Vind | Havsbaserad | GLG | SE3 | 2024-08-27 | 2009-08-11 - 2009-08-11 | Ny anläggning | 1 | KRISTINEHAMN | KARLSTAD | VÄRMLAND
Gässlingegrunden GG6 | 556705-6576 | Petterssons Vind AB | 1 ägare | 100 | 9000 | 9000 | 3000 | Vind | Havsbaserad | GLG | SE3 | 2024-08-27 | 2009-08-19 - 2009-08-19 | Ny anläggning | 1 | KRISTINEHAMN | KARLSTAD | VÄRMLAND
Privatperson | Privatperson | Privatperson | 1 ägare | 100 | 5500 | 5500 | 2000 | Vind | Landbaserad | NRL | SE3 | 2024-08-26 | 2009-08-27 - 2009-08-27 | Ny anläggning | 1 | STORA MELLÖSA | ÖREBRO | ÖREBRO
Ugglom 2 | 556778-5133 | Ugglum Drift AB | 1 ägare | 100 | 5600 | 5600 | 2000 | Vind | Landbaserad | DAD | SE3 | 2024-08-23 | 2009-08-21 - 2009-08-21 | Ny anläggning | 1 | MELLERUD | MELLERUD | VÄSTRA GÖTALANDS LÄN
Kil verk 4 | 556782-8305 | Kil Vind AB | 1 ägare | 100 | 5667 | 5667 | 2000 | Vind | Landbaserad | NBL | SE3 | 2024-08-20 | 2009-08-20 - 2009-08-20 | Ny anläggning | 1 | KIL | TANUM | VÄSTRA GÖTALANDS LÄN
Näsudden III | 556581-4273 | Vattenfall Vindkraft Sverige AB | 1 ägare | 100 | 6570 | 6570 | 2500 | Vind | Landbaserad | GTL | SE3 | 2024-08-20 | 2009-04-02 - 2009-04-02 | Ny anläggning | 1 | HAVDHEM | GOTLAND | GOTLAND
Kil verk 3 | 556782-8305 | Kil Vind AB | 1 ägare | 100 | 5667 | 5667 | 2000 | Vind | Landbaserad | NBL | SE3 | 2024-08-20 | 2009-08-20 - 2009-08-20 | Ny anläggning | 1 | KIL | TANUM | VÄSTRA GÖTALANDS LÄN
Östra Ljungby Vindkraft | 556618-0328 | Mattisgården Bed & Breakfast AB | 1 ägare | 100 | 150 | 150 | 45 | Vind | Landbaserad | KPN | SE4 | 2024-08-17 | 2008-10-01 - 2008-10-01 | Ny anläggning | 1 | KLIPPAN | KLIPPAN | SKÅNE LÄN
PK1 Porjus | 556810-1520 | Vattenfall Vattenkraft AB | 1 ägare | 0.11 | 1234316 | 1358 | 480600 | Vatten | Produktionsökning | VFN | SE1 | 2024-08-14 | 1975-04-20 - 1980-08-01 | Produktionsökning | 2 | PORJUS | JOKKMOKK | NORRBOTTEN | Stora Luleälven
Möllebacken 1, 2, 3 | 556334-3853 | Åraslövs Foder AB | 1 ägare | 100 | 2400 | 2400 | 1800 | Vind | Landbaserad | SKL | SE4 | 2024-08-14 | 2002-11-08 - 2009-08-15 | Ny anläggning | 3 | KRISTIANSTAD | KRISTIANSTAD | SKÅNE LÄN
Jöns Pumpare | 556100-9852 | Kraftringen Energi AB (publ) | 1 ägare | 100 | 4500 | 4500 | 2300 | Vind | Landbaserad | SKL | SE4 | 2024-08-13 | 2009-05-22 - 2009-05-22 | Ny anläggning | 1 | EVERÖD | TOMELILLA | SKÅNE LÄN
GTL 735999103000110253 | 556339-4211 | Uddvide Gård AB | 1 ägare | 100 | 6000 | 6000 | 2000 | Vind | Landbaserad | GTL | SE3 | 2024-08-13 | 2009-08-14 - 2009-08-14 | Ny anläggning | 1 | GRÖTLINGBO | GOTLAND | GOTLAND
Håkantorp 2 | 556488-8518 | Mölndal Energi AB | 1 ägare | 100 | 5500 | 5500 | 2000 | Vind | Landbaserad | VAR | SE3 | 2024-08-12 | 2009-08-12 - 2009-08-12 | Ny anläggning | 1 | HÅKANSTORP | VARA | VÄSTRA GÖTALANDS LÄN
Kil verk 1 | 556782-8305 | Kil Vind AB | 1 ägare | 100 | 5667 | 5667 | 2000 | Vind | Landbaserad | NBL | SE3 | 2024-08-12 | 2009-08-12 - 2009-08-12 | Ny anläggning | 1 | KIL | TANUM | VÄSTRA GÖTALANDS LÄN
Kil verk 2 | 556782-8305 | Kil Vind AB | 1 ägare | 100 | 5667 | 5667 | 2000 | Vind | Landbaserad | NBL | SE3 | 2024-08-12 | 2009-08-12 - 2009-08-12 | Ny anläggning | 1 | KIL | TANUM | VÄSTRA GÖTALANDS LÄN
Håkantorp 1 | 556774-3074 | Vara Blåst AB | 1 ägare | 100 | 5500 | 5500 | 2000 | Vind | Landbaserad | VAR | SE3 | 2024-08-12 | 2009-08-07 - 2009-08-07 | Ny anläggning | 1 | HÅKANSTORP | VARA | VÄSTRA GÖTALANDS LÄN
PK44 Randi | 556810-1520 | Vattenfall Vattenkraft AB | 1 ägare | 0.3 | 226680 | 680 | 85000 | Vatten | Produktionsökning | VFN | SE1 | 2024-08-12 | 1976-09-17 - 1976-09-17 | Produktionsökning | 1 | VUOLLERIM | JOKKMOKK | NORRBOTTEN | Lilla Luleälven
Grötlingbo 1 | 769611-9515 | Solivind El ek för | 1 ägare | 100 | 6000 | 6000 | 2000 | Vind | Landbaserad | GTL | SE3 | 2024-08-05 | 2009-08-06 - 2009-08-06 | Ny anläggning | 1 | GRÖTLINGBO | GOTLAND | GOTLAND
Näsaforsens kraftverk | 556001-6064 | Jämtkraft AB | 1 ägare | 6 | 65000 | 3900 | 15000 | Vatten | Produktionsökning | JML | SE2 | 2024-07-21 | 1975-01-01 - 1975-01-01 | Produktionsökning | 1 | FÖLLINGE | KROKOM | JÄMTLAND
Klinte nr 4 | 556453-2819 | Slitevind AB | 1 ägare | 100 | 5000 | 5000 | 2000 | Vind | Landbaserad | GTL | SE3 | 2024-07-20 | 2009-07-21 - 2009-07-21 | Ny anläggning | 1 | KLINTEHAMN | GOTLAND | GOTLAND
Klinte nr 6 | 556401-1442 | JD Jönsson AB | 3 ägare | 100 | 5000 | 5000 | 2000 | Vind | Landbaserad | GTL | SE3 | 2024-07-20 | 2009-07-21 - 2009-07-21 | Ny anläggning | 1 | KLINTEHAMN | GOTLAND | GOTLAND
Klinte nr 2 | 556217-2097 | Växthuset Linds AB | 5 ägare | 100 | 5000 | 5000 | 2000 | Vind | Landbaserad | GTL | SE3 | 2024-07-20 | 2009-07-21 - 2009-07-21 | Ny anläggning | 1 | KLINTEHAMN | GOTLAND | GOTLAND
Klinte nr 3 | 556171-8296 | Siral Förvaltning AB | 4 ägare | 100 | 5000 | 5000 | 2000 | Vind | Landbaserad | GTL | SE3 | 2024-07-20 | 2009-07-21 - 2009-07-21 | Ny anläggning | 1 | KLINTEHAMN | GOTLAND | GOTLAND
Klinte nr 5 | 556453-2819 | Slitevind AB | 1 ägare | 100 | 5000 | 5000 | 2000 | Vind | Landbaserad | GTL | SE3 | 2024-07-20 | 2009-07-21 - 2009-07-21 | Ny anläggning | 1 | KLINTEHAMN | GOTLAND | GOTLAND
Gässlingegrunden GG7 | 769613-0025 | Kyrkvinden Kooperativ ek för | 1 ägare | 100 | 9000 | 9000 | 3000 | Vind | Havsbaserad | GLG | SE3 | 2024-07-14 | 2009-07-09 - 2009-07-09 | Ny anläggning | 1 | KRISTINEHAMN | KARLSTAD | VÄRMLAND
Privatperson | Privatperson | Privatperson | 5 ägare | 100 | 5200 | 5200 | 2000 | Vind | Landbaserad | RSJ | SE4 | 2024-07-10 | 2009-07-10 - 2009-07-10 | Ny anläggning | 1 | LYBY | HÖRBY | SKÅNE LÄN
Nygårdshus 6 | 559118-1614 | Altira Vind AB | 1 ägare | 100 | 4800 | 4800 | 2300 | Vind | Landbaserad | RSJ | SE4 | 2024-07-09 | 2009-07-09 - 2009-07-09 | Ny anläggning | 1 | ESLÖV | ESLÖV | SKÅNE LÄN
Egby 5 | 556571-8151 | Universal Wind AB | 1 ägare | 100 | 5200 | 5200 | 2000 | Vind | Landbaserad | OLD | SE4 | 2024-07-08 | 2009-07-09 - 2009-07-09 | Ny anläggning | 1 | BORGHOLM | BORGHOLM | KALMAR
PK52 Vietas | 556810-1520 | Vattenfall Vattenkraft AB | 1 ägare | 0.09 | 1123970 | 1012 | 306000 | Vatten | Produktionsökning | SN1 | SE1 | 2024-07-07 | 1971-07-08 - 1972-01-27 | Produktionsökning | 2 | PORJUS | GÄLLIVARE | NORRBOTTEN | Stora Luleälven
Storrun vindkraft | 556697-5313 | Storrun Vindkraft AB | 1 ägare | 100 | 80000 | 80000 | 30000 | Vind | Landbaserad | ST2 | SE2 | 2024-07-06 | 2009-07-07 - 2009-07-07 | Ny anläggning | 12 | OLDEN | KROKOM | JÄMTLAND
TK1 Trollhättan | 556810-1520 | Vattenfall Vattenkraft AB | 1 ägare | 0.9 | 1271340 | 11442 | 267810 | Vatten | Produktionsökning | VFV | SE3 | 2024-07-01 | 1910-03-25 - 1992-10-05 | Produktionsökning | 10 | Trollhättan | TROLLHÄTTAN | VÄSTRA GÖTALANDS LÄN | Göta älv
PK51 Ritsem | 556810-1520 | Vattenfall Vattenkraft AB | 1 ägare | 2.04 | 491023 | 10017 | 304000 | Vatten | Produktionsökning | SN1 | SE1 | 2024-07-01 | 1978-02-16 - 1978-02-16 | Produktionsökning | 1 | PORJUS | GÄLLIVARE | NORRBOTTEN | Stora Luleälven
Torebo 4 | 556690-6896 | Vindil Kraft AB | 1 ägare | 100 | 5500 | 5500 | 1800 | Vind | Landbaserad | HLD | SE4 | 2024-05-29 | 2009-05-01 - 2009-05-01 | Ny anläggning | 1 | LÅNGÅS | FALKENBERG | HALLAND
Torebo 3 | 556690-6896 | Vindil Kraft AB | 1 ägare | 100 | 5500 | 5500 | 1800 | Vind | Landbaserad | HLD | SE4 | 2024-05-29 | 2009-05-01 - 2009-05-01 | Ny anläggning | 1 | LÅNGÅS | FALKENBERG | HALLAND
Torebo 1 | 556690-6896 | Vindil Kraft AB | 1 ägare | 100 | 5500 | 5500 | 1800 | Vind | Landbaserad | HLD | SE4 | 2024-05-29 | 2009-05-01 - 2009-05-01 | Ny anläggning | 1 | LÅNGÅS | FALKENBERG | HALLAND
Torebo 2 | 556690-6896 | Vindil Kraft AB | 1 ägare | 100 | 5500 | 5500 | 1800 | Vind | Landbaserad | HLD | SE4 | 2024-05-29 | 2009-05-01 - 2009-05-01 | Ny anläggning | 1 | LÅNGÅSF | FALKENBERG | HALLAND
Oxhult 5 | 556732-8942 | Arise Wind Farm 1 AB | 1 ägare | 100 | 6000 | 6000 | 2000 | Vind | Landbaserad | KPH | SE4 | 2024-05-28 | 2009-06-02 - 2009-06-02 | Ny anläggning | 1 | LAHOLM | LAHOLM | HALLAND
Oxhult 11 | 556732-8942 | Arise Wind Farm 1 AB | 1 ägare | 100 | 6000 | 6000 | 2000 | Vind | Landbaserad | KPH | SE4 | 2024-05-28 | 2009-05-28 - 2009-05-28 | Ny anläggning | 1 | LAHOLM | LAHOLM | HALLAND
Oxhult 4 | 556732-8942 | Arise Wind Farm 1 AB | 1 ägare | 100 | 6000 | 6000 | 2000 | Vind | Landbaserad | KPH | SE4 | 2024-05-28 | 2009-05-28 - 2009-05-28 | Ny anläggning | 1 | LAHOLM | LAHOLM | HALLAND
Oxhult 8 | 556732-8942 | Arise Wind Farm 1 AB | 1 ägare | 100 | 6000 | 6000 | 2000 | Vind | Landbaserad | KPH | SE4 | 2024-05-28 | 2009-05-28 - 2009-05-28 | Ny anläggning | 1 | LAHOLM | LAHOLM | HALLAND
Oxhult 12 | 556732-8942 | Arise Wind Farm 1 AB | 1 ägare | 100 | 6000 | 6000 | 2000 | Vind | Landbaserad | KPH | SE4 | 2024-05-28 | 2009-05-28 - 2009-05-28 | Ny anläggning | 1 | LAHOLM | LAHOLM | HALLAND
Oxhult 7 | 556732-8942 | Arise Wind Farm 1 AB | 1 ägare | 100 | 6000 | 6000 | 2000 | Vind | Landbaserad | KPH | SE4 | 2024-05-28 | 2009-05-28 - 2009-05-28 | Ny anläggning | 1 | LAHOLM | LAHOLM | HALLAND
Oxhult 10 | 556732-8942 | Arise Wind Farm 1 AB | 1 ägare | 100 | 6000 | 6000 | 2000 | Vind | Landbaserad | KPH | SE4 | 2024-05-28 | 2009-05-28 - 2009-05-28 | Ny anläggning | 1 | LAHOLM | LAHOLM | HALLAND
Oxhult 9 | 556732-8942 | Arise Wind Farm 1 AB | 1 ägare | 100 | 6000 | 6000 | 2000 | Vind | Landbaserad | KPH | SE4 | 2024-05-28 | 2009-05-28 - 2009-05-28 | Ny anläggning | 1 | LAHOLM | LAHOLM | HALLAND
Oxhult 2 | 556732-8942 | Arise Wind Farm 1 AB | 1 ägare | 100 | 6000 | 6000 | 2000 | Vind | Landbaserad | KPH | SE4 | 2024-05-28 | 2009-05-28 - 2009-05-28 | Ny anläggning | 1 | LAHOLM | LAHOLM | HALLAND
Lyby 1 | 212000-3013 | Knivsta kommun | 1 ägare | 100 | 5200 | 5200 | 2000 | Vind | Landbaserad | RSJ | SE4 | 2024-05-28 | 2009-05-29 - 2009-05-29 | Ny anläggning | 1 | LYBY | HÖRBY | SKÅNE LÄN
Oxhult 6 | 556732-8942 | Arise Wind Farm 1 AB | 1 ägare | 100 | 6000 | 6000 | 2000 | Vind | Landbaserad | KPH | SE4 | 2024-05-28 | 2009-05-28 - 2009-05-28 | Ny anläggning | 1 | LAHOLM | LAHOLM | HALLAND
Oxhult 1 | 556732-8942 | Arise Wind Farm 1 AB | 1 ägare | 100 | 6000 | 6000 | 2000 | Vind | Landbaserad | KPH | SE4 | 2024-05-28 | 2009-05-28 - 2009-05-28 | Ny anläggning | 1 | LAHOLM | LAHOLM | HALLAND
Oxhult 3 | 556732-8942 | Arise Wind Farm 1 AB | 1 ägare | 100 | 6000 | 6000 | 2000 | Vind | Landbaserad | KPH | SE4 | 2024-05-28 | 2009-05-28 - 2009-05-28 | Ny anläggning | 1 | LAHOLM | LAHOLM | HALLAND
Privatperson | Privatperson | Privatperson | 2 ägare | 100 | 70 | 70 | 25 | Vatten | Vatten | SMS | SE4 | 2024-05-26 | 2009-04-29 - 2009-04-29 | Ny anläggning | 1 | LINNERYD | TINGSRYD | KRONOBERG
Julita Vind 1 | 556391-1931 | Äs Maskintjänst AB | 2 ägare | 100 | 1600 | 1600 | 800 | Vind | Landbaserad | KHB | SE3 | 2024-05-25 | 2009-05-26 - 2009-05-26 | Ny anläggning | 1 | JULITA | KATRINEHOLM | SÖDERMANLAND
Kaggården | 556448-9820 | Lidbil Fastighet Vara AB | 1 ägare | 100 | 1600 | 1600 | 800 | Vind | Landbaserad | KVM | SE3 | 2024-05-24 | 2009-05-11 - 2009-05-11 | Ny anläggning | 1 | LARV | VARA | VÄSTRA GÖTALANDS LÄN
Privatperson | Privatperson | Privatperson | 1 ägare | 100 | 5500 | 5500 | 2000 | Vind | Landbaserad | GTP | SE3 | 2024-05-19 | 2009-05-19 - 2009-05-19 | Ny anläggning | 1 | GRÄSTORP | GRÄSTORP | VÄSTRA GÖTALANDS LÄN
Privatperson | Privatperson | Privatperson | 1 ägare | 100 | 5500 | 5500 | 2000 | Vind | Landbaserad | GTP | SE3 | 2024-05-19 | 2009-05-01 - 2009-05-01 | Ny anläggning | 1 | GRÄSTORP | GRÄSTORP | VÄSTRA GÖTALANDS LÄN
Bleikivare 5 | 212000-2809 | Dorotea kommun | 1 ägare | 100 | 4976 | 4976 | 2000 | Vind | Landbaserad | BLI | SE2 | 2024-05-12 | 2009-05-06 - 2009-05-06 | Ny anläggning | 1 | DOROTEA | DOROTEA | VÄSTERBOTTEN
FloSal 1 | 556761-0661 | FloSal Vind AB | 1 ägare | 100 | 5500 | 5500 | 2000 | Vind | Landbaserad | GTP | SE3 | 2024-05-05 | 2009-04-21 - 2009-04-21 | Ny anläggning | 1 | GRÄSTORP | GRÄSTORP | VÄSTRA GÖTALANDS LÄN
Vindkraftverk 2 Everöd 8:18 | 556330-9763 | AB Viola Tricolor | 1 ägare | 100 | 4000 | 4000 | 2300 | Vind | Landbaserad | SKL | SE4 | 2024-05-03 | 2009-05-04 - 2009-05-04 | Ny anläggning | 1 | EVERÖD TOMELILLA | TOMELILLA | SKÅNE LÄN
Halvås | 556688-2683 | FR Ramström Vind AB | 1 ägare | 100 | 1850 | 1850 | 800 | Vind | Landbaserad | VAR | SE3 | 2024-04-27 | 2009-04-28 - 2009-04-28 | Ny anläggning | 1 | HALVÅS | VARA | VÄSTRA GÖTALANDS LÄN
Ryda 2 | 556679-0860 | Ryda Vind AB | 1 ägare | 100 | 2000 | 2000 | 1000 | Vind | Landbaserad | VAR | SE3 | 2024-04-26 | 2009-02-20 - 2009-02-20 | Ny anläggning | 1 | VARA | VARA | VÄSTRA GÖTALANDS LÄN
Barsbro Kraft AB | 556733-5509 | Barsbro KraftAB | 1 ägare | 100 | 656 | 656 | 130 | Vatten | Vatten | SMS | SE4 | 2024-04-23 | 2009-04-24 - 2010-04-01 | Omfattande ombyggnad | 2 | ROTTNE | VÄXJÖ | KRONOBERG
Rötgasanläggning Främbyverket | 556509-6731 | Falu Energi & Vatten AB | 1 ägare | 100 | 1900 | 1900 | 230 | Biobränsle / torv / fossilt | Övrig | FLN | SE3 | 2024-04-21 | 2009-04-17 - 2009-04-17 | Ny anläggning | 1 | FALUN | FALUN | DALARNAS LÄN
Lovene 3 | 556779-0067 | LoVind AB | 1 ägare | 100 | 1800 | 1800 | 800 | Vind | Landbaserad | LDK | SE3 | 2024-04-14 | 2009-04-14 - 2009-04-14 | Ny anläggning | 1 | LOVENE | LIDKÖPING | VÄSTRA GÖTALANDS LÄN
GenerSwede 2 | 556076-8516 | Ragn-Sells Avfallsbehandling AB | 1 ägare | 100 | 670 | 670 | 95 | Biobränsle / torv / fossilt | Kraftvärme | IKN | SE3 | 2024-04-14 | 2009-04-08 - 2009-04-08 | Ny anläggning | 1 | HÄRSUDDEN | NORRKÖPING | ÖSTERGÖTLAND
Skogsforsen | 556026-3120 | Sydkraft Hydropower AB | 1 ägare | 26.3 | 39894 | 10492 | 9300 | Vatten | Produktionsökning | SYD | SE4 | 2024-04-14 | 1938-01-01 - 1961-01-01 | Produktionsökning | 2 | HALLAND | FALKENBERG | HALLAND | Ätran
GenerSwede 1 | 556076-8516 | Ragn-Sells Avfallsbehandling AB | 1 ägare | 100 | 670 | 670 | 95 | Biobränsle / torv / fossilt | Kraftvärme | IKN | SE3 | 2024-04-14 | 2009-04-08 - 2009-04-08 | Ny anläggning | 1 | HÄRSUDDEN | NORRKÖPING | ÖSTERGÖTLAND
GenerSwede 3 | 556076-8516 | Ragn-Sells Avfallsbehandling AB | 1 ägare | 100 | 670 | 670 | 95 | Biobränsle / torv / fossilt | Kraftvärme | IKN | SE3 | 2024-04-14 | 2009-04-08 - 2009-04-08 | Ny anläggning | 1 | HÄRSUDDEN | NORRKÖPING | ÖSTERGÖTLAND
Privatperson | Privatperson | Privatperson | 1 ägare | 100 | 1800 | 1800 | 800 | Vind | Landbaserad | LDK | SE3 | 2024-04-13 | 2009-04-14 - 2009-04-14 | Ny anläggning | 1 | LOVENE | LIDKÖPING | VÄSTRA GÖTALANDS LÄN
NK7 Stensele | 556810-1520 | Vattenfall Vattenkraft AB | 1 ägare | 4.51 | 259704 | 11713 | 57600 | Vatten | Produktionsökning | UMN | SE2 | 2024-04-08 | 1960-09-30 - 1960-09-30 | Produktionsökning | 1 | STORUMAN | STORUMAN | VÄSTERBOTTEN | Umeälven
Karin Vind - Bjälbo 3:5 | 556900-5365 | Wettern Energi AB | 1 ägare | 100 | 2150 | 2150 | 800 | Vind | Landbaserad | MBY | SE3 | 2024-04-06 | 2008-12-17 - 2008-12-17 | Ny anläggning | 1 | Skänninge | MJÖLBY | ÖSTERGÖTLAND
Privatperson | Privatperson | Privatperson | 1 ägare | 100 | 1800 | 1800 | 800 | Vind | Landbaserad | LDK | SE3 | 2024-04-05 | 2009-04-06 - 2009-04-06 | Ny anläggning | 1 | LOVENE | LIDKÖPING | VÄSTRA GÖTALANDS LÄN
Bäckelund Panna 7 | 556005-5385 | AB Borlänge Energi | 1 ägare | 100 | 100 | 100 | 8000 | Biobränsle / torv / fossilt | Kraftvärme | BRL | SE3 | 2024-03-26 | 2008-11-30 - 2008-11-30 | Ny anläggning | 1 | BORLÄNGE | BORLÄNGE | DALARNAS LÄN
Lilla Siglajus | 556796-6303 | HR Vind AB | 1 ägare | 100 | 13000 | 13000 | 3600 | Vind | Landbaserad | GTL | SE3 | 2024-03-24 | 2009-03-02 - 2009-03-23 | Ny anläggning | 2 | NÄS | GOTLAND | GOTLAND
Hudiksvall Rogsta verk 3 | 556924-7108 | Wind Håcksta AB | 1 ägare | 100 | 5000 | 5000 | 2000 | Vind | Landbaserad | HAL | SE2 | 2024-03-23 | 2009-03-01 - 2009-03-01 | Ny anläggning | 1 | HÅCKSTA, HUDIKSVALL | HUDIKSVALL | GÄVLEBORG
Hudiksvall Rogsta Verk 5 | 556924-7108 | Wind Håcksta AB | 1 ägare | 100 | 5000 | 5000 | 2000 | Vind | Landbaserad | HAL | SE2 | 2024-03-23 | 2009-03-01 - 2009-03-01 | Ny anläggning | 1 | HÅCKSTA, HUDIKSVALL | HUDIKSVALL | GÄVLEBORG
Hudiksvall Rogsta verk 1 | 556924-7108 | Wind Håcksta AB | 1 ägare | 100 | 5000 | 5000 | 2000 | Vind | Landbaserad | HAL | SE2 | 2024-03-23 | 2009-03-01 - 2009-03-01 | Ny anläggning | 1 | HÅCKSTA, HUDIKSVALL | HUDIKSVALL | GÄVLEBORG
Hudiksvall Rogsta verk 4 | 556924-7108 | Wind Håcksta AB | 1 ägare | 100 | 5000 | 5000 | 2000 | Vind | Landbaserad | HAL | SE2 | 2024-03-23 | 2009-03-01 - 2009-03-01 | Ny anläggning | 1 | HÅCKSTA, HUDIKSVALL | HUDIKSVALL | GÄVLEBORG
Hudiksvall Rogsta Verk 2 | 556924-7108 | Wind Håcksta AB | 1 ägare | 100 | 5000 | 5000 | 2000 | Vind | Landbaserad | HAL | SE2 | 2024-03-23 | 2009-03-01 - 2009-03-01 | Ny anläggning | 1 | HÅCKSTA, HUDIKSVALL | HUDIKSVALL | GÄVLEBORG
Nya Gansparken WTG 4 | 556748-9876 | Gansnäs driftbolag AB | 1 ägare | 100 | 6500 | 6500 | 1800 | Vind | Landbaserad | GTL | SE3 | 2024-03-19 | 2009-03-20 - 2009-03-20 | Ny anläggning | 1 | HAVDEM | GOTLAND | GOTLAND
Nya Gansparken WTG 1, WTG 2 & WTG 3 | 556748-9876 | Gansnäs driftbolag AB | 1 ägare | 100 | 19500 | 19500 | 4500 | Vind | Landbaserad | GTL | SE3 | 2024-03-19 | 2009-03-20 - 2009-12-11 | Ny anläggning | 3 | HAVDEM | GOTLAND | GOTLAND
Dragaliden 1 | 556758-0492 | Dragaliden Vind AB | 1 ägare | 100 | 6000 | 6000 | 2000 | Vind | Landbaserad | IKN | SE1 | 2024-03-19 | 2009-03-20 - 2009-03-20 | Ny anläggning | 1 | DRAGLIDEN | PITEÅ | NORRBOTTEN
Dragaliden 2 | 556758-0492 | Dragaliden Vind AB | 1 ägare | 100 | 6000 | 6000 | 2000 | Vind | Landbaserad | IKN | SE1 | 2024-03-19 | 2009-03-20 - 2009-03-20 | Ny anläggning | 1 | DRAGLIDEN | PITEÅ | NORRBOTTEN
Vindkraft Bodberget 2 | 556587-9185 | Industriprodukter i Örebro AB | 1 ägare | 100 | 2300 | 2300 | 1000 | Vind | Landbaserad | ALL | SE2 | 2024-03-19 | 2008-09-02 - 2008-09-02 | Ny anläggning | 1 | BODBERGET | STRÖMSUND | JÄMTLAND
Kingelstad | 556752-9770 | Kingelstad Vind AB | 1 ägare | 100 | 2200 | 2200 | 800 | Vind | Landbaserad | SKV | SE4 | 2024-03-17 | 2009-03-07 - 2009-03-07 | Ny anläggning | 1 | VALLÅKRA | HELSINGBORG | SKÅNE LÄN
Östra Karaby 2 | 556590-1971 | Östra Karaby Vind AB | 1 ägare | 100 | 2400 | 2400 | 800 | Vind | Landbaserad | RSJ | SE4 | 2024-03-17 | 2009-03-07 - 2009-03-07 | Ny anläggning | 1 | MARIAHOLM | ESLÖV | SKÅNE LÄN
Privatperson | Privatperson | Privatperson | 3 ägare | 100 | 1800 | 1800 | 800 | Vind | Landbaserad | VAR | SE3 | 2024-03-14 | 2009-03-14 - 2009-03-14 | Ny anläggning | 1 | STORA LEVENE | LIDKÖPING | VÄSTRA GÖTALANDS LÄN
Privatperson | Privatperson | Privatperson | 1 ägare | 100 | 200 | 200 | 150 | Vind | Landbaserad | DAD | SE3 | 2024-03-11 | 2009-01-13 - 2009-01-13 | Ny anläggning | 1 | TÖSSE | ÅMÅL | VÄSTRA GÖTALANDS LÄN
Bodberget 3 | 556587-9185 | Industriprodukter i Örebro AB | 1 ägare | 100 | 2300 | 2300 | 1000 | Vind | Landbaserad | ALL | SE2 | 2024-03-10 | 2008-09-02 - 2008-09-02 | Ny anläggning | 1 | BODBERGET | STRÖMSUND | JÄMTLAND
Appuna Vind | 556409-1923 | Appuna Gård AB | 3 ägare | 100 | 17000 | 17000 | 6000 | Vind | Landbaserad | VAN | SE3 | 2024-03-09 | 2009-03-09 - 2011-09-19 | Ny anläggning | 3 | VALLAGÅRDEN | MJÖLBY | ÖSTERGÖTLAND
Harstorp 1 | 556688-2683 | FR Ramström Vind AB | 1 ägare | 100 | 1980 | 1980 | 800 | Vind | Landbaserad | ROY | SE4 | 2024-03-03 | 2009-03-04 - 2009-03-04 | Ny anläggning | 1 | RÖDEBY | KARLSKRONA | BLEKINGE
Privatperson | Privatperson | Privatperson | 1 ägare | 100 | 1600 | 1600 | 800 | Vind | Landbaserad | SMS | SE4 | 2024-03-03 | 2009-03-04 - 2009-03-04 | Ny anläggning | 1 | LINDSHAMMAR | UPPVIDINGE | KRONOBERG
Elenora | 556070-4446 | Stora Enso Paper AB | 1 ägare | 47.05 | 100000 | 47050 | 28000 | Biobränsle / torv / fossilt | Produktionsökning | IKN | SE4 | 2024-03-03 | 1972-07-11 - 1972-07-11 | Produktionsökning | 1 | HYLTEBRUK | HYLTE | HALLAND
Privatperson | Privatperson | Privatperson | 1 ägare | 100 | 1600 | 1600 | 800 | Vind | Landbaserad | SMS | SE4 | 2024-03-03 | 2009-03-04 - 2009-03-04 | Ny anläggning | 1 | LINDSHAMMAR | UPPVIDINGE | KRONOBERG
Privatperson | Privatperson | Privatperson | 1 ägare | 100 | 5500 | 5500 | 2000 | Vind | Landbaserad | FBN | SE3 | 2024-02-25 | 2009-02-26 - 2009-02-26 | Ny anläggning | 1 | FALKÖPING | FALKÖPING | VÄSTRA GÖTALANDS LÄN
Hörneborgsverket | 556019-1750 | Övik Energi AB | 1 ägare | 100 | 150000 | 150000 | 41000 | Biobränsle / torv / fossilt | Kraftvärme | OVK | SE2 | 2024-02-23 | 2009-02-24 - 2009-02-24 | Ny anläggning | 1 | DOMSJÖ | ÖRNSKÖLDSVIK | VÄSTERNORRLAND
Sotared 3 | 556741-0096 | Sotareds Vindkraftpark AB | 1 ägare | 100 | 6000 | 6000 | 2000 | Vind | Landbaserad | HLD | SE4 | 2024-02-22 | 2009-02-23 - 2009-02-23 | Ny anläggning | 1 | SOTARED/LÅNGÅS | FALKENBERG | HALLAND
Hermanstorp | 556243-9728 | Hermanstorp Kvarn AB | 1 ägare | 100 | 50 | 50 | 11 | Vatten | Vatten | SMS | SE4 | 2024-02-22 | 2008-12-10 - 2008-12-10 | Ny anläggning | 1 | ERIKSMÅLA | EMMABODA | KALMAR
Näsbyholm 2 | 559118-1614 | Altira Vind AB | 1 ägare | 100 | 5200 | 5200 | 2300 | Vind | Landbaserad | SKL | SE4 | 2024-02-21 | 2009-02-21 - 2009-02-21 | Ny anläggning | 1 | SKURUP | TRELLEBORG | SKÅNE LÄN
Sotared 4 | 556741-0096 | Sotareds Vindkraftpark AB | 1 ägare | 100 | 6000 | 6000 | 2000 | Vind | Landbaserad | HLD | SE4 | 2024-02-21 | 2009-02-22 - 2009-02-22 | Ny anläggning | 1 | SOTARED/LÅNGÅS | FALKENBERG | HALLAND
Asmundtorp 2 vindkraftverk | 556734-1978 | Wind Energy i Brålanda AB | 1 ägare | 100 | 1835 | 1835 | 800 | Vind | Landbaserad | DAD | SE3 | 2024-02-21 | 2009-02-21 - 2009-02-21 | Ny anläggning | 1 | BRÅLANDA | VÄNERSBORG | VÄSTRA GÖTALANDS LÄN
Kättbo Kraftverk | 884400-1696 | Kättbo Stifteslags Besparningsskog | 1 ägare | 100 | 675 | 675 | 160 | Vatten | Vatten | VNB | SE3 | 2024-02-17 | 2009-02-13 - 2009-02-13 | Ny anläggning | 1 | KÄTTBO | MORA | DALARNAS LÄN | Kättbosjön
Sotared 2 | 556741-0096 | Sotareds Vindkraftpark AB | 1 ägare | 100 | 6000 | 6000 | 2000 | Vind | Landbaserad | HLD | SE4 | 2024-02-16 | 2009-02-17 - 2009-02-17 | Ny anläggning | 1 | SOTARED/LÅNGÅS | FALKENBERG | HALLAND
Övreby vind 2 | 556177-4562 | Ytterbygg AB | 1 ägare | 100 | 5500 | 5500 | 2000 | Vind | Landbaserad | VBG | SE3 | 2024-02-16 | 2008-12-15 - 2008-12-15 | Ny anläggning | 1 | TVÅÅKER | VARBERG | HALLAND
Övreby vind 1 | 556524-3010 | Varberg Energimarknad AB | 1 ägare | 100 | 5500 | 5500 | 2000 | Vind | Landbaserad | VBG | SE3 | 2024-02-16 | 2008-12-15 - 2008-12-15 | Ny anläggning | 1 | TVÅÅKER | VARBERG | HALLAND
Hedboberget 2 | 556692-1119 | Rättviks Fastigheter AB | 1 ägare | 100 | 4461 | 4461 | 2000 | Vind | Landbaserad | LER | SE3 | 2024-02-12 | 2009-02-13 - 2009-02-13 | Ny anläggning | 1 | RÄTTVIK | RÄTTVIK | DALARNAS LÄN
Näsbyholm 3 | 556744-6157 | Näsby Vind I AB | 1 ägare | 100 | 5200 | 5200 | 2300 | Vind | Landbaserad | SKL | SE4 | 2024-02-11 | 2009-02-12 - 2009-02-12 | Ny anläggning | 1 | SKURUP | TRELLEBORG | SKÅNE LÄN
Privatperson | Privatperson | Privatperson | 1 ägare | 100 | 200 | 200 | 55 | Vatten | Vatten | IKN | SE3 | 2024-02-10 | 2009-02-11 - 2009-02-11 | Ny anläggning | 1 | VALDEMARSVIK | VALDEMARSVIK | ÖSTERGÖTLAND | Vindån
Sotared 5 | 556741-0096 | Sotareds Vindkraftpark AB | 1 ägare | 100 | 6000 | 6000 | 2000 | Vind | Landbaserad | HLD | SE4 | 2024-02-09 | 2009-02-10 - 2009-02-10 | Ny anläggning | 1 | SOTARED/LÅNGÅS | FALKENBERG | HALLAND
Privatperson | Privatperson | Privatperson | 1 ägare | 100 | 1700 | 1700 | 850 | Vind | Landbaserad | GTP | SE3 | 2024-02-09 | 2008-11-01 - 2008-11-01 | Ny anläggning | 1 | VARGÖN | VÄNERSBORG | VÄSTRA GÖTALANDS LÄN
Fjällberget L6 | 556571-5470 | Stena Renewable Energy AB | 1 ägare | 100 | 6000 | 6000 | 2000 | Vind | Landbaserad | VBL | SE3 | 2024-02-06 | 2008-10-18 - 2008-10-18 | Ny anläggning | 1 | GRÄNGESBERG | LUDVIKA | DALARNAS LÄN
Näsbyholm 4 | 556743-9392 | Näsby Vind II AB | 1 ägare | 100 | 5200 | 5200 | 2300 | Vind | Landbaserad | SKL | SE4 | 2024-02-05 | 2009-02-06 - 2009-02-06 | Ny anläggning | 1 | SKURUP | TRELLEBORG | SKÅNE LÄN
Sotared 1 | 556741-0096 | Sotareds Vindkraftpark AB | 1 ägare | 100 | 6000 | 6000 | 2000 | Vind | Landbaserad | HLD | SE4 | 2024-02-05 | 2009-02-06 - 2009-02-06 | Ny anläggning | 1 | SOTARED/LÅNGÅS | FALKENBERG | HALLAND
Privatperson | Privatperson | Privatperson | 1 ägare | 100 | 320 | 320 | 90 | Vatten | Vatten | SMS | SE4 | 2024-02-04 | 1996-04-18 - 1996-04-18 | Omfattande ombyggnad | 1 | ÄLMHULT | ÄLMHULT | KRONOBERG
Näsbyholm 1 | 556571-8151 | Universal Wind AB | 1 ägare | 100 | 5200 | 5200 | 2300 | Vind | Landbaserad | SKL | SE4 | 2024-02-04 | 2009-02-05 - 2009-02-05 | Ny anläggning | 1 | SKURUP | TRELLEBORG | SKÅNE LÄN
Stora Bäckebo | 556495-9442 | Stora Bäckebo Lantbruk AB | 1 ägare | 100 | 1700 | 1700 | 800 | Vind | Landbaserad | KVM | SE3 | 2024-02-02 | 2009-02-02 - 2009-02-02 | Ny anläggning | 1 | LÄNGJUM | VARA | VÄSTRA GÖTALANDS LÄN
Gårdsten | 556362-6794 | Göteborg Energi AB | 1 ägare | 100 | 5000 | 5000 | 2000 | Vind | Landbaserad | GBG | SE3 | 2024-02-02 | 2009-02-01 - 2009-02-01 | Ny anläggning | 1 | GÖTEBORG | GÖTEBORG | VÄSTRA GÖTALANDS LÄN
Privatperson | Privatperson | Privatperson | 3 ägare | 100 | 1950 | 1950 | 800 | Vind | Landbaserad | VAN | SE3 | 2024-02-02 | 2009-02-02 - 2009-02-02 | Ny anläggning | 1 | VÄDERSTAD | MJÖLBY | ÖSTERGÖTLAND
Forshult Kvarn | 556892-4590 | Kvarnnäsälvens Kraft AB | 1 ägare | 100 | 200 | 200 | 100 | Vatten | Vatten | VAL | SE3 | 2024-01-31 | 1909-01-01 - 1909-01-01 | Omfattande ombyggnad | 1 | LAKENE | HAGFORS | VÄRMLAND
Hyllstofta avfallsanläggning | 556185-3499 | Norra Åsbo Renhållnings AB | 1 ägare | 100 | 2100 | 2100 | 250 | Biobränsle / torv / fossilt | Kraftvärme | IKN | SE4 | 2024-01-28 | 2008-11-03 - 2008-11-03 | Ny anläggning | 1 | KLIPPAN | KLIPPAN | SKÅNE LÄN
Skeby/Tungelunda vindkraft 4 | 556734-9708 | TÖS Vind AB | 1 ägare | 100 | 1800 | 1800 | 850 | Vind | Landbaserad | VAN | SE3 | 2024-01-26 | 2009-01-27 - 2009-01-27 | Ny anläggning | 1 | VÄDERSTAD | MJÖLBY | ÖSTERGÖTLAND
Karlebytorp vind 3 | 556738-7609 | Vindkraft i Varnäs AB | 1 ägare | 100 | 1875 | 1875 | 850 | Vind | Landbaserad | VAN | SE3 | 2024-01-20 | 2009-01-21 - 2009-01-21 | Ny anläggning | 1 | KARLEBYTORP | MJÖLBY | ÖSTERGÖTLAND
Privatperson | Privatperson | Privatperson | 1 ägare | 100 | 1875 | 1875 | 850 | Vind | Landbaserad | VAN | SE3 | 2024-01-20 | 2009-01-21 - 2009-01-21 | Ny anläggning | 1 | KARLEBYTORP | MJÖLBY | ÖSTERGÖTLAND
Privatperson | Privatperson | Privatperson | 1 ägare | 100 | 40 | 40 | 15 | Vatten | Vatten | SMN | SE3 | 2024-01-19 | 2009-01-20 - 2009-01-20 | Ny anläggning | 1 | ESPERYD | NÄSSJÖ | JÖNKÖPING
Backgården Kinne-Vedum | 556583-6573 | Roséns i Götene AB | 1 ägare | 100 | 5000 | 5000 | 2000 | Vind | Landbaserad | KKB | SE3 | 2024-01-19 | 2009-01-20 - 2009-01-20 | Ny anläggning | 1 | GÖTENE | GÖTEBORG | VÄSTRA GÖTALANDS LÄN
Skogsryd | 556741-3900 | Öljeholms Kraft AB | 1 ägare | 100 | 2200 | 2200 | 400 | Vatten | Vatten | SMS | SE4 | 2024-01-14 | 2009-01-22 - 2009-01-22 | Omfattande ombyggnad | 1 | SKOGSRYD | TINGSRYD | KRONOBERG
Munksjö Paper AB | 556117-9044 | Ahlstrom-Munksjö Paper AB | 1 ägare | 100 | 28000 | 28000 | 4500 | Biobränsle / torv / fossilt | Industriellt mottryck | IKN | SE3 | 2024-01-11 | 2009-01-09 - 2009-01-09 | Ny anläggning | 1 | BILLINGSFORS | BENGTSFORS | VÄSTRA GÖTALANDS LÄN
PC Väster Katrineholm | 556004-9727 | Tekniska verken i Linköping AB | 1 ägare | 100 | 28000 | 28000 | 5400 | Biobränsle / torv / fossilt | Kraftvärme | KHB | SE3 | 2024-01-06 | 2009-01-07 - 2009-01-07 | Ny anläggning | 1 | KATRINEHOLM | KATRINEHOLM | SÖDERMANLAND
Privatperson | Privatperson | Privatperson | 1 ägare | 100 | 1500 | 1500 | 800 | Vind | Landbaserad | GBN | SE3 | 2024-01-04 | 2008-12-02 - 2008-12-02 | Ny anläggning | 1 | MOHOLM | TÖREBODA | VÄSTRA GÖTALANDS LÄN
SKUTSKÄR | 556029-3408 | Stora Enso Pulp AB Skutskärs Bruk | 1 ägare | 14.6 | 352793 | 51508 | 46000 | Biobränsle / torv / fossilt | Produktionsökning | DAL | SE3 | 2023-12-31 | 1977-08-23 - 1977-08-23 | Produktionsökning | 1 | SKUTSKÄR | GÄVLE | GÄVLEBORG
Västergården 2 | 556963-8850 | VT Vind AB | 1 ägare | 100 | 5200 | 5200 | 1800 | Vind | Landbaserad | DAD | SE3 | 2023-12-28 | 2008-12-12 - 2008-12-12 | Ny anläggning | 1 | MELLERUD | MELLERUD | VÄSTRA GÖTALANDS LÄN
Bjurhovdaskolan hus 6 | 212000-2080 | Västerås Stad | 1 ägare | 100 | 32 | 32 | 40 | Sol | Sol | IKN | SE3 | 2023-12-18 | 2008-07-10 - 2008-07-10 | Ny anläggning | 1 | VÄSTERÅS | VÄSTERÅS | VÄSTMANLAND
Privatperson | Privatperson | Privatperson | 1 ägare | 100 | 2000 | 2000 | 800 | Vind | Landbaserad | FBN | SE3 | 2023-12-18 | 2008-12-18 - 2008-12-18 | Ny anläggning | 1 | Falköping | FALKÖPING | VÄSTRA GÖTALANDS LÄN
Hedboberget 3 | 769613-8911 | Dala Vindkraft ek för | 1 ägare | 100 | 4923 | 4923 | 2000 | Vind | Landbaserad | LER | SE3 | 2023-12-16 | 2008-12-17 - 2008-12-17 | Ny anläggning | 1 | RÄTTVIK | RÄTTVIK | DALARNAS LÄN
Bliekevare Vind | 556704-9100 | Bliekevare Vind AB | 1 ägare | 100 | 83091 | 83091 | 32000 | Vind | Landbaserad | BLI | SE2 | 2023-12-16 | 2008-11-03 - 2008-12-16 | Ny anläggning | 16 | NORRÅKER | DOROTEA | VÄSTERBOTTEN
Bliekivare 6 | 769602-8096 | Kvarkenvinden 1 Kooperativ ek för | 1 ägare | 100 | 4973 | 4973 | 2000 | Vind | Landbaserad | BLI | SE2 | 2023-12-15 | 2008-12-16 - 2008-12-16 | Ny anläggning | 1 | DOROTEA | DOROTEA | VÄSTERBOTTEN
Köjkeberget Anders A | 556731-4694 | Wallenstam Vindkraft Köjkeberget AB | 1 ägare | 100 | 15600 | 15600 | 6000 | Vind | Landbaserad | RBF | SE3 | 2023-12-15 | 2008-12-12 - 2008-12-12 | Ny anläggning | 3 | SÄFSEN | VANSBRO | DALARNAS LÄN
SEVAB KVV | 556527-5764 | SEVAB Strängnäs Energi AB | 1 ägare | 100 | 35000 | 35000 | 9000 | Biobränsle / torv / fossilt | Kraftvärme | SGS | SE3 | 2023-12-15 | 2008-12-01 - 2008-12-01 | Ny anläggning | 1 | STRÄNGNÄS | STRÄNGNÄS | SÖDERMANLAND
Hedboberget 6 | 556717-1979 | Hedbodberget Vind AB | 1 ägare | 100 | 5826 | 5826 | 2000 | Vind | Landbaserad | LER | SE3 | 2023-12-14 | 2008-12-14 - 2008-12-14 | Ny anläggning | 1 | FURUDAL | RÄTTVIK | DALARNAS LÄN
Silkomhöjden 1 | 556639-2493 | Driftbolaget Silkomhöjden Vind AB | 1 ägare | 100 | 5200 | 5200 | 2000 | Vind | Landbaserad | RBF | SE3 | 2023-12-12 | 2008-12-12 - 2008-12-12 | Ny anläggning | 1 | SÄFSEN | LUDVIKA | DALARNAS LÄN
Tängesbol, Anne-Marie | 556739-1643 | Wallenstam Vindkraft Tängelsbol AB | 1 ägare | 100 | 5200 | 5200 | 1800 | Vind | Landbaserad | DAD | SE3 | 2023-12-12 | 2008-12-12 - 2008-12-12 | Ny anläggning | 1 | MELLERUD | MELLERUD | VÄSTRA GÖTALANDS LÄN
Västergården 4, Birgitta L | 556739-4829 | Wallenstam Vindkraft Västergården AB | 1 ägare | 100 | 5200 | 5200 | 1800 | Vind | Landbaserad | DAD | SE3 | 2023-12-12 | 2008-12-12 - 2008-12-12 | Ny anläggning | 1 | MELLERUD | MELLERUD | VÄSTRA GÖTALANDS LÄN
Silkomhöjden 2 | 556639-2493 | Driftbolaget Silkomhöjden Vind AB | 1 ägare | 100 | 5200 | 5200 | 2000 | Vind | Landbaserad | RBF | SE3 | 2023-12-12 | 2008-12-12 - 2008-12-12 | Ny anläggning | 1 | SÄFSEN | LUDVIKA | DALARNAS LÄN
Västergården 1, Birgitta L | 556739-4829 | Wallenstam Vindkraft Västergården AB | 1 ägare | 100 | 5200 | 5200 | 1800 | Vind | Landbaserad | DAD | SE3 | 2023-12-12 | 2008-12-12 - 2008-12-12 | Ny anläggning | 1 | MELLERUD | MELLERUD | VÄSTRA GÖTALANDS LÄN
Hedboberget 7 | 556717-1979 | Hedbodberget Vind AB | 1 ägare | 100 | 5826 | 5826 | 2000 | Vind | Landbaserad | LER | SE3 | 2023-12-12 | 2008-12-12 - 2008-12-12 | Ny anläggning | 1 | FURUDAL | RÄTTVIK | DALARNAS LÄN
Silkomhöjden 3 | 556639-2493 | Driftbolaget Silkomhöjden Vind AB | 1 ägare | 100 | 5200 | 5200 | 2000 | Vind | Landbaserad | RBF | SE3 | 2023-12-12 | 2008-12-12 - 2008-12-12 | Ny anläggning | 1 | SÄFSEN | VANSBRO | DALARNAS LÄN
Lundåkra 4 | 556938-6864 | EON Wind Sweden AB | 1 ägare | 100 | 7050 | 7050 | 2500 | Vind | Landbaserad | LKA | SE4 | 2023-12-11 | 2008-10-27 - 2008-10-27 | Ny anläggning | 1 | LANDSKRONA | LANDSKRONA | SKÅNE LÄN
Tängelsbol | 556963-8850 | VT Vind AB | 1 ägare | 100 | 5200 | 5200 | 1800 | Vind | Landbaserad | DAD | SE3 | 2023-12-11 | 2008-12-12 - 2008-12-12 | Ny anläggning | 1 | MELLERUD | MELLERUD | VÄSTRA GÖTALANDS LÄN
Västergården - Göbyn | 556768-2884 | Erikstad Vind AB | 3 ägare | 100 | 5200 | 5200 | 1800 | Vind | Landbaserad | DAD | SE3 | 2023-12-11 | 2008-12-12 - 2008-12-12 | Ny anläggning | 1 | MELLERUD | MELLERUD | VÄSTRA GÖTALANDS LÄN
Hedbodberget 4 | 769611-9515 | Solivind El ek för | 1 ägare | 100 | 11374 | 11374 | 2000 | Vind | Landbaserad | LER | SE3 | 2023-12-10 | 2008-11-01 - 2008-11-01 | Ny anläggning | 1 | RÄTTVIK | RÄTTVIK | DALARNAS LÄN
Eke Vind Hasslösa | 556748-1667 | Erikstorp Utveckling AB | 1 ägare | 100 | 2000 | 2000 | 800 | Vind | Landbaserad | VIN | SE3 | 2023-12-10 | 2008-12-10 - 2008-12-10 | Ny anläggning | 1 | HASSLÖSA | LIDKÖPING | VÄSTRA GÖTALANDS LÄN
Bjurhovdaskolan hus 10 | 212000-2080 | Västerås Stad | 1 ägare | 100 | 27 | 27 | 34 | Sol | Sol | IKN | SE3 | 2023-12-08 | 2008-07-10 - 2008-07-10 | Ny anläggning | 1 | VÄSTERÅS | VÄSTERÅS | VÄSTMANLAND
Privatperson | Privatperson | Privatperson | 1 ägare | 100 | 5300 | 5300 | 2000 | Vind | Landbaserad | SLD | SE3 | 2023-12-08 | 2008-11-27 - 2008-11-27 | Ny anläggning | 1 | MULLSJÖ | MULLSJÖ | JÖNKÖPING
Hedboberget 8 | 556717-1979 | Hedbodberget Vind AB | 1 ägare | 100 | 5826 | 5826 | 2000 | Vind | Landbaserad | LER | SE3 | 2023-12-08 | 2008-12-08 - 2008-12-08 | Ny anläggning | 1 | FURUDAL | RÄTTVIK | DALARNAS LÄN
Hedboberget 9 | 556717-1979 | Hedbodberget Vind AB | 1 ägare | 100 | 5826 | 5826 | 2000 | Vind | Landbaserad | LER | SE3 | 2023-12-05 | 2008-12-05 - 2008-12-05 | Ny anläggning | 1 | FURUDAL | RÄTTVIK | DALARNAS LÄN
Hedbodberget 1 | 556717-1979 | Hedbodberget Vind AB | 1 ägare | 100 | 5826 | 5826 | 2000 | Vind | Landbaserad | LER | SE3 | 2023-12-05 | 2009-01-22 - 2009-01-22 | Ny anläggning | 1 | FURUDAL | RÄTTVIK | DALARNAS LÄN
Privatperson | Privatperson | Privatperson | 1 ägare | 100 | 450 | 450 | 75 | Vatten | Vatten | DAD | SE3 | 2023-12-04 | 1978-12-13 - 1978-12-13 | Omfattande ombyggnad | 1 | BRÅLANDA | TROLLHÄTTAN | VÄSTRA GÖTALANDS LÄN | Frändeforsån
Magnus Ladulås | 556341-8028 | Bjälbo Lantbruks AB | 1 ägare | 100 | 2000 | 2000 | 800 | Vind | Landbaserad | MBY | SE3 | 2023-12-01 | 2008-12-01 - 2008-12-01 | Ny anläggning | 1 | SKÄNNINGEN BJÄLBO | MJÖLBY | ÖSTERGÖTLAND
Gyllenfors Kraftstation | 556247-6514 | Gislaved Energi AB | 1 ägare | 100 | 3000 | 3000 | 883 | Vatten | Vatten | GIV | SE3 | 2023-11-30 | 1936-01-01 - 1936-01-01 | Omfattande ombyggnad | 1 | GISLAVED | GISLAVED | JÖNKÖPING
Biogas Sötåsen | 232100-0131 | Västra Götalands läns landsting | 1 ägare | 100 | 100 | 100 | 19 | Biobränsle / torv / fossilt | Övrig | IKN | SE3 | 2023-11-27 | 2008-04-01 - 2008-04-01 | Ny anläggning | 1 | TÖREBODA | TÖREBODA | VÄSTRA GÖTALANDS LÄN
Privatperson | Privatperson | Privatperson | 1 ägare | 100 | 38 | 38 | 15 | Vatten | Vatten | IKN | SE3 | 2023-11-27 | 1980-11-22 - 1980-11-22 | Omfattande ombyggnad | 1 | JÄRNFORSEN | HULTSFRED | KALMAR | Sällevadsån
Privatperson | Privatperson | Privatperson | 2 ägare | 100 | 30 | 30 | 12 | Vind | Landbaserad | IKN | SE4 | 2023-11-25 | 2008-07-25 - 2008-07-25 | Ny anläggning | 1 | RYDEBÄCK | HELSINGBORG | SKÅNE LÄN
Byåra | 769603-7089 | Sveriges Vindkraftkooperativ Ek För | 1 ägare | 100 | 2750 | 2750 | 800 | Vind | Landbaserad | SKL | SE4 | 2023-11-25 | 2008-10-15 - 2008-10-15 | Ny anläggning | 1 | BORRBY | SIMRISHAMN | SKÅNE LÄN
Bergqvara kraftstation | 556614-0694 | Bergqvara Gård AB | 1 ägare | 100 | 1700 | 1700 | 320 | Vatten | Vatten | VXO | SE4 | 2023-11-24 | 1936-01-01 - 2008-11-24 | Omfattande ombyggnad | 2 | VÄXJÖ | VÄXJÖ | KRONOBERG
Säliträdberget 7 | 556717-6721 | Säliträdberget Vind AB | 1 ägare | 100 | 6009 | 6009 | 2000 | Vind | Landbaserad | MOR | SE3 | 2023-11-24 | 2008-10-23 - 2008-10-23 | Ny anläggning | 1 | MORA | MORA | DALARNAS LÄN
Fjällberget L7 | 556571-5470 | Stena Renewable Energy AB | 1 ägare | 100 | 6000 | 6000 | 2000 | Vind | Landbaserad | VBL | SE3 | 2023-11-21 | 2008-10-17 - 2008-10-17 | Ny anläggning | 1 | GRÄNGESBERG | LUDVIKA | DALARNAS LÄN
Lagmansberga 23 | 769616-9684 | Lagmansberga Tvåan Vind Kooperativ Ek för | 1 ägare | 100 | 1900 | 1900 | 800 | Vind | Landbaserad | MBY | SE3 | 2023-11-20 | 2008-11-21 - 2008-11-21 | Ny anläggning | 1 | SKÄNNINGE | MJÖLBY | ÖSTERGÖTLAND
Säliträdberget 8 | 556717-6721 | Säliträdberget Vind AB | 1 ägare | 100 | 6115 | 6115 | 2000 | Vind | Landbaserad | MOR | SE3 | 2023-11-20 | 2008-10-23 - 2008-10-23 | Ny anläggning | 1 | MORA | MORA | DALARNAS LÄN
Lagmansberga 22 | 769616-9684 | Lagmansberga Tvåan Vind Kooperativ Ek för | 1 ägare | 100 | 1900 | 1900 | 800 | Vind | Landbaserad | MBY | SE3 | 2023-11-19 | 2008-11-20 - 2008-11-20 | Ny anläggning | 1 | SKÄNNINGE | MJÖLBY | ÖSTERGÖTLAND
Lagmansberga 21 | 769616-9684 | Lagmansberga Tvåan Vind Kooperativ Ek för | 1 ägare | 100 | 1900 | 1900 | 800 | Vind | Landbaserad | MBY | SE3 | 2023-11-19 | 2008-11-20 - 2008-11-20 | Ny anläggning | 1 | SKÄNNINGE | MJÖLBY | ÖSTERGÖTLAND
Säliträdberget 6 | 556717-6721 | Säliträdberget Vind AB | 1 ägare | 100 | 5014 | 5014 | 2000 | Vind | Landbaserad | MOR | SE3 | 2023-11-14 | 2008-11-14 - 2008-11-14 | Ny anläggning | 1 | MORA | MORA | DALARNAS LÄN
Säliträdberget 5 | 556717-6721 | Säliträdberget Vind AB | 1 ägare | 100 | 5658 | 5658 | 2000 | Vind | Landbaserad | MOR | SE3 | 2023-11-12 | 2008-10-23 - 2008-10-23 | Ny anläggning | 1 | MORA | MORA | DALARNAS LÄN
31888 | 769602-8096 | Kvarkenvinden 1 Kooperativ ek för | 1 ägare | 100 | 6000 | 6000 | 3000 | Vind | Landbaserad | UMA | SE2 | 2023-11-12 | 2008-10-03 - 2008-10-03 | Ny anläggning | 1 | HOLMSUND | UMEÅ | VÄSTERBOTTEN
Granö | 556026-3120 | Sydkraft Hydropower AB | 1 ägare | 4.81 | 30200 | 1453 | 9500 | Vatten | Produktionsökning | SYD | SE4 | 2023-11-12 | 1959-05-08 - 1959-05-08 | Produktionsökning | 2 | RYD | TINGSRYD | KRONOBERG
Iggesund G6 | 556001-3301 | Holmen AB | 1 ägare | 93.44 | 345719 | 323040 | 75000 | Biobränsle / torv / fossilt | Produktionsökning | IKN | SE2 | 2023-11-11 | 1967-01-01 - 1967-01-01 | Produktionsökning | 1 | IGGESUND | HUDIKSVALL | GÄVLEBORG
Säliträdberget 1 | 556717-6721 | Säliträdberget Vind AB | 1 ägare | 100 | 4871 | 4871 | 2000 | Vind | Landbaserad | MOR | SE3 | 2023-11-11 | 2008-10-23 - 2008-10-23 | Ny anläggning | 1 | MORA | MORA | DALARNAS LÄN
Lundåkra 3 elcert | 556938-6864 | EON Wind Sweden AB | 1 ägare | 100 | 7050 | 7050 | 2500 | Vind | Landbaserad | IKN | SE4 | 2023-11-11 | 2008-11-12 - 2008-11-12 | Ny anläggning | 1 | LANDSKRONA | LANDSKRONA | SKÅNE LÄN
Säliträdberget 3 | 556717-6721 | Säliträdberget Vind AB | 1 ägare | 100 | 5472 | 5472 | 2000 | Vind | Landbaserad | MOR | SE3 | 2023-11-11 | 2008-10-23 - 2008-10-23 | Ny anläggning | 1 | MORA | MORA | DALARNAS LÄN
Hennan | 556509-9909 | Ljusdal Energi AB | 1 ägare | 100 | 7000 | 7000 | 1474 | Vatten | Vatten | LJD | SE2 | 2023-11-10 | 2008-11-01 - 2008-11-01 | Ny anläggning | 1 | LJUSDAL | LJUSDAL | GÄVLEBORG | Väljeån
Privatperson | Privatperson | Privatperson | 1 ägare | 100 | 1780 | 1780 | 850 | Vind | Landbaserad | VAN | SE3 | 2023-11-10 | 2007-11-15 - 2007-11-15 | Ny anläggning | 1 | BÖRSTAD | VADSTENA | ÖSTERGÖTLAND
Säliträdberget 2 | 556717-6721 | Säliträdberget Vind AB | 1 ägare | 100 | 5022 | 5022 | 2000 | Vind | Landbaserad | MOR | SE3 | 2023-11-07 | 2008-10-23 - 2008-10-23 | Ny anläggning | 1 | MORA | MORA | DALARNAS LÄN
Ryningsnäs SRN 002 | 556283-8010 | Visby Energi AB | 1 ägare | 100 | 6200 | 6200 | 2500 | Vind | Landbaserad | SMS | SE4 | 2023-11-06 | 2008-10-24 - 2008-10-24 | Ny anläggning | 1 | HULTSFRED | HULTSFRED | KALMAR
Säliträdberget 4 | 556717-6721 | Säliträdberget Vind AB | 1 ägare | 100 | 5545 | 5545 | 2000 | Vind | Landbaserad | MOR | SE3 | 2023-11-06 | 2008-11-06 - 2008-11-06 | Ny anläggning | 1 | MORA | MORA | DALARNAS LÄN
Ryningsnäs SRN 001 | 556283-8010 | Visby Energi AB | 1 ägare | 100 | 6200 | 6200 | 2500 | Vind | Landbaserad | SMS | SE4 | 2023-11-06 | 2008-10-30 - 2008-10-30 | Ny anläggning | 1 | HULTSFRED | HULTSFRED | KALMAR
Storön Vindkraftverk | 556435-7878 | Göran Eriksson Maskintjänst AB | 1 ägare | 100 | 1600 | 1600 | 850 | Vind | Landbaserad | KAB | SE1 | 2023-11-05 | 2008-11-04 - 2008-11-04 | Ny anläggning | 1 | STORÖN | KALIX | NORRBOTTEN
Hedboberget 5 | 769611-9515 | Solivind El ek för | 1 ägare | 100 | 5687 | 5687 | 2000 | Vind | Landbaserad | LER | SE3 | 2023-10-31 | 2008-11-01 - 2008-11-01 | Ny anläggning | 1 | RÄTTVIK | RÄTTVIK | DALARNAS LÄN
Ekebyskolan | 212000-2080 | Västerås Stad | 1 ägare | 100 | 19 | 19 | 19 | Sol | Sol | IKN | SE3 | 2023-10-28 | 2008-07-10 - 2008-07-10 | Ny anläggning | 1 | RYTTERNE HORN | VÄSTERÅS | VÄSTMANLAND
Dingtuna kyrkskola | 212000-2080 | Västerås Stad | 1 ägare | 100 | 23 | 23 | 27 | Sol | Sol | IKN | SE3 | 2023-10-28 | 2008-07-10 - 2008-07-10 | Ny anläggning | 1 | DINGTUNA | VÄSTERÅS | VÄSTMANLAND
Privatperson | Privatperson | Privatperson | 1 ägare | 100 | 750 | 750 | 600 | Vind | Landbaserad | VIG | SE3 | 2023-10-28 | 2008-10-21 - 2008-10-21 | Ny anläggning | 1 | VINGÅKER | VINGÅKER | SÖDERMANLAND
Bondön 13 | 516405-2598 | Bondön Wind ApS Filial Danmark | 1 ägare | 100 | 4577 | 4577 | 2500 | Vind | Landbaserad | PIB | SE1 | 2023-10-16 | 2008-10-17 - 2008-10-17 | Ny anläggning | 1 | BONDÖN | PITEÅ | NORRBOTTEN
Malmö Avfallskraftvärmeverk L 4 | 556187-0410 | SYSAV - Sydskånes Avfallsaktiebolag | 1 ägare | 100 | 29000 | 29000 | 20800 | Biobränsle / torv / fossilt | Industriellt mottryck | IKN | SE4 | 2023-10-15 | 2008-06-06 - 2008-06-06 | Ny anläggning | 1 | MALMÖ | MALMÖ | SKÅNE LÄN
Torp kraftstation | 556016-6018 | Mälarenergi Vattenkraft AB | 1 ägare | 100 | 1400 | 1400 | 500 | Vatten | Vatten | VAL | SE3 | 2023-10-15 | 2008-10-15 - 2008-10-15 | Ny anläggning | 1 | LÅNGSERUD | SÄFFLE | VÄRMLAND | Byälven
Saxberget | 556571-5470 | Stena Renewable Energy AB | 1 ägare | 100 | 60000 | 60000 | 20000 | Vind | Landbaserad | VBL | SE3 | 2023-10-10 | 2008-09-11 - 2008-10-27 | Ny anläggning | 10 | GRÄNGESBERG | LUDVIKA | DALARNAS LÄN
Bondön 14 | 516405-2598 | Bondön Wind ApS Filial Danmark | 1 ägare | 100 | 4714 | 4714 | 2500 | Vind | Landbaserad | PIB | SE1 | 2023-10-10 | 2008-10-11 - 2008-10-11 | Ny anläggning | 1 | BONDÖN | PITEÅ | NORRBOTTEN
Bondön 9 | 516405-2234 | Viby Vind Bondön ApS Danmark Filial | 1 ägare | 100 | 4759 | 4759 | 2500 | Vind | Landbaserad | PIB | SE1 | 2023-10-10 | 2008-10-10 - 2008-10-10 | Ny anläggning | 1 | BONDÖN | PITEÅ | NORRBOTTEN
Genneved 1 | 769618-2596 | Bjärke Vindkraft ek för | 1 ägare | 100 | 1600 | 1600 | 800 | Vind | Landbaserad | BKE | SE3 | 2023-10-07 | 2008-10-08 - 2008-10-08 | Ny anläggning | 1 | SOLLEBRUN | ALINGSÅS | VÄSTRA GÖTALANDS LÄN
Bondön 12 | 516405-2721 | K/S Bondön 11 og 12 Danmark Filial | 1 ägare | 100 | 4597 | 4597 | 2500 | Vind | Landbaserad | PIB | SE1 | 2023-10-04 | 2008-10-05 - 2008-10-05 | Ny anläggning | 1 | BONDÖN | PITEÅ | NORRBOTTEN
Bondön 8 | 516405-2598 | Bondön Wind ApS Filial Danmark | 1 ägare | 100 | 4730 | 4730 | 2500 | Vind | Landbaserad | PIB | SE1 | 2023-10-03 | 2008-10-07 - 2008-10-07 | Ny anläggning | 1 | BONDÖN | PITEÅ | NORRBOTTEN
Bondön 11 | 516405-2721 | K/S Bondön 11 og 12 Danmark Filial | 1 ägare | 100 | 4670 | 4670 | 2500 | Vind | Landbaserad | PIB | SE1 | 2023-10-01 | 2008-09-26 - 2008-09-26 | Ny anläggning | 1 | BONDÖN | PITEÅ | NORRBOTTEN
Bondön 7 | 516405-2598 | Bondön Wind ApS Filial Danmark | 1 ägare | 100 | 4786 | 4786 | 2500 | Vind | Landbaserad | PIB | SE1 | 2023-10-01 | 2008-09-29 - 2008-09-29 | Ny anläggning | 1 | BONDÖN | PITEÅ | NORRBOTTEN
Bondön 10 | 516405-3158 | I/S Bondön 10 Danmark Filial | 1 ägare | 100 | 4871 | 4871 | 2500 | Vind | Landbaserad | PIB | SE1 | 2023-10-01 | 2008-09-24 - 2008-09-24 | Ny anläggning | 1 | BONDÖN | PITEÅ | NORRBOTTEN
Privatperson | Privatperson | Privatperson | 1 ägare | 100 | 550 | 550 | 90 | Vatten | Vatten | SMS | SE4 | 2023-10-01 | 1934-01-01 - 1934-01-01 | Omfattande ombyggnad | 1 | VISLANDA | ALVESTA | KRONOBERG
Skåpanäs | 556026-3120 | Sydkraft Hydropower AB | 1 ägare | 8.37 | 36176 | 3028 | 11000 | Vatten | Produktionsökning | SYD | SE4 | 2023-09-30 | 1957-01-01 - 1957-01-01 | Produktionsökning | 1 | SKÅPANÄS | SVENLJUNGA | VÄSTRA GÖTALANDS LÄN | Ätran
Oceanen | 556528-3248 | Halmstads Energi & Miljö AB | 1 ägare | 100 | 16000 | 16000 | 4000 | Biobränsle / torv / fossilt | Kraftvärme | HMD | SE4 | 2023-09-30 | 2008-10-01 - 2008-10-01 | Ny anläggning | 1 | HALMSTAD | HALMSTAD | HALLAND
Valtorps kvarn 2:1 | 556320-3172 | Rösberga Bruk AB | 1 ägare | 100 | 400 | 400 | 95 | Vatten | Vatten | FBN | SE3 | 2023-09-23 | 2008-09-01 - 2008-09-01 | Ny anläggning | 1 | FALKÖPING | FALKÖPING | VÄSTRA GÖTALANDS LÄN
Ottossons Mölla | 556614-5354 | Ottosson Färgmakeri AB | 1 ägare | 100 | 100 | 100 | 25 | Vind | Landbaserad | IKN | SE4 | 2023-09-18 | 2008-08-20 - 2008-08-20 | Ny anläggning | 1 | GENARP | LUND | SKÅNE LÄN
Bondön 6 | 516405-2598 | Bondön Wind ApS Filial Danmark | 1 ägare | 100 | 4914 | 4914 | 2500 | Vind | Landbaserad | PIB | SE1 | 2023-09-17 | 2008-09-18 - 2008-09-18 | Ny anläggning | 1 | BONDÖN | PITEÅ | NORRBOTTEN
Bondön 1 | 516405-2663 | Bondön 1 ApS Danmark Filial | 1 ägare | 100 | 5047 | 5047 | 2500 | Vind | Landbaserad | PIB | SE1 | 2023-09-17 | 2008-09-18 - 2008-09-18 | Ny anläggning | 1 | BONDÖN | PITEÅ | NORRBOTTEN
Bondön 2 | 502073-0197 | K/S Bondön 2 | 1 ägare | 100 | 4903 | 4903 | 2500 | Vind | Landbaserad | PIB | SE1 | 2023-09-13 | 2008-09-13 - 2008-09-13 | Ny anläggning | 1 | BONDÖN | PITEÅ | NORRBOTTEN
Bondön 3 | 516405-2598 | Bondön Wind ApS Filial Danmark | 1 ägare | 100 | 4860 | 4860 | 2500 | Vind | Landbaserad | PIB | SE1 | 2023-09-12 | 2008-09-13 - 2008-09-13 | Ny anläggning | 1 | BONDÖN | PITEÅ | NORRBOTTEN
Privatperson | Privatperson | Privatperson | 1 ägare | 80.4 | 400 | 322 | 92 | Vatten | Produktionsökning | DAD | SE3 | 2023-09-11 | 2006-11-17 - 2006-11-17 | Produktionsökning | 1 | BENGTSFORS | BENGTSFORS | VÄSTRA GÖTALANDS LÄN
Händelöverket - G11 | 556014-5889 | E.ON Värme Sverige AB | 1 ägare | 4.1 | 180000 | 7380 | 89000 | Biobränsle / torv / fossilt | Produktionsökning | IKN | SE3 | 2023-09-11 | 1983-01-01 - 1983-01-01 | Produktionsökning | 1 | NORRKÖPING | NORRKÖPING | ÖSTERGÖTLAND
Götene avloppsverk | 556383-3143 | Götene Vatten & Värme AB | 1 ägare | 100 | 840 | 840 | 99 | Biobränsle / torv / fossilt | Övrig | IKN | SE3 | 2023-09-09 | 2008-09-04 - 2008-09-04 | Ny anläggning | 1 | GÖTENE | GÖTENE | VÄSTRA GÖTALANDS LÄN
Bondön 4 | 516405-2598 | Bondön Wind ApS Filial Danmark | 1 ägare | 100 | 4862 | 4862 | 2500 | Vind | Landbaserad | PIB | SE1 | 2023-09-08 | 2008-09-09 - 2008-09-09 | Ny anläggning | 1 | BONDÖN | PITEÅ | NORRBOTTEN
Bondön 5 | 516405-3091 | K/S Bondön 5 Danmark Filial | 1 ägare | 100 | 5010 | 5010 | 2500 | Vind | Landbaserad | PIB | SE1 | 2023-09-04 | 2008-09-05 - 2008-09-05 | Ny anläggning | 1 | BONDÖN | PITEÅ | NORRBOTTEN
Gudingen (Sturkö 2) | 559019-4451 | ITOO AB | 1 ägare | 100 | 1800 | 1800 | 800 | Vind | Landbaserad | BLE | SE4 | 2023-09-03 | 2008-09-04 - 2008-09-04 | Ny anläggning | 1 | STURKÖ | KARLSKRONA | BLEKINGE
Ådan (Sturkö 1) | 559019-4451 | ITOO AB | 1 ägare | 100 | 1800 | 1800 | 800 | Vind | Landbaserad | BLE | SE4 | 2023-09-03 | 2008-09-04 - 2008-09-04 | Ny anläggning | 1 | STURKÖ | KARLSKRONA | BLEKINGE
Skarvsjö vindkraftverk | 556251-1849 | Håkans Mink AB | 1 ägare | 100 | 2500 | 2500 | 1000 | Vind | Landbaserad | UMO | SE2 | 2023-08-27 | 2008-03-17 - 2008-03-17 | Ny anläggning | 1 | STORUMAN | STORUMAN | VÄSTERBOTTEN
Egby 4 | 556760-5919 | Egby Vindkraftverk AB | 1 ägare | 100 | 5000 | 5000 | 2000 | Vind | Landbaserad | OLD | SE4 | 2023-08-27 | 2008-08-28 - 2008-08-28 | Ny anläggning | 1 | EGBY | BORGHOLM | KALMAR
Egby 3 | 556760-5919 | Egby Vindkraftverk AB | 1 ägare | 100 | 5000 | 5000 | 2000 | Vind | Landbaserad | OLD | SE4 | 2023-08-21 | 2008-08-22 - 2008-08-22 | Ny anläggning | 1 | EGBY | BORGHOLM | KALMAR
NK53 Gejmån | 556810-1520 | Vattenfall Vattenkraft AB | 1 ägare | 1.08 | 265000 | 2862 | 65700 | Vatten | Produktionsökning | UMN | SE2 | 2023-08-21 | 1970-01-11 - 1970-01-11 | Produktionsökning | 1 | STORUMAN | STORUMAN | VÄSTERBOTTEN | Umeälven
Egby 2 | 556760-5919 | Egby Vindkraftverk AB | 1 ägare | 100 | 5000 | 5000 | 2000 | Vind | Landbaserad | OLD | SE4 | 2023-08-18 | 2008-08-19 - 2008-08-19 | Ny anläggning | 1 | EGBY | BORGHOLM | KALMAR
Egby 1 | 556760-5919 | Egby Vindkraftverk AB | 1 ägare | 100 | 5000 | 5000 | 2000 | Vind | Landbaserad | OLD | SE4 | 2023-08-13 | 2008-08-14 - 2008-08-14 | Ny anläggning | 1 | EGBY | BORGHOLM | KALMAR
Skaftets kraftstation | 556403-9815 | AB Guldkäppen | 1 ägare | 100 | 1400 | 1400 | 400 | Vatten | Vatten | SMN | SE3 | 2023-08-10 | 2008-08-11 - 2008-08-11 | Ny anläggning | 1 | GUNNEBO | VÄSTERVIK | KALMAR
Högbergets Denise | 556696-6940 | Dala Vind AB | 1 ägare | 100 | 5000 | 5000 | 2000 | Vind | Landbaserad | FLN | SE3 | 2023-08-06 | 2008-08-07 - 2008-08-07 | Ny anläggning | 1 | BJURSÅS | LEKSAND | DALARNAS LÄN
Högbergets Ulrik | 556696-6940 | Dala Vind AB | 1 ägare | 100 | 5000 | 5000 | 2000 | Vind | Landbaserad | FLN | SE3 | 2023-08-04 | 2008-08-05 - 2008-08-05 | Ny anläggning | 1 | BJURSÅS | FALUN | DALARNAS LÄN
Högbergets Arne | 556696-6940 | Dala Vind AB | 1 ägare | 100 | 5000 | 5000 | 2000 | Vind | Landbaserad | FLN | SE3 | 2023-08-03 | 2008-08-04 - 2008-08-04 | Ny anläggning | 1 | BJURSÅS | FALUN | DALARNAS LÄN
Privatperson | Privatperson | Privatperson | 1 ägare | 100 | 110 | 110 | 25 | Vatten | Vatten | LED | SE3 | 2023-07-31 | 1930-01-01 - 1930-01-01 | Omfattande ombyggnad | 1 | NÖDINGE | ALE | VÄSTRA GÖTALANDS LÄN | Sjöer
PC Filen 1 | 556188-7125 | Lidköping Energi AB | 1 ägare | 100 | 1500 | 1500 | 6000 | Biobränsle / torv / fossilt | Kraftvärme | LDK | SE3 | 2023-07-27 | 2008-07-28 - 2008-07-28 | Ny anläggning | 1 | LIDKÖPING | LIDKÖPING | VÄSTRA GÖTALANDS LÄN
Privatperson | Privatperson | Privatperson | 2 ägare | 100 | 1800 | 1800 | 850 | Vind | Landbaserad | VAN | SE3 | 2023-07-17 | 2008-07-18 - 2008-07-18 | Ny anläggning | 1 | ÖDESHÖG | ÖDESHÖG | ÖSTERGÖTLAND
Odarslöv 4 | 212000-0225 | Sigtuna kommun | 1 ägare | 100 | 5400 | 5400 | 2300 | Vind | Landbaserad | SKN | SE4 | 2023-07-13 | 2008-07-14 - 2008-07-14 | Ny anläggning | 1 | LUND | LUND | SKÅNE LÄN
Högbergets Victoria | 556696-6940 | Dala Vind AB | 1 ägare | 100 | 5000 | 5000 | 2000 | Vind | Landbaserad | FLN | SE3 | 2023-07-13 | 2008-07-11 - 2008-07-11 | Ny anläggning | 1 | BJURSÅS | LEKSAND | DALARNAS LÄN
Privatperson | Privatperson | Privatperson | 1 ägare | 100 | 1800 | 1800 | 850 | Vind | Landbaserad | VAN | SE3 | 2023-07-13 | 2008-07-14 - 2008-07-14 | Ny anläggning | 1 | VÄDERSTAD | ÖDESHÖG | ÖSTERGÖTLAND
Odarslöv 5-6 | 556049-4865 | Kopparstaden AB | 1 ägare | 100 | 10800 | 10800 | 4600 | Vind | Landbaserad | SKN | SE4 | 2023-07-13 | 2008-07-18 - 2008-07-25 | Ny anläggning | 2 | LUND | LUND | SKÅNE LÄN
Högbergets Herman | 556696-6940 | Dala Vind AB | 1 ägare | 100 | 5000 | 5000 | 2000 | Vind | Landbaserad | FLN | SE3 | 2023-07-11 | 2008-07-12 - 2008-07-12 | Ny anläggning | 1 | BJURSÅS | LEKSAND | DALARNAS LÄN
Privatperson | Privatperson | Privatperson | 2 ägare | 100 | 1800 | 1800 | 850 | Vind | Landbaserad | VAN | SE3 | 2023-07-09 | 2008-07-10 - 2008-07-10 | Ny anläggning | 1 | MOTALA | MOTALA | ÖSTERGÖTLAND
Humlekärr | 556711-0423 | Lysekils Energi Vind AB | 1 ägare | 100 | 16000 | 16000 | 6000 | Vind | Landbaserad | LYS | SE3 | 2023-07-07 | 2008-07-08 - 2008-07-08 | Ny anläggning | 2 | LYSEKIL | LYSEKIL | VÄSTRA GÖTALANDS LÄN
Stavlösa Vind 4 | 556020-7655 | Stavlösa Gård AB | 1 ägare | 100 | 1750 | 1750 | 850 | Vind | Landbaserad | VAN | SE3 | 2023-07-02 | 2008-07-03 - 2008-07-03 | Ny anläggning | 1 | SKÄNNINGE | VADSTENA | ÖSTERGÖTLAND
422 | 556733-8479 | Skedevi Bonnorp Vind AB | 1 ägare | 100 | 4970 | 4970 | 2000 | Vind | Landbaserad | MBY | SE3 | 2023-06-25 | 2008-06-25 - 2008-06-25 | Ny anläggning | 1 | SKEDEVI | MOTALA | ÖSTERGÖTLAND
423 | 556738-7674 | Ebborp Vind AB | 1 ägare | 100 | 4970 | 4970 | 2000 | Vind | Landbaserad | MBY | SE3 | 2023-06-23 | 2008-06-24 - 2008-06-24 | Ny anläggning | 1 | EBBORP | MOTALA | ÖSTERGÖTLAND
Aspabruk | 556064-6498 | Ahlstrom-Munksjö Aspa Bruk AB | 2 ägare | 15.5 | 60000 | 9300 | 25200 | Biobränsle / torv / fossilt | Produktionsökning | IKN | SE3 | 2023-06-18 | 1973-01-01 - 1973-01-01 | Produktionsökning | 1 | ASPABRUK | ASKERSUND | ÖREBRO
Privatperson | Privatperson | Privatperson | 1 ägare | 100 | 200 | 200 | 150 | Vind | Landbaserad | KMR | SE4 | 2023-06-11 | 2008-06-12 - 2008-06-12 | Ny anläggning | 1 | KALMAR | KALMAR | KALMAR
Orrnäs Kraftstation | 556729-5323 | Orrnäs Elektriska AB | 1 ägare | 100 | 550 | 550 | 137 | Vatten | Vatten | VAN | SE3 | 2023-06-10 | 2008-06-11 - 2008-06-11 | Omfattande ombyggnad | 1 | ÖDESHÖG | ÖDESHÖG | ÖSTERGÖTLAND | Ornäsån
Hage 1 | 556419-9734 | Amo Energi AB | 1 ägare | 100 | 1500 | 1500 | 800 | Vind | Landbaserad | SMS | SE4 | 2023-06-08 | 2008-06-09 - 2008-06-09 | Ny anläggning | 1 | HAGESKRUV | UPPVIDINGE | KRONOBERG
Hud 4 | 556872-2820 | Rabbalshede Vind 3 AB | 1 ägare | 100 | 6000 | 6000 | 2500 | Vind | Landbaserad | NBL | SE3 | 2023-06-03 | 2008-06-03 - 2008-06-03 | Ny anläggning | 1 | HUDS MOAR | TANUM | VÄSTRA GÖTALANDS LÄN
Långöre 1 | 556769-5993 | Billtjärn Energi AB | 1 ägare | 100 | 2184 | 2184 | 800 | Vind | Landbaserad | OLD | SE4 | 2023-06-03 | 2008-06-04 - 2008-06-04 | Ny anläggning | 1 | KÖPINGSVIK | BORGHOLM | KALMAR
Marieholm 3 | 556187-0543 | Nier Maskin AB | 1 ägare | 100 | 2200 | 2200 | 800 | Vind | Landbaserad | RSJ | SE4 | 2023-06-01 | 2008-04-30 - 2008-04-30 | Ny anläggning | 1 | MARIEHOLM | ESLÖV | SKÅNE LÄN
Privatperson | Privatperson | Privatperson | 1 ägare | 100 | 2200 | 2200 | 800 | Vind | Landbaserad | RSJ | SE4 | 2023-06-01 | 2008-05-05 - 2008-05-05 | Ny anläggning | 1 | MARIEHOLM | ESLÖV | SKÅNE LÄN
Hud 5 | 556872-2820 | Rabbalshede Vind 3 AB | 1 ägare | 100 | 6000 | 6000 | 2500 | Vind | Landbaserad | NBL | SE3 | 2023-05-31 | 2008-05-31 - 2008-05-31 | Ny anläggning | 1 | HUDS MOAR | TANUM | VÄSTRA GÖTALANDS LÄN
Hud 1 | 556872-2820 | Rabbalshede Vind 3 AB | 1 ägare | 100 | 6000 | 6000 | 2500 | Vind | Landbaserad | NBL | SE3 | 2023-05-29 | 2008-05-29 - 2008-05-29 | Ny anläggning | 1 | HUDS MOAR | TANUM | VÄSTRA GÖTALANDS LÄN
Hud 2 | 556872-2820 | Rabbalshede Vind 3 AB | 1 ägare | 100 | 6000 | 6000 | 2500 | Vind | Landbaserad | NBL | SE3 | 2023-05-23 | 2008-05-23 - 2008-05-23 | Ny anläggning | 1 | HUDS MOAR | TANUM | VÄSTRA GÖTALANDS LÄN
Hud 3 | 556872-2820 | Rabbalshede Vind 3 AB | 1 ägare | 100 | 6000 | 6000 | 2500 | Vind | Landbaserad | NBL | SE3 | 2023-05-22 | 2008-05-22 - 2008-05-22 | Ny anläggning | 1 | HUDS MOAR | TANUM | VÄSTRA GÖTALANDS LÄN
Hud 6 | 556872-2820 | Rabbalshede Vind 3 AB | 1 ägare | 100 | 6000 | 6000 | 2500 | Vind | Landbaserad | NBL | SE3 | 2023-05-18 | 2008-05-18 - 2008-05-18 | Ny anläggning | 1 | HUDS MOAR | TANUM | VÄSTRA GÖTALANDS LÄN
Kvantenburg 2 | 556488-8518 | Mölndal Energi AB | 1 ägare | 100 | 5600 | 5600 | 2000 | Vind | Landbaserad | DAD | SE3 | 2023-05-14 | 2008-05-15 - 2008-05-15 | Ny anläggning | 1 | MELLERUD | MELLERUD | VÄSTRA GÖTALANDS LÄN
Kvantenburg 1 | 556715-5642 | Dalslands Vind AB | 1 ägare | 100 | 5600 | 5600 | 2000 | Vind | Landbaserad | DAD | SE3 | 2023-05-14 | 2008-05-15 - 2008-05-15 | Ny anläggning | 1 | MELLERUD | MELLERUD | VÄSTRA GÖTALANDS LÄN
Holmen vindkraft | 559022-2583 | Slättens Vind AB | 3 ägare | 100 | 5600 | 5600 | 2000 | Vind | Landbaserad | DAD | SE3 | 2023-05-14 | 2008-05-15 - 2008-05-15 | Ny anläggning | 1 | MELLERUD | MELLERUD | VÄSTRA GÖTALANDS LÄN
Privatperson | Privatperson | Privatperson | 2 ägare | 100 | 1820 | 1820 | 800 | Vind | Landbaserad | VAN | SE3 | 2023-05-13 | 2008-05-14 - 2008-05-14 | Ny anläggning | 1 | MOTALA | MOTALA | ÖSTERGÖTLAND
Bodaholm | 556741-3751 | Vidslätten Vind AB | 1 ägare | 100 | 1800 | 1800 | 800 | Vind | Landbaserad | DAD | SE3 | 2023-05-13 | 2008-05-14 - 2008-05-14 | Ny anläggning | 1 | SÄFFLE | SÄFFLE | VÄRMLAND
Fridene 3 vindkraftverk | 556619-0830 | Carlssons Täckdikning AB | 1 ägare | 100 | 1500 | 1500 | 800 | Vind | Landbaserad | SLD | SE3 | 2023-05-08 | 2008-05-09 - 2008-05-09 | Ny anläggning | 1 | HJO | HJO | VÄSTRA GÖTALANDS LÄN
Fridene 2 Vindkraftverk | 556619-0830 | Carlssons Täckdikning AB | 1 ägare | 100 | 1500 | 1500 | 800 | Vind | Landbaserad | SLD | SE3 | 2023-05-08 | 2008-05-09 - 2008-05-09 | Ny anläggning | 1 | HJO | HJO | VÄSTRA GÖTALANDS LÄN
Privatperson | Privatperson | Privatperson | 1 ägare | 100 | 1800 | 1800 | 800 | Vind | Landbaserad | MBY | SE3 | 2023-04-29 | 2008-04-30 - 2008-04-30 | Ny anläggning | 1 | MJÖLBY | MJÖLBY | ÖSTERGÖTLAND
Frälsegården | 559022-2583 | Slättens Vind AB | 1 ägare | 100 | 1800 | 1800 | 800 | Vind | Landbaserad | VAR | SE3 | 2023-04-29 | 2008-04-30 - 2008-04-30 | Ny anläggning | 1 | VARA | VARA | VÄSTRA GÖTALANDS LÄN
Privatperson | Privatperson | Privatperson | 2 ägare | 100 | 1700 | 1700 | 800 | Vind | Landbaserad | MBY | SE3 | 2023-04-28 | 2008-04-25 - 2008-04-25 | Ny anläggning | 1 | SKÄNNINGE | MJÖLBY | ÖSTERGÖTLAND
Rytterås | 556767-9500 | Afsåns Vind AB | 1 ägare | 100 | 1800 | 1800 | 800 | Vind | Landbaserad | VAR | SE3 | 2023-04-28 | 2008-04-29 - 2008-04-29 | Ny anläggning | 1 | STORA LEVENE | VARA | VÄSTRA GÖTALANDS LÄN
Avloppsreningsverket Åmål | 212000-1587 | Åmåls kommun | 1 ägare | 100 | 1750 | 1750 | 250 | Biobränsle / torv / fossilt | Övrig | IKN | SE3 | 2023-04-23 | 2007-07-01 - 2007-07-01 | Ny anläggning | 1 | ÅMÅL | ÅMÅL | VÄSTRA GÖTALANDS LÄN
Badene 4 | 556611-1562 | Vindenergi i Badene AB | 1 ägare | 100 | 1600 | 1600 | 800 | Vind | Landbaserad | FBN | SE3 | 2023-04-17 | 2008-04-18 - 2008-04-18 | Ny anläggning | 1 | KÄTTILSTORP | FALKÖPING | VÄSTRA GÖTALANDS LÄN
Broby Äle 1 | 556628-8352 | Broby Vind AB | 3 ägare | 100 | 1800 | 1800 | 800 | Vind | Landbaserad | KKB | SE3 | 2023-04-16 | 2008-04-17 - 2008-04-17 | Ny anläggning | 1 | BROBY | GÖTENE | VÄSTRA GÖTALANDS LÄN
Privatperson | Privatperson | Privatperson | 4 ägare | 100 | 1800 | 1800 | 800 | Vind | Landbaserad | KKB | SE3 | 2023-04-16 | 2008-04-17 - 2008-04-17 | Ny anläggning | 1 | BROBY | GÖTENE | VÄSTRA GÖTALANDS LÄN
Kraftvärmeverket Eldaren | 556063-9683 | Tidaholms Energi AB | 1 ägare | 100 | 8000 | 8000 | 2200 | Biobränsle / torv / fossilt | Kraftvärme | THM | SE3 | 2023-04-15 | 2008-04-16 - 2008-04-16 | Ny anläggning | 1 | TIDAHOLM | TIDAHOLM | VÄSTRA GÖTALANDS LÄN
Privatperson | Privatperson | Privatperson | 1 ägare | 100 | 70 | 70 | 22 | Vatten | Vatten | UMA | SE2 | 2023-04-14 | 2008-03-15 - 2008-03-15 | Ny anläggning | 1 | TAVELSJÖ | UMEÅ | VÄSTERBOTTEN | Rödån
Bågede Kraftverk | 556001-3301 | Holmen AB | 1 ägare | 0.8 | 70809 | 566 | 13400 | Vatten | Produktionsökning | SN2 | SE2 | 2023-04-07 | 1974-01-01 - 1974-01-01 | Produktionsökning | 1 | BÅGEDE | STRÖMSUND | JÄMTLAND
Hässleholms avloppsreningsverk | 556594-2926 | Hässleholms Vatten AB | 1 ägare | 100 | 600 | 600 | 100 | Biobränsle / torv / fossilt | Kraftvärme | IKN | SE4 | 2023-03-09 | 2008-03-10 - 2008-03-10 | Ny anläggning | 1 | HÄSSLEHOLM | HÄSSLEHOLM | SKÅNE LÄN
Götene 2 Elin | 556242-1387 | Agrivind AB | 1 ägare | 100 | 1700 | 1700 | 800 | Vind | Landbaserad | FBN | SE3 | 2023-03-04 | 2008-03-05 - 2008-03-05 | Ny anläggning | 1 | FALKÖPING | FALKÖPING | VÄSTRA GÖTALANDS LÄN
Privatperson | Privatperson | Privatperson | 13 ägare | 100 | 1600 | 1600 | 440 | Vatten | Vatten | HAL | SE2 | 2023-03-04 | 2007-03-01 - 2007-03-01 | Ny anläggning | 1 | ÄLVKARHED | OVANÅKER | GÄVLEBORG | Flugen
Träbena kvarn | 556193-0636 | Wetterstad Consulting AB | 1 ägare | 100 | 400 | 400 | 75 | Vatten | Vatten | FBN | SE3 | 2023-02-28 | 2008-01-24 - 2008-01-24 | Omfattande ombyggnad | 1 | ÅSARP | FALKÖPING | VÄSTRA GÖTALANDS LÄN
Bragnum vindkraftverk | 556709-8156 | Lekåsa Vind AB | 1 ägare | 100 | 1500 | 1500 | 800 | Vind | Landbaserad | VDM | SE3 | 2023-02-20 | 2008-01-15 - 2008-01-15 | Ny anläggning | 1 | LEKÅSA | ESSUNGA | VÄSTRA GÖTALANDS LÄN
Bodens Värmeverk | 556200-9117 | Bodens Energi AB | 1 ägare | 100 | 19900 | 19900 | 5200 | Biobränsle / torv / fossilt | Kraftvärme | BDN | SE1 | 2023-02-19 | 2008-01-07 - 2008-01-07 | Ny anläggning | 1 | BODEN | BODEN | NORRBOTTEN
Solcell Räddningsstationen | 212000-2221 | Falu Kommun | 1 ägare | 100 | 120 | 120 | 146 | Sol | Sol | FLN | SE3 | 2023-02-19 | 2008-01-18 - 2008-01-18 | Ny anläggning | 1 | FALUN | FALUN | DALARNAS LÄN
IK8 Stugun | 556373-6775 | Vattenfall Indalsälven AB | 1 ägare | 0.28 | 181000 | 507 | 45500 | Vatten | Produktionsökning | STU | SE2 | 2023-02-08 | 1956-06-07 - 1956-12-19 | Produktionsökning | 2 | STUGUN | RAGUNDA | JÄMTLAND | Indalsälven
Lillgrund WPP D-04 | 556581-4273 | Vattenfall Vindkraft Sverige AB | 1 ägare | 100 | 7000 | 7000 | 2300 | Vind | Havsbaserad | LGR | SE4 | 2023-01-31 | 2007-12-11 - 2007-12-11 | Ny anläggning | 1 | ÖRESUND | MALMÖ | SKÅNE LÄN
Lillgrund WPP E-04 | 556581-4273 | Vattenfall Vindkraft Sverige AB | 1 ägare | 100 | 7000 | 7000 | 2300 | Vind | Havsbaserad | LGR | SE4 | 2023-01-31 | 2007-12-11 - 2007-12-11 | Ny anläggning | 1 | ÖRESUND | MALMÖ | SKÅNE LÄN
Lillgrund WPP D-03 | 556581-4273 | Vattenfall Vindkraft Sverige AB | 1 ägare | 100 | 7000 | 7000 | 2300 | Vind | Havsbaserad | LGR | SE4 | 2023-01-31 | 2007-12-11 - 2007-12-11 | Ny anläggning | 1 | ÖRESUND | MALMÖ | SKÅNE LÄN
Strömsnäs | 556472-8912 | Kraftgubbarna AB | 1 ägare | 100 | 900 | 900 | 210 | Vatten | Vatten | VLS | SE3 | 2023-01-31 | 1994-04-09 - 1994-04-09 | Omfattande ombyggnad | 1 | VÄSTERÅS | ENKÖPING | UPPSALA
Paljakobergets Gunilla | 556696-6940 | Dala Vind AB | 1 ägare | 100 | 2700 | 2700 | 1000 | Vind | Landbaserad | VBL | SE3 | 2023-01-30 | 2008-01-30 - 2008-01-30 | Ny anläggning | 1 | GRÄNGESBERG | LUDVIKA | DALARNAS LÄN
Kristianstad Hovby Vindkraftverk | 556013-6391 | Skånska Energi AB | 1 ägare | 100 | 500 | 500 | 450 | Vind | Landbaserad | SYL | SE4 | 2023-01-25 | 2007-02-01 - 2007-02-01 | Ny anläggning | 2 | KRISTIANSTAD | KRISTIANSTAD | SKÅNE LÄN
Lillgrund WPP D-02 | 556581-4273 | Vattenfall Vindkraft Sverige AB | 1 ägare | 100 | 7000 | 7000 | 2300 | Vind | Havsbaserad | LGR | SE4 | 2023-01-23 | 2007-12-04 - 2007-12-04 | Ny anläggning | 1 | ÖRESUND | MALMÖ | SKÅNE LÄN
Lillgrund WPP D-01 | 556581-4273 | Vattenfall Vindkraft Sverige AB | 1 ägare | 100 | 7000 | 7000 | 2300 | Vind | Havsbaserad | LGR | SE4 | 2023-01-23 | 2007-12-04 - 2007-12-04 | Ny anläggning | 1 | ÖRESUND | MALMÖ | SKÅNE LÄN
Lillgrund WPP E-06 | 556581-4273 | Vattenfall Vindkraft Sverige AB | 1 ägare | 100 | 7000 | 7000 | 2300 | Vind | Havsbaserad | LGR | SE4 | 2023-01-23 | 2007-12-04 - 2007-12-04 | Ny anläggning | 1 | ÖRESUND | MALMÖ | SKÅNE LÄN
Skörstorp 1 Gissevind | 556745-0548 | GSG Drift AB | 1 ägare | 100 | 5500 | 5500 | 2000 | Vind | Landbaserad | SLD | SE3 | 2023-01-23 | 2008-01-23 - 2008-01-23 | Ny anläggning | 1 | Tidaholm | FALKÖPING | VÄSTRA GÖTALANDS LÄN
Skörstorp 2 Skörstorpsvind | 556745-0548 | GSG Drift AB | 1 ägare | 100 | 5500 | 5500 | 2000 | Vind | Landbaserad | SLD | SE3 | 2023-01-18 | 2008-01-18 - 2008-01-18 | Ny anläggning | 1 | Tidaholm | FALKÖPING | VÄSTRA GÖTALANDS LÄN
Lillgrund WPP E-07 | 556581-4273 | Vattenfall Vindkraft Sverige AB | 1 ägare | 100 | 7000 | 7000 | 2300 | Vind | Havsbaserad | LGR | SE4 | 2023-01-17 | 2007-11-29 - 2007-11-29 | Ny anläggning | 1 | ÖRESUND | MALMÖ | SKÅNE LÄN
Skörstorp 3 Gästgivargården | 556745-0548 | GSG Drift AB | 1 ägare | 100 | 5500 | 5500 | 2000 | Vind | Landbaserad | SLD | SE3 | 2023-01-17 | 2008-01-16 - 2008-01-16 | Ny anläggning | 1 | Tidaholm | FALKÖPING | VÄSTRA GÖTALANDS LÄN
Stakahemmet | 556710-7882 | Stakahemmets Vind AB | 1 ägare | 100 | 1600 | 1600 | 800 | Vind | Landbaserad | SLD | SE3 | 2023-01-15 | 2008-01-16 - 2008-01-16 | Ny anläggning | 1 | HJO | HJO | VÄSTRA GÖTALANDS LÄN
Lillgrund WPP C-04 | 556581-4273 | Vattenfall Vindkraft Sverige AB | 1 ägare | 100 | 7000 | 7000 | 2300 | Vind | Havsbaserad | LGR | SE4 | 2023-01-15 | 2007-11-24 - 2007-11-24 | Ny anläggning | 1 | ÖRESUND | MALMÖ | SKÅNE LÄN
Octowood G1 | 556110-3358 | Octowood AB | 1 ägare | 100 | 800 | 800 | 170 | Biobränsle / torv / fossilt | Kraftvärme | IKN | SE2 | 2023-01-14 | 2008-01-15 - 2008-01-15 | Ny anläggning | 1 | KÄLARNE | BRÄCKE | JÄMTLAND
Lillgrund WPP C-05 | 556581-4273 | Vattenfall Vindkraft Sverige AB | 1 ägare | 100 | 7000 | 7000 | 2300 | Vind | Havsbaserad | LGR | SE4 | 2023-01-14 | 2007-11-24 - 2007-11-24 | Ny anläggning | 1 | ÖRESUND | MALMÖ | SKÅNE LÄN
Lillgrund WPP D-07 | 556581-4273 | Vattenfall Vindkraft Sverige AB | 1 ägare | 100 | 7000 | 7000 | 2300 | Vind | Havsbaserad | LGR | SE4 | 2023-01-14 | 2007-11-24 - 2007-11-24 | Ny anläggning | 1 | ÖRESUND | MALMÖ | SKÅNE LÄN
Lillgrund WPP C-03 | 556581-4273 | Vattenfall Vindkraft Sverige AB | 1 ägare | 100 | 7000 | 7000 | 2300 | Vind | Havsbaserad | LGR | SE4 | 2023-01-10 | 2007-11-20 - 2007-11-20 | Ny anläggning | 1 | ÖRESUND | MALMÖ | SKÅNE LÄN
Lillgrund WPP D-06 | 556581-4273 | Vattenfall Vindkraft Sverige AB | 1 ägare | 100 | 7000 | 7000 | 2300 | Vind | Havsbaserad | LGR | SE4 | 2023-01-10 | 2007-11-20 - 2007-11-20 | Ny anläggning | 1 | ÖRESUND | MALMÖ | SKÅNE LÄN
Lillgrund WPP C-02 | 556581-4273 | Vattenfall Vindkraft Sverige AB | 1 ägare | 100 | 7000 | 7000 | 2300 | Vind | Havsbaserad | LGR | SE4 | 2023-01-10 | 2007-11-20 - 2007-11-20 | Ny anläggning | 1 | ÖRESUND | MALMÖ | SKÅNE LÄN
Hammarforsen | 556730-7904 | Statkraft Sverige AB | 1 ägare | 3.5 | 552910 | 19352 | 79000 | Vatten | Produktionsökning | SUR | SE2 | 2023-01-09 | 1928-01-01 - 1950-12-12 | Produktionsökning | 5 | RAGUNDA | RAGUNDA | JÄMTLAND
Privatperson | Privatperson | Privatperson | 1 ägare | 100 | 4800 | 4800 | 1250 | Vatten | Vatten | ANE | SE2 | 2023-01-07 | 2008-01-08 - 2008-01-08 | Ny anläggning | 1 | LJUNGÅ | BRÄCKE | JÄMTLAND | Ljungån
Lillgrund WPP C-01 | 556581-4273 | Vattenfall Vindkraft Sverige AB | 1 ägare | 100 | 7000 | 7000 | 2300 | Vind | Havsbaserad | LGR | SE4 | 2023-01-06 | 2007-11-17 - 2007-11-17 | Ny anläggning | 1 | ÖRESUND | MALMÖ | SKÅNE LÄN
Lillgrund WPP C-08 | 556581-4273 | Vattenfall Vindkraft Sverige AB | 1 ägare | 100 | 7000 | 7000 | 2300 | Vind | Havsbaserad | LGR | SE4 | 2023-01-06 | 2007-11-17 - 2007-11-17 | Ny anläggning | 1 | ÖRESUND | MALMÖ | SKÅNE LÄN
Privatperson | Privatperson | Privatperson | 1 ägare | 100 | 210 | 210 | 225 | Vind | Landbaserad | NRL | SE3 | 2023-01-03 | 2008-01-01 - 2008-01-01 | Ny anläggning | 1 | ÖREBRO | ÖREBRO | ÖREBRO
Lillgrund WPP D-08 | 556581-4273 | Vattenfall Vindkraft Sverige AB | 1 ägare | 100 | 7000 | 7000 | 2300 | Vind | Havsbaserad | LGR | SE4 | 2023-01-02 | 2007-11-13 - 2007-11-13 | Ny anläggning | 1 | ÖRESUND | MALMÖ | SKÅNE LÄN
Privatperson | Privatperson | Privatperson | 1 ägare | 100 | 400 | 400 | 55 | Vatten | Vatten | KVM | SE3 | 2023-01-01 | 2007-12-20 - 2007-12-20 | Ny anläggning | 1 | BROKVARN | VARA | VÄSTRA GÖTALANDS LÄN | Lidan
G2 | 556012-8661 | StoraEnso Fors AB | 1 ägare | 19.2 | 75000 | 14400 | 9600 | Biobränsle / torv / fossilt | Produktionsökning | IKN | SE3 | 2022-12-31 | 1976-12-01 - 1976-12-01 | Produktionsökning | 1 | FORS | AVESTA | DALARNAS LÄN
Lillgrund WPP C-06 | 556581-4273 | Vattenfall Vindkraft Sverige AB | 1 ägare | 100 | 7000 | 7000 | 2300 | Vind | Havsbaserad | LGR | SE4 | 2022-12-28 | 2007-11-08 - 2007-11-08 | Ny anläggning | 1 | ÖRESUND | MALMÖ | SKÅNE LÄN
Lillgrund WPP B-06 | 556581-4273 | Vattenfall Vindkraft Sverige AB | 1 ägare | 100 | 7000 | 7000 | 2300 | Vind | Havsbaserad | LGR | SE4 | 2022-12-28 | 2007-11-08 - 2007-11-08 | Ny anläggning | 1 | ÖRESUND | MALMÖ | SKÅNE LÄN
Lillgrund WPP C-07 | 556581-4273 | Vattenfall Vindkraft Sverige AB | 1 ägare | 100 | 7000 | 7000 | 2300 | Vind | Havsbaserad | LGR | SE4 | 2022-12-28 | 2007-11-08 - 2007-11-08 | Ny anläggning | 1 | ÖRESUND | MALMÖ | SKÅNE LÄN
Lillgrund WPP B-05 | 556581-4273 | Vattenfall Vindkraft Sverige AB | 1 ägare | 100 | 7000 | 7000 | 2300 | Vind | Havsbaserad | LGR | SE4 | 2022-12-28 | 2007-11-08 - 2007-11-08 | Ny anläggning | 1 | ÖRESUND | MALMÖ | SKÅNE LÄN
Svensby 1:95 | 969708-6339 | Häggmarks Kraft HB | 1 ägare | 100 | 150 | 150 | 20 | Vatten | Vatten | VAL | SE3 | 2022-12-26 | 2008-01-01 - 2008-01-01 | Omfattande ombyggnad | 1 | V:A ÄMTERVIK | SUNNE | VÄRMLAND | Aplungsälven
Lillgrund WPP B-02 | 556581-4273 | Vattenfall Vindkraft Sverige AB | 1 ägare | 100 | 7000 | 7000 | 2300 | Vind | Havsbaserad | LGR | SE4 | 2022-12-24 | 2007-11-04 - 2007-11-04 | Ny anläggning | 1 | ÖRESUND | MALMÖ | SKÅNE LÄN
Lillgrund WPP B-03 | 556581-4273 | Vattenfall Vindkraft Sverige AB | 1 ägare | 100 | 7000 | 7000 | 2300 | Vind | Havsbaserad | LGR | SE4 | 2022-12-24 | 2007-11-04 - 2007-11-04 | Ny anläggning | 1 | ÖRESUND | MALMÖ | SKÅNE LÄN
Lillgrund WPP B-04 | 556581-4273 | Vattenfall Vindkraft Sverige AB | 1 ägare | 100 | 7000 | 7000 | 2300 | Vind | Havsbaserad | LGR | SE4 | 2022-12-24 | 2007-11-04 - 2007-11-04 | Ny anläggning | 1 | ÖRESUND | MALMÖ | SKÅNE LÄN
Lillgrund WPP B-01 | 556581-4273 | Vattenfall Vindkraft Sverige AB | 1 ägare | 100 | 7000 | 7000 | 2300 | Vind | Havsbaserad | LGR | SE4 | 2022-12-24 | 2007-11-04 - 2007-11-04 | Ny anläggning | 1 | ÖRESUND | MALMÖ | SKÅNE LÄN
Sundsholm | 969724-9317 | Sundsholms El HB | 1 ägare | 100 | 4400 | 4400 | 2000 | Vind | Landbaserad | FBN | SE3 | 2022-12-18 | 2007-12-19 - 2007-12-19 | Ny anläggning | 1 | FALKÖPING | FALKÖPING | VÄSTRA GÖTALANDS LÄN
Privatperson | Privatperson | Privatperson | 2 ägare | 100 | 1750 | 1750 | 800 | Vind | Landbaserad | MBY | SE3 | 2022-12-17 | 2007-12-18 - 2007-12-18 | Ny anläggning | 1 | FORNÅSA | MOTALA | ÖSTERGÖTLAND
Privatperson | Privatperson | Privatperson | 1 ägare | 100 | 175 | 175 | 37 | Vatten | Vatten | IKN | SE3 | 2022-12-15 | 2007-12-16 - 2007-12-16 | Ny anläggning | 1 | Åsebro | MELLERUD | VÄSTRA GÖTALANDS LÄN | Dalbergsån
Fingal af Boberg | 556704-3483 | Gunnarsons Vindkraft AB | 1 ägare | 100 | 1750 | 1750 | 800 | Vind | Landbaserad | MBY | SE3 | 2022-12-14 | 2007-12-15 - 2007-12-15 | Ny anläggning | 1 | FORNÅSA | MOTALA | ÖSTERGÖTLAND
Långås 4 | 556482-9553 | Jyreva Invest AB | 2 ägare | 100 | 5100 | 5100 | 2000 | Vind | Landbaserad | HLD | SE4 | 2022-12-13 | 2007-12-14 - 2007-12-14 | Ny anläggning | 1 | LÅNGÅSEN | FALKENBERG | HALLAND
Lillgrund WPP A-05 | 556581-4273 | Vattenfall Vindkraft Sverige AB | 1 ägare | 100 | 7000 | 7000 | 2300 | Vind | Havsbaserad | LGR | SE4 | 2022-12-13 | 2007-10-24 - 2007-10-24 | Ny anläggning | 1 | ÖRESUND | MALMÖ | SKÅNE LÄN
Långås nr 1 | 556552-9301 | Ating AB | 3 ägare | 100 | 5100 | 5100 | 2000 | Vind | Landbaserad | HLD | SE4 | 2022-12-13 | 2007-12-14 - 2007-12-14 | Ny anläggning | 1 | LÅNGÅS | FALKENBERG | HALLAND
Privatperson | Privatperson | Privatperson | 1 ägare | 100 | 1300 | 1300 | 800 | Vind | Landbaserad | SMN | SE3 | 2022-12-12 | 2007-12-13 - 2007-12-13 | Ny anläggning | 1 | NÄSSJÖ | NÄSSJÖ | JÖNKÖPING
Lillgrund WPP A-04 | 556581-4273 | Vattenfall Vindkraft Sverige AB | 1 ägare | 100 | 7000 | 7000 | 2300 | Vind | Havsbaserad | LGR | SE4 | 2022-12-12 | 2007-10-22 - 2007-10-22 | Ny anläggning | 1 | ÖRESUND | MALMÖ | SKÅNE LÄN
Lillgrund WPP B-07 | 556581-4273 | Vattenfall Vindkraft Sverige AB | 1 ägare | 100 | 7000 | 7000 | 2300 | Vind | Havsbaserad | LGR | SE4 | 2022-12-12 | 2007-10-23 - 2007-10-23 | Ny anläggning | 1 | ÖRESUND | MALMÖ | SKÅNE LÄN
Lillgrund WPP A-07 | 556581-4273 | Vattenfall Vindkraft Sverige AB | 1 ägare | 100 | 7000 | 7000 | 2300 | Vind | Havsbaserad | LGR | SE4 | 2022-12-12 | 2007-10-22 - 2007-10-22 | Ny anläggning | 1 | ÖRESUND | MALMÖ | SKÅNE LÄN
Blikstorp Kraftstation | 556432-3995 | Kuredo AB | 1 ägare | 100 | 600 | 600 | 220 | Vatten | Vatten | IKN | SE3 | 2022-12-12 | 2007-12-13 - 2007-12-13 | Ny anläggning | 1 | HJO | HJO | VÄSTRA GÖTALANDS LÄN | Tidan
Lillgrund WPP A-06 | 556581-4273 | Vattenfall Vindkraft Sverige AB | 1 ägare | 100 | 7000 | 7000 | 2300 | Vind | Havsbaserad | LGR | SE4 | 2022-12-11 | 2007-10-22 - 2007-10-22 | Ny anläggning | 1 | ÖRESUND | MALMÖ | SKÅNE LÄN
Långås nr 3 | 556217-2097 | Växthuset Linds AB | 3 ägare | 100 | 5100 | 5100 | 2000 | Vind | Landbaserad | HLD | SE4 | 2022-12-11 | 2007-12-12 - 2007-12-12 | Ny anläggning | 1 | LÅNGÅS | FALKENBERG | HALLAND
Lillgrund WPP A-03 | 556581-4273 | Vattenfall Vindkraft Sverige AB | 1 ägare | 100 | 7000 | 7000 | 2300 | Vind | Havsbaserad | LGR | SE4 | 2022-12-11 | 2007-10-21 - 2007-10-21 | Ny anläggning | 1 | ÖRESUND | MALMÖ | SKÅNE LÄN
Långås nr 2 | 556871-9560 | Wenvind AB | 1 ägare | 100 | 5100 | 5100 | 2000 | Vind | Landbaserad | HLD | SE4 | 2022-12-10 | 2007-12-11 - 2007-12-11 | Ny anläggning | 1 | LÅNGÅSEN | FALKENBERG | HALLAND
Lillgrund WPP B-08 | 556581-4273 | Vattenfall Vindkraft Sverige AB | 1 ägare | 100 | 7000 | 7000 | 2300 | Vind | Havsbaserad | LGR | SE4 | 2022-12-09 | 2007-10-20 - 2007-10-20 | Ny anläggning | 1 | ÖRESUND | MALMÖ | SKÅNE LÄN
Lillgrund WPP A-02 | 556581-4273 | Vattenfall Vindkraft Sverige AB | 1 ägare | 100 | 7000 | 7000 | 2300 | Vind | Havsbaserad | LGR | SE4 | 2022-12-09 | 2007-10-20 - 2007-10-20 | Ny anläggning | 1 | ÖRESUND | MALMÖ | SKÅNE LÄN
Lillgrund WPP A-01 | 556581-4273 | Vattenfall Vindkraft Sverige AB | 1 ägare | 100 | 7000 | 7000 | 2300 | Vind | Havsbaserad | LGR | SE4 | 2022-12-09 | 2007-10-20 - 2007-10-20 | Ny anläggning | 1 | ÖRESUND | MALMÖ | SKÅNE LÄN
Boberg 1 | 556455-7527 | GI Eriksson AB | 1 ägare | 100 | 1750 | 1750 | 800 | Vind | Landbaserad | MBY | SE3 | 2022-12-06 | 2007-12-07 - 2007-12-07 | Ny anläggning | 1 | FORNÅSA | MOTALA | ÖSTERGÖTLAND
Aplungstorp | 974000-7209 | Västra Emterviks Elektriska HB | 1 ägare | 100 | 150 | 150 | 45 | Vatten | Vatten | VAL | SE3 | 2022-12-06 | 1981-02-01 - 1981-02-01 | Omfattande ombyggnad | 1 | V ÄMTERVIK | SUNNE | VÄRMLAND | Aplungsälven
Timmele Kvarn | 556599-9710 | Winsarp AB | 1 ägare | 100 | 450 | 450 | 90 | Vatten | Vatten | SHD | SE3 | 2022-12-05 | 2007-09-27 - 2007-09-27 | Ny anläggning | 1 | TIMMELE | ULRICEHAMN | VÄSTRA GÖTALANDS LÄN | Ätran
Hyssna Vind AB | 556719-9830 | Hyssna Vind AB | 1 ägare | 100 | 2300 | 2300 | 1000 | Vind | Landbaserad | SHD | SE3 | 2022-12-03 | 2007-12-04 - 2007-12-04 | Ny anläggning | 1 | HYSSNA | MARK | VÄSTRA GÖTALANDS LÄN
Boda kvarn | 556127-9141 | Claestorps Fideikommiss AB | 1 ägare | 100 | 900 | 900 | 220 | Vatten | Vatten | KHB | SE3 | 2022-12-02 | 2007-12-03 - 2007-12-03 | Ny anläggning | 1 | KATRINEHOLM | KATRINEHOLM | SÖDERMANLAND | Nyköpings ån
Röbergsfjället B | 556717-9246 | Röbergsfjället Vind AB | 1 ägare | 100 | 30114 | 30114 | 10000 | Vind | Landbaserad | RBF | SE3 | 2022-11-30 | 2007-11-29 - 2007-12-13 | Ny anläggning | 5 | FLATBYN | VANSBRO | DALARNAS LÄN
Vara Tornum 13:1 | 556431-8987 | Fredängen AB | 9 ägare | 100 | 5300 | 5300 | 2000 | Vind | Landbaserad | KVM | SE3 | 2022-11-30 | 2007-12-01 - 2007-12-01 | Ny anläggning | 1 | KVÄNUM | VARA | VÄSTRA GÖTALANDS LÄN
Entorp 2 Vindkraftverk | 556242-1387 | Agrivind AB | 1 ägare | 100 | 4400 | 4400 | 2000 | Vind | Landbaserad | ARD | SE3 | 2022-11-28 | 2007-11-28 - 2007-11-28 | Ny anläggning | 1 | ENTORP | SKARA | VÄSTRA GÖTALANDS LÄN
Åsen Tumleberg | 556543-5152 | Lunnagården Blås AB | 16 ägare | 100 | 1600 | 1600 | 800 | Vind | Landbaserad | NSB | SE3 | 2022-11-28 | 2007-11-23 - 2007-11-23 | Ny anläggning | 1 | Nossebro | ESSUNGA | VÄSTRA GÖTALANDS LÄN
Lillgrund WPP G-02 | 556581-4273 | Vattenfall Vindkraft Sverige AB | 1 ägare | 100 | 7000 | 7000 | 2300 | Vind | Havsbaserad | LGR | SE4 | 2022-11-27 | 2007-10-08 - 2007-10-08 | Ny anläggning | 1 | ÖRESUND | MALMÖ | SKÅNE LÄN
Lillgrund WPP H-03 | 556581-4273 | Vattenfall Vindkraft Sverige AB | 1 ägare | 100 | 7000 | 7000 | 2300 | Vind | Havsbaserad | LGR | SE4 | 2022-11-27 | 2007-10-08 - 2007-10-08 | Ny anläggning | 1 | ÖRESUND | MALMÖ | SKÅNE LÄN
Entorp 1 vindkraftverk | 556242-1387 | Agrivind AB | 1 ägare | 100 | 4400 | 4400 | 2000 | Vind | Landbaserad | ARD | SE3 | 2022-11-26 | 2007-11-26 - 2007-11-26 | Ny anläggning | 1 | ENTORP | SKARA | VÄSTRA GÖTALANDS LÄN
Lillgrund WPP G-03 | 556581-4273 | Vattenfall Vindkraft Sverige AB | 1 ägare | 100 | 7000 | 7000 | 2300 | Vind | Havsbaserad | LGR | SE4 | 2022-11-26 | 2007-10-07 - 2007-10-07 | Ny anläggning | 1 | ÖRESUND | MALMÖ | SKÅNE LÄN
Lillgrund WPP H-04 | 556581-4273 | Vattenfall Vindkraft Sverige AB | 1 ägare | 100 | 7000 | 7000 | 2300 | Vind | Havsbaserad | LGR | SE4 | 2022-11-25 | 2007-10-06 - 2007-10-06 | Ny anläggning | 1 | ÖRESUND | MALMÖ | SKÅNE LÄN
Lillgrund WPP F-03 | 556581-4273 | Vattenfall Vindkraft Sverige AB | 1 ägare | 100 | 7000 | 7000 | 2300 | Vind | Havsbaserad | LGR | SE4 | 2022-11-25 | 2007-10-06 - 2007-10-06 | Ny anläggning | 1 | ÖRESUND | MALMÖ | SKÅNE LÄN
Lillgrund WPP H-02 | 556581-4273 | Vattenfall Vindkraft Sverige AB | 1 ägare | 100 | 7000 | 7000 | 2300 | Vind | Havsbaserad | LGR | SE4 | 2022-11-24 | 2007-10-05 - 2007-10-05 | Ny anläggning | 1 | ÖRESUND | MALMÖ | SKÅNE LÄN
Lillgrund WPP E-02 | 556581-4273 | Vattenfall Vindkraft Sverige AB | 1 ägare | 100 | 7000 | 7000 | 2300 | Vind | Havsbaserad | LGR | SE4 | 2022-11-23 | 2007-10-04 - 2007-10-04 | Ny anläggning | 1 | ÖRESUND | MALMÖ | SKÅNE LÄN
Lillgrund WPP F-02 | 556581-4273 | Vattenfall Vindkraft Sverige AB | 1 ägare | 100 | 7000 | 7000 | 2300 | Vind | Havsbaserad | LGR | SE4 | 2022-11-23 | 2007-10-04 - 2007-10-04 | Ny anläggning | 1 | ÖRESUND | MALMÖ | SKÅNE LÄN
Lillgrund WPP E-03 | 556581-4273 | Vattenfall Vindkraft Sverige AB | 1 ägare | 100 | 7000 | 7000 | 2300 | Vind | Havsbaserad | LGR | SE4 | 2022-11-23 | 2007-10-04 - 2007-10-04 | Ny anläggning | 1 | ÖRESUND | MALMÖ | SKÅNE LÄN
Lillgrund WPP E-01 | 556581-4273 | Vattenfall Vindkraft Sverige AB | 1 ägare | 100 | 7000 | 7000 | 2300 | Vind | Havsbaserad | LGR | SE4 | 2022-11-23 | 2007-10-04 - 2007-10-04 | Ny anläggning | 1 | ÖRESUND | MALMÖ | SKÅNE LÄN
Röbergsfjället A | 556717-9246 | Röbergsfjället Vind AB | 1 ägare | 100 | 17444 | 17444 | 6000 | Vind | Landbaserad | RBF | SE3 | 2022-11-17 | 2007-11-17 - 2007-12-05 | Ny anläggning | 3 | FLATBYN | VANSBRO | DALARNAS LÄN
Hallhult Västra | 556909-1118 | ES Power AB | 1 ägare | 100 | 2400 | 2400 | 1000 | Vind | Landbaserad | SMN | SE3 | 2022-11-15 | 2007-11-16 - 2007-11-16 | Ny anläggning | 1 | NÄSSJÖ | NÄSSJÖ | JÖNKÖPING
Södra Hagen 3 | 559022-2583 | Slättens Vind AB | 2 ägare | 100 | 1900 | 1900 | 800 | Vind | Landbaserad | DAD | SE3 | 2022-11-15 | 2007-11-16 - 2007-11-16 | Ny anläggning | 1 | GRINSTAD | MELLERUD | VÄSTRA GÖTALANDS LÄN
Södra Hagen 2 | 559022-2583 | Slättens Vind AB | 2 ägare | 100 | 1900 | 1900 | 800 | Vind | Landbaserad | DAD | SE3 | 2022-11-15 | 2007-11-16 - 2007-11-16 | Ny anläggning | 1 | GRINSTAD | MELLERUD | VÄSTRA GÖTALANDS LÄN
Ångturbin | 556445-8163 | Vallviks Bruk AB | 1 ägare | 15.6 | 138000 | 21528 | 30800 | Biobränsle / torv / fossilt | Produktionsökning | BEV | SE2 | 2022-11-15 | 1974-01-01 - 1974-01-01 | Produktionsökning | 1 | VALLVIK | SÖDERHAMN | GÄVLEBORG
Obbola 20:4 | 556147-1003 | SCA Obbola AB | 1 ägare | 100 | 120000 | 120000 | 25000 | Biobränsle / torv / fossilt | Industriellt mottryck | IKN | SE2 | 2022-11-14 | 2007-11-15 - 2007-11-15 | Omfattande ombyggnad | 1 | OBBOLA | UMEÅ | VÄSTERBOTTEN
Soliladan | 556247-6514 | Gislaved Energi AB | 1 ägare | 100 | 10 | 10 | 7 | Sol | Sol | GIV | SE3 | 2022-11-13 | 2007-09-03 - 2007-09-03 | Ny anläggning | 1 | GISLAVED | GISLAVED | JÖNKÖPING
Privatperson | Privatperson | Privatperson | 1 ägare | 100 | 1900 | 1900 | 800 | Vind | Landbaserad | DAD | SE3 | 2022-11-07 | 2007-11-08 - 2007-11-08 | Ny anläggning | 1 | MELLERUD | MELLERUD | VÄSTRA GÖTALANDS LÄN
Gategården, Begnt C | 556739-8820 | Wallenstam Vindkraft Gategården AB | 1 ägare | 100 | 5300 | 5300 | 1800 | Vind | Landbaserad | KVM | SE3 | 2022-11-06 | 2007-11-02 - 2007-11-02 | Ny anläggning | 1 | KVÄNUM | VARA | VÄSTRA GÖTALANDS LÄN
Privatperson | Privatperson | Privatperson | 2 ägare | 100 | 1900 | 1900 | 800 | Vind | Landbaserad | DAD | SE3 | 2022-11-04 | 2007-11-05 - 2007-11-05 | Ny anläggning | 1 | BRÅLANDA | VÄNERSBORG | VÄSTRA GÖTALANDS LÄN
Vena Säby | 559022-2583 | Slättens Vind AB | 2 ägare | 100 | 1800 | 1800 | 800 | Vind | Landbaserad | DAD | SE3 | 2022-11-04 | 2007-10-12 - 2007-10-12 | Ny anläggning | 1 | MELLERUD | MELLERUD | VÄSTRA GÖTALANDS LÄN
Bäckhammars Bruk | 556044-8952 | Nordic Paper Bäckhammar AB | 1 ägare | 10.2 | 120000 | 12240 | 17000 | Biobränsle / torv / fossilt | Produktionsökning | IKN | SE3 | 2022-11-01 | 1994-11-06 - 1994-11-06 | Produktionsökning | 1 | KRISTINEHAMN | KRISTINEHAMN | VÄRMLAND
EC Arsta KVV 1 | 556399-2246 | Norrtälje Energi AB | 1 ägare | 100 | 35000 | 35000 | 6360 | Biobränsle / torv / fossilt | Kraftvärme | NTE | SE3 | 2022-10-31 | 2007-05-01 - 2007-05-01 | Ny anläggning | 1 | NORRTÄLJE | NORRTÄLJE | STOCKHOLM
Byråsens Viola | 556696-6940 | Dala Vind AB | 1 ägare | 100 | 4000 | 4000 | 2000 | Vind | Landbaserad | MLG | SE3 | 2022-10-28 | 2007-10-29 - 2007-10-29 | Ny anläggning | 1 | MALUNG | MALUNG-SÄLEN | DALARNAS LÄN
Allöverket | 556222-2223 | C4 Energi AB | 1 ägare | 61.7 | 70000 | 43190 | 24000 | Biobränsle / torv / fossilt | Produktionsökning | IKN | SE4 | 2022-10-25 | 1994-11-07 - 2013-03-21 | Produktionsökning | 2 | KRISTIANSTAD | KRISTIANSTAD | SKÅNE LÄN
Granskärs Kraftvärmeverk | 556439-6447 | Söderhamn Nära AB | 1 ägare | 100 | 40000 | 40000 | 9000 | Biobränsle / torv / fossilt | Industriellt mottryck | SHN | SE2 | 2022-10-25 | 2007-10-29 - 2007-10-29 | Ny anläggning | 1 | SÖDERHAMN | SÖDERHAMN | GÄVLEBORG
Byråsens Marika | 556696-6940 | Dala Vind AB | 1 ägare | 100 | 4000 | 4000 | 2000 | Vind | Landbaserad | MLG | SE3 | 2022-10-21 | 2007-10-22 - 2007-10-22 | Ny anläggning | 1 | MALUNG | MALUNG-SÄLEN | DALARNAS LÄN
Privatperson | Privatperson | Privatperson | 1 ägare | 100 | 220 | 220 | 55 | Vatten | Vatten | SMN | SE3 | 2022-10-21 | 2006-11-01 - 2006-11-01 | Ny anläggning | 1 | MALMBÄCK | NÄSSJÖ | JÖNKÖPING
Lyngby 1 Rose-Marie G | 556791-3206 | Wallenstam Vindkraft Lyngby AB | 1 ägare | 100 | 5500 | 5500 | 2000 | Vind | Landbaserad | SKL | SE4 | 2022-10-18 | 2007-10-18 - 2007-10-18 | Ny anläggning | 1 | LYNGBY | KRISTIANSTAD | SKÅNE LÄN
Börstad 2 | 556552-6844 | Måns Rockler AB | 1 ägare | 100 | 1700 | 1700 | 850 | Vind | Landbaserad | VAN | SE3 | 2022-10-16 | 2007-10-16 - 2007-10-16 | Ny anläggning | 1 | VADSTENA | VADSTENA | ÖSTERGÖTLAND
Ludvika G1 | 556194-9784 | Västerbergslagens Kraft AB | 1 ägare | 100 | 13000 | 13000 | 3600 | Vatten | Vatten | VBL | SE3 | 2022-10-15 | 2007-10-16 - 2007-10-16 | Omfattande ombyggnad | 1 | LUDVIKA | LUDVIKA | DALARNAS LÄN | Kolbäcksån
Torkelsrud 1:1 | 556604-9705 | Torkelsrud Skog & Kraft AB | 1 ägare | 100 | 1800 | 1800 | 800 | Vind | Landbaserad | DAD | SE3 | 2022-10-14 | 2007-10-15 - 2007-10-15 | Ny anläggning | 1 | FÄRGELANDA | MUNKEDAL | VÄSTRA GÖTALANDS LÄN
Privatperson | Privatperson | Privatperson | 1 ägare | 100 | 1500 | 1500 | 800 | Vind | Landbaserad | SMS | SE4 | 2022-10-14 | 2007-10-19 - 2007-10-19 | Ny anläggning | 1 | TORSÅS | TORSÅS | KALMAR
Svegström | 769611-9515 | Solivind El ek för | 1 ägare | 100 | 6000 | 6000 | 2000 | Vind | Landbaserad | HJN | SE2 | 2022-10-12 | 2007-10-13 - 2007-10-13 | Ny anläggning | 1 | SVEG | HÄRJEDALEN | JÄMTLAND
Vånga Hed 2 | 556448-9820 | Lidbil Fastighet Vara AB | 1 ägare | 100 | 1750 | 1750 | 800 | Vind | Landbaserad | KVM | SE3 | 2022-10-11 | 2007-10-12 - 2007-10-12 | Ny anläggning | 1 | NORRA VÅNGA | VARA | VÄSTRA GÖTALANDS LÄN
Hörby Västra | 556334-3853 | Åraslövs Foder AB | 1 ägare | 100 | 1500 | 1500 | 800 | Vind | Landbaserad | BLE | SE4 | 2022-10-11 | 2007-08-28 - 2007-08-28 | Ny anläggning | 1 | SÖLVESBORG | SÖLVESBORG | BLEKINGE
IK9 Järkvissle | 556373-6775 | Vattenfall Indalsälven AB | 1 ägare | 3.85 | 451369 | 17378 | 96500 | Vatten | Produktionsökning | JKE | SE2 | 2022-10-08 | 1959-09-24 - 1959-12-09 | Produktionsökning | 2 | JÄRKVISSLE | SUNDSVALL | VÄSTERNORRLAND | Indalsälven
Vrå kvarn | 556727-7438 | Småländsk Kraft AB | 1 ägare | 100 | 600 | 600 | 105 | Vatten | Vatten | SMS | SE4 | 2022-09-30 | 2007-09-29 - 2007-09-29 | Omfattande ombyggnad | 1 | VRÅN | LJUNGBY | KRONOBERG
Privatperson | Privatperson | Privatperson | 4 ägare | 100 | 1650 | 1650 | 800 | Vind | Landbaserad | MBY | SE3 | 2022-09-30 | 2007-10-01 - 2007-10-01 | Ny anläggning | 1 | SKÄNNINGE | MJÖLBY | ÖSTERGÖTLAND
IK35 Långbjörn | 556810-1520 | Vattenfall Vattenkraft AB | 1 ägare | 0.31 | 430669 | 1335 | 96900 | Vatten | Produktionsökning | SN2 | SE2 | 2022-09-27 | 1959-10-06 - 1960-01-28 | Produktionsökning | 2 | NÄSÅKER | SOLLEFTEÅ | VÄSTERNORRLAND | Ångermanälven
Blåsborg | 556581-4273 | Vattenfall Vindkraft Sverige AB | 1 ägare | 100 | 5000 | 5000 | 2300 | Vind | Landbaserad | YST | SE4 | 2022-09-27 | 2007-09-28 - 2007-09-28 | Ny anläggning | 1 | YSTAD | YSTAD | SKÅNE LÄN
Gustavsborg | 556581-4273 | Vattenfall Vindkraft Sverige AB | 1 ägare | 100 | 5000 | 5000 | 2300 | Vind | Landbaserad | YST | SE4 | 2022-09-27 | 2007-09-28 - 2007-09-28 | Ny anläggning | 1 | YSTAD | YSTAD | SKÅNE LÄN
Privatperson | Privatperson | Privatperson | 1 ägare | 100 | 1800 | 1800 | 800 | Vind | Landbaserad | MBY | SE3 | 2022-09-19 | 2007-06-15 - 2007-06-15 | Ny anläggning | 1 | MJÖLBY | MJÖLBY | ÖSTERGÖTLAND
Borlänge Reningsverk | 556005-5385 | AB Borlänge Energi | 1 ägare | 100 | 1400 | 1400 | 250 | Biobränsle / torv / fossilt | Kraftvärme | IKN | SE3 | 2022-09-18 | 2007-09-06 - 2007-09-06 | Ny anläggning | 1 | BORLÄNGE | BORLÄNGE | DALARNAS LÄN
Hörby 2 Susan H | 556334-3853 | Åraslövs Foder AB | 1 ägare | 100 | 1500 | 1500 | 800 | Vind | Landbaserad | BLE | SE4 | 2022-09-16 | 2007-09-17 - 2007-09-17 | Ny anläggning | 1 | HÖRBY | SÖLVESBORG | BLEKINGE
Privatperson | Privatperson | Privatperson | 1 ägare | 100 | 1800 | 1800 | 800 | Vind | Landbaserad | MBY | SE3 | 2022-09-13 | 2007-09-14 - 2007-09-14 | Ny anläggning | 1 | MJÖLBY | MJÖLBY | ÖSTERGÖTLAND
Privatperson | Privatperson | Privatperson | 1 ägare | 100 | 350 | 350 | 100 | Vatten | Vatten | SNM | SE4 | 2022-09-11 | 2007-09-12 - 2007-09-12 | Ny anläggning | 1 | HÄSSLEHOLM | HÄSSLEHOLM | SKÅNE LÄN | Mellbyån
Västra strandens avloppsverk | 212000-1215 | Halmstads kommun | 1 ägare | 100 | 2200 | 2200 | 330 | Biobränsle / torv / fossilt | Övrig | HMD | SE4 | 2022-09-10 | 2004-10-01 - 2004-10-01 | Ny anläggning | 1 | HALMSTAD | HALMSTAD | HALLAND
Söderbodane 1 | 556508-4448 | Älvsborgsvind AB (publ) | 1 ägare | 100 | 1500 | 1500 | 800 | Vind | Landbaserad | DAD | SE3 | 2022-08-30 | 2007-08-01 - 2007-08-01 | Ny anläggning | 1 | TÖSSE | ÅMÅL | VÄSTRA GÖTALANDS LÄN
Krångede G1 G2 G5 G6 | 556006-8230 | Fortum Sverige AB | 1 ägare | 1.68 | 1081600 | 18171 | 165600 | Vatten | Produktionsökning | IKN | SE2 | 2022-08-28 | 1936-07-01 - 1936-07-01 | Produktionsökning | 4 | RAGUNDA | RAGUNDA | JÄMTLAND | Indalsälven
Krångede G3 G4 | 556006-8230 | Fortum Sverige AB | 1 ägare | 1.68 | 540800 | 9085 | 82800 | Vatten | Produktionsökning | ST2 | SE2 | 2022-08-28 | 1936-07-01 - 1936-07-01 | Produktionsökning | 2 | RAGUNDA | RAGUNDA | JÄMTLAND | Indalsälven
Lyngby 2 Rose-Marie G | 556791-3206 | Wallenstam Vindkraft Lyngby AB | 1 ägare | 100 | 6200 | 6200 | 1800 | Vind | Landbaserad | SKL | SE4 | 2022-08-23 | 2007-08-15 - 2007-08-15 | Ny anläggning | 1 | LYNGBY | KRISTIANSTAD | SKÅNE LÄN
Hörby Susan H | 556334-3853 | Åraslövs Foder AB | 1 ägare | 100 | 1575 | 1575 | 800 | Vind | Landbaserad | BLE | SE4 | 2022-08-22 | 2007-08-15 - 2007-08-15 | Ny anläggning | 1 | SÖLVESBORG | SÖLVESBORG | BLEKINGE
Avestaforsen | 556006-8230 | Fortum Sverige AB | 1 ägare | 100 | 170000 | 170000 | 24000 | Vatten | Vatten | AVR | SE3 | 2022-08-05 | 2007-08-01 - 2007-08-01 | Ny anläggning | 1 | AVESTA | AVESTA | DALARNAS LÄN | Dalälven
Sörgårdsvind 1 | 559017-7647 | MoWind AB | 1 ägare | 100 | 2000 | 2000 | 1000 | Vind | Landbaserad | GBN | SE3 | 2022-07-31 | 2007-06-28 - 2007-06-28 | Ny anläggning | 1 | HJÄLSTAD | TÖREBODA | VÄSTRA GÖTALANDS LÄN
Hafra 3 | 556703-2593 | Hafra Lyckorna Vind AB | 1 ägare | 100 | 1500 | 1500 | 800 | Vind | Landbaserad | BLE | SE4 | 2022-07-31 | 2007-07-20 - 2007-07-20 | Ny anläggning | 1 | SÖLVESBORG | SÖLVESBORG | BLEKINGE
Hafra 2 | 556703-2593 | Hafra Lyckorna Vind AB | 1 ägare | 100 | 1500 | 1500 | 800 | Vind | Landbaserad | BLE | SE4 | 2022-07-25 | 2007-07-26 - 2007-07-26 | Ny anläggning | 1 | SÖLVESBORG | SÖLVESBORG | BLEKINGE
Hafra 1 | 556703-2593 | Hafra Lyckorna Vind AB | 1 ägare | 100 | 1500 | 1500 | 800 | Vind | Landbaserad | BLE | SE4 | 2022-07-19 | 2007-07-10 - 2007-07-10 | Ny anläggning | 1 | SÖLVESBORG | SÖLVESBORG | BLEKINGE
Kappa Kraftliner | 556040-5960 | Smurfit Kappa | 1 ägare | 43.1 | 342300 | 147531 | 52000 | Biobränsle / torv / fossilt | Produktionsökning | VFN | SE1 | 2022-07-12 | 1962-01-01 - 2007-05-01 | Produktionsökning | 2 | PITEÅ | PITEÅ | NORRBOTTEN
Lovene 1 | 556729-4433 | Freja Agri AB | 1 ägare | 100 | 1800 | 1800 | 800 | Vind | Landbaserad | LDK | SE3 | 2022-07-11 | 2007-07-06 - 2007-07-06 | Ny anläggning | 1 | LOVENE | LIDKÖPING | VÄSTRA GÖTALANDS LÄN
Vankiva Avfallsanläggning | 556555-0349 | Hässleholm Miljö AB | 1 ägare | 100 | 2500 | 2500 | 360 | Biobränsle / torv / fossilt | Övrig | IKN | SE4 | 2022-07-05 | 2007-07-06 - 2007-07-06 | Ny anläggning | 1 | VANKIVA | HÄSSLEHOLM | SKÅNE LÄN
Privatperson | Privatperson | Privatperson | 1 ägare | 100 | 1300 | 1300 | 800 | Vind | Landbaserad | SLD | SE3 | 2022-06-18 | 2007-06-19 - 2007-06-19 | Ny anläggning | 1 | HJO | HJO | VÄSTRA GÖTALANDS LÄN
Privatperson | Privatperson | Privatperson | 1 ägare | 100 | 1500 | 1500 | 800 | Vind | Landbaserad | SLD | SE3 | 2022-06-18 | 2007-06-19 - 2007-06-19 | Ny anläggning | 1 | HJO | HJO | VÄSTRA GÖTALANDS LÄN
Privatperson | Privatperson | Privatperson | 2 ägare | 100 | 1700 | 1700 | 800 | Vind | Landbaserad | FBN | SE3 | 2022-06-18 | 2007-06-19 - 2007-06-19 | Ny anläggning | 1 | FALKÖPING | FALKÖPING | VÄSTRA GÖTALANDS LÄN
Privatperson | Privatperson | Privatperson | 2 ägare | 100 | 2400 | 2400 | 1000 | Vind | Landbaserad | FBN | SE3 | 2022-06-17 | 2007-06-14 - 2007-06-14 | Ny anläggning | 1 | FALKÖPING | FALKÖPING | VÄSTRA GÖTALANDS LÄN
Privatperson | Privatperson | Privatperson | 1 ägare | 100 | 1600 | 1600 | 800 | Vind | Landbaserad | VAR | SE3 | 2022-06-13 | 2007-06-14 - 2007-06-14 | Ny anläggning | 1 | VARA | VARA | VÄSTRA GÖTALANDS LÄN
Stommen 2, SBS-Vind | 556716-0238 | Skallmeja SBS-vind AB | 1 ägare | 100 | 1800 | 1800 | 800 | Vind | Landbaserad | ARD | SE3 | 2022-06-08 | 2007-06-09 - 2007-06-09 | Ny anläggning | 1 | SKARA | SKARA | VÄSTRA GÖTALANDS LÄN
Hillskär II | 769602-8096 | Kvarkenvinden 1 Kooperativ ek för | 1 ägare | 100 | 6000 | 6000 | 3000 | Vind | Landbaserad | UMA | SE2 | 2022-06-06 | 2007-04-01 - 2007-04-01 | Ny anläggning | 1 | HOLMSUND | UMEÅ | VÄSTERBOTTEN
Munkebo vind kraftverk | 556698-2632 | Klöverenergi AB | 1 ägare | 100 | 1800 | 1800 | 800 | Vind | Landbaserad | SLD | SE3 | 2022-06-04 | 2007-06-01 - 2007-06-01 | Ny anläggning | 1 | HJO | HJO | VÄSTRA GÖTALANDS LÄN
Munstorp Vindkraft | 556747-8531 | Vindwal AB | 1 ägare | 100 | 1500 | 1500 | 800 | Vind | Landbaserad | MYN | SE3 | 2022-06-03 | 2007-06-04 - 2007-06-04 | Ny anläggning | 1 | SKARA | SKARA | VÄSTRA GÖTALANDS LÄN
Härjevads Vind | 556648-0215 | Erikstorp Energi AB | 1 ägare | 100 | 1800 | 1800 | 800 | Vind | Landbaserad | LDK | SE3 | 2022-05-26 | 2007-05-26 - 2007-05-26 | Ny anläggning | 1 | LIDKÖPING | LIDKÖPING | VÄSTRA GÖTALANDS LÄN
Istad 2, Rödbenan | 556680-5676 | Istad Wind Power Management AB | 1 ägare | 100 | 5400 | 5400 | 2000 | Vind | Landbaserad | OLD | SE4 | 2022-05-22 | 2007-04-26 - 2007-04-26 | Ny anläggning | 1 | ST ISTAD | BORGHOLM | KALMAR
Istad 3, Grönbenan | 556680-5676 | Istad Wind Power Management AB | 1 ägare | 100 | 5400 | 5400 | 2000 | Vind | Landbaserad | OLD | SE4 | 2022-05-22 | 2007-04-26 - 2007-04-26 | Ny anläggning | 1 | ST ISTAD | BORGHOLM | KALMAR
Istad 5, Kornknarren | 556680-5676 | Istad Wind Power Management AB | 1 ägare | 100 | 5400 | 5400 | 2000 | Vind | Landbaserad | OLD | SE4 | 2022-05-22 | 2007-04-26 - 2007-04-26 | Ny anläggning | 1 | STORA ISTAD | BORGHOLM | KALMAR
Istad 4, Tofsvipan | 556680-5676 | Istad Wind Power Management AB | 1 ägare | 100 | 5400 | 5400 | 2000 | Vind | Landbaserad | OLD | SE4 | 2022-05-22 | 2007-04-26 - 2007-04-26 | Ny anläggning | 1 | STORA ISTAD | BORGHOLM | KALMAR
Istad 1, Ängshöken | 556680-5676 | Istad Wind Power Management AB | 1 ägare | 100 | 5400 | 5400 | 2000 | Vind | Landbaserad | OLD | SE4 | 2022-05-22 | 2007-04-26 - 2007-04-26 | Ny anläggning | 1 | ST ISTAD | BORGHOLM | KALMAR
Storforsens kraftstation | 556016-2561 | Skellefteå Kraft AB | 1 ägare | 100 | 23000 | 23000 | 4400 | Vatten | Vatten | UMD | SE2 | 2022-05-18 | 2007-05-18 - 2007-05-18 | Ny anläggning | 1 | ÖRTRÄSK | LYCKSELE | VÄSTERBOTTEN | Öreälven
Kvarnen | 556929-3037 | Kvarnen Vindkraft AB | 1 ägare | 100 | 1500 | 1500 | 800 | Vind | Landbaserad | KKB | SE3 | 2022-05-05 | 2007-05-05 - 2007-05-05 | Ny anläggning | 1 | LUNDSBRUNN | SKARA | VÄSTRA GÖTALANDS LÄN
Privatperson | Privatperson | Privatperson | 1 ägare | 100 | 2000 | 2000 | 1000 | Vind | Landbaserad | ARD | SE3 | 2022-05-01 | 2007-04-25 - 2007-04-25 | Ny anläggning | 1 | SKARA | SKARA | VÄSTRA GÖTALANDS LÄN
ACB Kraftvärme | 556268-8431 | ACB Laminat AB | 1 ägare | 100 | 9300 | 9300 | 6025 | Biobränsle / torv / fossilt | Kraftvärme | JML | SE2 | 2022-04-25 | 2007-05-26 - 2007-05-26 | Ny anläggning | 1 | BRUNFLO | ÖSTERSUND | JÄMTLAND
Älvsbyns Kraftvärmeverk | 556216-7451 | Älvsbyns Energi AB | 1 ägare | 100 | 7660 | 7660 | 3020 | Biobränsle / torv / fossilt | Industriellt mottryck | IKN | SE1 | 2022-04-15 | 2007-03-27 - 2007-03-27 | Ny anläggning | 1 | ÄLVSBYN | ÄLVSBYN | NORRBOTTEN
Karlsfält 3 | 559022-2583 | Slättens Vind AB | 2 ägare | 100 | 1600 | 1600 | 800 | Vind | Landbaserad | DAD | SE3 | 2022-04-12 | 2007-04-13 - 2007-04-13 | Ny anläggning | 1 | MELLERUD | MELLERUD | VÄSTRA GÖTALANDS LÄN
Karlsfält 2 | 559022-2583 | Slättens Vind AB | 2 ägare | 100 | 1600 | 1600 | 800 | Vind | Landbaserad | DAD | SE3 | 2022-04-12 | 2007-04-13 - 2007-04-13 | Ny anläggning | 1 | MELLERUD | MELLERUD | VÄSTRA GÖTALANDS LÄN
Privatperson | Privatperson | Privatperson | 1 ägare | 100 | 1300 | 1300 | 800 | Vind | Landbaserad | SLD | SE3 | 2022-04-01 | 2007-04-02 - 2007-04-02 | Ny anläggning | 1 | HJO | HJO | VÄSTRA GÖTALANDS LÄN
Finnatorps kraftstation | 556198-2223 | Finnatorps Såg AB | 1 ägare | 60.7 | 190 | 115 | 82 | Vatten | Produktionsökning | SHD | SE3 | 2022-03-31 | 2000-01-01 - 2007-12-01 | Produktionsökning | 2 | VÅRGÅRDA | VÅRGÅRDA | VÄSTRA GÖTALANDS LÄN | Säveån
Ullevi | 556453-9020 | JEA Lantbruks AB | 1 ägare | 100 | 1650 | 1650 | 800 | Vind | Landbaserad | OLD | SE4 | 2022-03-26 | 2007-03-14 - 2007-03-14 | Ny anläggning | 1 | FÄRJESTADEN | MÖRBYLÅNGA | KALMAR
Privatperson | Privatperson | Privatperson | 1 ägare | 100 | 1800 | 1800 | 800 | Vind | Landbaserad | GTA | SE3 | 2022-03-19 | 2007-03-05 - 2007-03-05 | Ny anläggning | 1 | LILLA EDET | LILLA EDET | VÄSTRA GÖTALANDS LÄN
PK2 Harsprånget G5 | 556810-1520 | Vattenfall Vattenkraft AB | 1 ägare | 0.5 | 571064 | 2855 | 475000 | Vatten | Produktionsökning | SN1 | SE1 | 2022-03-15 | 1980-09-24 - 1980-09-24 | Produktionsökning | 1 | PORJUS | JOKKMOKK | NORRBOTTEN | Stora Luleälven
PK2 Harsprånget G4 | 556810-1520 | Vattenfall Vattenkraft AB | 1 ägare | 0.5 | 571064 | 2855 | 180000 | Vatten | Produktionsökning | VFN | SE1 | 2022-03-15 | 1978-10-10 - 1978-10-10 | Produktionsökning | 1 | PORJUS | JOKKMOKK | NORRBOTTEN | Stora Luleälven
PK2 Harsprånget G1-G3 | 556810-1520 | Vattenfall Vattenkraft AB | 1 ägare | 0.5 | 114213 | 571 | 312500 | Vatten | Produktionsökning | SN1 | SE1 | 2022-03-15 | 1951-03-11 - 1952-03-31 | Produktionsökning | 3 | PORJUS | JOKKMOKK | NORRBOTTEN
735999100015022427 Börstad | 769603-7089 | Sveriges Vindkraftkooperativ Ek För | 1 ägare | 100 | 1800 | 1800 | 850 | Vind | Landbaserad | VAN | SE3 | 2022-03-08 | 2007-03-08 - 2007-03-08 | Ny anläggning | 1 | VADSTENA | VADSTENA | ÖSTERGÖTLAND
Forsbacka deponi | 556191-0729 | Gästrike Avfallshantering AB | 1 ägare | 100 | 800 | 800 | 97 | Biobränsle / torv / fossilt | Övrig | FOB | SE3 | 2022-03-07 | 2007-03-01 - 2007-03-01 | Ny anläggning | 1 | FORSBACKA | GÄVLE | GÄVLEBORG
Båtfors kraftstation G2 | 556016-2561 | Skellefteå Kraft AB | 1 ägare | 6.23 | 98065 | 6109 | 24300 | Vatten | Produktionsökning | SKF | SE1 | 2022-03-06 | 1962-05-27 - 1962-05-27 | Produktionsökning | 1 | SKELLEFTEÅ | SKELLEFTEÅ | VÄSTERBOTTEN
Torseröd VP1 | 556679-0340 | H-O Enterprise AB | 1 ägare | 100 | 1500 | 1500 | 800 | Vind | Landbaserad | NBL | SE3 | 2022-03-02 | 2007-01-31 - 2007-01-31 | Ny anläggning | 1 | TANUMSHEDE | TANUM | VÄSTRA GÖTALANDS LÄN
Torseröd VP5 | 556389-3956 | Eolus Vind AB | 1 ägare | 100 | 1500 | 1500 | 800 | Vind | Landbaserad | NBL | SE3 | 2022-03-02 | 2007-02-09 - 2007-02-09 | Ny anläggning | 1 | TANUMSHEDE | TANUM | VÄSTRA GÖTALANDS LÄN
Privatperson | Privatperson | Privatperson | 4 ägare | 100 | 1500 | 1500 | 800 | Vind | Landbaserad | NBL | SE3 | 2022-03-02 | 2007-02-16 - 2007-02-16 | Ny anläggning | 1 | TANUMSHEDE | TANUM | VÄSTRA GÖTALANDS LÄN
Torseröd VP2 | 556346-4295 | Eks Vind AB | 1 ägare | 100 | 1500 | 1500 | 800 | Vind | Landbaserad | NBL | SE3 | 2022-03-02 | 2007-02-28 - 2007-02-28 | Ny anläggning | 1 | TANUMSHEDE | TANUM | VÄSTRA GÖTALANDS LÄN
Torseröd VP4 | 556450-3935 | Hälso-Lasse i Trollhättan AB | 2 ägare | 100 | 1500 | 1500 | 800 | Vind | Landbaserad | NBL | SE3 | 2022-03-01 | 2007-02-23 - 2007-02-23 | Ny anläggning | 1 | TANUMSHEDE | TANUM | VÄSTRA GÖTALANDS LÄN
Privatperson | Privatperson | Privatperson | 1 ägare | 100 | 1500 | 1500 | 800 | Vind | Landbaserad | NBL | SE3 | 2022-03-01 | 2007-01-31 - 2007-01-31 | Ny anläggning | 1 | TANUMSHEDE | TANUM | VÄSTRA GÖTALANDS LÄN
Lillgrund WPP F-05 | 556581-4273 | Vattenfall Vindkraft Sverige AB | 1 ägare | 100 | 7000 | 7000 | 2300 | Vind | Havsbaserad | LGR | SE4 | 2022-02-09 | 2007-12-20 - 2007-12-20 | Ny anläggning | 1 | ÖRESUND | MALMÖ | SKÅNE LÄN
Lillgrund WPP F-06 | 556581-4273 | Vattenfall Vindkraft Sverige AB | 1 ägare | 100 | 7000 | 7000 | 2300 | Vind | Havsbaserad | LGR | SE4 | 2022-02-09 | 2007-12-20 - 2007-12-20 | Ny anläggning | 1 | ÖRESUND | MALMÖ | SKÅNE LÄN
Lillgrund WPP G-05 | 556581-4273 | Vattenfall Vindkraft Sverige AB | 1 ägare | 100 | 7000 | 7000 | 2300 | Vind | Havsbaserad | LGR | SE4 | 2022-02-09 | 2007-12-20 - 2007-12-20 | Ny anläggning | 1 | ÖRESUND | MALMÖ | SKÅNE LÄN
Alva af Hulta | 934002-3721 | N G Lundfeldt M FL | 1 ägare | 100 | 2700 | 2700 | 1000 | Vind | Landbaserad | VAN | SE3 | 2022-02-08 | 2007-02-08 - 2007-02-08 | Ny anläggning | 1 | MOTALA | ASKERSUND | ÖREBRO
Lillgrund WPP G-04 | 556581-4273 | Vattenfall Vindkraft Sverige AB | 1 ägare | 100 | 7000 | 7000 | 2300 | Vind | Havsbaserad | LGR | SE4 | 2022-02-08 | 2007-12-19 - 2007-12-19 | Ny anläggning | 1 | ÖRESUND | MALMÖ | SKÅNE LÄN
Lillgrund WPP F-04 | 556581-4273 | Vattenfall Vindkraft Sverige AB | 1 ägare | 100 | 7000 | 7000 | 2300 | Vind | Havsbaserad | LGR | SE4 | 2022-02-08 | 2007-12-20 - 2007-12-20 | Ny anläggning | 1 | ÖRESUND | MALMÖ | SKÅNE LÄN
Privatperson | Privatperson | Privatperson | 1 ägare | 100 | 200 | 200 | 150 | Vind | Landbaserad | DAD | SE3 | 2022-02-07 | 2007-01-12 - 2007-01-12 | Ny anläggning | 1 | TÖSSE | ÅMÅL | VÄSTRA GÖTALANDS LÄN
Korstaverket G 2 | 556478-6647 | Sundsvall Energi AB | 1 ägare | 100 | 5000 | 5000 | 21000 | Biobränsle / torv / fossilt | Industriellt mottryck | IKN | SE2 | 2022-02-07 | 2006-12-20 - 2006-12-20 | Ny anläggning | 1 | SUNDSVALL | SUNDSVALL | VÄSTERNORRLAND
Brönnestad 3 | 556604-5901 | Vindenergi Syd AB | 1 ägare | 100 | 2248 | 2248 | 850 | Vind | Landbaserad | IKN | SE4 | 2022-02-06 | 2007-02-07 - 2007-02-07 | Ny anläggning | 1 | KLAGSTORP | TRELLEBORG | SKÅNE LÄN
Saleby 1 | 556719-4682 | Stenbrona Vindpark AB | 1 ägare | 100 | 5200 | 5200 | 2000 | Vind | Landbaserad | KVM | SE3 | 2022-02-05 | 2007-02-06 - 2007-02-06 | Ny anläggning | 1 | LIDKÖPING | LIDKÖPING | VÄSTRA GÖTALANDS LÄN
Saleby 2 | 556719-4682 | Stenbrona Vindpark AB | 1 ägare | 100 | 5200 | 5200 | 2000 | Vind | Landbaserad | KVM | SE3 | 2022-02-05 | 2007-02-06 - 2007-02-06 | Ny anläggning | 1 | LIDKÖPING | LIDKÖPING | VÄSTRA GÖTALANDS LÄN
Södra Cell Mönsterås | 729500-3789 | Södra Skogsägarna ekonomiska förening | 1 ägare | 33.9 | 896133 | 303789 | 147850 | Biobränsle / torv / fossilt | Produktionsökning | IKN | SE4 | 2022-01-31 | 1979-10-17 - 2006-09-03 | Produktionsökning | 4 | MÖNSTERÅS | MÖNSTERÅS | KALMAR
Hemsjö Övre | 556026-3120 | Sydkraft Hydropower AB | 1 ägare | 100 | 20219 | 20219 | 5200 | Vatten | Vatten | SYD | SE4 | 2022-01-30 | 1906-09-15 - 1917-09-15 | Produktionsökning | 5 | HEMSJÖ | KARLSHAMN | BLEKINGE | Mörrumsån
Hornberget2 | 556001-6064 | Jämtkraft AB | 1 ägare | 100 | 6000 | 6000 | 2000 | Vind | Landbaserad | SKF | SE1 | 2022-01-28 | 2007-01-29 - 2007-01-29 | Ny anläggning | 1 | MALÅ | MALÅ | VÄSTERBOTTEN
Hornberget1 | 556001-6064 | Jämtkraft AB | 1 ägare | 100 | 6000 | 6000 | 2000 | Vind | Landbaserad | SKF | SE1 | 2022-01-28 | 2007-01-29 - 2007-01-29 | Ny anläggning | 1 | MALÅ | MALÅ | VÄSTERBOTTEN
Hornberget3 | 556001-6064 | Jämtkraft AB | 1 ägare | 100 | 6000 | 6000 | 2000 | Vind | Landbaserad | SKF | SE1 | 2022-01-28 | 2007-01-29 - 2007-01-29 | Ny anläggning | 1 | MALÅ | MALÅ | VÄSTERBOTTEN
735999224800339061 Lövstaviken A316 | 212000-1231 | Falkenbergs kommun | 1 ägare | 100 | 5000 | 5000 | 2300 | Vind | Landbaserad | FBG | SE4 | 2022-01-28 | 2007-01-09 - 2007-01-09 | Ny anläggning | 1 | FALKENBERG | FALKENBERG | HALLAND
Strömsfors Kraftstation | 556466-7441 | Licato Anläggningar AB | 1 ägare | 100 | 1500 | 1500 | 270 | Vatten | Vatten | KND | SE3 | 2022-01-25 | 1935-01-01 - 1935-01-01 | Omfattande ombyggnad | 1 | SVENLJUNGA | SVENLJUNGA | VÄSTRA GÖTALANDS LÄN | Assman
Askeberga 1 | 556547-0407 | Vindia AB | 1 ägare | 100 | 450 | 450 | 450 | Vind | Landbaserad | GBN | SE3 | 2022-01-21 | 2006-11-24 - 2006-11-24 | Ny anläggning | 1 | TIDAN | SKÖVDE | VÄSTRA GÖTALANDS LÄN
Askeberga 2 | 556547-0407 | Vindia AB | 1 ägare | 100 | 450 | 450 | 450 | Vind | Landbaserad | GBN | SE3 | 2022-01-21 | 2006-11-24 - 2006-11-24 | Ny anläggning | 1 | TIDAN | SKÖVDE | VÄSTRA GÖTALANDS LÄN
Privatperson | Privatperson | Privatperson | 1 ägare | 100 | 500 | 500 | 100 | Vatten | Vatten | SUR | SE2 | 2022-01-17 | 2007-01-10 - 2007-01-10 | Ny anläggning | 1 | TORPSHAMMAR | ÅNGE | VÄSTERNORRLAND
Mondi | 556114-9138 | Mondi Dynäs AB | 1 ägare | 65 | 127452 | 82844 | 21100 | Biobränsle / torv / fossilt | Produktionsökning | IKN | SE2 | 2022-01-16 | 1978-01-01 - 1978-01-01 | Produktionsökning | 1 | VÄJA | KRAMFORS | VÄSTERNORRLAND
Rålanda Dan C | 556389-3956 | Eolus Vind AB | 1 ägare | 100 | 1600 | 1600 | 800 | Vind | Landbaserad | DAD | SE3 | 2022-01-16 | 2006-11-08 - 2006-11-08 | Ny anläggning | 1 | UDDEVALLA | UDDEVALLA | VÄSTRA GÖTALANDS LÄN
Hornberget4 | 556001-6064 | Jämtkraft AB | 1 ägare | 100 | 6000 | 6000 | 2000 | Vind | Landbaserad | SKF | SE1 | 2022-01-14 | 2007-01-15 - 2007-01-15 | Ny anläggning | 1 | MALÅ | MALÅ | VÄSTERBOTTEN
Hornberget5 | 556001-6064 | Jämtkraft AB | 1 ägare | 100 | 6000 | 6000 | 2000 | Vind | Landbaserad | SKF | SE1 | 2022-01-14 | 2007-01-15 - 2007-01-15 | Ny anläggning | 1 | MALÅ | MALMÖ | SKÅNE LÄN
735999224800337067 Lövstaviken A314 | 212000-1231 | Falkenbergs kommun | 1 ägare | 100 | 5000 | 5000 | 2300 | Vind | Landbaserad | FBG | SE4 | 2022-01-11 | 2007-01-12 - 2007-01-12 | Ny anläggning | 1 | FALKENBERG | FALKENBERG | HALLAND
735999224800338064 Lövstaviken A315 | 212000-1231 | Falkenbergs kommun | 1 ägare | 100 | 5000 | 5000 | 2300 | Vind | Landbaserad | FBG | SE4 | 2022-01-10 | 2007-01-09 - 2007-01-09 | Ny anläggning | 1 | FALKENBERG | FALKENBERG | HALLAND
735999224800334066Lövstaviken A311 | 212000-1231 | Falkenbergs kommun | 1 ägare | 100 | 5000 | 5000 | 2300 | Vind | Landbaserad | FBG | SE4 | 2022-01-08 | 2006-11-20 - 2006-11-20 | Ny anläggning | 1 | FALKENBERG | FALKENBERG | HALLAND
735999224800335063 Lövstaviken A312 | 212000-1231 | Falkenbergs kommun | 1 ägare | 100 | 5000 | 5000 | 2300 | Vind | Landbaserad | FBG | SE4 | 2022-01-08 | 2006-10-25 - 2006-10-25 | Ny anläggning | 1 | FALKENBERG | FALKENBERG | HALLAND
Uvberget | 769613-8911 | Dala Vindkraft ek för | 1 ägare | 100 | 1800 | 1800 | 850 | Vind | Landbaserad | SMB | SE3 | 2022-01-04 | 2006-12-01 - 2006-12-01 | Ny anläggning | 1 | SMEDJEBACKEN | SMEDJEBACKEN | DALARNAS LÄN
Jungerholmarna | 556621-9761 | Ålem Energi Kraft AB | 1 ägare | 55.7 | 800 | 446 | 140 | Vatten | Produktionsökning | SMS | SE4 | 2021-12-31 | 1892-01-01 - 1892-01-01 | Produktionsökning | 1 | TIMMERNABBEN | MÖNSTERÅS | KALMAR | Emån
Privatperson | Privatperson | Privatperson | 1 ägare | 100 | 240 | 240 | 37 | Biobränsle / torv / fossilt | Övrig | KKB | SE3 | 2021-12-31 | 2007-01-01 - 2007-06-16 | Ny anläggning | 2 | GÖTENE | GÖTENE | VÄSTRA GÖTALANDS LÄN
Södra Cell Värö | 729500-3789 | Södra Skogsägarna ekonomiska förening | 1 ägare | 42.6 | 1000000 | 426000 | 126800 | Biobränsle / torv / fossilt | Produktionsökning | IKN | SE3 | 2021-12-31 | 2006-12-07 - 2016-08-01 | Produktionsökning | 2 | VÄRÖBACKA | VARBERG | HALLAND
Grytgöls kraftstation | 556201-9769 | Grytgöls Bruks Förvaltnings AB | 1 ägare | 100 | 600 | 600 | 137 | Vatten | Vatten | FSB | SE3 | 2021-12-31 | 1920-01-01 - 1920-01-01 | Omfattande ombyggnad | 2 | GRYTGÖL | FINSPÅNG | ÖSTERGÖTLAND | Emmaån
Privatperson | Privatperson | Privatperson | 1 ägare | 100 | 100 | 100 | 37 | Vatten | Vatten | VAN | SE3 | 2021-12-30 | 1920-01-01 - 1920-01-01 | Omfattande ombyggnad | 1 | BOXHOLM | BOXHOLM | ÖSTERGÖTLAND | Lillån
Kvarnbråten 1:8 | 556356-0423 | Väbo AB | 1 ägare | 100 | 1350 | 1350 | 800 | Vind | Landbaserad | GBN | SE3 | 2021-12-26 | 2006-11-29 - 2006-11-29 | Ny anläggning | 1 | KRISTINEHAMN | KRISTINEHAMN | VÄRMLAND
Bränna | 556561-9490 | R&B Vindkraft AB | 1 ägare | 100 | 1600 | 1600 | 800 | Vind | Landbaserad | MBY | SE3 | 2021-12-21 | 2006-12-21 - 2006-12-21 | Ny anläggning | 1 | SKÄNNINGE | MJÖLBY | ÖSTERGÖTLAND
Munkagård 3 | 556524-3010 | Varberg Energimarknad AB | 1 ägare | 100 | 5000 | 5000 | 2000 | Vind | Landbaserad | VBG | SE3 | 2021-12-20 | 2006-12-20 - 2006-12-20 | Ny anläggning | 1 | VARBERG | VARBERG | HALLAND
Munkagård 2 | 769604-8300 | Varbergsvind ek för | 1 ägare | 100 | 5000 | 5000 | 2000 | Vind | Landbaserad | VBG | SE3 | 2021-12-20 | 2006-12-20 - 2006-12-20 | Ny anläggning | 1 | VARBERG | VARBERG | HALLAND
Munkagård 1 | 556524-3010 | Varberg Energimarknad AB | 1 ägare | 100 | 5000 | 5000 | 2000 | Vind | Landbaserad | VBG | SE3 | 2021-12-20 | 2006-12-20 - 2006-12-20 | Ny anläggning | 1 | VARBERG | VARBERG | HALLAND
Värlingegården | 556683-4197 | Universal Wind Power Production AB | 1 ägare | 100 | 1100 | 1100 | 4000 | Vind | Landbaserad | SKV | SE4 | 2021-12-19 | 2006-12-20 - 2007-03-09 | Ny anläggning | 2 | ESLÖV | ESLÖV | SKÅNE LÄN
Privatperson | Privatperson | Privatperson | 3 ägare | 100 | 150 | 150 | 57 | Vatten | Vatten | SLD | SE3 | 2021-12-14 | 2006-12-15 - 2018-01-16 | Ny anläggning | 2 | TIDAHOLM | TIDAHOLM | VÄSTRA GÖTALANDS LÄN
Privatperson | Privatperson | Privatperson | 1 ägare | 100 | 150 | 150 | 66 | Vatten | Vatten | SHD | SE3 | 2021-12-11 | 2006-12-12 - 2006-12-12 | Ny anläggning | 1 | HÄLLINGSJÖ | MARK | VÄSTRA GÖTALANDS LÄN
Österå Kraftstation | 556459-5048 | Österå Kraftstation AB | 1 ägare | 100 | 1325 | 1325 | 340 | Vatten | Vatten | FLN | SE3 | 2021-12-04 | 1900-01-01 - 1900-01-01 | Omfattande ombyggnad | 1 | TÄBY | FALUN | DALARNAS LÄN | Rogsån
KVV Torsvik | 556015-3354 | Jönköping Energi AB | 1 ägare | 100 | 0 | 0 | 14000 | Biobränsle / torv / fossilt | Kraftvärme | JNK | SE3 | 2021-12-04 | 2006-12-01 - 2006-12-01 | Ny anläggning | 1 | JÖNKÖPING | JÖNKÖPING | JÖNKÖPING
Privatperson | Privatperson | Privatperson | 1 ägare | 100 | 1500 | 1500 | 800 | Vind | Landbaserad | DAD | SE3 | 2021-12-03 | 2006-12-03 - 2006-12-03 | Ny anläggning | 1 | SÄFFLE | SÄFFLE | VÄRMLAND
Alstermo Nedre | 556419-9734 | Amo Energi AB | 1 ägare | 100 | 2000 | 2000 | 500 | Vatten | Vatten | SMS | SE4 | 2021-11-30 | 1939-01-01 - 2006-12-14 | Omfattande ombyggnad | 2 | ALSTERMÖ | UPPVIDINGE | KRONOBERG
Lycke Vind | 556399-8557 | Sahlströms Jordbruk AB | 1 ägare | 100 | 1200 | 1200 | 850 | Vind | Landbaserad | MYN | SE3 | 2021-11-29 | 2006-11-30 - 2006-11-30 | Ny anläggning | 1 | SKARA | SKARA | VÄSTRA GÖTALANDS LÄN
Privatperson | Privatperson | Privatperson | 1 ägare | 100 | 700 | 700 | 110 | Biobränsle / torv / fossilt | Kraftvärme | IKN | SE4 | 2021-11-16 | 2006-10-23 - 2006-10-23 | Ny anläggning | 1 | MALMÖ | MALMÖ | SKÅNE LÄN
Privatperson | Privatperson | Privatperson | 1 ägare | 100 | 500 | 500 | 100 | Vatten | Vatten | DAD | SE3 | 2021-11-13 | 2006-11-14 - 2006-11-14 | Ny anläggning | 1 | SÄFFLE | ÅMÅL | VÄSTRA GÖTALANDS LÄN | Vittalandaån
Privatperson | Privatperson | Privatperson | 2 ägare | 100 | 1650 | 1650 | 800 | Vind | Landbaserad | KVM | SE3 | 2021-11-12 | 2006-10-03 - 2006-10-03 | Ny anläggning | 1 | KVÄNUM | VARA | VÄSTRA GÖTALANDS LÄN
Flata kvarn | 556599-9710 | Winsarp AB | 1 ägare | 100 | 300 | 300 | 55 | Vatten | Vatten | SHD | SE3 | 2021-11-09 | 2006-11-10 - 2006-11-10 | Ny anläggning | 1 | TIMMELE | ULRICEHAMN | VÄSTRA GÖTALANDS LÄN | Ätran
Västermalmsverket G2 | 556509-6731 | Falu Energi & Vatten AB | 1 ägare | 100 | 39000 | 39000 | 9000 | Biobränsle / torv / fossilt | Kraftvärme | FLN | SE3 | 2021-11-06 | 2006-11-01 - 2006-11-01 | Ny anläggning | 1 | FALUN | FALUN | DALARNAS LÄN
Motala Bergsättersverken BP5 | 556036-2138 | Vattenfall AB | 1 ägare | 100 | 24000 | 24000 | 3750 | Biobränsle / torv / fossilt | Kraftvärme | IKN | SE3 | 2021-11-02 | 2006-10-05 - 2006-10-05 | Ny anläggning | 1 | MOTALA | MOTALA | ÖSTERGÖTLAND
Fjällberget 4 | 556571-5470 | Stena Renewable Energy AB | 1 ägare | 100 | 6000 | 6000 | 2000 | Vind | Landbaserad | VBL | SE3 | 2021-11-01 | 2006-11-01 - 2006-11-01 | Ny anläggning | 1 | LUDVIKA | LUDVIKA | DALARNAS LÄN
Fjällberget 5 | 556571-5470 | Stena Renewable Energy AB | 1 ägare | 100 | 6000 | 6000 | 2000 | Vind | Landbaserad | VBL | SE3 | 2021-11-01 | 2006-11-01 - 2006-11-01 | Ny anläggning | 1 | LUDVIKA | LUDVIKA | DALARNAS LÄN
Fjällberget 1 | 556571-5470 | Stena Renewable Energy AB | 1 ägare | 100 | 6000 | 6000 | 2000 | Vind | Landbaserad | VBL | SE3 | 2021-11-01 | 2006-11-01 - 2006-11-01 | Ny anläggning | 1 | LUDVIKA | LUDVIKA | DALARNAS LÄN
Fjällberget 3 | 556571-5470 | Stena Renewable Energy AB | 1 ägare | 100 | 6000 | 6000 | 2000 | Vind | Landbaserad | VBL | SE3 | 2021-11-01 | 2006-11-01 - 2006-11-01 | Ny anläggning | 1 | LUDVIKA | LUDVIKA | DALARNAS LÄN
Fjällberget 2 | 556571-5470 | Stena Renewable Energy AB | 1 ägare | 100 | 6000 | 6000 | 2000 | Vind | Landbaserad | VBL | SE3 | 2021-11-01 | 2006-11-01 - 2006-11-01 | Ny anläggning | 1 | LUDVIKA | LUDVIKA | DALARNAS LÄN
Skärsätts Kraftverk | 556424-0215 | Torrsjö Kraft AB | 1 ägare | 100 | 800 | 800 | 200 | Vatten | Vatten | MEL | SE2 | 2021-10-31 | 2001-01-23 - 2001-01-23 | Omfattande ombyggnad | 1 | NJURUNDA | SUNDSVALL | VÄSTERNORRLAND
Privatperson | Privatperson | Privatperson | 1 ägare | 100 | 270 | 270 | 150 | Vind | Landbaserad | OLD | SE4 | 2021-10-30 | 2006-10-31 - 2006-10-31 | Ny anläggning | 1 | FÄRJESTADEN | MÖRBYLÅNGA | KALMAR
Beleverket | 556555-0349 | Hässleholm Miljö AB | 1 ägare | 100 | 7000 | 7000 | 1670 | Biobränsle / torv / fossilt | Kraftvärme | SKL | SE4 | 2021-10-25 | 2003-10-01 - 2003-10-01 | Ny anläggning | 1 | HÄSSLEHOLM | HÄSSLEHOLM | SKÅNE LÄN
Privatperson | Privatperson | Privatperson | 2 ägare | 100 | 2000 | 2000 | 1000 | Vind | Landbaserad | SLD | SE3 | 2021-10-22 | 2006-10-23 - 2006-10-23 | Ny anläggning | 1 | SKÖVDE | SKÖVDE | VÄSTRA GÖTALANDS LÄN
Kvismaren 2 | 769610-7247 | Kvismardalens Vind ek för | 1 ägare | 100 | 1400 | 1400 | 800 | Vind | Landbaserad | NRL | SE3 | 2021-10-19 | 2006-10-20 - 2006-10-20 | Ny anläggning | 1 | ODENSBACKEN | ÖREBRO | ÖREBRO
Ova Vind 2 | 556669-6745 | Ova Vind AB | 1 ägare | 100 | 2000 | 2000 | 1000 | Vind | Landbaserad | KKB | SE3 | 2021-10-15 | 2006-10-16 - 2006-10-16 | Ny anläggning | 1 | KÄLLBY | GÖTENE | VÄSTRA GÖTALANDS LÄN
Mörkagården 2 | 556708-5302 | M A Vind AB | 1 ägare | 100 | 1650 | 1650 | 800 | Vind | Landbaserad | KVM | SE3 | 2021-10-12 | 2006-10-03 - 2006-10-03 | Ny anläggning | 1 | KVÄNUM | VARA | VÄSTRA GÖTALANDS LÄN
Privatperson | Privatperson | Privatperson | 1 ägare | 100 | 1800 | 1800 | 800 | Vind | Landbaserad | VAL | SE3 | 2021-10-12 | 2006-10-13 - 2006-10-13 | Ny anläggning | 1 | KARLSTAD | KARLSTAD | VÄRMLAND
Bodberget 1 | 556587-9185 | Industriprodukter i Örebro AB | 1 ägare | 100 | 2300 | 2300 | 1000 | Vind | Landbaserad | ALL | SE2 | 2021-09-30 | 2006-09-27 - 2006-09-27 | Ny anläggning | 1 | HARRSJÖN | STRÖMSTAD | VÄSTRA GÖTALANDS LÄN
Hägerums Kvarn | 969660-2409 | Hägerums Kvarn HB | 1 ägare | 100 | 700 | 700 | 175 | Vatten | Vatten | SMN | SE3 | 2021-09-19 | 2006-09-06 - 2006-09-06 | Ny anläggning | 1 | PÅSKALLAVIK | OSKARSHAMN | KALMAR
Raftsjöhöjden 1:7 Strömsund | 769612-8318 | Hällingarna Vind ek för | 1 ägare | 100 | 2000 | 2000 | 800 | Vind | Landbaserad | JML | SE2 | 2021-09-17 | 2006-09-15 - 2006-09-15 | Ny anläggning | 1 | HAMMERDAL | STRÖMSUND | JÄMTLAND
NK1 Stornorrfors G1-G2 | 556810-1520 | Vattenfall Vattenkraft AB | 2 ägare | 1.88 | 1138414 | 21402 | 279500 | Vatten | Produktionsökning | UMN | SE2 | 2021-09-14 | 1958-12-17 - 2006-05-11 | Produktionsökning | 2 | UMEÅ | UMEÅ | VÄSTERBOTTEN | Umeälven
NK1 Stornorrfors G3-G4 | 556810-1520 | Vattenfall Vattenkraft AB | 2 ägare | 1.88 | 1138414 | 21402 | 320400 | Vatten | Produktionsökning | SN2 | SE2 | 2021-09-14 | 1959-05-14 - 1985-10-31 | Produktionsökning | 2 | UMEÅ | UMEÅ | VÄSTERBOTTEN | Umeälven
Axelsvik | 559131-0908 | Kalix Wind AB | 1 ägare | 100 | 2000 | 2000 | 1000 | Vind | Landbaserad | KAB | SE1 | 2021-09-07 | 2006-09-07 - 2006-09-07 | Ny anläggning | 1 | BÅTSKÄRSNÄS | KALIX | NORRBOTTEN
Kvarnforsens kraftverk | 556015-4691 | Härjeåns Kraft AB | 1 ägare | 100 | 30200 | 30200 | 4988 | Vatten | Vatten | HJN | SE2 | 2021-08-27 | 2005-09-13 - 2005-09-13 | Ny anläggning | 1 | SVEG | HÄRJEDALEN | JÄMTLAND
Privatperson | Privatperson | Privatperson | 1 ägare | 100 | 1500 | 1500 | 850 | Vind | Landbaserad | MBY | SE3 | 2021-08-24 | 2006-08-21 - 2006-08-21 | Ny anläggning | 1 | SKÄNNINGE | MJÖLBY | ÖSTERGÖTLAND
Skattegården 2 | 556704-3020 | Östra Tunhem Vind AB | 2 ägare | 100 | 1750 | 1750 | 800 | Vind | Landbaserad | ARD | SE3 | 2021-08-20 | 2006-08-21 - 2006-08-21 | Ny anläggning | 1 | FALKÖPING | FALKÖPING | VÄSTRA GÖTALANDS LÄN
PK3 Ligga G2 | 556810-1520 | Vattenfall Vattenkraft AB | 1 ägare | 1 | 792788 | 7928 | 76000 | Vatten | Produktionsökning | SN1 | SE1 | 2021-08-15 | 1954-07-04 - 1954-07-04 | Produktionsökning | 1 | PORJUS | JOKKMOKK | NORRBOTTEN | Stora Luleälven
PK3 Ligga G1 | 556810-1520 | Vattenfall Vattenkraft AB | 1 ägare | 1 | 202000 | 2020 | 75000 | Vatten | Produktionsökning | SN1 | SE1 | 2021-08-15 | 1954-09-22 - 1954-09-22 | Produktionsökning | 1 | PORJUS | JOKKMOKK | NORRBOTTEN | Stora Luleälven
PK3 Ligga G3 | 556810-1520 | Vattenfall Vattenkraft AB | 1 ägare | 1 | 661000 | 6610 | 175750 | Vatten | Produktionsökning | SN1 | SE1 | 2021-08-15 | 1982-04-05 - 1982-04-05 | Produktionsökning | 1 | PORJUS | JOKKMOKK | NORRBOTTEN | Stora Luleälven
Skälvandeström kraftstation | 556738-6015 | RH Kraft AB | 1 ägare | 29.6 | 785 | 232 | 140 | Vatten | Produktionsökning | SMS | SE4 | 2021-07-29 | 1935-01-01 - 1935-01-01 | Produktionsökning | 1 | FRÖSEKE | UPPVIDINGE | KRONOBERG
Odarslöv | 556633-0998 | Lundaslättens Vindfabrik AB | 1 ägare | 100 | 1380 | 1380 | 6000 | Vind | Landbaserad | SKN | SE4 | 2021-07-24 | 2006-07-25 - 2006-08-09 | Ny anläggning | 3 | ESLÖV | ESLÖV | SKÅNE LÄN
PK4 Messaure | 556810-1520 | Vattenfall Vattenkraft AB | 1 ägare | 1.7 | 1851441 | 31474 | 446100 | Vatten | Produktionsökning | VFN | SE1 | 2021-07-07 | 1963-07-31 - 1984-01-27 | Produktionsökning | 3 | VUOLLERIM | JOKKMOKK | NORRBOTTEN | Stora Lule älv
Kalmarsund Vind | 769613-9661 | Kalmarsund Vind ek för | 1 ägare | 100 | 2200 | 2200 | 800 | Vind | Landbaserad | OLD | SE4 | 2021-06-25 | 2006-06-21 - 2006-06-21 | Ny anläggning | 1 | DEGERHAMN | MÖRBYLÅNGA | KALMAR
Privatperson | Privatperson | Privatperson | 1 ägare | 100 | 100 | 100 | 75 | Vind | Landbaserad | NRL | SE3 | 2021-06-01 | 2006-05-15 - 2006-05-15 | Ny anläggning | 1 | PÅLSBODA | HALLSBERG | ÖREBRO
Privatperson | Privatperson | Privatperson | 1 ägare | 100 | 1800 | 1800 | 800 | Vind | Landbaserad | NBL | SE3 | 2021-05-23 | 2006-02-20 - 2006-02-20 | Ny anläggning | 1 | HÄLLEVADSHOLM | MUNKEDAL | VÄSTRA GÖTALANDS LÄN
Båtfors kraftstation G1 | 556016-2561 | Skellefteå Kraft AB | 1 ägare | 6.23 | 196129 | 12219 | 48600 | Vatten | Produktionsökning | SKF | SE1 | 2021-05-19 | 1962-05-27 - 1962-05-27 | Produktionsökning | 2 | BOLIDEN | SKELLEFTEÅ | VÄSTERBOTTEN
Torrsjö Kraftverk | 556424-0215 | Torrsjö Kraft AB | 1 ägare | 38 | 614 | 233 | 130 | Vatten | Produktionsökning | MEL | SE2 | 2021-05-10 | 1920-01-01 - 1920-01-01 | Produktionsökning | 2 | NJURUNDA | SUNDSVALL | VÄSTERNORRLAND
Privatperson | Privatperson | Privatperson | 1 ägare | 100 | 300 | 300 | 225 | Vind | Landbaserad | FBN | SE3 | 2021-04-20 | 2006-04-20 - 2006-04-20 | Ny anläggning | 1 | KÄTTILSTORP | FALKÖPING | VÄSTRA GÖTALANDS LÄN
Privatperson | Privatperson | Privatperson | 1 ägare | 100 | 75 | 75 | 15 | Vatten | Vatten | VAL | SE3 | 2021-04-09 | 2005-12-09 - 2005-12-09 | Ny anläggning | 1 | GRUMS | GRUMS | VÄRMLAND | Segmoälven
Seskarö WT 1-5 | 559131-0908 | Kalix Wind AB | 1 ägare | 100 | 10000 | 10000 | 5000 | Vind | Landbaserad | TNN | SE1 | 2021-04-05 | 2006-04-05 - 2006-04-05 | Ny anläggning | 5 | HAPARANDA | HAPARANDA | NORRBOTTEN
Krokströmmens kraftverk | 556006-8230 | Fortum Sverige AB | 2 ägare | 0.42 | 522000 | 2192 | 113000 | Vatten | Produktionsökning | IKN | SE2 | 2021-03-23 | 1952-01-01 - 1952-01-01 | Produktionsökning | 3 | YTTERHOGDAL | HÄRJEDALEN | JÄMTLAND | Ljusnan
Naglarp | 556462-6439 | Rajo Fastighets AB | 1 ägare | 100 | 3100 | 3100 | 1600 | Vind | Landbaserad | FBN | SE3 | 2021-03-22 | 2006-03-23 - 2009-02-13 | Ny anläggning | 2 | KINNARP | FALKÖPING | VÄSTRA GÖTALANDS LÄN
Tänger | 556006-8230 | Fortum Sverige AB | 1 ägare | 100 | 23000 | 23000 | 4600 | Vatten | Vatten | DAL | SE3 | 2021-03-20 | 2005-12-14 - 2005-12-14 | Ny anläggning | 1 | ENVIKEN | FALUN | DALARNAS LÄN | Tängerströmmen
Askers Via | 556681-8307 | Ak i Asker AB | 1 ägare | 100 | 1500 | 1500 | 800 | Vind | Landbaserad | NRL | SE3 | 2021-03-15 | 2006-03-14 - 2006-03-14 | Ny anläggning | 1 | ODENSBACKEN | ÖREBRO | ÖREBRO
Oskarströms Nedre enhet 1 och 2 | 556524-3010 | Varberg Energimarknad AB | 1 ägare | 100 | 1500 | 1500 | 400 | Vatten | Vatten | VBG | SE3 | 2021-03-09 | 2006-03-10 - 2006-03-10 | Ny anläggning | 2 | N-Enslöv | HALMSTAD | HALLAND | Nissan
Privatperson | Privatperson | Privatperson | 1 ägare | 100 | 1700 | 1700 | 800 | Vind | Landbaserad | SKL | SE4 | 2021-02-27 | 2006-02-27 - 2006-02-27 | Ny anläggning | 1 | TOMELILLA | TOMELILLA | SKÅNE LÄN
Klevberget | 556686-1141 | Klevberget Vind AB | 1 ägare | 100 | 1800 | 1800 | 800 | Vind | Landbaserad | NBL | SE3 | 2021-02-20 | 2006-02-20 - 2006-02-20 | Ny anläggning | 1 | HÄLLEVADSHOLM | MUNKEDAL | VÄSTRA GÖTALANDS LÄN
Fläckebo kyrka | 252004-1449 | Västerfärnebo-Fläckebo Församling | 1 ägare | 100 | 20 | 20 | 25 | Sol | Sol | BGO | SE3 | 2021-02-14 | 2006-01-26 - 2006-01-26 | Ny anläggning | 1 | SALBOHED | SALA | VÄSTMANLAND
Kölsillre | 556017-0259 | Ytterhogdals Elektriska Kraft AB | 1 ägare | 100 | 6000 | 6000 | 1000 | Vatten | Vatten | ANE | SE2 | 2021-02-12 | 2006-02-13 - 2006-02-13 | Ny anläggning | 1 | YTTERHOGDAL | ÅNGE | VÄSTERNORRLAND | LJUNGAN
ABBSECRCSOLEL | 556029-7029 | ABB AB | 1 ägare | 100 | 3 | 3 | 3 | Sol | Sol | VLS | SE3 | 2021-02-06 | 2005-05-11 - 2005-05-11 | Ny anläggning | 1 | VÄSTERÅS | VÄSTERÅS | VÄSTMANLAND
Mungseröd 4 | 556328-3026 | Mungseröds Vindpark AB | 1 ägare | 100 | 2800 | 2800 | 1500 | Vind | Landbaserad | NBL | SE3 | 2021-02-01 | 2006-01-29 - 2006-01-29 | Ny anläggning | 1 | TANUMSHEDE | TANUM | VÄSTRA GÖTALANDS LÄN
Mungseröd 5 | 556328-3026 | Mungseröds Vindpark AB | 1 ägare | 100 | 2800 | 2800 | 1500 | Vind | Landbaserad | NBL | SE3 | 2021-02-01 | 2006-01-24 - 2006-01-24 | Ny anläggning | 1 | TANUMSHEDE | TANUM | VÄSTRA GÖTALANDS LÄN
Mungseröd 2 | 556328-3026 | Mungseröds Vindpark AB | 1 ägare | 100 | 2800 | 2800 | 1500 | Vind | Landbaserad | NBL | SE3 | 2021-02-01 | 2006-01-30 - 2006-01-30 | Ny anläggning | 1 | TANUMSHED | TANUM | VÄSTRA GÖTALANDS LÄN
Mungseröd 3 | 556328-3026 | Mungseröds Vindpark AB | 1 ägare | 100 | 2800 | 2800 | 1500 | Vind | Landbaserad | NBL | SE3 | 2021-02-01 | 2006-01-27 - 2006-01-27 | Ny anläggning | 1 | TANUMSHED | TANUM | VÄSTRA GÖTALANDS LÄN
Mungseröd 1 | 556328-3026 | Mungseröds Vindpark AB | 1 ägare | 100 | 1500 | 1500 | 1500 | Vind | Landbaserad | NBL | SE3 | 2021-02-01 | 2006-01-31 - 2006-01-31 | Ny anläggning | 1 | TANUMSHEDE | TANUM | VÄSTRA GÖTALANDS LÄN
H21G2 | 556005-3950 | Eksjö Energi AB | 1 ägare | 100 | 1 | 1 | 2055 | Biobränsle / torv / fossilt | Kraftvärme | ESJ | SE3 | 2021-01-25 | 2005-09-01 - 2005-09-01 | Ny anläggning | 1 | EKSJÖ | EKSJÖ | JÖNKÖPING
Mungseröd 6 | 556328-3026 | Mungseröds Vindpark AB | 1 ägare | 100 | 2800 | 2800 | 1500 | Vind | Landbaserad | NBL | SE3 | 2021-01-17 | 2006-01-18 - 2006-01-18 | Ny anläggning | 1 | TANUMSHEDE | TANUM | VÄSTRA GÖTALANDS LÄN
Lextorp | 556194-6921 | Trollhättan Energi AB | 1 ägare | 100 | 22000 | 22000 | 3650 | Biobränsle / torv / fossilt | Kraftvärme | IKN | SE3 | 2021-01-12 | 2006-01-12 - 2006-01-12 | Ny anläggning | 1 | TROLLHÄTTAN | TROLLHÄTTAN | VÄSTRA GÖTALANDS LÄN
Munkegärdeverket | 556083-2064 | Kungälv Energi AB | 1 ägare | 100 | 12000 | 12000 | 3070 | Biobränsle / torv / fossilt | Kraftvärme | KUV | SE3 | 2021-01-11 | 2006-01-11 - 2006-01-11 | Ny anläggning | 1 | KUNGÄLV | KUNGÄLV | VÄSTRA GÖTALANDS LÄN
Privatperson | Privatperson | Privatperson | 1 ägare | 100 | 1650 | 1650 | 850 | Vind | Landbaserad | SLD | SE3 | 2020-12-27 | 2005-12-28 - 2005-12-28 | Ny anläggning | 1 | SANDHEM | MULLSJÖ | JÖNKÖPING
Vindkraft Beateberg Knislinge | 556986-0777 | Göinge Vind AB | 1 ägare | 100 | 1200 | 1200 | 800 | Vind | Landbaserad | SKL | SE4 | 2020-12-22 | 2005-12-23 - 2005-12-23 | Ny anläggning | 1 | KNISLINGE | ÖSTRA GÖINGE | SKÅNE LÄN
Privatperson | Privatperson | Privatperson | 2 ägare | 100 | 1600 | 1600 | 850 | Vind | Landbaserad | MBY | SE3 | 2020-12-20 | 2005-12-21 - 2005-12-21 | Ny anläggning | 1 | MANTORP | MJÖLBY | ÖSTERGÖTLAND
Privatperson | Privatperson | Privatperson | 1 ägare | 100 | 1600 | 1600 | 850 | Vind | Landbaserad | SKL | SE4 | 2020-12-19 | 2005-12-20 - 2005-12-20 | Ny anläggning | 1 | VINSLÖV | HÄSSLEHOLM | SKÅNE LÄN
Ljungsjöverket | 556192-4332 | Ljungby Energi AB | 1 ägare | 100 | 13200 | 13200 | 4600 | Biobränsle / torv / fossilt | Kraftvärme | LBY | SE4 | 2020-12-18 | 2005-01-01 - 2006-01-01 | Ny anläggning | 2 | LJUNGBY | LJUNGBY | KRONOBERG
IK1 Stadsforsen | 556373-6775 | Vattenfall Indalsälven AB | 1 ägare | 2.15 | 841288 | 18088 | 132550 | Vatten | Produktionsökning | SN2 | SE2 | 2020-12-13 | 1939-11-17 - 1952-05-05 | Produktionsökning | 3 | SUNDSVALL | RAGUNDA | JÄMTLAND
Södra hagen | 559022-2583 | Slättens Vind AB | 2 ägare | 100 | 1600 | 1600 | 800 | Vind | Landbaserad | DAD | SE3 | 2020-12-07 | 2005-12-08 - 2005-12-08 | Ny anläggning | 1 | MELLERUD | MELLERUD | VÄSTRA GÖTALANDS LÄN
Adolfsfors | 556829-3269 | Arvika Kraft AB | 1 ägare | 100 | 5766 | 5766 | 1350 | Vatten | Vatten | VAL | SE3 | 2020-12-02 | 1918-01-01 - 1918-01-01 | Omfattande ombyggnad | 1 | ÅMOTFORS | EDA | VÄRMLAND
Ållerud | 559022-2583 | Slättens Vind AB | 2 ägare | 100 | 1600 | 1600 | 800 | Vind | Landbaserad | DAD | SE3 | 2020-11-29 | 2005-11-30 - 2005-11-30 | Ny anläggning | 1 | BRÅLAND | MELLERUD | VÄSTRA GÖTALANDS LÄN
Johannes KVV | 556527-3512 | Gävle Kraftvärme AB | 1 ägare | 100 | 80000 | 80000 | 23900 | Biobränsle / torv / fossilt | Kraftvärme | GVL | SE3 | 2020-11-24 | 2005-11-25 - 2005-11-25 | Ny anläggning | 1 | GÄVLE | GÄVLE | GÄVLEBORG
Skallmeja 4:7 | 556685-3346 | Västervind i Skallmeja AB | 1 ägare | 100 | 1700 | 1700 | 800 | Vind | Landbaserad | ARD | SE3 | 2020-11-23 | 2005-11-20 - 2005-11-20 | Ny anläggning | 1 | SKARA | SKARA | VÄSTRA GÖTALANDS LÄN
Privatperson | Privatperson | Privatperson | 1 ägare | 100 | 1600 | 1600 | 800 | Vind | Landbaserad | SMS | SE4 | 2020-11-20 | 2005-11-21 - 2005-11-21 | Ny anläggning | 1 | ROCKNEBY | KALMAR | KALMAR
Mossebol | 559022-2583 | Slättens Vind AB | 6 ägare | 100 | 1500 | 1500 | 850 | Vind | Landbaserad | DAD | SE3 | 2020-11-14 | 2005-09-10 - 2005-09-10 | Ny anläggning | 1 | MELLERUD | MELLERUD | VÄSTRA GÖTALANDS LÄN
Privatperson | Privatperson | Privatperson | 1 ägare | 100 | 1750 | 1750 | 850 | Vind | Landbaserad | VAN | SE3 | 2020-11-10 | 2005-11-11 - 2005-11-11 | Ny anläggning | 1 | VÄDERSTAD | ÖDESHÖG | ÖSTERGÖTLAND
Privatperson | Privatperson | Privatperson | 1 ägare | 100 | 1750 | 1750 | 850 | Vind | Landbaserad | VAN | SE3 | 2020-11-09 | 2005-11-10 - 2005-11-10 | Ny anläggning | 1 | VÄDERSTAD | ÖDESHÖG | ÖSTERGÖTLAND
Hol 1 | 556676-9146 | Holvind AB | 1 ägare | 100 | 1400 | 1400 | 800 | Vind | Landbaserad | SHD | SE3 | 2020-11-06 | 2005-11-07 - 2005-11-07 | Ny anläggning | 1 | ALINGSÅS | VÅRGÅRDA | VÄSTRA GÖTALANDS LÄN
Privatperson | Privatperson | Privatperson | 2 ägare | 100 | 550 | 550 | 100 | Vatten | Vatten | UHN | SE3 | 2020-11-06 | 2005-11-07 - 2005-11-07 | Omfattande ombyggnad | 1 | HÖKERUM | ULRICEHAMN | VÄSTRA GÖTALANDS LÄN | Viskan
Lönhult | 556102-9918 | Spargodt AB | 1 ägare | 100 | 1850 | 1850 | 850 | Vind | Landbaserad | HOG | SE4 | 2020-11-02 | 2005-10-07 - 2005-10-07 | Ny anläggning | 1 | HÖGANÄS | HÖGANÄS | SKÅNE LÄN
Skeby III | 556625-4784 | Skeby Vind AB | 1 ägare | 100 | 1600 | 1600 | 800 | Vind | Landbaserad | KKB | SE3 | 2020-10-30 | 2005-10-28 - 2005-10-28 | Ny anläggning | 1 | KÄLLBY | GÖTENE | VÄSTRA GÖTALANDS LÄN
OBV 2 Hjällö | 769607-7366 | OBV 2 i Otterbäcken ek för | 1 ägare | 100 | 1700 | 1700 | 900 | Vind | Landbaserad | AMS | SE3 | 2020-10-25 | 2005-06-26 - 2005-06-26 | Ny anläggning | 1 | HOVA | HJO | VÄSTRA GÖTALANDS LÄN
Lilla Lunden | 556676-9203 | Stenökra AB | 1 ägare | 100 | 1500 | 1500 | 800 | Vind | Landbaserad | KKB | SE3 | 2020-10-17 | 2005-10-14 - 2005-10-14 | Ny anläggning | 1 | LUNDSBRUNN | GÖTENE | VÄSTRA GÖTALANDS LÄN
Privatperson | Privatperson | Privatperson | 1 ägare | 100 | 1400 | 1400 | 800 | Vind | Landbaserad | KVM | SE3 | 2020-10-16 | 2005-10-17 - 2005-10-17 | Ny anläggning | 1 | VARA | VARA | VÄSTRA GÖTALANDS LÄN
Hangelösa 1 | 556428-1003 | Skattegården Hangelösa AB | 1 ägare | 100 | 1500 | 1500 | 800 | Vind | Landbaserad | VIN | SE3 | 2020-10-14 | 2005-10-09 - 2005-10-09 | Ny anläggning | 1 | Hangelösa, Lundsbrunn | GÖTENE | VÄSTRA GÖTALANDS LÄN
Privatperson | Privatperson | Privatperson | 1 ägare | 100 | 1500 | 1500 | 800 | Vind | Landbaserad | VAR | SE3 | 2020-10-10 | 2005-10-11 - 2005-10-11 | Ny anläggning | 1 | VEDUM | VARA | VÄSTRA GÖTALANDS LÄN
Långåvålen | 556967-2511 | Långåvålen Vindkraft AB | 1 ägare | 100 | 32000 | 32000 | 14000 | Vind | Landbaserad | HJN | SE2 | 2020-10-06 | 2005-10-06 - 2009-10-06 | Ny anläggning | 7 | - | HÄRJEDALEN | JÄMTLAND
Östest-Kröket | 556674-6722 | Tännäs Vind AB | 2 ägare | 100 | 1900 | 1900 | 850 | Vind | Landbaserad | HJN | SE2 | 2020-10-05 | 2005-10-06 - 2005-10-06 | Ny anläggning | 1 | TÄNNES | HÄRJEDALEN | JÄMTLAND
Privatperson | Privatperson | Privatperson | 2 ägare | 100 | 1500 | 1500 | 750 | Vind | Landbaserad | SKN | SE4 | 2020-09-27 | 2005-09-09 - 2005-09-09 | Ny anläggning | 1 | ESLÖV | ESLÖV | SKÅNE LÄN
Privatperson | Privatperson | Privatperson | 1 ägare | 100 | 1400 | 1400 | 800 | Vind | Landbaserad | TIB | SE3 | 2020-09-26 | 2005-09-27 - 2005-09-27 | Ny anläggning | 1 | VÄRSÅS | SKÖVDE | VÄSTRA GÖTALANDS LÄN
Privatperson | Privatperson | Privatperson | 1 ägare | 100 | 1500 | 1500 | 800 | Vind | Landbaserad | SLD | SE3 | 2020-09-19 | 2005-09-20 - 2005-09-20 | Ny anläggning | 1 | VÄRSÅS | SKÖVDE | VÄSTRA GÖTALANDS LÄN
Privatperson | Privatperson | Privatperson | 1 ägare | 100 | 2000 | 2000 | 800 | Vind | Landbaserad | SLD | SE3 | 2020-09-19 | 2005-09-20 - 2005-09-20 | Ny anläggning | 1 | VÄRSÅS | SKÖVDE | VÄSTRA GÖTALANDS LÄN
Privatperson | Privatperson | Privatperson | 1 ägare | 100 | 1500 | 1500 | 800 | Vind | Landbaserad | THM | SE3 | 2020-09-14 | 2005-09-15 - 2005-09-15 | Ny anläggning | 1 | TIDAHOLM | TIDAHOLM | VÄSTRA GÖTALANDS LÄN
AAPUA 4 | 556446-1142 | Balingsta Energi AB | 6 ägare | 100 | 4300 | 4300 | 1500 | Vind | Landbaserad | TDO | SE1 | 2020-09-08 | 2005-09-09 - 2005-09-09 | Ny anläggning | 1 | ÖVERTORNEÅ | ÖVERTORNEÅ | NORRBOTTEN
Privatperson | Privatperson | Privatperson | 1 ägare | 100 | 4300 | 4300 | 1500 | Vind | Landbaserad | TDO | SE1 | 2020-09-08 | 2005-09-09 - 2005-09-09 | Ny anläggning | 1 | ÖVERTORNEÅ | ÖVERTORNEÅ | NORRBOTTEN
Privatperson | Privatperson | Privatperson | 2 ägare | 100 | 1600 | 1600 | 800 | Vind | Landbaserad | THM | SE3 | 2020-09-08 | 2005-09-10 - 2005-09-10 | Ny anläggning | 1 | TIDAHOLM | TIDAHOLM | VÄSTRA GÖTALANDS LÄN
Aapua 7 | 769603-7089 | Sveriges Vindkraftkooperativ Ek För | 1 ägare | 100 | 4300 | 4300 | 1500 | Vind | Landbaserad | TDO | SE1 | 2020-09-08 | 2005-09-09 - 2005-09-09 | Ny anläggning | 1 | Aapua | ÖVERTORNEÅ | NORRBOTTEN
AAPUA 2 | 969675-6791 | Kjaer & Thykier HB | 1 ägare | 100 | 4300 | 4300 | 1500 | Vind | Landbaserad | TDO | SE1 | 2020-09-08 | 2005-09-09 - 2005-09-09 | Ny anläggning | 1 | ÖVERTORNEÅ | ÖVERTORNEÅ | NORRBOTTEN
Vindkraftverk Almudden | 556432-8119 | AskersundsBostäder AB | 1 ägare | 100 | 1400 | 1400 | 800 | Vind | Landbaserad | VAN | SE3 | 2020-09-08 | 2005-09-09 - 2005-09-09 | Ny anläggning | 1 | ASKERSUND | ASKERSUND | ÖREBRO
AAPUA 5 | 769603-7089 | Sveriges Vindkraftkooperativ Ek För | 4 ägare | 100 | 4300 | 4300 | 1500 | Vind | Landbaserad | TDO | SE1 | 2020-09-08 | 2005-09-09 - 2005-09-09 | Ny anläggning | 1 | ÖVERTORNEÅ | ÖVERTORNEÅ | NORRBOTTEN
AAPUA 3 | 556297-9327 | Kopparstenen AB | 3 ägare | 100 | 4300 | 4300 | 1500 | Vind | Landbaserad | TDO | SE1 | 2020-09-08 | 2005-09-09 - 2005-09-09 | Ny anläggning | 1 | ÖVERTORNEÅ | ÖVERTORNEÅ | NORRBOTTEN
AAPUA 6 | 969675-6791 | Kjaer & Thykier HB | 1 ägare | 100 | 4300 | 4300 | 1500 | Vind | Landbaserad | TDO | SE1 | 2020-09-08 | 2005-09-09 - 2005-09-09 | Ny anläggning | 1 | ÖVERTORNEÅ | ÖVERTORNEÅ | NORRBOTTEN
Privatperson | Privatperson | Privatperson | 1 ägare | 100 | 100 | 100 | 20 | Vatten | Vatten | FLE | SE3 | 2020-09-04 | 2005-06-23 - 2005-06-23 | Ny anläggning | 1 | MALMKÖPING | FLEN | SÖDERMANLAND | Smedstorpsån
Privatperson | Privatperson | Privatperson | 1 ägare | 100 | 20 | 20 | 22 | Vind | Landbaserad | NBL | SE3 | 2020-09-04 | 2005-01-01 - 2005-01-01 | Ny anläggning | 1 | MUNKEDAL | MUNKEDAL | VÄSTRA GÖTALANDS LÄN
Privatperson | Privatperson | Privatperson | 1 ägare | 100 | 100 | 100 | 130 | Vind | Landbaserad | DAD | SE3 | 2020-08-29 | 2005-08-29 - 2005-08-29 | Ny anläggning | 1 | FÄRGELANDA | FÄRGELANDA | VÄSTRA GÖTALANDS LÄN
Privatperson | Privatperson | Privatperson | 1 ägare | 100 | 800 | 800 | 400 | Vatten | Vatten | NRL | SE3 | 2020-07-28 | 2005-07-01 - 2005-07-01 | Ny anläggning | 1 | STORÅ | LINDESBERG | ÖREBRO | Storån
Kristinehedsverket | 556528-3248 | Halmstads Energi & Miljö AB | 1 ägare | 100 | 6400 | 6400 | 10000 | Biobränsle / torv / fossilt | Kraftvärme | HMD | SE4 | 2020-07-17 | 2003-06-01 - 2003-06-01 | Ny anläggning | 1 | HALMSTAD | HALMSTAD | HALLAND
Frichs Mini 90 | 212000-0530 | Jönköpings kommun | 1 ägare | 100 | 500 | 500 | 90 | Biobränsle / torv / fossilt | Kraftvärme | JNK | SE3 | 2020-07-12 | 2005-04-13 - 2005-04-13 | Ny anläggning | 1 | HUSKVARNA | JÖNKÖPING | JÖNKÖPING
20596 Örum | 556651-9715 | Stefan Widén AB | 1 ägare | 100 | 2400 | 2400 | 850 | Vind | Landbaserad | SKL | SE4 | 2020-07-05 | 2005-06-21 - 2005-06-21 | Ny anläggning | 1 | Löderup | YSTAD | SKÅNE LÄN
PK5 Porsi | 556810-1520 | Vattenfall Vattenkraft AB | 1 ägare | 0.25 | 1147886 | 2870 | 274000 | Vatten | Produktionsökning | VFN | SE1 | 2020-06-08 | 1962-01-20 - 2001-04-10 | Produktionsökning | 3 | VUOLLERIM | JOKKMOKK | NORRBOTTEN | Stora Lule älv
Asplunda Vind | 556909-1118 | ES Power AB | 1 ägare | 100 | 450 | 450 | 225 | Vind | Landbaserad | LDB | SE3 | 2020-06-08 | 2005-05-26 - 2005-05-26 | Ny anläggning | 1 | FELLINGSBRO | LINDESBERG | ÖREBRO
Privatperson | Privatperson | Privatperson | 2 ägare | 100 | 40 | 40 | 30 | Vind | Landbaserad | HLJ | SE3 | 2020-06-03 | 2005-05-01 - 2005-05-01 | Ny anläggning | 1 | VÅRGÅRDA | VÅRGÅRDA | VÄSTRA GÖTALANDS LÄN
Mellerud hagen 5:3 (Gösta) | 556669-6026 | Vänervind AB | 1 ägare | 100 | 1650 | 1650 | 850 | Vind | Landbaserad | DAD | SE3 | 2020-05-19 | 2005-05-20 - 2005-05-20 | Ny anläggning | 1 | MELLERUD | MELLERUD | VÄSTRA GÖTALANDS LÄN
Viglunda | 556705-6410 | Javi Vind AB | 1 ägare | 100 | 1500 | 1500 | 850 | Vind | Landbaserad | MYN | SE3 | 2020-05-12 | 2005-04-22 - 2005-04-22 | Ny anläggning | 1 | SKARA | SKARA | VÄSTRA GÖTALANDS LÄN
Privatperson | Privatperson | Privatperson | 1 ägare | 100 | 175 | 175 | 105 | Vind | Landbaserad | VDM | SE3 | 2020-05-11 | 2005-05-12 - 2005-05-12 | Ny anläggning | 1 | VEDUM | VARA | VÄSTRA GÖTALANDS LÄN
Stommen Skallmeja | 556539-8913 | Skallmeja BAS-vind AB | 1 ägare | 100 | 1700 | 1700 | 850 | Vind | Landbaserad | ARD | SE3 | 2020-05-11 | 2005-04-22 - 2005-04-22 | Ny anläggning | 1 | SKARA | SKARA | VÄSTRA GÖTALANDS LÄN
Mellansjö 2:1 | 969635-6121 | Nedergårdens Förvaltning HB | 1 ägare | 100 | 1800 | 1800 | 850 | Vind | Landbaserad | AKB | SE3 | 2020-05-09 | 2005-05-10 - 2005-05-10 | Ny anläggning | 1 | LJUSTERÖ | ÖSTERÅKER | STOCKHOLM
Hunflen Norra | 769611-2411 | Vindela ek för | 1 ägare | 100 | 1800 | 1800 | 850 | Vind | Landbaserad | VNB | SE3 | 2020-04-03 | 2005-04-01 - 2005-04-01 | Ny anläggning | 1 | MALUNG | VANSBRO | DALARNAS LÄN
Hunflen Södra | 769611-2411 | Vindela ek för | 1 ägare | 100 | 1800 | 1800 | 850 | Vind | Landbaserad | VNB | SE3 | 2020-04-03 | 2005-04-01 - 2005-04-01 | Ny anläggning | 1 | MALUNG | VANSBRO | DALARNAS LÄN
Privatperson | Privatperson | Privatperson | 2 ägare | 100 | 20 | 20 | 20 | Vind | Landbaserad | SMN | SE3 | 2020-03-23 | 2005-03-14 - 2005-03-14 | Ny anläggning | 1 | TRANÅS | TRANÅS | JÖNKÖPING
Privatperson | Privatperson | Privatperson | 1 ägare | 100 | 50 | 50 | 55 | Vind | Landbaserad | TBA | SE3 | 2020-03-14 | 2005-03-15 - 2005-03-15 | Ny anläggning | 1 | TÖREBODA | TÖREBODA | VÄSTRA GÖTALANDS LÄN
Assbergsverket | 556275-9018 | Mark Kraftvärme AB | 1 ägare | 100 | 15000 | 15000 | 3500 | Biobränsle / torv / fossilt | Kraftvärme | IKN | SE3 | 2020-03-09 | 2005-02-03 - 2005-02-03 | Ny anläggning | 1 | SKENE | MARK | VÄSTRA GÖTALANDS LÄN
Vånga Hed 1 | 556448-9820 | Lidbil Fastighet Vara AB | 1 ägare | 100 | 1570 | 1570 | 850 | Vind | Landbaserad | KVM | SE3 | 2020-03-06 | 2005-02-21 - 2005-02-21 | Ny anläggning | 1 | KVÄNUM | VARA | VÄSTRA GÖTALANDS LÄN
Rosa | 556371-7080 | Östbäck Lantbruk i Vara AB | 1 ägare | 100 | 2000 | 2000 | 1000 | Vind | Landbaserad | KVM | SE3 | 2020-03-01 | 2005-03-02 - 2005-03-02 | Ny anläggning | 1 | VARA | VARA | VÄSTRA GÖTALANDS LÄN
IK36 Stalon | 556810-1520 | Vattenfall Vattenkraft AB | 1 ägare | 3.84 | 548068 | 21046 | 130200 | Vatten | Produktionsökning | AMN | SE2 | 2020-02-28 | 1961-09-09 - 1961-09-09 | Produktionsökning | 1 | MALGOMAJ | VILHELMINA | VÄSTERBOTTEN | Ångermanälven
NK28 Bastusel | 556810-1520 | Vattenfall Vattenkraft AB | 1 ägare | 1.52 | 557473 | 8474 | 120000 | Vatten | Produktionsökning | VFN | SE1 | 2020-02-23 | 1973-03-15 - 1973-03-15 | Produktionsökning | 1 | MALÅ | MALÅ | VÄSTERBOTTEN | Skellefteälven
Ångcentralen | 556007-2356 | Essity Hygiene and Health AB | 1 ägare | 100 | 10000 | 10000 | 2300 | Biobränsle / torv / fossilt | Industriellt mottryck | IKN | SE3 | 2020-02-06 | 2005-01-17 - 2005-01-17 | Ny anläggning | 1 | LILLA EDET | LILLA EDET | VÄSTRA GÖTALANDS LÄN
Storön Vindkraftverk 2 | 556435-7878 | Göran Eriksson Maskintjänst AB | 1 ägare | 100 | 1700 | 1700 | 850 | Vind | Landbaserad | KAB | SE1 | 2020-02-01 | 2005-02-02 - 2005-02-02 | Ny anläggning | 1 | KALIX | KALIX | NORRBOTTEN
Ryda | 556679-0860 | Ryda Vind AB | 1 ägare | 100 | 1500 | 1500 | 850 | Vind | Landbaserad | VAR | SE3 | 2020-01-26 | 2005-01-10 - 2005-01-10 | Ny anläggning | 1 | VARA | VARA | VÄSTRA GÖTALANDS LÄN
Sil | 556026-3120 | Sydkraft Hydropower AB | 1 ägare | 0.32 | 60000 | 192 | 12000 | Vatten | Produktionsökning | ADL | SE2 | 2020-01-17 | 1976-01-01 - 1976-01-01 | Produktionsökning | 1 | SUNDSVALL | STRÖMSUND | JÄMTLAND
40801578 | 556618-6366 | Smebyvind AB | 1 ägare | 100 | 1350 | 1350 | 750 | Vind | Landbaserad | NBL | SE3 | 2020-01-17 | 2004-12-01 - 2004-12-01 | Ny anläggning | 1 | TANUMSHEDE | TANUM | VÄSTRA GÖTALANDS LÄN
40801579 | 556664-6963 | Ceding Vind AB | 1 ägare | 100 | 1350 | 1350 | 750 | Vind | Landbaserad | NBL | SE3 | 2020-01-12 | 2004-12-01 - 2004-12-01 | Ny anläggning | 1 | TANUMSHEDE | TANUM | VÄSTRA GÖTALANDS LÄN
Ova Vind | 556669-6745 | Ova Vind AB | 1 ägare | 100 | 1500 | 1500 | 850 | Vind | Landbaserad | KKB | SE3 | 2020-01-11 | 2005-01-10 - 2005-01-10 | Ny anläggning | 1 | LUNDSBRUNN | GÖTENE | VÄSTRA GÖTALANDS LÄN
Isberget III | 556664-3234 | Isberget Vindkraft AB | 1 ägare | 100 | 1600 | 1600 | 850 | Vind | Landbaserad | MBY | SE3 | 2020-01-03 | 2005-01-04 - 2005-01-04 | Ny anläggning | 1 | SKÄNNINGE | MJÖLBY | ÖSTERGÖTLAND
Isberget I | 556466-5312 | Farmarenergi i Åtvidaberg AB-FÅAB | 1 ägare | 100 | 1600 | 1600 | 850 | Vind | Landbaserad | MBY | SE3 | 2020-01-03 | 2005-01-01 - 2005-01-01 | Ny anläggning | 1 | SKÄNNINGE | MJÖLBY | ÖSTERGÖTLAND
Isberget II | 556667-8941 | Skonberga Vind AB | 1 ägare | 100 | 1600 | 1600 | 850 | Vind | Landbaserad | MBY | SE3 | 2020-01-03 | 2005-01-03 - 2005-01-03 | Ny anläggning | 1 | SKÄNNINGE | MJÖLBY | ÖSTERGÖTLAND
IK33 Kilforsen G1-G2 | 556810-1520 | Vattenfall Vattenkraft AB | 1 ägare | 1.94 | 933101 | 18102 | 203000 | Vatten | Produktionsökning | SN2 | SE2 | 2019-12-20 | 1953-07-23 - 1954-04-14 | Produktionsökning | 2 | NÄMFORSEN | SOLLEFTEÅ | VÄSTERNORRLAND | Fjällsjöälven
Råshön 6 | 556494-3370 | Skara Vindkraft AB | 1 ägare | 100 | 3500 | 3500 | 1500 | Vind | Landbaserad | JML | SE2 | 2019-12-19 | 2004-12-01 - 2004-12-01 | Ny anläggning | 1 | OFFERDAL | KROKOM | JÄMTLAND
Råshön 4 | 556494-3370 | Skara Vindkraft AB | 1 ägare | 100 | 3500 | 3500 | 1500 | Vind | Landbaserad | JML | SE2 | 2019-12-19 | 2004-12-01 - 2004-12-01 | Ny anläggning | 1 | OFFERDAL | KROKOM | JÄMTLAND
Vannborga 1 | 769613-9661 | Kalmarsund Vind ek för | 1 ägare | 100 | 1550 | 1550 | 850 | Vind | Landbaserad | BHM | SE4 | 2019-12-19 | 2004-12-20 - 2004-12-20 | Ny anläggning | 1 | Köpingsvik | BORGHOLM | KALMAR
Råshön 5 | 556494-3370 | Skara Vindkraft AB | 1 ägare | 100 | 3500 | 3500 | 1500 | Vind | Landbaserad | JML | SE2 | 2019-12-19 | 2004-12-01 - 2004-12-01 | Ny anläggning | 1 | OFFERDAL | KROKOM | JÄMTLAND
Privatperson | Privatperson | Privatperson | 1 ägare | 100 | 3500 | 3500 | 1500 | Vind | Landbaserad | JML | SE2 | 2019-12-19 | 2004-12-01 - 2004-12-01 | Ny anläggning | 1 | OFFERDAL | KROKOM | JÄMTLAND
Vannborga 2 | 769613-9661 | Kalmarsund Vind ek för | 1 ägare | 100 | 1550 | 1550 | 850 | Vind | Landbaserad | BHM | SE4 | 2019-12-19 | 2004-12-20 - 2004-12-20 | Ny anläggning | 1 | Köpingsvik | BORGHOLM | KALMAR
IK33 Kilforsen G2-G3 | 556810-1520 | Vattenfall Vattenkraft AB | 1 ägare | 1.94 | 933101 | 18102 | 212400 | Vatten | Produktionsökning | SN2 | SE2 | 2019-12-10 | 1953-04-02 - 1953-07-23 | Produktionsökning | 2 | NÄSÅKER | SOLLEFTEÅ | VÄSTERNORRLAND | Fjällsjöälven
Råshön 3 | 556654-2170 | Pure Wind AB | 1 ägare | 100 | 3600 | 3600 | 1500 | Vind | Landbaserad | JML | SE2 | 2019-12-08 | 2004-12-01 - 2004-12-01 | Ny anläggning | 1 | LIDKÖPING | LIDKÖPING | VÄSTRA GÖTALANDS LÄN
Råshön 1 | 556654-2154 | Vida Vind AB | 1 ägare | 100 | 4000 | 4000 | 1500 | Vind | Landbaserad | JML | SE2 | 2019-12-08 | 2004-12-01 - 2004-12-01 | Ny anläggning | 1 | SKARA | KROKOM | JÄMTLAND
3949 Sonnys | 556407-9902 | Sonnys Maskiner AB | 1 ägare | 100 | 200 | 200 | 150 | Vind | Landbaserad | GTP | SE3 | 2019-12-08 | 2004-11-18 - 2004-11-18 | Ny anläggning | 1 | GRÄSTORP | GRÄSTORP | VÄSTRA GÖTALANDS LÄN
Privatperson | Privatperson | Privatperson | 1 ägare | 100 | 2000 | 2000 | 850 | Vind | Landbaserad | VAN | SE3 | 2019-12-06 | 2004-12-01 - 2004-12-01 | Ny anläggning | 1 | ÖDESHÖG | ÖDESHÖG | ÖSTERGÖTLAND
Privatperson | Privatperson | Privatperson | 1 ägare | 100 | 1850 | 1850 | 850 | Vind | Landbaserad | VAN | SE3 | 2019-12-01 | 2004-12-02 - 2004-12-02 | Ny anläggning | 1 | VÄDERSTAD | MJÖLBY | ÖSTERGÖTLAND
Råshön Vindkraftanläggning Verk 2 | 769606-0719 | Offerdalsvind ek för | 1 ägare | 100 | 4319 | 4319 | 1500 | Vind | Landbaserad | JML | SE2 | 2019-11-30 | 2004-11-30 - 2004-11-30 | Ny anläggning | 1 | OFFERDAL | KROKOM | JÄMTLAND
Nya Gärstad | 556004-9727 | Tekniska verken i Linköping AB | 1 ägare | 100 | 7000 | 7000 | 19000 | Biobränsle / torv / fossilt | Kraftvärme | LNK | SE3 | 2019-11-30 | 2004-12-01 - 2004-12-01 | Ny anläggning | 1 | LINKÖPING | LINKÖPING | ÖSTERGÖTLAND
Privatperson | Privatperson | Privatperson | 1 ägare | 100 | 400 | 400 | 75 | Vatten | Vatten | KVM | SE3 | 2019-11-28 | 1858-01-01 - 1858-01-01 | Omfattande ombyggnad | 1 | TRÅVAD | VARA | VÄSTRA GÖTALANDS LÄN | Lidan
Långströmmen Kraftstation | 556006-8230 | Fortum Sverige AB | 2 ägare | 4.97 | 264900 | 13166 | 56000 | Vatten | Produktionsökning | HJD | SE2 | 2019-11-28 | 1961-01-01 - 1961-01-01 | Produktionsökning | 2 | Ytterhogdal | HÄRJEDALEN | JÄMTLAND | Ljusnan
Alsterbro Övre | 556469-8412 | Alsterkraft AB | 1 ägare | 100 | 225 | 225 | 45 | Vatten | Vatten | NBR | SE4 | 2019-11-24 | 1910-01-01 - 1910-01-01 | Omfattande ombyggnad | 1 | ALSTERBRO | NYBRO | KALMAR
NK6 Grundfors | 556810-1520 | Vattenfall Vattenkraft AB | 1 ägare | 3.66 | 492002 | 18007 | 103500 | Vatten | Produktionsökning | UMN | SE2 | 2019-11-22 | 1958-06-16 - 1959-09-24 | Produktionsökning | 2 | STORUMAN | STORUMAN | VÄSTERBOTTEN | 474000
Kollbogården | 556657-8547 | Kilabackens Vind AB | 1 ägare | 100 | 1500 | 1500 | 850 | Vind | Landbaserad | KKB | SE3 | 2019-11-16 | 2004-11-01 - 2004-11-01 | Ny anläggning | 1 | LUNDSBRUNN | GÖTENE | VÄSTRA GÖTALANDS LÄN
Karlskoga Kraftvärmeverk | 556507-4308 | Karlskoga Kraftvärmeverk AB | 1 ägare | 100 | 25000 | 25000 | 15000 | Biobränsle / torv / fossilt | Kraftvärme | KSA | SE3 | 2019-11-15 | 2004-11-15 - 2004-11-15 | Ny anläggning | 1 | KARLSKOGA | KARLSKOGA | ÖREBRO
Västermark | 556656-8472 | Blåsut Vind AB | 1 ägare | 100 | 1500 | 1500 | 850 | Vind | Landbaserad | KKB | SE3 | 2019-11-11 | 2004-11-01 - 2004-11-01 | Ny anläggning | 1 | LUNDSBRUNN | GÖTENE | VÄSTRA GÖTALANDS LÄN
KROKA | 556527-5020 | Bjäre Kraft Energi AB | 1 ägare | 100 | 1800 | 1800 | 850 | Vind | Landbaserad | SMS | SE4 | 2019-11-07 | 2004-11-01 - 2004-11-01 | Ny anläggning | 1 | SÖDERÅKER | TORSÅS | KALMAR
Hårda Kvarn | 867800-8114 | Föreningen HårdaKvarn | 1 ägare | 100 | 50 | 50 | 15 | Vatten | Vatten | HLJ | SE3 | 2019-11-04 | 2004-11-01 - 2004-11-01 | Ny anläggning | 1 | HERRLJUNGA | HERRLJUNGA | VÄSTRA GÖTALANDS LÄN | Nossan
Privatperson | Privatperson | Privatperson | 1 ägare | 100 | 1900 | 1900 | 950 | Vind | Landbaserad | FBN | SE3 | 2019-11-04 | 2003-10-17 - 2003-10-17 | Ny anläggning | 1 | Slutarp | FALKÖPING | VÄSTRA GÖTALANDS LÄN
Privatperson | Privatperson | Privatperson | 1 ägare | 100 | 1900 | 1900 | 950 | Vind | Landbaserad | FBN | SE3 | 2019-11-04 | 2003-10-17 - 2003-10-17 | Ny anläggning | 1 | Slutarp | FALKÖPING | VÄSTRA GÖTALANDS LÄN
Privatperson | Privatperson | Privatperson | 1 ägare | 100 | 40 | 40 | 22 | Vatten | Vatten | IKN | SE3 | 2019-10-14 | 2004-01-01 - 2004-01-01 | Ny anläggning | 1 | BOLLEBYGDEN | BOLLEBYGD | VÄSTRA GÖTALANDS LÄN
Privatperson | Privatperson | Privatperson | 1 ägare | 100 | 4200 | 4200 | 2000 | Vind | Landbaserad | RSJ | SE4 | 2019-10-10 | 2004-10-11 - 2004-10-11 | Ny anläggning | 1 | ESLÖV | ESLÖV | SKÅNE LÄN
Privatperson | Privatperson | Privatperson | 1 ägare | 100 | 4200 | 4200 | 1500 | Vind | Landbaserad | RSJ | SE4 | 2019-10-07 | 2004-10-01 - 2004-10-01 | Ny anläggning | 1 | ESLÖV | ESLÖV | SKÅNE LÄN
Nygårdshus 4 | 556330-9763 | AB Viola Tricolor | 1 ägare | 100 | 4200 | 4200 | 1500 | Vind | Landbaserad | RSJ | SE4 | 2019-10-07 | 2004-10-10 - 2004-10-10 | Ny anläggning | 1 | ESLÖV | ESLÖV | SKÅNE LÄN
Stöpafors kvarn | 916573-3768 | Stöpafors Kraft HB | 1 ägare | 100 | 500 | 500 | 125 | Vatten | Vatten | VAL | SE3 | 2019-09-21 | 1918-01-01 - 1918-01-01 | Omfattande ombyggnad | 1 | SUNNE | SUNNE | VÄRMLAND | Stöpaälven
Nygårdshus 5 | 556002-1387 | RoosGruppen AB | 1 ägare | 100 | 4200 | 4200 | 1500 | Vind | Landbaserad | RSJ | SE4 | 2019-09-20 | 2004-09-20 - 2004-09-20 | Ny anläggning | 1 | ESLÖV | ESLÖV | SKÅNE LÄN
Nygårdshus 1 | 556590-1120 | Universal Energy AB | 1 ägare | 100 | 4200 | 4200 | 1500 | Vind | Landbaserad | RSJ | SE4 | 2019-09-19 | 2004-09-20 - 2004-09-20 | Ny anläggning | 1 | ESLÖV | ESLÖV | SKÅNE LÄN
Privatperson | Privatperson | Privatperson | 1 ägare | 100 | 100 | 100 | 150 | Vind | Landbaserad | GBN | SE3 | 2019-09-09 | 2004-08-31 - 2004-08-31 | Ny anläggning | 1 | MOHOLM | TÖREBODA | VÄSTRA GÖTALANDS LÄN
Nygården, Karlsfält vindkraftverk | 559022-2583 | Slättens Vind AB | 2 ägare | 100 | 1700 | 1700 | 850 | Vind | Landbaserad | DAD | SE3 | 2019-09-01 | 2004-09-02 - 2004-09-02 | Ny anläggning | 1 | MELLERUD | MELLERUD | VÄSTRA GÖTALANDS LÄN
Mörkagården 1 | 556658-2101 | Vindsone AB | 1 ägare | 100 | 1650 | 1650 | 850 | Vind | Landbaserad | KVM | SE3 | 2019-08-31 | 2004-08-31 - 2004-08-31 | Ny anläggning | 1 | KVÄNUM | VARA | VÄSTRA GÖTALANDS LÄN
Ungsjöbo | 556473-1494 | Håbo Vindkraft AB | 1 ägare | 100 | 2400 | 2400 | 499 | Vatten | Vatten | ENV | SE3 | 2019-08-30 | 2004-08-20 - 2004-08-20 | Omfattande ombyggnad | 2 | Enviken | FALUN | DALARNAS LÄN
Knivingaryds Kraftstation | 556582-5063 | Elektroinstallationer i Påryd AB | 1 ägare | 24.1 | 900 | 217 | 200 | Vatten | Produktionsökning | NBR | SE4 | 2019-08-29 | 2003-08-01 - 2003-08-01 | Produktionsökning | 1 | NYBRO | NYBRO | KALMAR | Alsterån
WTE2 | 556129-9537 | Fortum Waste Solutions AB | 1 ägare | 100 | 10660 | 10660 | 6100 | Biobränsle / torv / fossilt | Kraftvärme | IKN | SE3 | 2019-08-24 | 2003-07-23 - 2003-07-23 | Ny anläggning | 1 | KUMLA | KUMLA | ÖREBRO
Jordboen | 556343-8208 | Ekovind AB | 1 ägare | 100 | 3700 | 3700 | 2000 | Vind | Landbaserad | RSJ | SE4 | 2019-08-02 | 2004-08-02 - 2004-08-02 | Ny anläggning | 1 | ESLÖV | HÖÖR | SKÅNE LÄN
Privatperson | Privatperson | Privatperson | 3 ägare | 100 | 4000 | 4000 | 1800 | Vind | Landbaserad | RSJ | SE4 | 2019-08-01 | 2004-08-02 - 2004-08-02 | Ny anläggning | 1 | ESLÖV | HÖÖR | SKÅNE LÄN
Privatperson | Privatperson | Privatperson | 1 ägare | 100 | 4000 | 4000 | 1800 | Vind | Landbaserad | RSJ | SE4 | 2019-08-01 | 2004-08-02 - 2004-08-02 | Ny anläggning | 1 | ESLÖV | HÖÖR | SKÅNE LÄN
Västraby 5:3 | 556661-8491 | Västraby Vindpark AB | 1 ägare | 100 | 19600 | 19600 | 8000 | Vind | Landbaserad | RSJ | SE4 | 2019-08-01 | 2004-08-02 - 2004-08-02 | Ny anläggning | 4 | LÖBERÖD | ESLÖV | SKÅNE LÄN
Privatperson | Privatperson | Privatperson | 1 ägare | 100 | 1500 | 1500 | 850 | Vind | Landbaserad | KKB | SE3 | 2019-07-12 | 2004-07-01 - 2004-07-01 | Ny anläggning | 1 | KÄLLBY | GÖTENE | VÄSTRA GÖTALANDS LÄN
Grebban 3 | 556721-0082 | Åsele Vindkraft AB | 1 ägare | 100 | 1000 | 1000 | 850 | Vind | Landbaserad | NBL | SE3 | 2019-07-06 | 2003-07-03 - 2003-07-03 | Ny anläggning | 1 | TANUMSHEDE | TANUM | VÄSTRA GÖTALANDS LÄN
Valterslund | 969700-8168 | HB Valterslunds Vind | 1 ägare | 100 | 3200 | 3200 | 1200 | Vind | Landbaserad | SKL | SE4 | 2019-06-29 | 2004-06-30 - 2004-06-30 | Ny anläggning | 1 | TOMELILLA | TOMELILLA | SKÅNE LÄN
Privatperson | Privatperson | Privatperson | 1 ägare | 100 | 1030 | 1030 | 600 | Vind | Landbaserad | SMS | SE4 | 2019-05-26 | 2004-05-27 - 2004-05-27 | Ny anläggning | 1 | ROTTNE | VÄXJÖ | KRONOBERG
Lunden 2 | 769610-3923 | Vindkraftens Vänner Lunden Björklund ek för | 1 ägare | 100 | 300 | 300 | 225 | Vind | Landbaserad | TRH | SE3 | 2019-05-23 | 2004-04-25 - 2004-04-25 | Ny anläggning | 1 | TROLLHÄTTAN | TROLLHÄTTAN | VÄSTRA GÖTALANDS LÄN
60001629 Långeryd Vind 1 | 559055-3995 | Vindkraft i Långeryd AB | 1 ägare | 100 | 1800 | 1800 | 850 | Vind | Landbaserad | VAN | SE3 | 2019-05-17 | 2004-05-01 - 2004-05-01 | Ny anläggning | 1 | MOTALA | MOTALA | ÖSTERGÖTLAND
60001631 Långeryd Vind 2 | 556394-0336 | Ventum Energi AB | 1 ägare | 100 | 1800 | 1800 | 850 | Vind | Landbaserad | VAN | SE3 | 2019-05-17 | 2004-05-01 - 2004-05-01 | Ny anläggning | 1 | VADSTEDA | MOTALA | ÖSTERGÖTLAND
Högsta vind II | 556651-5457 | Högsta Vind i Uppsala AB | 1 ägare | 100 | 350 | 350 | 425 | Vind | Landbaserad | BJL | SE3 | 2019-04-28 | 2004-04-20 - 2008-07-11 | Ny anläggning | 2 | UPPSALA | UPPSALA | UPPSALA
Kvismarn | 769610-7247 | Kvismardalens Vind ek för | 1 ägare | 100 | 1450 | 1450 | 850 | Vind | Landbaserad | NRL | SE3 | 2019-03-25 | 2004-03-25 - 2004-03-25 | Ny anläggning | 1 | ODENSBACKEN | ÖREBRO | ÖREBRO
Privatperson | Privatperson | Privatperson | 1 ägare | 100 | 1823 | 1823 | 850 | Vind | Landbaserad | FBN | SE3 | 2019-03-17 | 2004-03-18 - 2004-03-18 | Ny anläggning | 1 | FALKÖPING | FALKÖPING | VÄSTRA GÖTALANDS LÄN
Privatperson | Privatperson | Privatperson | 1 ägare | 100 | 1650 | 1650 | 850 | Vind | Landbaserad | ARD | SE3 | 2019-03-11 | 2004-03-12 - 2004-03-12 | Ny anläggning | 1 | FALKÖPING | FALKÖPING | VÄSTRA GÖTALANDS LÄN
Andersfält | 556909-1118 | ES Power AB | 1 ägare | 100 | 5400 | 5400 | 2550 | Vind | Landbaserad | LHM | SE4 | 2019-03-04 | 2004-02-01 - 2004-02-01 | Ny anläggning | 3 | ELDSBERGA | HALMSTAD | HALLAND
Öjaforsen | 556788-0207 | Öjaforsen Kraft AB | 1 ägare | 100 | 1500 | 1500 | 300 | Vatten | Vatten | SLD | SE3 | 2019-02-28 | 1920-01-01 - 1920-01-01 | Omfattande ombyggnad | 2 | SANDHEM | MULLSJÖ | JÖNKÖPING | Tidan
Privatperson | Privatperson | Privatperson | 1 ägare | 100 | 1000 | 1000 | 600 | Vind | Landbaserad | SMS | SE4 | 2019-02-22 | 2003-12-12 - 2003-12-12 | Ny anläggning | 1 | BERGKVARA | TORSÅS | KALMAR
Stenkil | 556636-8733 | S Vind El i Motala AB | 1 ägare | 100 | 1700 | 1700 | 850 | Vind | Landbaserad | MBY | SE3 | 2019-02-19 | 2004-01-26 - 2004-01-26 | Ny anläggning | 1 | MOTALA | MOTALA | ÖSTERGÖTLAND
Privatperson | Privatperson | Privatperson | 1 ägare | 100 | 10 | 10 | 45 | Vatten | Vatten | GBN | SE3 | 2019-02-15 | 2004-02-01 - 2004-02-01 | Ny anläggning | 1 | VINTROSA | ÖREBRO | ÖREBRO
Privatperson | Privatperson | Privatperson | 1 ägare | 100 | 2500 | 2500 | 2000 | Vind | Landbaserad | BLE | SE4 | 2019-01-29 | 2003-11-15 - 2006-09-15 | Ny anläggning | 3 | SÖLVESBORG | SÖLVESBORG | BLEKINGE
Ölanda vind | 556399-8557 | Sahlströms Jordbruk AB | 1 ägare | 100 | 1500 | 1500 | 850 | Vind | Landbaserad | MYN | SE3 | 2019-01-25 | 2004-01-21 - 2004-01-21 | Ny anläggning | 1 | SKARA | SKARA | VÄSTRA GÖTALANDS LÄN
Privatperson | Privatperson | Privatperson | 3 ägare | 100 | 1800 | 1800 | 850 | Vind | Landbaserad | ORT | SE3 | 2019-01-22 | 2004-01-14 - 2004-01-14 | Ny anläggning | 1 | SKÄRHAMN | TJÖRN | VÄSTRA GÖTALANDS LÄN
IK7 Näverede | 556373-6775 | Vattenfall Indalsälven AB | 1 ägare | 8.84 | 348833 | 30837 | 75600 | Vatten | Produktionsökning | SN2 | SE2 | 2019-01-20 | 1955-09-02 - 1955-11-14 | Produktionsökning | 2 | STUGUN | RAGUNDA | JÄMTLAND | Indalsälven
Björnskallen | 556251-1849 | Håkans Mink AB | 1 ägare | 100 | 2000 | 2000 | 850 | Vind | Landbaserad | HJN | SE2 | 2019-01-19 | 2003-11-12 - 2003-11-12 | Ny anläggning | 1 | LJUNGDALEN | BERG | JÄMTLAND
Privatperson | Privatperson | Privatperson | 1 ägare | 100 | 1500 | 1500 | 850 | Vind | Landbaserad | SLD | SE3 | 2019-01-19 | 2003-12-10 - 2003-12-10 | Ny anläggning | 1 | HJO | HJO | VÄSTRA GÖTALANDS LÄN
Ängalid II | 556608-8760 | Mimer Vind AB | 1 ägare | 100 | 2000 | 2000 | 900 | Vind | Landbaserad | SKV | SE4 | 2019-01-18 | 2004-01-08 - 2004-01-08 | Ny anläggning | 1 | SVALÖV | SVALÖV | SKÅNE LÄN
Ängalid V | 556608-8760 | Mimer Vind AB | 1 ägare | 100 | 1500 | 1500 | 750 | Vind | Landbaserad | SKV | SE4 | 2019-01-18 | 2003-12-30 - 2003-12-30 | Ny anläggning | 1 | SVALÖV | SVALÖV | SKÅNE LÄN
Privatperson | Privatperson | Privatperson | 1 ägare | 100 | 1200 | 1200 | 600 | Vind | Landbaserad | LYS | SE3 | 2019-01-16 | 2003-12-01 - 2003-12-01 | Ny anläggning | 1 | VÅRGÅRDA | LYSEKIL | VÄSTRA GÖTALANDS LÄN
Privatperson | Privatperson | Privatperson | 1 ägare | 100 | 100 | 100 | 25 | Vatten | Vatten | KSA | SE3 | 2019-01-06 | 2003-11-12 - 2003-11-12 | Ny anläggning | 1 | GRANBERGSDAL | KARLSKOGA | ÖREBRO | Trösälven
Privatperson | Privatperson | Privatperson | 1 ägare | 35 | 385 | 135 | 100 | Vatten | Produktionsökning | BRL | SE3 | 2018-12-25 | 1925-07-01 - 1925-07-01 | Produktionsökning | 1 | BORLÄNGE | BORLÄNGE | DALARNAS LÄN | Tunaån
Stenninge 1 | 556650-9799 | Helianthemum Vind AB | 1 ägare | 100 | 1900 | 1900 | 900 | Vind | Landbaserad | OLD | SE4 | 2018-12-18 | 2003-12-19 - 2003-12-19 | Ny anläggning | 1 | LÖTTORP | BORGHOLM | KALMAR
Kärrets Gård II | 556166-9465 | AB Pelarsalen | 1 ägare | 100 | 1700 | 1700 | 850 | Vind | Landbaserad | HLD | SE4 | 2018-12-17 | 2003-11-25 - 2003-11-25 | Ny anläggning | 1 | LÅNGNÄS | FALKENBERG | HALLAND
Kraftvärmeverket Nynäshamn | 556511-9210 | Värmevärden i Nynäshamn AB | 1 ägare | 100 | 6500 | 6500 | 1400 | Biobränsle / torv / fossilt | Industriellt mottryck | IKN | SE3 | 2018-12-16 | 2003-11-20 - 2003-11-20 | Ny anläggning | 1 | NYNÄSHAMN | NYNÄSHAMN | STOCKHOLM
Östergårdens vindkraftverk | 556362-8212 | AB Bröderna Bergström i Skara | 1 ägare | 100 | 1600 | 1600 | 850 | Vind | Landbaserad | MYN | SE3 | 2018-12-14 | 2003-12-15 - 2003-12-15 | Ny anläggning | 1 | SKARA | SKARA | VÄSTRA GÖTALANDS LÄN
3954 Gallegården | 556437-4394 | Hallqvist Gräv- & Täckdiknings AB | 2 ägare | 100 | 1650 | 1650 | 850 | Vind | Landbaserad | GTP | SE3 | 2018-12-14 | 2003-10-01 - 2003-10-01 | Ny anläggning | 1 | VARA | VARA | VÄSTRA GÖTALANDS LÄN
HUT 905 | 556599-7060 | Vindenergi Kuling AB | 1 ägare | 100 | 1937 | 1937 | 900 | Vind | Landbaserad | HLD | SE4 | 2018-12-07 | 2003-11-01 - 2003-11-01 | Ny anläggning | 1 | HALMSTAD | HALMSTAD | HALLAND
HUT 904 | 556599-7060 | Vindenergi Kuling AB | 1 ägare | 100 | 6450 | 6450 | 3600 | Vind | Landbaserad | HLD | SE4 | 2018-12-07 | 2003-11-01 - 2003-11-01 | Ny anläggning | 4 | FALKENBER | FALKENBERG | HALLAND
Kumla kvarn | 556339-1910 | Kumla Kvarn AB | 1 ägare | 100 | 200 | 200 | 90 | Vatten | Vatten | LNK | SE3 | 2018-12-03 | 2003-11-26 - 2003-11-26 | Ny anläggning | 1 | LINGHEM | LINKÖPING | ÖSTERGÖTLAND | Kumlaån
Privatperson | Privatperson | Privatperson | 1 ägare | 100 | 1700 | 1700 | 850 | Vind | Landbaserad | VAN | SE3 | 2018-12-02 | 2003-11-01 - 2003-11-01 | Ny anläggning | 1 | VÄDERSTAD | ÖDESHÖG | ÖSTERGÖTLAND
Höljes | 556006-8230 | Fortum Sverige AB | 1 ägare | 1.56 | 634000 | 9890 | 128000 | Vatten | Produktionsökning | VML | SE3 | 2018-11-30 | 1961-01-01 - 1961-01-01 | Produktionsökning | 2 | HÖLJES | TORSBY | VÄRMLAND
Väderstad Vind | 556634-4601 | Väderstad Vind AB | 1 ägare | 100 | 1800 | 1800 | 850 | Vind | Landbaserad | VAN | SE3 | 2018-11-25 | 2003-11-01 - 2003-11-01 | Ny anläggning | 1 | VÄDERSTAD | MJÖLBY | ÖSTERGÖTLAND
Slitevind Skåls 29 | 556855-2565 | Näsvind AB | 1 ägare | 100 | 600 | 600 | 2000 | Vind | Landbaserad | GTL | SE3 | 2018-11-23 | 2003-11-24 - 2003-11-24 | Ny anläggning | 1 | HAVDHEM | GOTLAND | GOTLAND
Tungelunda - Skeby 3 | 556635-5177 | Tungelunda Vind AB | 1 ägare | 100 | 1800 | 1800 | 850 | Vind | Landbaserad | VAN | SE3 | 2018-11-20 | 2003-11-01 - 2003-11-01 | Ny anläggning | 1 | VÄDERSTAD | MJÖLBY | ÖSTERGÖTLAND
Privatperson | Privatperson | Privatperson | 1 ägare | 100 | 1600 | 1600 | 850 | Vind | Landbaserad | VAN | SE3 | 2018-11-20 | 2003-11-01 - 2003-11-01 | Ny anläggning | 1 | MOTALA | MOTALA | ÖSTERGÖTLAND
Stavlösa Vind 1 | 556876-8062 | Ringstholmen Vind AB | 1 ägare | 100 | 1750 | 1750 | 850 | Vind | Landbaserad | VAN | SE3 | 2018-11-18 | 2003-11-01 - 2003-11-01 | Ny anläggning | 1 | VADSTENA | VADSTENA | ÖSTERGÖTLAND
Privatperson | Privatperson | Privatperson | 2 ägare | 100 | 1800 | 1800 | 850 | Vind | Landbaserad | VAN | SE3 | 2018-11-18 | 2003-11-01 - 2003-11-01 | Ny anläggning | 1 | VÄDERSTAD | MJÖLBY | ÖSTERGÖTLAND
Valla | 556646-7626 | Valla Vind AB | 1 ägare | 100 | 1750 | 1750 | 850 | Vind | Landbaserad | VAN | SE3 | 2018-11-16 | 2003-11-01 - 2003-11-01 | Ny anläggning | 1 | RÖK ÖDESHÖG | ÖDESHÖG | ÖSTERGÖTLAND
Erikstorp 2 | 556648-0215 | Erikstorp Energi AB | 1 ägare | 100 | 1500 | 1500 | 850 | Vind | Landbaserad | KKB | SE3 | 2018-11-11 | 2003-10-24 - 2003-10-24 | Ny anläggning | 1 | LUNDSBRUNN | GÖTENE | VÄSTRA GÖTALANDS LÄN
Privatperson | Privatperson | Privatperson | 1 ägare | 100 | 200 | 200 | 225 | Vind | Landbaserad | NRL | SE3 | 2018-09-28 | 2003-09-05 - 2003-09-05 | Ny anläggning | 1 | PÅLSBODA | HALLSBERG | ÖREBRO
Bure 1 2 3 | 556635-1069 | Greenwind AB | 1 ägare | 100 | 4200 | 4200 | 1800 | Vind | Landbaserad | SKT | SE1 | 2018-09-22 | 2003-09-13 - 2003-09-13 | Ny anläggning | 3 | BUREÅ | SKELLEFTEÅ | VÄSTERBOTTEN
Privatperson | Privatperson | Privatperson | 1 ägare | 100 | 150 | 150 | 55 | Vatten | Vatten | LHM | SE4 | 2018-09-17 | 2003-07-25 - 2003-07-25 | Ny anläggning | 1 | LAHOLM | LAHOLM | HALLAND | Smedjeån
Badene 2 och Badene 3 | 556611-1562 | Vindenergi i Badene AB | 1 ägare | 100 | 1800 | 1800 | 1800 | Vind | Landbaserad | FBN | SE3 | 2018-09-09 | 2003-09-10 - 2003-09-10 | Ny anläggning | 2 | KÄTTILSTORP | FALKÖPING | VÄSTRA GÖTALANDS LÄN
Kaspiska Vind | 556645-7999 | Kaspiska Vind AB | 1 ägare | 100 | 1500 | 1500 | 850 | Vind | Landbaserad | KKB | SE3 | 2018-09-03 | 2003-06-14 - 2003-06-14 | Ny anläggning | 1 | LUNDSBRUNN | GÖTENE | VÄSTRA GÖTALANDS LÄN
Johannisholm | 556006-8230 | Fortum Sverige AB | 1 ägare | 100 | 10000 | 10000 | 1500 | Vatten | Vatten | VNB | SE3 | 2018-09-02 | 2003-08-08 - 2003-08-08 | Ny anläggning | 1 | MORA | MORA | DALARNAS LÄN | Dalälven
Skeby II | 556625-4784 | Skeby Vind AB | 1 ägare | 100 | 1 | 1 | 850 | Vind | Landbaserad | KKB | SE3 | 2018-08-10 | 2003-07-21 - 2003-07-21 | Ny anläggning | 1 | KÄLLBY | GÖTENE | VÄSTRA GÖTALANDS LÄN
Eda kraftverk | 556431-6650 | Löphjulet AB | 1 ägare | 100 | 1400 | 1400 | 350 | Vatten | Vatten | VAL | SE3 | 2018-08-07 | 2003-07-31 - 2003-07-31 | Ny anläggning | 1 | CHARLOTTENBERG | EDA | VÄRMLAND | Vrångsälven
Jäderfors | 559026-3603 | Bohus Vattenkraft AB | 1 ägare | 100 | 300 | 300 | 80 | Vatten | Vatten | UVA | SE3 | 2018-07-22 | 1919-01-01 - 1919-01-01 | Omfattande ombyggnad | 1 | VÄNERSBORG | VÄNERSBORG | VÄSTRA GÖTALANDS LÄN
3952 Tomten | 556659-6465 | Astranna Vind AB | 1 ägare | 100 | 1700 | 1700 | 850 | Vind | Landbaserad | GTP | SE3 | 2018-07-15 | 2003-06-27 - 2003-06-27 | Ny anläggning | 1 | GRÄSTORP | GRÄSTORP | VÄSTRA GÖTALANDS LÄN
Frittorp | 556643-2273 | S-A Vindkonsult AB | 1 ägare | 100 | 1700 | 1700 | 850 | Vind | Landbaserad | GTP | SE3 | 2018-07-15 | 2003-07-08 - 2003-07-08 | Ny anläggning | 1 | VARA | VARA | VÄSTRA GÖTALANDS LÄN
Uvereds Vindkraftpark | 556761-9357 | Vindströmmen AB | 2 ägare | 100 | 6250 | 6250 | 4250 | Vind | Landbaserad | LDK | SE3 | 2018-06-19 | 2003-06-20 - 2003-06-20 | Ny anläggning | 5 | JÄRPÅS | LIDKÖPING | VÄSTRA GÖTALANDS LÄN
Vindkraftverk Gärds Köpinge | 556405-7148 | Bröderna Abrahamssons Lantbruks AB | 7 ägare | 100 | 7600 | 7600 | 4250 | Vind | Landbaserad | SKL | SE4 | 2018-05-20 | 2003-05-21 - 2003-05-21 | Ny anläggning | 5 | TINGSTÄDE | KRISTIANSTAD | SKÅNE LÄN

## Förklaringar
Energikälla | Den energikälla som används i anläggningen
Projektnamn | Anläggningens/projektets namn
Projektetapp | Anläggningens/projektets etappbeteckning
Projektägare | Anläggningens/projektets projektör eller ägare
Ort | Ort för placering av anläggningen
Kommun | Kommun för placering av anläggningen
Län | Län för placering av anläggningen
Nätområdes-ID | Det nätområdes-ID som anläggningen har
Elområde | Det elområde där anläggningen finns
Installerad effekt (MW) | Den samlade installerade effekten (MW), som anläggningen har
Informationsnivå installerad effekt | Beskriver källa för informationen, antingen 1) publik information eller 2) estimat
Förväntad normalårsproduktion (GWh) | Hela normalårsproduktionen från anläggningen/projektet
Andel certifikatsberättigad produktion (%) | Motsvarar den förväntade tilldelningsfaktorn av elcertifikat
Förväntad elcertifikatberättigad produktion (GWh) | Elertifikatsberättigad normalårsproduktion från anläggningen/projektet
Informationsnivå förväntad elcertifikatsberättigad produktion | Beskriver källa för informationen, antingen 1) publik information eller 2) estimat. "Publik information" avser all information som är tillgänglig från projektören eller offentliga databaser. Estimat görs utifrån antagna fullasttimmar och en bedömning av andelen certifikatsberättigad normalårsproduktion, om inte annan information finns.
Status (publik) | Projektstatus enligt publika källor
Planerat driftår | Planerad driftår enligt publika källor, alternativt estimat för tidigast möjliga driftår
Planerat driftmånad | Planerad driftmånad enligt publika källor, alternativt estimat (endast för de närmaste 3 åren)
Förväntad beslutstyp | Den typ av beslut som förväntas för anläggningen. Följande alternativ finns: 1) Ny anläggning 2) Ny tilldelning efter omfattande ombyggnad 3) Ny tilldelning efter produktionsökning
Godkänd anläggning | Om kolumnen är ifylld, så är anläggningen godkänd för certifikattilldelning och finns registrerad i "Godkända anläggningar"