## Anläggningar
Anläggningar som är godkända för elcertifikat och/eller ursprungsgarantier den 2026-07-27 06:30 | [11 empty] | 1
* Listan innehåller de anläggningar som var godkända för elcertifikat och/eller ursprungsgarantier den 2026-07-27 06:30 |  |  |  |  | 1 | 1 | [5 empty] | 1 | [5 empty] | 1 |  |  |  | 1
* De anläggningarna som är godkända som tilldelning av ursprungsgarantier kan dessutom vara godkända för tilldelning av internationella ursprungsgarantier (EECS). |  |  |  |  | 1 | 1 | [5 empty] | 1 | [5 empty] | 1 |  |  |  | 1
[5 empty] | 1 | 1 | [11 empty] | 1 |  |  |  | 1
Anläggningens namn | Anläggnings-ID | Organisationsnr | Företagsnamn | Innehav | Vid ansökan angiven normalårsproduktion (MWh) | Installerad effekt (kW) | Energikälla | Typ | Nätområdes-ID | Elområde | Vid ansökan angivet drifttagningsdatum produktionsenhet (vid flera enheter anges drifttagningsdatum för första och sista enhet) | Antal produktionsenheter bakom anläggningens mätpunkt | Godkänd för elcertifikat | Godkänd för ursprungsgarantier | Godkänd för EECS | Startdatum för EECS | Slutdatum för EECS | Korrektionsfaktor EECS (%) | Ort | Kommun | Län | IDnr
Storbo kraftstation | 735999208004002204 | 977100-6104 | FRÖTUNA KRAFTVERK HANDELSBOLAG | 1 ägare | 1800 | 420 | Vatten | Vatten | LDB | SE3 | 1927-06-01 - 1927-06-01 | 1 | Nej | Ja | Ja | 2024-04-29 | 2029-04-28 | 97 | FELLINGSBRO | LINDESBERG | ÖREBRO LÄN | 586
Stensta kraftstation | 735999208004002211 | 977100-6104 | FRÖTUNA KRAFTVERK HANDELSBOLAG | 1 ägare | 800 | 210 | Vatten | Vatten | LDB | SE3 | 1923-01-01 - 1923-01-01 | 1 | Nej | Ja | Ja | 2024-04-29 | 2029-04-28 | 97 | FELLINGSBRO | LINDESBERG | ÖREBRO LÄN | 587
Frötuna kraftstation | F040 | 977100-6104 | FRÖTUNA KRAFTVERK HANDELSBOLAG | 1 ägare | 5000 | 950 | Vatten | Vatten | IKN | SE3 | 1936-06-01 - 1936-06-01 | 1 | Nej | Ja | Ja | 2025-01-01 | 2029-04-28 | 97 | FELLINGSBRO | LINDESBERG | ÖREBRO LÄN | 588
Vessige Kraftstation G2 | VEBRO G2 | 556036-1379 | Vessige Vattenkraft AB | 1 ägare | 600 | 110 | Vatten | Vatten | IKN | SE4 | 1933-07-01 - 1933-07-01 | 1 | Ja | Nej | Ja | 2026-06-29 | 2031-06-28 | 100 | VESSIGEBRO | FALKENBERG | HALLANDS LÄN | 589
Ludvika G1 | 735999236000002249 | 556194-9784 | VÄSTERBERGSLAGENS KRAFT AKTIEBOLAG | 1 ägare | 13000 | 3600 | Vatten | Vatten | VBL | SE3 | 2007-10-16 - 2007-10-16 | 1 | Nej | Ja | Nej |  |  |  | LUDVIKA | LUDVIKA | DALARNAS LÄN | 590
Kärrets Gård | 803570 | 556166-9465 | Aktiebolaget Pelarsalen | 1 ägare | 1250 | 660 | Vind | Landbaserad | HLD | SE4 | 1999-10-11 - 1999-10-11 | 1 | Nej | Ja | Nej |  |  |  | LÅNGÅS | FALKENBERG | HALLANDS LÄN | 592
Kulle 16, Drakarve | 735999103000194253 | 556453-2819 | Orrön Energy Sweden AB | 1 ägare | 1335 | 600 | Vind | Landbaserad | GTL | SE3 | 1996-11-01 - 1996-11-01 | 1 | Nej | Ja | Ja | 2026-04-23 | 2031-04-22 | 100 | HAVDHEM | GOTLAND | GOTLANDS LÄN | 593
Levide 1 | 735999103000193720 | 556453-2819 | Orrön Energy Sweden AB | 1 ägare | 1425 | 660 | Vind | Landbaserad | GTL | SE3 | 2000-11-01 - 2000-11-01 | 1 | Nej | Ja | Nej |  |  |  | HAVDHEM | GOTLAND | GOTLANDS LÄN | 594
Levide 2 | 735999103000193713 | 556453-2819 | Orrön Energy Sweden AB | 1 ägare | 1425 | 660 | Vind | Landbaserad | GTL | SE3 | 2000-10-01 - 2000-10-01 | 1 | Nej | Ja | Nej |  |  |  | HAVDHEM | GOTLAND | GOTLANDS LÄN | 596
Levide 3 | 735999103000193690 | 556453-2819 | Orrön Energy Sweden AB | 1 ägare | 1425 | 660 | Vind | Landbaserad | GTL | SE3 | 2000-10-01 - 2000-10-01 | 1 | Nej | Ja | Nej |  |  |  | HAVDHEM | GOTLAND | GOTLANDS LÄN | 597
Kulle 14,Martarve | 735999103000104467 | 556453-2819 | Orrön Energy Sweden AB | 1 ägare | 1335 | 600 | Vind | Landbaserad | GTL | SE3 | 1996-10-01 - 1996-10-01 | 1 | Nej | Ja | Ja | 2026-04-23 | 2031-04-22 | 100 | HAVDHEM | GOTLAND | GOTLANDS LÄN | 598
Privatperson | 735999103000194185 | Privatperson | Privatperson | 1 ägare | 1800 | 660 | Vind | Landbaserad | GTL | SE3 | 1998-10-09 - 1998-10-09 | 1 | Nej | Nej | Ja | 2026-03-17 | 2031-03-16 | 100 | HAVDHEM | GOTLAND | GOTLANDS LÄN | 601
Olsvenne 1 | 735999103000104368 | 556453-2819 | Orrön Energy Sweden AB | 1 ägare | 1425 | 600 | Vind | Landbaserad | GTL | SE3 | 1997-03-01 - 1997-03-01 | 1 | Nej | Ja | Nej |  |  |  | HAVDHEM | GOTLAND | GOTLANDS LÄN | 605
Olsvenne 2 | 735999103000509071 | 556453-2819 | Orrön Energy Sweden AB | 1 ägare | 7600 | 3000 | Vind | Landbaserad | GTL | SE3 | 2002-12-08 - 2002-12-08 | 1 | Nej | Ja | Nej |  |  |  | HAVDHEM | GOTLAND | GOTLANDS LÄN | 606
Sigvards 3 | 735999103000104375 | 556453-2819 | Orrön Energy Sweden AB | 1 ägare | 3895 | 1500 | Vind | Landbaserad | GTL | SE3 | 2001-10-01 - 2001-10-01 | 1 | Nej | Ja | Nej |  |  |  | HAVDHEM | GOTLAND | GOTLANDS LÄN | 612
Skåls 1 | 735999103000104443 | 556453-2819 | Orrön Energy Sweden AB | 1 ägare | 1615 | 660 | Vind | Landbaserad | GTL | SE3 | 1999-05-01 - 1999-05-01 | 1 | Nej | Ja | Nej |  |  |  | HAVDHEM | GOTLAND | GOTLANDS LÄN | 613
Bäckebo Kraftverk | 735999237545055011 | 556509-9909 | LJUSDAL ENERGI AKTIEBOLAG | 1 ägare | 4500 | 1000 | Vatten | Vatten | LJD | SE2 | 1991-12-13 - 1992-01-09 | 2 | Ja | Nej | Nej |  |  |  | TALLÅSEN | LJUSDAL | GÄVLEBORGS LÄN | 617
Lovisa | 735999124000213089 | 556529-5267 | Mellby Kraft AB | 1 ägare | 860 | 500 | Vind | Landbaserad | HBG | SE4 | 1997-08-25 - 1997-08-25 | 1 | Nej | Ja | Nej |  |  |  | HELSINGBORG | HELSINGBORG | SKÅNE LÄN | 618
Bårstad Lantbruks AB | 735999100057904705 | 556439-2073 | BÅRSTAD LANTBRUKS AKTIEBOLAG | 1 ägare | 1950 | 850 | Vind | Landbaserad | VAN | SE3 | 2002-02-22 - 2002-02-22 | 1 | Ja | Ja | Nej |  |  |  | BORGHAMN | VADSTENA | ÖSTERGÖTLANDS LÄN | 619
Privatperson | 735999103000284060 | Privatperson | Privatperson | 1 ägare | 931 | 600 | Vind | Landbaserad | GTL | SE3 | 1996-09-01 - 1996-09-01 | 1 | Nej | Ja | Nej | 2019-09-20 | 2024-09-19 | 100 | TINGSTEDE | GOTLAND | GOTLANDS LÄN | 620
Ingeborg/Hovenäset | 735999102108533698 | 556909-1118 | ES Power AB | 1 ägare | 1045 | 500 | Vind | Landbaserad | NBL | SE3 | 1995-06-01 - 1995-06-01 | 1 | Nej | Ja | Ja | 2024-08-07 | 2029-08-06 | 100 | KUNGSHAMN | SOTENÄS | VÄSTRA GÖTALANDS LÄN | 621
Lingforsens kraftverk | 1568230 | 556541-0718 | Lingforsen Kraft AB | 1 ägare | 500 | 80 | Vatten | Vatten | HLD | SE4 | 2001-09-12 - 2001-09-12 | 1 | Nej | Ja | Nej |  |  |  | BYGGET | HALMSTAD | HALLANDS LÄN | 622
Dalkarlshyttan | 735999208004002228 | 556033-6603 | Linde Energi Försäljning AB | 1 ägare | 3930 | 1450 | Vatten | Vatten | LDB | SE3 | 1980-06-10 - 1980-06-10 | 1 | Nej | Ja | Nej |  |  |  | LINDESBERG | LINDESBERG | ÖREBRO LÄN | 624
Östra Bohr | 735999208004002150 | 556033-6603 | Linde Energi Försäljning AB | 1 ägare | 496 | 100 | Vatten | Vatten | LDB | SE3 | 1935-01-01 - 1935-01-01 | 2 | Nej | Ja | Nej |  |  |  | LINDESBERG | LINDESBERG | ÖREBRO LÄN | 625
Vedevåg | 735999208004002167 | 556033-6603 | Linde Energi Försäljning AB | 1 ägare | 3830 | 930 | Vatten | Vatten | LDB | SE3 | 1930-01-01 - 1988-10-01 | 3 | Nej | Ja | Nej |  |  |  | LINDESBERG | LINDESBERG | ÖREBRO LÄN | 626
Ringaby | F022 | 556033-6603 | Linde Energi Försäljning AB | 1 ägare | 5737 | 1540 | Vatten | Vatten | LDB | SE3 | 1914-01-01 - 1988-09-01 | 4 | Nej | Ja | Nej |  |  |  | LINDESBERG | LINDESBERG | ÖREBRO LÄN | 627
Oppboga | 735999208004002181 | 556033-6603 | Linde Energi Försäljning AB | 1 ägare | 7711 | 1800 | Vatten | Vatten | LDB | SE3 | 1935-01-01 - 1985-08-01 | 2 | Nej | Ja | Nej |  |  |  | LINDESBERG | LINDESBERG | ÖREBRO LÄN | 628
Jäderfors | 735999108007033710 | 559026-3603 | Bohus Vattenkraft AB | 1 ägare | 300 | 80 | Vatten | Vatten | UVA | SE3 | 1919-01-01 - 1919-01-01 | 1 | Nej | Ja | Nej |  |  |  | VÄNERSBORG | VÄNERSBORG | VÄSTRA GÖTALANDS LÄN | 630
Hällby | 735999137910000014 | 556273-6651 | SÄTERBO KRAFT AKTIEBOLAG | 1 ägare | 850 | 150 | Vatten | Vatten | VLS | SE3 | 1924-01-01 - 1924-01-01 | 1 | Nej | Nej | Ja | 2026-06-18 | 2031-06-17 | 100 | ARBOGA | ARBOGA | VÄSTMANLANDS LÄN | 633
Lidaborgs Kraftverk | 735999230000140123 | 969665-0556 | LIDÉNS KRAFT HANDELSBOLAG | 1 ägare | 800 | 200 | Vatten | Vatten | KVM | SE3 | 1896-01-01 - 1896-01-01 | 1 | Nej | Ja | Nej |  |  |  | KVÄNUM | VARA | VÄSTRA GÖTALANDS LÄN | 635
Ramsjöholms kraftstation | 37801126 | 556038-7044 | Nässjö Affärsverk Aktiebolag | 1 ägare | 4200 | 1250 | Vatten | Vatten | SMN | SE3 | 1908-04-27 - 1908-04-27 | 1 | Nej | Ja | Nej |  |  |  | LEKERYD | JÖNKÖPING | JÖNKÖPINGS LÄN | 636
Nässjö kraftvärmeverk | 735999188003679372 | 556038-7044 | Nässjö Affärsverk Aktiebolag | 1 ägare | 25000 | 9000 | Biobränsle / torv / fossilt | Kraftvärme | NSO | SE3 | 1989-12-21 - 1989-12-21 | 1 | Nej | Ja | Nej |  |  |  | NÄSSJÖ | NÄSSJÖ | JÖNKÖPINGS LÄN | 637
Lagmansberga Vind | lagmansberga | 556909-1118 | ES Power AB | 1 ägare | 1100 | 600 | Vind | Landbaserad | MBY | SE3 | 1997-11-18 - 1997-11-18 | 1 | Nej | Ja | Ja | 2024-08-07 | 2029-08-06 | 100 | SKÄNNINGE | MJÖLBY | ÖSTERGÖTLANDS LÄN | 639
Trollabo Kraftverk | 735999210000022896 | 556486-7777 | TROLLABO KRAFT AKTIEBOLAG | 1 ägare | 1660 | 500 | Vatten | Vatten | HLJ | SE3 | 1991-10-01 - 1991-10-01 | 1 | Nej | Ja | Nej |  |  |  | HERRLJUNGA | HERRLJUNGA | VÄSTRA GÖTALANDS LÄN | 640
Rämninge 3:1 | 735999100057850170 | 556593-4360 | Rämninge Kraftverk AB | 1 ägare | 3000 | 700 | Vatten | Vatten | FSB | SE3 | 1921-01-01 - 1921-01-01 | 1 | Nej | Ja | Nej |  |  |  | KARLSTAD | FINSPÅNG | ÖSTERGÖTLANDS LÄN | 645
Hults Bruk | 735999114010703526 | 556048-5228 | AURORA KRAFT AKTIEBOLAG | 1 ägare | 700 | 350 | Vatten | Vatten | OGO | SE3 | 1930-01-01 - 1930-01-01 | 1 | Ja | Ja | Nej |  |  |  | Åby | NORRKÖPING | ÖSTERGÖTLANDS LÄN | 646
Karlsborgs bruk | karlsborg | 556876-2974 | Billerud Sweden AB | 1 ägare | 200000 | 44200 | Biobränsle / torv / fossilt | Industriellt mottryck | IKN |  | 2006-09-11 - 2006-09-11 | 1 | Nej | Nej | Ja | 2026-02-05 | 2031-02-04 | 99.2 | KARLSBORGSVERKEN | SAKNAS | SAKNAS | 649
Hamrasjön | 735999149000007001 | 887000-0166 | Hamra Besparingsskog | 1 ägare | 1300 | 620 | Vatten | Vatten | HMR | SE2 | 1994-01-01 - 1994-01-01 | 1 | Nej | Ja | Nej |  |  |  | HAMRA | LJUSDAL | GÄVLEBORGS LÄN | 650
Gysinge | 735999100058103459 | 559264-1897 | Downing Hydro AB | 1 ägare | 2200 | 450 | Vatten | Vatten | UPN | SE3 | 1917-06-01 - 1921-06-01 | 2 | Nej | Ja | Nej |  |  |  | GYSINGE | SANDVIKEN | GÄVLEBORGS LÄN | 651
Uddby | 735999100058103466 | 556932-5250 | Uddby Kraft AB | 1 ägare | 1000 | 400 | Vatten | Vatten | TYR | SE3 | 1898-06-01 - 1898-06-01 | 1 | Nej | Ja | Nej |  |  |  | GAMLA TYRESÖ | TYRESÖ | STOCKHOLMS LÄN | 652
Bengtsfors Kraftstation | 735999247000000166 | 556016-6018 | Mälarenergi Vattenkraft AB | 1 ägare | 4200 | 1130 | Vatten | Vatten | BEF | SE3 | 1895-01-01 - 1895-01-01 | 5 | Nej | Ja | Nej |  |  |  | BENGTSFORS | BENGTSFORS | VÄSTRA GÖTALANDS LÄN | 653
Strömmen | 735999100057931992 | 556810-1520 | Vattenfall Vattenkraft AB | 1 ägare | 4056 | 1400 | Vatten | Vatten | SHD | SE3 | 1985-11-27 - 1985-11-27 | 1 | Nej | Ja | Nej |  |  |  | TORESTORP | MARK | VÄSTRA GÖTALANDS LÄN | 654
Österåstorken AB | 735999151203696616 | 556909-1118 | ES Power AB | 1 ägare | 1850 | 850 | Vind | Landbaserad | FBN | SE3 | 2003-04-03 - 2003-04-03 | 1 | Nej | Ja | Nej |  |  |  | FALKÖPING | FALKÖPING | VÄSTRA GÖTALANDS LÄN | 655
Privatperson | F805 | Privatperson | Privatperson | 1 ägare | 450 | 225 | Vind | Landbaserad | TBG | SE4 | 1992-11-01 - 1992-11-01 | 1 | Nej | Ja | Nej |  |  |  | TRELLEBORG | TRELLEBORG | SKÅNE LÄN | 656
Kinnareds nedre krv | 768874 | 969789-5499 | Fröslida Kraft Kommanditbolag | 1 ägare | 1250 | 300 | Vatten | Vatten | HLD | SE4 | 1999-10-05 - 1999-10-05 | 1 | Ja | Ja | Nej |  |  |  | KINNARED | HYLTE | HALLANDS LÄN | 657
Finnåkers Kraft | 341130 | 716454-7528 | FINNÅKERS KURSGÅRD EKONOMISK FÖRENING | 1 ägare | 1000 | 315 | Vatten | Vatten | LDB | SE3 | 1987-11-15 - 1987-11-15 | 1 | Ja | Ja | Nej |  |  |  | FELLINGSBRO | LINDESBERG | ÖREBRO LÄN | 658
Slitevind Furilden | 735999103000100582 | 556453-2819 | Orrön Energy Sweden AB | 1 ägare | 2800 | 1000 | Vind | Landbaserad | GTL | SE3 | 1995-12-01 - 1995-12-01 | 2 | Nej | Ja | Ja | 2023-08-24 | 2028-08-23 | 100 | LÄRBRO | GOTLAND | GOTLANDS LÄN | 659
Apelnäs | 735999100057932005 | 556810-1520 | Vattenfall Vattenkraft AB | 1 ägare | 1578 | 330 | Vatten | Vatten | SHD | SE3 | 1945-06-01 - 1945-06-01 | 1 | Nej | Ja | Nej |  |  |  | RÄVLANDA | HÄRRYDA | VÄSTRA GÖTALANDS LÄN | 660
Bosgården | 735999100057932012 | 556810-1520 | Vattenfall Vattenkraft AB | 1 ägare | 4155 | 1200 | Vatten | Vatten | SHD | SE3 | 1960-06-01 - 1960-06-01 | 1 | Nej | Ja | Nej |  |  |  | RÄVLANDA | MARK | VÄSTRA GÖTALANDS LÄN | 661
Torska | 735999100057932029 | 556499-0413 | Alingsås Energi Elhandel och Elproduktion AB | 1 ägare | 1020 | 540 | Vatten | Vatten | SHD | SE3 | 1954-06-01 - 1954-06-01 | 1 | Nej | Ja | Nej |  |  |  | TOLLERED | ALINGSÅS | VÄSTRA GÖTALANDS LÄN | 663
Solveden | 735999100057932036 | 556499-0413 | Alingsås Energi Elhandel och Elproduktion AB | 1 ägare | 4220 | 1240 | Vatten | Vatten | SHD | SE3 | 1953-06-01 - 1963-06-01 | 2 | Nej | Ja | Nej |  |  |  | INGARED | ALINGSÅS | VÄSTRA GÖTALANDS LÄN | 664
Gingri | 735999100057932043 | 556810-1520 | Vattenfall Vattenkraft AB | 1 ägare | 2900 | 805 | Vatten | Vatten | SHD | SE3 | 1990-08-24 - 1990-08-24 | 1 | Nej | Ja | Nej |  |  |  | GINGRI | BORÅS | VÄSTRA GÖTALANDS LÄN | 665
Rydboholm | 735999100057932050 | 556810-1520 | Vattenfall Vattenkraft AB | 1 ägare | 2390 | 670 | Vatten | Vatten | SHD | SE3 | 1945-06-01 - 1945-06-01 | 1 | Nej | Ja | Nej |  |  |  | RYDBOHOLM | BORÅS | VÄSTRA GÖTALANDS LÄN | 666
Stämmemad | 735999100057932067 | 556810-1520 | Vattenfall Vattenkraft AB | 1 ägare | 3720 | 1016 | Vatten | Vatten | SHD | SE3 | 1935-03-01 - 1935-03-01 | 1 | Nej | Ja | Nej |  |  |  | KINNA | MARK | VÄSTRA GÖTALANDS LÄN | 668
Rydal | 735999100057932074 | 556810-1520 | Vattenfall Vattenkraft AB | 1 ägare | 2960 | 680 | Vatten | Vatten | SHD | SE3 | 1928-03-01 - 1928-03-01 | 1 | Ja | Ja | Nej |  |  |  | RYDAL | MARK | VÄSTRA GÖTALANDS LÄN | 669
Hässelbyverket G1 | HasselbyG1 | 556016-9095 | Stockholm Exergi AB | 1 ägare | 92000 | 31350 | Biobränsle / torv / fossilt | Kraftvärme | IKN | SE3 | 1959-01-01 - 1959-01-01 | 1 | Nej | Ja | Nej |  |  |  | VÄLLINGBY | STOCKHOLM | STOCKHOLMS LÄN | 670
Högdalen G1 | Hogdalg1 | 556016-9095 | Stockholm Exergi AB | 1 ägare | 150000 | 30000 | Biobränsle / torv / fossilt | Kraftvärme | IKN | SE3 | 1970-01-01 - 1970-01-01 | 1 | Nej | Ja | Nej |  |  |  | BANDHAGEN | STOCKHOLM | STOCKHOLMS LÄN | 671
Bristaverket | Brista | 556016-9095 | Stockholm Exergi AB | 1 ägare | 185000 | 44000 | Biobränsle / torv / fossilt | Kraftvärme | IKN | SE3 | 1997-01-01 - 1997-01-01 | 1 | Nej | Ja | Nej |  |  |  | ARLANDA STAD | SIGTUNA | STOCKHOLMS LÄN | 672
KVV Djuped | Djuped | 556702-9516 | Adven Sverige AB | 1 ägare | 30000 | 13900 | Biobränsle / torv / fossilt | Kraftvärme | HDV | SE2 | 1992-11-01 - 1992-11-01 | 1 | Nej | Ja | Ja | 2024-05-21 | 2029-05-20 | 90 | HUDIKSVALL | HUDIKSVALL | GÄVLEBORGS LÄN | 673
Nordic Paper | Nordicp | 556000-2221 | Nordic Paper Seffle AB | 1 ägare | 20000 | 5400 | Biobränsle / torv / fossilt | Industriellt mottryck | IKN | SE3 | 1958-01-01 - 1958-01-01 | 1 | Nej | Ja | Nej |  |  |  | SÄFFLE | SÄFFLE | VÄRMLANDS LÄN | 674
KVV6 | Vartan | 556016-9095 | Stockholm Exergi AB | 1 ägare | 79344 | 148200 | Biobränsle / torv / fossilt | Kraftvärme | IKN | SE3 | 1990-01-01 - 1990-01-01 | 3 | Nej | Ja | Nej |  |  |  | STOCKHOLM | STOCKHOLM | STOCKHOLMS LÄN | 675
Karthagen | 735999100057652590 | 556804-7681 | Holma kraft Aktiebolag | 2 ägare | 1350 | 232 | Vatten | Vatten | SLD | SE3 | 1942-03-01 - 1942-03-01 | 1 | Nej | Ja | Nej |  |  |  | KORSBERGA | HJO | VÄSTRA GÖTALANDS LÄN | 676
Assmebro | 735999100057932128 | 556974-9343 | Assman Ätran Kraft AB | 1 ägare | 3000 | 1000 | Vatten | Vatten | SHD | SE3 | 1988-03-11 - 1988-03-11 | 1 | Ja | Ja | Nej | 2019-10-24 | 2024-10-23 | 100 | SVENLJUNGA | SVENLJUNGA | VÄSTRA GÖTALANDS LÄN | 677
Melltorp | 735999100015766130 | 556986-1031 | Melltorp Kraft AB | 1 ägare | 1800 | 432 | Vatten | Vatten | SHD | SE3 | 1931-04-01 - 1931-04-01 | 1 | Nej | Ja | Nej |  |  |  | HORLA | VÅRGÅRDA | VÄSTRA GÖTALANDS LÄN | 678
Ljungafors | 735999100057932135 | 556974-9343 | Assman Ätran Kraft AB | 1 ägare | 2800 | 720 | Vatten | Vatten | SHD | SE3 | 1963-05-01 - 1963-05-01 | 1 | Nej | Ja | Nej | 2019-10-24 | 2024-10-23 | 100 | SVENLJUNGA | SVENLJUNGA | VÄSTRA GÖTALANDS LÄN | 679
Stampen | 735999100057932159 | 556810-1520 | Vattenfall Vattenkraft AB | 1 ägare | 900 | 160 | Vatten | Vatten | DAD | SE3 | 1908-06-01 - 1908-06-01 | 1 | Nej | Ja | Nej |  |  |  | DALS ROSTOCK | MELLERUD | VÄSTRA GÖTALANDS LÄN | 680
Ryssa Nedre | 735999102110390739 | 559264-1897 | Downing Hydro AB | 1 ägare | 2380 | 600 | Vatten | Vatten | MOR | SE3 | 1990-05-09 - 1990-05-09 | 1 | Nej | Nej | Ja | 2026-07-08 | 2031-07-07 | 100 | MORA | MORA | DALARNAS LÄN | 683
Lemmån | 735999102110439681 | 559264-1897 | Downing Hydro AB | 1 ägare | 2500 | 670 | Vatten | Vatten | AVD | SE3 | 1989-10-11 - 1989-10-11 | 1 | Ja | Nej | Ja | 2026-07-08 | 2031-07-07 | 100 | SÄRNA | MORA | DALARNAS LÄN | 684
Ryssa Övre | 735999102110390685 | 559264-1897 | Downing Hydro AB | 1 ägare | 2601 | 700 | Vatten | Vatten | MOR | SE3 | 1988-12-13 - 1988-12-13 | 1 | Nej | Nej | Ja | 2026-07-08 | 2031-07-07 | 100 | MORA | MORA | DALARNAS LÄN | 685
Uvafors Kraftstation | 735999145003181823 | 556419-9734 | Amo Energi AB | 1 ägare | 900 | 370 | Vatten | Vatten | NBR | SE4 | 1921-04-01 - 1921-04-01 | 1 | Nej | Ja | Nej |  |  |  | NYBRO | NYBRO | KALMAR LÄN | 688
Hångsdala Vindkraftverk (Ann-El-i) | 735999100057931893 | 769603-6511 | TIDAHOLMS VIND EK. FÖR. | 1 ägare | 400 | 225 | Vind | Landbaserad | SLD | SE3 | 1999-01-04 - 1999-01-04 | 1 | Nej | Ja | Nej |  |  |  | TIDAHOLM | TIDAHOLM | VÄSTRA GÖTALANDS LÄN | 689
Kappa Kraftliner | 500425 | 556040-5960 | Smurfit Westrock Piteå Aktiebolag | 1 ägare | 342300 | 52000 | Biobränsle / torv / fossilt | Industriellt mottryck | IKN | SE1 | 1972-01-01 - 2007-05-01 | 2 | Ja | Ja | Nej |  |  |  | PITEÅ | PITEÅ | NORRBOTTENS LÄN | 691
Kraftvärmeverket | 735999160101101894 | 556526-3745 | HÄRNÖSAND ENERGI & MILJÖ AKTIEBOLAG | 1 ägare | 30000 | 11700 | Biobränsle / torv / fossilt | Kraftvärme | HSD | SE2 | 2002-01-07 - 2002-01-07 | 1 | Nej | Ja | Nej |  |  |  | HÄRNÖSAND | HÄRNÖSAND | VÄSTERNORRLANDS LÄN | 692
Vårdkasen | 735999160101101375 | 556526-3745 | HÄRNÖSAND ENERGI & MILJÖ AKTIEBOLAG | 1 ägare | 1000 | 600 | Vind | Landbaserad | HSD | SE2 | 1996-05-01 - 1996-05-01 | 1 | Nej | Ja | Nej |  |  |  | HÄRNÖSAND | HÄRNÖSAND | VÄSTERNORRLANDS LÄN | 693
Storlugnet | 735999149000001566 | 887000-0166 | Hamra Besparingsskog | 1 ägare | 1500 | 208 | Vatten | Vatten | HMR | SE2 | 1932-01-01 - 1932-01-01 | 1 | Nej | Ja | Nej |  |  |  | HAMRA | LJUSDAL | GÄVLEBORGS LÄN | 697
Gyllenfors Kraftstation | 735999171752800357 | 556247-6514 | Gislaved Energi AB | 1 ägare | 3000 | 883 | Vatten | Vatten | GIV | SE3 | 1936-01-01 - 1936-01-01 | 1 | Nej | Ja | Nej | 2020-06-08 | 2025-06-07 | 100 | GISLAVED | GISLAVED | JÖNKÖPINGS LÄN | 698
Hidingebro Kraftstation | 735999114007827747 | 556965-5284 | Backa El AB | 1 ägare | 1500 | 365 | Vatten | Vatten | NRL | SE3 | 1954-01-01 - 1954-01-01 | 1 | Nej | Ja | Nej |  |  |  | FJUGESTA | LEKEBERG | ÖREBRO LÄN | 699
Silververket i Sala | 551203 | 556601-2901 | Sala-Heby Energi AB | 1 ägare | 30000 | 9910 | Biobränsle / torv / fossilt | Kraftvärme | SAH | SE3 | 2000-04-07 - 2000-04-07 | 1 | Nej | Ja | Nej |  |  |  | SALA | SALA | VÄSTMANLANDS LÄN | 702
Dyrtorp | 735999100057932227 | 559064-0768 | Antonsson Kraft Aktiebolag | 1 ägare | 700 | 250 | Vatten | Vatten | DAD | SE3 | 1920-01-01 - 1920-01-01 | 1 | Nej | Ja | Nej |  |  |  | FÄRGELANDA | FÄRGELANDA | VÄSTRA GÖTALANDS LÄN | 703
Sävenäs Avfallsvärmeverk | SAVENAS | 556108-3337 | Renova Aktiebolag | 1 ägare | 14145 | 42320 | Biobränsle / torv / fossilt | Kraftvärme | IKN | SE3 | 1995-05-01 - 1995-05-01 | 1 | Nej | Ja | Nej |  |  |  | GÖTEBORG | GÖTEBORG | VÄSTRA GÖTALANDS LÄN | 704
Näsböle | 735999100057932234 | 559064-0768 | Antonsson Kraft Aktiebolag | 1 ägare | 600 | 120 | Vatten | Vatten | DAD | SE3 | 1920-01-01 - 1920-01-01 | 1 | Nej | Ja | Nej |  |  |  | FÄRGELANDA | FÄRGELANDA | VÄSTRA GÖTALANDS LÄN | 705
Edstena | 735999100057932241 | 559064-0768 | Antonsson Kraft Aktiebolag | 1 ägare | 700 | 250 | Vatten | Vatten | DAD | SE3 | 1914-01-01 - 1914-01-01 | 1 | Nej | Ja | Nej |  |  |  | FÄRGELANDA | FÄRGELANDA | VÄSTRA GÖTALANDS LÄN | 706
Ventosum 1 | 735999224900950067 | 556004-9727 | Tekniska verken i Linköping AB (publ) | 1 ägare | 1022 | 660 | Vind | Landbaserad | FBG | SE4 | 1998-09-19 - 1998-09-19 | 1 | Nej | Nej | Ja | 2026-06-04 | 2031-06-03 | 100 | FALKENBERG | FALKENBERG | HALLANDS LÄN | 707
Privatperson | 37801148 | Privatperson | Privatperson | 1 ägare | 220 | 55 | Vatten | Vatten | SMN | SE3 | 2006-11-01 - 2006-11-01 | 1 | Nej | Ja | Nej |  |  |  | MALMBÄCK | NÄSSJÖ | JÖNKÖPINGS LÄN | 709
Munkedals Kraft | MUNK | 556867-5689 | Arctic Power AB | 1 ägare | 25000 | 7000 | Vatten | Vatten | IKN | SE3 | 1969-01-01 - 2021-01-01 | 3 | Ja | Ja | Nej |  |  |  | MUNKEDAL | MUNKEDAL | VÄSTRA GÖTALANDS LÄN | 710
TG8+TG9 | SKOGHALL | 556173-3360 | Stora Enso AB | 1 ägare | 200000 | 67900 | Biobränsle / torv / fossilt | Industriellt mottryck | IKN | SE3 | 1977-09-14 - 1978-11-20 | 2 | Nej | Ja | Nej |  |  |  | SKOGHALL | HAMMARÖ | VÄRMLANDS LÄN | 717
Sönnertorp 1 | 735999141001127177 | 556527-5020 | Bjäre Kraft Energi AB | 1 ägare | 950 | 500 | Vind | Landbaserad | BJR | SE4 | 1995-02-13 - 1995-02-13 | 1 | Nej | Ja | Nej | 2019-10-02 | 2024-10-01 | 100 | BÅSTAD | BÅSTAD | SKÅNE LÄN | 721
Rydsgård I + II | F279 | 556142-2410 | Rydsgårds Vind AB | 1 ägare | 2570 | 1000 | Vind | Landbaserad | IKN | SE4 | 1998-11-18 - 1998-11-20 | 2 | Nej | Ja | Nej |  |  |  | RYDSGÅRD | SKURUP | SKÅNE LÄN | 722
Kengis Bruks kraftverk | KENGIS-GE-GM | 556572-8150 | Kengis Bruk AB | 1 ägare | 1700 | 315 | Vatten | Vatten | TDO | SE1 | 1952-11-16 - 1996-09-22 | 2 | Nej | Ja | Nej |  |  |  | PAJALA | PAJALA | NORRBOTTENS LÄN | 723
Färna kraftverk | 735999100057659056 | 556236-1211 | KUNGSÅDRAN KRAFT AKTIEBOLAG | 1 ägare | 1100 | 325 | Vatten | Vatten | BGO | SE3 | 1940-01-01 - 1940-01-01 | 1 | Nej | Ja | Nej |  |  |  | TÄBY | SKINNSKATTEBERG | VÄSTMANLANDS LÄN | 724
Billerud Gruvön | Grums | 556876-2974 | Billerud Sweden AB | 1 ägare | 360000 | 64000 | Biobränsle / torv / fossilt | Industriellt mottryck | IKN |  | 1979-01-01 - 2006-06-01 | 2 | Nej | Ja | Ja | 2025-12-01 | 2030-11-30 | 97.6 | GRUMS | SAKNAS | SAKNAS | 725
Kvarnån | 735999262420105710 | 556200-9117 | BODENS ENERGI AKTIEBOLAG | 1 ägare | 8000 | 1500 | Vatten | Vatten | BDN | SE1 | 1986-01-01 - 1986-01-01 | 1 | Nej | Ja | Nej |  |  |  | BODEN | BODEN | NORRBOTTENS LÄN | 726
Krokfors | 735999262420105154 | 556200-9117 | BODENS ENERGI AKTIEBOLAG | 1 ägare | 6000 | 1500 | Vatten | Vatten | BDN | SE1 | 1986-01-01 - 1986-01-01 | 1 | Nej | Ja | Nej |  |  |  | HARADS | BODEN | NORRBOTTENS LÄN | 727
Ljuså | 735999262090153011 | 556200-9117 | BODENS ENERGI AKTIEBOLAG | 1 ägare | 1800 | 500 | Vatten | Vatten | BDN | SE1 | 1917-01-01 - 1917-01-01 | 1 | Nej | Ja | Nej |  |  |  | BODEN | BODEN | NORRBOTTENS LÄN | 728
Forsbacken | 735999262090125100 | 556200-9117 | BODENS ENERGI AKTIEBOLAG | 1 ägare | 1120 | 350 | Vatten | Vatten | BDN | SE1 | 1918-01-01 - 1918-01-01 | 1 | Nej | Ja | Nej |  |  |  | BODEN | BODEN | NORRBOTTENS LÄN | 729
Bodån | 735999262021801950 | 556200-9117 | BODENS ENERGI AKTIEBOLAG | 1 ägare | 1450 | 350 | Vatten | Vatten | BDN | SE1 | 1985-01-01 - 1985-01-01 | 1 | Nej | Ja | Nej |  |  |  | BODEN | BODEN | NORRBOTTENS LÄN | 731
Holsvattnet | 735999262090135109 | 556200-9117 | BODENS ENERGI AKTIEBOLAG | 1 ägare | 1200 | 500 | Vatten | Vatten | BDN | SE1 | 1919-01-01 - 1919-01-01 | 1 | Nej | Ja | Nej |  |  |  | BODEN | BODEN | NORRBOTTENS LÄN | 732
Privatperson | 50200501 | Privatperson | Privatperson | 1 ägare | 850 | 160 | Vatten | Vatten | LED | SE3 | 1920-01-01 - 1920-01-01 | 1 | Nej | Ja | Nej |  |  |  | SKEPPLANDA | ALE | VÄSTRA GÖTALANDS LÄN | 733
ÖM Vind | GENEVAD | 556500-8561 | ÖMVIND AKTIEBOLAG | 1 ägare | 450 | 250 | Vind | Landbaserad | IKN | SE4 | 1995-11-24 - 1995-11-24 | 1 | Nej | Ja | Nej |  |  |  | LAHOLM | LAHOLM | HALLANDS LÄN | 734
Privatperson | 403750 | Privatperson | Privatperson | 1 ägare | 1800 | 797 | Vatten | Vatten | SKL | SE4 | 1955-01-01 - 1991-01-01 | 3 | Nej | Ja | Nej |  |  |  | KLIPPAN | KLIPPAN | SKÅNE LÄN | 740
Privatperson | 59101701 | Privatperson | Privatperson | 1 ägare | 300 | 55 | Vatten | Vatten | LED | SE3 | 1902-01-01 - 1902-01-01 | 1 | Nej | Ja | Nej |  |  |  | SKEPPLANDA | ALE | VÄSTRA GÖTALANDS LÄN | 742
Sörbylunds kraftverk | 03400026428380124 | 556971-9643 | Sörbylunds Kraftstation AB | 1 ägare | 350 | 60 | Vatten | Vatten | SBL | SE3 | 1935-08-01 - 1935-08-01 | 1 | Nej | Ja | Nej |  |  |  | SKÖVDE | SKÖVDE | VÄSTRA GÖTALANDS LÄN | 743
Vallsås | 1576987 | 556590-1120 | Universal Energy AB | 1 ägare | 1350 | 1200 | Vind | Landbaserad | SKL | SE4 | 2001-12-19 - 2001-12-26 | 2 | Nej | Ja | Ja | 2023-12-28 | 2028-12-27 | 100 | TOMELILLA | TOMELILLA | SKÅNE LÄN | 744
ST Halla Kraftverk | 735999230000140192 | 556492-9221 | KVÄNUM ENERGI AKTIEBOLAG | 1 ägare | 1650 | 550 | Vatten | Vatten | KVM | SE3 | 1987-01-01 - 1987-01-01 | 1 | Ja | Ja | Nej |  |  |  | HÄLLUM | VARA | VÄSTRA GÖTALANDS LÄN | 745
Katrinefors Kraftvärme | ELCERT_KKAB_GAMMAL | 556533-4611 | Katrinefors Kraftvärme AB | 1 ägare | 20000 | 9500 | Biobränsle / torv / fossilt | Kraftvärme | IKN | SE3 | 2001-12-15 - 2001-12-15 | 1 | Nej | Ja | Nej |  |  |  | MARIESTAD | MARIESTAD | VÄSTRA GÖTALANDS LÄN | 748
Hedagården 4 | 735999114010701836 | 556748-1667 | Erikstorp Utveckling AB | 1 ägare | 4000 | 1500 | Vind | Landbaserad | SKV | SE4 | 2002-08-23 - 2002-08-23 | 1 | Nej | Ja | Nej | 2019-01-29 | 2024-01-28 | 100 | TÅGARP | SVALÖV | SKÅNE LÄN | 749
Värmevärden i Hofors AB | HEAB-PROD | 556233-7914 | Adven Hofors AB | 1 ägare | 2500 | 1500 | Biobränsle / torv / fossilt | Kraftvärme | IKN | SE3 | 2001-02-01 - 2001-02-01 | 1 | Nej | Ja | Ja | 2024-06-13 | 2029-06-12 | 100 | HOFORS | HOFORS | GÄVLEBORGS LÄN | 750
Södra Cell Mörrum | F253 | 729500-3789 | Södra Skogsägarna ekonomisk förening | 1 ägare | 347842 | 58000 | Biobränsle / torv / fossilt | Industriellt mottryck | IKN | SE4 | 1962-01-01 - 2005-04-18 | 3 | Ja | Ja | Nej |  |  |  | MÖRUM | KARLSHAMN | BLEKINGE LÄN | 751
Södra Cell Värö | Värö | 729500-3789 | Södra Skogsägarna ekonomisk förening | 1 ägare | 882790 | 126800 | Biobränsle / torv / fossilt | Industriellt mottryck | IKN | SE3 | 2006-12-07 - 2016-08-01 | 2 | Ja | Ja | Nej |  |  |  | VÄRÖBACKA | VARBERG | HALLANDS LÄN | 752
Södra Cell Mönsterås | F258 | 729500-3789 | Södra Skogsägarna ekonomisk förening | 1 ägare | 797653 | 147850 | Biobränsle / torv / fossilt | Industriellt mottryck | IKN | SE4 | 1979-10-17 - 2006-09-03 | 4 | Ja | Ja | Ja | 2023-10-11 | 2028-10-10 | 99.1 | MÖNSTERÅS | MÖNSTERÅS | KALMAR LÄN | 753
Jonsered | 735999167204952149 | 556478-1440 | Partille Energi AB | 1 ägare | 8300 | 2357 | Vatten | Vatten | PTE | SE3 | 1903-06-01 - 1933-06-01 | 4 | Nej | Ja | Nej |  |  |  | JONSERED | PARTILLE | VÄSTRA GÖTALANDS LÄN | 754
Skåpafors | 139408 | 556810-1520 | Vattenfall Vattenkraft AB | 1 ägare | 8300 | 2300 | Vatten | Vatten | VFV | SE3 | 1948-06-01 - 1981-05-01 | 3 | Nej | Ja | Nej |  |  |  | SKÅPAFORS | BENGTSFORS | VÄSTRA GÖTALANDS LÄN | 755
Lotorps Kraftverk | 735999100057851962 | 556045-8811 | FINSPÅNGS TEKNISKA VERK AKTIEBOLAG | 1 ägare | 500 | 125 | Vatten | Vatten | FSB | SE3 | 1986-06-01 - 1986-06-01 | 1 | Nej | Ja | Nej |  |  |  | FINSPÅNG | FINSPÅNG | ÖSTERGÖTLANDS LÄN | 758
Krokfors | 735999100057932142 | 556810-1520 | Vattenfall Vattenkraft AB | 1 ägare | 1610 | 900 | Vatten | Vatten | DAD | SE3 | 1990-01-24 - 1990-01-24 | 2 | Nej | Ja | Nej |  |  |  | KROKFORS | BENGTSFORS | VÄSTRA GÖTALANDS LÄN | 759
Håverud | 735999100057655676 | 556810-1520 | Vattenfall Vattenkraft AB | 1 ägare | 19500 | 3520 | Vatten | Vatten | DAD | SE3 | 1906-06-01 - 1915-06-01 | 3 | Nej | Ja | Nej |  |  |  | HÅVERUD | MELLERUD | VÄSTRA GÖTALANDS LÄN | 760
G21 | KVARNSVEDEN | 556070-4446 | Stora Enso Paper Aktiebolag | 1 ägare | 70000 | 15000 | Biobränsle / torv / fossilt | Industriellt mottryck | IKN | SE3 | 1953-07-01 - 1953-07-01 | 1 | Nej | Ja | Nej |  |  |  | BORLÄNGE | BORLÄNGE | DALARNAS LÄN | 761
Upperud | 735999100057655683 | 556810-1520 | Vattenfall Vattenkraft AB | 1 ägare | 9800 | 2800 | Vatten | Vatten | DAD | SE3 | 1985-03-29 - 1985-05-02 | 2 | Nej | Ja | Nej |  |  |  | ÅSENSBRUK | MELLERUD | VÄSTRA GÖTALANDS LÄN | 762
Privatperson | 735999207014012005 | Privatperson | Privatperson | 1 ägare | 550 | 240 | Vatten | Vatten | HJM | SE3 | 1983-10-18 - 1983-10-18 | 1 | Nej | Ja | Nej |  |  |  | HJÄRTUM | LILLA EDET | VÄSTRA GÖTALANDS LÄN | 763
Elenora | F267 | 559348-2002 | Hylte Paper AB | 1 ägare | 100000 | 28000 | Biobränsle / torv / fossilt | Industriellt mottryck | IKN | SE4 | 1972-07-11 - 1972-07-11 | 1 | Ja | Ja | Nej |  |  |  | HYLTEBRUK | HYLTE | HALLANDS LÄN | 765
Lövstaviken V3 A313 V8 | 735999224800336060 | 556526-9627 | Falkenberg Energi AB | 1 ägare | 1200 | 600 | Vind | Landbaserad | FBG | SE4 | 1996-05-18 - 1996-05-18 | 1 | Nej | Nej | Ja | 2026-03-31 | 2031-03-30 | 100 | FALKENBERG | FALKENBERG | HALLANDS LÄN | 766
G1 + G2 | F247 | 559348-1988 | Sylvamo Sweden AB | 1 ägare | 210000 | 33500 | Biobränsle / torv / fossilt | Industriellt mottryck | IKN |  | 1962-07-01 - 1972-07-01 | 2 | Nej | Ja | Ja | 2025-05-07 | 2030-05-06 | 96.5 | NYMÖLLA | SAKNAS | SAKNAS | 768
Kraftvärmeverket | KVV01 | 556001-6064 | Jämtkraft Aktiebolag | 1 ägare | 200000 | 71500 | Biobränsle / torv / fossilt | Kraftvärme | JMT | SE2 | 2002-12-23 - 2025-05-23 | 2 | Nej | Ja | Nej | 2019-11-01 | 2024-10-31 | 100 | ÖSTERSUND | SAKNAS | SAKNAS | 769
Hasselfors kraftstation | 735999102108349640 | 559397-1988 | Hasselfors Kraftstation AB | 1 ägare | 3000 | 1140 | Vatten | Vatten | GBN | SE3 | 1930-01-01 - 1960-01-01 | 2 | Nej | Ja | Nej | 2020-03-12 | 2025-03-11 | 100 | HASSELFORS | LAXÅ | ÖREBRO LÄN | 770
OHS Kraftstation | 735999173100246824 | 559037-5274 | Ohs Kraftstation AB | 1 ägare | 3000 | 600 | Vatten | Vatten | ALV | SE4 | 2002-07-01 - 2002-07-01 | 1 | Nej | Ja | Ja | 2026-06-05 | 2031-06-04 | 100 | GEMLA | VÄXJÖ | KRONOBERGS LÄN | 771
G2 | FORS | 556012-8661 | STORA ENSO FORS AKTIEBOLAG | 1 ägare | 75000 | 9600 | Biobränsle / torv / fossilt | Industriellt mottryck | IKN | SE3 | 1976-12-01 - 1976-12-01 | 1 | Nej | Ja | Nej |  |  |  | FORS | AVESTA | DALARNAS LÄN | 773
Almåsa | Almåsa | 556001-6064 | Jämtkraft Aktiebolag | 1 ägare | 2000 | 850 | Vind | Landbaserad | JML | SE2 | 2002-10-08 - 2002-10-08 | 1 | Nej | Ja | Ja | 2026-06-03 | 2031-06-02 | 100 | OFFERDAL | KROKOM | JÄMTLANDS LÄN | 774
Handöl övre | 735999138000638117 | 556001-6064 | Jämtkraft Aktiebolag | 1 ägare | 8000 | 1500 | Vatten | Vatten | JML | SE2 | 1985-11-01 - 1985-11-01 | 1 | Nej | Ja | Ja | 2023-03-02 | 2028-03-01 | 97 | DUVED | ÅRE | JÄMTLANDS LÄN | 775
Handöl nedre | 735999138000638100 | 556001-6064 | Jämtkraft Aktiebolag | 1 ägare | 2000 | 500 | Vatten | Vatten | JML | SE2 | 1935-01-01 - 1935-01-01 | 1 | Nej | Ja | Ja | 2023-03-02 | 2028-03-01 | 97 | DUVED | ÅRE | JÄMTLANDS LÄN | 777
3963 Håberg | 735999196083354508 | 556909-1118 | ES Power AB | 1 ägare | 1700 | 850 | Vind | Landbaserad | GTP | SE3 | 2002-02-16 - 2002-02-16 | 1 | Nej | Nej | Ja | 2026-07-16 | 2031-07-15 | 100 | GRÄSTORP | GRÄSTORP | VÄSTRA GÖTALANDS LÄN | 778
Billsta | 735999138000692850 | 556001-6064 | Jämtkraft Aktiebolag | 1 ägare | 2000 | 420 | Vatten | Vatten | JML | SE2 | 1921-01-01 - 1921-01-01 | 1 | Ja | Ja | Ja | 2026-06-03 | 2031-06-02 | 100 | HACKÅS | BERG | JÄMTLANDS LÄN | 780
Strömbacka | 735999138000692881 | 556001-6064 | Jämtkraft Aktiebolag | 1 ägare | 2500 | 500 | Vatten | Vatten | JML | SE2 | 1988-10-21 - 1988-10-21 | 1 | Nej | Ja | Ja | 2026-06-03 | 2031-06-02 | 100 | HACKÅS | BERG | JÄMTLANDS LÄN | 781
Lillå | 735999138000638094 | 556001-6064 | Jämtkraft Aktiebolag | 1 ägare | 2500 | 500 | Vatten | Vatten | JML | SE2 | 1988-10-21 - 1988-10-21 | 1 | Nej | Ja | Ja | 2026-06-03 | 2031-06-02 | 100 | HACKÅS | BERG | JÄMTLANDS LÄN | 783
Dammån | Dammån | 556001-6064 | Jämtkraft Aktiebolag | 1 ägare | 6300 | 1100 | Vatten | Vatten | JML | SE2 | 1982-10-01 - 1982-10-01 | 1 | Nej | Ja | Ja | 2026-06-03 | 2031-06-02 | 100 | HALLEN | ÅRE | JÄMTLANDS LÄN | 784
Slagsån | 735999138000638216 | 556001-6064 | Jämtkraft Aktiebolag | 1 ägare | 4000 | 800 | Vatten | Vatten | JML | SE2 | 1982-10-01 - 1982-10-01 | 1 | Nej | Ja | Ja | 2026-06-03 | 2031-06-02 | 100 | JÄRPEN | ÅRE | JÄMTLANDS LÄN | 785
Privatperson | 735999196023329603 | Privatperson | Privatperson | 1 ägare | 700 | 500 | Vind | Landbaserad | GTP | SE3 | 1994-01-01 - 1994-01-01 | 1 | Nej | Ja | Nej |  |  |  | GRÄSTORP | GRÄSTORP | VÄSTRA GÖTALANDS LÄN | 787
Kilanda Kvarn | 735999119000150182 | 556416-9521 | L J TRÄ OCH FORM AKTIEBOLAG | 1 ägare | 400 | 55 | Vatten | Vatten | LED | SE3 | 1980-01-01 - 1980-01-01 | 1 | Nej | Ja | Nej |  |  |  | ÄLVÄNGEN | ALE | VÄSTRA GÖTALANDS LÄN | 790
Taipale minikraftverk | 735999100057662612 | 916479-6824 | Assargenerator HB | 1 ägare | 1000 | 300 | Vatten | Vatten | KAB | SE1 | 1992-10-21 - 1992-10-21 | 1 | Nej | Ja | Nej |  |  |  | KALIX | ÖVERTORNEÅ | NORRBOTTENS LÄN | 791
SKUTSKÄR | 15600DAL000113913 | 556029-3408 | STORA ENSO PULP AKTIEBOLAG | 1 ägare | 352793 | 46000 | Biobränsle / torv / fossilt | Industriellt mottryck | DAL | SE3 | 1977-08-23 - 1977-08-23 | 1 | Ja | Ja | Nej |  |  |  | SKUTSKÄR | GÄVLE | GÄVLEBORGS LÄN | 792
Malmö Avfallskraftvärmeverk (L3) | 735999114011030782 | 556474-8803 | SYSAV Industri AB | 1 ägare | 78962 | 20800 | Biobränsle / torv / fossilt | Kraftvärme | IKN |  | 2003-04-01 - 2003-04-01 | 1 | Nej | Ja | Ja | 2024-01-03 | 2029-01-02 | 84 | MALMÖ | SAKNAS | SAKNAS | 796
Privatperson | 1585094 | Privatperson | Privatperson | 1 ägare | 1300 | 600 | Vind | Landbaserad | SKL | SE4 | 2002-05-06 - 2002-05-06 | 1 | Nej | Ja | Nej |  |  |  | TOMELILLA | TOMELILLA | SKÅNE LÄN | 801
Ängalid 1 | 772902 | 556608-8760 | Mimer Vind AB | 1 ägare | 1600 | 750 | Vind | Landbaserad | SKV | SE4 | 1999-01-01 - 1999-01-01 | 1 | Nej | Ja | Nej |  |  |  | SVALÖV | SVALÖV | SKÅNE LÄN | 802
Östra Karaby 1 | 735999157000201404 | 556590-1971 | Östra Karaby Vind AB | 1 ägare | 1600 | 600 | Vind | Landbaserad | RSJ | SE4 | 2000-10-04 - 2000-10-04 | 1 | Nej | Ja | Nej |  |  |  | MARIEHOLM | ESLÖV | SKÅNE LÄN | 803
Vindudd IV | 735999103000194284 | 556909-1118 | ES Power AB | 1 ägare | 2100 | 500 | Vind | Landbaserad | GTL | SE3 | 1991-11-01 - 1991-11-01 | 1 | Nej | Ja | Ja | 2024-08-08 | 2029-08-07 | 100 | HAVDHEM | GOTLAND | GOTLANDS LÄN | 806
Vindudd V | 735999103000194291 | 556909-1118 | ES Power AB | 1 ägare | 1050 | 500 | Vind | Landbaserad | GTL | SE3 | 1995-11-01 - 1995-11-01 | 1 | Nej | Ja | Ja | 2024-08-08 | 2029-08-07 | 100 | HAVDHEM | GOTLAND | GOTLANDS LÄN | 807
Hetvattencentralen Gällivare | HVCGällivare | 556196-4965 | GÄLLIVARE ENERGI Aktiebolag | 1 ägare | 2000 | 800 | Biobränsle / torv / fossilt | Industriellt mottryck | IKN | SE1 | 1983-01-01 - 1983-01-01 | 1 | Nej | Ja | Nej |  |  |  | GÄLLIVARE | GÄLLIVARE | NORRBOTTENS LÄN | 808
Suorva | 735999100058100953 | 556696-4564 | Suorvavind AB | 1 ägare | 1710 | 600 | Vind | Landbaserad | LAO | SE1 | 1998-10-01 - 1998-10-01 | 1 | Nej | Ja | Nej |  |  |  | PORJUS | JOKKMOKK | NORRBOTTENS LÄN | 809
3964 Vind Håberg Lsp | 735999196083353501 | 556909-1118 | ES Power AB | 1 ägare | 900 | 600 | Vind | Landbaserad | GTP | SE3 | 1996-07-26 - 1996-07-26 | 1 | Nej | Nej | Ja | 2026-07-16 | 2031-07-15 | 100 | GRÄSTORP | GRÄSTORP | VÄSTRA GÖTALANDS LÄN | 811
Vallhaga G1 | 735999206000051103 | 559264-1897 | Downing Hydro AB | 1 ägare | 6234 | 1240 | Vatten | Vatten | EBN | SE2 | 1956-09-01 - 1956-09-01 | 1 | Ja | Nej | Ja | 2026-07-08 | 2031-07-07 | 100 | EDSBYN | OVANÅKER | GÄVLEBORGS LÄN | 812
Kristinetorp 2 | 735999157000201466 | 556453-2819 | Orrön Energy Sweden AB | 1 ägare | 1350 | 600 | Vind | Landbaserad | RSJ | SE4 | 2000-12-07 - 2000-12-07 | 1 | Nej | Ja | Ja | 2023-08-22 | 2028-08-21 | 100 | LÖBERÖD | ESLÖV | SKÅNE LÄN | 813
Ruuthsbo | 735999184271149012 | 556080-6522 | RUUTHSBO AKTIEBOLAG | 1 ägare | 1235 | 500 | Vind | Landbaserad | YST | SE4 | 1995-11-01 - 1995-11-01 | 1 | Nej | Ja | Nej |  |  |  | YSTAD | YSTAD | SKÅNE LÄN | 815
Brönneslöv | 735999157000201398 | 556453-2819 | Orrön Energy Sweden AB | 1 ägare | 1350 | 600 | Vind | Landbaserad | RSJ | SE4 | 2000-10-13 - 2000-10-13 | 1 | Nej | Ja | Ja | 2023-08-18 | 2028-08-17 | 100 | ESLÖV | ESLÖV | SKÅNE LÄN | 816
Kristinetorp 3 | 735999157000201473 | 556453-2819 | Orrön Energy Sweden AB | 1 ägare | 1350 | 600 | Vind | Landbaserad | RSJ | SE4 | 2000-12-08 - 2000-12-08 | 1 | Nej | Ja | Ja | 2023-08-22 | 2028-08-21 | 100 | LÖBERÖD | ESLÖV | SKÅNE LÄN | 817
Åstorp 1 | 735999199005055675 | 556909-1118 | ES Power AB | 1 ägare | 817 | 500 | Vind | Landbaserad | BJK | SE4 | 1996-06-01 - 1996-06-01 | 1 | Nej | Ja | Ja | 2024-08-07 | 2029-08-06 | 100 | ÅSTORP | ÅSTORP | SKÅNE LÄN | 818
Elvägen Herting 1 Generator 1 | 735999224301923066 | 212000-1231 | Falkenbergs kommun | 1 ägare | 1200 | 700 | Vatten | Vatten | FBG | SE4 | 1903-01-01 - 1903-01-01 | 1 | Nej | Ja | Nej |  |  |  | FALKENBERG | FALKENBERG | HALLANDS LÄN | 819
Åstorp 2 | 735999199005055286 | 556909-1118 | ES Power AB | 1 ägare | 903 | 500 | Vind | Landbaserad | BJK | SE4 | 1997-06-01 - 1997-06-01 | 1 | Nej | Ja | Ja | 2024-08-07 | 2029-08-06 | 100 | ÅSTORP | ÅSTORP | SKÅNE LÄN | 820
735999224301923073Herting 1 gen 2 | 735999224301923073 | 212000-1231 | Falkenbergs kommun | 1 ägare | 7000 | 1220 | Vatten | Vatten | FBG | SE4 | 1903-01-01 - 1903-01-01 | 1 | Ja | Ja | Nej |  |  |  | FALKENBERG | FALKENBERG | HALLANDS LÄN | 821
Elvägen Herting 2 Generator 4 | 735999224301924063 | 212000-1231 | Falkenbergs kommun | 1 ägare | 1100 | 1100 | Vatten | Vatten | FBG | SE4 | 1945-01-01 - 1945-01-01 | 1 | Nej | Ja | Nej |  |  |  | FALKENBERG | FALKENBERG | HALLANDS LÄN | 822
Äng-El | VEINGE | 556408-7384 | ÄNGABERGS LANTBRUKS AKTIEBOLAG | 1 ägare | 360 | 250 | Vind | Landbaserad | IKN | SE4 | 1995-11-23 - 1995-11-23 | 1 | Nej | Ja | Nej |  |  |  | LAHOLM | LAHOLM | HALLANDS LÄN | 825
Privatperson | SON409001 | Privatperson | Privatperson | 1 ägare | 700 | 92 | Vatten | Vatten | IKN | SE3 | 1913-01-01 - 1913-01-01 | 1 | Nej | Ja | Nej |  |  |  | FINSPÅNG | FINSPÅNG | ÖSTERGÖTLANDS LÄN | 828
Backa Nedre | 211089305 | 556965-5284 | Backa El AB | 1 ägare | 1500 | 370 | Vatten | Vatten | GBN | SE3 | 1925-01-01 - 1925-01-01 | 1 | Ja | Ja | Nej |  |  |  | FJUGESTA | LEKEBERG | ÖREBRO LÄN | 829
Gropen | 735999102108617077 | 556965-9534 | Roos i backa AB | 1 ägare | 2500 | 500 | Vatten | Vatten | GBN | SE3 | 1924-01-01 - 1979-01-01 | 4 | Nej | Ja | Nej |  |  |  | FJUGESTA | LEKEBERG | ÖREBRO LÄN | 830
AB Vads Kvarn & Såg G1-G3 | 735999102109250846 | 556936-0703 | FJS i Tidan AB | 1 ägare | 900 | 185 | Vatten | Vatten | GBN | SE3 | 1972-01-01 - 1972-01-01 | 3 | Nej | Ja | Nej | 2019-10-17 | 2024-10-16 | 100 | TIDAN | SKÖVDE | VÄSTRA GÖTALANDS LÄN | 831
Gustav | 735999103000194178 | 556453-2819 | Orrön Energy Sweden AB | 1 ägare | 1300 | 600 | Vind | Landbaserad | GTL | SE3 | 1996-11-22 - 1996-11-22 | 1 | Nej | Ja | Ja | 2024-08-07 | 2029-08-06 | 100 | GOTLAND | GOTLAND | GOTLANDS LÄN | 832
Privatperson | 582945 | Privatperson | Privatperson | 1 ägare | 1200 | 600 | Vind | Landbaserad | OLD | SE4 | 1998-02-01 - 1998-02-01 | 1 | Nej | Ja | Ja | 2024-07-30 | 2029-07-29 | 100 | MÖRBYLÅNGA | BORGHOLM | KALMAR LÄN | 834
Alma 1 | 735999102108359083 | 556748-1667 | Erikstorp Utveckling AB | 1 ägare | 1000 | 600 | Vind | Landbaserad | ORT | SE3 | 2001-10-04 - 2001-10-04 | 1 | Nej | Ja | Nej |  |  |  | ORUST | ORUST | VÄSTRA GÖTALANDS LÄN | 835
Stenungsunds Vindkraft | 735999100057932210 | 556242-7525 | S 4 S i Sverige AB | 1 ägare | 1800 | 1000 | Vind | Landbaserad | SGD | SE3 | 1996-08-01 - 1996-08-01 | 2 | Nej | Ja | Nej |  |  |  | STENUNGSUND | STENUNGSUND | VÄSTRA GÖTALANDS LÄN | 837
Dusgård | 735999102108359984 | 556909-1118 | ES Power AB | 1 ägare | 950 | 600 | Vind | Landbaserad | NBL | SE3 | 1996-01-01 - 1996-01-01 | 1 | Nej | Ja | Ja | 2024-08-08 | 2029-08-07 | 100 | Fjällbacka | TANUM | VÄSTRA GÖTALANDS LÄN | 839
Vindkraft Årröd 1 | 735999157000201329 | 556100-9852 | Kraftringen Energi AB (publ) | 1 ägare | 900 | 500 | Vind | Landbaserad | RSJ | SE4 | 1996-06-01 - 1996-06-01 | 1 | Nej | Ja | Nej | 2017-06-01 | 2019-03-31 | 100 | HÖRBY | HÖRBY | SKÅNE LÄN | 840
Tannam | 735999102108360027 | 556909-1118 | ES Power AB | 1 ägare | 950 | 600 | Vind | Landbaserad | NBL | SE3 | 1996-10-01 - 1996-10-01 | 1 | Nej | Ja | Ja | 2024-08-08 | 2029-08-07 | 100 | TANUMSHEDE | TANUM | VÄSTRA GÖTALANDS LÄN | 841
Vindkraft Virke 1 | 735999157000201350 | 556100-9852 | Kraftringen Energi AB (publ) | 1 ägare | 1300 | 600 | Vind | Landbaserad | RSJ | SE4 | 1999-11-01 - 1999-11-01 | 1 | Nej | Ja | Nej | 2017-06-01 | 2019-03-31 | 97 | KÄVLINGE | KÄVLINGE | SKÅNE LÄN | 843
Skärbo | 735999102108360010 | 556909-1118 | ES Power AB | 1 ägare | 5700 | 3600 | Vind | Landbaserad | NBL | SE3 | 1997-10-01 - 1997-10-01 | 6 | Nej | Ja | Ja | 2024-08-08 | 2029-08-07 | 100 | TANUMSHEDE | TANUM | VÄSTRA GÖTALANDS LÄN | 844
Kinnaström | 735999100057931985 | 556810-1520 | Vattenfall Vattenkraft AB | 1 ägare | 2370 | 625 | Vatten | Vatten | SHD | SE3 | 1953-06-01 - 1953-06-01 | 1 | Nej | Ja | Nej |  |  |  | KINNA | MARK | VÄSTRA GÖTALANDS LÄN | 846
Gottne | 735999100058103299 | 559264-1897 | Downing Hydro AB | 1 ägare | 5400 | 725 | Vatten | Vatten | GDB | SE2 | 1921-10-21 - 1921-10-21 | 1 | Ja | Nej | Ja | 2026-07-08 | 2031-07-07 | 100 | GOTTNE | ÖRNSKÖLDSVIK | VÄSTERNORRLANDS LÄN | 847
Vilhelmina | 735999100058103251 | 556810-1520 | Vattenfall Vattenkraft AB | 1 ägare | 7300 | 1500 | Vatten | Vatten | VMA | SE2 | 1990-04-24 - 1990-04-24 | 1 | Nej | Ja | Nej |  |  |  | VILHELMINA | VILHELMINA | VÄSTERBOTTENS LÄN | 848
Åstafors | 735999100057932081 | 556974-9343 | Assman Ätran Kraft AB | 1 ägare | 1150 | 400 | Vatten | Vatten | KND | SE3 | 1960-06-01 - 1963-06-01 | 2 | Nej | Ja | Nej | 2019-10-24 | 2024-10-23 | 100 | STRÖMSFORS | SVENLJUNGA | VÄSTRA GÖTALANDS LÄN | 850
Björsdamm | 735999100057932098 | 556974-9343 | Assman Ätran Kraft AB | 1 ägare | 880 | 184 | Vatten | Vatten | KND | SE3 | 1918-06-01 - 1918-06-01 | 2 | Nej | Ja | Nej | 2019-10-24 | 2024-10-23 | 100 | TRANEMO | TRANEMO | VÄSTRA GÖTALANDS LÄN | 851
Fågelfors | 735999100057932104 | 556974-9343 | Assman Ätran Kraft AB | 1 ägare | 1200 | 415 | Vatten | Vatten | SKR | SE3 | 1912-06-01 - 1933-06-01 | 3 | Nej | Ja | Nej | 2019-10-24 | 2024-10-23 | 100 | SKILLINGARYD | VAGGERYD | JÖNKÖPINGS LÄN | 852
Harg 1 - 2 | 735999100057851955 | 556450-8207 | Nyköping Vattenkraft AB | 1 ägare | 700 | 1425 | Vatten | Vatten | NYK | SE3 | 1929-06-01 - 1929-06-01 | 2 | Nej | Ja | Nej |  |  |  | NYKÖPING | NYKÖPING | SÖDERMANLANDS LÄN | 853
Slitevind Larsbo | 579886 | 556453-2819 | Orrön Energy Sweden AB | 1 ägare | 2600 | 1000 | Vind | Landbaserad | SKL | SE4 | 1996-05-13 - 1996-05-13 | 2 | Nej | Ja | Ja | 2023-08-24 | 2028-08-23 | 100 | GLEMINGEBRO | YSTAD | SKÅNE LÄN | 854
Rynge Norra | 735999114004769156 | 556297-2751 | Kadevind Aktiebolag | 1 ägare | 1300 | 500 | Vind | Landbaserad | SKL | SE4 | 1996-05-15 - 1996-05-15 | 1 | Nej | Ja | Nej |  |  |  | YSTAD | YSTAD | SKÅNE LÄN | 855
Slitevind Eriksfält | 579883 | 556453-2819 | Orrön Energy Sweden AB | 1 ägare | 2600 | 1000 | Vind | Landbaserad | SKL | SE4 | 1996-12-11 - 1996-12-11 | 2 | Nej | Ja | Ja | 2023-08-24 | 2028-08-23 | 100 | LÖDERUP | YSTAD | SKÅNE LÄN | 856
Slitevind Mellböda | 767633 | 556297-2751 | Kadevind Aktiebolag | 1 ägare | 6000 | 3000 | Vind | Landbaserad | OLD | SE4 | 1998-08-01 - 1998-08-01 | 5 | Nej | Ja | Nej |  |  |  | LÖTTORP | BORGHOLM | KALMAR LÄN | 857
Humlekärr | 735999192000000435 | 556909-6802 | K Windassistance AB | 2 ägare | 2470 | 1000 | Vind | Landbaserad | LYS | SE3 | 1996-06-01 - 1996-06-01 | 2 | Nej | Ja | Nej |  |  |  | LYSEKIL | LYSEKIL | VÄSTRA GÖTALANDS LÄN | 858
Lyse Bonus | 735999192000000404 | 556242-7525 | S 4 S i Sverige AB | 1 ägare | 950 | 450 | Vind | Landbaserad | LYS | SE3 | 1992-06-01 - 1992-06-01 | 1 | Nej | Ja | Nej |  |  |  | LYSEKIL | LYSEKIL | VÄSTRA GÖTALANDS LÄN | 859
Gonarps kraftstation | 735999131010000066 | 556275-8341 | OLOFSTRÖMS ENERGISERVICE AKTIEBOLAG | 1 ägare | 1000 | 220 | Vatten | Vatten | OLS | SE4 | 1928-01-01 - 1928-01-01 | 1 | Nej | Ja | Nej |  |  |  | GONARP | BROMÖLLA | SKÅNE LÄN | 860
Södra Sund | 735999131010000059 | 556275-8341 | OLOFSTRÖMS ENERGISERVICE AKTIEBOLAG | 1 ägare | 500 | 110 | Vatten | Vatten | OLS | SE4 | 1924-01-01 - 1924-01-01 | 1 | Nej | Ja | Nej |  |  |  | OLOFSTRÖM | OLOFSTRÖM | BLEKINGE LÄN | 861
Taxviken | 735999100057932166 | 556810-1520 | Vattenfall Vattenkraft AB | 1 ägare | 1850 | 280 | Vatten | Vatten | DAD | SE3 | 1931-06-01 - 1931-06-01 | 1 | Nej | Ja | Nej |  |  |  | DALS LÅNGED | BENGTSFORS | VÄSTRA GÖTALANDS LÄN | 862
Hättorp | 735999100057904798 | 556438-9996 | HÄTTORPS GÅRD AKTIEBOLAG | 1 ägare | 1700 | 730 | Vatten | Vatten | VAN | SE3 | 1976-06-01 - 1976-06-01 | 1 | Ja | Ja | Nej |  |  |  | TJÄLLMO | MOTALA | ÖSTERGÖTLANDS LÄN | 863
Fors | 735999100057851948 | 556450-8207 | Nyköping Vattenkraft AB | 1 ägare | 1750 | 540 | Vatten | Vatten | NYK | SE3 | 1942-06-01 - 1953-06-01 | 3 | Nej | Ja | Nej |  |  |  | NYKÖPING | NYKÖPING | SÖDERMANLANDS LÄN | 864
Storhusfallet | 735999100057851931 | 556450-8207 | Nyköping Vattenkraft AB | 1 ägare | 3300 | 720 | Vatten | Vatten | NYK | SE3 | 1932-06-01 - 1942-06-01 | 2 | Nej | Ja | Nej |  |  |  | NYKÖPING | NYKÖPING | SÖDERMANLANDS LÄN | 866
Billingsfors | 139401 | 556810-1520 | Vattenfall Vattenkraft AB | 1 ägare | 7000 | 1884 | Vatten | Vatten | VFV | SE3 | 1918-06-01 - 1936-06-01 | 4 | Nej | Ja | Nej |  |  |  | BILLINGSFORS | BENGTSFORS | VÄSTRA GÖTALANDS LÄN | 867
Långed | 139402 | 556810-1520 | Vattenfall Vattenkraft AB | 1 ägare | 35000 | 8600 | Vatten | Vatten | VFV | SE3 | 2016-03-29 - 2016-03-29 | 2 | Ja | Ja | Nej |  |  |  | DALS LÅNGED | BENGTSFORS | VÄSTRA GÖTALANDS LÄN | 869
Slitevind Skåls, 1 | 735999103000193645 | 556855-2565 | Näsvind AB | 1 ägare | 600 | 225 | Vind | Landbaserad | GTL | SE3 | 1993-01-20 - 1993-01-20 | 1 | Nej | Ja | Nej | 2018-10-01 | 2023-09-30 | 100 | HAVDHEM | GOTLAND | GOTLANDS LÄN | 871
Slitevind Skåls, 19 | 735999103000194369 | 556855-2565 | Näsvind AB | 1 ägare | 1850 | 660 | Vind | Landbaserad | GTL | SE3 | 1999-05-07 - 1999-05-07 | 1 | Nej | Ja | Nej | 2018-10-01 | 2023-09-30 | 100 | HAVDHEM | GOTLAND | GOTLANDS LÄN | 873
Slitevind Skåls, 3 | 735999103000193621 | 556855-2565 | Näsvind AB | 1 ägare | 1350 | 500 | Vind | Landbaserad | GTL | SE3 | 1993-02-09 - 1993-02-09 | 1 | Nej | Ja | Nej | 2018-10-01 | 2023-09-30 | 100 | HAVDHEM | GOTLAND | GOTLANDS LÄN | 874
Slitevind Skåls 29 | 735999103000283421 | 556855-2565 | Näsvind AB | 1 ägare | 6000 | 1500 | Vind | Landbaserad | GTL | SE3 | 2003-11-24 - 2003-11-24 | 1 | Nej | Ja | Ja | 2024-02-27 | 2029-02-26 | 100 | HAVDHEM | GOTLAND | GOTLANDS LÄN | 875
Slitevind Smöjen | 735999103000283995 | 556453-2819 | Orrön Energy Sweden AB | 1 ägare | 27000 | 11640 | Vind | Landbaserad | GTL | SE3 | 1995-12-15 - 2011-12-14 | 11 | Nej | Ja | Ja | 2023-08-24 | 2028-08-23 | 100 | LÄRBRO | GOTLAND | GOTLANDS LÄN | 876
488 Söne 1 Skogvind | 194101 | 556909-1118 | ES Power AB | 1 ägare | 1870 | 850 | Vind | Landbaserad | LDK | SE3 | 2001-06-01 - 2001-06-01 | 1 | Nej | Ja | Nej |  |  |  | LIDKÖPING | LIDKÖPING | VÄSTRA GÖTALANDS LÄN | 879
623 Söne 2 Nordvind | 194301 | 556909-1118 | ES Power AB | 1 ägare | 2000 | 850 | Vind | Landbaserad | LDK | SE3 | 2002-02-05 - 2002-02-05 | 1 | Nej | Ja | Nej |  |  |  | LIDKÖPING | LIDKÖPING | VÄSTRA GÖTALANDS LÄN | 880
Bergqvara kraftstation | 735999139005319025 | 556614-0694 | Bergqvara Gård AB | 1 ägare | 1700 | 280 | Vatten | Vatten | VXO | SE4 | 1936-01-01 - 2008-11-24 | 2 | Nej | Ja | Ja | 2024-08-20 | 2029-08-19 | 100 | VÄXJÖ | VÄXJÖ | KRONOBERGS LÄN | 881
Hällemöllorna | 735999102108359038 | 556221-9153 | AKTIEBOLAGET HÄLLEBÄCKS GÅRD | 1 ägare | 600 | 450 | Vind | Landbaserad | ORT | SE3 | 1994-10-01 - 1997-11-01 | 2 | Nej | Ja | Nej | 2019-09-19 | 2024-09-18 | 100 | SKÄRHAMN | TJÖRN | VÄSTRA GÖTALANDS LÄN | 883
Staka Kraftverk | 735999258001225359 | 559476-3558 | Staka Kraft AB | 1 ägare | 1000 | 200 | Vatten | Vatten | LDK | SE3 | 1934-08-23 - 1934-08-23 | 1 | Nej | Ja | Nej |  |  |  | SKARA | SKARA | VÄSTRA GÖTALANDS LÄN | 884
Sätra Övre kraftverk | 735999102108349701 | 556029-4034 | SÄTRA BRUK AKTIEBOLAG | 1 ägare | 1500 | 420 | Vatten | Vatten | GBN | SE3 | 1942-01-01 - 1942-01-01 | 1 | Nej | Ja | Nej |  |  |  | UNDENÄS | KARLSBORG | VÄSTRA GÖTALANDS LÄN | 885
Hälla | 006801 | 559353-0529 | Småkraft i Östra Götaland AB | 1 ägare | 1100 | 250 | Vatten | Vatten | OGO | SE3 | 1997-12-31 - 1997-12-31 | 1 | Nej | Ja | Nej |  |  |  | SÖDERKÖPING | SÖDERKÖPING | ÖSTERGÖTLANDS LÄN | 886
Fäbodbäckens Nedre Kraftverk | 735999181010000108 | 556041-0648 | Åsele Kraft AB | 1 ägare | 2600 | 600 | Vatten | Vatten | ASL | SE2 | 1933-01-01 - 1933-01-01 | 1 | Ja | Ja | Nej |  |  |  | ÅSELE | ÅSELE | VÄSTERBOTTENS LÄN | 890
Privatperson | 735999114007793523 | Privatperson | Privatperson | 1 ägare | 1800 | 850 | Vind | Landbaserad | NRL | SE3 | 2002-12-20 - 2002-12-20 | 1 | Nej | Ja | Nej |  |  |  | LILLKYRKA | ÖREBRO | ÖREBRO LÄN | 892
Privatperson | 735999126001334527 | Privatperson | Privatperson | 1 ägare | 300 | 85 | Vatten | Vatten | VBN | SE3 | 2001-05-15 - 2001-05-15 | 2 | Nej | Ja | Nej |  |  |  | KUNGSÄTER | VARBERG | HALLANDS LÄN | 894
Solvik 3 och 4 | 735999114003515723 | 556485-8032 | SÖDERSLÄTTS VIND INVESTMENT AKTIEBOLAG | 1 ägare | 3200 | 1200 | Vind | Landbaserad | SKL | SE4 | 1999-05-25 - 1999-05-26 | 2 | Nej | Ja | Nej |  |  |  | MAGLARP | TRELLEBORG | SKÅNE LÄN | 896
Lundåkra UG | 735999256000425633 | 559504-6243 | Aneo Renewables Sweden Operation AB | 1 ägare | 18050 | 6500 | Vind | Landbaserad | LKA | SE4 | 2003-01-20 - 2008-11-01 | 3 | Nej | Ja | Ja | 2023-07-05 | 2028-07-04 | 100 | LANDSKRONA | LANDSKRONA | SKÅNE LÄN | 898
Aspö | 735999226000089449 | 556107-7248 | Njudung Energi Vetlanda AB | 1 ägare | 2950 | 700 | Vatten | Vatten | VTL | SE3 | 1954-01-01 - 1954-01-01 | 1 | Nej | Ja | Nej |  |  |  | Holsbybrunn | VETLANDA | JÖNKÖPINGS LÄN | 899
Bruksgården | 735999226000089456 | 556107-7248 | Njudung Energi Vetlanda AB | 1 ägare | 3500 | 700 | Vatten | Vatten | VTL | SE3 | 1952-01-01 - 1952-01-01 | 1 | Nej | Ja | Nej |  |  |  | HOLSBYBRUNN | VETLANDA | JÖNKÖPINGS LÄN | 900
Öjaforsen | 735999100057931923 | 556788-0207 | Öjaforsen Kraft AB | 1 ägare | 1200 | 305 | Vatten | Vatten | SLD | SE3 | 1920-01-01 - 1920-01-01 | 2 | Ja | Ja | Nej |  |  |  | SANDHEM | MULLSJÖ | JÖNKÖPINGS LÄN | 901
Blockenhus | 735999102108348834 | 556279-8156 | LESJÖFORS KRAFT AKTIEBOLAG | 1 ägare | 1600 | 350 | Vatten | Vatten | VAL | SE3 | 1996-06-01 - 1996-06-01 | 1 | Nej | Ja | Nej |  |  |  | LESJÖFORS | FILIPSTAD | VÄRMLANDS LÄN | 902
Vindön | 735999256000377505 | 559221-2947 | Econergi AB | 1 ägare | 17000 | 7200 | Vind | Landbaserad | LKA | SE4 | 1996-10-08 - 1996-10-14 | 12 | Nej | Ja | Nej | 2018-09-06 | 2023-09-05 | 100 | LANDSKRONA | LANDSKRONA | SKÅNE LÄN | 903
Rynge 3 | 735999184271149067 | 556601-8098 | Heinels Verkstad i Malmö AB | 1 ägare | 1400 | 600 | Vind | Landbaserad | YST | SE4 | 2003-05-28 - 2003-05-28 | 1 | Nej | Ja | Nej |  |  |  | YSTAD | YSTAD | SKÅNE LÄN | 907
Näsudden 7 | 735999103000193706 | 556751-3840 | Vindmark Technologies AB | 1 ägare | 2300 | 1000 | Vind | Landbaserad | GTL | SE3 | 2001-07-13 - 2001-07-13 | 1 | Ja | Nej | Nej |  |  |  | SLITE | GOTLAND | GOTLANDS LÄN | 909
Wåthultsström | 735999171752800333 | 556863-7820 | JMG Kraft AB | 1 ägare | 500 | 190 | Vatten | Vatten | GIV | SE3 | 1920-08-19 - 1920-08-19 | 1 | Nej | Ja | Nej |  |  |  | GISLAVED | GISLAVED | JÖNKÖPINGS LÄN | 910
Privatperson | 735999100057931947 | Privatperson | Privatperson | 1 ägare | 80 | 57 | Vatten | Vatten | SLD | SE3 | 1993-03-22 - 1993-03-22 | 1 | Nej | Ja | Nej |  |  |  | ÅSARP | FALKÖPING | VÄSTRA GÖTALANDS LÄN | 912
VK 12 Oslättfors | 735999216000550711 | 556265-0084 | Nilsson Kraft Aktiebolag | 1 ägare | 1595 | 400 | Vatten | Vatten | GVL | SE3 | 1962-01-01 - 1962-01-01 | 1 | Nej | Ja | Nej |  |  |  | GÄVLE | GÄVLE | GÄVLEBORGS LÄN | 914
VK8 Forsbacka | 735999216000558083 | 556527-3512 | GÄVLE KRAFTVÄRME AKTIEBOLAG | 1 ägare | 1346 | 280 | Vatten | Vatten | FOB | SE3 | 1910-01-01 - 1910-01-01 | 1 | Nej | Ja | Nej |  |  |  | FORSBACKA | GÄVLE | GÄVLEBORGS LÄN | 916
VK5 Åbyfors | 735999216000558052 | 556527-3512 | GÄVLE KRAFTVÄRME AKTIEBOLAG | 1 ägare | 10155 | 2900 | Vatten | Vatten | GVL | SE3 | 1985-01-01 - 1985-01-01 | 2 | Nej | Ja | Nej |  |  |  | VALBO | GÄVLE | GÄVLEBORGS LÄN | 919
VK4 Prästforsen | 735999216000558045 | 556527-3512 | GÄVLE KRAFTVÄRME AKTIEBOLAG | 1 ägare | 10445 | 2900 | Vatten | Vatten | GVL | SE3 | 1985-01-01 - 1985-01-01 | 2 | Nej | Ja | Nej |  |  |  | GÄVLE | GÄVLE | GÄVLEBORGS LÄN | 920
VK3 Tolvfors | 735999216000558038 | 556527-3512 | GÄVLE KRAFTVÄRME AKTIEBOLAG | 1 ägare | 6053 | 1850 | Vatten | Vatten | GVL | SE3 | 1927-01-01 - 1927-01-01 | 3 | Nej | Ja | Nej |  |  |  | GÄVLE | GÄVLE | GÄVLEBORGS LÄN | 921
VK2 Strömdalen | 735999216000558021 | 556527-3512 | GÄVLE KRAFTVÄRME AKTIEBOLAG | 1 ägare | 7358 | 2152 | Vatten | Vatten | GVL | SE3 | 1947-01-01 - 1947-01-01 | 2 | Ja | Ja | Nej |  |  |  | GÄVLE | GÄVLE | GÄVLEBORGS LÄN | 922
Larsfält-Genevad | 735999136001180000 | 556500-8561 | ÖMVIND AKTIEBOLAG | 1 ägare | 1400 | 600 | Vind | Landbaserad | LHM | SE4 | 2000-04-01 - 2000-04-01 | 1 | Nej | Ja | Nej |  |  |  | LAHOLM | LAHOLM | HALLANDS LÄN | 923
Hultabergs kraftstation | 735999126001343741 | 556633-1723 | Stocksvarvarn i Kungsäter AB | 1 ägare | 450 | 120 | Vatten | Vatten | VBN | SE3 | 1993-03-15 - 1993-03-15 | 2 | Nej | Ja | Nej |  |  |  | KUNGSÄTER | VARBERG | HALLANDS LÄN | 924
Privatperson | 735999126001334466 | Privatperson | Privatperson | 1 ägare | 450 | 125 | Vatten | Vatten | VBN | SE3 | 1998-02-15 - 1998-02-15 | 2 | Nej | Ja | Nej |  |  |  | KUNGSÄTER | VARBERG | HALLANDS LÄN | 925
Sönnertorp 2 | 735999141001127191 | 556909-1118 | ES Power AB | 1 ägare | 960 | 500 | Vind | Landbaserad | BJR | SE4 | 1995-03-11 - 1995-03-11 | 1 | Nej | Ja | Ja | 2024-08-08 | 2029-08-07 | 100 | VÄSTRA KARUP | BÅSTAD | SKÅNE LÄN | 929
Vindkraftverket August | 137801 | 556015-3354 | JÖNKÖPING ENERGI AKTIEBOLAG | 1 ägare | 420 | 225 | Vind | Landbaserad | JNK | SE3 | 1993-01-07 - 1993-01-07 | 1 | Nej | Ja | Nej |  |  |  | VISINGSÖ | JÖNKÖPING | JÖNKÖPINGS LÄN | 930
KVV Ryhov | 101901 | 556015-3354 | JÖNKÖPING ENERGI AKTIEBOLAG | 1 ägare | 3300 | 990 | Biobränsle / torv / fossilt | Kraftvärme | JNK | SE3 | 1994-01-01 - 1994-01-01 | 1 | Nej | Ja | Nej |  |  |  | JÖNKÖPING | JÖNKÖPING | JÖNKÖPINGS LÄN | 931
KVV Munksjö 1 | 124611 | 556015-3354 | JÖNKÖPING ENERGI AKTIEBOLAG | 1 ägare | 22000 | 7000 | Biobränsle / torv / fossilt | Kraftvärme | JNK | SE3 | 1948-01-01 - 1948-01-01 | 1 | Nej | Ja | Nej |  |  |  | JÖNKÖPING | JÖNKÖPING | JÖNKÖPINGS LÄN | 932
Privatperson | 735999100057931572 | Privatperson | Privatperson | 1 ägare | 420 | 104 | Vatten | Vatten | SHD | SE3 | 1913-01-01 - 1913-01-01 | 1 | Nej | Ja | Nej |  |  |  | SVENLJUNGA | FALKENBERG | HALLANDS LÄN | 935
Privatperson | 735999100057931565 | Privatperson | Privatperson | 1 ägare | 400 | 97 | Vatten | Vatten | SHD | SE3 | 1946-01-01 - 1946-01-01 | 1 | Nej | Ja | Nej |  |  |  | SVENLJUNGA | FALKENBERG | HALLANDS LÄN | 936
Piren Degerhamn | 580331 | 556636-7792 | Kalmar Energi Värme AB | 1 ägare | 1600 | 750 | Vind | Landbaserad | OLD | SE4 | 1996-10-25 - 1996-10-25 | 3 | Nej | Ja | Nej |  |  |  | DEGERHAMN | MÖRBYLÅNGA | KALMAR LÄN | 938
Tornsvalan | 735999103000100049 | 556535-2910 | Haugraini AB | 1 ägare | 900 | 600 | Vind | Landbaserad | GTL | SE3 | 1997-12-29 - 1997-12-29 | 1 | Nej | Ja | Nej |  |  |  | ÖREBRO | GOTLAND | GOTLANDS LÄN | 939
SV2 | 735999139005360058 | 556187-5203 | Växjö Energi Aktiebolag | 1 ägare | 150000 | 38000 | Biobränsle / torv / fossilt | Kraftvärme | VXO | SE4 | 1996-11-15 - 1996-11-15 | 1 | Nej | Ja | Nej |  |  |  | VÄXJÖ | VÄXJÖ | KRONOBERGS LÄN | 942
Privatperson | 579902 | Privatperson | Privatperson | 2 ägare | 130 | 50 | Vatten | Vatten | SKL | SE4 | 1988-10-01 - 1988-10-01 | 1 | Nej | Ja | Nej |  |  |  | GLIMÅKRA | ÖSTRA GÖINGE | SKÅNE LÄN | 944
Forsheda Kvarnagård 1:7 | F353 | 556139-3884 | Elajo El & Energiteknik AB | 1 ägare | 950 | 250 | Vatten | Vatten | IKN | SE4 | 2000-01-01 - 2000-01-01 | 2 | Nej | Ja | Nej |  |  |  | FORSHEDA | VÄRNAMO | JÖNKÖPINGS LÄN | 945
Virke 2 | 735999157000201596 | 556748-1667 | Erikstorp Utveckling AB | 1 ägare | 1500 | 600 | Vind | Landbaserad | RSJ | SE4 | 1998-10-28 - 1998-10-28 | 1 | Nej | Ja | Nej | 2019-09-11 | 2024-09-10 | 100 | KÄVLINGE | KÄVLINGE | SKÅNE LÄN | 946
Privatperson | 735999100057930995 | Privatperson | Privatperson | 1 ägare | 600 | 240 | Vatten | Vatten | DAD | SE3 | 1990-01-01 - 1990-01-01 | 1 | Nej | Ja | Nej |  |  |  | DALS ROSTOCK | BENGTSFORS | VÄSTRA GÖTALANDS LÄN | 947
Privatperson | 37801076 | Privatperson | Privatperson | 1 ägare | 275 | 50 | Vatten | Vatten | SMN | SE3 | 1983-03-19 - 1983-03-19 | 1 | Nej | Ja | Nej |  |  |  | VETLANDA | VETLANDA | JÖNKÖPINGS LÄN | 949
Strömsborg | 735999102108364681 | 769603-2825 | ÅBYGGEBY LANDSBYGDSCENTER EKONOMISK FÖRENING | 1 ägare | 1500 | 380 | Vatten | Vatten | OBO | SE2 | 1981-01-01 - 1981-01-01 | 1 | Nej | Ja | Nej |  |  |  | OCKELBO | OCKELBO | GÄVLEBORGS LÄN | 950
Privatperson | 735999100015620920 | Privatperson | Privatperson | 3 ägare | 4500 | 1680 | Vatten | Vatten | SHD | SE3 | 1916-01-01 - 2019-05-01 | 2 | Nej | Ja | Nej |  |  |  | FRITSLA | MARK | VÄSTRA GÖTALANDS LÄN | 951
Bosågen | 735999102108364698 | 769603-2825 | ÅBYGGEBY LANDSBYGDSCENTER EKONOMISK FÖRENING | 1 ägare | 1800 | 400 | Vatten | Vatten | OBO | SE2 | 1980-01-01 - 1980-01-01 | 1 | Nej | Ja | Nej |  |  |  | OCKELBO | OCKELBO | GÄVLEBORGS LÄN | 952
Gunvarbyns kraftstation | 735999100057930964 | 556954-6863 | Gunvarbyn såg, kvarn och kraftstation AB | 1 ägare | 350 | 140 | Vatten | Vatten | DAD | SE3 | 1987-01-01 - 1987-01-01 | 1 | Ja | Ja | Nej |  |  |  | MELLERUD | MELLERUD | VÄSTRA GÖTALANDS LÄN | 954
Privatperson | 735999100057931831 | Privatperson | Privatperson | 1 ägare | 300 | 60 | Vatten | Vatten | ARD | SE3 | 1990-01-01 - 1990-01-01 | 1 | Nej | Ja | Ja | 2026-06-06 | 2031-06-05 | 100 | LIDKÖPING | LIDKÖPING | VÄSTRA GÖTALANDS LÄN | 955
Energicentralen | 735999145003182790 | 556777-3923 | Nybro Energi AB | 1 ägare | 17000 | 4800 | Biobränsle / torv / fossilt | Kraftvärme | NBR | SE4 | 2003-01-01 - 2003-01-01 | 1 | Nej | Ja | Nej |  |  |  | NYBRO | NYBRO | KALMAR LÄN | 956
65000 | 735999133000000049 | 556529-5267 | Mellby Kraft AB | 1 ägare | 1150 | 600 | Vind | Landbaserad | LUN | SE4 | 1995-12-05 - 1995-12-05 | 1 | Nej | Ja | Nej |  |  |  | LUND | LUND | SKÅNE LÄN | 958
Ljungby Kraftstation | LBYVATTEN | 556192-4332 | LJUNGBY ENERGI AKTIEBOLAG | 1 ägare | 9982 | 2400 | Vatten | Vatten | LBY | SE4 | 1940-01-01 - 1953-01-01 | 4 | Ja | Ja | Nej |  |  |  | LJUNGBY | LJUNGBY | KRONOBERGS LÄN | 959
Ulva kvarn | 735999128040164134 | 556114-9559 | ULVA KRAFT AKTIEBOLAG | 1 ägare | 800 | 200 | Vatten | Vatten | BJL | SE3 | 1988-01-01 - 1988-01-01 | 1 | Nej | Ja | Nej |  |  |  | UPPSALA | UPPSALA | UPPSALA LÄN | 960
MM750/48 | 735999102108359977 | 556529-5267 | Mellby Kraft AB | 1 ägare | 1500 | 750 | Vind | Landbaserad | NBL | SE3 | 2000-12-21 - 2000-12-21 | 1 | Nej | Ja | Nej |  |  |  | STRÖMSTAD | STRÖMSTAD | VÄSTRA GÖTALANDS LÄN | 961
Skörpinge | 735999156500184651 | 556413-6512 | THORSJÖ AGRAR AKTIEBOLAG | 1 ägare | 1300 | 600 | Vind | Landbaserad | AHB | SE4 | 2001-12-01 - 2001-12-01 | 1 | Nej | Ja | Nej |  |  |  | ÄNGELHOM | ÄNGELHOLM | SKÅNE LÄN | 965
Husum | HUSUMG1G2G3 | 559273-5004 | Husum Pulp AB | 1 ägare | 475000 | 130000 | Biobränsle / torv / fossilt | Industriellt mottryck | IKN | SE2 | 2023-02-24 - 2023-02-24 | 1 | Nej | Ja | Nej |  |  |  | HUSUM | ÖRNSKÖLDSVIK | VÄSTERNORRLANDS LÄN | 966
Windbyggarna 1 | 735999103000100643 | 556543-7711 | Windbyggarna i Othem AB | 1 ägare | 1100 | 500 | Vind | Landbaserad | GTL | SE3 | 1997-12-20 - 1997-12-20 | 1 | Nej | Ja | Nej |  |  |  | LÄRBO | GOTLAND | GOTLANDS LÄN | 967
Finnatorps kraftstation | 735999100057931411 | 556198-2223 | FINNATORPS SÅG AKTIEBOLAG | 1 ägare | 190 | 82 | Vatten | Vatten | SHD | SE3 | 2000-01-01 - 2007-12-01 | 2 | Nej | Ja | Nej |  |  |  | VÅRGÅRDA | VÅRGÅRDA | VÄSTRA GÖTALANDS LÄN | 968
Långgölsmåla Kraftstation | 582955 | 556275-8341 | OLOFSTRÖMS ENERGISERVICE AKTIEBOLAG | 1 ägare | 5500 | 1450 | Vatten | Vatten | SYD | SE4 | 1931-01-01 - 1931-01-01 | 1 | Ja | Ja | Nej |  |  |  | LÅNGGÖLSMÅLA | RONNEBY | BLEKINGE LÄN | 970
Resville kvarn kraftstation | 735999100057931787 | 769000-2915 | Resville Bygdegille | 1 ägare | 400 | 85 | Vatten | Vatten | ARD | SE3 | 1995-01-01 - 1995-01-01 | 1 | Nej | Ja | Nej |  |  |  | LIDKÖPING | LIDKÖPING | VÄSTRA GÖTALANDS LÄN | 971
Privatperson | 37801093 | Privatperson | Privatperson | 1 ägare | 550 | 120 | Vatten | Vatten | SMN | SE3 | 1920-01-01 - 1920-01-01 | 1 | Nej | Ja | Nej |  |  |  | HOLSBYBRUNN | VETLANDA | JÖNKÖPINGS LÄN | 972
Häckenäs Vindkraftverk | 735999100057904668 | 556439-4467 | HÄCKENÄS LANTBRUKS AKTIEBOLAG | 1 ägare | 1950 | 850 | Vind | Landbaserad | VAN | SE3 | 2002-02-27 - 2002-02-27 | 1 | Ja | Ja | Nej | 2019-09-18 | 2024-09-17 | 100 | BORGHAMN | VADSTENA | ÖSTERGÖTLANDS LÄN | 975
Råby 2 | 735999100057904675 | 556737-5216 | HD Lantbruk AB | 1 ägare | 1900 | 850 | Vind | Landbaserad | VAN | SE3 | 2001-12-19 - 2001-12-19 | 1 | Nej | Ja | Nej |  |  |  | ÖDESHÖG | ÖDESHÖG | ÖSTERGÖTLANDS LÄN | 977
Råby 1 | 735999100057902503 | 556737-5216 | HD Lantbruk AB | 1 ägare | 1500 | 660 | Vind | Landbaserad | VAN | SE3 | 1999-12-15 - 1999-12-15 | 1 | Nej | Ja | Nej |  |  |  | ÖDESHÖG | ÖDESHÖG | ÖSTERGÖTLANDS LÄN | 978
Vindkraftverk Tjärby Henriksfält | 735999136001178441 | 556396-2827 | LARS IVARSSON AKTIEBOLAG LIAB | 1 ägare | 990 | 600 | Vind | Landbaserad | LHM | SE4 | 1998-04-22 - 1998-04-22 | 1 | Nej | Ja | Nej |  |  |  | LAHOLM | LAHOLM | HALLANDS LÄN | 979
Privatperson | 735999100057931275 | Privatperson | Privatperson | 2 ägare | 125 | 65 | Vind | Landbaserad | DAD | SE3 | 1998-10-13 - 1998-10-13 | 1 | Nej | Ja | Nej |  |  |  | UDDEVALLA | UDDEVALLA | VÄSTRA GÖTALANDS LÄN | 980
Tången 5:398 | 735999186130001127 | 556909-1118 | ES Power AB | 1 ägare | 1200 | 500 | Vind | Landbaserad | ORV | SE3 | 1993-09-23 - 1993-09-23 | 1 | Nej | Ja | Ja | 2024-08-08 | 2029-08-07 | 100 | MOLLÖSUND | ORUST | VÄSTRA GÖTALANDS LÄN | 981
Värestorp 815/96 | VARESTORP | 559295-0082 | Värestorps Gård Laholm AB | 1 ägare | 350 | 250 | Vind | Landbaserad | IKN | SE4 | 1996-05-22 - 1996-05-22 | 1 | Nej | Ja | Nej |  |  |  | LAHOLM | LAHOLM | HALLANDS LÄN | 982
Mellby Kraft I II III | 735999136001178267 | 556529-5267 | Mellby Kraft AB | 1 ägare | 3000 | 1800 | Vind | Landbaserad | LHM | SE4 | 1997-12-11 - 1998-09-21 | 3 | Nej | Ja | Nej |  |  |  | LAHOLM | LAHOLM | HALLANDS LÄN | 985
Häckenäs 11 | 735999100057903227 | 556439-4467 | HÄCKENÄS LANTBRUKS AKTIEBOLAG | 1 ägare | 1250 | 600 | Vind | Landbaserad | VAN | SE3 | 1998-07-24 - 1998-07-24 | 1 | Nej | Ja | Nej |  |  |  | VADSTENA | VADSTENA | ÖSTERGÖTLANDS LÄN | 986
Mammarps Wind AB | 735999136001179226 | 556545-4856 | Mammarps Wind AB | 1 ägare | 1000 | 600 | Vind | Landbaserad | LHM | SE4 | 1998-11-06 - 1998-11-06 | 1 | Nej | Ja | Nej |  |  |  | LAHOLM | LAHOLM | HALLANDS LÄN | 989
Privatperson | 735999136001178977 | Privatperson | Privatperson | 1 ägare | 900 | 600 | Vind | Landbaserad | LHM | SE4 | 1998-11-09 - 1998-11-09 | 1 | Nej | Ja | Nej |  |  |  | VÅXTORP | LAHOLM | HALLANDS LÄN | 990
Grytgöls kraftstation | 735999100057866850 | 556201-9769 | Grytgöls Bruks Förvaltnings Aktiebolag | 1 ägare | 600 | 137 | Vatten | Vatten | FSB | SE3 | 1920-01-01 - 1920-01-01 | 2 | Ja | Ja | Nej |  |  |  | GRYTGÖL | FINSPÅNG | ÖSTERGÖTLANDS LÄN | 992
Stockforsen | 735999102108470535 | 556244-9693 | MINIKRAFT A & O AKTIEBOLAG | 1 ägare | 500 | 130 | Vatten | Vatten | VAL | SE3 | 1990-01-01 - 1990-01-01 | 2 | Nej | Ja | Nej |  |  |  | KARLSTAD | FILIPSTAD | VÄRMLANDS LÄN | 993
Hönsa | 735999100057932302 | 556244-9693 | MINIKRAFT A & O AKTIEBOLAG | 1 ägare | 1300 | 330 | Vatten | Vatten | SLD | SE3 | 1985-01-01 - 1985-01-01 | 3 | Nej | Ja | Nej |  |  |  | KARLSTAD | TIBRO | VÄSTRA GÖTALANDS LÄN | 994
Ödeborg | 735999100057931268 | 556244-9693 | MINIKRAFT A & O AKTIEBOLAG | 1 ägare | 2500 | 519 | Vatten | Vatten | DAD | SE3 | 1925-01-01 - 1925-01-01 | 1 | Ja | Ja | Nej |  |  |  | KARLSTAD | FÄRGELANDA | VÄSTRA GÖTALANDS LÄN | 995
Strömsbergs Kraftstation | 735999100058103879 | 556398-9200 | ROSSEKRAFT AKTIEBOLAG | 1 ägare | 1000 | 340 | Vatten | Vatten | UPN | SE3 | 1954-01-01 - 1954-01-01 | 1 | Ja | Ja | Nej |  |  |  | Strömsberg | TIERP | UPPSALA LÄN | 996
Millingstorp II | 735999100057904699 | 556599-5635 | HillMill AB | 1 ägare | 1850 | 850 | Vind | Landbaserad | VAN | SE3 | 2002-02-18 - 2002-02-18 | 1 | Ja | Ja | Nej | 2019-09-30 | 2024-09-29 | 100 | ÖDESHÖG | ÖDESHÖG | ÖSTERGÖTLANDS LÄN | 997
Lustebo | 735999227001316947 | 556509-6731 | Falu Energi & Vatten AB | 1 ägare | 1300 | 342 | Vatten | Vatten | FLN | SE3 | 1890-01-01 - 1890-01-01 | 1 | Nej | Ja | Nej |  |  |  | FALUN | FALUN | DALARNAS LÄN | 998
Privatperson | 735999100057930933 | Privatperson | Privatperson | 1 ägare | 500 | 90 | Vatten | Vatten | DAD | SE3 | 2002-06-06 - 2002-06-06 | 1 | Nej | Ja | Nej |  |  |  | MELLERUD | MELLERUD | VÄSTRA GÖTALANDS LÄN | 999
Privatperson | 735999100057931107 | Privatperson | Privatperson | 2 ägare | 180 | 52 | Vatten | Vatten | DAD | SE3 | 1995-02-03 - 1995-02-03 | 1 | Nej | Ja | Nej |  |  |  | MELLERUD | MELLERUD | VÄSTRA GÖTALANDS LÄN | 1000
Bondsågen | 735999227001316466 | 559503-9966 | Sohlbergs Vatten AB | 1 ägare | 300 | 50 | Vatten | Vatten | FLN | SE3 | 1987-01-01 - 1987-01-01 | 1 | Nej | Ja | Nej |  |  |  | ENVIKEN | FALUN | DALARNAS LÄN | 1001
Strömdalen | 735999227001316787 | 559503-9966 | Sohlbergs Vatten AB | 1 ägare | 350 | 70 | Vatten | Vatten | FLN | SE3 | 1991-01-01 - 1991-01-01 | 1 | Nej | Ja | Nej |  |  |  | ENVIKEN | FALUN | DALARNAS LÄN | 1002
Privatperson | 735999227001316565 | Privatperson | Privatperson | 1 ägare | 350 | 128 | Vatten | Vatten | FLN | SE3 | 2000-01-01 - 2000-01-01 | 1 | Ja | Ja | Nej |  |  |  | ENVIKEN | FALUN | DALARNAS LÄN | 1003
Privatperson | 735999227001316503 | Privatperson | Privatperson | 1 ägare | 1000 | 240 | Vatten | Vatten | FLN | SE3 | 2000-01-01 - 2000-01-01 | 1 | Ja | Ja | Nej |  |  |  | ENVIKEN | RÄTTVIK | DALARNAS LÄN | 1004
Kyrkebys | 735999103000100636 | 556526-0626 | Dahlin Energy AB | 1 ägare | 4800 | 2200 | Vind | Landbaserad | GTL | SE3 | 1997-12-20 - 1999-11-30 | 4 | Nej | Ja | Nej |  |  |  | HANGVAR | GOTLAND | GOTLANDS LÄN | 1005
VAL735999102108413365 | 735999102108413365 | 559392-3427 | Stöpafors Kvarn AB | 1 ägare | 500 | 100 | Vatten | Vatten | VAL | SE3 | 1918-01-01 - 1918-01-01 | 1 | Nej | Ja | Nej |  |  |  | SUNNE | SUNNE | VÄRMLANDS LÄN | 1006
Svarteström | 570643 | 559353-0529 | Småkraft i Östra Götaland AB | 1 ägare | 3500 | 800 | Vatten | Vatten | SMN | SE3 | 1920-12-31 - 1928-12-31 | 2 | Nej | Ja | Nej |  |  |  | HJORTED | VÄSTERVIK | KALMAR LÄN | 1009
Skeby Vind | 735999116001072956 | 556625-4784 | Skeby Vind AB | 1 ägare | 1 | 850 | Vind | Landbaserad | KKB | SE3 | 2002-10-04 - 2002-10-04 | 1 | Nej | Ja | Ja | 2026-06-04 | 2031-06-03 | 100 | KÄLLBY | GÖTENE | VÄSTRA GÖTALANDS LÄN | 1012
Privatperson | 735999191000235502 | Privatperson | Privatperson | 2 ägare | 400 | 160 | Vatten | Vatten | SDV | SE3 | 1986-01-01 - 1986-01-01 | 1 | Nej | Ja | Nej |  |  |  | SANDVIKEN | SANDVIKEN | GÄVLEBORGS LÄN | 1013
Privatperson | 735999191000235496 | Privatperson | Privatperson | 2 ägare | 400 | 180 | Vatten | Vatten | SDV | SE3 | 1987-01-01 - 1987-01-01 | 1 | Nej | Ja | Nej |  |  |  | SANDVIKEN | SANDVIKEN | GÄVLEBORGS LÄN | 1014
Privatperson | 735999191000235489 | Privatperson | Privatperson | 2 ägare | 350 | 150 | Vatten | Vatten | SDV | SE3 | 1987-01-01 - 1987-01-01 | 1 | Nej | Ja | Nej |  |  |  | SANDVIKEN | SANDVIKEN | GÄVLEBORGS LÄN | 1015
Kungsfors Kraftstation | 735999191000235670 | 556677-9558 | Småkraft Operations AB | 1 ägare | 4000 | 1339 | Vatten | Vatten | SDV | SE3 | 1991-01-01 - 1991-01-01 | 1 | Nej | Ja | Nej |  |  |  | SANDVIKEN | SANDVIKEN | GÄVLEBORGS LÄN | 1016
Hammarfallet Kraftstation | 735999191000235533 | 556677-9558 | Småkraft Operations AB | 1 ägare | 2000 | 622 | Vatten | Vatten | SDV | SE3 | 1985-01-01 - 1985-01-01 | 1 | Nej | Ja | Nej |  |  |  | SANDVIKEN | SANDVIKEN | GÄVLEBORGS LÄN | 1017
Sågfallet Kraftstation | 735999191000235526 | 556677-9558 | Småkraft Operations AB | 1 ägare | 1500 | 400 | Vatten | Vatten | SDV | SE3 | 1979-01-01 - 1979-01-01 | 1 | Nej | Ja | Nej |  |  |  | SANDVIKEN | SANDVIKEN | GÄVLEBORGS LÄN | 1018
Kvarnfallet Kraftstation | 735999191000235519 | 556677-9558 | Småkraft Operations AB | 1 ägare | 1800 | 400 | Vatten | Vatten | SDV | SE3 | 1986-01-01 - 1986-01-01 | 1 | Nej | Ja | Nej |  |  |  | JÄRBO | SANDVIKEN | GÄVLEBORGS LÄN | 1019
Kraftvärmeverket Björksätra | 735999191000236325 | 556012-3050 | SANDVIKEN ENERGI AKTIEBOLAG | 1 ägare | 15000 | 5200 | Biobränsle / torv / fossilt | Kraftvärme | SDV | SE3 | 2002-12-01 - 2002-12-01 | 1 | Nej | Ja | Nej |  |  |  | SANDVIKEN | SANDVIKEN | GÄVLEBORGS LÄN | 1020
G4 | 735999137900000437 | 556448-9150 | Mälarenergi AB | 1 ägare | 223000 | 243000 | Biobränsle / torv / fossilt | Kraftvärme | IKN | SE3 | 1973-11-01 - 1973-11-01 | 1 | Ja | Ja | Nej |  |  |  | VÄSTERÅS | VÄSTERÅS | VÄSTMANLANDS LÄN | 1021
Trolleberg | 735999133000430426 | 556619-4766 | P. Olofsson Energi AB | 1 ägare | 3200 | 1500 | Vind | Landbaserad | LUN | SE4 | 2000-01-01 - 2000-01-01 | 1 | Nej | Ja | Nej |  |  |  | STAFFANSTORP | LUND | SKÅNE LÄN | 1023
Privatperson | KLH408001 | Privatperson | Privatperson | 1 ägare | 1 | 500 | Vind | Landbaserad | IKN | SE3 | 1997-12-01 - 1997-12-01 | 1 | Nej | Ja | Nej |  |  |  | KLINTEHAMN | GOTLAND | GOTLANDS LÄN | 1024
Privatperson | TRH5323445NP | Privatperson | Privatperson | 1 ägare | 400 | 75 | Vatten | Vatten | TRH | SE3 | 1995-04-25 - 1995-04-25 | 1 | Nej | Ja | Nej |  |  |  | TROLLHÄTTAN | TROLLHÄTTAN | VÄSTRA GÖTALANDS LÄN | 1026
Privatperson | 735999230000140116 | Privatperson | Privatperson | 1 ägare | 600 | 175 | Vatten | Vatten | KVM | SE3 | 1982-10-01 - 1982-10-01 | 1 | Nej | Ja | Nej |  |  |  | KVÄNUM | VARA | VÄSTRA GÖTALANDS LÄN | 1027
Frideborg | 735999100054457334 | 556305-2819 | Rocksvind AB | 1 ägare | 400 | 225 | Vind | Landbaserad | VAN | SE3 | 1996-01-19 - 1996-01-19 | 1 | Nej | Nej | Ja | 2026-07-09 | 2031-07-08 | 100 | vadstena | VADSTENA | ÖSTERGÖTLANDS LÄN | 1028
Dalkarlsberg | 735999114007851148 | 556225-8904 | DALKARLSBERGS KRAFT AKTIEBOLAG | 1 ägare | 700 | 168 | Vatten | Vatten | NRL | SE3 | 1983-01-01 - 1983-01-01 | 1 | Nej | Ja | Nej |  |  |  | GYTTORP | NORA | ÖREBRO LÄN | 1029
Svireg | 735999103000194376 | 556855-2565 | Näsvind AB | 1 ägare | 4500 | 1500 | Vind | Landbaserad | GTL | SE3 | 2000-01-21 - 2000-01-21 | 1 | Nej | Ja | Nej | 2019-07-09 | 2024-07-08 | 100 | HAVDHEM | GOTLAND | GOTLANDS LÄN | 1032
KVV Munksjö 2 | 124603 | 556015-3354 | JÖNKÖPING ENERGI AKTIEBOLAG | 1 ägare | 10000 | 2200 | Biobränsle / torv / fossilt | Kraftvärme | JNK | SE3 | 1997-01-01 - 1997-01-01 | 1 | Nej | Ja | Nej |  |  |  | JÖNKÖPING | JÖNKÖPING | JÖNKÖPINGS LÄN | 1033
Kulle 4 | 735999103000194154 | 556453-2819 | Orrön Energy Sweden AB | 4 ägare | 1740 | 850 | Vind | Landbaserad | GTL | SE3 | 2002-10-29 - 2002-10-29 | 1 | Nej | Ja | Nej |  |  |  | HAVDHEM | GOTLAND | GOTLANDS LÄN | 1036
Kulle 5 | 735999103000194116 | 556272-4236 | RYFTES ENERGI OCH FÖRVALTNING AKTIEBOLAG | 1 ägare | 1700 | 660 | Vind | Landbaserad | GTL | SE3 | 2002-10-29 - 2002-10-29 | 1 | Nej | Ja | Nej |  |  |  | HAVDHEM | GOTLAND | GOTLANDS LÄN | 1037
Kulle 6 | 735999103000509118 | 556453-2819 | Orrön Energy Sweden AB | 1 ägare | 1720 | 660 | Vind | Landbaserad | GTL | SE3 | 2002-10-29 - 2002-10-29 | 1 | Nej | Ja | Nej |  |  |  | SLITE | GOTLAND | GOTLANDS LÄN | 1038
Kulle 9 | 735999103000194239 | 556494-3370 | Skara Vindkraft AB | 1 ägare | 1730 | 660 | Vind | Landbaserad | GTL | SE3 | 2002-10-29 - 2002-10-29 | 1 | Nej | Ja | Nej |  |  |  | HAVDHEM | GOTLAND | GOTLANDS LÄN | 1039
Kulle 7 | 735999103000509101 | 556494-3370 | Skara Vindkraft AB | 1 ägare | 1690 | 660 | Vind | Landbaserad | GTL | SE3 | 2002-10-29 - 2002-10-29 | 1 | Nej | Ja | Nej |  |  |  | HAVDHEM | GOTLAND | GOTLANDS LÄN | 1040
Kulle 8 | 735999103000194246 | 556453-2819 | Orrön Energy Sweden AB | 2 ägare | 1730 | 660 | Vind | Landbaserad | GTL | SE3 | 2002-10-29 - 2002-10-29 | 1 | Nej | Ja | Nej |  |  |  | HAVDHEM | GOTLAND | GOTLANDS LÄN | 1041
Kulle 10 | 735999103000194123 | 556494-3370 | Skara Vindkraft AB | 1 ägare | 1760 | 660 | Vind | Landbaserad | GTL | SE3 | 2002-10-29 - 2002-10-29 | 1 | Nej | Ja | Nej |  |  |  | HAVDHEM | GOTLAND | GOTLANDS LÄN | 1042
Kulle 11 | 735999103000509095 | 556494-3370 | Skara Vindkraft AB | 1 ägare | 1820 | 660 | Vind | Landbaserad | GTL | SE3 | 2002-10-29 - 2002-10-29 | 1 | Nej | Ja | Nej |  |  |  | HAVDHEM | GOTLAND | GOTLANDS LÄN | 1043
Monica af Olseröd | 203403 | 556909-1118 | ES Power AB | 1 ägare | 1080 | 600 | Vind | Landbaserad | OSD | SE4 | 1997-12-10 - 1997-12-10 | 1 | Nej | Ja | Ja | 2024-08-07 | 2029-08-06 | 100 | DEGEBERGA | KRISTIANSTAD | SKÅNE LÄN | 1045
Vallhaga G2 | 735999206000051097 | 559264-1897 | Downing Hydro AB | 1 ägare | 6646 | 1280 | Vatten | Vatten | EBN | SE2 | 1989-09-01 - 1989-09-01 | 1 | Ja | Nej | Ja | 2026-07-08 | 2031-07-07 | 100 | EDSBYN | OVANÅKER | GÄVLEBORGS LÄN | 1046
Privatperson | 735999126001312600 | Privatperson | Privatperson | 1 ägare | 250 | 85 | Vatten | Vatten | VBS | SE3 | 1939-01-01 - 1939-01-01 | 1 | Nej | Ja | Nej |  |  |  | VEDDINGE | VARBERG | HALLANDS LÄN | 1047
Kullagårds Kraftverk | 735999126001313645 | 556089-9832 | Varbergsortens Elproduktion AB | 1 ägare | 3200 | 440 | Vatten | Vatten | VBS | SE3 | 1985-01-01 - 1985-01-01 | 1 | Ja | Ja | Nej |  |  |  | VEDDINGE | VARBERG | HALLANDS LÄN | 1048
Källafors Kraftstation | 735999203006165414 | 556909-4393 | Bjärke Energi Källafors AB | 1 ägare | 2500 | 830 | Vatten | Vatten | ALS | SE3 | 2010-05-01 - 2014-12-21 | 2 | Ja | Ja | Nej |  |  |  | ALINGSÅS | ALINGSÅS | VÄSTRA GÖTALANDS LÄN | 1049
Gissjöns kraftverk | 735999249000306286 | 556015-4691 | Härjeåns Kraft Aktiebolag | 1 ägare | 3700 | 1200 | Vatten | Vatten | ANE | SE2 | 1982-01-01 - 1982-01-01 | 2 | Ja | Ja | Nej |  |  |  | TORPSHAMMAR | ÅNGE | VÄSTERNORRLANDS LÄN | 1051
Getteråns kraftverk | 735999249000306156 | 556015-4691 | Härjeåns Kraft Aktiebolag | 1 ägare | 8800 | 1360 | Vatten | Vatten | ANE | SE2 | 1956-01-01 - 1956-01-01 | 1 | Nej | Ja | Nej | 2019-04-01 | 2024-03-31 | 97 | FRÄNSTA | ÅNGE | VÄSTERNORRLANDS LÄN | 1053
Skinnsjöns kraftverk | 735999249000306132 | 556015-4691 | Härjeåns Kraft Aktiebolag | 1 ägare | 3200 | 760 | Vatten | Vatten | ANE | SE2 | 1980-01-01 - 1980-01-01 | 2 | Nej | Ja | Nej | 2019-04-01 | 2024-03-31 | 97 | FRÄNSTA | ÅNGE | VÄSTERNORRLANDS LÄN | 1054
Tännfallets kraftstation | 735999249000306194 | 556015-4691 | Härjeåns Kraft Aktiebolag | 1 ägare | 8400 | 2070 | Vatten | Vatten | HJN | SE2 | 1942-01-01 - 1942-01-01 | 1 | Ja | Ja | Nej | 2019-04-01 | 2024-03-31 | 97 | TÄNNÄS | HÄRJEDALEN | JÄMTLANDS LÄN | 1055
Kvarnströmmens kraftverk | 735999249000306200 | 556015-4691 | Härjeåns Kraft Aktiebolag | 1 ägare | 2500 | 780 | Vatten | Vatten | HJN | SE2 | 1987-01-01 - 1987-01-01 | 1 | Nej | Ja | Nej | 2019-04-01 | 2024-03-31 | 97 | FUNÄSDALEN | HÄRJEDALEN | JÄMTLANDS LÄN | 1056
Lofssjöns kraftverk | 735999249000306187 | 556015-4691 | Härjeåns Kraft Aktiebolag | 1 ägare | 5000 | 1060 | Vatten | Vatten | HJN | SE2 | 1997-01-01 - 1997-01-01 | 1 | Nej | Ja | Nej | 2019-04-01 | 2024-03-31 | 97 | GLÖTE | HÄRJEDALEN | JÄMTLANDS LÄN | 1057
Roggåns kraftverk | 735999249000306149 | 556015-4691 | Härjeåns Kraft Aktiebolag | 1 ägare | 4300 | 680 | Vatten | Vatten | ANE | SE2 | 1942-01-01 - 1942-01-01 | 1 | Nej | Ja | Nej | 2019-05-01 | 2024-04-30 | 97 | FRÄNSTA | ÅNGE | VÄSTERNORRLANDS LÄN | 1058
Privatperson | 735999168000108754 | Privatperson | Privatperson | 1 ägare | 240 | 60 | Vatten | Vatten | LER | SE3 | 1982-01-01 - 1982-01-01 | 1 | Nej | Ja | Nej |  |  |  | RÄTTVIK | RÄTTVIK | DALARNAS LÄN | 1060
Privatperson | 735999168000154966 | Privatperson | Privatperson | 1 ägare | 360 | 90 | Vatten | Vatten | LER | SE3 | 1986-01-01 - 1986-01-01 | 1 | Nej | Ja | Nej |  |  |  | RÄTTVIK | RÄTTVIK | DALARNAS LÄN | 1061
Privatperson | 735999258001225898 | Privatperson | Privatperson | 1 ägare | 200 | 225 | Vind | Landbaserad | LDK | SE3 | 1994-02-02 - 1994-02-02 | 1 | Nej | Ja | Nej |  |  |  | TUN | LIDKÖPING | VÄSTRA GÖTALANDS LÄN | 1063
Viscaria II | 735999100058103169 | 556611-7510 | VARGKRAFT AKTIEBOLAG | 1 ägare | 1784 | 900 | Vind | Landbaserad | MAF | SE1 | 2001-10-05 - 2001-10-05 | 1 | Nej | Ja | Nej |  |  |  | KIRUNA | KIRUNA | NORRBOTTENS LÄN | 1066
Forshult Kvarn | 735999102108350790 | 556892-4590 | Kvarnnäsälvens Kraft AB | 1 ägare | 200 | 100 | Vatten | Vatten | VAL | SE3 | 1909-01-01 - 1909-01-01 | 1 | Nej | Ja | Nej |  |  |  | LAKENE | HAGFORS | VÄRMLANDS LÄN | 1067
Vindkraftsgrupp Gunnön | 1457638 | 556909-1118 | ES Power AB | 1 ägare | 4000 | 1980 | Vind | Landbaserad | BLE | SE4 | 2000-09-08 - 2000-09-08 | 3 | Nej | Ja | Nej |  |  |  | MÖRRUM | KARLSHAMN | BLEKINGE LÄN | 1070
Privatperson | 1419484 | Privatperson | Privatperson | 1 ägare | 400 | 125 | Vatten | Vatten | BLE | SE4 | 1988-02-15 - 1988-02-15 | 1 | Nej | Ja | Nej |  |  |  | ASARUM | KARLSHAMN | BLEKINGE LÄN | 1074
Berta | 735999162000071322 | 556529-5267 | Mellby Kraft AB | 1 ägare | 480 | 225 | Vind | Landbaserad | SIH | SE4 | 1993-09-23 - 1993-09-23 | 1 | Nej | Ja | Nej |  |  |  | SIMRISHAMN | SIMRISHAMN | SKÅNE LÄN | 1075
Viktor | 735999162000071346 | 556529-5267 | Mellby Kraft AB | 1 ägare | 480 | 225 | Vind | Landbaserad | SIH | SE4 | 1994-01-12 - 1994-01-12 | 1 | Nej | Ja | Nej |  |  |  | SIMRISHAMN | SIMRISHAMN | SKÅNE LÄN | 1076
Zavanna | 579884 | 559354-6012 | Jönssons Enkla Aktiebolag | 1 ägare | 1400 | 500 | Vind | Landbaserad | SKL | SE4 | 1996-08-25 - 1996-08-25 | 1 | Nej | Ja | Ja | 2025-03-26 | 2030-03-25 | 100 | SIMRISHAMN | SIMRISHAMN | SKÅNE LÄN | 1077
Gumman | 735999162000071339 | 556529-5267 | Mellby Kraft AB | 1 ägare | 480 | 225 | Vind | Landbaserad | SIH | SE4 | 1993-09-23 - 1993-09-23 | 1 | Nej | Ja | Nej |  |  |  | SIMRISHAMN | SIMRISHAMN | SKÅNE LÄN | 1078
Spargodt | 1575618 | 556102-9918 | Spargodt AB | 1 ägare | 1850 | 850 | Vind | Landbaserad | SKV | SE4 | 2001-11-08 - 2001-11-08 | 1 | Nej | Ja | Nej |  |  |  | TÅGARP | SVALÖV | SKÅNE LÄN | 1079
Privatperson | 735999126001333933 | Privatperson | Privatperson | 2 ägare | 700 | 240 | Vatten | Vatten | VBN | SE3 | 1985-01-01 - 1985-01-01 | 2 | Nej | Ja | Nej |  |  |  | HOVVED | MARK | VÄSTRA GÖTALANDS LÄN | 1080
Privatperson | 735999100057931732 | Privatperson | Privatperson | 1 ägare | 1000 | 355 | Vatten | Vatten | ARD | SE3 | 1966-01-01 - 1966-01-01 | 1 | Nej | Ja | Nej |  |  |  | SKARA | SKARA | VÄSTRA GÖTALANDS LÄN | 1081
Strömsfors Kraftstation | 735999100057931527 | 556466-7441 | Licato Anläggningar AB | 1 ägare | 1500 | 270 | Vatten | Vatten | KND | SE3 | 1935-01-01 - 1935-01-01 | 1 | Nej | Ja | Nej |  |  |  | SVENLJUNGA | SVENLJUNGA | VÄSTRA GÖTALANDS LÄN | 1086
Ankarsrum | 570640 | 559353-0529 | Småkraft i Östra Götaland AB | 1 ägare | 2900 | 900 | Vatten | Vatten | SMN | SE3 | 1937-12-31 - 1937-12-31 | 1 | Nej | Ja | Nej |  |  |  | ANKARSRUM | VÄSTERVIK | KALMAR LÄN | 1087
Flemminge | 735999100057905474 | 556093-1593 | MJÖLBY- SVARTÅDALEN ENERGI AB | 2 ägare | 2000 | 1256 | Vatten | Vatten | VAN | SE3 | 1990-09-02 - 1990-09-12 | 4 | Nej | Ja | Nej |  |  |  | BOXHOLM | BOXHOLM | ÖSTERGÖTLANDS LÄN | 1090
Rehn Kraft II | 735999103000193669 | 556855-2565 | Näsvind AB | 1 ägare | 1600 | 600 | Vind | Landbaserad | GTL | SE3 | 1997-12-21 - 1997-12-21 | 1 | Nej | Ja | Nej | 2019-07-09 | 2024-07-08 | 100 | HAVDHEM | GOTLAND | GOTLANDS LÄN | 1091
Rehn Kraft I | 735999103000193614 | 556855-2565 | Näsvind AB | 1 ägare | 1200 | 500 | Vind | Landbaserad | GTL | SE3 | 1993-12-21 - 1993-12-21 | 1 | Nej | Ja | Nej | 2019-07-09 | 2024-07-08 | 100 | HAVDHEM | GOTLAND | GOTLANDS LÄN | 1092
Åmsele Övre | 735999243000087671 | 556016-2561 | Skellefteå Kraftaktiebolag | 1 ägare | 2000 | 350 | Vatten | Vatten | LYX | SE2 | 1953-01-01 - 1953-01-01 | 1 | Nej | Ja | Nej | 2017-06-01 | 2019-04-30 | 100 | ÅMSELE | VINDELN | VÄSTERBOTTENS LÄN | 1096
Privatperson | 735999151203658898 | Privatperson | Privatperson | 1 ägare | 30 | 15 | Vatten | Vatten | FBN | SE3 | 2003-05-01 - 2003-05-01 | 1 | Ja | Nej | Nej |  |  |  | LJUNG | HERRLJUNGA | VÄSTRA GÖTALANDS LÄN | 1097
Strömmaskolans Vindkraft | 735999102108358482 | 262000-0154 | Hushållningssällskapet Sjuhärad | 1 ägare | 250 | 230 | Vind | Landbaserad | NHA | SE3 | 1998-05-09 - 1998-05-09 | 1 | Nej | Ja | Nej |  |  |  | SÄTILA | SAKNAS | SAKNAS | 1098
Privatperson | 37801151 | Privatperson | Privatperson | 1 ägare | 300 | 90 | Vatten | Vatten | SMN | SE3 | 1993-01-01 - 1993-01-01 | 1 | Ja | Ja | Nej |  |  |  | Gullringen | EKSJÖ | JÖNKÖPINGS LÄN | 1101
Privatperson | 735999230000115381 | Privatperson | Privatperson | 1 ägare | 1400 | 850 | Vind | Landbaserad | KVM | SE3 | 2001-09-03 - 2001-09-03 | 1 | Nej | Ja | Ja | 2026-06-16 | 2031-06-15 | 100 | KVÄNUM | VARA | VÄSTRA GÖTALANDS LÄN | 1104
Fröjered Kraftstation | 735999111003239703 | 559082-5039 | Hela Kraft AB | 1 ägare | 1000 | 320 | Vatten | Vatten | THM | SE3 | 1955-01-01 - 1955-01-01 | 2 | Nej | Ja | Nej |  |  |  | TIDAHOLM | TIDAHOLM | VÄSTRA GÖTALANDS LÄN | 1108
Spånga Kraftstation | 735999100057846609 | 556556-4860 | VINGÅKER KRAFT AKTIEBOLAG | 1 ägare | 800 | 135 | Vatten | Vatten | VIG | SE3 | 1912-01-01 - 1912-01-01 | 1 | Nej | Ja | Ja | 2025-06-04 | 2030-06-03 | 100 | - | VINGÅKER | SÖDERMANLANDS LÄN | 1109
Billsbro kraftstation | 735999100057846623 | 556556-4860 | VINGÅKER KRAFT AKTIEBOLAG | 1 ägare | 600 | 115 | Vatten | Vatten | VIG | SE3 | 1922-01-01 - 1922-01-01 | 1 | Nej | Ja | Ja | 2025-06-04 | 2030-06-03 | 100 | - | VINGÅKER | SÖDERMANLANDS LÄN | 1110
Privatperson | 735999102108361222 | Privatperson | Privatperson | 1 ägare | 950 | 200 | Vatten | Vatten | KOB | SE3 | 1917-01-01 - 1917-01-01 | 1 | Nej | Ja | Nej |  |  |  | KOPPARBERG | LJUSNARSBERG | ÖREBRO LÄN | 1112
Svartå Kraftverk | 735999102108516844 | 559260-9555 | Blackriver Energy AB | 1 ägare | 1000 | 280 | Vatten | Vatten | GBN | SE3 | 1946-01-01 - 1946-01-01 | 1 | Ja | Ja | Ja | 2025-06-04 | 2030-06-03 | 100 | SVARTÅ | DEGERFORS | ÖREBRO LÄN | 1113
Privatperson | 735999100057931251 | Privatperson | Privatperson | 1 ägare | 1050 | 297 | Vatten | Vatten | DAD | SE3 | 1987-01-17 - 1987-01-17 | 1 | Ja | Ja | Nej |  |  |  | FÄRGELANDA | FÄRGELANDA | VÄSTRA GÖTALANDS LÄN | 1114
Skvattemölla | 735999199000120682 | 556700-5532 | Skvattemölla AB | 1 ägare | 150 | 50 | Vatten | Vatten | KPN | SE4 | 1980-01-01 - 1980-01-01 | 1 | Nej | Ja | Nej |  |  |  | KLIPPAN | KLIPPAN | SKÅNE LÄN | 1115
Ryfors Bruk övre kraftstation | 735999100057931909 | 559421-1509 | Ryfors Vattenkraft AB | 1 ägare | 400 | 100 | Vatten | Vatten | SLD | SE3 | 1926-01-01 - 1926-01-01 | 1 | Nej | Ja | Nej |  |  |  | MULLSJÖ | MULLSJÖ | JÖNKÖPINGS LÄN | 1116
Runnestad 1 | 735999100057904484 | 556599-6013 | RUNNESTAD VINDKRAFT AKTIEBOLAG | 1 ägare | 1900 | 850 | Vind | Landbaserad | VAN | SE3 | 2001-08-03 - 2001-08-03 | 1 | Nej | Ja | Ja | 2024-07-16 | 2029-07-15 | 100 | VÄDERSTAD | ÖDESHÖG | ÖSTERGÖTLANDS LÄN | 1118
Privatperson | 735999100057935761 | Privatperson | Privatperson | 1 ägare | 110 | 110 | Vind | Landbaserad | DAD | SE3 | 2002-04-14 - 2002-04-14 | 1 | Nej | Ja | Nej |  |  |  | SÄFFLE | SÄFFLE | VÄRMLANDS LÄN | 1120
Bast | 735999258001225311 | 559498-5433 | Boventus AB | 1 ägare | 2200 | 1200 | Vind | Landbaserad | LDK | SE3 | 2003-04-29 - 2003-04-29 | 2 | Nej | Nej | Ja | 2026-07-02 | 2031-07-01 | 100 | LIDKÖPING | LIDKÖPING | VÄSTRA GÖTALANDS LÄN | 1123
Hjultorp | 735999100057931725 | 556603-3899 | Hjultorp Kraft AB | 1 ägare | 1300 | 300 | Vatten | Vatten | SHD | SE3 | 1998-11-18 - 1998-11-18 | 1 | Nej | Ja | Nej |  |  |  | VÅRGÅRDA | VÅRGÅRDA | VÄSTRA GÖTALANDS LÄN | 1124
Brattfors kraftstation | 735999102108361208 | 556194-9784 | VÄSTERBERGSLAGENS KRAFT AKTIEBOLAG | 1 ägare | 2000 | 466 | Vatten | Vatten | KOB | SE3 | 1922-01-01 - 1922-01-01 | 1 | Ja | Ja | Nej |  |  |  | STÄLLBERG | LJUSNARSBERG | ÖREBRO LÄN | 1125
Kungsfors G1 | 735999102108361239 | 556194-9784 | VÄSTERBERGSLAGENS KRAFT AKTIEBOLAG | 1 ägare | 1200 | 298 | Vatten | Vatten | KOB | SE3 | 1926-01-01 - 1926-01-01 | 1 | Ja | Ja | Nej |  |  |  | STÄLLBERG | LJUSNARSBERG | ÖREBRO LÄN | 1126
Sörflärke Kraftverk | 735999100057916982 | 789600-1604 | Sörflärke elektriska ek. för. | 1 ägare | 540 | 105 | Vatten | Vatten | GDB | SE2 | 1914-01-01 - 1914-01-01 | 1 | Nej | Ja | Nej |  |  |  | BREDBYN | ÖRNSKÖLDSVIK | VÄSTERNORRLANDS LÄN | 1128
Privatperson | 580074 | Privatperson | Privatperson | 2 ägare | 600 | 490 | Vind | Landbaserad | OLD | SE4 | 2003-02-01 - 2003-02-01 | 1 | Nej | Ja | Nej |  |  |  | BORGHOLM | BORGHOLM | KALMAR LÄN | 1131
Jokksbäckens Kraftverk | 735999100058102995 | 556649-7854 | Småkraft Jokksbäcken AB | 1 ägare | 2500 | 750 | Vatten | Vatten | UMO | SE2 | 2002-11-20 - 2002-11-20 | 1 | Ja | Ja | Nej |  |  |  | TÄRNABY | STORUMAN | VÄSTERBOTTENS LÄN | 1132
Högeströms Kraftstation | 735999145003181830 | 556582-5063 | Elektroinstallationer i Påryd AB | 1 ägare | 1000 | 230 | Vatten | Vatten | NBR | SE4 | 2003-05-01 - 2003-05-01 | 1 | Ja | Ja | Ja | 2026-06-05 | 2031-06-04 | 100 | NYBRO | NYBRO | KALMAR LÄN | 1133
Knivingaryds Kraftstation | 735999145003181847 | 556582-5063 | Elektroinstallationer i Påryd AB | 1 ägare | 900 | 200 | Vatten | Vatten | NBR | SE4 | 2003-08-01 - 2003-08-01 | 1 | Nej | Ja | Ja | 2026-06-05 | 2031-06-04 | 100 | NYBRO | NYBRO | KALMAR LÄN | 1134
Storungs 9, Stora Vickers 2 | 735999103000193126 | 556453-2819 | Orrön Energy Sweden AB | 1 ägare | 3500 | 1750 | Vind | Landbaserad | GTL | SE3 | 2001-03-10 - 2001-03-10 | 1 | Ja | Ja | Ja | 2024-08-08 | 2029-08-07 | 100 | GOTLAND | GOTLAND | GOTLANDS LÄN | 1136
Blomsterström | 735999113000032981 | 556621-9761 | Ålem Energi Kraft AB | 1 ägare | 850 | 500 | Vatten | Vatten | ALM | SE4 | 1920-01-01 - 1920-01-01 | 1 | Ja | Ja | Nej |  |  |  | TIMMERNABBEN | MÖNSTERÅS | KALMAR LÄN | 1144
Annelöv Boställe | 735999114007802508 | 556748-1667 | Erikstorp Utveckling AB | 1 ägare | 7000 | 3000 | Vind | Landbaserad | SKV | SE4 | 2003-02-01 - 2003-02-08 | 2 | Nej | Ja | Nej | 2019-08-01 | 2022-08-23 | 100 | LANDSKRONA | LANDSKRONA | SKÅNE LÄN | 1145
Ventosum 4 | 735999224900953068 | 556004-9727 | Tekniska verken i Linköping AB (publ) | 1 ägare | 1200 | 660 | Vind | Landbaserad | FBG | SE4 | 1998-09-18 - 1998-09-18 | 1 | Nej | Nej | Ja | 2026-06-04 | 2031-06-03 | 100 | FALKENBERG | FALKENBERG | HALLANDS LÄN | 1147
Bromöllan | 735999182001148472 | 556909-1118 | ES Power AB | 1 ägare | 900 | 600 | Vind | Landbaserad | MAI | SE3 | 1995-10-19 - 1995-10-19 | 1 | Nej | Ja | Ja | 2024-08-07 | 2029-08-06 | 100 | TORSÖ | MARIESTAD | VÄSTRA GÖTALANDS LÄN | 1149
Privatperson | 735999243000067772 | Privatperson | Privatperson | 1 ägare | 700 | 150 | Vatten | Vatten | LYX | SE2 | 1982-04-01 - 1982-04-01 | 1 | Nej | Ja | Nej |  |  |  | SIDENSJÖ | LYCKSELE | VÄSTERBOTTENS LÄN | 1151
Privatperson | 735999102109303207 | Privatperson | Privatperson | 1 ägare | 680 | 100 | Vatten | Vatten | KOB | SE3 | 1926-01-01 - 1926-01-01 | 1 | Nej | Ja | Nej | 2019-10-31 | 2024-10-30 | 100 | STÄLLDALEN | HÄLLEFORS | ÖREBRO LÄN | 1152
Svartvik | 735999102108374345 | 559354-6012 | Jönssons Enkla Aktiebolag | 1 ägare | 980 | 170 | Vatten | Vatten | KOB | SE3 | 1913-01-01 - 1913-01-01 | 1 | Nej | Ja | Ja | 2024-08-23 | 2029-08-22 | 100 | STÄLLDALEN | LJUSNARSBERG | ÖREBRO LÄN | 1153
Lilla Kumlan | 735999102108361246 | 559354-6012 | Jönssons Enkla Aktiebolag | 1 ägare | 850 | 160 | Vatten | Vatten | KOB | SE3 | 1906-01-01 - 1906-01-01 | 1 | Nej | Ja | Ja | 2025-11-10 | 2030-11-09 | 100 | STÄLLDALEN | LJUSNARSBERG | ÖREBRO LÄN | 1154
Ramshyttans kraftstation | 735999100058103848 | 556571-1511 | Persson Kraft AB | 1 ägare | 350 | 90 | Vatten | Vatten | BGO | SE3 | 1935-01-01 - 1935-01-01 | 1 | Nej | Ja | Nej |  |  |  | RAMSBERG | LINDESBERG | ÖREBRO LÄN | 1155
Ölsjöns Kraftstation | 735999100058103831 | 556571-1511 | Persson Kraft AB | 1 ägare | 550 | 185 | Vatten | Vatten | BGO | SE3 | 1935-01-01 - 1935-01-01 | 2 | Nej | Ja | Nej |  |  |  | RAMSBERG | LINDESBERG | ÖREBRO LÄN | 1157
Kisaströms kraftverk | 735999100057931749 | 556804-7681 | Holma kraft Aktiebolag | 1 ägare | 400 | 125 | Vatten | Vatten | SLD | SE3 | 1946-12-13 - 1946-12-13 | 1 | Nej | Ja | Nej |  |  |  | HJO | HJO | VÄSTRA GÖTALANDS LÄN | 1158
Madängsholms kraftverk | 735999111003239710 | 556804-7681 | Holma kraft Aktiebolag | 1 ägare | 750 | 210 | Vatten | Vatten | THM | SE3 | 1906-11-25 - 1906-11-25 | 1 | Nej | Ja | Nej |  |  |  | TIDAHOLM | TIDAHOLM | VÄSTRA GÖTALANDS LÄN | 1159
Privatperson | 735999100057846494 | Privatperson | Privatperson | 1 ägare | 500 | 170 | Vatten | Vatten | NYD | SE3 | 2001-05-23 - 2001-05-23 | 1 | Nej | Ja | Nej |  |  |  | NYKÖPING | NYKÖPING | SÖDERMANLANDS LÄN | 1160
Privatperson | 735999100057931169 | Privatperson | Privatperson | 1 ägare | 70 | 70 | Vatten | Vatten | DAD | SE3 | 1996-01-01 - 1996-01-01 | 1 | Nej | Ja | Nej |  |  |  | SÄFFLE | ÅMÅL | VÄSTRA GÖTALANDS LÄN | 1161
Privatperson | 735999100057930971 | Privatperson | Privatperson | 1 ägare | 200 | 52 | Vatten | Vatten | DAD | SE3 | 1989-01-01 - 1989-01-01 | 1 | Nej | Ja | Nej |  |  |  | SÄFFLE | ÅMÅL | VÄSTRA GÖTALANDS LÄN | 1162
Privatperson | 735999100057930988 | Privatperson | Privatperson | 1 ägare | 450 | 84 | Vatten | Vatten | DAD | SE3 | 1994-01-01 - 1994-01-01 | 1 | Nej | Ja | Nej |  |  |  | SÄFFLE | BENGTSFORS | VÄSTRA GÖTALANDS LÄN | 1163
Privatperson | 735999160101101702 | Privatperson | Privatperson | 1 ägare | 900 | 500 | Vind | Landbaserad | HSD | SE2 | 1996-10-27 - 1996-10-27 | 1 | Nej | Ja | Nej |  |  |  | UTANSJÖ | HÄRNÖSAND | VÄSTERNORRLANDS LÄN | 1164
Kedjebohammar | 735999100058103435 | 556230-5879 | RELATERA AKTIEBOLAG | 1 ägare | 400 | 90 | Vatten | Vatten | BGO | SE3 | 1996-01-01 - 1996-01-01 | 2 | Ja | Ja | Nej |  |  |  | SKINNSKATTEBERG | SKINNSKATTEBERG | VÄSTMANLANDS LÄN | 1165
Fredriksborg | 735999100057931695 | 556913-7655 | Ernstson Kraft AB | 1 ägare | 1000 | 180 | Vatten | Vatten | SHD | SE3 | 2000-01-01 - 2000-01-01 | 1 | Nej | Ja | Nej |  |  |  | VÄRNAMO | SVENLJUNGA | VÄSTRA GÖTALANDS LÄN | 1166
Privatperson | 735999100057931701 | Privatperson | Privatperson | 1 ägare | 900 | 180 | Vatten | Vatten | KND | SE3 | 2003-08-01 - 2003-08-01 | 1 | Ja | Ja | Nej |  |  |  | VÄRNAMO | SAKNAS | SAKNAS | 1167
Privatperson | 735999100057931435 | Privatperson | Privatperson | 1 ägare | 400 | 85 | Vatten | Vatten | SHD | SE3 | 1981-12-01 - 1981-12-01 | 1 | Nej | Ja | Nej |  |  |  | ALINGSÅS | VÅRGÅRDA | VÄSTRA GÖTALANDS LÄN | 1168
Skarhult 1 | 735999157000201367 | 556043-5587 | Skarhults Vindkraft AB | 1 ägare | 1325 | 600 | Vind | Landbaserad | RSJ | SE4 | 1999-11-03 - 1999-11-03 | 1 | Nej | Ja | Ja | 2023-07-12 | 2028-07-11 | 100 | ESLÖV | ESLÖV | SKÅNE LÄN | 1172
Gesvinto | 735999103000193638 | 556855-2565 | Näsvind AB | 1 ägare | 620 | 225 | Vind | Landbaserad | GTL | SE3 | 1999-05-08 - 1999-05-08 | 1 | Nej | Ja | Nej | 2019-07-08 | 2024-07-07 | 100 | HAVDHEM | GOTLAND | GOTLANDS LÄN | 1173
405 Ingrid Ylva | 735999147000004051 | 556341-8028 | BJÄLBO LANTBRUKS AKTIEBOLAG | 1 ägare | 1800 | 850 | Vind | Landbaserad | MBY | SE3 | 2002-02-02 - 2002-02-02 | 1 | Ja | Ja | Nej |  |  |  | SKÄNNINGE | MJÖLBY | ÖSTERGÖTLANDS LÄN | 1175
402 Birger Jarl | Bjalbo | 556341-8028 | BJÄLBO LANTBRUKS AKTIEBOLAG | 1 ägare | 1300 | 660 | Vind | Landbaserad | MBY | SE3 | 1998-10-09 - 1998-10-09 | 1 | Nej | Ja | Nej |  |  |  | SKÄNNINGE | MJÖLBY | ÖSTERGÖTLANDS LÄN | 1176
Skarhult 4 | 735999157000201497 | 556043-5587 | Skarhults Vindkraft AB | 1 ägare | 1375 | 600 | Vind | Landbaserad | RSJ | SE4 | 2001-09-01 - 2001-09-01 | 1 | Nej | Ja | Ja | 2023-07-12 | 2028-07-11 | 100 | ESLÖV | ESLÖV | SKÅNE LÄN | 1177
Kraftvärmeverket på Heden | 01103101 | 556071-6085 | KARLSTADS ENERGI AKTIEBOLAG | 1 ägare | 70000 | 20000 | Biobränsle / torv / fossilt | Kraftvärme | KST | SE3 | 1992-11-30 - 1992-11-30 | 1 | Nej | Ja | Nej |  |  |  | KARLSTAD | KARLSTAD | VÄRMLANDS LÄN | 1180
Vitåkra | 1580857 | 556615-2384 | Vitåkravind AB | 1 ägare | 1950 | 850 | Vind | Landbaserad | SKL | SE4 | 2002-01-15 - 2002-01-15 | 1 | Nej | Ja | Nej | 2019-10-10 | 2024-10-09 | 100 | TOMELILLA | TOMELILLA | SKÅNE LÄN | 1181
Chaplin, Hovby 3 | 1579635 | 556529-5267 | Mellby Kraft AB | 1 ägare | 1150 | 660 | Vind | Landbaserad | SKL | SE4 | 2002-01-31 - 2002-01-31 | 1 | Nej | Ja | Nej |  |  |  | KRISTIANSTAD | KRISTIANSTAD | SKÅNE LÄN | 1185
Eksbo Hönsinge | 1543344 | 556586-5069 | Eksbo Hönsinge AB | 1 ägare | 1590 | 660 | Vind | Landbaserad | SKL | SE4 | 2001-04-06 - 2001-04-06 | 1 | Nej | Ja | Nej |  |  |  | ANDERSLÖV | TRELLEBORG | SKÅNE LÄN | 1186
Lagfors | 14400LGF_T_10 | 556026-3120 | Sydkraft Hydropower AB | 1 ägare | 3000 | 630 | Vatten | Vatten | MEL | SE2 | 1989-09-15 - 1989-09-15 | 1 | Nej | Ja | Ja | 2022-06-21 | 2027-06-20 | 100 | LJUSTORP | TIMRÅ | VÄSTERNORRLANDS LÄN | 1187
Brönnestad Vindkraft | 1543340 | 556604-5901 | Vindenergi Syd AB | 1 ägare | 4300 | 2170 | Vind | Landbaserad | SKL | SE4 | 2001-04-06 - 2007-02-07 | 3 | Nej | Ja | Nej |  |  |  | KLAGSTORP | TRELLEBORG | SKÅNE LÄN | 1188
Helan | 1536856 | 556529-5267 | Mellby Kraft AB | 1 ägare | 1000 | 660 | Vind | Landbaserad | SKL | SE4 | 2000-11-24 - 2000-11-24 | 1 | Nej | Ja | Nej |  |  |  | GÄRDSKÖPINGE | KRISTIANSTAD | SKÅNE LÄN | 1189
Runnestad 3 | 735999100057905870 | 556599-6013 | RUNNESTAD VINDKRAFT AKTIEBOLAG | 1 ägare | 1850 | 850 | Vind | Landbaserad | VAN | SE3 | 2002-10-17 - 2002-10-17 | 1 | Nej | Ja | Nej |  |  |  | ÖDESHÖG | ÖDESHÖG | ÖSTERGÖTLANDS LÄN | 1190
Privatperson | 735999100057902480 | Privatperson | Privatperson | 1 ägare | 1400 | 660 | Vind | Landbaserad | VAN | SE3 | 1999-08-27 - 1999-08-27 | 1 | Ja | Ja | Nej | 2019-10-07 | 2024-10-06 | 100 | LINGHEM | VADSTENA | ÖSTERGÖTLANDS LÄN | 1191
Sandby 3 | 735999100057902497 | 556909-1118 | ES Power AB | 1 ägare | 1450 | 660 | Vind | Landbaserad | VAN | SE3 | 1999-09-01 - 1999-09-01 | 1 | Nej | Ja | Ja | 2024-08-08 | 2029-08-07 | 100 | VADSTENA | VADSTENA | ÖSTERGÖTLANDS LÄN | 1192
Eveboda 3 | 735999100057902534 | 556805-4471 | Östad Vind AB | 1 ägare | 1300 | 660 | Vind | Landbaserad | VAN | SE3 | 2000-05-17 - 2000-05-17 | 1 | Nej | Ja | Ja | 2024-07-31 | 2029-07-30 | 100 | ÖDESHÖG | ÖDESHÖG | ÖSTERGÖTLANDS LÄN | 1193
Eveboda 1 | 735999100057902510 | 559228-0530 | Kylebergs Vind AB | 1 ägare | 1300 | 660 | Vind | Landbaserad | VAN | SE3 | 2000-05-17 - 2000-05-17 | 1 | Nej | Ja | Nej | 2019-08-27 | 2024-08-26 | 100 | ÖDESHÖG | ÖDESHÖG | ÖSTERGÖTLANDS LÄN | 1194
Eveboda 2 | 735999100057902527 | 556529-5267 | Mellby Kraft AB | 1 ägare | 1300 | 660 | Vind | Landbaserad | VAN | SE3 | 2000-05-17 - 2000-05-17 | 1 | Nej | Ja | Ja | 2024-08-06 | 2029-08-05 | 100 | LINKÖPING | ÖDESHÖG | ÖSTERGÖTLANDS LÄN | 1195
ENA Kraft | 941001 | 556153-8389 | ENA Energi AB | 1 ägare | 100000 | 23000 | Biobränsle / torv / fossilt | Kraftvärme | VFM | SE3 | 1995-01-01 - 1995-01-01 | 1 | Nej | Ja | Nej |  |  |  | ENKÖPING | ENKÖPING | UPPSALA LÄN | 1196
Vind Invest | 735999192000000442 | 556529-5267 | Mellby Kraft AB | 1 ägare | 1700 | 750 | Vind | Landbaserad | LYS | SE3 | 2000-01-12 - 2000-01-12 | 1 | Nej | Ja | Nej |  |  |  | LYSEKIL | LYSEKIL | VÄSTRA GÖTALANDS LÄN | 1197
Sivik III | 735999192000000459 | 556529-5267 | Mellby Kraft AB | 1 ägare | 1700 | 750 | Vind | Landbaserad | LYS | SE3 | 2000-01-01 - 2000-01-01 | 1 | Nej | Ja | Nej |  |  |  | LYSEKIL | LYSEKIL | VÄSTRA GÖTALANDS LÄN | 1198
Lys-Vind koop ek förening | 735999192000000411 | 556529-5267 | Mellby Kraft AB | 1 ägare | 1100 | 500 | Vind | Landbaserad | LYS | SE3 | 1995-04-05 - 1995-04-05 | 1 | Nej | Ja | Nej |  |  |  | LYSEKIL | LYSEKIL | VÄSTRA GÖTALANDS LÄN | 1199
Si-Vind koop ek för | 735999192000000428 | 556529-5267 | Mellby Kraft AB | 1 ägare | 1100 | 500 | Vind | Landbaserad | LYS | SE3 | 1995-12-21 - 1995-12-21 | 1 | Nej | Ja | Nej |  |  |  | LYSEKIL | LYSEKIL | VÄSTRA GÖTALANDS LÄN | 1200
Privatperson | 1594562 | Privatperson | Privatperson | 1 ägare | 1400 | 600 | Vind | Landbaserad | OLD | SE4 | 2002-12-13 - 2002-12-13 | 1 | Nej | Ja | Nej |  |  |  | BORGHOLM | BORGHOLM | KALMAR LÄN | 1201
Privatperson | 735999100057932319 | Privatperson | Privatperson | 1 ägare | 900 | 660 | Vind | Landbaserad | MYN | SE3 | 1999-10-01 - 1999-10-01 | 1 | Nej | Ja | Nej |  |  |  | SKARA | SKARA | VÄSTRA GÖTALANDS LÄN | 1202
Privatperson | 41738274 | Privatperson | Privatperson | 1 ägare | 1800 | 850 | Vind | Landbaserad | SKL | SE4 | 2003-03-18 - 2003-03-18 | 1 | Nej | Ja | Nej |  |  |  | TOMELILLA | TOMELILLA | SKÅNE LÄN | 1203
Aeolus 10 431 | 735999187000541309 | 556104-3372 | HVIDERUPS GODS AKTIEBOLAG | 1 ägare | 850 | 500 | Vind | Landbaserad | SKN | SE4 | 1994-11-14 - 1994-11-14 | 1 | Nej | Ja | Nej |  |  |  | ESLÖV | ESLÖV | SKÅNE LÄN | 1204
Privatperson | 735999102109301012 | Privatperson | Privatperson | 1 ägare | 150 | 48 | Vatten | Vatten | VAL | SE3 | 1978-01-01 - 1978-01-01 | 1 | Ja | Nej | Nej | 2019-09-06 | 2024-09-05 | 100 | ÅRJÄNG | ÅRJÄNG | VÄRMLANDS LÄN | 1210
Privatperson | 735999100057931886 | Privatperson | Privatperson | 1 ägare | 100 | 130 | Vind | Landbaserad | SLD | SE3 | 1998-08-09 - 1998-08-09 | 1 | Nej | Ja | Nej |  |  |  | HJO | HJO | VÄSTRA GÖTALANDS LÄN | 1211
Privatperson | 735999146001076876 | Privatperson | Privatperson | 1 ägare | 1350 | 660 | Vind | Landbaserad | NVS | SE4 | 2000-09-14 - 2000-09-14 | 1 | Nej | Ja | Nej |  |  |  | HJO | ÄNGELHOLM | SKÅNE LÄN | 1212
Nygårdens vindkraftverk | 735999100057931138 | 916895-4189 | ERIK OCH KARL LARSSONS JORDBRUK HANDELSBOLAG | 1 ägare | 150 | 150 | Vind | Landbaserad | DAD | SE3 | 1995-10-01 - 1995-10-01 | 1 | Nej | Ja | Nej |  |  |  | BRÅLANDA | MELLERUD | VÄSTRA GÖTALANDS LÄN | 1213
Åsebyfors kraftstation | 735999100057945289 | 559143-7081 | Tjärnkraft i Tjärn AB | 1 ägare | 120 | 22 | Vatten | Vatten | ANG | SE3 | 1989-03-10 - 1989-03-10 | 1 | Ja | Nej | Nej |  |  |  | ÅRJÄNG | ÅRJÄNG | VÄRMLANDS LÄN | 1214
Privatperson | 735999102108372464 | Privatperson | Privatperson | 1 ägare | 700 | 110 | Vatten | Vatten | VAL | SE3 | 1998-03-01 - 1998-03-01 | 1 | Nej | Ja | Nej |  |  |  | SÄFFLE | ARVIKA | VÄRMLANDS LÄN | 1215
Triton lantbruk och energi AB | 735999136001178908 | 556556-9422 | Triton Lantbruk & Energi AB | 1 ägare | 950 | 600 | Vind | Landbaserad | LHM | SE4 | 1998-09-21 - 1998-09-21 | 1 | Nej | Ja | Nej |  |  |  | LAHOLM | LAHOLM | HALLANDS LÄN | 1216
Sävar kraftstation | 735999101100579741 | 556086-8225 | Umeå Energi Elnät AB | 1 ägare | 1400 | 253 | Vatten | Vatten | UMA | SE2 | 1994-10-12 - 1994-10-12 | 1 | Nej | Ja | Nej |  |  |  | SÄVAR | UMEÅ | VÄSTERBOTTENS LÄN | 1217
Privatperson | 735999102109304075 | Privatperson | Privatperson | 1 ägare | 50 | 30 | Vatten | Vatten | NHA | SE3 | 1993-01-01 - 1993-01-01 | 1 | Nej | Ja | Nej |  |  |  | FJÄRÅS | KUNGSBACKA | HALLANDS LÄN | 1218
Privatperson | 735999100057932326 | Privatperson | Privatperson | 1 ägare | 800 | 96 | Vatten | Vatten | FMD | SE3 | 2000-01-09 - 2000-01-09 | 1 | Nej | Ja | Nej |  |  |  | NOSSEBRO | ESSUNGA | VÄSTRA GÖTALANDS LÄN | 1219
Privatperson | 735999148000028016 | Privatperson | Privatperson | 1 ägare | 300 | 50 | Vatten | Vatten | NSB | SE3 | 1988-12-15 - 1988-12-15 | 1 | Nej | Ja | Nej |  |  |  | NOSSEBRO | ESSUNGA | VÄSTRA GÖTALANDS LÄN | 1220
Glimminge Vind samfällighetsför. | 735999233000300122 | 716439-1877 | Glimminge Vindsamfällighetsförening | 1 ägare | 900 | 490 | Vind | Landbaserad | HOG | SE4 | 1995-02-26 - 1995-02-26 | 1 | Nej | Ja | Nej |  |  |  | HÖGANÄS | HÖGANÄS | SKÅNE LÄN | 1224
Privatperson | 933401 | Privatperson | Privatperson | 1 ägare | 500 | 250 | Vind | Landbaserad | HOG | SE4 | 1996-06-06 - 1996-06-06 | 1 | Nej | Ja | Nej |  |  |  | HÖGANÄS | HÖGANÄS | SKÅNE LÄN | 1226
Agro 1 och 2 | 735999103000284046 | 559090-7779 | Vindlease Administration AB | 1 ägare | 970 | 966 | Vind | Landbaserad | GTL | SE3 | 1996-07-18 - 1996-07-18 | 1 | Nej | Ja | Nej |  |  |  | LUMMELUNDA | GOTLAND | GOTLANDS LÄN | 1230
BEA 8 | 735999103000194307 | 556453-2819 | Orrön Energy Sweden AB | 1 ägare | 1300 | 600 | Vind | Landbaserad | GTL | SE3 | 1996-09-17 - 1996-09-17 | 1 | Nej | Ja | Ja | 2023-08-18 | 2028-08-17 | 100 | NÄR | GOTLAND | GOTLANDS LÄN | 1231
Bergby | 735999102109240625 | 556265-0084 | Nilsson Kraft Aktiebolag | 1 ägare | 700 | 141 | Vatten | Vatten | HAL | SE2 | 1993-10-04 - 1993-10-04 | 1 | Nej | Ja | Nej |  |  |  | BERGBY | GÄVLE | GÄVLEBORGS LÄN | 1236
Strömsborg | 735999216000550728 | 556265-0084 | Nilsson Kraft Aktiebolag | 1 ägare | 450 | 70 | Vatten | Vatten | GVL | SE3 | 2001-06-06 - 2001-06-06 | 1 | Nej | Ja | Nej |  |  |  | GÄVLE | GÄVLE | GÄVLEBORGS LÄN | 1238
Strömsbro | 735999216000550735 | 556265-0084 | Nilsson Kraft Aktiebolag | 1 ägare | 4200 | 700 | Vatten | Vatten | GVL | SE3 | 1983-05-06 - 1983-05-06 | 1 | Nej | Ja | Nej |  |  |  | GÄVLE | GÄVLE | GÄVLEBORGS LÄN | 1241
Rundbacken | 14400RBN_T_40 | 556026-3120 | Sydkraft Hydropower AB | 1 ägare | 8800 | 2520 | Vatten | Vatten | SUR | SE2 | 1916-09-15 - 1924-09-15 | 3 | Nej | Ja | Ja | 2022-06-21 | 2027-06-20 | 100 | LJUSTORP | TIMRÅ | VÄSTERNORRLANDS LÄN | 1242
Ullfors | 735999100058103794 | 556265-0084 | Nilsson Kraft Aktiebolag | 1 ägare | 400 | 110 | Vatten | Vatten | UPN | SE3 | 1999-04-20 - 1999-04-20 | 1 | Nej | Ja | Nej |  |  |  | TIERP | TIERP | UPPSALA LÄN | 1244
Västland | 735999100058064156 | 556265-0084 | Nilsson Kraft Aktiebolag | 1 ägare | 250 | 64 | Vatten | Vatten | UPN | SE3 | 1996-09-12 - 1996-09-12 | 1 | Nej | Ja | Nej |  |  |  | VÄSTLAND | TIERP | UPPSALA LÄN | 1245
Åmotsbruk | 735999102109301913 | 556265-0084 | Nilsson Kraft Aktiebolag | 1 ägare | 600 | 170 | Vatten | Vatten | OBO | SE2 | 1998-01-27 - 1998-01-27 | 1 | Nej | Ja | Nej |  |  |  | OCKELBO | OCKELBO | GÄVLEBORGS LÄN | 1246
Bränneberg Verk 1 | 735999230000115350 | 556909-1118 | ES Power AB | 1 ägare | 1400 | 850 | Vind | Landbaserad | KVM | SE3 | 2001-08-25 - 2001-08-25 | 1 | Nej | Ja | Ja | 2024-08-07 | 2029-08-06 | 100 | Kvänum | VARA | VÄSTRA GÖTALANDS LÄN | 1248
Havsvind | 735999136001178359 | 556529-5267 | Mellby Kraft AB | 1 ägare | 1000 | 660 | Vind | Landbaserad | LHM | SE4 | 1998-06-26 - 1998-06-26 | 1 | Nej | Ja | Nej |  |  |  | LAHOLM | LAHOLM | HALLANDS LÄN | 1249
Lafssjö | 9993985 | 556026-3120 | Sydkraft Hydropower AB | 1 ägare | 7100 | 1500 | Vatten | Vatten | ALL | SE2 | 1980-09-15 - 1980-09-15 | 1 | Nej | Ja | Ja | 2022-06-21 | 2027-06-20 | 100 | SUNDSVALL | SOLLEFTEÅ | VÄSTERNORRLANDS LÄN | 1250
Krokfjorden kraftstation | 582954 | 556275-8341 | OLOFSTRÖMS ENERGISERVICE AKTIEBOLAG | 1 ägare | 4500 | 1490 | Vatten | Vatten | SYD | SE4 | 1990-01-01 - 1990-01-01 | 1 | Nej | Ja | Nej |  |  |  | KROKFJORDEN | TINGSRYD | KRONOBERGS LÄN | 1251
Veka Kraftstation | 577686 | 556166-7329 | GW Kraft AB | 1 ägare | 800 | 145 | Vatten | Vatten | SMS | SE4 | 1986-01-01 - 1986-01-01 | 1 | Nej | Ja | Ja | 2026-06-05 | 2031-06-04 | 100 | ÄLMHULT | ÄLMHULT | KRONOBERGS LÄN | 1257
Västanby 65936 & 65937 | 735999133000430433 | 556604-8392 | Västanby AB | 1 ägare | 3400 | 1500 | Vind | Landbaserad | LUN | SE4 | 2001-05-15 - 2001-05-15 | 2 | Nej | Ja | Nej | 2019-03-21 | 2024-03-20 | 100 | LUND | LUND | SKÅNE LÄN | 1258
Balkåkra Vind | 735999184271149043 | 969680-4369 | HANDELSBOLAGET BALKÅKRA VIND | 1 ägare | 1600 | 600 | Vind | Landbaserad | YST | SE4 | 2002-01-16 - 2002-01-16 | 1 | Nej | Nej | Ja | 2026-02-17 | 2031-02-16 | 100 | YSTAD | YSTAD | SKÅNE LÄN | 1260
Privatperson | 735999100057936164 | Privatperson | Privatperson | 1 ägare | 650 | 227 | Vatten | Vatten | SHD | SE3 | 2003-02-01 - 2003-02-01 | 1 | Nej | Ja | Nej |  |  |  | ÖXABÄCK | MARK | VÄSTRA GÖTALANDS LÄN | 1262
Vännebo G1+G2 | 735999236000002287 | 556194-9784 | VÄSTERBERGSLAGENS KRAFT AKTIEBOLAG | 1 ägare | 4000 | 700 | Vatten | Vatten | VBL | SE3 | 2002-11-27 - 2002-11-27 | 2 | Nej | Ja | Nej |  |  |  | VÄNNEBO | LUDVIKA | DALARNAS LÄN | 1264
Hellsjön G1 | 735999236000002232 | 556194-9784 | VÄSTERBERGSLAGENS KRAFT AKTIEBOLAG | 1 ägare | 1500 | 1480 | Vatten | Vatten | VBL | SE3 | 1893-12-07 - 1893-12-07 | 1 | Nej | Ja | Nej |  |  |  | HELLSJÖN | SMEDJEBACKEN | DALARNAS LÄN | 1265
Slättäng 1 | 735999187000500863 | 556621-9555 | Slättäng AB | 1 ägare | 2400 | 600 | Vind | Landbaserad | SKN | SE4 | 1997-10-30 - 1997-10-30 | 1 | Nej | Ja | Nej |  |  |  | ESLÖV | ESLÖV | SKÅNE LÄN | 1266
Peckåsens kraftstation | 735999102108350806 | 774000-0315 | HENSGÅRDS ELEKTRISKA EK FÖRENING | 1 ägare | 350 | 100 | Vatten | Vatten | VAL | SE3 | 1918-01-01 - 1918-01-01 | 1 | Nej | Ja | Nej |  |  |  | V ÄMTERVIK | SUNNE | VÄRMLANDS LÄN | 1267
Privatperson | 735999156500169429 | Privatperson | Privatperson | 1 ägare | 325 | 100 | Vatten | Vatten | AHB | SE4 | 1970-12-01 - 1970-12-01 | 1 | Nej | Ja | Nej |  |  |  | MUNKA LJUNGBY | ÄNGELHOLM | SKÅNE LÄN | 1268
Privatperson | 735999100057931459 | Privatperson | Privatperson | 1 ägare | 446 | 145 | Vatten | Vatten | SHD | SE3 | 1931-01-01 - 1931-01-01 | 1 | Ja | Ja | Nej |  |  |  | VÅRGÅRDA | VÅRGÅRDA | VÄSTRA GÖTALANDS LÄN | 1270
Privatperson | 735999100057846463 | Privatperson | Privatperson | 1 ägare | 1600 | 350 | Vatten | Vatten | NYD | SE3 | 1980-01-01 - 1980-01-01 | 2 | Nej | Ja | Nej |  |  |  | BETTNA | KATRINEHOLM | SÖDERMANLANDS LÄN | 1271
Billerud Skärblacka | Skärblacka | 556876-2974 | Billerud Sweden AB | 1 ägare | 220000 | 50000 | Biobränsle / torv / fossilt | Industriellt mottryck | IKN |  | 1978-01-01 - 1978-01-01 | 1 | Nej | Nej | Ja | 2025-12-02 | 2030-12-01 | 99 | SKÄRBLACKA | SAKNAS | SAKNAS | 1272
Lagmansholms Kraftverk | 735999100057932272 | 559264-1897 | Downing Hydro AB | 1 ägare | 2200 | 530 | Vatten | Vatten | SHD | SE3 | 1938-01-01 - 1938-01-01 | 1 | Ja | Ja | Nej | 2020-01-29 | 2023-02-28 | 100 | VÅRGÅRDA | VÅRGÅRDA | VÄSTRA GÖTALANDS LÄN | 1273
Sofie | 735999184271148992 | 556909-1118 | ES Power AB | 1 ägare | 1600 | 660 | Vind | Landbaserad | YST | SE4 | 1999-10-21 - 1999-10-21 | 1 | Nej | Ja | Ja | 2024-08-08 | 2029-08-07 | 100 | YSTAD | YSTAD | SKÅNE LÄN | 1274
Marta | 735999184271149005 | 556909-1118 | ES Power AB | 1 ägare | 1600 | 660 | Vind | Landbaserad | YST | SE4 | 1999-10-21 - 1999-10-21 | 1 | Nej | Ja | Ja | 2024-08-07 | 2029-08-06 | 100 | YSTAD | YSTAD | SKÅNE LÄN | 1275
Privatperson | 735999100057931558 | Privatperson | Privatperson | 1 ägare | 1200 | 320 | Vatten | Vatten | SHD | SE3 | 1994-09-23 - 1994-09-23 | 1 | Nej | Ja | Nej |  |  |  | VÅRGÅRDA | VÅRGÅRDA | VÄSTRA GÖTALANDS LÄN | 1278
Hoafors | 798602 | 556015-4691 | Härjeåns Kraft Aktiebolag | 1 ägare | 2000 | 400 | Vatten | Vatten | HJN | SE2 | 1984-01-01 - 1984-01-01 | 1 | Nej | Ja | Nej |  |  |  | YTTERHOGDAL | HÄRJEDALEN | JÄMTLANDS LÄN | 1279
Kniva | 735999227001316961 | 556509-6731 | Falu Energi & Vatten AB | 1 ägare | 730 | 750 | Vatten | Vatten | IKN | SE3 | 1936-01-01 - 1936-01-01 | 1 | Nej | Ja | Nej |  |  |  | FALUN | FALUN | DALARNAS LÄN | 1281
Sundborn G1 | 735999227001317197 | 556509-6731 | Falu Energi & Vatten AB | 1 ägare | 3990 | 700 | Vatten | Vatten | IKN | SE3 | 1903-02-26 - 1903-02-26 | 1 | Nej | Ja | Nej |  |  |  | FALUN | FALUN | DALARNAS LÄN | 1282
Sundborn G2 | 735999227001317210 | 556509-6731 | Falu Energi & Vatten AB | 1 ägare | 1560 | 590 | Vatten | Vatten | IKN | SE3 | 1903-02-26 - 1903-02-26 | 1 | Nej | Ja | Nej |  |  |  | FALUN | FALUN | DALARNAS LÄN | 1283
Sundborn G3 | 735999227001317227 | 556509-6731 | Falu Energi & Vatten AB | 1 ägare | 3580 | 900 | Vatten | Vatten | IKN | SE3 | 1903-02-26 - 1903-02-26 | 1 | Nej | Ja | Nej |  |  |  | FALUN | FALUN | DALARNAS LÄN | 1284
Västermalmsverket | 735999227001317173 | 556509-6731 | Falu Energi & Vatten AB | 1 ägare | 39000 | 9000 | Biobränsle / torv / fossilt | Kraftvärme | IKN | SE3 | 1993-12-01 - 1993-12-01 | 1 | Nej | Ja | Nej |  |  |  | FALUN | FALUN | DALARNAS LÄN | 1285
Runnestad2 | 735999100057905825 | 556624-1120 | BRODDETORP VIND AKTIEBOLAG | 1 ägare | 1800 | 850 | Vind | Landbaserad | VAN | SE3 | 2002-10-22 - 2002-10-22 | 1 | Ja | Nej | Ja | 2026-03-31 | 2031-03-30 | 100 | ÖDESHÖG | ÖDESHÖG | ÖSTERGÖTLANDS LÄN | 1288
Sunnansjö G1 | 735999236000002270 | 556194-9784 | VÄSTERBERGSLAGENS KRAFT AKTIEBOLAG | 1 ägare | 600 | 150 | Vatten | Vatten | VBL | SE3 | 1917-01-01 - 1917-01-01 | 1 | Nej | Ja | Nej |  |  |  | LUDVIKA | LUDVIKA | DALARNAS LÄN | 1290
Nyhammar G1 | 735999236000002256 | 556194-9784 | VÄSTERBERGSLAGENS KRAFT AKTIEBOLAG | 1 ägare | 2800 | 750 | Vatten | Vatten | VBL | SE3 | 1914-01-01 - 1914-01-01 | 1 | Nej | Ja | Nej |  |  |  | LUDVIKA | LUDVIKA | DALARNAS LÄN | 1291
Löa G1 | 735999236000002263 | 556194-9784 | VÄSTERBERGSLAGENS KRAFT AKTIEBOLAG | 1 ägare | 3100 | 700 | Vatten | Vatten | VBR | SE3 | 1907-01-01 - 1907-01-01 | 1 | Nej | Ja | Nej |  |  |  | LÖA | LINDESBERG | ÖREBRO LÄN | 1292
Flögfors G1 | 735999114010494448 | 556194-9784 | VÄSTERBERGSLAGENS KRAFT AKTIEBOLAG | 1 ägare | 7500 | 855 | Vatten | Vatten | IKN | SE3 | 1906-01-01 - 1906-01-01 | 1 | Ja | Ja | Nej |  |  |  | FLÖGFORS | LINDESBERG | ÖREBRO LÄN | 1293
Bornforsen G1 | 735999206000051127 | 559264-1897 | Downing Hydro AB | 1 ägare | 2428 | 700 | Vatten | Vatten | EBN | SE2 | 2000-09-20 - 2000-09-20 | 1 | Ja | Nej | Ja | 2026-07-08 | 2031-07-07 | 100 | EDSBYN | OVANÅKER | GÄVLEBORGS LÄN | 1294
Bornforsen G2 | 735999206000051110 | 559264-1897 | Downing Hydro AB | 1 ägare | 9103 | 1488 | Vatten | Vatten | EBN | SE2 | 1981-09-01 - 1981-09-01 | 1 | Ja | Nej | Ja | 2026-07-08 | 2031-07-07 | 100 | EDSBYN | OVANÅKER | GÄVLEBORGS LÄN | 1295
Österforsen G1 | 735999206000051141 | 559264-1897 | Downing Hydro AB | 1 ägare | 3615 | 620 | Vatten | Vatten | EBN | SE2 | 1945-09-01 - 1945-09-01 | 1 | Ja | Nej | Ja | 2026-07-08 | 2031-07-07 | 100 | EDSBYN | OVANÅKER | GÄVLEBORGS LÄN | 1296
Gransholms Kraftverk | 214102420 | 556692-3008 | Gransholms Bruks Fastigheter AB | 1 ägare | 2000 | 380 | Vatten | Vatten | IKN | SE4 | 1989-01-01 - 1989-01-01 | 1 | Ja | Ja | Nej |  |  |  | VÄXJÖ | VÄXJÖ | KRONOBERGS LÄN | 1297
Privatperson | 735999100057931879 | Privatperson | Privatperson | 1 ägare | 1072 | 160 | Vatten | Vatten | ARD | SE3 | 1939-09-12 - 1939-09-12 | 1 | Ja | Ja | Nej |  |  |  | SKARA | SKARA | VÄSTRA GÖTALANDS LÄN | 1298
Privatperson | 735999100057905450 | Privatperson | Privatperson | 1 ägare | 250 | 45 | Vatten | Vatten | VAN | SE3 | 2003-01-01 - 2003-01-01 | 1 | Ja | Nej | Nej |  |  |  | MOTALA | MOTALA | ÖSTERGÖTLANDS LÄN | 1300
Ortvikens Pappersbruk | Ortviken_G1 | 556093-6733 | SCA Massa AB | 1 ägare | 85000 | 18750 | Biobränsle / torv / fossilt | Industriellt mottryck | IKN | SE2 | 1958-01-01 - 1958-01-01 | 1 | Nej | Ja | Nej |  |  |  | SUNDSVALL | SUNDSVALL | VÄSTERNORRLANDS LÄN | 1303
Ventosum 9 | 735999224900958063 | 556004-9727 | Tekniska verken i Linköping AB (publ) | 1 ägare | 1022 | 660 | Vind | Landbaserad | FBG | SE4 | 1998-01-01 - 1998-01-01 | 1 | Nej | Nej | Ja | 2026-06-04 | 2031-06-03 | 100 | FALKENBERG | FALKENBERG | HALLANDS LÄN | 1304
Falköping Skörstorp | 735999111003240525 | 556402-5905 | Alingsås Energi AB | 1 ägare | 1250 | 600 | Vind | Landbaserad | THM | SE3 | 2002-03-01 - 2002-03-01 | 1 | Nej | Ja | Nej |  |  |  | FALKÖPING | FALKÖPING | VÄSTRA GÖTALANDS LÄN | 1305
Privatperson | HDH419001 | Privatperson | Privatperson | 1 ägare | 900 | 240 | Vatten | Vatten | IKN | SE3 | 1906-01-01 - 1906-01-01 | 1 | Nej | Ja | Nej |  |  |  | BRANDSTORP | HABO | JÖNKÖPINGS LÄN | 1306
Privatperson | 1582393 | Privatperson | Privatperson | 1 ägare | 677 | 290 | Vatten | Vatten | SMN | SE3 | 1982-11-01 - 1982-11-01 | 1 | Nej | Ja | Nej |  |  |  | OSKARSHAMN | OSKARSHAMN | KALMAR LÄN | 1307
Lanna 2 | 735999230000140109 | 556909-1118 | ES Power AB | 1 ägare | 1500 | 850 | Vind | Landbaserad | KVM | SE3 | 2002-12-20 - 2002-12-20 | 1 | Nej | Ja | Nej | 2020-12-07 | 2025-12-06 | 100 | KVÄNUM | LIDKÖPING | VÄSTRA GÖTALANDS LÄN | 1308
Hulebo Kraftstation | 735999100057931862 | 556806-0924 | Forsnacken AB | 1 ägare | 2400 | 650 | Vatten | Vatten | SLD | SE3 | 1920-01-01 - 1920-01-01 | 1 | Ja | Ja | Ja | 2025-01-10 | 2030-01-09 | 100 | BANKERYD | JÖNKÖPING | JÖNKÖPINGS LÄN | 1310
Blikstorp Kraftstation | BLI207325314 | 556432-3995 | KUREDO AKTIEBOLAG | 1 ägare | 600 | 220 | Vatten | Vatten | IKN | SE3 | 2007-12-13 - 2007-12-13 | 1 | Nej | Ja | Nej |  |  |  | HJO | HJO | VÄSTRA GÖTALANDS LÄN | 1314
Österforsen G2 | 735999206000051134 | 559264-1897 | Downing Hydro AB | 1 ägare | 5820 | 920 | Vatten | Vatten | EBN | SE2 | 1954-09-01 - 1954-09-01 | 1 | Ja | Nej | Ja | 2026-07-08 | 2031-07-07 | 100 | EDSBYN | OVANÅKER | GÄVLEBORGS LÄN | 1315
Arkhyttan | 735999130000063920 | 556528-2117 | SÄTER ENERGI AKTIEBOLAG | 1 ägare | 900 | 250 | Vatten | Vatten | STR | SE3 | 1980-01-01 - 1980-01-01 | 1 | Ja | Ja | Nej |  |  |  | SÄTER | SÄTER | DALARNAS LÄN | 1316
Lövåsen | 735999130000035712 | 556528-2117 | SÄTER ENERGI AKTIEBOLAG | 1 ägare | 480 | 165 | Vatten | Vatten | STR | SE3 | 1963-01-01 - 1963-01-01 | 1 | Ja | Ja | Nej |  |  |  | STORA SKEDVI | SÄTER | DALARNAS LÄN | 1318
Säters bruk | 735999130000044950 | 556528-2117 | SÄTER ENERGI AKTIEBOLAG | 1 ägare | 1600 | 450 | Vatten | Vatten | STR | SE3 | 1982-01-01 - 1982-01-01 | 1 | Ja | Ja | Nej |  |  |  | SÄTER | SÄTER | DALARNAS LÄN | 1319
Kolsva | F218 | 556016-6018 | Mälarenergi Vattenkraft AB | 1 ägare | 4000 | 800 | Vatten | Vatten | BGS | SE3 | 1985-02-01 - 1985-02-01 | 1 | Nej | Ja | Nej |  |  |  | KÖPING | VÄSTERÅS | VÄSTMANLANDS LÄN | 1320
669828001 Vallrun | Vallrun | 556651-9715 | Stefan Widén AB | 1 ägare | 2000 | 850 | Vind | Landbaserad | JML | SE2 | 2003-02-17 - 2003-02-17 | 1 | Nej | Ja | Nej |  |  |  | FÖLLINGE | KROKOM | JÄMTLANDS LÄN | 1321
Privatperson | 735999172004307075 | Privatperson | Privatperson | 1 ägare | 385 | 100 | Vatten | Vatten | BRL | SE3 | 1925-07-01 - 1925-07-01 | 1 | Nej | Ja | Nej |  |  |  | BORLÄNGE | BORLÄNGE | DALARNAS LÄN | 1325
Hansgårdarna | 735999172004306979 | 559410-6576 | Locus Hydro AB | 1 ägare | 700 | 200 | Vatten | Vatten | BRL | SE3 | 1930-07-01 - 1930-07-01 | 1 | Nej | Ja | Ja | 2026-06-05 | 2031-06-04 | 100 | BORLÄNGE | BORLÄNGE | DALARNAS LÄN | 1326
Knutshyttan | 735999172004306993 | 559410-6576 | Locus Hydro AB | 1 ägare | 3830 | 960 | Vatten | Vatten | BRL | SE3 | 1940-07-01 - 1940-07-01 | 1 | Nej | Ja | Ja | 2026-06-05 | 2031-06-04 | 100 | BORLÄNGE | BORLÄNGE | DALARNAS LÄN | 1327
Rämshyttan | 735999172004307013 | 559410-6576 | Locus Hydro AB | 1 ägare | 700 | 160 | Vatten | Vatten | BRL | SE3 | 1905-07-01 - 1905-07-01 | 1 | Nej | Ja | Ja | 2026-06-05 | 2031-06-04 | 100 | BORLÄNGE | BORLÄNGE | DALARNAS LÄN | 1328
Långsjöfallet | 735999172004307006 | 559410-6576 | Locus Hydro AB | 1 ägare | 700 | 160 | Vatten | Vatten | BRL | SE3 | 1901-07-01 - 1901-07-01 | 1 | Nej | Ja | Ja | 2026-06-05 | 2031-06-04 | 100 | IDKERBERGET | BORLÄNGE | DALARNAS LÄN | 1329
Dormsveden | 735999130000008334 | 559410-6576 | Locus Hydro AB | 1 ägare | 1400 | 370 | Vatten | Vatten | STR | SE3 | 1913-07-01 - 1913-07-01 | 1 | Nej | Ja | Ja | 2026-06-05 | 2031-06-04 | 100 | BORLÄNGE | BORLÄNGE | DALARNAS LÄN | 1331
Bråfallet | 735999130000045124 | 559410-6576 | Locus Hydro AB | 1 ägare | 950 | 205 | Vatten | Vatten | STR | SE3 | 1926-07-01 - 1926-07-01 | 1 | Nej | Ja | Ja | 2026-06-05 | 2031-06-04 | 100 | BORLÄNGE | BORLÄNGE | DALARNAS LÄN | 1333
Händelöverket - G11 | F344 | 559383-5621 | Navirum Energi AB | 1 ägare | 180000 | 89000 | Biobränsle / torv / fossilt | Kraftvärme | IKN |  | 1983-01-01 - 1983-01-01 | 1 | Nej | Ja | Nej | 2018-11-28 | 2023-11-27 | 78 | NORRKÖPING | SAKNAS | SAKNAS | 1334
Kastlösa parken | 735999114005583874 | 559505-0153 | Vindmark Kastlösa AB | 1 ägare | 9600 | 4800 | Vind | Landbaserad | OLD | SE4 | 2003-08-09 - 2003-08-09 | 1 | Nej | Ja | Ja | 2024-12-13 | 2029-12-12 | 100 | MÖRBYLÅNGA | MÖRBYLÅNGA | KALMAR LÄN | 1336
Ledberg | LINVIND | 769601-3973 | LINVIND KOOPERATIV EKONOMISK FÖRENING | 1 ägare | 800 | 600 | Vind | Landbaserad | LNK | SE3 | 1996-12-03 - 1996-12-03 | 1 | Nej | Ja | Nej |  |  |  | LINKÖPING | LINKÖPING | ÖSTERGÖTLANDS LÄN | 1338
Nygårdsforsen | 220151 | 556016-6018 | Mälarenergi Vattenkraft AB | 1 ägare | 4200 | 1200 | Vatten | Vatten | BGS | SE3 | 1952-02-01 - 1952-02-01 | 1 | Nej | Ja | Nej |  |  |  | KOLSVA | VÄSTERÅS | VÄSTMANLANDS LÄN | 1339
Dragabol 4:1 | 579250 | 556809-7082 | Gerda Vindkraft AB | 1 ägare | 1800 | 1000 | Vind | Landbaserad | HLD | SE4 | 2003-01-30 - 2003-01-30 | 1 | Nej | Ja | Nej |  |  |  | HALMSTAD | HALMSTAD | HALLANDS LÄN | 1340
Hovenäs 1:2 | 735999102108536149 | 556909-1118 | ES Power AB | 1 ägare | 1100 | 500 | Vind | Landbaserad | NBL | SE3 | 1995-01-31 - 1995-01-31 | 1 | Nej | Ja | Ja | 2024-08-07 | 2029-08-06 | 100 | KUNGSHAMN | SOTENÄS | VÄSTRA GÖTALANDS LÄN | 1341
Ekeby | 735999137910000113 | 556016-6018 | Mälarenergi Vattenkraft AB | 1 ägare | 3800 | 800 | Vatten | Vatten | VLS | SE3 | 1986-02-01 - 1986-02-01 | 1 | Nej | Ja | Nej |  |  |  | KÖPING | VÄSTERÅS | VÄSTMANLANDS LÄN | 1343
Lyftinge | 735999137910000120 | 556016-6018 | Mälarenergi Vattenkraft AB | 1 ägare | 2000 | 500 | Vatten | Vatten | VLS | SE3 | 1945-02-01 - 1945-02-01 | 1 | Nej | Ja | Nej |  |  |  | KÖPING | VÄSTERÅS | VÄSTMANLANDS LÄN | 1345
Strömma | 735999220000191232 | 556865-6572 | Förvaltnings AB Mönster | 1 ägare | 200 | 140 | Vatten | Vatten | VBG | SE3 | 1937-01-01 - 1937-01-01 | 1 | Nej | Ja | Nej |  |  |  | TVÅÅKER | VARBERG | HALLANDS LÄN | 1346
Maredsfors | 403756 | 559533-1439 | Oskarström Vattenkraft AB | 1 ägare | 17000 | 2980 | Vatten | Vatten | HLD | SE4 | 1983-01-01 - 1983-01-01 | 2 | Nej | Ja | Ja | 2026-06-05 | 2031-06-04 | 100 | OSKARSSTRÖM | HALMSTAD | HALLANDS LÄN | 1347
Oskarström Övre | 584353 | 559533-1439 | Oskarström Vattenkraft AB | 1 ägare | 3000 | 1100 | Vatten | Vatten | HLD | SE4 | 1939-01-01 - 1939-01-01 | 1 | Nej | Ja | Nej |  |  |  | OSKARSTRÖM | HALMSTAD | HALLANDS LÄN | 1348
Oskarströms nedre | 532658 | 559533-1439 | Oskarström Vattenkraft AB | 1 ägare | 4400 | 1500 | Vatten | Vatten | HLD | SE4 | 1939-01-01 - 2006-03-10 | 3 | Nej | Ja | Ja | 2026-06-05 | 2031-06-04 | 100 | N-ENSLÖV | HALMSTAD | HALLANDS LÄN | 1349
Kadesjö | 735999114001494600 | 556297-2751 | Kadevind Aktiebolag | 1 ägare | 2800 | 1000 | Vind | Landbaserad | SKL | SE4 | 1998-11-19 - 1998-11-19 | 2 | Nej | Ja | Nej |  |  |  | SKURUP | YSTAD | SKÅNE LÄN | 1350
Victoria | 735999102108497662 | 556909-1118 | ES Power AB | 1 ägare | 1300 | 600 | Vind | Landbaserad | NBL | SE3 | 1997-11-10 - 1997-11-10 | 1 | Nej | Ja | Ja | 2024-08-08 | 2029-08-07 | 100 | KUNGSHAMN | SOTENÄS | VÄSTRA GÖTALANDS LÄN | 1352
Hillefors kraftstation | 735999201000172551 | 556527-7638 | Lerum Fjärrvärme AB | 1 ägare | 1000 | 160 | Vatten | Vatten | LRM | SE3 | 1947-01-01 - 1947-01-01 | 1 | Nej | Ja | Nej |  |  |  | STENKULLEN | LERUM | VÄSTRA GÖTALANDS LÄN | 1353
Hedefors kraftstation G2 | 735999201000172148 | 556527-7638 | Lerum Fjärrvärme AB | 1 ägare | 1000 | 315 | Vatten | Vatten | LRM | SE3 | 1952-01-01 - 1952-01-01 | 1 | Ja | Ja | Nej |  |  |  | STENKULLEN | LERUM | VÄSTRA GÖTALANDS LÄN | 1354
Floda kraftstation | 735999201000177761 | 556527-7638 | Lerum Fjärrvärme AB | 1 ägare | 1500 | 360 | Vatten | Vatten | LRM | SE3 | 1931-01-01 - 1931-01-01 | 1 | Nej | Ja | Nej |  |  |  | FLODA | LERUM | VÄSTRA GÖTALANDS LÄN | 1355
Dingelvik | 735999100057655379 | 559139-6915 | Mustadfors Vattenkraftverk AB | 1 ägare | 7000 | 1200 | Vatten | Vatten | VFV | SE3 | 1934-01-01 - 1980-01-01 | 3 | Nej | Ja | Nej |  |  |  | DALS-LÅNGED | BENGTSFORS | VÄSTRA GÖTALANDS LÄN | 1358
Gustavsberg | 735999114001202267 | 969789-5499 | Fröslida Kraft Kommanditbolag | 1 ägare | 4000 | 1050 | Vatten | Vatten | HLD | SE4 | 1949-01-01 - 1949-01-01 | 1 | Ja | Ja | Nej | 2017-06-01 | 2026-03-01 | 100 | SUNDSVALL | HYLTE | HALLANDS LÄN | 1359
Nyebro | 570068 | 556730-7904 | Statkraft Sverige AB | 1 ägare | 7000 | 1400 | Vatten | Vatten | HLD | SE4 | 1983-09-15 - 1983-09-15 | 1 | Nej | Ja | Ja | 2026-06-11 | 2031-06-10 | 100 | SUNDSVALL | HYLTE | HALLANDS LÄN | 1360
Privatperson | 735999102110361265 | Privatperson | Privatperson | 1 ägare | 1000 | 160 | Vatten | Vatten | VAL | SE3 | 2002-03-31 - 2002-03-31 | 1 | Nej | Ja | Nej | 2019-08-29 | 2024-08-28 | 100 | VÄSTARA ÄMTERVIK | SUNNE | VÄRMLANDS LÄN | 1361
Viksfors Kraftstation | 735999100057945302 | 556578-0516 | Svaneholm Energi AB | 1 ägare | 400 | 140 | Vatten | Vatten | SFE | SE3 | 2003-08-01 - 2003-08-01 | 1 | Nej | Ja | Nej |  |  |  | LÅNGSERUD | SÄFFLE | VÄRMLANDS LÄN | 1362
Långö | 569891 | 556730-7904 | Statkraft Sverige AB | 1 ägare | 3600 | 920 | Vatten | Vatten | SMS | SE4 | 1956-09-15 - 1956-09-15 | 1 | Nej | Ja | Ja | 2026-06-11 | 2031-06-10 | 100 | LÅNGÖ | VÄRNAMO | JÖNKÖPINGS LÄN | 1363
Kraftvärmeverket | KV1 | 556004-9727 | Tekniska verken i Linköping AB (publ) | 1 ägare | 62369 | 102000 | Biobränsle / torv / fossilt | Kraftvärme | LNK | SE3 | 1985-09-09 - 1985-09-09 | 1 | Ja | Ja | Nej |  |  |  | LINKÖPING | LINKÖPING | ÖSTERGÖTLANDS LÄN | 1364
Olstorp | 735999114007868535 | 556332-7955 | Tranås Energi Aktiebolag | 1 ägare | 1000 | 320 | Vatten | Vatten | SMN | SE3 | 1988-09-30 - 1988-09-30 | 1 | Nej | Ja | Nej |  |  |  | TRANÅS | YDRE | ÖSTERGÖTLANDS LÄN | 1365
Kallstena | 735999137910000144 | 556016-6018 | Mälarenergi Vattenkraft AB | 1 ägare | 1600 | 300 | Vatten | Vatten | VLS | SE3 | 1951-02-01 - 1951-02-01 | 1 | Nej | Ja | Nej |  |  |  | KÖPING | VÄSTERÅS | VÄSTMANLANDS LÄN | 1366
Hyttfallet | 735999130000035859 | 559410-6576 | Locus Hydro AB | 1 ägare | 870 | 270 | Vatten | Vatten | STR | SE3 | 1906-07-01 - 1906-07-01 | 1 | Nej | Ja | Ja | 2026-06-05 | 2031-06-04 | 100 | BORLÄNGE | BORLÄNGE | DALARNAS LÄN | 1367
Ivarsfors | 570133 | 556730-7904 | Statkraft Sverige AB | 1 ägare | 4500 | 973 | Vatten | Vatten | SMS | SE4 | 1953-09-15 - 1953-09-15 | 1 | Ja | Ja | Ja | 2026-06-11 | 2031-06-10 | 100 | IVARSFORS | VÄRNAMO | JÖNKÖPINGS LÄN | 1368
Värmeshult | 570075 | 556730-7904 | Statkraft Sverige AB | 1 ägare | 3800 | 700 | Vatten | Vatten | SMS | SE4 | 1936-09-15 - 1936-09-15 | 1 | Nej | Ja | Ja | 2026-06-11 | 2031-06-10 | 100 | BOR | VÄRNAMO | JÖNKÖPINGS LÄN | 1369
Åby | 570208 | 556730-7904 | Statkraft Sverige AB | 1 ägare | 5500 | 916 | Vatten | Vatten | SMS | SE4 | 1916-09-15 - 1916-09-15 | 1 | Nej | Ja | Ja | 2026-06-11 | 2031-06-10 | 100 | LAGAN | LJUNGBY | KRONOBERGS LÄN | 1370
Knislinge | 735999114000781237 | 556026-3120 | Sydkraft Hydropower AB | 1 ägare | 7420 | 1569 | Vatten | Vatten | SKL | SE4 | 1976-09-15 - 2013-10-24 | 3 | Nej | Ja | Ja | 2022-06-21 | 2027-06-20 | 100 | KNISLINGE | SAKNAS | SAKNAS | 1374
Gärstadverket | Garstad | 556004-9727 | Tekniska verken i Linköping AB (publ) | 1 ägare | 2250 | 61500 | Biobränsle / torv / fossilt | Kraftvärme | LNK | SE3 | 1994-10-17 - 2011-06-20 | 2 | Nej | Ja | Nej |  |  |  | LINKÖPING | LINKÖPING | ÖSTERGÖTLANDS LÄN | 1375
Marieberg | 570581 | 556026-3120 | Sydkraft Hydropower AB | 1 ägare | 4800 | 880 | Vatten | Vatten | BLE | SE4 | 1918-09-15 - 1918-09-15 | 1 | Nej | Ja | Nej | 2017-10-20 | 2022-10-19 | 100 | SVÄNGSTA | KARLSHAMN | BLEKINGE LÄN | 1376
Östuna | 735999137910000137 | 556016-6018 | Mälarenergi Vattenkraft AB | 1 ägare | 3200 | 600 | Vatten | Vatten | VLS | SE3 | 1988-02-01 - 1988-02-01 | 1 | Nej | Ja | Nej |  |  |  | KÖPING | VÄSTERÅS | VÄSTMANLANDS LÄN | 1377
Karlsnäs | 570584 | 556026-3120 | Sydkraft Hydropower AB | 1 ägare | 2400 | 640 | Vatten | Vatten | BLE | SE4 | 1952-09-15 - 1952-09-15 | 1 | Nej | Ja | Ja | 2022-06-21 | 2027-06-20 | 100 | KALLINGE | RONNEBY | BLEKINGE LÄN | 1379
Verperyd | 570588 | 556026-3120 | Sydkraft Hydropower AB | 1 ägare | 3500 | 910 | Vatten | Vatten | BLE | SE4 | 1921-09-15 - 1921-09-15 | 1 | Nej | Ja | Ja | 2022-06-21 | 2027-06-20 | 100 | KALLINGE | RONNEBY | BLEKINGE LÄN | 1381
Brantafors | 570590 | 556026-3120 | Sydkraft Hydropower AB | 1 ägare | 2200 | 630 | Vatten | Vatten | BLE | SE4 | 1921-09-15 - 1921-09-15 | 1 | Nej | Ja | Ja | 2022-06-23 | 2027-06-22 | 100 | KALLINGE | RONNEBY | BLEKINGE LÄN | 1382
Privatperson | 735999136001009189 | Privatperson | Privatperson | 1 ägare | 2580 | 1500 | Vind | Landbaserad | LHM | SE4 | 1998-04-15 - 2001-06-14 | 2 | Nej | Ja | Nej |  |  |  | LAHOLM | LAHOLM | HALLANDS LÄN | 1383
Norrhammar/Holmen | F209 | 556016-6018 | Mälarenergi Vattenkraft AB | 1 ägare | 2900 | 800 | Vatten | Vatten | BGS | SE3 | 1985-02-01 - 1985-02-01 | 2 | Nej | Ja | Nej |  |  |  | KOLSVA | KÖPING | VÄSTMANLANDS LÄN | 1385
Forsnäs I | 735999178003497434 | 556332-7955 | Tranås Energi Aktiebolag | 1 ägare | 2000 | 800 | Vatten | Vatten | TNS | SE3 | 2022-10-11 - 2022-10-11 | 1 | Nej | Ja | Nej |  |  |  | TRANÅS | YDRE | ÖSTERGÖTLANDS LÄN | 1387
Kallinge | 570603 | 556026-3120 | Sydkraft Hydropower AB | 1 ägare | 4800 | 1320 | Vatten | Vatten | BLE | SE4 | 1985-09-15 - 1985-09-15 | 1 | Nej | Ja | Ja | 2022-06-21 | 2027-06-20 | 100 | KALLINGE | RONNEBY | BLEKINGE LÄN | 1389
Djupafors | 570614 | 556026-3120 | Sydkraft Hydropower AB | 1 ägare | 4800 | 1050 | Vatten | Vatten | BLE | SE4 | 1922-09-15 - 1922-09-15 | 1 | Nej | Ja | Ja | 2022-06-21 | 2027-06-20 | 100 | KALLINGE | RONNEBY | BLEKINGE LÄN | 1390
Finsjö Övre | 570633 | 556026-3120 | Sydkraft Hydropower AB | 1 ägare | 3200 | 600 | Vatten | Vatten | SMS | SE4 | 1919-09-15 - 1919-09-15 | 1 | Nej | Ja | Ja | 2022-06-21 | 2027-06-20 | 100 | FINSJÖ | MÖNSTERÅS | KALMAR LÄN | 1391
Fröslida | 570990 | 556730-7904 | Statkraft Sverige AB | 1 ägare | 10500 | 2400 | Vatten | Vatten | SYD | SE4 | 1983-09-15 - 1983-09-15 | 2 | Nej | Ja | Ja | 2024-01-22 | 2029-01-21 | 97 | TORUP | HYLTE | HALLANDS LÄN | 1392
Bro | 570212 | 556730-7904 | Statkraft Sverige AB | 1 ägare | 6500 | 1450 | Vatten | Vatten | SMS | SE4 | 1927-09-15 - 1927-09-15 | 1 | Ja | Ja | Ja | 2026-06-11 | 2031-06-10 | 100 | BRO | LJUNGBY | KRONOBERGS LÄN | 1393
Timsfors | 569808 | 556730-7904 | Statkraft Sverige AB | 1 ägare | 13000 | 2948 | Vatten | Vatten | SMS | SE4 | 1925-09-15 - 1986-09-15 | 7 | Nej | Ja | Ja | 2024-01-23 | 2029-01-22 | 100 | TIMSFORS | MARKARYD | KRONOBERGS LÄN | 1394
Bassalt | 569833 | 556730-7904 | Statkraft Sverige AB | 1 ägare | 18500 | 8000 | Vatten | Vatten | SYD | SE4 | 1910-09-15 - 1920-09-15 | 4 | Nej | Ja | Ja | 2026-06-11 | 2031-06-10 | 100 | BASSALT | LAHOLM | HALLANDS LÄN | 1395
Östanfors | 220141 | 556016-6018 | Mälarenergi Vattenkraft AB | 1 ägare | 2000 | 400 | Vatten | Vatten | BGS | SE3 | 1925-02-01 - 1925-02-01 | 2 | Nej | Ja | Nej |  |  |  | SKINNSKATTEBERG | VÄSTERÅS | VÄSTMANLANDS LÄN | 1396
Södra Vakten | 735999178003497441 | 556332-7955 | Tranås Energi Aktiebolag | 1 ägare | 9000 | 1800 | Biobränsle / torv / fossilt | Kraftvärme | TNS | SE3 | 2002-11-28 - 2002-11-28 | 1 | Nej | Ja | Nej |  |  |  | TRANÅS | TRANÅS | JÖNKÖPINGS LÄN | 1397
Östanå | 570541 | 556026-3120 | Sydkraft Hydropower AB | 1 ägare | 7500 | 2520 | Vatten | Vatten | SKL | SE4 | 2019-09-01 - 2019-09-01 | 2 | Nej | Ja | Ja | 2022-06-21 | 2027-06-20 | 100 | ÖSTANÅ | ÖSTRA GÖINGE | SKÅNE LÄN | 1398
Njura | 570552 | 556026-3120 | Sydkraft Hydropower AB | 1 ägare | 8500 | 2940 | Vatten | Vatten | SKL | SE4 | 1962-09-15 - 1962-09-15 | 2 | Nej | Ja | Ja | 2022-06-21 | 2027-06-20 | 100 | NJURA | ÖSTRA GÖINGE | SKÅNE LÄN | 1399
Emsfors | 570567 | 556026-3120 | Sydkraft Hydropower AB | 1 ägare | 8000 | 1920 | Vatten | Vatten | SKL | SE4 | 1952-09-15 - 1952-09-15 | 2 | Nej | Ja | Ja | 2022-06-21 | 2027-06-20 | 100 | EMSFORS | ÖSTRA GÖINGE | SKÅNE LÄN | 1401
Blankaström | 570626 | 556026-3120 | Sydkraft Hydropower AB | 1 ägare | 9400 | 1876 | Vatten | Vatten | SYD | SE4 | 1910-09-15 - 1920-09-15 | 2 | Nej | Ja | Ja | 2022-06-23 | 2027-06-22 | 100 | BLANKASTRÖM | HÖGSBY | KALMAR LÄN | 1402
Majenfors | 735999114000780964 | 556730-7904 | Statkraft Sverige AB | 1 ägare | 44000 | 10700 | Vatten | Vatten | SYD | SE4 | 1909-09-15 - 1952-09-15 | 2 | Nej | Ja | Ja | 2026-06-11 | 2031-06-10 | 100 | MAJENFORS | LAHOLM | HALLANDS LÄN | 1403
Hemsjö Övre | 570575 | 556026-3120 | Sydkraft Hydropower AB | 1 ägare | 20219 | 5200 | Vatten | Vatten | SYD | SE4 | 1906-09-15 - 1917-09-15 | 5 | Nej | Ja | Ja | 2022-06-21 | 2027-06-20 | 100 | HEMSJÖ | KARLSHAMN | BLEKINGE LÄN | 1404
Privatperson | 735999100057931381 | Privatperson | Privatperson | 3 ägare | 350 | 100 | Vatten | Vatten | SHD | SE3 | 1930-01-01 - 1930-01-01 | 1 | Nej | Ja | Nej |  |  |  | BLIDSBERG | ULRICEHAMN | VÄSTRA GÖTALANDS LÄN | 1406
K 1 | 735999108900092883 | 556010-7004 | Uddevalla Kraft AB | 1 ägare | 700 | 260 | Vatten | Vatten | UVA | SE3 | 1920-01-01 - 1920-01-01 | 1 | Nej | Ja | Nej |  |  |  | UDDEVALLA | UDDEVALLA | VÄSTRA GÖTALANDS LÄN | 1407
K 2 | 735999108900092890 | 556010-7004 | Uddevalla Kraft AB | 1 ägare | 330 | 194 | Vatten | Vatten | UVA | SE3 | 1936-01-01 - 1936-01-01 | 1 | Nej | Ja | Nej |  |  |  | UDDEVALLA | UDDEVALLA | VÄSTRA GÖTALANDS LÄN | 1408
K 3 | 735999108900092906 | 556010-7004 | Uddevalla Kraft AB | 1 ägare | 660 | 455 | Vatten | Vatten | UVA | SE3 | 1937-01-01 - 1937-01-01 | 1 | Nej | Ja | Nej |  |  |  | UDDEVALLA | UDDEVALLA | VÄSTRA GÖTALANDS LÄN | 1409
K 4 | 735999108900092913 | 556010-7004 | Uddevalla Kraft AB | 1 ägare | 3700 | 1250 | Vatten | Vatten | UVA | SE3 | 1943-01-01 - 1943-01-01 | 1 | Nej | Ja | Nej |  |  |  | UDDEVALLA | UDDEVALLA | VÄSTRA GÖTALANDS LÄN | 1410
Groröd vattenkraftstation K 5 | 735999108900092920 | 556010-7004 | Uddevalla Kraft AB | 1 ägare | 900 | 300 | Vatten | Vatten | UVA | SE3 | 1964-01-01 - 1964-01-01 | 1 | Ja | Ja | Nej |  |  |  | UDDEVALLA | UDDEVALLA | VÄSTRA GÖTALANDS LÄN | 1411
Gammelby Kraftverk | 700027 | 556016-0953 | GIDEKRAFT AKTIEBOLAG | 2 ägare | 11100 | 2080 | Vatten | Vatten | UMN | SE2 | 1993-01-01 - 1993-01-01 | 4 | Nej | Ja | Ja | 2024-05-27 | 2029-05-26 | 100 | LÅNGSELE | ÖRNSKÖLDSVIK | VÄSTERNORRLANDS LÄN | 1413
Karlslund | 97063546 | 556026-3120 | Sydkraft Hydropower AB | 1 ägare | 2800 | 630 | Vatten | Vatten | NRL | SE3 | 1980-09-15 - 1980-09-15 | 1 | Nej | Ja | Ja | 2022-06-21 | 2027-06-20 | 100 | ÖREBRO | ÖREBRO | ÖREBRO LÄN | 1415
Nyfors Kraftverk | 9993979 | 556730-7904 | Statkraft Sverige AB | 1 ägare | 4660 | 1090 | Vatten | Vatten | ALL | SE2 | 1990-01-01 - 1990-01-01 | 1 | Nej | Ja | Ja | 2024-01-22 | 2029-01-21 | 100 | LÅNGSELE | ÖRNSKÖLDSVIK | VÄSTERNORRLANDS LÄN | 1416
Hornö Vindkraftverk | 735999114000737524 | 556400-0510 | ML Huskonsult Aktiebolag | 1 ägare | 1000 | 600 | Vind | Landbaserad | ALL | SE2 | 1997-01-01 - 1997-01-01 | 1 | Nej | Ja | Nej |  |  |  | LÅNGSELE | KRAMFORS | VÄSTERNORRLANDS LÄN | 1417
Västgöthyttefors | 200002002 | 556026-3120 | Sydkraft Hydropower AB | 1 ägare | 10000 | 1800 | Vatten | Vatten | NRR | SE3 | 1921-09-15 - 1921-09-15 | 2 | Nej | Ja | Ja | 2022-06-21 | 2027-06-20 | 100 | NORA | NORA | ÖREBRO LÄN | 1418
Brukets kraftstation G1 | F363 | 559264-1897 | Downing Hydro AB | 1 ägare | 3600 | 680 | Vatten | Vatten | IKN | SE2 | 1984-01-01 - 1984-01-01 | 1 | Ja | Nej | Nej |  |  |  | SOLLEFTEÅ | SOLLEFTEÅ | VÄSTERNORRLANDS LÄN | 1419
Umans Kraftverk | 9993975 | 556026-3120 | Sydkraft Hydropower AB | 1 ägare | 3080 | 900 | Vatten | Vatten | ALL | SE2 | 1990-01-01 - 1990-01-01 | 1 | Nej | Ja | Ja | 2022-06-21 | 2027-06-20 | 100 | LÅNGSELE | SOLLEFTEÅ | VÄSTERNORRLANDS LÄN | 1420
Tunsjöns Kraftverk | 9995970 | 559264-1897 | Downing Hydro AB | 1 ägare | 450 | 215 | Vatten | Vatten | ALL | SE2 | 1984-01-01 - 1984-01-01 | 1 | Nej | Nej | Ja | 2026-07-08 | 2031-07-07 | 100 | SOLLEFTEÅ | SOLLEFTEÅ | VÄSTERNORRLANDS LÄN | 1421
Källsjöns Kraftverk | 735999114000736350 | 559264-1897 | Downing Hydro AB | 1 ägare | 950 | 240 | Vatten | Vatten | ALL | SE2 | 1978-01-01 - 1978-01-01 | 1 | Ja | Nej | Ja | 2026-07-08 | 2031-07-07 | 100 | SOLLEFTEÅ | SOLLEFTEÅ | VÄSTERNORRLANDS LÄN | 1422
Nylandsåns Kraftverk | 9995972 | 559264-1897 | Downing Hydro AB | 1 ägare | 1150 | 515 | Vatten | Vatten | ALL | SE2 | 1981-01-01 - 1981-01-01 | 1 | Nej | Nej | Ja | 2026-07-08 | 2031-07-07 | 100 | SOLLEFTEÅ | SOLLEFTEÅ | VÄSTERNORRLANDS LÄN | 1424
Graninge Kraftverk | 9993974 | 556026-3120 | Sydkraft Hydropower AB | 1 ägare | 2170 | 1600 | Vatten | Vatten | ALL | SE2 | 1960-01-01 - 1960-01-01 | 1 | Nej | Ja | Ja | 2022-06-21 | 2027-06-20 | 100 | LÅNGSELE | SOLLEFTEÅ | VÄSTERNORRLANDS LÄN | 1425
Tjärnäs | 735999229000081529 | 556672-4620 | Hoåns Kraft AB | 1 ägare | 2600 | 750 | Vatten | Vatten | TOR | SE3 | 1986-09-15 - 1986-09-15 | 1 | Nej | Ja | Nej |  |  |  | HOFORS | HOFORS | GÄVLEBORGS LÄN | 1426
Hofors | 735999229000081505 | 556672-4620 | Hoåns Kraft AB | 1 ägare | 2200 | 800 | Vatten | Vatten | HOF | SE3 | 1986-09-15 - 1986-09-15 | 1 | Nej | Ja | Nej |  |  |  | HOFORS | HOFORS | GÄVLEBORGS LÄN | 1428
Dammfallet | 735999229000081512 | 556672-4620 | Hoåns Kraft AB | 1 ägare | 2900 | 950 | Vatten | Vatten | HOF | SE3 | 1895-09-15 - 1895-09-15 | 1 | Nej | Ja | Nej |  |  |  | HOFORS | HOFORS | GÄVLEBORGS LÄN | 1429
Spånga kraftverk | 735999251000000019 | 969718-2773 | Spånga Kraftverk Handelsbolag | 1 ägare | 3500 | 760 | Vatten | Vatten | KVI | SE4 | 2015-01-14 - 2015-01-14 | 1 | Ja | Ja | Nej |  |  |  | HANASKOG | ÖSTRA GÖINGE | SKÅNE LÄN | 1430
Semla | 735999236000001921 | 916578-5107 | KOLBÄCKENS KRAFT KOMMANDITBOLAG | 1 ägare | 13931 | 3750 | Vatten | Vatten | VAS | SE3 | 2017-12-01 - 2017-12-01 | 1 | Ja | Ja | Ja | 2022-07-15 | 2027-07-14 | 100 | FAGERSTA | FAGERSTA | VÄSTMANLANDS LÄN | 1433
Igelkärra ID 469 | 735999114004774716 | 769600-8932 | KASTLÖSAVIND EKONOMISK FÖRENING | 1 ägare | 1000 | 490 | Vind | Landbaserad | OLD | SE4 | 1995-07-11 - 1995-07-11 | 1 | Nej | Ja | Nej |  |  |  | KALMAR | MÖRBYLÅNGA | KALMAR LÄN | 1435
Sjuntorp | 735999100057932258 | 969635-3524 | KALLTORP KRAFT HANDELSBOLAG | 1 ägare | 5500 | 1800 | Vatten | Vatten | GTA | SE3 | 1940-01-01 - 1985-01-01 | 2 | Nej | Ja | Nej |  |  |  | TROLLHÄTTAN | TROLLHÄTTAN | VÄSTRA GÖTALANDS LÄN | 1436
Kalltorp | 735999100057932265 | 969635-3524 | KALLTORP KRAFT HANDELSBOLAG | 1 ägare | 500 | 150 | Vatten | Vatten | GTA | SE3 | 1947-01-01 - 1947-01-01 | 1 | Nej | Ja | Nej |  |  |  | TROLLHÄTTAN | TROLLHÄTTAN | VÄSTRA GÖTALANDS LÄN | 1437
Fagersta | 735999236000001938 | 916578-5107 | KOLBÄCKENS KRAFT KOMMANDITBOLAG | 1 ägare | 4800 | 1200 | Vatten | Vatten | VAS | SE3 | 1988-09-15 - 1988-09-15 | 1 | Nej | Ja | Ja | 2022-07-15 | 2027-07-14 | 100 | FAGERSTA | FAGERSTA | VÄSTMANLANDS LÄN | 1438
Ärnäs Kraftstation | 735999170000017103 | 556013-6896 | Malung-Sälens Elverk AB | 1 ägare | 1600 | 310 | Vatten | Vatten | MLG | SE3 | 1919-01-01 - 1919-01-01 | 1 | Nej | Ja | Nej |  |  |  | LIMA | MALUNG-SÄLEN | DALARNAS LÄN | 1440
Lämneå kraftstation | 735999100057903128 | 556056-0871 | LÄMNEÅ BRUK AKTIEBOLAG | 1 ägare | 163 | 125 | Vatten | Vatten | VAN | SE3 | 1904-01-01 - 1904-01-01 | 1 | Nej | Ja | Nej |  |  |  | LJUSFALLSHAMMAR | FINSPÅNG | ÖSTERGÖTLANDS LÄN | 1441
Uddnäs | 735999236000001945 | 916578-5107 | KOLBÄCKENS KRAFT KOMMANDITBOLAG | 1 ägare | 4100 | 1050 | Vatten | Vatten | VAS | SE3 | 1988-09-15 - 1988-09-15 | 1 | Nej | Ja | Ja | 2022-07-15 | 2027-07-14 | 100 | FAGERSTA | FAGERSTA | VÄSTMANLANDS LÄN | 1442
Skagsudde | 735999100058101011 | 559380-8859 | Skagsudde Vind AB | 1 ägare | 1500 | 600 | Vind | Landbaserad | GDB | SE2 | 2000-11-17 - 2000-11-17 | 1 | Nej | Ja | Nej |  |  |  | ÖRNSKÖLDSVIK | ÖRNSKÖLDSVIK | VÄSTERNORRLANDS LÄN | 1444
Östvalla | 735999170000069492 | 556013-6896 | Malung-Sälens Elverk AB | 1 ägare | 2900 | 440 | Vatten | Vatten | MLG | SE3 | 1918-01-01 - 1918-01-01 | 1 | Nej | Ja | Nej |  |  |  | TRANSTRAND | MALUNG-SÄLEN | DALARNAS LÄN | 1445
Västanfors | 735999236000001952 | 916578-5107 | KOLBÄCKENS KRAFT KOMMANDITBOLAG | 1 ägare | 5400 | 1150 | Vatten | Vatten | FGA | SE3 | 1948-09-15 - 1948-09-15 | 1 | Nej | Ja | Ja | 2022-07-15 | 2027-07-14 | 100 | VÄSTANFORS | FAGERSTA | VÄSTMANLANDS LÄN | 1446
Olsäng, Freja | 735999114004096771 | 556909-6802 | K Windassistance AB | 1 ägare | 1200 | 600 | Vind | Landbaserad | BLE | SE4 | 2000-07-06 - 2000-07-06 | 1 | Nej | Ja | Nej |  |  |  | OLSÄNG | KARLSKRONA | BLEKINGE LÄN | 1447
Storugns 7, Stora Vickers 2 | 735999103000193102 | 969675-6791 | Kjaer & Thykier HB | 1 ägare | 3300 | 1750 | Vind | Landbaserad | GTL | SE3 | 2001-03-17 - 2001-03-17 | 1 | Nej | Ja | Nej |  |  |  | GOTLAND | GOTLAND | GOTLANDS LÄN | 1448
Morgårdshammar | 400703 | 916578-5107 | KOLBÄCKENS KRAFT KOMMANDITBOLAG | 1 ägare | 4200 | 1050 | Vatten | Vatten | SMB | SE3 | 1982-09-15 - 1982-09-15 | 1 | Nej | Ja | Ja | 2022-07-15 | 2027-07-14 | 100 | MORGÅRDSHAMMAR | SMEDJEBACKEN | DALARNAS LÄN | 1450
Ryftes Kristina | 735999103000193287 | 556272-4236 | RYFTES ENERGI OCH FÖRVALTNING AKTIEBOLAG | 1 ägare | 1200 | 500 | Vind | Landbaserad | GTL | SE3 | 1997-12-18 - 1997-12-18 | 1 | Nej | Ja | Ja | 2026-05-06 | 2031-05-05 | 100 | VISBY | GOTLAND | GOTLANDS LÄN | 1455
Ryftes Hulda | 735999103000104450 | 556272-4236 | RYFTES ENERGI OCH FÖRVALTNING AKTIEBOLAG | 1 ägare | 1200 | 600 | Vind | Landbaserad | GTL | SE3 | 1996-11-19 - 1996-11-19 | 1 | Ja | Ja | Ja | 2026-05-06 | 2031-05-05 | 100 | HAVDHEM | GOTLAND | GOTLANDS LÄN | 1457
Privatperson | 735999187000500856 | Privatperson | Privatperson | 1 ägare | 2500 | 1260 | Vind | Landbaserad | SKN | SE4 | 1997-09-25 - 1999-09-25 | 2 | Nej | Ja | Nej |  |  |  | ESLÖV | ESLÖV | SKÅNE LÄN | 1458
Utsjövallens Såg & Kvarn HB | 735999170000087526 | 559041-3034 | Utsjövallens Såg & Kvarn AB | 1 ägare | 315 | 65 | Vatten | Vatten | MLG | SE3 | 1948-01-01 - 1948-01-01 | 1 | Nej | Ja | Nej |  |  |  | MALUNG | MALUNG-SÄLEN | DALARNAS LÄN | 1459
Marnäs Kraftverk | 735999129000005948 | 783200-0579 | ENVIKENS ELKRAFT EKON.FÖREN | 1 ägare | 2500 | 600 | Vatten | Vatten | FLN | SE3 | 1992-01-18 - 1992-01-18 | 1 | Nej | Ja | Nej |  |  |  | ENVIKEN | FALUN | DALARNAS LÄN | 1460
Piparåns Kraftverk | 735999129000005931 | 783200-0579 | ENVIKENS ELKRAFT EKON.FÖREN | 1 ägare | 7000 | 1100 | Vatten | Vatten | FLN | SE3 | 1982-10-21 - 1982-10-21 | 1 | Ja | Ja | Nej |  |  |  | ENVIKEN | FALUN | DALARNAS LÄN | 1461
Rönndalens Kraftverk | 735999129000005924 | 783200-0579 | ENVIKENS ELKRAFT EKON.FÖREN | 1 ägare | 1500 | 310 | Vatten | Vatten | FLN | SE3 | 1991-12-13 - 1991-12-13 | 1 | Nej | Ja | Nej |  |  |  | ENVIKEN | FALUN | DALARNAS LÄN | 1462
Tängerströmmen | 735999129000005917 | 783200-0579 | ENVIKENS ELKRAFT EKON.FÖREN | 1 ägare | 3500 | 675 | Vatten | Vatten | FLN | SE3 | 1986-12-08 - 1986-12-08 | 1 | Ja | Ja | Nej |  |  |  | ENVIKEN | FALUN | DALARNAS LÄN | 1463
Yttertänger 2 | 735999129000005894 | 783200-0579 | ENVIKENS ELKRAFT EKON.FÖREN | 1 ägare | 460 | 65 | Vatten | Vatten | FLN | SE3 | 1958-01-01 - 1958-01-01 | 1 | Nej | Ja | Nej |  |  |  | ENVIKEN | FALUN | DALARNAS LÄN | 1465
Klerebo Kraftstation | 735999100057931855 | 556806-0924 | Forsnacken AB | 1 ägare | 425 | 125 | Vatten | Vatten | SLD | SE3 | 1920-01-01 - 1920-01-01 | 1 | Nej | Ja | Ja | 2025-01-10 | 2030-01-09 | 100 | BANKERYD | JÖNKÖPING | JÖNKÖPINGS LÄN | 1467
Agnäs kraftstation | 735999100058064385 | 556016-2561 | Skellefteå Kraftaktiebolag | 1 ägare | 4800 | 750 | Vatten | Vatten | UMD | SE2 | 1949-06-01 - 1949-06-01 | 1 | Nej | Ja | Nej | 2017-06-01 | 2019-04-30 | 100 | AGNÄS | BJURHOLM | VÄSTERBOTTENS LÄN | 1468
Surahammar | 735999100058103527 | 556016-6018 | Mälarenergi Vattenkraft AB | 1 ägare | 5300 | 1000 | Vatten | Vatten | BGO | SE3 | 1927-02-01 - 1927-02-01 | 1 | Nej | Ja | Nej |  |  |  | SURAHAMMAR | VÄSTERÅS | VÄSTMANLANDS LÄN | 1469
Brevens Bruks Kraftstation | 41754112 | 556063-5525 | BREVENS BRUK AKTIEBOLAG | 1 ägare | 400 | 120 | Vatten | Vatten | NRL | SE3 | 1936-01-01 - 1936-01-01 | 1 | Nej | Ja | Nej |  |  |  | BREVENS BRUK | ÖREBRO | ÖREBRO LÄN | 1470
Lennart, Bjälbo | Ramstad | 556900-5365 | Wettern Energi AB | 1 ägare | 1156 | 600 | Vind | Landbaserad | MBY | SE3 | 1999-10-01 - 1999-10-01 | 1 | Nej | Ja | Nej |  |  |  | SKÄNNINGE | MJÖLBY | ÖSTERGÖTLANDS LÄN | 1471
Bruksfors kraftstation | 591184999 | 556016-2561 | Skellefteå Kraftaktiebolag | 1 ägare | 2800 | 670 | Vatten | Vatten | BYG | SE2 | 1981-06-01 - 1981-06-01 | 1 | Nej | Ja | Nej | 2017-06-01 | 2018-12-31 | 100 | ROBERTSFORS | ROBERTSFORS | VÄSTERBOTTENS LÄN | 1472
Ålberga Kraftstation | 735999100057846487 | 556036-2617 | ÅLBERGA BRUK AKTIEBOLAG | 1 ägare | 1200 | 450 | Vatten | Vatten | NYD | SE3 | 1919-01-01 - 1919-01-01 | 1 | Nej | Ja | Nej |  |  |  | JÖNÅKER | NYKÖPING | SÖDERMANLANDS LÄN | 1473
Privatperson | 735999103000193133 | Privatperson | Privatperson | 1 ägare | 410 | 225 | Vind | Landbaserad | GTL | SE3 | 1994-12-15 - 1994-12-15 | 1 | Nej | Ja | Nej |  |  |  | LÄRBRO | GOTLAND | GOTLANDS LÄN | 1475
Lunden | TRH5322094NP | 769601-0706 | Lunden Ekonomisk Förening | 1 ägare | 250 | 225 | Vind | Landbaserad | TRH | SE3 | 1996-07-01 - 1996-07-01 | 1 | Nej | Ja | Nej |  |  |  | TROLLHÄTTAN | TROLLHÄTTAN | VÄSTRA GÖTALANDS LÄN | 1476
Bygdsiljums kraftstation | 735999242000651455 | 556016-2561 | Skellefteå Kraftaktiebolag | 1 ägare | 5400 | 1300 | Vatten | Vatten | SKT | SE1 | 1986-01-01 - 1986-01-01 | 1 | Ja | Ja | Nej |  |  |  | BYGDSILJUM | SKELLEFTEÅ | VÄSTERBOTTENS LÄN | 1477
Seglingsberg | 220091 | 556016-6018 | Mälarenergi Vattenkraft AB | 1 ägare | 5100 | 1400 | Vatten | Vatten | BGS | SE3 | 1986-02-01 - 1986-02-01 | 2 | Nej | Ja | Nej |  |  |  | RAMNÄS | VÄSTERÅS | VÄSTMANLANDS LÄN | 1478
Kulle 3 | 735999103000194147 | 556453-2819 | Orrön Energy Sweden AB | 1 ägare | 1800 | 850 | Vind | Landbaserad | GTL | SE3 | 2002-10-29 - 2002-10-29 | 1 | Nej | Ja | Nej |  |  |  | HAVDHEM | GOTLAND | GOTLANDS LÄN | 1479
Virsbo | 735999100058103510 | 556016-6018 | Mälarenergi Vattenkraft AB | 1 ägare | 4500 | 1400 | Vatten | Vatten | BGO | SE3 | 1986-02-01 - 1986-02-01 | 2 | Nej | Ja | Nej |  |  |  | VIRSBO | VÄSTERÅS | VÄSTMANLANDS LÄN | 1480
Falmarksforsens kraftstation | 735999242000651400 | 556016-2561 | Skellefteå Kraftaktiebolag | 1 ägare | 3100 | 680 | Vatten | Vatten | SKT | SE1 | 1993-06-01 - 1993-06-01 | 1 | Nej | Ja | Nej |  |  |  | FALMARKSFORSEN | SKELLEFTEÅ | VÄSTERBOTTENS LÄN | 1481
Gisslarbo | 220161 | 556016-6018 | Mälarenergi Vattenkraft AB | 1 ägare | 4700 | 1050 | Vatten | Vatten | BGS | SE3 | 1914-02-01 - 1914-02-01 | 2 | Nej | Ja | Nej |  |  |  | KOLSVA | VÄSTERÅS | VÄSTMANLANDS LÄN | 1482
Fredriksfors kraftstation | 735999242000651462 | 556016-2561 | Skellefteå Kraftaktiebolag | 1 ägare | 5000 | 870 | Vatten | Vatten | BYG | SE2 | 1976-06-01 - 1976-06-01 | 1 | Nej | Ja | Nej | 2017-06-01 | 2019-04-30 | 100 | ROBERTSFORS | ROBERTSFORS | VÄSTERBOTTENS LÄN | 1483
Sörstafors | 735999137910000304 | 556016-6018 | Mälarenergi Vattenkraft AB | 1 ägare | 3000 | 700 | Vatten | Vatten | VLS | SE3 | 1937-02-01 - 1937-02-01 | 1 | Nej | Ja | Nej |  |  |  | KOLBÄCK | VÄSTERÅS | VÄSTMANLANDS LÄN | 1490
Herrtorps Qvarn Kraftstation | 735999100057944800 | 556627-0483 | S & S Fastighetsförvaltning i Skara AB | 1 ägare | 250 | 50 | Vatten | Vatten | ARD | SE3 | 2003-01-23 - 2003-01-23 | 1 | Nej | Ja | Nej |  |  |  | SKARA | SKARA | VÄSTRA GÖTALANDS LÄN | 1492
Västerkvarn | 735999137910001387 | 556016-6018 | Mälarenergi Vattenkraft AB | 1 ägare | 7262 | 2100 | Vatten | Vatten | VLS | SE3 | 1915-02-01 - 1915-02-01 | 3 | Ja | Ja | Nej |  |  |  | KOLBÄCK | VÄSTERÅS | VÄSTMANLANDS LÄN | 1494
Hånsfors | 735999102108372457 | 559074-0238 | Hånsfors Kraft AB | 1 ägare | 700 | 200 | Vatten | Vatten | VAL | SE3 | 1932-01-01 - 1932-01-01 | 1 | Nej | Ja | Nej |  |  |  | TÖCKSFORS | ÅRJÄNG | VÄRMLANDS LÄN | 1495
Ålsätra | 735999137910000311 | 556016-6018 | Mälarenergi Vattenkraft AB | 1 ägare | 4100 | 1400 | Vatten | Vatten | VLS | SE3 | 1987-02-01 - 1987-02-01 | 2 | Nej | Ja | Nej |  |  |  | HALLSTAHAMMAR | VÄSTERÅS | VÄSTMANLANDS LÄN | 1496
Mjödvattsforsens kraftstation | 735999242000651424 | 556016-2561 | Skellefteå Kraftaktiebolag | 1 ägare | 2000 | 591 | Vatten | Vatten | SKT | SE1 | 1993-06-01 - 1993-06-01 | 1 | Nej | Ja | Nej |  |  |  | MJÖDVATTNET | SKELLEFTEÅ | VÄSTERBOTTENS LÄN | 1497
Mölnerud Nedre | 735999102108351476 | 974400-1695 | Handelsbolaget Holmedals Mekaniska Verkstad | 1 ägare | 150 | 50 | Vatten | Vatten | VAL | SE3 | 1960-01-01 - 1960-01-01 | 1 | Nej | Ja | Nej |  |  |  | ÅRJÄNG | ÅRJÄNG | VÄRMLANDS LÄN | 1500
Töcksmark | 735999102108351384 | 559130-2483 | Töcksmark Kraft AB | 1 ägare | 700 | 160 | Vatten | Vatten | VAL | SE3 | 1927-01-01 - 1927-01-01 | 1 | Nej | Ja | Nej |  |  |  | TÖCKSFORS | ÅRJÄNG | VÄRMLANDS LÄN | 1501
Petiknäs kraftstation | 735999242000651516 | 556016-2561 | Skellefteå Kraftaktiebolag | 1 ägare | 2600 | 800 | Vatten | Vatten | SKT | SE1 | 1988-06-01 - 1988-06-01 | 1 | Nej | Ja | Nej |  |  |  | PETIKNÄS | SKELLEFTEÅ | VÄSTERBOTTENS LÄN | 1502
Adolfsfors | 735999102108351339 | 556829-3269 | Arvika Kraft AB | 1 ägare | 5766 | 1350 | Vatten | Vatten | VAL | SE3 | 1918-01-01 - 1918-01-01 | 1 | Nej | Ja | Nej |  |  |  | ÅMOTFORS | EDA | VÄRMLANDS LÄN | 1504
Alsjö | 735999102108354163 | 556832-2530 | Streamgate North AB | 1 ägare | 1700 | 392 | Vatten | Vatten | HAL | SE2 | 1954-01-01 - 1954-01-01 | 1 | Ja | Ja | Nej |  |  |  | Bjuråker | HUDIKSVALL | GÄVLEBORGS LÄN | 1505
Aneby | 37801389 | 556059-1363 | Hydro Machines Sweden AB | 1 ägare | 1200 | 320 | Vatten | Vatten | SMN | SE3 | 1950-01-01 - 1950-01-01 | 1 | Nej | Ja | Nej |  |  |  | ANEBY | ANEBY | JÖNKÖPINGS LÄN | 1506
Bergfors | 735999102108605265 | 556936-5256 | Bergfors Kraft AB | 1 ägare | 1800 | 300 | Vatten | Vatten | HAL | SE2 | 1922-01-01 - 1922-01-01 | 2 | Nej | Ja | Ja | 2026-06-04 | 2031-06-03 | 100 | Bollnäs | BOLLNÄS | GÄVLEBORGS LÄN | 1508
Blankafors | 30800649 | 556828-0381 | Karlskoga Vattenkraft AB | 1 ägare | 8500 | 1600 | Vatten | Vatten | VML | SE3 | 1914-01-01 - 1914-01-01 | 2 | Nej | Ja | Nej |  |  |  | GYTTORP | NORA | ÖREBRO LÄN | 1510
Blixbol kraftstation | 735999102108352374 | 556016-6018 | Mälarenergi Vattenkraft AB | 1 ägare | 3000 | 860 | Vatten | Vatten | VAL | SE3 | 1921-01-01 - 1921-01-01 | 2 | Ja | Ja | Nej |  |  |  | VÄRMLANDS NYSÄTER | SÄFFLE | VÄRMLANDS LÄN | 1511
Bofors | BOFORS | 556006-8230 | Fortum Sverige AB | 1 ägare | 17000 | 4200 | Vatten | Vatten | IKN | SE3 | 1917-01-01 - 1917-01-01 | 3 | Nej | Ja | Nej |  |  |  | KARLSKOGA | KARLSKOGA | ÖREBRO LÄN | 1512
Brattfall | 735999102108350738 | 559264-1897 | Downing Hydro AB | 1 ägare | 2600 | 820 | Vatten | Vatten | VAL | SE3 | 1920-01-01 - 1920-01-01 | 2 | Nej | Nej | Ja | 2026-07-08 | 2031-07-07 | 100 | HAGFORS | HAGFORS | VÄRMLANDS LÄN | 1513
Brunnshult | 735999114007868986 | 556059-1363 | Hydro Machines Sweden AB | 1 ägare | 3500 | 1050 | Vatten | Vatten | SML | SE3 | 1930-01-01 - 1930-01-01 | 2 | Nej | Ja | Nej |  |  |  | BRUNSHULT | VETLANDA | JÖNKÖPINGS LÄN | 1514
Brunsberg | 735999102108351346 | 556829-3269 | Arvika Kraft AB | 1 ägare | 1200 | 560 | Vatten | Vatten | VAL | SE3 | 1958-01-01 - 1958-01-01 | 1 | Nej | Ja | Nej |  |  |  | BRUNSBERG | ARVIKA | VÄRMLANDS LÄN | 1515
Brättne | 735999102108605036 | 556829-3269 | Arvika Kraft AB | 1 ägare | 7500 | 1300 | Vatten | Vatten | VAL | SE3 | 1933-01-01 - 1933-01-01 | 1 | Nej | Ja | Nej |  |  |  | BRÄTTNE | ARVIKA | VÄRMLANDS LÄN | 1516
Bångbro | 735999102108509280 | 556016-6018 | Mälarenergi Vattenkraft AB | 1 ägare | 9000 | 1540 | Vatten | Vatten | KOB | SE3 | 2005-10-01 - 2005-10-01 | 1 | Nej | Ja | Nej |  |  |  | BÅNGBRO | LJUSNARSBERG | ÖREBRO LÄN | 1517
Bäcks kraftverk | 735999102108509198 | 559355-1301 | LTN Vattenkraft AB | 1 ägare | 1000 | 350 | Vatten | Vatten | VAL | SE3 | 1918-01-01 - 1918-01-01 | 1 | Nej | Ja | Nej |  |  |  | Sunne | SUNNE | VÄRMLANDS LÄN | 1518
Charlottenberg | 735999102108351438 | 556829-3269 | Arvika Kraft AB | 1 ägare | 6000 | 1450 | Vatten | Vatten | VAL | SE3 | 1942-01-01 - 1942-01-01 | 1 | Nej | Ja | Nej |  |  |  | CHARLOTTENBERG | EDA | VÄRMLANDS LÄN | 1519
Edeforsen | 735999102108354156 | 556006-8230 | Fortum Sverige AB | 1 ägare | 5200 | 900 | Vatten | Vatten | HAL | SE2 | 1989-01-01 - 1989-01-01 | 2 | Nej | Nej | Ja | 2026-06-22 | 2031-06-21 | 100 | EDEFORSEN | LJUSDAL | GÄVLEBORGS LÄN | 1521
Edeskvarna | 37801333 | 556163-9443 | Finnvedens Kraft och Skog AB | 1 ägare | 1000 | 510 | Vatten | Vatten | SMN | SE3 | 1918-01-01 - 1918-01-01 | 1 | Nej | Ja | Nej |  |  |  | SKILLINGARYD | JÖNKÖPING | JÖNKÖPINGS LÄN | 1522
Fensbol | 735999102108350684 | 559264-1897 | Downing Hydro AB | 1 ägare | 12500 | 2600 | Vatten | Vatten | VAL | SE3 | 1955-01-01 - 1955-01-01 | 2 | Nej | Nej | Ja | 2026-07-08 | 2031-07-07 | 100 | FENSBOL | SUNNE | VÄRMLANDS LÄN | 1523
Finnhyttan | 735999102108509273 | 556016-6018 | Mälarenergi Vattenkraft AB | 1 ägare | 500 | 150 | Vatten | Vatten | KOB | SE3 | 1986-01-01 - 1986-01-01 | 1 | Nej | Ja | Nej |  |  |  | KOPPARBERG | LJUSNARSBERG | ÖREBRO LÄN | 1524
Forssa Nedre G2 | 735999102110315695 | 556832-2530 | Streamgate North AB | 1 ägare | 1250 | 370 | Vatten | Vatten | HAL | SE2 | 1930-01-01 - 1930-01-01 | 1 | Nej | Ja | Nej |  |  |  | HARMÅNGER | NORDANSTIG | GÄVLEBORGS LÄN | 1525
Forssa Övre | 735999102109246504 | 556832-2530 | Streamgate North AB | 1 ägare | 8500 | 1500 | Vatten | Vatten | HAL | SE2 | 1906-01-01 - 1906-01-01 | 3 | Nej | Ja | Nej |  |  |  | HARMÅNGER | NORDANSTIG | GÄVLEBORGS LÄN | 1526
Forsvik | 735999102108493008 | 559381-7421 | Greencarrier Vattenkraft AB | 1 ägare | 900 | 180 | Vatten | Vatten | GBN | SE3 | 1923-01-01 - 1923-01-01 | 1 | Nej | Ja | Ja | 2024-10-03 | 2029-10-02 | 100 | FORSVIK | KARLSBORG | VÄSTRA GÖTALANDS LÄN | 1527
Forså | 735999102108354194 | 556832-2530 | Streamgate North AB | 1 ägare | 4500 | 840 | Vatten | Vatten | HAL | SE2 | 1991-01-01 - 1991-01-01 | 2 | Ja | Ja | Nej |  |  |  | NÄSVIKEN | HUDIKSVALL | GÄVLEBORGS LÄN | 1528
Frykfors | 735999102110347160 | 556006-8230 | Fortum Sverige AB | 1 ägare | 16000 | 2700 | Vatten | Vatten | VML | SE3 | 1907-01-01 - 1907-01-01 | 1 | Nej | Nej | Ja | 2026-06-24 | 2031-06-23 | 100 | FRYKFORS | KIL | VÄRMLANDS LÄN | 1530
Furudal | 735999102110333484 | 556006-8230 | Fortum Sverige AB | 1 ägare | 16000 | 3580 | Vatten | Vatten | DAL | SE3 | 1944-01-01 - 1944-01-01 | 3 | Nej | Nej | Ja | 2026-06-25 | 2031-06-24 | 100 | FURUDAL | RÄTTVIK | DALARNAS LÄN | 1531
Gammalkroppa | 735999102108348773 | 556828-0381 | Karlskoga Vattenkraft AB | 1 ägare | 1200 | 700 | Vatten | Vatten | VAL | SE3 | 1946-01-01 - 1946-01-01 | 1 | Nej | Ja | Nej |  |  |  | FILIPSTAD | FILIPSTAD | VÄRMLANDS LÄN | 1532
Grythyttan | 735999102108541389 | 556828-0381 | Karlskoga Vattenkraft AB | 1 ägare | 2400 | 600 | Vatten | Vatten | VAL | SE3 | 1953-01-01 - 1953-01-01 | 1 | Nej | Ja | Nej |  |  |  | GRYTHYTTAN | HÄLLEFORS | ÖREBRO LÄN | 1533
Gustafsström 1 | 735999102108348780 | 556828-0381 | Karlskoga Vattenkraft AB | 1 ägare | 3000 | 1000 | Vatten | Vatten | VAL | SE3 | 1910-01-01 - 1910-01-01 | 1 | Nej | Ja | Nej |  |  |  | GUSTAFSSTRÖM | FILIPSTAD | VÄRMLANDS LÄN | 1534
Gustafsström 2 | 735999102108348797 | 556828-0381 | Karlskoga Vattenkraft AB | 1 ägare | 3300 | 1200 | Vatten | Vatten | VAL | SE3 | 1955-01-01 - 1955-01-01 | 1 | Nej | Ja | Nej |  |  |  | GUSTAFSSTRÖM | FILIPSTAD | VÄRMLANDS LÄN | 1535
Hammarbacken | 735999102108613680 | 559548-9963 | Ludvika Markreserv AB | 1 ägare | 200 | 130 | Vatten | Vatten | VAL | SE3 | 1900-01-01 - 1900-01-01 | 1 | Nej | Ja | Nej |  |  |  | FREDRIKSBERG | LUDVIKA | DALARNAS LÄN | 1536
Gällingen | 735999102108493152 | 556828-0381 | Karlskoga Vattenkraft AB | 1 ägare | 1600 | 980 | Vatten | Vatten | VAL | SE3 | 1959-01-01 - 1959-01-01 | 1 | Nej | Ja | Nej |  |  |  | LUDVIKA | LUDVIKA | DALARNAS LÄN | 1537
Hedvigsfors | 735999102110958731 | 559264-1897 | Downing Hydro AB | 1 ägare | 1500 | 375 | Vatten | Vatten | HAL | SE2 | 1953-01-01 - 1953-01-01 | 1 | Ja | Nej | Ja | 2026-07-08 | 2031-07-07 | 100 | BJURÅKER | HUDIKSVALL | GÄVLEBORGS LÄN | 1538
Privatperson | 735999100057661929 | Privatperson | Privatperson | 1 ägare | 300 | 140 | Vatten | Vatten | HDL | SE3 | 1983-01-01 - 1983-01-01 | 1 | Nej | Ja | Nej |  |  |  | HORNDAL | AVESTA | DALARNAS LÄN | 1539
Hällefors | 735999102108509303 | 556828-0381 | Karlskoga Vattenkraft AB | 1 ägare | 4000 | 2100 | Vatten | Vatten | VAL | SE3 | 1914-01-01 - 1914-01-01 | 1 | Nej | Ja | Nej |  |  |  | HÄLLEFORS | HÄLLEFORS | ÖREBRO LÄN | 1540
Gimmens Kraftstation | 735999169000028998 | 556803-9191 | Dala Energi Kraftproduktion AB | 1 ägare | 900 | 500 | Vatten | Vatten | GNF | SE3 | 1919-01-01 - 1919-01-01 | 1 | Nej | Ja | Nej |  |  |  | GAGNEF | GAGNEF | DALARNAS LÄN | 1541
Privatperson | 735999227001316916 | Privatperson | Privatperson | 1 ägare | 60 | 50 | Vatten | Vatten | FLN | SE3 | 1989-01-01 - 1989-01-01 | 1 | Nej | Ja | Nej |  |  |  | FALUN | FALUN | DALARNAS LÄN | 1542
Härjevad | 735999258001225342 | 559381-7421 | Greencarrier Vattenkraft AB | 1 ägare | 4200 | 1300 | Vatten | Vatten | LDK | SE3 | 1979-01-01 - 1979-01-01 | 1 | Nej | Ja | Ja | 2024-10-08 | 2029-10-07 | 100 | HÄRJEVAD | LIDKÖPING | VÄSTRA GÖTALANDS LÄN | 1543
Högbergsfors | 735999102108361130 | 556016-6018 | Mälarenergi Vattenkraft AB | 1 ägare | 1500 | 490 | Vatten | Vatten | KOB | SE3 | 1919-01-01 - 1919-01-01 | 2 | Nej | Ja | Nej |  |  |  | KOPPARBERG | LJUSNARSBERG | ÖREBRO LÄN | 1544
Högfors | 735999102108361147 | 556016-6018 | Mälarenergi Vattenkraft AB | 1 ägare | 500 | 250 | Vatten | Vatten | KOB | SE3 | 1903-01-01 - 1903-01-01 | 1 | Nej | Ja | Nej |  |  |  | HÖGFORS | LJUSNARSBERG | ÖREBRO LÄN | 1545
Karlsfors | 735999102108346786 | 556016-6018 | Mälarenergi Vattenkraft AB | 1 ägare | 1200 | 400 | Vatten | Vatten | VAL | SE3 | 1928-01-01 - 1928-01-01 | 1 | Nej | Ja | Nej |  |  |  | ÅRJÄNG | ÅRJÄNG | VÄRMLANDS LÄN | 1546
Smedjebackens Kraftstation | 400508 | 556223-4566 | Smedjebacken Energi AB | 1 ägare | 5500 | 1245 | Vatten | Vatten | SMB | SE3 | 1994-11-01 - 1994-11-01 | 3 | Ja | Ja | Nej |  |  |  | SMEDJEBACKEN | SMEDJEBACKEN | DALARNAS LÄN | 1547
Österå Kraftstation | 735999227001316923 | 556459-5048 | ÖSTERÅ KRAFTSTATION AKTIEBOLAG | 1 ägare | 1325 | 340 | Vatten | Vatten | FLN | SE3 | 1900-01-01 - 1900-01-01 | 1 | Nej | Ja | Nej |  |  |  | TÄBY | FALUN | DALARNAS LÄN | 1548
Kilån | 735999102108354217 | 556871-8547 | Kilafors Kraftverk AB | 1 ägare | 300 | 180 | Vatten | Vatten | HAL | SE2 | 2007-11-01 - 2007-11-01 | 1 | Nej | Ja | Nej |  |  |  | BOLLNÄS | BOLLNÄS | GÄVLEBORGS LÄN | 1549
Privatperson | 735999227001316749 | Privatperson | Privatperson | 1 ägare | 512 | 60 | Vatten | Vatten | FLN | SE3 | 1900-01-01 - 1900-01-01 | 1 | Nej | Ja | Nej |  |  |  | LINGHED | FALUN | DALARNAS LÄN | 1550
Linghed Stora | 735999227001316701 | 783200-2047 | Lingheds Elektriska Belysningsförening upa | 1 ägare | 875 | 120 | Vatten | Vatten | FLN | SE3 | 1900-01-01 - 1900-01-01 | 1 | Nej | Ja | Nej |  |  |  | LINGHED | FALUN | DALARNAS LÄN | 1551
Brönneslöv 1 | 735999157000201381 | 556453-2819 | Orrön Energy Sweden AB | 1 ägare | 1400 | 600 | Vind | Landbaserad | RSJ | SE4 | 2000-10-12 - 2000-10-12 | 1 | Nej | Ja | Ja | 2023-09-07 | 2028-09-06 | 100 | ESLÖV | ESLÖV | SKÅNE LÄN | 1552
Bergsgården | 735999227001316442 | 556473-1494 | HÅBO VINDKRAFT AKTIEBOLAG | 1 ägare | 1738 | 950 | Vatten | Vatten | FLN | SE3 | 1991-01-01 - 1991-01-01 | 1 | Nej | Ja | Nej |  |  |  | Falun | FALUN | DALARNAS LÄN | 1553
Fjällgrycksbo | 735999227001316527 | 556473-1494 | HÅBO VINDKRAFT AKTIEBOLAG | 1 ägare | 570 | 325 | Vatten | Vatten | FLN | SE3 | 1950-01-01 - 1950-01-01 | 1 | Nej | Ja | Nej |  |  |  | Falun | FALUN | DALARNAS LÄN | 1554
Långshyttan | 735999179000000047 | 556473-1494 | HÅBO VINDKRAFT AKTIEBOLAG | 1 ägare | 1388 | 500 | Vatten | Vatten | HMH | SE3 | 1991-01-01 - 1991-01-01 | 1 | Nej | Ja | Nej |  |  |  | Hedemora | FALUN | DALARNAS LÄN | 1555
Grindberga | 735999137910000168 | 556016-6018 | Mälarenergi Vattenkraft AB | 1 ägare | 10000 | 2350 | Vatten | Vatten | VLS | SE3 | 1989-02-01 - 1989-02-01 | 2 | Nej | Ja | Nej |  |  |  | ARBOGA | VÄSTERÅS | VÄSTMANLANDS LÄN | 1556
Stjärnsund | 735999179000000054 | 556473-1494 | HÅBO VINDKRAFT AKTIEBOLAG | 1 ägare | 409 | 170 | Vatten | Vatten | HMH | SE3 | 1992-01-01 - 1992-01-01 | 1 | Nej | Ja | Nej |  |  |  | Hedemora | HEDEMORA | DALARNAS LÄN | 1557
Heden 1:1 | 1513376 | 556909-6802 | K Windassistance AB | 1 ägare | 1400 | 600 | Vind | Landbaserad | SKL | SE4 | 2000-11-17 - 2000-11-17 | 1 | Nej | Ja | Nej |  |  |  | ÖRKELLJUNGA | ÄNGELHOLM | SKÅNE LÄN | 1558
Kristinetorp 1 | 735999157000201459 | 556601-8098 | Heinels Verkstad i Malmö AB | 1 ägare | 1400 | 600 | Vind | Landbaserad | RSJ | SE4 | 2000-12-07 - 2000-12-07 | 1 | Nej | Ja | Nej |  |  |  | ESLÖV | ESLÖV | SKÅNE LÄN | 1559
Kristinetorp 4 | 735999157000201480 | 556601-8098 | Heinels Verkstad i Malmö AB | 1 ägare | 1400 | 600 | Vind | Landbaserad | RSJ | SE4 | 2000-12-07 - 2000-12-07 | 1 | Nej | Ja | Nej |  |  |  | ESLÖV | ESLÖV | SKÅNE LÄN | 1561
Kolsäter | 735999102108352350 | 556016-6018 | Mälarenergi Vattenkraft AB | 1 ägare | 2000 | 500 | Vatten | Vatten | VAL | SE3 | 1978-01-01 - 1978-01-01 | 1 | Nej | Ja | Nej |  |  |  | VÄRMLANDS NYSÄTER | SÄFFLE | VÄRMLANDS LÄN | 1562
Koppom | 735999102108509181 | 556829-3269 | Arvika Kraft AB | 1 ägare | 5400 | 1000 | Vatten | Vatten | VAL | SE3 | 1931-01-01 - 1931-01-01 | 1 | Nej | Ja | Nej |  |  |  | KOPPOM | EDA | VÄRMLANDS LÄN | 1563
Kristinefors | 735999102108350745 | 559264-1897 | Downing Hydro AB | 1 ägare | 800 | 130 | Vatten | Vatten | VAL | SE3 | 1941-01-01 - 1941-01-01 | 1 | Nej | Ja | Ja | 2023-09-12 | 2028-09-11 | 97 | KRISTINEFORS | SUNNE | VÄRMLANDS LÄN | 1564
Krokfors | 735999102108361154 | 556016-6018 | Mälarenergi Vattenkraft AB | 1 ägare | 1700 | 314 | Vatten | Vatten | KOB | SE3 | 1986-01-01 - 1986-01-01 | 2 | Nej | Ja | Nej |  |  |  | KOPPARBERG | LJUSNARSBERG | ÖREBRO LÄN | 1565
Kvarntorp | 735999102108349558 | 559381-7421 | Greencarrier Vattenkraft AB | 1 ägare | 800 | 136 | Vatten | Vatten | GBN | SE3 | 1923-01-01 - 1923-01-01 | 1 | Nej | Ja | Ja | 2024-10-03 | 2029-10-02 | 100 | KVARNTORP | SKÖVDE | VÄSTRA GÖTALANDS LÄN | 1566
Kvillsfors | 37801335 | 556059-1363 | Hydro Machines Sweden AB | 1 ägare | 6400 | 1100 | Vatten | Vatten | SMN | SE3 | 1950-01-01 - 1950-01-01 | 1 | Nej | Ja | Nej |  |  |  | VETLANDA | VETLANDA | JÖNKÖPINGS LÄN | 1567
Lennartsfors | 735999102108351322 | 556016-6018 | Mälarenergi Vattenkraft AB | 1 ägare | 9200 | 3300 | Vatten | Vatten | VAL | SE3 | 1945-01-01 - 1945-01-01 | 6 | Nej | Ja | Nej |  |  |  | ÅRJÄNG | ÅRJÄNG | VÄRMLANDS LÄN | 1568
Lenninge | 735999102108354231 | 556006-8230 | Fortum Sverige AB | 1 ägare | 15000 | 2700 | Vatten | Vatten | HAL | SE2 | 1982-01-01 - 1982-01-01 | 2 | Nej | Ja | Nej |  |  |  | BOLLNÄS | BOLLNÄS | GÄVLEBORGS LÄN | 1569
Lenungen | 735999102108346793 | 556829-3269 | Arvika Kraft AB | 1 ägare | 2400 | 1200 | Vatten | Vatten | VML | SE3 | 1959-01-01 - 1959-01-01 | 1 | Nej | Ja | Nej |  |  |  | GLAVA | ARVIKA | VÄRMLANDS LÄN | 1570
Liljendal Övre | 735999102108348803 | 556828-0381 | Karlskoga Vattenkraft AB | 1 ägare | 1200 | 280 | Vatten | Vatten | VAL | SE3 | 1954-01-01 - 1954-01-01 | 1 | Nej | Ja | Nej |  |  |  | LESJÖFORS | FILIPSTAD | VÄRMLANDS LÄN | 1571
Jäder | 735999137910009505 | 556016-6018 | Mälarenergi Vattenkraft AB | 1 ägare | 6500 | 1000 | Vatten | Vatten | VLS | SE3 | 1943-02-01 - 1943-02-01 | 1 | Ja | Ja | Nej |  |  |  | ARBOGA | VÄSTERÅS | VÄSTMANLANDS LÄN | 1572
Lillfors | 735999102108541396 | 556828-0381 | Karlskoga Vattenkraft AB | 1 ägare | 1500 | 340 | Vatten | Vatten | VAL | SE3 | 1912-01-01 - 1912-01-01 | 2 | Nej | Ja | Nej |  |  |  | STORFORS | STORFORS | VÄRMLANDS LÄN | 1573
Lindesnäs | 735999102108361512 | 556906-7233 | Gärna Vattenkraft AB | 1 ägare | 2200 | 440 | Vatten | Vatten | VNB | SE3 | 1920-01-01 - 1920-01-01 | 1 | Nej | Ja | Nej |  |  |  | VANSBRO | VANSBRO | DALARNAS LÄN | 1574
Lottefors | 102501 | 556006-8230 | Fortum Sverige AB | 1 ägare | 67500 | 13760 | Vatten | Vatten | HAR | SE2 | 1958-01-01 - 1958-01-01 | 5 | Nej | Ja | Ja | 2022-09-29 | 2027-09-28 | 100 | ARBRÅ | BOLLNÄS | GÄVLEBORGS LÄN | 1575
Privatperson | 322701 | Privatperson | Privatperson | 1 ägare | 1200 | 280 | Vatten | Vatten | ANE | SE2 | 1993-01-01 - 1993-01-01 | 1 | Nej | Ja | Nej |  |  |  | BRÄCKE | BRÄCKE | JÄMTLANDS LÄN | 1576
Lundströmmen | 735999102108354224 | 556832-2530 | Streamgate North AB | 1 ägare | 2000 | 490 | Vatten | Vatten | HAL | SE2 | 1995-01-01 - 1995-01-01 | 2 | Nej | Ja | Nej |  |  |  | FORSA | HUDIKSVALL | GÄVLEBORGS LÄN | 1577
Mitanderfors | 735999102108351353 | 556829-3269 | Arvika Kraft AB | 1 ägare | 1300 | 380 | Vatten | Vatten | VAL | SE3 | 1954-01-01 - 1954-01-01 | 1 | Nej | Ja | Nej |  |  |  | ARVIKA | ARVIKA | VÄRMLANDS LÄN | 1578
Brändkvarn | 735999168000154973 | 556813-0107 | Power Progress Dalarna AB | 1 ägare | 750 | 250 | Vatten | Vatten | LER | SE3 | 1922-01-01 - 1922-01-01 | 1 | Ja | Ja | Nej |  |  |  | VIKARBYN | RÄTTVIK | DALARNAS LÄN | 1579
Järnforsens kraftstation | 735999114002614021 | 556515-5867 | Emå-Kraft AB | 1 ägare | 4000 | 1200 | Vatten | Vatten | SMN | SE3 | 1991-01-01 - 1991-01-01 | 1 | Nej | Ja | Nej |  |  |  | JÄRNFORSEN | HULTSFRED | KALMAR LÄN | 1580
Kärragården 2, id 14240 | 735999114007802669 | 556089-9832 | Varbergsortens Elproduktion AB | 1 ägare | 1850 | 850 | Vind | Landbaserad | SKL | SE4 | 2002-11-09 - 2002-11-09 | 1 | Nej | Ja | Nej |  |  |  | YSTAD | YSTAD | SKÅNE LÄN | 1581
Storforsens kraftstation | 735999100058103275 | 556016-2561 | Skellefteå Kraftaktiebolag | 1 ägare | 23000 | 4400 | Vatten | Vatten | UMD | SE2 | 2007-05-18 - 2007-05-18 | 1 | Nej | Ja | Nej | 2017-06-01 | 2019-04-30 | 100 | ÖRTRÄSK | LYCKSELE | VÄSTERBOTTENS LÄN | 1582
Draggådalen | 735999168000154980 | 556813-0107 | Power Progress Dalarna AB | 1 ägare | 620 | 250 | Vatten | Vatten | LER | SE3 | 1955-01-01 - 1955-01-01 | 1 | Nej | Ja | Nej |  |  |  | RÄTTVIK | RÄTTVIK | DALARNAS LÄN | 1583
Getasjökvarn | 580067 | 556372-9093 | EMMABODA ENERGI OCH MILJÖ AKTIEBOLAG | 1 ägare | 110 | 50 | Vatten | Vatten | SMS | SE4 | 1990-01-01 - 1990-01-01 | 1 | Nej | Ja | Nej |  |  |  | EMMABODA | EMMABODA | KALMAR LÄN | 1584
Vindkraftverk Annelöv 2 | 1579934 | 556529-5267 | Mellby Kraft AB | 1 ägare | 1050 | 500 | Vind | Landbaserad | SKV | SE4 | 1996-03-07 - 1996-03-07 | 1 | Nej | Ja | Nej |  |  |  | ANNELÖV | LANDSKRONA | SKÅNE LÄN | 1585
Stormyrforsens kraftstation | 735999242000651431 | 556016-2561 | Skellefteå Kraftaktiebolag | 1 ägare | 1200 | 380 | Vatten | Vatten | SKT | SE1 | 1977-06-01 - 1977-06-01 | 1 | Nej | Ja | Nej |  |  |  | TJÄRN | SKELLEFTEÅ | VÄSTERBOTTENS LÄN | 1586
Hönö Pinan | 735999102108358468 | 556529-5267 | Mellby Kraft AB | 1 ägare | 1750 | 660 | Vind | Landbaserad | OCK | SE3 | 1999-01-10 - 1999-01-10 | 1 | Nej | Ja | Nej |  |  |  | HÖNÖ | ÖCKERÖ | VÄSTRA GÖTALANDS LÄN | 1587
Sågforsens kraftstation | 735999242000651479 | 556016-2561 | Skellefteå Kraftaktiebolag | 1 ägare | 4000 | 760 | Vatten | Vatten | BYG | SE2 | 1979-06-01 - 1979-06-01 | 1 | Nej | Ja | Nej | 2017-06-01 | 2018-12-31 | 100 | ROBERTSFORS | ROBERTSFORS | VÄSTERBOTTENS LÄN | 1589
Rockesholm | 735999102108346809 | 556828-0381 | Karlskoga Vattenkraft AB | 1 ägare | 8000 | 1600 | Vatten | Vatten | VML | SE3 | 1913-01-01 - 1913-01-01 | 2 | Nej | Ja | Nej |  |  |  | GRYTHYTTAN | HÄLLEFORS | ÖREBRO LÄN | 1590
Rällså | 735999102108361161 | 556016-6018 | Mälarenergi Vattenkraft AB | 1 ägare | 2500 | 850 | Vatten | Vatten | KOB | SE3 | 1953-01-01 - 1953-01-01 | 1 | Nej | Ja | Nej |  |  |  | KOPPARBERG | LJUSNARSBERG | ÖREBRO LÄN | 1592
Dalasjö | 735999100058103237 | 556473-1494 | HÅBO VINDKRAFT AKTIEBOLAG | 1 ägare | 1600 | 230 | Vatten | Vatten | VMA | SE2 | 1923-01-01 - 1923-01-01 | 1 | Nej | Ja | Nej |  |  |  | Vilhelmina | VILHELMINA | VÄSTERBOTTENS LÄN | 1593
Rällsälv | 735999102109301616 | 556016-6018 | Mälarenergi Vattenkraft AB | 1 ägare | 2000 | 500 | Vatten | Vatten | KOB | SE3 | 1981-01-01 - 1981-01-01 | 1 | Nej | Ja | Nej |  |  |  | KOPPARBERG | LJUSNARSBERG | ÖREBRO LÄN | 1594
Privatperson | 735999114004761983 | Privatperson | Privatperson | 1 ägare | 330 | 100 | Vatten | Vatten | SMS | SE4 | 1987-01-01 - 1987-01-01 | 1 | Nej | Nej | Ja | 2026-07-03 | 2031-07-02 | 100 | VISLANDA | NYBRO | KALMAR LÄN | 1595
Segerfors | 735999102108361178 | 556016-6018 | Mälarenergi Vattenkraft AB | 1 ägare | 800 | 180 | Vatten | Vatten | KOB | SE3 | 1905-01-01 - 1905-01-01 | 1 | Nej | Ja | Nej |  |  |  | HÖGFORS | LJUSNARSBERG | ÖREBRO LÄN | 1596
Sikfors | 735999102108509297 | 556828-0381 | Karlskoga Vattenkraft AB | 1 ägare | 2200 | 720 | Vatten | Vatten | VAL | SE3 | 1958-01-01 - 1958-01-01 | 1 | Nej | Ja | Nej |  |  |  | HÄLLEFORS | HÄLLEFORS | ÖREBRO LÄN | 1597
Silvergruvan | 735999102112275423 | 556828-0381 | Karlskoga Vattenkraft AB | 1 ägare | 2900 | 670 | Vatten | Vatten | VAL | SE3 | 1910-01-01 - 1910-01-01 | 1 | Nej | Ja | Nej |  |  |  | HÄLLEFORS | HÄLLEFORS | ÖREBRO LÄN | 1598
Privatperson | 735999114004750376 | Privatperson | Privatperson | 1 ägare | 550 | 121 | Vatten | Vatten | SMS | SE4 | 1934-01-01 - 1934-01-01 | 1 | Nej | Nej | Ja | 2026-07-01 | 2031-06-30 | 100 | VISLANDA | ALVESTA | KRONOBERGS LÄN | 1599
Skillingsfors | 735999102108351445 | 556829-3269 | Arvika Kraft AB | 1 ägare | 1900 | 520 | Vatten | Vatten | VAL | SE3 | 1920-01-01 - 1920-01-01 | 1 | Nej | Ja | Nej |  |  |  | SKILLINGSFORS | EDA | VÄRMLANDS LÄN | 1600
Privatperson | 176032 | Privatperson | Privatperson | 1 ägare | 350 | 75 | Vatten | Vatten | SMS | SE4 | 2000-01-01 - 2000-01-01 | 1 | Nej | Ja | Nej |  |  |  | RUDA | HÖGSBY | KALMAR LÄN | 1601
Skönnerud | 735999102108351452 | 556829-3269 | Arvika Kraft AB | 1 ägare | 3500 | 700 | Vatten | Vatten | VAL | SE3 | 1963-01-01 - 1963-01-01 | 1 | Nej | Ja | Nej |  |  |  | SKÖNNERUD | EDA | VÄRMLANDS LÄN | 1602
Lindshammars kraftverk | 735999114004757603 | 556032-5085 | FLUGEBY KRAFT AKTIEBOLAG | 1 ägare | 250 | 70 | Vatten | Vatten | SMS | SE4 | 1935-01-01 - 1935-01-01 | 1 | Nej | Ja | Ja | 2026-06-05 | 2031-06-04 | 100 | LINDSHAMMAR | UPPVIDINGE | KRONOBERGS LÄN | 1603
Snarkil | 735999102108351377 | 556016-6018 | Mälarenergi Vattenkraft AB | 1 ägare | 2500 | 550 | Vatten | Vatten | VAL | SE3 | 1929-01-01 - 1929-01-01 | 1 | Nej | Ja | Nej |  |  |  | ÅRJÄNG | ÅRJÄNG | VÄRMLANDS LÄN | 1604
Bro kraftverk | 735999114004736486 | 559297-2060 | Nikos kraft AB | 1 ägare | 400 | 150 | Vatten | Vatten | SMS | SE4 | 1987-01-01 - 1987-01-01 | 1 | Nej | Ja | Nej | 2019-08-30 | 2026-03-16 | 100 | TINGSRYD | TINGSRYD | KRONOBERGS LÄN | 1605
Stalpet | 37801390 | 556059-1363 | Hydro Machines Sweden AB | 1 ägare | 3500 | 780 | Vatten | Vatten | SMN | SE3 | 1932-01-01 - 1932-01-01 | 1 | Nej | Ja | Nej |  |  |  | STALPET | ANEBY | JÖNKÖPINGS LÄN | 1606
Stjärnfors | 735999102108361185 | 556016-6018 | Mälarenergi Vattenkraft AB | 1 ägare | 5000 | 1100 | Vatten | Vatten | KOB | SE3 | 1932-01-01 - 1932-01-01 | 2 | Nej | Ja | Nej |  |  |  | STJÄRNFORS | LJUSNARSBERG | ÖREBRO LÄN | 1608
Stocka | 735999102108493022 | 556832-2530 | Streamgate North AB | 1 ägare | 2200 | 500 | Vatten | Vatten | HAL | SE2 | 1932-01-01 - 1932-01-01 | 1 | Nej | Ja | Nej |  |  |  | STOCKA | NORDANSTIG | GÄVLEBORGS LÄN | 1610
Nordanstigsverken | 735999102108610788 | 556909-1118 | ES Power AB | 1 ägare | 5300 | 2640 | Vind | Landbaserad | HAL | SE2 | 2000-12-06 - 2000-12-06 | 4 | Nej | Ja | Ja | 2024-08-08 | 2029-08-07 | 100 | STOCKA | NORDANSTIG | GÄVLEBORGS LÄN | 1611
Kastlösa Väst 5 | 582942 | 559505-0153 | Vindmark Kastlösa AB | 1 ägare | 1300 | 600 | Vind | Landbaserad | OLD | SE4 | 1999-11-01 - 1999-11-01 | 1 | Nej | Ja | Ja | 2024-12-13 | 2029-12-12 | 100 | ROMAKLOSTER | MÖRBYLÅNGA | KALMAR LÄN | 1613
Lappvattshedens kvarn G2 | 48302699 | 556462-0309 | LAPPVATTSHEDENS KVARN AKTIEBOLAG | 1 ägare | 550 | 200 | Vatten | Vatten | IKN | SE1 | 1987-01-01 - 1987-01-01 | 1 | Ja | Nej | Nej |  |  |  | BURTRÄSK | SKELLEFTEÅ | VÄSTERBOTTENS LÄN | 1614
Privatperson | 735999114004763574 | Privatperson | Privatperson | 1 ägare | 220 | 75 | Vatten | Vatten | BLE | SE4 | 1930-01-01 - 1930-01-01 | 1 | Nej | Ja | Nej |  |  |  | RÖDEBY | KARLSKRONA | BLEKINGE LÄN | 1615
Storebro | 37801334 | 556059-1363 | Hydro Machines Sweden AB | 1 ägare | 1500 | 420 | Vatten | Vatten | SMN | SE3 | 1949-01-01 - 1949-01-01 | 1 | Nej | Ja | Nej |  |  |  | VIMMERBY | VIMMERBY | KALMAR LÄN | 1617
Storfors | 735999102108348810 | 556828-0381 | Karlskoga Vattenkraft AB | 1 ägare | 3500 | 666 | Vatten | Vatten | VAL | SE3 | 1918-01-01 - 1918-01-01 | 2 | Nej | Ja | Nej |  |  |  | STORFORS | STORFORS | VÄRMLANDS LÄN | 1619
Storgysinge | STORGYSINGE | 556006-8230 | Fortum Sverige AB | 1 ägare | 6000 | 1000 | Vatten | Vatten | IKN | SE3 | 1992-01-01 - 1992-01-01 | 2 | Nej | Ja | Nej |  |  |  | UNTRA | TIERP | UPPSALA LÄN | 1621
Annelöv I | 1579940 | 717902-3283 | ANNELÖV-NORRVIDINGE VINDSAMFÄLLIGHETSFÖRENING | 1 ägare | 1000 | 500 | Vind | Landbaserad | SKV | SE4 | 1995-12-20 - 1995-12-20 | 1 | Nej | Ja | Nej |  |  |  | TECKOMATORP | LANDSKRONA | SKÅNE LÄN | 1623
Strömbacka | 735999102108613536 | 556832-2530 | Streamgate North AB | 1 ägare | 700 | 200 | Vatten | Vatten | HAL | SE2 | 1912-01-01 - 1912-01-01 | 1 | Nej | Ja | Nej |  |  |  | Bjuråker | HUDIKSVALL | GÄVLEBORGS LÄN | 1624
Sälboda | 735999102109350232 | 556829-3269 | Arvika Kraft AB | 1 ägare | 3900 | 900 | Vatten | Vatten | VAL | SE3 | 1899-01-01 - 1899-01-01 | 3 | Nej | Ja | Nej |  |  |  | GUNNARSKOG | ARVIKA | VÄRMLANDS LÄN | 1626
Sävenfors | 735999102108348735 | 556828-0381 | Karlskoga Vattenkraft AB | 1 ägare | 4000 | 1500 | Vatten | Vatten | VAL | SE3 | 1994-01-01 - 1994-01-01 | 1 | Nej | Ja | Nej |  |  |  | HÄLLEFORS | HÄLLEFORS | ÖREBRO LÄN | 1628
Tidan | 735999102108349565 | 559381-7421 | Greencarrier Vattenkraft AB | 1 ägare | 1900 | 410 | Vatten | Vatten | GBN | SE3 | 1923-01-01 - 1923-01-01 | 2 | Nej | Ja | Ja | 2024-10-03 | 2029-10-02 | 100 | TIDAN | SKÖVDE | VÄSTRA GÖTALANDS LÄN | 1629
Tidavad | 735999102108508023 | 559381-7421 | Greencarrier Vattenkraft AB | 1 ägare | 2500 | 510 | Vatten | Vatten | GBN | SE3 | 1923-01-01 - 1923-01-01 | 1 | Nej | Ja | Ja | 2024-10-03 | 2029-10-02 | 100 | MARIESTAD | MARIESTAD | VÄSTRA GÖTALANDS LÄN | 1630
Vattenkraftsverket Kölby | 580061 | 556051-6121 | AKTIEBOLAGET KÖHLBY GÅRD | 1 ägare | 150 | 95 | Vatten | Vatten | SMS | SE4 | 1914-01-01 - 1914-01-01 | 1 | Nej | Ja | Nej |  |  |  | LJUNGBYHOLM | KALMAR | KALMAR LÄN | 1631
Torp kraftstation | 735999102108352367 | 556016-6018 | Mälarenergi Vattenkraft AB | 1 ägare | 1400 | 500 | Vatten | Vatten | VAL | SE3 | 2008-10-15 - 2008-10-15 | 1 | Nej | Ja | Nej |  |  |  | LÅNGSERUD | SÄFFLE | VÄRMLANDS LÄN | 1632
Össjö Vind AB | 1579666 | 556407-9449 | SÖNNE PRODUKTER AKTIEBOLAG | 1 ägare | 2000 | 900 | Vind | Landbaserad | SKL | SE4 | 2002-01-01 - 2002-01-01 | 1 | Nej | Ja | Nej |  |  |  | MUNKA-LJUNGBY | ÄNGELHOLM | SKÅNE LÄN | 1633
Torsby | 735999102108350714 | 559264-1897 | Downing Hydro AB | 1 ägare | 12200 | 2900 | Vatten | Vatten | VAL | SE3 | 1940-01-01 - 1940-01-01 | 2 | Nej | Nej | Ja | 2026-07-08 | 2031-07-07 | 100 | TORSBY | TORSBY | VÄRMLANDS LÄN | 1634
Isiegården | 735999114007815652 | 556638-7824 | Isiegården Vind AB | 1 ägare | 1720 | 750 | Vind | Landbaserad | SKL | SE4 | 2003-08-01 - 2003-08-01 | 1 | Nej | Ja | Nej |  |  |  | KLAGSTORP | TRELLEBORG | SKÅNE LÄN | 1635
Laggåsen | 735999102108346649 | 556006-8230 | Fortum Sverige AB | 1 ägare | 5000 | 2700 | Vatten | Vatten | VML | SE3 | 1949-01-01 - 1953-01-01 | 2 | Nej | Ja | Ja | 2023-12-13 | 2028-12-12 | 100 | HAGFORS | HAGFORS | VÄRMLANDS LÄN | 1636
Bjäresjö 1 | 735999184271149036 | 556613-9126 | Bjäresjö Vind AB | 1 ägare | 1600 | 660 | Vind | Landbaserad | YST | SE4 | 2002-01-01 - 2002-01-01 | 1 | Nej | Ja | Nej |  |  |  | YSTAD | YSTAD | SKÅNE LÄN | 1637
Treen | 735999102108351391 | 556829-3269 | Arvika Kraft AB | 1 ägare | 1800 | 500 | Vatten | Vatten | VAL | SE3 | 1958-01-01 - 1958-01-01 | 1 | Nej | Ja | Nej |  |  |  | ARVIKA | ARVIKA | VÄRMLANDS LÄN | 1638
Bjäresjö 2 | 735999184271149074 | 556485-8032 | SÖDERSLÄTTS VIND INVESTMENT AKTIEBOLAG | 1 ägare | 1600 | 660 | Vind | Landbaserad | YST | SE4 | 2002-01-01 - 2002-01-01 | 1 | Nej | Ja | Nej |  |  |  | YSTAD | YSTAD | SKÅNE LÄN | 1639
Privatperson | 1408743 | Privatperson | Privatperson | 1 ägare | 380 | 114 | Vatten | Vatten | BLE | SE4 | 2001-01-22 - 2001-01-22 | 1 | Nej | Ja | Nej |  |  |  | TVING | KARLSKRONA | BLEKINGE LÄN | 1640
Turefors | 11801303 | 556059-1363 | Hydro Machines Sweden AB | 1 ägare | 5800 | 1100 | Vatten | Vatten | SML | SE3 | 1933-01-01 - 1933-01-01 | 1 | Nej | Ja | Nej |  |  |  | TUREFORS | VETLANDA | JÖNKÖPINGS LÄN | 1641
Töcksfors | 735999102108351407 | 559130-2459 | Töcksfors Kraft AB | 1 ägare | 1600 | 430 | Vatten | Vatten | VAL | SE3 | 1934-01-01 - 1934-01-01 | 2 | Nej | Ja | Nej |  |  |  | TÖCKSFORS | ÅRJÄNG | VÄRMLANDS LÄN | 1643
Ullevad | 735999102108613406 | 559381-7421 | Greencarrier Vattenkraft AB | 1 ägare | 2200 | 530 | Vatten | Vatten | GBN | SE3 | 1923-01-01 - 1923-01-01 | 1 | Nej | Ja | Ja | 2024-10-03 | 2029-10-02 | 100 | MARIESTAD | MARIESTAD | VÄSTRA GÖTALANDS LÄN | 1645
Privatperson | 41738485 | Privatperson | Privatperson | 1 ägare | 1800 | 850 | Vind | Landbaserad | SKL | SE4 | 2002-09-13 - 2002-09-13 | 1 | Nej | Ja | Nej |  |  |  | YSTAD | YSTAD | SKÅNE LÄN | 1646
Visskvarn | 3780188 | 556332-7955 | Tranås Energi Aktiebolag | 1 ägare | 2500 | 1000 | Vatten | Vatten | SMN | SE3 | 1936-01-01 - 1936-01-01 | 1 | Nej | Ja | Nej |  |  |  | YDRE | YDRE | ÖSTERGÖTLANDS LÄN | 1647
Ruuthsbo Norr nr 2 | 735999114001880168 | 556909-1118 | ES Power AB | 1 ägare | 1225 | 600 | Vind | Landbaserad | SKL | SE4 | 1999-01-20 - 1999-01-20 | 1 | Nej | Ja | Ja | 2024-08-08 | 2029-08-07 | 100 | YSTAD | YSTAD | SKÅNE LÄN | 1648
Ruuthsbo Söder nr 1 | 735999114001878998 | 556909-1118 | ES Power AB | 1 ägare | 1225 | 600 | Vind | Landbaserad | SKL | SE4 | 1999-01-20 - 1999-01-20 | 1 | Nej | Ja | Ja | 2024-08-08 | 2029-08-07 | 100 | YSTAD | YSTAD | SKÅNE LÄN | 1649
Kristinelund 5 | 580097 | 559474-7379 | Ventlinge Vind AB | 1 ägare | 600 | 225 | Vind | Landbaserad | OLD | SE4 | 1996-11-06 - 1996-11-06 | 1 | Nej | Ja | Nej | 2022-07-07 | 2024-04-30 | 100 | MÖRBYLÅNGA | MÖRBYLÅNGA | KALMAR LÄN | 1650
Emma | 735999166205091574 | 556909-1118 | ES Power AB | 1 ägare | 1250 | 600 | Vind | Landbaserad | GBG | SE3 | 1996-05-01 - 1996-05-01 | 1 | Nej | Ja | Nej | 2020-07-01 | 2025-06-30 | 100 | GÖTEBORG | GÖTEBORG | VÄSTRA GÖTALANDS LÄN | 1652
Privatperson | 735999102108349602 | Privatperson | Privatperson | 1 ägare | 700 | 140 | Vatten | Vatten | GBN | SE3 | 1940-01-01 - 1940-01-01 | 1 | Nej | Ja | Nej | 2019-12-20 | 2024-12-19 | 100 | MOHOLM | TÖREBODA | VÄSTRA GÖTALANDS LÄN | 1653
Väls | 735999102108350752 | 559264-1897 | Downing Hydro AB | 1 ägare | 2700 | 960 | Vatten | Vatten | VAL | SE3 | 1962-01-01 - 1962-01-01 | 1 | Nej | Nej | Ja | 2026-07-08 | 2031-07-07 | 100 | TORSBY | TORSBY | VÄRMLANDS LÄN | 1659
Nykvarn | 735999168000154959 | 556803-9191 | Dala Energi Kraftproduktion AB | 1 ägare | 522 | 200 | Vatten | Vatten | LER | SE3 | 1992-01-01 - 1992-01-01 | 1 | Nej | Ja | Nej |  |  |  | LEKSAND | RÄTTVIK | DALARNAS LÄN | 1660
Värån Nedre | 735999102108350769 | 559264-1897 | Downing Hydro AB | 1 ägare | 1300 | 270 | Vatten | Vatten | VAL | SE3 | 1920-01-01 - 1920-01-01 | 1 | Nej | Nej | Ja | 2026-07-08 | 2031-07-07 | 100 | TORSBY | TORSBY | VÄRMLANDS LÄN | 1661
Värån Övre | 735999102108350776 | 559264-1897 | Downing Hydro AB | 1 ägare | 1600 | 290 | Vatten | Vatten | VAL | SE3 | 1940-01-01 - 1940-01-01 | 1 | Nej | Nej | Ja | 2026-07-08 | 2031-07-07 | 100 | TORSBY | TORSBY | VÄRMLANDS LÄN | 1663
Yg | 735999102108354262 | 556936-5256 | Bergfors Kraft AB | 1 ägare | 800 | 200 | Vatten | Vatten | HAL | SE2 | 1920-01-01 - 1920-01-01 | 2 | Nej | Ja | Ja | 2026-06-05 | 2031-06-04 | 100 | Färila | LJUSDAL | GÄVLEBORGS LÄN | 1665
Åmotfors | 735999102108351414 | 556006-8230 | Fortum Sverige AB | 1 ägare | 3500 | 1134 | Vatten | Vatten | VAL | SE3 | 1943-01-01 - 1943-01-01 | 2 | Nej | Ja | Nej |  |  |  | ÅMOTFORS | EDA | VÄRMLANDS LÄN | 1666
Åmot | 735999102108351421 | 559082-5039 | Hela Kraft AB | 1 ägare | 1600 | 350 | Vatten | Vatten | VAL | SE3 | 1939-01-01 - 1939-01-01 | 1 | Nej | Ja | Nej |  |  |  | BRUNSKOG | ARVIKA | VÄRMLANDS LÄN | 1667
Skeberg | 735999168000154935 | 556803-9191 | Dala Energi Kraftproduktion AB | 1 ägare | 720 | 650 | Vatten | Vatten | LER | SE3 | 1921-01-01 - 1921-01-01 | 1 | Nej | Ja | Nej |  |  |  | SKEBERG | LEKSAND | DALARNAS LÄN | 1668
Åsteby | 735999102108350783 | 559264-1897 | Downing Hydro AB | 1 ägare | 2500 | 800 | Vatten | Vatten | VAL | SE3 | 1951-01-01 - 1951-01-01 | 1 | Nej | Nej | Ja | 2026-07-08 | 2031-07-07 | 100 | TORSBY | TORSBY | VÄRMLANDS LÄN | 1669
Sågkvarn | 735999168000154911 | 556803-9191 | Dala Energi Kraftproduktion AB | 1 ägare | 564 | 200 | Vatten | Vatten | LER | SE3 | 1991-01-01 - 1991-01-01 | 1 | Nej | Ja | Nej |  |  |  | LEKSAND | LEKSAND | DALARNAS LÄN | 1671
Ädelfors | 11801302 | 556059-1363 | Hydro Machines Sweden AB | 1 ägare | 4200 | 1000 | Vatten | Vatten | SML | SE3 | 1978-01-01 - 1978-01-01 | 1 | Nej | Ja | Nej |  |  |  | VETLANDA | VETLANDA | JÖNKÖPINGS LÄN | 1672
Älvsjöhyttan | 735999102108346816 | 556828-0381 | Karlskoga Vattenkraft AB | 1 ägare | 2200 | 660 | Vatten | Vatten | VML | SE3 | 1910-01-01 - 1910-01-01 | 1 | Nej | Ja | Nej |  |  |  | FILIPSTAD | FILIPSTAD | VÄRMLANDS LÄN | 1673
Östra Born | 735999102108361192 | 556016-6018 | Mälarenergi Vattenkraft AB | 1 ägare | 1500 | 380 | Vatten | Vatten | KOB | SE3 | 1993-01-01 - 1993-01-01 | 1 | Nej | Ja | Nej |  |  |  | STÄLLDALEN | LJUSNARSBERG | ÖREBRO LÄN | 1674
Järpforsen | 735999102108351544 | 556829-3269 | Arvika Kraft AB | 1 ägare | 4500 | 1200 | Vatten | Vatten | VAL | SE3 | 1936-01-01 - 1936-01-01 | 1 | Nej | Ja | Nej |  |  |  | ARVIKA | ARVIKA | VÄRMLANDS LÄN | 1676
Gate | 735999194000010001 | 559116-3752 | Sheprac AB | 1 ägare | 500 | 200 | Vatten | Vatten | ARV | SE3 | 2017-10-20 - 2017-10-20 | 1 | Nej | Ja | Nej |  |  |  | ARVIKA | ARVIKA | VÄRMLANDS LÄN | 1677
Brududden | 735999102110434808 | 556829-3269 | Arvika Kraft AB | 1 ägare | 4500 | 1500 | Vatten | Vatten | VAL | SE3 | 1953-01-01 - 1953-01-01 | 1 | Nej | Ja | Nej |  |  |  | ARVIKA | ARVIKA | VÄRMLANDS LÄN | 1678
Skälvandeström kraftstation | 1378254 | 556738-6015 | RH Kraft AB | 1 ägare | 785 | 140 | Vatten | Vatten | SMS | SE4 | 1935-01-01 - 1935-01-01 | 1 | Nej | Ja | Nej |  |  |  | FRÖSEKE | UPPVIDINGE | KRONOBERGS LÄN | 1679
Långlöt serienr 14243 | 735999114003898338 | 556177-9843 | EMFI Energi W1 AB | 1 ägare | 1700 | 850 | Vind | Landbaserad | OLD | SE4 | 2002-03-14 - 2002-03-14 | 1 | Ja | Ja | Nej |  |  |  | HOVMANTORP | BORGHOLM | KALMAR LÄN | 1683
Slättö kvarn kraftstation | 577943 | 556574-3258 | SLÄTTÖ KVARN AKTIEBOLAG | 1 ägare | 300 | 85 | Vatten | Vatten | SMS | SE4 | 1920-01-01 - 1920-01-01 | 1 | Nej | Ja | Nej |  |  |  | FORSHEDA | VÄRNAMO | JÖNKÖPINGS LÄN | 1684
Malå kraftvärmeverk | 96142799 | 556016-2561 | Skellefteå Kraftaktiebolag | 1 ägare | 13000 | 2800 | Biobränsle / torv / fossilt | Kraftvärme | SKT | SE1 | 1991-11-11 - 1991-11-11 | 1 | Nej | Ja | Nej |  |  |  | MALÅ | MALÅ | VÄSTERBOTTENS LÄN | 1685
Svalöv 18:1 | 771174 | 556529-5267 | Mellby Kraft AB | 1 ägare | 1100 | 660 | Vind | Landbaserad | SKV | SE4 | 1998-12-01 - 1998-12-01 | 1 | Nej | Ja | Nej |  |  |  | SVALÖV | SVALÖV | SKÅNE LÄN | 1686
Kärragården 1, id 14241 | 735999114007802614 | 556089-9832 | Varbergsortens Elproduktion AB | 1 ägare | 1800 | 850 | Vind | Landbaserad | SKL | SE4 | 2002-09-10 - 2002-09-10 | 1 | Nej | Ja | Nej |  |  |  | Ystad | YSTAD | SKÅNE LÄN | 1687
Lyred | 735999102108617176 | 556829-3269 | Arvika Kraft AB | 1 ägare | 2500 | 770 | Vatten | Vatten | VAL | SE3 | 1936-01-01 - 1936-01-01 | 1 | Nej | Ja | Nej |  |  |  | CHARLOTTENBERG | ARVIKA | VÄRMLANDS LÄN | 1688
Perserud | 735999194000000514 | 556241-5207 | Botåns Kraft AB | 1 ägare | 800 | 300 | Vatten | Vatten | ARV | SE3 | 1902-01-01 - 1902-01-01 | 1 | Nej | Ja | Nej |  |  |  | ARVIKA | ARVIKA | VÄRMLANDS LÄN | 1689
Rexed | 735999102108351551 | 556829-3269 | Arvika Kraft AB | 1 ägare | 3000 | 720 | Vatten | Vatten | VAL | SE3 | 1953-01-01 - 1953-01-01 | 1 | Nej | Ja | Nej |  |  |  | GUNNARSKOG | ARVIKA | VÄRMLANDS LÄN | 1691
Årnilts kraftstation | 579492 | 916822-9202 | ÅRNILTS KRAFTSTATION HANDELSBOLAG | 1 ägare | 100 | 125 | Vatten | Vatten | HLD | SE4 | 1991-01-01 - 1991-01-01 | 1 | Nej | Ja | Nej |  |  |  | OSKARSTRÖM | HALMSTAD | HALLANDS LÄN | 1692
Privatperson | 1594556 | Privatperson | Privatperson | 1 ägare | 200 | 100 | Vind | Landbaserad | OLD | SE4 | 2002-12-06 - 2002-12-06 | 1 | Nej | Ja | Nej |  |  |  | FÄRJESTADEN | MÖRBYLÅNGA | KALMAR LÄN | 1693
Ohs Bruk | 577985 | 556166-7329 | GW Kraft AB | 1 ägare | 1500 | 540 | Vatten | Vatten | SMS | SE4 | 1934-01-01 - 1934-01-01 | 1 | Nej | Ja | Ja | 2026-06-05 | 2031-06-04 | 100 | VÄRNAMO | VÄRNAMO | JÖNKÖPINGS LÄN | 1695
Mölleröds Kraftstation | 577693 | 556166-7329 | GW Kraft AB | 1 ägare | 350 | 100 | Vatten | Vatten | SKL | SE4 | 1950-01-01 - 1950-01-01 | 1 | Nej | Ja | Ja | 2026-06-05 | 2031-06-04 | 100 | HÄSSLEHOLM | HÄSSLEHOLM | SKÅNE LÄN | 1697
Gustavsfors | 577692 | 556166-7329 | GW Kraft AB | 1 ägare | 900 | 150 | Vatten | Vatten | SMS | SE4 | 1996-01-01 - 1996-01-01 | 1 | Nej | Ja | Ja | 2026-06-05 | 2031-06-04 | 100 | ÄLMHULT | ÄLMHULT | KRONOBERGS LÄN | 1698
Semb | 735999114004728665 | 556677-7644 | Susedalens Kraft AB | 1 ägare | 1600 | 315 | Vatten | Vatten | HLD | SE4 | 1929-01-01 - 1929-01-01 | 1 | Ja | Ja | Nej |  |  |  | ASIGE | FALKENBERG | HALLANDS LÄN | 1699
Bobergs Kraftstation | 577649 | 556677-7644 | Susedalens Kraft AB | 1 ägare | 1200 | 260 | Vatten | Vatten | HLD | SE4 | 1962-01-01 - 1962-01-01 | 1 | Nej | Ja | Nej |  |  |  | FALKENBERG | FALKENBERG | HALLANDS LÄN | 1700
Fröseke Nedre | 735999114004296928 | 556166-7329 | GW Kraft AB | 1 ägare | 1200 | 230 | Vatten | Vatten | SMS | SE4 | 1938-01-01 - 1938-01-01 | 1 | Ja | Ja | Ja | 2026-06-05 | 2031-06-04 | 100 | FRÖSEKE | UPPVIDINGE | KRONOBERGS LÄN | 1701
Diö Kraftstation | 735999114010734773 | 556166-7329 | GW Kraft AB | 1 ägare | 800 | 250 | Vatten | Vatten | SMS | SE4 | 1932-01-01 - 1932-01-01 | 1 | Nej | Ja | Nej |  |  |  | DIÖ | ÄLMHULT | KRONOBERGS LÄN | 1702
Jungerholmarna | 579874 | 556621-9761 | Ålem Energi Kraft AB | 1 ägare | 800 | 140 | Vatten | Vatten | SMS | SE4 | 1892-01-01 - 1892-01-01 | 1 | Nej | Ja | Nej |  |  |  | TIMMERNABBEN | MÖNSTERÅS | KALMAR LÄN | 1703
Fröseke Övre | 735999114004296331 | 556166-7329 | GW Kraft AB | 1 ägare | 1400 | 315 | Vatten | Vatten | SMS | SE4 | 1936-01-01 - 1936-01-01 | 1 | Ja | Ja | Ja | 2026-06-05 | 2031-06-04 | 100 | FRÖSEKE | UPPVIDINGE | KRONOBERGS LÄN | 1707
Åby kraftstation | 579239 | 556163-9443 | Finnvedens Kraft och Skog AB | 1 ägare | 400 | 220 | Vatten | Vatten | SMS | SE4 | 1927-01-01 - 1927-01-01 | 1 | Nej | Ja | Nej |  |  |  | ROTTNE | VÄXJÖ | KRONOBERGS LÄN | 1711
Böksholms kraftstation | 579234 | 556163-9443 | Finnvedens Kraft och Skog AB | 1 ägare | 1500 | 330 | Vatten | Vatten | SMS | SE4 | 1987-01-01 - 1987-01-01 | 1 | Nej | Ja | Nej |  |  |  | BRAÅS | VÄXJÖ | KRONOBERGS LÄN | 1713
Högforsens kraftverk | 735999114008634054 | 559264-1897 | Downing Hydro AB | 1 ägare | 1700 | 320 | Vatten | Vatten | HAM | SE2 | 1918-01-01 - 1918-01-01 | 1 | Ja | Nej | Ja | 2026-07-08 | 2031-07-07 | 100 | Hammarstrand | RAGUNDA | JÄMTLANDS LÄN | 1714
Lidekvarns kraftstation | 735999114010973486 | 556163-9443 | Finnvedens Kraft och Skog AB | 1 ägare | 1200 | 260 | Vatten | Vatten | SMS | SE4 | 1951-01-01 - 1951-01-01 | 1 | Nej | Ja | Nej |  |  |  | ROTTNE | VÄXJÖ | KRONOBERGS LÄN | 1716
Privatperson | 339088 | Privatperson | Privatperson | 1 ägare | 300 | 70 | Vatten | Vatten | SMS | SE4 | 2000-01-01 - 2000-01-01 | 1 | Nej | Ja | Nej |  |  |  | BROARYD | GISLAVED | JÖNKÖPINGS LÄN | 1717
Turbinbron | 735999137910000175 | 556016-6018 | Mälarenergi Vattenkraft AB | 1 ägare | 600 | 150 | Vatten | Vatten | VLS | SE3 | 1996-02-01 - 1996-02-01 | 2 | Nej | Ja | Nej |  |  |  | VÄSTERÅS | VÄSTERÅS | VÄSTMANLANDS LÄN | 1718
Privatperson | 582851 | Privatperson | Privatperson | 3 ägare | 1500 | 600 | Vind | Landbaserad | SKL | SE4 | 1997-11-25 - 1997-11-25 | 1 | Nej | Ja | Nej |  |  |  | TRELLEBORG | TRELLEBORG | SKÅNE LÄN | 1721
Dalstuga | 735999227001316480 | 556006-8230 | Fortum Sverige AB | 1 ägare | 4000 | 800 | Vatten | Vatten | FLN | SE3 | 1982-01-01 - 1982-01-01 | 1 | Nej | Ja | Nej |  |  |  | ENVIKEN | RÄTTVIK | DALARNAS LÄN | 1722
HB Dångs Kraftbolag | 735999114004741404 | 916526-1331 | HANDELSBOLAGET DÅNGS KRAFTBOLAG | 1 ägare | 850 | 170 | Vatten | Vatten | SMS | SE4 | 1996-03-26 - 1999-03-02 | 2 | Nej | Ja | Nej | 2019-10-24 | 2024-10-23 | 100 | TINGSRYD | TINGSRYD | KRONOBERGS LÄN | 1723
Viking vind 1 | 1579919 | 556909-1118 | ES Power AB | 1 ägare | 1040 | 600 | Vind | Landbaserad | SKV | SE4 | 1997-01-03 - 1997-01-03 | 1 | Nej | Ja | Ja | 2024-08-08 | 2029-08-07 | 100 | LÖDDEKÖPINGE | KÄVLINGE | SKÅNE LÄN | 1724
Privatperson | 582852 | Privatperson | Privatperson | 1 ägare | 1500 | 600 | Vind | Landbaserad | SKL | SE4 | 1997-12-01 - 1997-12-01 | 1 | Nej | Ja | Nej |  |  |  | KLAGSTORP | TRELLEBORG | SKÅNE LÄN | 1725
Faluån | 735999227001316541 | 556509-6731 | Falu Energi & Vatten AB | 1 ägare | 1500 | 300 | Vatten | Vatten | FLN | SE3 | 1940-01-01 - 1940-01-01 | 1 | Nej | Ja | Nej |  |  |  | FALUN | FALUN | DALARNAS LÄN | 1726
Privatperson | 579053 | Privatperson | Privatperson | 1 ägare | 900 | 600 | Vind | Landbaserad | HLD | SE4 | 1997-02-28 - 1997-02-28 | 1 | Nej | Ja | Nej |  |  |  | ELDSBERGA | HALMSTAD | HALLANDS LÄN | 1727
Fredriksfors | 735999114004738633 | 556166-7329 | GW Kraft AB | 1 ägare | 350 | 75 | Vatten | Vatten | SMS | SE4 | 1940-01-01 - 1940-01-01 | 1 | Nej | Ja | Ja | 2026-06-05 | 2031-06-04 | 100 | ÄLMHULT | SAKNAS | SAKNAS | 1728
Skattungbyn G1 | 103505 | 556006-8230 | Fortum Sverige AB | 1 ägare | 3900 | 800 | Vatten | Vatten | DAL | SE3 | 1929-01-01 - 1929-01-01 | 1 | Nej | Ja | Nej |  |  |  | SKATTUNGBYN | ORSA | DALARNAS LÄN | 1730
Privatperson | 735999116001072932 | Privatperson | Privatperson | 1 ägare | 120 | 99 | Vind | Landbaserad | KKB | SE3 | 1989-02-16 - 1989-02-16 | 1 | Nej | Ja | Nej |  |  |  | LUNDSBRUNN | GÖTENE | VÄSTRA GÖTALANDS LÄN | 1731
Skifsforsen | 735999102108374536 | 556936-5256 | Bergfors Kraft AB | 1 ägare | 2700 | 500 | Vatten | Vatten | VNB | SE3 | 1910-01-01 - 1910-01-01 | 1 | Nej | Ja | Ja | 2026-06-04 | 2031-06-03 | 100 | VANSBRO | VANSBRO | DALARNAS LÄN | 1732
Skultuna | 735999137910000182 | 556016-6018 | Mälarenergi Vattenkraft AB | 1 ägare | 5000 | 1300 | Vatten | Vatten | VLS | SE3 | 1990-02-01 - 1990-02-01 | 1 | Nej | Ja | Nej |  |  |  | VÄSTERÅS | VÄSTERÅS | VÄSTMANLANDS LÄN | 1734
Ventosum 5 | 735999224900954065 | 556004-9727 | Tekniska verken i Linköping AB (publ) | 1 ägare | 1250 | 660 | Vind | Landbaserad | FBG | SE4 | 1998-09-21 - 1998-09-21 | 1 | Nej | Nej | Ja | 2026-06-04 | 2031-06-03 | 100 | FALKENBERG | FALKENBERG | HALLANDS LÄN | 1735
Jung Bondstorp | 735999230000140055 | 556921-8257 | Momentum Energy Sweden AB | 1 ägare | 1000 | 600 | Vind | Landbaserad | KVM | SE3 | 2003-01-09 - 2003-01-09 | 1 | Nej | Ja | Ja | 2024-12-13 | 2029-12-12 | 100 | KVÄNUM | LIDKÖPING | VÄSTRA GÖTALANDS LÄN | 1736
Ingribyn kraftverk | 735999100057931237 | 556821-7870 | Hkraft AB | 1 ägare | 310 | 100 | Vatten | Vatten | DAD | SE3 | 1921-01-01 - 1921-01-01 | 1 | Nej | Ja | Nej |  |  |  | MELLERUD | MELLERUD | VÄSTRA GÖTALANDS LÄN | 1738
Rodovålen 20 kV | 798701 | 556582-1971 | FJÄLLVIND AKTIEBOLAG | 2 ägare | 4400 | 2200 | Vind | Landbaserad | HJN | SE2 | 1998-10-07 - 2003-01-01 | 3 | Nej | Ja | Nej |  |  |  | ÅNGE | HÄRJEDALEN | JÄMTLANDS LÄN | 1739
Ventosum 10 | 735999224900959060 | 556004-9727 | Tekniska verken i Linköping AB (publ) | 1 ägare | 1250 | 660 | Vind | Landbaserad | FBG | SE4 | 1998-09-21 - 1998-09-21 | 1 | Nej | Nej | Ja | 2026-06-04 | 2031-06-03 | 100 | FALKENBERG | FALKENBERG | HALLANDS LÄN | 1740
Kristinelund 1 | 580073 | 559469-4183 | Kristinelund Vind AB | 1 ägare | 600 | 225 | Vind | Landbaserad | OLD | SE4 | 1993-01-09 - 1993-01-09 | 1 | Nej | Ja | Nej |  |  |  | S. ÖLAND | MÖRBYLÅNGA | KALMAR LÄN | 1741
Kristinelund 2 | 580063 | 559469-4183 | Kristinelund Vind AB | 1 ägare | 600 | 225 | Vind | Landbaserad | OLD | SE4 | 1993-01-09 - 1993-01-09 | 1 | Nej | Ja | Nej |  |  |  | S. ÖLAND | MÖRBYLÅNGA | KALMAR LÄN | 1742
424 Piteå Haraholmen S2 | 735999245000354555 | 559248-0767 | Skoogs Energi AB | 1 ägare | 1450 | 1320 | Vind | Landbaserad | PIB | SE1 | 1999-11-04 - 1999-12-12 | 2 | Nej | Ja | Nej |  |  |  | PITEÅ | PITEÅ | NORRBOTTENS LÄN | 1744
Privatperson | 735999102108349022 | Privatperson | Privatperson | 1 ägare | 1500 | 440 | Vatten | Vatten | VAL | SE3 | 1917-01-01 - 1917-01-01 | 1 | Ja | Ja | Nej |  |  |  | NORDMARKSHYTTAN | FILIPSTAD | VÄRMLANDS LÄN | 1745
Ugsi | 21800994001 | 559264-1897 | Downing Hydro AB | 1 ägare | 8000 | 1600 | Vatten | Vatten | DAL | SE3 | 1947-01-01 - 1947-01-01 | 1 | Nej | Nej | Ja | 2026-07-08 | 2031-07-07 | 100 | ÄLVDALEN | ÄLVDALEN | DALARNAS LÄN | 1746
Årbols kraftstation | 735999100057931046 | 969667-5371 | DÅVERHÖG & JOHANSSON HANDELSBOLAG | 1 ägare | 100 | 40 | Vatten | Vatten | DAD | SE3 | 2012-04-20 - 2012-04-20 | 1 | Ja | Nej | Nej |  |  |  | GÖTEBORG | BENGTSFORS | VÄSTRA GÖTALANDS LÄN | 1749
Äggsjön | 14900VAL000117501 | 556050-6197 | TÅSANS KRAFTAKTIEBOLAG | 1 ägare | 500 | 600 | Vatten | Vatten | VAL | SE3 | 1957-01-01 - 1957-01-01 | 1 | Nej | Ja | Nej |  |  |  | TORSBY | TORSBY | VÄRMLANDS LÄN | 1750
Fengersfors kraftstation | 735999100057930919 | 556052-8084 | AKTIEBOLAGET ENDERLEIN & CO | 1 ägare | 1200 | 400 | Vatten | Vatten | DAD | SE3 | 1948-01-01 - 1948-01-01 | 1 | Ja | Ja | Nej |  |  |  | FENGERSFORS | ÅMÅL | VÄSTRA GÖTALANDS LÄN | 1751
Bodane | 735999100057930896 | 556052-8084 | AKTIEBOLAGET ENDERLEIN & CO | 1 ägare | 250 | 135 | Vatten | Vatten | DAD | SE3 | 1984-01-01 - 1984-01-01 | 1 | Nej | Ja | Nej |  |  |  | FENGSFORS | ÅMÅL | VÄSTRA GÖTALANDS LÄN | 1752
Fröskog kraftstation | 735999100057930902 | 556052-8084 | AKTIEBOLAGET ENDERLEIN & CO | 1 ägare | 250 | 130 | Vatten | Vatten | DAD | SE3 | 1946-01-01 - 1946-01-01 | 1 | Nej | Ja | Nej |  |  |  | FENGSFORS | ÅMÅL | VÄSTRA GÖTALANDS LÄN | 1754
Privatperson | 2961283 | Privatperson | Privatperson | 1 ägare | 1000 | 320 | Vatten | Vatten | IKN | SE3 | 1991-12-01 - 1991-12-01 | 2 | Nej | Ja | Nej |  |  |  | SKARA | SKARA | VÄSTRA GÖTALANDS LÄN | 1757
Halla Kraftstation | HKA205300052 | 556508-8589 | HALLA KRAFT AKTIEBOLAG | 1 ägare | 2000 | 580 | Vatten | Vatten | IKN | SE3 | 1995-01-01 - 1995-01-01 | 1 | Ja | Ja | Nej |  |  |  | SKARA | SKARA | VÄSTRA GÖTALANDS LÄN | 1758
Borgärdet | 735999227001317029 | 556006-8230 | Fortum Sverige AB | 1 ägare | 16000 | 2700 | Vatten | Vatten | FLN | SE3 | 1989-01-01 - 1989-01-01 | 1 | Nej | Ja | Ja | 2022-09-29 | 2027-09-28 | 100 | SVÄRDSJÖ | FALUN | DALARNAS LÄN | 1759
Privatperson | 735999187000520052 | Privatperson | Privatperson | 1 ägare | 325 | 150 | Vind | Landbaserad | SKN | SE4 | 1992-04-01 - 1992-04-01 | 1 | Nej | Ja | Nej | 2019-08-29 | 2024-08-28 | 100 | LUND | LUND | SKÅNE LÄN | 1760
Mjölby kraftstation | MJOLBY | 556093-1593 | MJÖLBY- SVARTÅDALEN ENERGI AB | 1 ägare | 6000 | 2240 | Vatten | Vatten | MBY | SE3 | 1927-01-01 - 1927-01-01 | 4 | Nej | Ja | Nej |  |  |  | MJÖLBY | MJÖLBY | ÖSTERGÖTLANDS LÄN | 1761
Vågforsen kraftstation | VAGFORSEN | 556093-1593 | MJÖLBY- SVARTÅDALEN ENERGI AB | 1 ägare | 4500 | 1550 | Vatten | Vatten | MBY | SE3 | 1921-01-01 - 1981-10-01 | 3 | Nej | Ja | Nej |  |  |  | SKÄNNINGE | MJÖLBY | ÖSTERGÖTLANDS LÄN | 1762
Öjebro G1 och G2 | OJEBRO | 556093-1593 | MJÖLBY- SVARTÅDALEN ENERGI AB | 1 ägare | 12500 | 3000 | Vatten | Vatten | MBY | SE3 | 1910-01-01 - 1910-01-01 | 2 | Ja | Ja | Nej |  |  |  | MJÖLBY | MJÖLBY | ÖSTERGÖTLANDS LÄN | 1763
Viscaria 1 | 735999100058103152 | 556611-7510 | VARGKRAFT AKTIEBOLAG | 1 ägare | 1846 | 900 | Vind | Landbaserad | MAF | SE1 | 2001-09-18 - 2001-09-18 | 1 | Nej | Ja | Nej |  |  |  | KIRUNA | KIRUNA | NORRBOTTENS LÄN | 1764
Blyberg | 735999102108347318 | 556065-7826 | Blybergs Kraftaktiebolag | 1 ägare | 66000 | 14500 | Vatten | Vatten | DAL | SE3 | 1967-01-01 - 1967-01-01 | 1 | Nej | Ja | Ja | 2023-05-26 | 2028-05-25 | 100 | ÄLVDALEN | ÄLVDALEN | DALARNAS LÄN | 1765
Gisslefors kraftverk | 735999100057931664 | 556806-0924 | Forsnacken AB | 1 ägare | 2000 | 600 | Vatten | Vatten | SHD | SE3 | 1927-09-27 - 1927-09-27 | 1 | Ja | Ja | Ja | 2025-01-10 | 2030-01-09 | 100 | MÖLNDAL | BOLLEBYGD | VÄSTRA GÖTALANDS LÄN | 1766
Tensberg 1:17 | 735999102108354125 | 559119-2611 | Tensbergs Kraft AB | 1 ägare | 600 | 115 | Vatten | Vatten | HAL | SE2 | 1947-01-01 - 1947-01-01 | 1 | Ja | Ja | Nej |  |  |  | LOS | LJUSDAL | GÄVLEBORGS LÄN | 1767
Sångåsen kraftverk | 735999100057931657 | 556806-0924 | Forsnacken AB | 1 ägare | 900 | 315 | Vatten | Vatten | SHD | SE3 | 1938-09-27 - 1938-09-27 | 1 | Ja | Ja | Ja | 2025-01-10 | 2030-01-09 | 100 | MÖLNDAL | BOLLEBYGD | VÄSTRA GÖTALANDS LÄN | 1768
Hultafors kraftstation | 735999100057931640 | 556806-0924 | Forsnacken AB | 1 ägare | 1200 | 355 | Vatten | Vatten | SHD | SE3 | 1920-09-01 - 1920-09-01 | 1 | Ja | Ja | Ja | 2025-01-10 | 2030-01-09 | 100 | Olsfors | BOLLEBYGD | VÄSTRA GÖTALANDS LÄN | 1769
Forsa Kraftstation | 735999100057931671 | 556806-0924 | Forsnacken AB | 1 ägare | 500 | 200 | Vatten | Vatten | SHD | SE3 | 1990-12-15 - 1990-12-15 | 1 | Nej | Ja | Ja | 2025-01-10 | 2030-01-09 | 100 | MÖLNDAL | BOLLEBYGD | VÄSTRA GÖTALANDS LÄN | 1770
Väsa kraftverk | 735999102110405143 | 556065-7818 | Väsa Kraftaktiebolag | 1 ägare | 60840 | 15000 | Vatten | Vatten | DAL | SE3 | 1965-01-01 - 1965-01-01 | 1 | Ja | Ja | Ja | 2023-05-29 | 2028-05-28 | 100 | VÄSA | ÄLVDALEN | DALARNAS LÄN | 1771
Ålgårda Kraftstation | 735999102108358475 | 556806-0924 | Forsnacken AB | 1 ägare | 1450 | 300 | Vatten | Vatten | NHA | SE3 | 1920-09-01 - 1920-09-01 | 1 | Nej | Ja | Ja | 2025-01-10 | 2030-01-09 | 100 | MÖLNDAL | KUNGSBACKA | HALLANDS LÄN | 1772
Gökalids Kraftverk | 735999102109248362 | 916837-4859 | GÖKALID KRAFT KOMMANDITBOLAG | 1 ägare | 1500 | 400 | Vatten | Vatten | NHA | SE3 | 1940-09-01 - 1940-09-01 | 1 | Ja | Ja | Ja | 2025-01-27 | 2030-01-26 | 100 | MÖLNDAL | MARK | VÄSTRA GÖTALANDS LÄN | 1773
Gårdveda Kraftstation | 580248 | 556703-5828 | Jarhult Energi AB | 1 ägare | 420 | 100 | Vatten | Vatten | SMS | SE4 | 1916-01-01 - 1916-01-01 | 1 | Nej | Ja | Nej |  |  |  | MÅLILLA | HULTSFRED | KALMAR LÄN | 1778
Privatperson | 1419498 | Privatperson | Privatperson | 1 ägare | 300 | 100 | Vatten | Vatten | BLE | SE4 | 1995-01-01 - 1995-01-01 | 1 | Nej | Ja | Nej |  |  |  | ASARUM | KARLSHAMN | BLEKINGE LÄN | 1782
Mäsinge 4:2 | 735999141001123995 | 556529-5267 | Mellby Kraft AB | 1 ägare | 1500 | 660 | Vind | Landbaserad | BJR | SE4 | 2001-04-01 - 2001-04-01 | 1 | Nej | Ja | Nej |  |  |  | BÅSTAD | BÅSTAD | SKÅNE LÄN | 1783
Nennesholm Vattenkraftstation | 339044 | 556499-5404 | NENNESHOLMS ENERGI FÖRSÄLJNING AKTIEBOLAG | 1 ägare | 450 | 102 | Vatten | Vatten | SMS | SE4 | 1981-01-01 - 1981-01-01 | 2 | Nej | Ja | Nej |  |  |  | REFTELE FÖRSAMLING | GISLAVED | JÖNKÖPINGS LÄN | 1784
Götsbo Vattenkraftstation | 339090 | 559241-3073 | Götsbo Kraft AB | 1 ägare | 350 | 115 | Vatten | Vatten | SMS | SE4 | 1987-01-01 - 1987-01-01 | 1 | Nej | Ja | Nej |  |  |  | BURSERYDS FÖRSAMLING | GISLAVED | JÖNKÖPINGS LÄN | 1786
Höljeryds vattenkraftstation | 735999114003847350 | 559494-8449 | Svelar Energi AB | 1 ägare | 600 | 160 | Vatten | Vatten | SMS | SE4 | 1990-01-01 - 1990-01-01 | 1 | Ja | Ja | Nej |  |  |  | LÅNGARYDS FÖRSAMLING | HYLTE | HALLANDS LÄN | 1787
Marinilla of Månslunda | 768737 | 556948-3257 | Pålstorp Mjölk AB | 1 ägare | 1150 | 500 | Vind | Landbaserad | SKL | SE4 | 1998-11-25 - 1998-11-25 | 1 | Nej | Ja | Nej |  |  |  | BRÖSARP | TOMELILLA | SKÅNE LÄN | 1789
Privatperson | 581672 | Privatperson | Privatperson | 1 ägare | 300 | 75 | Vatten | Vatten | SMS | SE4 | 1997-10-30 - 1997-10-30 | 1 | Nej | Ja | Nej |  |  |  | BRAÅS | VÄXJÖ | KRONOBERGS LÄN | 1791
Kastlösa Väst Vindkraftverk 16 | 582951 | 559505-0153 | Vindmark Kastlösa AB | 1 ägare | 1300 | 600 | Vind | Landbaserad | OLD | SE4 | 1997-09-01 - 1997-09-01 | 1 | Nej | Ja | Ja | 2024-12-13 | 2029-12-12 | 100 | MÖRBYLÅNGA | MÖRBYLÅNGA | KALMAR LÄN | 1792
Mostorps gård | F286 | 556506-9639 | Mostorps Gård AB | 1 ägare | 800 | 120 | Vatten | Vatten | IKN | SE4 | 1963-01-01 - 1963-01-01 | 1 | Ja | Ja | Nej |  |  |  | GETINE | FALKENBERG | HALLANDS LÄN | 1796
Privatperson | VADE_G1 | Privatperson | Privatperson | 1 ägare | 750 | 110 | Vatten | Vatten | MEL | SE2 | 1923-01-01 - 1923-01-01 | 1 | Nej | Ja | Nej |  |  |  | BERGSJÖ | NORDANSTIG | GÄVLEBORGS LÄN | 1797
Kastlösa Väst nr 11 | 735999114005587117 | 559505-0153 | Vindmark Kastlösa AB | 1 ägare | 1200 | 600 | Vind | Landbaserad | OLD | SE4 | 1998-02-01 - 1998-02-01 | 1 | Nej | Ja | Ja | 2024-12-13 | 2029-12-12 | 100 | MÖRBYLÅNGA | MÖRBYLÅNGA | KALMAR LÄN | 1798
Privatperson | 735999114004758631 | Privatperson | Privatperson | 1 ägare | 800 | 160 | Vatten | Vatten | SMS | SE4 | 1990-01-01 - 1990-01-01 | 1 | Nej | Ja | Nej |  |  |  | FLISERYD | MÖNSTERÅS | KALMAR LÄN | 1800
Privatperson | 580908 | Privatperson | Privatperson | 2 ägare | 150 | 75 | Vatten | Vatten | SMS | SE4 | 2003-06-30 - 2003-06-30 | 1 | Nej | Ja | Nej |  |  |  | NYBRO | NYBRO | KALMAR LÄN | 1806
HB Kimmelsbygs Kraftverk | 577908 | 556166-7329 | GW Kraft AB | 1 ägare | 1600 | 425 | Vatten | Vatten | SMS | SE4 | 1972-03-21 - 1972-03-21 | 1 | Nej | Ja | Ja | 2026-06-05 | 2031-06-04 | 100 | HALLARYD | ÄLMHULT | KRONOBERGS LÄN | 1807
Skaftets kraftstation | 735999114004765349 | 556403-9815 | Aktiebolaget Guldkäppen | 1 ägare | 1400 | 400 | Vatten | Vatten | SMN | SE3 | 2008-08-11 - 2008-08-11 | 1 | Nej | Ja | Nej |  |  |  | GUNNEBO | VÄSTERVIK | KALMAR LÄN | 1809
Alsterfors vattenkraftverk | 1378123 | 556137-3019 | Vattenskärning i småland AB | 1 ägare | 285 | 75 | Vatten | Vatten | SMS | SE4 | 1982-01-01 - 1982-01-01 | 1 | Nej | Ja | Nej |  |  |  | ALSTERMO | UPPVIDINGE | KRONOBERGS LÄN | 1810
Linneberga kraftstation | 212612624 | 559176-6190 | L M Kraft AB | 1 ägare | 1200 | 330 | Vatten | Vatten | IKN | SE4 | 2011-12-15 - 2011-12-15 | 1 | Nej | Ja | Nej |  |  |  | MARBÄCK | HALMSTAD | HALLANDS LÄN | 1811
Privatperson | 579307 | Privatperson | Privatperson | 1 ägare | 400 | 130 | Vatten | Vatten | SMS | SE4 | 1910-01-01 - 1910-01-01 | 1 | Nej | Ja | Nej |  |  |  | SÄVSJÖSTRÖM | UPPVIDINGE | KRONOBERGS LÄN | 1812
Hovgården Vind | 735999100057905801 | 556400-9131 | JARLEHOFF AKTIEBOLAG | 1 ägare | 1700 | 850 | Vind | Landbaserad | VAN | SE3 | 2002-10-04 - 2002-10-04 | 1 | Nej | Ja | Nej |  |  |  | SKÄNNINGE | VADSTENA | ÖSTERGÖTLANDS LÄN | 1813
Högby 1 | hogbyodegard | 556403-9062 | HÖGBY GÅRD LANTBRUKS AKTIEBOLAG | 1 ägare | 1400 | 850 | Vind | Landbaserad | MBY | SE3 | 2002-09-06 - 2002-09-06 | 1 | Nej | Ja | Nej |  |  |  | SKÄNNINGE | MJÖLBY | ÖSTERGÖTLANDS LÄN | 1815
Herrgårds vind | 735999100057904682 | 556599-9280 | Herrgårdsvind AB | 1 ägare | 1700 | 850 | Vind | Landbaserad | VAN | SE3 | 2002-01-10 - 2002-01-10 | 1 | Ja | Ja | Nej | 2019-08-29 | 2024-08-28 | 100 | HOGSTAD | MJÖLBY | ÖSTERGÖTLANDS LÄN | 1816
Privatperson | 1378151 | Privatperson | Privatperson | 1 ägare | 500 | 90 | Vatten | Vatten | SMS | SE4 | 1938-01-01 - 1938-01-01 | 1 | Nej | Ja | Nej |  |  |  | ALSTERMO | UPPVIDINGE | KRONOBERGS LÄN | 1817
Privatperson | 735999114004747604 | Privatperson | Privatperson | 1 ägare | 320 | 90 | Vatten | Vatten | SMS | SE4 | 1996-04-18 - 1996-04-18 | 1 | Nej | Ja | Nej |  |  |  | ÄLMHULT | ÄLMHULT | KRONOBERGS LÄN | 1818
Privatperson | 735999225000074134 | Privatperson | Privatperson | 1 ägare | 1500 | 750 | Vind | Landbaserad | SJB | SE4 | 1998-11-04 - 1998-11-04 | 1 | Nej | Ja | Nej |  |  |  | LÖVESTAD | SJÖBO | SKÅNE LÄN | 1821
Allöverket | Alloverket | 556222-2223 | C4 ENERGI AKTIEBOLAG | 1 ägare | 70000 | 24000 | Biobränsle / torv / fossilt | Kraftvärme | IKN | SE4 | 1994-11-07 - 2013-03-21 | 2 | Ja | Ja | Nej |  |  |  | KRISTIANSTAD | KRISTIANSTAD | SKÅNE LÄN | 1827
Kröklingsfors kraftstation | 735999100057931633 | 556148-8254 | Kraftbolaget i Sverige AB | 1 ägare | 850 | 200 | Vatten | Vatten | SHD | SE3 | 2000-01-01 - 2000-01-01 | 1 | Nej | Ja | Nej |  |  |  | KINNARUMMA | BORÅS | VÄSTRA GÖTALANDS LÄN | 1828
Strömma kraftstation | F308 | 556675-3959 | Strömmafastigheter i Karlshamn AB | 1 ägare | 2000 | 480 | Vatten | Vatten | IKN | SE4 | 1919-01-01 - 1919-01-01 | 1 | Ja | Ja | Nej |  |  |  | KARLSHAMN | KARLSHAMN | BLEKINGE LÄN | 1829
Ljurs kvarn kraftstation | 735999100057931497 | 556917-1282 | Ljurs Kvarn AB | 1 ägare | 400 | 70 | Vatten | Vatten | SHD | SE3 | 1960-01-01 - 1960-01-01 | 1 | Ja | Ja | Nej |  |  |  | VÅRGÅRDA | VÅRGÅRDA | VÄSTRA GÖTALANDS LÄN | 1830
Privatperson | TRH5323482NP | Privatperson | Privatperson | 2 ägare | 300 | 150 | Vind | Landbaserad | TRH | SE3 | 1993-08-19 - 1993-08-19 | 1 | Nej | Ja | Nej |  |  |  | TROLLHÄTTAN | TROLLHÄTTAN | VÄSTRA GÖTALANDS LÄN | 1835
Hammaren | 10800620 | 556828-0381 | Karlskoga Vattenkraft AB | 1 ägare | 2500 | 500 | Vatten | Vatten | VAL | SE3 | 1902-01-01 - 1902-01-01 | 1 | Nej | Ja | Nej |  |  |  | HÄLLEFORS | HÄLLEFORS | ÖREBRO LÄN | 1837
Fjälkinge 1+2 | 803058 | 556554-6396 | SVINABERGA VÄDERSPÄNNING AKTIEBOLAG | 1 ägare | 2600 | 1200 | Vind | Landbaserad | SKL | SE4 | 1999-09-12 - 1999-09-13 | 2 | Nej | Ja | Nej |  |  |  | KRISTINASTAD | KRISTIANSTAD | SKÅNE LÄN | 1841
Privatperson | 735999100057902473 | Privatperson | Privatperson | 1 ägare | 1450 | 660 | Vind | Landbaserad | VAN | SE3 | 1999-09-01 - 1999-09-01 | 1 | Ja | Ja | Nej | 2019-10-07 | 2024-10-06 | 100 | VADSTENA | VADSTENA | ÖSTERGÖTLANDS LÄN | 1844
Warbro kvarn G1 | VarbroG1 | 559323-4171 | Varbro Vattenkraftverk AB | 1 ägare | 340 | 60 | Vatten | Vatten | KHB | SE3 | 2002-02-01 - 2002-02-01 | 1 | Ja | Ja | Nej |  |  |  | SKÖLDINGE | KATRINEHOLM | SÖDERMANLANDS LÄN | 1850
Privatperson | 735999100057931299 | Privatperson | Privatperson | 1 ägare | 450 | 75 | Vatten | Vatten | DAD | SE3 | 1978-12-13 - 1978-12-13 | 1 | Nej | Ja | Nej |  |  |  | BRÅLANDA | TROLLHÄTTAN | VÄSTRA GÖTALANDS LÄN | 1853
Seglaberga 1 | 735999136001193970 | 556909-1118 | ES Power AB | 1 ägare | 200 | 100 | Vind | Landbaserad | LHM | SE4 | 1989-09-27 - 1989-09-27 | 1 | Nej | Ja | Nej |  |  |  | LAHOLM | LAHOLM | HALLANDS LÄN | 1856
Fanbyn | 735999100058101035 | 556878-1982 | Jonasson Företagen AB | 1 ägare | 11000 | 5280 | Vind | Landbaserad | GDB | SE2 | 2001-01-01 - 2001-01-01 | 8 | Nej | Ja | Nej |  |  |  | FANBYN | ÖRNSKÖLDSVIK | VÄSTERNORRLANDS LÄN | 1859
Reinholdsfors | 735999102108351360 | 559082-5039 | Hela Kraft AB | 1 ägare | 900 | 240 | Vatten | Vatten | VAL | SE3 | 1922-01-01 - 1922-01-01 | 1 | Nej | Ja | Nej |  |  |  | REINHOLDSFORS | ARVIKA | VÄRMLANDS LÄN | 1860
Klimpfjäll | 735999100057923904 | 556909-1118 | ES Power AB | 1 ägare | 4000 | 2700 | Vind | Landbaserad | VMA | SE2 | 2001-02-01 - 2001-02-01 | 3 | Nej | Ja | Ja | 2024-08-07 | 2029-08-06 | 100 | KLIMPFJÄLL | VILHELMINA | VÄSTERBOTTENS LÄN | 1861
Millvind | 735999100057904224 | 556909-1118 | ES Power AB | 1 ägare | 1800 | 850 | Vind | Landbaserad | VAN | SE3 | 2001-05-18 - 2001-05-18 | 1 | Nej | Ja | Ja | 2024-08-07 | 2029-08-06 | 100 | ÖDESHÖG | ÖDESHÖG | ÖSTERGÖTLANDS LÄN | 1864
Vindkraftverk Östorp | 735999136001180291 | 556529-5267 | Mellby Kraft AB | 1 ägare | 3750 | 750 | Vind | Landbaserad | LHM | SE4 | 2000-12-29 - 2000-12-29 | 1 | Nej | Ja | Nej |  |  |  | LAHOLM | LAHOLM | HALLANDS LÄN | 1865
Privatperson | 580075 | Privatperson | Privatperson | 1 ägare | 600 | 225 | Vind | Landbaserad | OLD | SE4 | 1993-01-09 - 1993-01-09 | 1 | Nej | Ja | Nej |  |  |  | MÖRBYLÅNGA | MÖRBYLÅNGA | KALMAR LÄN | 1867
Seglaberga 2 | 735999136001193994 | 556909-1118 | ES Power AB | 1 ägare | 450 | 225 | Vind | Landbaserad | LHM | SE4 | 1991-01-18 - 1991-01-18 | 1 | Nej | Ja | Nej |  |  |  | LAHOLM | LAHOLM | HALLANDS LÄN | 1868
Flugeby kraftstation | 099002 | 556032-5085 | FLUGEBY KRAFT AKTIEBOLAG | 1 ägare | 800 | 180 | Vatten | Vatten | VTL | SE3 | 1982-01-01 - 1982-01-01 | 1 | Nej | Ja | Ja | 2026-06-05 | 2031-06-04 | 100 | VETLANDA | VETLANDA | JÖNKÖPINGS LÄN | 1869
32950EC1 | 32950EC1 | 556621-9761 | Ålem Energi Kraft AB | 1 ägare | 2125 | 700 | Vatten | Vatten | IKN | SE4 | 1956-01-01 - 1956-01-01 | 1 | Ja | Ja | Nej |  |  |  | BLOMSTERMÅLA | MÖNSTERÅS | KALMAR LÄN | 1871
Seglaberga 3 | 735999136001194014 | 556909-1118 | ES Power AB | 1 ägare | 450 | 225 | Vind | Landbaserad | LHM | SE4 | 1992-03-09 - 1992-03-09 | 1 | Nej | Ja | Nej |  |  |  | LAHOLM | LAHOLM | HALLANDS LÄN | 1872
Åbyfors kraftverk | 577934 | 556683-3645 | Åbyfors Kraft AB | 1 ägare | 3200 | 550 | Vatten | Vatten | SMS | SE4 | 1963-01-01 - 1963-01-01 | 1 | Nej | Ja | Ja | 2026-06-05 | 2031-06-04 | 100 | LAGAN | LJUNGBY | KRONOBERGS LÄN | 1873
Seglaberga 4 | 735999136001194038 | 556909-1118 | ES Power AB | 1 ägare | 900 | 500 | Vind | Landbaserad | LHM | SE4 | 1993-07-10 - 1993-07-10 | 1 | Nej | Ja | Ja | 2024-08-08 | 2029-08-07 | 100 | LAHOLM | LAHOLM | HALLANDS LÄN | 1874
Biskopsbergs kraftverk G1 - G3 | 735999198000036733 | 559428-3839 | Biskopsberg Kraft AB | 1 ägare | 2000 | 2330 | Vatten | Vatten | TOS | SE4 | 1988-08-01 - 1988-08-01 | 3 | Nej | Ja | Ja | 2026-06-05 | 2031-06-04 | 100 | KARLSKRONA | KARLSKRONA | BLEKINGE LÄN | 1875
Seglaberga 5 | 735999136001194052 | 556909-1118 | ES Power AB | 1 ägare | 1000 | 500 | Vind | Landbaserad | LHM | SE4 | 1996-06-19 - 1996-06-19 | 1 | Nej | Ja | Ja | 2024-08-08 | 2029-08-07 | 100 | LAHOLM | LAHOLM | HALLANDS LÄN | 1876
Nässjö kvarn | 9993990 | 556243-6880 | Ramsele Rekreation Aktiebolag | 1 ägare | 250 | 245 | Vatten | Vatten | ALL | SE2 | 1997-11-01 - 1997-11-01 | 1 | Nej | Ja | Nej |  |  |  | RAMSELE | SOLLEFTEÅ | VÄSTERNORRLANDS LÄN | 1877
Gertsbäckens kraftstation | 735999100058064392 | 556786-5893 | Gertsbäcks Kraft AB | 1 ägare | 1500 | 1500 | Vatten | Vatten | UMD | SE2 | 1938-01-01 - 1938-01-01 | 1 | Nej | Ja | Nej |  |  |  | SORSELE | SORSELE | VÄSTERBOTTENS LÄN | 1880
Gislöv 2 | 735999183009167427 | 716439-1927 | Vindsamfällighetsföreningen Gislöv II | 1 ägare | 1600 | 750 | Vind | Landbaserad | TBG | SE4 | 1998-04-17 - 1998-04-17 | 1 | Nej | Ja | Nej |  |  |  | TRELLEBORG | TRELLEBORG | SKÅNE LÄN | 1883
Alsters kraftverk | Alster | 559442-4797 | Alsterdalens Kraft AB | 1 ägare | 1100 | 248 | Vatten | Vatten | IKN | SE3 | 1977-01-01 - 1977-01-01 | 1 | Nej | Ja | Nej |  |  |  | FENGERSFORS | KARLSTAD | VÄRMLANDS LÄN | 1885
Hulteby kraftverk | 735999102108369747 | 556273-2585 | Dalbo Consult o Installation Aktiebolag | 1 ägare | 500 | 220 | Vatten | Vatten | VAL | SE3 | 1918-01-01 - 1918-01-01 | 1 | Nej | Ja | Nej |  |  |  | FENGERSFORS | KARLSTAD | VÄRMLANDS LÄN | 1886
Blombacka kraftverk | 735999102108348902 | 556273-2585 | Dalbo Consult o Installation Aktiebolag | 1 ägare | 1800 | 460 | Vatten | Vatten | VAL | SE3 | 1907-01-01 - 1907-01-01 | 1 | Nej | Ja | Nej |  |  |  | FENGERSFORS | KARLSTAD | VÄRMLANDS LÄN | 1887
Gravendals kraftverk | 735999102108361505 | 559265-3918 | Gravendals Kraftverks AB | 1 ägare | 440 | 230 | Vatten | Vatten | VAL | SE3 | 1910-01-01 - 1910-01-01 | 1 | Nej | Ja | Nej |  |  |  | FENGERSFORS | LUDVIKA | DALARNAS LÄN | 1888
Rävmarkens kraftstation | 735999100057931053 | 559419-5512 | Rävmarkens Kraftverk AB | 1 ägare | 750 | 400 | Vatten | Vatten | DAD | SE3 | 1984-01-01 - 1984-01-01 | 1 | Nej | Ja | Nej |  |  |  | ED | DALS-ED | VÄSTRA GÖTALANDS LÄN | 1889
Privatperson | 735999100057931060 | Privatperson | Privatperson | 1 ägare | 260 | 155 | Vatten | Vatten | DAD | SE3 | 1915-01-01 - 1915-01-01 | 1 | Nej | Ja | Nej |  |  |  | FENGERSFORS | FÄRGELANDA | VÄSTRA GÖTALANDS LÄN | 1890
Privatperson | 735999100057931091 | Privatperson | Privatperson | 1 ägare | 350 | 74 | Vatten | Vatten | DAD | SE3 | 1997-03-14 - 2008-01-04 | 2 | Nej | Ja | Nej |  |  |  | ÅSEBRO | MELLERUD | VÄSTRA GÖTALANDS LÄN | 1891
Privatperson | 735999100057931084 | Privatperson | Privatperson | 1 ägare | 200 | 95 | Vatten | Vatten | DAD | SE3 | 1913-01-01 - 1913-01-01 | 1 | Nej | Ja | Nej |  |  |  | FENGERSFORS | FÄRGELANDA | VÄSTRA GÖTALANDS LÄN | 1892
Privatperson | 735999100057931077 | Privatperson | Privatperson | 1 ägare | 400 | 92 | Vatten | Vatten | DAD | SE3 | 2006-11-17 - 2006-11-17 | 1 | Nej | Ja | Nej |  |  |  | BENGTSFORS | BENGTSFORS | VÄSTRA GÖTALANDS LÄN | 1893
Privatperson | 1538601 | Privatperson | Privatperson | 1 ägare | 1650 | 900 | Vind | Landbaserad | OLD | SE4 | 2000-01-20 - 2000-01-20 | 1 | Nej | Ja | Nej |  |  |  | BORGHOLM | BORGHOLM | KALMAR LÄN | 1895
Kärragården Lidan | 41738382 | 556540-3093 | Lidan Förvaltning AB | 1 ägare | 1800 | 850 | Vind | Landbaserad | SKL | SE4 | 2003-04-08 - 2003-04-08 | 1 | Nej | Ja | Ja | 2023-12-20 | 2028-12-19 | 100 | YSTAD | YSTAD | SKÅNE LÄN | 1896
Möllebacken 1, 2, 3 | 1593316 | 556334-3853 | ÅRASLÖVS FODER AKTIEBOLAG | 1 ägare | 2400 | 1800 | Vind | Landbaserad | SKL | SE4 | 2002-11-08 - 2009-08-15 | 3 | Nej | Ja | Nej |  |  |  | KRISTIANSTAD | KRISTIANSTAD | SKÅNE LÄN | 1897
Barsebäck 3 | 1580074 | 556560-4716 | Barsebäcksföretagen AB | 1 ägare | 1150 | 500 | Vind | Landbaserad | SKV | SE4 | 1994-10-17 - 1994-10-17 | 1 | Nej | Ja | Nej |  |  |  | BARSEBÄCK | KÄVLINGE | SKÅNE LÄN | 1898
Aboda kvarn | 579852 | 916529-8101 | ELTEX KOMMANDITBOLAG | 1 ägare | 450 | 95 | Vatten | Vatten | SMS | SE4 | 1929-01-01 - 1929-01-01 | 1 | Nej | Ja | Nej |  |  |  | HÖGSBY | HÖGSBY | KALMAR LÄN | 1899
Gullspång G1 | 735999102108346618 | 556006-8230 | Fortum Sverige AB | 1 ägare | 94300 | 40000 | Vatten | Vatten | VML | SE3 | 1973-01-01 - 1973-01-01 | 1 | Nej | Ja | Ja | 2023-09-29 | 2028-09-28 | 100 | GULLSPÅNG | GULLSPÅNG | VÄSTRA GÖTALANDS LÄN | 1900
Qvarnsö Kraft AB | 579850 | 556759-9807 | Qvarnsö Kraft AB | 1 ägare | 500 | 125 | Vatten | Vatten | SMS | SE4 | 1984-01-01 - 1984-01-01 | 1 | Nej | Ja | Nej |  |  |  | ROSENFORS | HULTSFRED | KALMAR LÄN | 1902
Solängen kraftverk | 579238 | 916524-2778 | SOLÄNGENS KRAFTVERK KOMMANDITBOLAG | 1 ägare | 1000 | 240 | Vatten | Vatten | SMS | SE4 | 1987-06-06 - 1987-06-06 | 1 | Nej | Ja | Nej | 2019-07-04 | 2024-07-03 | 100 | BRAÅS | VÄXJÖ | KRONOBERGS LÄN | 1911
Privatperson | 1419508 | Privatperson | Privatperson | 1 ägare | 75 | 50 | Vatten | Vatten | BLE | SE4 | 1994-06-01 - 1994-06-01 | 1 | Nej | Ja | Nej |  |  |  | KYRKHULT | OLOFSTRÖM | BLEKINGE LÄN | 1912
Mälarvind AB 1 | 735999136001178571 | 556921-8257 | Momentum Energy Sweden AB | 1 ägare | 930 | 600 | Vind | Landbaserad | LHM | SE4 | 1998-03-01 - 1998-03-01 | 1 | Nej | Ja | Ja | 2024-12-13 | 2029-12-12 | 100 | LAHOLM | LAHOLM | HALLANDS LÄN | 1913
Gislöv 3 | 735999183009167441 | 556592-3025 | Gislövs Vind AB | 1 ägare | 1900 | 750 | Vind | Landbaserad | TBG | SE4 | 2002-10-14 - 2002-10-14 | 1 | Nej | Ja | Nej |  |  |  | TRELLEBORG | TRELLEBORG | SKÅNE LÄN | 1914
Gävunda | 735999102110703683 | 556006-8230 | Fortum Sverige AB | 1 ägare | 33600 | 8550 | Vatten | Vatten | VNB | SE3 | 1954-01-01 - 1954-01-01 | 1 | Ja | Ja | Ja | 2023-03-22 | 2028-03-21 | 100 | MORA | MORA | DALARNAS LÄN | 1916
Dalfors | 735999198005036769 | 556166-7329 | GW Kraft AB | 1 ägare | 400 | 150 | Vatten | Vatten | HLB | SE4 | 1960-01-01 - 1960-01-01 | 1 | Nej | Ja | Ja | 2026-06-05 | 2031-06-04 | 100 | IRE | KARLSHAMN | BLEKINGE LÄN | 1917
Båthusströmmen | 735999102108347332 | 559264-1897 | Downing Hydro AB | 1 ägare | 13000 | 3400 | Vatten | Vatten | DAL | SE3 | 1956-01-01 - 1956-01-01 | 1 | Nej | Nej | Ja | 2026-07-08 | 2031-07-07 | 100 | IDRE | ÄLVDALEN | DALARNAS LÄN | 1918
Ljusnefors | 735999102108492896 | 556006-8230 | Fortum Sverige AB | 1 ägare | 97000 | 14500 | Vatten | Vatten | BEV | SE2 | 1976-01-01 - 1976-01-01 | 1 | Nej | Ja | Ja | 2022-01-31 | 2027-01-30 | 100 | LJUSNEFORS | SÖDERHAMN | GÄVLEBORGS LÄN | 1919
Privatperson | 735999183009167380 | Privatperson | Privatperson | 1 ägare | 428 | 150 | Vind | Landbaserad | TBG | SE4 | 1993-04-22 - 1993-04-22 | 1 | Nej | Ja | Nej |  |  |  | TRELLEBORG | TRELLEBORG | SKÅNE LÄN | 1920
Solvik 7 | 735999183009177877 | 556485-8032 | SÖDERSLÄTTS VIND INVESTMENT AKTIEBOLAG | 1 ägare | 6420 | 750 | Vind | Landbaserad | TBG | SE4 | 1999-06-25 - 1999-06-25 | 1 | Nej | Ja | Nej |  |  |  | TRELLEBORG | TRELLEBORG | SKÅNE LÄN | 1921
Lima | 735999102108347394 | 556006-8230 | Fortum Sverige AB | 1 ägare | 59000 | 13400 | Vatten | Vatten | DAL | SE3 | 1959-01-01 - 1959-01-01 | 2 | Nej | Ja | Ja | 2022-09-29 | 2027-09-28 | 100 | MALUNGSFORS | MALUNG-SÄLEN | DALARNAS LÄN | 1922
Lindbyn | 735999102108347400 | 556006-8230 | Fortum Sverige AB | 1 ägare | 59000 | 11000 | Vatten | Vatten | DAL | SE3 | 1953-01-01 - 1953-01-01 | 2 | Nej | Ja | Nej |  |  |  | MOCKFJÄRD | GAGNEF | DALARNAS LÄN | 1923
Landafors | F606 | 556006-8230 | Fortum Sverige AB | 1 ägare | 65000 | 11200 | Vatten | Vatten | HAR | SE2 | 1976-01-01 - 1976-01-01 | 1 | Nej | Ja | Ja | 2022-09-29 | 2027-09-28 | 100 | SEGERSTA | BOLLNÄS | GÄVLEBORGS LÄN | 1924
Hedensby Bioenergikombinat G1 | 20747099G1 | 556016-2561 | Skellefteå Kraftaktiebolag | 1 ägare | 135000 | 35700 | Biobränsle / torv / fossilt | Kraftvärme | SKF | SE1 | 1998-12-02 - 1998-12-02 | 1 | Nej | Ja | Nej |  |  |  | SKELLEFTEÅ | SKELLEFTEÅ | VÄSTERBOTTENS LÄN | 1925
Tänger | 735999102108347301 | 556006-8230 | Fortum Sverige AB | 1 ägare | 23000 | 4600 | Vatten | Vatten | DAL | SE3 | 2005-12-14 - 2005-12-14 | 1 | Nej | Ja | Nej |  |  |  | ENVIKEN | FALUN | DALARNAS LÄN | 1926
Privatperson | 1538607 | Privatperson | Privatperson | 1 ägare | 400 | 150 | Vind | Landbaserad | OLD | SE4 | 2001-04-03 - 2001-04-03 | 1 | Nej | Ja | Nej |  |  |  | DEGERHAMN | MÖRBYLÅNGA | KALMAR LÄN | 1927
Ventosum 2 | 735999224900951064 | 556004-9727 | Tekniska verken i Linköping AB (publ) | 1 ägare | 1250 | 660 | Vind | Landbaserad | FBG | SE4 | 1998-09-01 - 1998-09-01 | 1 | Nej | Nej | Ja | 2026-06-04 | 2031-06-03 | 100 | FALKENBERG | FALKENBERG | HALLANDS LÄN | 1928
Hansjö | 735999102108347929 | 556006-8230 | Fortum Sverige AB | 1 ägare | 18000 | 3300 | Vatten | Vatten | DAL | SE3 | 1956-01-01 - 1956-01-01 | 1 | Nej | Nej | Ja | 2026-06-25 | 2031-06-24 | 100 | ORSA | ORSA | DALARNAS LÄN | 1929
Horrmundsvalla kraftstation | 735999102108613321 | 556059-4227 | HORRMUNDSVALLA KRAFTAKTIEBOLAG | 1 ägare | 30300 | 6723 | Vatten | Vatten | DAL | SE3 | 2017-06-09 - 2017-06-09 | 1 | Ja | Ja | Ja | 2023-05-29 | 2028-05-28 | 100 | SÄLEN | MALUNG-SÄLEN | DALARNAS LÄN | 1932
Forsane kraftstation | FSK421001 | 559440-8543 | Forsane Elkraft Aktiebolag | 1 ägare | 550 | 99 | Vatten | Vatten | IKN | SE3 | 1978-01-01 - 1978-01-01 | 1 | Nej | Ja | Nej |  |  |  | FRÄNDEFORS | VÄNERSBORG | VÄSTRA GÖTALANDS LÄN | 1933
Privatperson | 582935 | Privatperson | Privatperson | 1 ägare | 1200 | 600 | Vind | Landbaserad | OLD | SE4 | 1998-01-15 - 1998-01-15 | 1 | Nej | Ja | Nej |  |  |  | MÖRBYLÅNGA | MÖRBYLÅNGA | KALMAR LÄN | 1934
Höljebro T34 | 735999102111284396 | 556006-8230 | Fortum Sverige AB | 1 ägare | 220000 | 38900 | Vatten | Vatten | BEV | SE2 | 1967-01-01 - 2001-07-01 | 2 | Nej | Ja | Ja | 2022-11-17 | 2027-11-16 | 100 | SÖDERALA | SÖDERHAMN | GÄVLEBORGS LÄN | 1935
Ösarp/Knöbbens vindkraftverk | 735999136001180789 | 556529-5267 | Mellby Kraft AB | 1 ägare | 1400 | 750 | Vind | Landbaserad | LHM | SE4 | 2001-05-29 - 2001-05-29 | 1 | Nej | Ja | Nej |  |  |  | LAHOLM | LAHOLM | HALLANDS LÄN | 1936
Privatperson | 735999100057945296 | Privatperson | Privatperson | 2 ägare | 150 | 37 | Vatten | Vatten | DAD | SE3 | 1996-02-01 - 1996-02-01 | 1 | Ja | Nej | Nej |  |  |  | LÅNGSERUD | SÄFFLE | VÄRMLANDS LÄN | 1937
Valhalla | 735999227001316763 | 969670-9493 | HANSA KRAFT HANDELSBOLAG | 1 ägare | 340 | 144 | Vatten | Vatten | FLN | SE3 | 1925-01-01 - 1925-01-01 | 1 | Nej | Ja | Nej |  |  |  | SÅGMYRA | FALUN | DALARNAS LÄN | 1939
Vindkraftverk Gärds Köpinge | 41733323 | 556909-1118 | ES Power AB | 1 ägare | 7600 | 4250 | Vind | Landbaserad | SKL | SE4 | 2003-05-21 - 2003-05-21 | 5 | Nej | Ja | Nej | 2020-12-03 | 2025-12-02 | 100 | GÄRDS KÖPINGE | KRISTIANSTAD | SKÅNE LÄN | 1940
Kornheddinge mölla | 735999187000430467 | 556592-3165 | KORNHEDDINGE MÖLLA AKTIEBOLAG | 1 ägare | 1400 | 600 | Vind | Landbaserad | SKN | SE4 | 2000-12-01 - 2000-12-01 | 1 | Nej | Ja | Nej |  |  |  | STAFFANSTORP | STAFFANSTORP | SKÅNE LÄN | 1943
Privatperson | 735999100057931114 | Privatperson | Privatperson | 1 ägare | 250 | 90 | Vatten | Vatten | DAD | SE3 | 2003-06-26 - 2003-06-26 | 1 | Nej | Ja | Nej |  |  |  | ÅMÅL | MELLERUD | VÄSTRA GÖTALANDS LÄN | 1950
Dala Järna | 735999102111541826 | 556906-7233 | Gärna Vattenkraft AB | 1 ägare | 1500 | 400 | Vatten | Vatten | VNB | SE3 | 1914-01-01 - 1914-01-01 | 2 | Nej | Ja | Nej |  |  |  | VANSBRO | VANSBRO | DALARNAS LÄN | 1951
Våmån kraft | 735999102109782408 | 556197-1853 | VÅMÅNS KRAFT AKTIEBOLAG | 1 ägare | 3000 | 835 | Vatten | Vatten | MOR | SE3 | 1978-01-01 - 1978-01-01 | 1 | Ja | Ja | Ja | 2024-07-12 | 2029-07-11 | 100 | MORA | MORA | DALARNAS LÄN | 1953
Hovdala kraftstation | 579896 | 916432-8693 | Ekstams Aqua-Kraft Handelsbolag | 1 ägare | 900 | 375 | Vatten | Vatten | SKL | SE4 | 1988-01-01 - 1988-01-01 | 1 | Nej | Ja | Nej |  |  |  | HÄSSLEHOLM | HÄSSLEHOLM | SKÅNE LÄN | 1956
Halvan, Hovby1 | 1408921 | 556612-2510 | Backavind AB | 1 ägare | 1150 | 660 | Vind | Landbaserad | SKL | SE4 | 1999-12-29 - 1999-12-29 | 1 | Nej | Ja | Nej |  |  |  | GÄRDESKÖPINGE | KRISTIANSTAD | SKÅNE LÄN | 1957
Kristinelund Nord | 580086 | 559469-4183 | Kristinelund Vind AB | 1 ägare | 500 | 225 | Vind | Landbaserad | OLD | SE4 | 2000-01-01 - 2000-01-01 | 1 | Nej | Ja | Nej |  |  |  | DEGERHAMN | MÖRBYLÅNGA | KALMAR LÄN | 1958
Havets kvarn | 500002 | 556392-9990 | HAVETS KVARN AKTIEBOLAG | 1 ägare | 250 | 55 | Vatten | Vatten | OGO | SE3 | 1996-12-01 - 1996-12-01 | 1 | Nej | Ja | Nej |  |  |  | GAMLEBY | VÄSTERVIK | KALMAR LÄN | 1959
Obbola 20:4 | Obbola_G1 | 556147-1003 | SCA Obbola AB | 1 ägare | 120000 | 25000 | Biobränsle / torv / fossilt | Industriellt mottryck | IKN |  | 2007-11-15 - 2007-11-15 | 1 | Nej | Ja | Nej |  |  |  | OBBOLA | SAKNAS | SAKNAS | 1961
Alnaryds kraftverk | 41739837 | 559585-2475 | Alnaryd Kraft AB | 1 ägare | 900 | 200 | Vatten | Vatten | BLE | SE4 | 2003-04-15 - 2003-04-15 | 1 | Nej | Ja | Nej |  |  |  | Rödeby | KARLSKRONA | BLEKINGE LÄN | 1964
Granefors | 735999114010603697 | 556166-7329 | GW Kraft AB | 1 ägare | 1000 | 400 | Vatten | Vatten | BLE | SE4 | 1955-01-01 - 1955-01-01 | 2 | Nej | Ja | Nej |  |  |  | ASARUM | KARLSHAMN | BLEKINGE LÄN | 1965
Råbäcken 1 | 735999245000354500 | 556218-4928 | Lillpite Kraft Aktiebolag | 1 ägare | 2200 | 450 | Vatten | Vatten | PIB | SE1 | 1989-01-01 - 1989-01-01 | 1 | Nej | Ja | Nej |  |  |  | PITEÅ | PITEÅ | NORRBOTTENS LÄN | 1968
Flögfors G2 | 523002 | 556194-9784 | VÄSTERBERGSLAGENS KRAFT AKTIEBOLAG | 1 ägare | 4600 | 800 | Vatten | Vatten | IKN | SE3 | 1906-01-01 - 1906-01-01 | 1 | Nej | Ja | Nej |  |  |  | FLÖGFORS | LINDESBERG | ÖREBRO LÄN | 1970
Iggesund G4 | 241801 | 556001-3301 | Holmen Aktiebolag | 1 ägare | 100000 | 22500 | Biobränsle / torv / fossilt | Industriellt mottryck | IKN | SE2 | 1967-01-01 - 1967-01-01 | 1 | Nej | Ja | Nej |  |  |  | IGGESUND | HUDIKSVALL | GÄVLEBORGS LÄN | 1971
Laxöringens kraftstation | 735999219003631074 | 556528-2240 | FILIPSTAD ENERGI AKTIEBOLAG | 1 ägare | 2400 | 450 | Vatten | Vatten | FPD | SE3 | 2013-10-25 - 2013-10-25 | 1 | Ja | Ja | Nej |  |  |  | FILIPSTAD | FILIPSTAD | VÄRMLANDS LÄN | 1972
Iggesund G5 | 241901 | 556001-3301 | Holmen Aktiebolag | 1 ägare | 100000 | 20000 | Biobränsle / torv / fossilt | Industriellt mottryck | IKN | SE2 | 1971-01-01 - 1971-01-01 | 1 | Nej | Ja | Nej |  |  |  | IGGESUND | HUDIKSVALL | GÄVLEBORGS LÄN | 1973
Trilleholms 1 | TRI210123857 | 559381-7421 | Greencarrier Vattenkraft AB | 1 ägare | 3500 | 670 | Vatten | Vatten | IKN | SE3 | 1989-01-01 - 1989-01-01 | 1 | Nej | Ja | Nej |  |  |  | MARIESTAD | MARIESTAD | VÄSTRA GÖTALANDS LÄN | 1978
Dikanäs Kraftstation | 735999100058102988 | 559431-7827 | Aktiebolaget Boksidan | 1 ägare | 570 | 100 | Vatten | Vatten | UMO | SE2 | 1933-01-01 - 1933-01-01 | 1 | Ja | Ja | Nej |  |  |  | DIKANÄS | VILHELMINA | VÄSTERBOTTENS LÄN | 1979
Elektro Glitne | 735999103000193652 | 556855-2565 | Näsvind AB | 1 ägare | 1100 | 500 | Vind | Landbaserad | GTL | SE3 | 1993-12-22 - 1993-12-22 | 1 | Nej | Ja | Nej | 2019-07-09 | 2024-07-08 | 100 | HAVDHEM | GOTLAND | GOTLANDS LÄN | 1980
Privatperson | 735999100057931619 | Privatperson | Privatperson | 1 ägare | 90 | 50 | Vatten | Vatten | SHD | SE3 | 1985-01-01 - 1985-01-01 | 1 | Nej | Ja | Nej |  |  |  | SVENLJUNGA | SVENLJUNGA | VÄSTRA GÖTALANDS LÄN | 1983
Forsa | FORSA | 559353-0529 | Småkraft i Östra Götaland AB | 1 ägare | 1400 | 275 | Vatten | Vatten | KHB | SE3 | 1980-12-31 - 1980-12-31 | 1 | Nej | Ja | Nej |  |  |  | KATRINEHOLM | KATRINEHOLM | SÖDERMANLANDS LÄN | 1984
Storugn 6 i Lärbro | 735999103000193171 | 556453-2819 | Orrön Energy Sweden AB | 1 ägare | 1200 | 660 | Vind | Landbaserad | GTL | SE3 | 1999-12-20 - 1999-12-20 | 1 | Nej | Ja | Nej | 2020-10-13 | 2025-10-12 | 100 | LÄRBRO | GOTLAND | GOTLANDS LÄN | 1985
Storugn 5 | 735999103000193072 | 556805-4471 | Östad Vind AB | 1 ägare | 1200 | 660 | Vind | Landbaserad | GTL | SE3 | 1999-12-19 - 1999-12-19 | 1 | Nej | Ja | Nej |  |  |  | LÄRBRO | GOTLAND | GOTLANDS LÄN | 1986
Kvarnfallet | 735999193000800001 | 556053-3258 | SKYLLBERGS BRUKS AKTIEBOLAG | 1 ägare | 350 | 155 | Vatten | Vatten | SBR | SE3 | 1931-01-01 - 1931-01-01 | 1 | Nej | Ja | Nej |  |  |  | Skyllberg | ASKERSUND | ÖREBRO LÄN | 1987
Verkstadsfallet | 735999193000800018 | 556053-3258 | SKYLLBERGS BRUKS AKTIEBOLAG | 1 ägare | 182 | 224 | Vatten | Vatten | SBR | SE3 | 1946-01-01 - 1946-01-01 | 1 | Nej | Ja | Nej |  |  |  | Skyllberg | ASKERSUND | ÖREBRO LÄN | 1988
Masugnsfallet | 735999193000800032 | 556053-3258 | SKYLLBERGS BRUKS AKTIEBOLAG | 1 ägare | 170 | 90 | Vatten | Vatten | SBR | SE3 | 1947-01-01 - 1947-01-01 | 1 | Nej | Ja | Nej |  |  |  | Hallsberg | HALLSBERG | ÖREBRO LÄN | 1989
Smedjefallet | 735999193000800025 | 556053-3258 | SKYLLBERGS BRUKS AKTIEBOLAG | 1 ägare | 308 | 200 | Vatten | Vatten | SBR | SE3 | 1947-01-01 - 1947-01-01 | 1 | Nej | Ja | Nej |  |  |  | Hallsberg | HALLSBERG | ÖREBRO LÄN | 1990
Kraftvärmeverk SCA Munksund | Munksund | 556237-4859 | SCA Munksund AB | 1 ägare | 140000 | 25000 | Biobränsle / torv / fossilt | Industriellt mottryck | IKN |  | 2002-02-01 - 2002-02-01 | 1 | Nej | Ja | Nej |  |  |  | PITEÅ | SAKNAS | SAKNAS | 1991
Alsterbro Nedre | 735999145003181861 | 556469-8412 | ALSTERKRAFT AKTIEBOLAG | 1 ägare | 225 | 50 | Vatten | Vatten | NBR | SE4 | 1918-01-01 - 1918-01-01 | 1 | Nej | Ja | Nej |  |  |  | ALSTERBRO | NYBRO | KALMAR LÄN | 1992
Privatperson | TRARIKE_G1 | Privatperson | Privatperson | 1 ägare | 1100 | 600 | Vind | Landbaserad | MEL | SE2 | 1997-11-21 - 1997-11-21 | 1 | Nej | Ja | Nej |  |  |  | NJURUNDA | SUNDSVALL | VÄSTERNORRLANDS LÄN | 1993
Uppsala KVV | 210003 | 559551-2772 | Vattenfall Värme AB | 1 ägare | 355000 | 204000 | Biobränsle / torv / fossilt | Kraftvärme | IKN | SE3 | 1973-07-22 - 1973-07-22 | 1 | Nej | Ja | Nej |  |  |  | UPPSALA | UPPSALA | UPPSALA LÄN | 1994
Privatperson | 735999114003841396 | Privatperson | Privatperson | 1 ägare | 250 | 75 | Vatten | Vatten | NSF | SE3 | 2000-01-01 - 2000-01-01 | 1 | Nej | Ja | Nej |  |  |  | HESTRA | GISLAVED | JÖNKÖPINGS LÄN | 1995
Genne | GENNE | 559353-0529 | Småkraft i Östra Götaland AB | 1 ägare | 2900 | 645 | Vatten | Vatten | KHB | SE3 | 1942-12-31 - 1942-12-31 | 2 | Nej | Ja | Nej |  |  |  | KATRINEHOLM | KATRINEHOLM | SÖDERMANLANDS LÄN | 1997
Privatperson | 176101 | Privatperson | Privatperson | 1 ägare | 500 | 135 | Vatten | Vatten | VAL | SE3 | 1918-01-01 - 1980-01-01 | 2 | Nej | Ja | Nej |  |  |  | BRUNSKOG | ARVIKA | VÄRMLANDS LÄN | 1999
Privatperson | 735999157000000694 | Privatperson | Privatperson | 1 ägare | 1270 | 500 | Vind | Landbaserad | RSJ | SE4 | 1998-12-01 - 1998-12-01 | 1 | Nej | Ja | Nej |  |  |  | MARIEHOLM | ESLÖV | SKÅNE LÄN | 2001
Privatperson | 735999156500169405 | Privatperson | Privatperson | 2 ägare | 250 | 75 | Vatten | Vatten | AHB | SE4 | 1979-01-01 - 1979-01-01 | 1 | Nej | Ja | Nej |  |  |  | MUNKALJUNGBY | ÄNGELHOLM | SKÅNE LÄN | 2003
Strömsnäs | 735999137910000236 | 556472-8912 | Kraftgubbarna AB | 1 ägare | 900 | 210 | Vatten | Vatten | VLS | SE3 | 1994-04-09 - 1994-04-09 | 1 | Nej | Ja | Nej |  |  |  | VÄSTERÅS | ENKÖPING | UPPSALA LÄN | 2004
Kraftstationen Sperlingsholm | 735999114008107145 | 556182-8905 | SPERLINGSHOLMS GODS AKTIEBOLAG | 1 ägare | 7000 | 2000 | Vatten | Vatten | HLD | SE4 | 2000-01-01 - 2000-01-01 | 2 | Ja | Ja | Nej | 2019-09-20 | 2024-09-19 | 100 | HALMSTAD | HALMSTAD | HALLANDS LÄN | 2006
Kraftstationen Marbäck | 579493 | 556182-8905 | SPERLINGSHOLMS GODS AKTIEBOLAG | 1 ägare | 1300 | 350 | Vatten | Vatten | HLD | SE4 | 2000-01-01 - 2000-01-01 | 1 | Nej | Ja | Nej |  |  |  | HALMSTAD | HALMSTAD | HALLANDS LÄN | 2008
Västan vind | 735999136001178557 | 556921-8257 | Momentum Energy Sweden AB | 1 ägare | 950 | 600 | Vind | Landbaserad | LHM | SE4 | 2000-01-01 - 2000-01-01 | 1 | Nej | Ja | Ja | 2024-12-13 | 2029-12-12 | 100 | LAHOLM | LAHOLM | HALLANDS LÄN | 2010
Privatperson | VALLBERGAGARD | Privatperson | Privatperson | 1 ägare | 300 | 150 | Vind | Landbaserad | IKN | SE4 | 2000-01-01 - 2000-01-01 | 1 | Nej | Ja | Nej |  |  |  | VALLBERGA | LAHOLM | HALLANDS LÄN | 2012
Privatperson | 735999136001178243 | Privatperson | Privatperson | 1 ägare | 950 | 600 | Vind | Landbaserad | LHM | SE4 | 2000-01-01 - 2000-01-01 | 1 | Nej | Ja | Nej |  |  |  | LAHOLM | LAHOLM | HALLANDS LÄN | 2013
Bengtssons vindmölla | 735999136001178885 | 556551-1234 | AB Bengtssons Vind & Kraft | 1 ägare | 950 | 600 | Vind | Landbaserad | LHM | SE4 | 2000-01-01 - 2000-01-01 | 1 | Nej | Ja | Nej |  |  |  | LAHOLM | LAHOLM | HALLANDS LÄN | 2014
Privatperson | 735999136001178489 | Privatperson | Privatperson | 1 ägare | 950 | 600 | Vind | Landbaserad | LHM | SE4 | 1998-04-20 - 1998-04-20 | 1 | Nej | Ja | Nej |  |  |  | LAHOLM | LAHOLM | HALLANDS LÄN | 2015
Privatperson | 735999136001178427 | Privatperson | Privatperson | 1 ägare | 950 | 600 | Vind | Landbaserad | LHM | SE4 | 1998-04-21 - 1998-04-21 | 1 | Nej | Ja | Ja | 2024-07-18 | 2029-07-17 | 100 | LAHOLM | LAHOLM | HALLANDS LÄN | 2016
Idbäcksverket | IDBACKEN | 559551-2772 | Vattenfall Värme AB | 1 ägare | 100000 | 35000 | Biobränsle / torv / fossilt | Kraftvärme | IKN | SE3 | 1994-09-29 - 1994-09-29 | 1 | Nej | Ja | Nej |  |  |  | NYKÖPING | NYKÖPING | SÖDERMANLANDS LÄN | 2017
Kampa 1 | 735999151203565639 | 556618-6366 | SMEBYVIND AKTIEBOLAG | 1 ägare | 1800 | 850 | Vind | Landbaserad | FBN | SE3 | 2002-01-27 - 2002-01-27 | 1 | Nej | Ja | Nej | 2019-09-04 | 2024-09-03 | 100 | VARTOFTA | FALKÖPING | VÄSTRA GÖTALANDS LÄN | 2019
Privatperson | 735999114008107152 | Privatperson | Privatperson | 1 ägare | 150 | 48 | Vatten | Vatten | HLD | SE4 | 2000-01-01 - 2000-01-01 | 2 | Ja | Ja | Nej |  |  |  | HALMSTAD | HALMSTAD | HALLANDS LÄN | 2021
Häggårda kraftstation | 735999100015261703 | 556527-5590 | Borås Energi och Miljö AB | 1 ägare | 5200 | 1790 | Vatten | Vatten | SHD | SE3 | 1930-01-01 - 1956-01-01 | 2 | Nej | Ja | Nej |  |  |  | BORÅS | BORÅS | VÄSTRA GÖTALANDS LÄN | 2023
Kraftvärmeverket Rya | 735999197400479751 | 556527-5590 | Borås Energi och Miljö AB | 1 ägare | 145000 | 37000 | Biobränsle / torv / fossilt | Kraftvärme | BRS | SE3 | 1965-01-01 - 1965-01-01 | 2 | Nej | Ja | Nej |  |  |  | BORÅS | BORÅS | VÄSTRA GÖTALANDS LÄN | 2024
Rönnöfors | 73599913800063806 | 556001-6064 | Jämtkraft Aktiebolag | 1 ägare | 14000 | 4000 | Vatten | Vatten | JML | SE2 | 2000-11-29 - 2000-11-29 | 1 | Nej | Ja | Ja | 2026-06-03 | 2031-06-02 | 100 | OFFERDAL | KROKOM | JÄMTLANDS LÄN | 2025
Unnån | 735999102109301630 | 556210-1245 | OREÄLVENS KRAFTAKTIEBOLAG | 1 ägare | 13000 | 2900 | Vatten | Vatten | DAL | SE3 | 1987-01-01 - 1987-01-01 | 2 | Nej | Ja | Ja | 2024-08-21 | 2029-08-20 | 100 | ORSA | ORSA | DALARNAS LÄN | 2026
Vifors | 735999102108493039 | 556832-2530 | Streamgate North AB | 1 ägare | 8000 | 2476 | Vatten | Vatten | HAL | SE2 | 1920-01-01 - 1920-01-01 | 2 | Ja | Ja | Nej |  |  |  | BERGBYN | GÄVLE | GÄVLEBORGS LÄN | 2029
Hackefors | Hackefors | 556004-9727 | Tekniska verken i Linköping AB (publ) | 1 ägare | 5000 | 1060 | Vatten | Vatten | LNK | SE3 | 1934-12-31 - 1934-12-31 | 1 | Nej | Ja | Nej |  |  |  | LINKÖPING | LINKÖPING | ÖSTERGÖTLANDS LÄN | 2030
Nykvarn_stångån | NYKVARNST | 556004-9727 | Tekniska verken i Linköping AB (publ) | 1 ägare | 1500 | 320 | Vatten | Vatten | LNK | SE3 | 1942-12-31 - 1942-12-31 | 1 | Nej | Ja | Nej |  |  |  | LINKÖPING | LINKÖPING | ÖSTERGÖTLANDS LÄN | 2031
OdensforsG1 | ODENSFORSG1 | 556004-9727 | Tekniska verken i Linköping AB (publ) | 1 ägare | 5000 | 1100 | Vatten | Vatten | LNK | SE3 | 1914-12-31 - 1914-12-31 | 1 | Nej | Ja | Nej |  |  |  | ODENSFORS | LINKÖPING | ÖSTERGÖTLANDS LÄN | 2032
OdensforsG2 | ODENSFORSG2 | 556004-9727 | Tekniska verken i Linköping AB (publ) | 1 ägare | 5000 | 1100 | Vatten | Vatten | LNK | SE3 | 1914-12-31 - 1914-12-31 | 1 | Nej | Ja | Nej |  |  |  | ODENSFORS | LINKÖPING | ÖSTERGÖTLANDS LÄN | 2033
Botorp | 735999267000656873 | 559353-0529 | Småkraft i Östra Götaland AB | 1 ägare | 2900 | 1336 | Vatten | Vatten | VVI | SE3 | 1963-12-31 - 1963-12-31 | 1 | Nej | Ja | Nej |  |  |  | HJORTED | VÄSTERVIK | KALMAR LÄN | 2035
Brunsö | 735999267000656866 | 559353-0529 | Småkraft i Östra Götaland AB | 1 ägare | 1000 | 490 | Vatten | Vatten | VVI | SE3 | 1917-12-31 - 1940-12-31 | 2 | Nej | Ja | Nej |  |  |  | GUNNEBO | VÄSTERVIK | KALMAR LÄN | 2036
Tovehult | 735999267000656859 | 559353-0529 | Småkraft i Östra Götaland AB | 1 ägare | 2900 | 1100 | Vatten | Vatten | VVI | SE3 | 1937-12-31 - 1937-12-31 | 1 | Nej | Ja | Nej |  |  |  | GUNNEBO | VÄSTERVIK | KALMAR LÄN | 2037
Slattefors | 735999144075462847 | 556004-9727 | Tekniska verken i Linköping AB (publ) | 1 ägare | 3000 | 900 | Vatten | Vatten | LNK | SE3 | 1962-12-31 - 1962-12-31 | 1 | Nej | Ja | Nej |  |  |  | LINKÖPING | LINKÖPING | ÖSTERGÖTLANDS LÄN | 2038
Viggeby | 005401 | 559353-0529 | Småkraft i Östra Götaland AB | 1 ägare | 3200 | 1030 | Vatten | Vatten | OGO | SE3 | 1949-12-31 - 1949-12-31 | 1 | Nej | Ja | Nej |  |  |  | SÖDERKÖPING | SÖDERKÖPING | ÖSTERGÖTLANDS LÄN | 2039
Ursäter | 006701 | 559353-0529 | Småkraft i Östra Götaland AB | 1 ägare | 750 | 160 | Vatten | Vatten | OGO | SE3 | 1997-12-31 - 1997-12-31 | 1 | Nej | Ja | Nej |  |  |  | ÅTVIDABERG | VALDEMARSVIK | ÖSTERGÖTLANDS LÄN | 2040
Nybble | 005301 | 559353-0529 | Småkraft i Östra Götaland AB | 1 ägare | 1100 | 405 | Vatten | Vatten | OGO | SE3 | 1930-12-31 - 1930-12-31 | 1 | Nej | Ja | Nej |  |  |  | SÖDERKÖPING | SÖDERKÖPING | ÖSTERGÖTLANDS LÄN | 2041
Odensvi | 006601 | 559353-0529 | Småkraft i Östra Götaland AB | 1 ägare | 1600 | 600 | Vatten | Vatten | OGO | SE3 | 1952-12-31 - 1952-12-31 | 1 | Nej | Ja | Nej |  |  |  | GAMLEBY | VÄSTERVIK | KALMAR LÄN | 2042
Edsbruk | 006001 | 559353-0529 | Småkraft i Östra Götaland AB | 1 ägare | 2300 | 1030 | Vatten | Vatten | OGO | SE3 | 1952-12-31 - 1952-12-31 | 1 | Nej | Ja | Nej |  |  |  | EDS BRUK | VÄSTERVIK | KALMAR LÄN | 2043
Forsa ström övre | 019902 | 559353-0529 | Småkraft i Östra Götaland AB | 1 ägare | 600 | 360 | Vatten | Vatten | OGO | SE3 | 1917-12-31 - 1917-12-31 | 1 | Nej | Ja | Nej |  |  |  | FORSASTRÖM | ÅTVIDABERG | ÖSTERGÖTLANDS LÄN | 2044
Forsa ström nedre | 019901 | 559353-0529 | Småkraft i Östra Götaland AB | 1 ägare | 1400 | 850 | Vatten | Vatten | OGO | SE3 | 1901-12-31 - 1901-12-31 | 1 | Nej | Ja | Nej |  |  |  | FORSA STRÖM | ÅTVIDABERG | ÖSTERGÖTLANDS LÄN | 2045
Åtvidaberg | 005101 | 559353-0529 | Småkraft i Östra Götaland AB | 1 ägare | 800 | 600 | Vatten | Vatten | OGO | SE3 | 1906-12-31 - 1906-12-31 | 1 | Nej | Ja | Nej |  |  |  | ÅTVIDABERG | ÅTVIDABERG | ÖSTERGÖTLANDS LÄN | 2046
Melby | 005901 | 559353-0529 | Småkraft i Östra Götaland AB | 1 ägare | 900 | 450 | Vatten | Vatten | OGO | SE3 | 1922-12-31 - 1922-12-31 | 1 | Nej | Ja | Nej |  |  |  | EDS BRUK | VÄSTERVIK | KALMAR LÄN | 2047
Kvarntorp | 005501 | 559353-0529 | Småkraft i Östra Götaland AB | 1 ägare | 200 | 110 | Vatten | Vatten | OGO | SE3 | 1920-12-31 - 1920-12-31 | 1 | Nej | Ja | Nej |  |  |  | ÅTVIDABERG | ÅTVIDABERG | ÖSTERGÖTLANDS LÄN | 2048
Björkfors | 006301 | 559353-0529 | Småkraft i Östra Götaland AB | 1 ägare | 300 | 330 | Vatten | Vatten | OGO | SE3 | 1948-12-31 - 1948-12-31 | 1 | Nej | Ja | Nej |  |  |  | BJÖRKFORS | KINDA | ÖSTERGÖTLANDS LÄN | 2049
Tyrisfors | 006501 | 559353-0529 | Småkraft i Östra Götaland AB | 1 ägare | 3400 | 1220 | Vatten | Vatten | OGO | SE3 | 1970-12-31 - 1970-12-31 | 1 | Nej | Ja | Nej |  |  |  | HORN | KINDA | ÖSTERGÖTLANDS LÄN | 2050
Blomsfors | 006502 | 559353-0529 | Småkraft i Östra Götaland AB | 1 ägare | 4100 | 1200 | Vatten | Vatten | OGO | SE3 | 1940-12-31 - 1940-12-31 | 1 | Nej | Ja | Nej |  |  |  | HORN | KINDA | ÖSTERGÖTLANDS LÄN | 2051
Sjösäter | 006201 | 559353-0529 | Småkraft i Östra Götaland AB | 1 ägare | 800 | 450 | Vatten | Vatten | OGO | SE3 | 1918-12-31 - 1918-12-31 | 1 | Nej | Ja | Nej |  |  |  | RIMFORSA | KINDA | ÖSTERGÖTLANDS LÄN | 2052
Älvås | F060 | 556004-9727 | Tekniska verken i Linköping AB (publ) | 1 ägare | 10000 | 2226 | Vatten | Vatten | OGO | SE3 | 1988-12-31 - 1988-12-31 | 3 | Nej | Ja | Nej |  |  |  | NORRKÖPING | NORRKÖPING | ÖSTERGÖTLANDS LÄN | 2053
Fiskeby | 351071 | 556004-9727 | Tekniska verken i Linköping AB (publ) | 1 ägare | 18000 | 5250 | Vatten | Vatten | VFO | SE3 | 1990-12-31 - 1990-12-31 | 5 | Nej | Ja | Nej |  |  |  | NORRKÖPING | NORRKÖPING | ÖSTERGÖTLANDS LÄN | 2054
Ruta Kvarn | 735999230000140130 | 556480-0919 | RUTA KRAFTSTATION AKTIEBOLAG | 1 ägare | 25 | 150 | Vatten | Vatten | KVM | SE3 | 1922-01-01 - 1922-01-01 | 1 | Nej | Ja | Nej |  |  |  | VÅRGÅRDA | VARA | VÄSTRA GÖTALANDS LÄN | 2056
Skäggs 3 | 735999103000100834 | 556651-9715 | Stefan Widén AB | 1 ägare | 1300 | 660 | Vind | Landbaserad | GTL | SE3 | 2000-07-05 - 2000-07-05 | 1 | Nej | Ja | Nej |  |  |  | Visby | GOTLAND | GOTLANDS LÄN | 2057
Ventosum 3 | 735999224900952061 | 556004-9727 | Tekniska verken i Linköping AB (publ) | 1 ägare | 1200 | 660 | Vind | Landbaserad | FBG | SE4 | 1998-09-17 - 1998-09-17 | 1 | Nej | Nej | Ja | 2026-06-04 | 2031-06-03 | 100 | FALKENBERG | FALKENBERG | HALLANDS LÄN | 2058
Ventosum 7 | 735999224900956069 | 556004-9727 | Tekniska verken i Linköping AB (publ) | 1 ägare | 1200 | 660 | Vind | Landbaserad | FBG | SE4 | 1998-01-01 - 1998-01-01 | 1 | Nej | Nej | Ja | 2026-06-04 | 2031-06-03 | 100 | FALKENBERG | FALKENBERG | HALLANDS LÄN | 2064
Ventosum 8 | 735999224900957066 | 556004-9727 | Tekniska verken i Linköping AB (publ) | 1 ägare | 1200 | 660 | Vind | Landbaserad | FBG | SE4 | 1998-01-01 - 1998-01-01 | 1 | Nej | Nej | Ja | 2026-06-04 | 2031-06-03 | 100 | FALKENBERG | FALKENBERG | HALLANDS LÄN | 2065
Ringsele kraftstation | 735999100057881044 | 556016-2561 | Skellefteå Kraftaktiebolag | 1 ägare | 4300 | 850 | Vatten | Vatten | AJB | SE1 | 1986-06-01 - 1986-06-01 | 1 | Nej | Ja | Nej | 2017-06-01 | 2019-04-30 | 100 | Arjeplog | ARJEPLOG | NORRBOTTENS LÄN | 2067
Skogsbacka kraftvärmeverk | 56702699 | 556016-2561 | Skellefteå Kraftaktiebolag | 1 ägare | 50000 | 15000 | Biobränsle / torv / fossilt | Kraftvärme | IKN | SE2 | 2000-11-08 - 2000-11-08 | 1 | Nej | Ja | Nej |  |  |  | LYCKSELE | LYCKSELE | VÄSTERBOTTENS LÄN | 2068
Kullö Kraftverk | 735999111003239673 | 559283-2538 | Kullö Kraftverk AB | 1 ägare | 270 | 60 | Vatten | Vatten | THM | SE3 | 1895-01-01 - 1895-01-01 | 1 | Nej | Ja | Ja | 2024-07-02 | 2029-07-01 | 100 | TIDAHOLM | TIDAHOLM | VÄSTRA GÖTALANDS LÄN | 2069
Legevind | 579960 | 556824-7489 | 3 FAS Vind AB | 1 ägare | 600 | 500 | Vind | Landbaserad | SKL | SE4 | 1996-09-04 - 1996-09-04 | 1 | Nej | Ja | Nej |  |  |  | FJÄLKINGE | KRISTIANSTAD | SKÅNE LÄN | 2071
Broby 1 | 735999116001072963 | 556628-8352 | Broby Vind AB | 1 ägare | 1400 | 850 | Vind | Landbaserad | KKB | SE3 | 2003-04-05 - 2003-04-05 | 1 | Nej | Ja | Nej |  |  |  | KÄLLBY | GÖTENE | VÄSTRA GÖTALANDS LÄN | 2072
Privatperson | 799001 | Privatperson | Privatperson | 1 ägare | 3500 | 1500 | Vind | Landbaserad | HJN | SE2 | 2002-01-01 - 2002-01-01 | 1 | Nej | Ja | Nej |  |  |  | SVEG | HÄRJEDALEN | JÄMTLANDS LÄN | 2074
Assmåsa 1,2,3 | 735999225000078446 | 556594-2363 | Tre Vind AB | 1 ägare | 10000 | 4500 | Vind | Landbaserad | SJB | SE4 | 2002-06-01 - 2002-06-01 | 3 | Nej | Ja | Nej | 2020-07-24 | 2025-07-23 | 100 | SJÖBO | SJÖBO | SKÅNE LÄN | 2075
Tönnersa i Magnilund | 583381 | 516411-4588 | Karrebaek Vind Sverige Filial | 1 ägare | 1100 | 750 | Vind | Landbaserad | HLD | SE4 | 1997-12-01 - 1997-12-01 | 1 | Nej | Ja | Nej |  |  |  | ELDSBERGA | HALMSTAD | HALLANDS LÄN | 2076
Tjauls | 735999103000509439 | 559092-6605 | Vindlease I AB | 6 ägare | 450 | 150 | Vind | Landbaserad | GTL | SE3 | 2003-04-30 - 2003-04-30 | 1 | Nej | Ja | Nej |  |  |  | VISBY | GOTLAND | GOTLANDS LÄN | 2085
Hablingbovind 2 | 735999103000334550 | 559252-2642 | Tapower AB | 1 ägare | 1300 | 500 | Vind | Landbaserad | GTL | SE3 | 2001-01-01 - 2001-01-01 | 1 | Nej | Ja | Ja | 2024-12-13 | 2029-12-12 | 100 | HAVDHEM | GOTLAND | GOTLANDS LÄN | 2090
Privatperson | 582937 | Privatperson | Privatperson | 1 ägare | 1280 | 600 | Vind | Landbaserad | OLD | SE4 | 1998-02-01 - 1998-02-01 | 1 | Nej | Ja | Ja | 2024-07-30 | 2029-07-29 | 100 | ÖVRA VÄSTERSTAD | MÖRBYLÅNGA | KALMAR LÄN | 2091
15500445 | 735999103000194314 | 556531-3045 | Burgvind AB | 1 ägare | 1400 | 600 | Vind | Landbaserad | GTL | SE3 | 2000-01-01 - 2000-01-01 | 1 | Nej | Ja | Nej |  |  |  | HAVDHEM | GOTLAND | GOTLANDS LÄN | 2093
Privatperson | 735999114007868474 | Privatperson | Privatperson | 1 ägare | 200 | 50 | Vatten | Vatten | SMN | SE3 | 1942-01-01 - 1942-01-01 | 1 | Ja | Ja | Nej |  |  |  | BODAFORS | NÄSSJÖ | JÖNKÖPINGS LÄN | 2108
Elvira Vind | 735999255010316535 | 556824-1839 | Notos Vind AB | 1 ägare | 400 | 225 | Vind | Landbaserad | HMD | SE4 | 1994-06-23 - 1994-06-23 | 1 | Nej | Ja | Nej |  |  |  | HALMSTAD | HALMSTAD | HALLANDS LÄN | 2109
Eskilstuna kraftvärmeverk | 735999125000569930 | 556458-1907 | ESKILSTUNA ENERGI OCH MILJÖ AKTIEBOLAG | 1 ägare | 180000 | 38700 | Biobränsle / torv / fossilt | Kraftvärme | ESK | SE3 | 2000-12-13 - 2000-12-13 | 1 | Nej | Ja | Nej |  |  |  | ESKILSTUNA | ESKILSTUNA | SÖDERMANLANDS LÄN | 2110
Tunafors kraftstation | 735999125000569916 | 556697-8333 | Strömfallet Tunafors AB | 1 ägare | 7000 | 1700 | Vatten | Vatten | ESK | SE3 | 1914-01-01 - 1914-01-01 | 3 | Nej | Ja | Nej |  |  |  | ESKILSTUNA | ESKILSTUNA | SÖDERMANLANDS LÄN | 2111
Faktoriholmarna | 735999125000569923 | 556697-8333 | Strömfallet Tunafors AB | 1 ägare | 1500 | 355 | Vatten | Vatten | ESK | SE3 | 1950-01-01 - 1950-01-01 | 1 | Nej | Ja | Nej |  |  |  | ESKILSTUNA | ESKILSTUNA | SÖDERMANLANDS LÄN | 2112
Torps kraftstation | 735999102108360300 | 857201-3764 | Göteborgs Stifts Prästlönetillgångar | 1 ägare | 2500 | 800 | Vatten | Vatten | NBL | SE3 | 1998-10-01 - 1998-10-01 | 1 | Nej | Ja | Nej |  |  |  | MUNKEDAL | MUNKEDAL | VÄSTRA GÖTALANDS LÄN | 2113
Örtofta sockerbruk panna 3, panna 4 | F322 | 556456-1602 | Nordic Sugar AB | 1 ägare | 15500 | 9800 | Biobränsle / torv / fossilt | Övrig | IKN | SE4 | 1961-01-01 - 1974-01-01 | 2 | Nej | Ja | Nej |  |  |  | ESLÖV | ESLÖV | SKÅNE LÄN | 2114
Återbruket | 735999133000517103 | 556100-9852 | Kraftringen Energi AB (publ) | 1 ägare | 20000 | 4500 | Biobränsle / torv / fossilt | Kraftvärme | LMA | SE4 | 1995-01-01 - 1995-01-01 | 1 | Nej | Ja | Nej | 2017-06-01 | 2019-03-31 | 100 | LUND | LOMMA | SKÅNE LÄN | 2116
Anna, Bella | 735999133000431690 | 556100-9852 | Kraftringen Energi AB (publ) | 1 ägare | 1700 | 450 | Vind | Landbaserad | LUN | SE4 | 1991-01-01 - 1991-01-01 | 2 | Nej | Ja | Nej | 2017-06-01 | 2019-03-31 | 100 | LUND | LUND | SKÅNE LÄN | 2117
Främmestads kraftverk | 735999100057932111 | 559064-0768 | Antonsson Kraft Aktiebolag | 1 ägare | 900 | 150 | Vatten | Vatten | FMD | SE3 | 1938-01-01 - 1938-01-01 | 1 | Nej | Ja | Nej |  |  |  | NOSSEBRO | ESSUNGA | VÄSTRA GÖTALANDS LÄN | 2118
Nygårds kraftstation | 735999100057931220 | 559381-7421 | Greencarrier Vattenkraft AB | 1 ägare | 800 | 320 | Vatten | Vatten | AML | SE3 | 1953-01-01 - 1953-01-01 | 1 | Nej | Ja | Nej |  |  |  | ÅMÅL | ÅMÅL | VÄSTRA GÖTALANDS LÄN | 2119
Korsbyns kraftstation | 735999100057931213 | 559381-7421 | Greencarrier Vattenkraft AB | 1 ägare | 1200 | 530 | Vatten | Vatten | AML | SE3 | 1930-01-01 - 1930-01-01 | 1 | Nej | Ja | Nej |  |  |  | ÅMÅL | ÅMÅL | VÄSTRA GÖTALANDS LÄN | 2120
Kallskog kraftstation | 735999100057931206 | 559381-7421 | Greencarrier Vattenkraft AB | 1 ägare | 800 | 385 | Vatten | Vatten | AML | SE3 | 1964-01-01 - 1964-01-01 | 1 | Nej | Ja | Nej |  |  |  | ÅMÅL | ÅMÅL | VÄSTRA GÖTALANDS LÄN | 2121
Hanefors kraftstation | 735999100057931190 | 559381-7421 | Greencarrier Vattenkraft AB | 1 ägare | 1200 | 1500 | Vatten | Vatten | AML | SE3 | 1964-06-30 - 1964-06-30 | 1 | Nej | Ja | Nej |  |  |  | ÅMÅL | ÅMÅL | VÄSTRA GÖTALANDS LÄN | 2122
Korstaverket | korsta | 556478-6647 | Sundsvall Energi Aktiebolag | 1 ägare | 170000 | 56000 | Biobränsle / torv / fossilt | Kraftvärme | SUR | SE2 | 1981-12-01 - 1981-12-01 | 1 | Nej | Ja | Nej |  |  |  | SUNDSVALL | SUNDSVALL | VÄSTERNORRLANDS LÄN | 2123
Qvissle kraftstation | 735999151203738118 | 559381-7421 | Greencarrier Vattenkraft AB | 1 ägare | 1000 | 262 | Vatten | Vatten | FBN | SE3 | 2000-01-01 - 2000-01-01 | 1 | Nej | Ja | Nej |  |  |  | ÅSARP | FALKÖPING | VÄSTRA GÖTALANDS LÄN | 2124
Privatperson | 579920 | Privatperson | Privatperson | 1 ägare | 1600 | 675 | Vind | Landbaserad | SKL | SE4 | 1996-01-01 - 1996-01-01 | 1 | Nej | Ja | Nej |  |  |  | TOMELILLA | TOMELILLA | SKÅNE LÄN | 2126
Privatperson | TRH5321206NP | Privatperson | Privatperson | 1 ägare | 80 | 100 | Vind | Landbaserad | TRH | SE3 | 1996-09-01 - 1996-09-01 | 1 | Nej | Ja | Nej |  |  |  | TROLLHÄTTAN | LILLA EDET | VÄSTRA GÖTALANDS LÄN | 2129
Vindkraftverket Vivian | 110301 | 556909-1118 | ES Power AB | 1 ägare | 1230 | 600 | Vind | Landbaserad | JNK | SE3 | 1997-10-25 - 1997-10-25 | 1 | Nej | Ja | Ja | 2024-08-08 | 2029-08-07 | 100 | VISINGSÖ | JÖNKÖPING | JÖNKÖPINGS LÄN | 2130
Vindkraftverket Vivi | 100401 | 769600-5037 | Visingsö Vind kooperativ ekonomisk förening | 1 ägare | 530 | 225 | Vind | Landbaserad | JNK | SE3 | 1994-12-28 - 1994-12-28 | 1 | Nej | Ja | Nej |  |  |  | VISINGSÖ | JÖNKÖPING | JÖNKÖPINGS LÄN | 2131
Harakers kvarn | 735999137910000106 | 556803-8284 | Swedish Energy And Estate AB | 1 ägare | 675 | 160 | Vatten | Vatten | VLS | SE3 | 1990-06-01 - 1990-06-01 | 1 | Nej | Ja | Nej |  |  |  | SKULTUNA | VÄSTERÅS | VÄSTMANLANDS LÄN | 2133
Vindela | 735999187000072896 | 716439-1539 | Samfällighetsföreningen Arendala Vindmölla | 1 ägare | 410 | 150 | Vind | Landbaserad | SKN | SE4 | 1993-05-22 - 1993-05-22 | 1 | Nej | Ja | Nej |  |  |  | TORNA HÄLLESTAD | LUND | SKÅNE LÄN | 2134
Gyttorp | 735999114007847967 | 556736-6967 | Hagby Kraft AB | 1 ägare | 1600 | 500 | Vatten | Vatten | NRL | SE3 | 1946-01-01 - 1946-01-01 | 1 | Nej | Ja | Ja | 2025-07-28 | 2030-07-27 | 100 | TÄBY | NORA | ÖREBRO LÄN | 2136
Hagby | 735999114007847929 | 556736-6967 | Hagby Kraft AB | 1 ägare | 3800 | 1200 | Vatten | Vatten | NRL | SE3 | 1952-01-01 - 1952-01-01 | 1 | Nej | Ja | Ja | 2025-07-28 | 2030-07-27 | 100 | TÄBY | NORA | ÖREBRO LÄN | 2137
Hammarby | 735999114007847905 | 556736-6967 | Hagby Kraft AB | 1 ägare | 2300 | 550 | Vatten | Vatten | NRL | SE3 | 1982-01-01 - 1982-01-01 | 1 | Nej | Ja | Ja | 2025-07-28 | 2030-07-27 | 100 | TÄBY | NORA | ÖREBRO LÄN | 2141
Axbergshammar | 735999114007847707 | 559410-6576 | Locus Hydro AB | 1 ägare | 1200 | 320 | Vatten | Vatten | NRL | SE3 | 1983-01-01 - 1983-01-01 | 1 | Nej | Nej | Ja | 2026-06-18 | 2031-06-17 | 100 | DYLTABRUK | ÖREBRO | ÖREBRO LÄN | 2142
Dylta | 735999114007847844 | 559410-6576 | Locus Hydro AB | 1 ägare | 2300 | 700 | Vatten | Vatten | NRL | SE3 | 1981-01-01 - 1981-01-01 | 1 | Nej | Nej | Ja | 2026-06-18 | 2031-06-17 | 100 | DYLTABRUK | ÖREBRO | ÖREBRO LÄN | 2144
Skogstorp | 735999125000569961 | 556676-1093 | Skogstorp Kraftverk AB | 1 ägare | 5200 | 1200 | Vatten | Vatten | ESK | SE3 | 1906-01-01 - 1906-01-01 | 1 | Nej | Ja | Nej |  |  |  | ESKILSTUNA | ESKILSTUNA | SÖDERMANLANDS LÄN | 2146
Kvarnfallet | 735999125000569893 | 556669-7552 | Strömfallet AB | 1 ägare | 3500 | 1250 | Vatten | Vatten | ESK | SE3 | 1960-01-01 - 1960-01-01 | 2 | Ja | Ja | Nej |  |  |  | Torshälla | ESKILSTUNA | SÖDERMANLANDS LÄN | 2147
Hörle kraftstation | 99991 | 559011-7460 | Hörle Bruk Aktiebolag | 1 ägare | 2000 | 500 | Vatten | Vatten | VMO | SE4 | 1922-05-01 - 1922-05-01 | 1 | Ja | Ja | Nej |  |  |  | VÄRNAMO | VÄRNAMO | JÖNKÖPINGS LÄN | 2148
Nyby | 735999125000573777 | 556669-7552 | Strömfallet AB | 1 ägare | 2800 | 400 | Vatten | Vatten | ESK | SE3 | 1960-01-01 - 1960-01-01 | 1 | Nej | Ja | Nej |  |  |  | Torshälla | ESKILSTUNA | SÖDERMANLANDS LÄN | 2149
Karlsfors kraftstation | 99990 | 559011-7460 | Hörle Bruk Aktiebolag | 1 ägare | 3000 | 800 | Vatten | Vatten | VMO | SE4 | 1917-06-01 - 1917-06-01 | 1 | Nej | Ja | Nej |  |  |  | VÄRNAMO | VÄRNAMO | JÖNKÖPINGS LÄN | 2150
Grålle | KARRAGARD | 949200-5468 | HANDELSBOLAGET BJÖRN HANSSEN O CO | 1 ägare | 350 | 150 | Vind | Landbaserad | IKN | SE4 | 1994-01-22 - 1994-01-22 | 1 | Nej | Ja | Nej |  |  |  | LAHOLM | LAHOLM | HALLANDS LÄN | 2151
Kvarnmora | 735999102108361550 | 556141-5505 | TURBOSUN AKTIEBOLAG | 1 ägare | 400 | 80 | Vatten | Vatten | VNB | SE3 | 1917-01-01 - 1917-01-01 | 1 | Nej | Ja | Nej |  |  |  | ÄPPELBO | VANSBRO | DALARNAS LÄN | 2152
Kvarned | 735999102108351483 | 556141-5505 | TURBOSUN AKTIEBOLAG | 1 ägare | 274 | 50 | Vatten | Vatten | VAL | SE3 | 1917-01-01 - 1917-01-01 | 1 | Nej | Ja | Nej |  |  |  | ÅMOTFORS | EDA | VÄRMLANDS LÄN | 2153
Privatperson | 735999102108361536 | Privatperson | Privatperson | 1 ägare | 550 | 140 | Vatten | Vatten | VNB | SE3 | 2003-01-20 - 2003-01-20 | 1 | Nej | Ja | Nej |  |  |  | DALA-JÄRNA | VANSBRO | DALARNAS LÄN | 2155
Skäggs 1 | 735999103000284039 | 556651-9715 | Stefan Widén AB | 1 ägare | 1300 | 660 | Vind | Landbaserad | GTL | SE3 | 2000-07-05 - 2000-07-05 | 1 | Nej | Ja | Nej |  |  |  | Visby | GOTLAND | GOTLANDS LÄN | 2159
Uvereds Vindkraftpark | 502601 | 556909-1118 | ES Power AB | 1 ägare | 6250 | 4250 | Vind | Landbaserad | LDK | SE3 | 2003-06-20 - 2003-06-20 | 5 | Nej | Ja | Ja | 2022-01-25 | 2027-01-24 | 100 | JÄRPÅS | LIDKÖPING | VÄSTRA GÖTALANDS LÄN | 2161
Hemlings kraftstation | 735999100058064378 | 556619-0269 | Hemlings Kraft AB | 1 ägare | 1100 | 275 | Vatten | Vatten | GDB | SE2 | 1982-01-01 - 1982-01-01 | 1 | Ja | Ja | Ja | 2024-05-13 | 2029-05-12 | 100 | LÅNGVIKSMON | ÖRNSKÖLDSVIK | VÄSTERNORRLANDS LÄN | 2162
Privatperson | 735999100058103862 | Privatperson | Privatperson | 2 ägare | 1600 | 234 | Vatten | Vatten | UPN | SE3 | 1985-01-01 - 1985-01-01 | 1 | Nej | Ja | Nej |  |  |  | TIERP | TIERP | UPPSALA LÄN | 2163
Svartnäs Nedre | 735999227001316909 | 556677-9558 | Småkraft Operations AB | 1 ägare | 800 | 160 | Vatten | Vatten | FLN | SE3 | 1920-01-01 - 1920-01-01 | 1 | Nej | Ja | Nej |  |  |  | SVÄRDSJÖ | FALUN | DALARNAS LÄN | 2164
Svartnäs Övre | 735999227001316886 | 556677-9558 | Småkraft Operations AB | 1 ägare | 800 | 160 | Vatten | Vatten | FLN | SE3 | 1920-01-01 - 1920-01-01 | 1 | Nej | Ja | Nej |  |  |  | SVARTNÄS | FALUN | DALARNAS LÄN | 2165
Falkasjö | 735999102108349626 | 556677-0243 | Garphytteåns Kraft AB | 1 ägare | 600 | 200 | Vatten | Vatten | GBN | SE3 | 1942-01-01 - 1942-01-01 | 1 | Nej | Ja | Nej |  |  |  | GARPHYTTAN | ÖREBRO | ÖREBRO LÄN | 2166
Garphyttan | 735999102108349633 | 556677-0243 | Garphytteåns Kraft AB | 1 ägare | 900 | 230 | Vatten | Vatten | GBN | SE3 | 1906-01-01 - 1906-01-01 | 1 | Nej | Ja | Nej |  |  |  | GARPHYTTAN | ÖREBRO | ÖREBRO LÄN | 2167
Pallanite | 735999102109304068 | 556677-9558 | Småkraft Operations AB | 1 ägare | 1200 | 200 | Vatten | Vatten | OBO | SE2 | 1952-01-01 - 1952-01-01 | 1 | Nej | Ja | Nej |  |  |  | JÄDRAÅS | OCKELBO | GÄVLEBORGS LÄN | 2168
Ågärdsfors | 339085 | 559187-3871 | Warnström Kraft AB | 1 ägare | 1800 | 490 | Vatten | Vatten | SMS | SE4 | 1945-01-01 - 1945-01-01 | 1 | Nej | Ja | Nej |  |  |  | STOCKHOLM | GISLAVED | JÖNKÖPINGS LÄN | 2169
Bölaryd | 339086 | 559187-3871 | Warnström Kraft AB | 1 ägare | 1500 | 300 | Vatten | Vatten | SMS | SE4 | 1920-01-01 - 1920-01-01 | 1 | Nej | Ja | Nej |  |  |  | VILLASTAD | GISLAVED | JÖNKÖPINGS LÄN | 2170
Ivantjärn | 735999102108535166 | 556677-9558 | Småkraft Operations AB | 1 ägare | 3600 | 510 | Vatten | Vatten | OBO | SE2 | 1949-01-01 - 1949-01-01 | 1 | Nej | Ja | Nej |  |  |  | OCKELBO | OCKELBO | GÄVLEBORGS LÄN | 2171
Hammarby | 735999191000235663 | 556677-9558 | Småkraft Operations AB | 1 ägare | 1000 | 170 | Vatten | Vatten | SDV | SE3 | 1940-01-01 - 1940-01-01 | 1 | Nej | Ja | Nej |  |  |  | OVANSJÖ | SANDVIKEN | GÄVLEBORGS LÄN | 2172
Djupdal | 735999191000235625 | 556677-9558 | Småkraft Operations AB | 1 ägare | 5000 | 800 | Vatten | Vatten | SDV | SE3 | 1948-01-01 - 1948-01-01 | 1 | Nej | Ja | Nej |  |  |  | JÄRBO | SANDVIKEN | GÄVLEBORGS LÄN | 2173
Jädraås | 735999102108364704 | 556677-9558 | Småkraft Operations AB | 1 ägare | 4600 | 840 | Vatten | Vatten | OBO | SE2 | 1948-01-01 - 1948-01-01 | 1 | Nej | Ja | Nej |  |  |  | JÄDRAÅS | OCKELBO | GÄVLEBORGS LÄN | 2174
Hablingbo Bertels | 735999103000509194 | 559252-2642 | Tapower AB | 1 ägare | 1300 | 750 | Vind | Landbaserad | GTL | SE3 | 2002-02-01 - 2002-02-01 | 1 | Nej | Ja | Ja | 2024-11-07 | 2029-11-06 | 100 | HAVDHEM | GOTLAND | GOTLANDS LÄN | 2175
Sibylla | 735999102108359052 | 769600-4980 | ÄNGHOLMSMÖLLAN EKONOMISK FÖRENING | 1 ägare | 550 | 200 | Vind | Landbaserad | ORT | SE3 | 1994-07-10 - 1994-07-10 | 1 | Nej | Ja | Nej | 2019-08-22 | 2024-08-21 | 100 | RÖNNÄNG | TJÖRN | VÄSTRA GÖTALANDS LÄN | 2176
Privatperson | 735999136001178397 | Privatperson | Privatperson | 1 ägare | 1000 | 600 | Vind | Landbaserad | LHM | SE4 | 1998-03-01 - 1998-03-01 | 1 | Nej | Ja | Nej |  |  |  | LAHOLM | LAHOLM | HALLANDS LÄN | 2177
Privatperson | 579309 | Privatperson | Privatperson | 1 ägare | 200 | 85 | Vatten | Vatten | SMS | SE4 | 1996-03-31 - 1996-03-31 | 1 | Nej | Ja | Nej |  |  |  | NORRHULT | VÄXJÖ | KRONOBERGS LÄN | 2178
Stora Herrestad 1 | 766414 | 556547-8897 | Best Vind i Ystad AB | 1 ägare | 2800 | 500 | Vind | Landbaserad | SKL | SE4 | 1998-07-03 - 1998-07-03 | 1 | Nej | Ja | Nej |  |  |  | YSTAD | YSTAD | SKÅNE LÄN | 2179
Borggårds Kraftstation | 735999100057846456 | 556645-0101 | Borggårds Kraft AB | 1 ägare | 1500 | 375 | Vatten | Vatten | FSB | SE3 | 1930-01-01 - 1930-01-01 | 1 | Nej | Ja | Nej |  |  |  | FINSPÅNG | FINSPÅNG | ÖSTERGÖTLANDS LÄN | 2184
Kövlinge vind | 735999136001179004 | 556529-5267 | Mellby Kraft AB | 1 ägare | 1000 | 650 | Vind | Landbaserad | LHM | SE4 | 1998-12-01 - 1998-12-01 | 1 | Nej | Ja | Nej | 2019-10-10 | 2024-10-09 | 100 | LAHOLM | LAHOLM | HALLANDS LÄN | 2185
Marieholm I | 735999157000000700 | 556187-0543 | NIER MASKIN AKTIEBOLAG | 1 ägare | 1200 | 500 | Vind | Landbaserad | RSJ | SE4 | 1998-12-01 - 1998-12-01 | 1 | Nej | Ja | Nej |  |  |  | MARIEHOLM | ESLÖV | SKÅNE LÄN | 2193
1365 TJELVAR | 735999103000193676 | 556855-2565 | Näsvind AB | 1 ägare | 1500 | 660 | Vind | Landbaserad | GTL | SE3 | 1999-05-07 - 1999-05-07 | 1 | Nej | Ja | Nej | 2019-07-09 | 2024-07-08 | 100 | HAVDHEM | GOTLAND | GOTLANDS LÄN | 2200
Sandslätt | 735999145003181878 | 556469-8412 | ALSTERKRAFT AKTIEBOLAG | 1 ägare | 700 | 150 | Vatten | Vatten | NBR | SE4 | 1945-01-01 - 1945-01-01 | 1 | Nej | Ja | Nej |  |  |  | ALSTERBRO | NYBRO | KALMAR LÄN | 2202
Dåva 1 | Dava1Brutto | 556097-8602 | Umeå Energi Aktiebolag | 1 ägare | 80000 | 15000 | Biobränsle / torv / fossilt | Kraftvärme | IKN | SE2 | 2001-06-01 - 2001-06-01 | 1 | Nej | Ja | Nej |  |  |  | UMEÅ | UMEÅ | VÄSTERBOTTENS LÄN | 2203
Hagafors Kraftstaton | 37801091 | 556319-4009 | WIX AKTIEBOLAG | 1 ägare | 100 | 74 | Vatten | Vatten | SMN | SE3 | 1984-11-01 - 1984-11-01 | 1 | Nej | Ja | Nej |  |  |  | HOK | VAGGERYD | JÖNKÖPINGS LÄN | 2204
Karlsbol kraftverk | 735999102108364919 | 556228-0346 | KARSBOL KRAFTVERK AKTIEBOLAG | 1 ägare | 500 | 150 | Vatten | Vatten | VAL | SE3 | 1982-12-28 - 1982-12-28 | 1 | Nej | Ja | Nej |  |  |  | SUNNE | SUNNE | VÄRMLANDS LÄN | 2209
Bockstigen | 735999103000193683 | 516411-4877 | Vindpark Bockstigen Filial | 1 ägare | 6300 | 3000 | Vind | Havsbaserad | GTL | SE3 | 2000-01-01 - 2000-01-01 | 1 | Nej | Ja | Ja | 2025-03-12 | 2030-03-11 | 100 | BURGSVIK | GOTLAND | GOTLANDS LÄN | 2210
Clara | 735999133000431706 | 556100-9852 | Kraftringen Energi AB (publ) | 1 ägare | 1700 | 500 | Vind | Landbaserad | LUN | SE4 | 1995-01-01 - 1995-01-01 | 1 | Nej | Ja | Nej | 2017-06-01 | 2019-03-31 | 100 | LUND | LUND | SKÅNE LÄN | 2216
Kvarnfallet | 735999137910000021 | 556273-6651 | SÄTERBO KRAFT AKTIEBOLAG | 1 ägare | 820 | 105 | Vatten | Vatten | VLS | SE3 | 1924-01-01 - 1924-01-01 | 1 | Nej | Nej | Ja | 2026-06-18 | 2031-06-17 | 100 | ARBOGA | ARBOGA | VÄSTMANLANDS LÄN | 2222
Vallby | 735999137910000038 | 556273-6651 | SÄTERBO KRAFT AKTIEBOLAG | 1 ägare | 370 | 70 | Vatten | Vatten | VLS | SE3 | 1924-01-01 - 1924-01-01 | 1 | Nej | Nej | Ja | 2026-06-18 | 2031-06-17 | 100 | ARBOGA | ARBOGA | VÄSTMANLANDS LÄN | 2223
Kinnareds övre krv | 552092 | 969789-5499 | Fröslida Kraft Kommanditbolag | 1 ägare | 600 | 120 | Vatten | Vatten | HLD | SE4 | 1993-05-01 - 1993-05-01 | 1 | Nej | Ja | Nej |  |  |  | KINNARED | HYLTE | HALLANDS LÄN | 2224
3952 Tomten | 735999196083386509 | 556909-1118 | ES Power AB | 1 ägare | 1700 | 850 | Vind | Landbaserad | GTP | SE3 | 2003-06-27 - 2003-06-27 | 1 | Nej | Nej | Ja | 2026-07-16 | 2031-07-15 | 100 | GRÄSTORP | GRÄSTORP | VÄSTRA GÖTALANDS LÄN | 2226
Frittorp | 735999196051008600 | 556909-1118 | ES Power AB | 1 ägare | 1700 | 850 | Vind | Landbaserad | GTP | SE3 | 2003-07-08 - 2003-07-08 | 1 | Nej | Ja | Nej | 2021-05-03 | 2026-05-02 | 100 | VARA | VARA | VÄSTRA GÖTALANDS LÄN | 2227
Lanna 1 | 735999230000140093 | 556909-1118 | ES Power AB | 1 ägare | 1500 | 850 | Vind | Landbaserad | KVM | SE3 | 2000-12-28 - 2000-12-28 | 1 | Nej | Ja | Ja | 2024-08-07 | 2029-08-06 | 100 | KVÄNUM | LIDKÖPING | VÄSTRA GÖTALANDS LÄN | 2228
Gunn-El | 735999136001179158 | 556408-7384 | ÄNGABERGS LANTBRUKS AKTIEBOLAG | 1 ägare | 1200 | 500 | Vind | Landbaserad | LHM | SE4 | 1999-01-15 - 1999-01-15 | 1 | Nej | Ja | Nej |  |  |  | LAHOLM | LAHOLM | HALLANDS LÄN | 2230
Huseby 1:1 | 579236 | 202100-4474 | Statens Fastighetsverk | 1 ägare | 750 | 130 | Vatten | Vatten | SMS | SE4 | 2000-01-01 - 2000-01-01 | 1 | Nej | Ja | Nej |  |  |  | Huseby | ALVESTA | KRONOBERGS LÄN | 2231
Privatperson | 735999102108349664 | Privatperson | Privatperson | 1 ägare | 1900 | 560 | Vatten | Vatten | GBN | SE3 | 1987-01-01 - 1987-01-01 | 1 | Nej | Ja | Nej | 2019-01-16 | 2024-01-15 | 100 | MOHOLM | TÖREBODA | VÄSTRA GÖTALANDS LÄN | 2232
Edets kraftverk | 735999102108555331 | 556029-4034 | SÄTRA BRUK AKTIEBOLAG | 1 ägare | 850 | 250 | Vatten | Vatten | GBN | SE3 | 1994-01-01 - 1994-01-01 | 1 | Nej | Ja | Nej |  |  |  | UNDENÄS | KARLSBORG | VÄSTRA GÖTALANDS LÄN | 2234
Sätra Nedre kraftverk | 735999102108349695 | 556029-4034 | SÄTRA BRUK AKTIEBOLAG | 1 ägare | 1400 | 380 | Vatten | Vatten | GBN | SE3 | 1942-01-01 - 1942-01-01 | 1 | Nej | Ja | Nej |  |  |  | UNDENÄS | KARLSBORG | VÄSTRA GÖTALANDS LÄN | 2235
Sågen | 735999102108469959 | 556279-8156 | LESJÖFORS KRAFT AKTIEBOLAG | 1 ägare | 100 | 70 | Vatten | Vatten | VAL | SE3 | 2000-01-01 - 2000-01-01 | 1 | Nej | Ja | Nej |  |  |  | LESJÖFORS | FILIPSTAD | VÄRMLANDS LÄN | 2236
Närsen | 735999102108641102 | 556884-4905 | Skansbackens Kraft AB | 1 ägare | 3000 | 900 | Vatten | Vatten | VAL | SE3 | 1963-01-01 - 1963-01-01 | 1 | Nej | Ja | Nej |  |  |  | FREDRIKSBERG | VANSBRO | DALARNAS LÄN | 2237
Kärvingeborn | 735999102108349008 | 556279-8156 | LESJÖFORS KRAFT AKTIEBOLAG | 1 ägare | 900 | 300 | Vatten | Vatten | VAL | SE3 | 2001-06-25 - 2001-06-25 | 1 | Nej | Ja | Nej |  |  |  | HÄLLEFORS | HÄLLEFORS | ÖREBRO LÄN | 2238
Stjernfors | 735999102108613383 | 556279-8156 | LESJÖFORS KRAFT AKTIEBOLAG | 1 ägare | 200 | 140 | Vatten | Vatten | VAL | SE3 | 2000-01-01 - 2000-01-01 | 1 | Nej | Ja | Nej |  |  |  | LESJÖFORS | FILIPSTAD | VÄRMLANDS LÄN | 2239
Långban | 735999102108348865 | 556279-8156 | LESJÖFORS KRAFT AKTIEBOLAG | 1 ägare | 300 | 320 | Vatten | Vatten | VAL | SE3 | 2000-01-01 - 2000-01-01 | 1 | Nej | Ja | Nej |  |  |  | LÅNGBAN | FILIPSTAD | VÄRMLANDS LÄN | 2240
Fäbodbäcken Övre Kraftverk (FÖK) | 735999181500000106 | 556041-0648 | Åsele Kraft AB | 1 ägare | 2600 | 600 | Vatten | Vatten | ASL | SE2 | 1962-01-01 - 1962-01-01 | 1 | Ja | Ja | Nej |  |  |  | ÅSELE | ÅSELE | VÄSTERBOTTENS LÄN | 2241
Fridafors | 735999114001714500 | 559264-1897 | Downing Hydro AB | 1 ägare | 17000 | 3225 | Vatten | Vatten | SYD | SE4 | 1893-01-01 - 2015-05-22 | 3 | Ja | Nej | Ja | 2026-07-08 | 2031-07-07 | 100 | ALMUNDSRYD | TINGSRYD | KRONOBERGS LÄN | 2243
Västhamnsverket | 117001 | 556501-1003 | Öresundskraft Kraft & Värme Aktiebolag | 1 ägare | 300000 | 126000 | Biobränsle / torv / fossilt | Kraftvärme | IKN | SE4 | 1982-01-01 - 1982-01-01 | 1 | Nej | Ja | Nej |  |  |  | HELSINGBORG | HELSINGBORG | SKÅNE LÄN | 2244
Arnåsholm | 339092 | 556821-7870 | Hkraft AB | 1 ägare | 200 | 50 | Vatten | Vatten | SMS | SE4 | 1943-10-20 - 1943-10-20 | 1 | Nej | Ja | Nej |  |  |  | BURSERYD | GISLAVED | JÖNKÖPINGS LÄN | 2246
Butbro Kraftverk | 735999100057851979 | 556045-8811 | FINSPÅNGS TEKNISKA VERK AKTIEBOLAG | 1 ägare | 700 | 210 | Vatten | Vatten | FSB | SE3 | 1986-06-01 - 1986-06-01 | 1 | Nej | Ja | Nej |  |  |  | FINSPÅNG | FINSPÅNG | ÖSTERGÖTLANDS LÄN | 2248
Henning | 735999103000509385 | 556453-2819 | Orrön Energy Sweden AB | 1 ägare | 1700 | 660 | Vind | Landbaserad | GTL | SE3 | 1999-10-23 - 1999-10-23 | 1 | Nej | Ja | Ja | 2024-08-07 | 2029-08-06 | 100 | KLINTEHAMN | GOTLAND | GOTLANDS LÄN | 2252
Kullamöllan | 735999233000300139 | 556970-0262 | Kullavind AB | 1 ägare | 1050 | 500 | Vind | Landbaserad | HOG | SE4 | 1996-06-20 - 1996-06-20 | 1 | Nej | Ja | Nej |  |  |  | NYHAMNSLÄGE | HÖGANÄS | SKÅNE LÄN | 2254
Rimojokk | 735999100058100984 | 556810-1520 | Vattenfall Vattenkraft AB | 1 ägare | 3300 | 960 | Vatten | Vatten | LAO | SE1 | 1986-06-01 - 1986-06-01 | 2 | Ja | Nej | Nej |  |  |  | JOKKMOKK | JOKKMOKK | NORRBOTTENS LÄN | 2255
Privatperson | 735999100057846760 | Privatperson | Privatperson | 1 ägare | 270 | 60 | Vatten | Vatten | FSB | SE3 | 2001-06-18 - 2001-06-18 | 1 | Nej | Ja | Nej |  |  |  | FINSPÅNG | FINSPÅNG | ÖSTERGÖTLANDS LÄN | 2257
Kulebo | 735999198000036832 | 556466-7862 | Kulebokraft AB | 1 ägare | 400 | 140 | Vatten | Vatten | TOS | SE4 | 1999-06-01 - 1999-06-01 | 1 | Nej | Ja | Nej |  |  |  | TORSÅS | TORSÅS | KALMAR LÄN | 2258
Skeby II | 735999116001072987 | 556625-4784 | Skeby Vind AB | 1 ägare | 1 | 850 | Vind | Landbaserad | KKB | SE3 | 2003-07-21 - 2003-07-21 | 1 | Nej | Ja | Ja | 2026-06-04 | 2031-06-03 | 100 | KÄLLBY | GÖTENE | VÄSTRA GÖTALANDS LÄN | 2260
Eda kraftverk | 735999102108410081 | 556431-6650 | Löphjulet AB | 1 ägare | 1400 | 350 | Vatten | Vatten | VAL | SE3 | 2003-07-31 - 2003-07-31 | 1 | Nej | Ja | Nej |  |  |  | CHARLOTTENBERG | EDA | VÄRMLANDS LÄN | 2264
Näs kraftstation | 735999100057945210 | 556578-0516 | Svaneholm Energi AB | 1 ägare | 3300 | 600 | Vatten | Vatten | SFE | SE3 | 2000-01-01 - 2000-01-01 | 1 | Ja | Ja | Nej |  |  |  | SVANSKOG | SÄFFLE | VÄRMLANDS LÄN | 2265
Svaneholms kraftstation | 735999100015321360 | 556578-0516 | Svaneholm Energi AB | 1 ägare | 1000 | 300 | Vatten | Vatten | DAD | SE3 | 2000-01-01 - 2000-01-01 | 1 | Nej | Ja | Nej |  |  |  | SVANSKOG | SÄFFLE | VÄRMLANDS LÄN | 2266
Badene 2 och Badene 3 | 735999151203775335 | 556611-1562 | VINDENERGI I BADENE AKTIEBOLAG | 1 ägare | 1800 | 1800 | Vind | Landbaserad | FBN | SE3 | 2003-09-10 - 2003-09-10 | 2 | Nej | Ja | Nej |  |  |  | KÄTTILSTORP | FALKÖPING | VÄSTRA GÖTALANDS LÄN | 2269
Lobonäs kraftverk | 735999102110619748 | 556823-7589 | Lobonäs Kraft AB | 1 ägare | 1400 | 250 | Vatten | Vatten | HAL | SE2 | 1929-01-01 - 1929-01-01 | 1 | Ja | Ja | Nej |  |  |  | LJUSDAL | OVANÅKER | GÄVLEBORGS LÄN | 2273
Privatperson | 735999187000500979 | Privatperson | Privatperson | 1 ägare | 1600 | 750 | Vind | Landbaserad | SKN | SE4 | 1999-09-23 - 1999-09-23 | 1 | Nej | Ja | Nej |  |  |  | ESLÖV | ESLÖV | SKÅNE LÄN | 2274
Billerud Frövi G5 | FRÖVI | 556023-8338 | Billerud Skog & Industri Aktiebolag | 1 ägare | 125000 | 26000 | Biobränsle / torv / fossilt | Industriellt mottryck | IKN |  | 1981-06-15 - 1981-06-15 | 1 | Nej | Ja | Nej | 2023-10-27 | 2024-12-19 | 100 | FRÖVI | SAKNAS | SAKNAS | 2278
Stjärnvik kraftstation | 735999100057846449 | 556045-8811 | FINSPÅNGS TEKNISKA VERK AKTIEBOLAG | 1 ägare | 1250 | 300 | Vatten | Vatten | FSB | SE3 | 1938-01-01 - 1938-01-01 | 1 | Nej | Ja | Nej |  |  |  | FINSPÅNG | FINSPÅNG | ÖSTERGÖTLANDS LÄN | 2280
Brukstallet | 735999100057846425 | 556096-5351 | Virå Bruk AB | 1 ägare | 75 | 75 | Vatten | Vatten | NYD | SE3 | 1980-01-01 - 1980-01-01 | 2 | Nej | Ja | Nej |  |  |  | STAVSJÖ | KATRINEHOLM | SÖDERMANLANDS LÄN | 2281
Sjunnens Kraftstation generator 2 | SAP404101 | 556712-6544 | Hydro Extrusion Sweden AB | 1 ägare | 2500 | 700 | Vatten | Vatten | IKN | SE3 | 1982-01-01 - 1982-01-01 | 1 | Ja | Nej | Ja | 2026-06-02 | 2031-06-01 | 97 | VETLANDA | VETLANDA | JÖNKÖPINGS LÄN | 2283
Lillpite | 735999245000354517 | 556218-4928 | Lillpite Kraft Aktiebolag | 1 ägare | 1300 | 420 | Vatten | Vatten | PIB | SE1 | 1987-01-01 - 1987-01-01 | 1 | Nej | Ja | Nej |  |  |  | PITEÅ | PITEÅ | NORRBOTTENS LÄN | 2284
Privatperson | 735999136001178373 | Privatperson | Privatperson | 1 ägare | 1000 | 600 | Vind | Landbaserad | LHM | SE4 | 1998-03-12 - 1998-03-12 | 1 | Nej | Ja | Nej |  |  |  | LAHOLM | LAHOLM | HALLANDS LÄN | 2286
St Herrestad 2 | 766415 | 556547-8897 | Best Vind i Ystad AB | 1 ägare | 1400 | 500 | Vind | Landbaserad | SKL | SE4 | 1998-07-03 - 1998-07-03 | 1 | Nej | Ja | Nej |  |  |  | YSTAD | YSTAD | SKÅNE LÄN | 2287
Johannisholm | 735999102108493169 | 556006-8230 | Fortum Sverige AB | 1 ägare | 10000 | 1500 | Vatten | Vatten | VNB | SE3 | 2003-08-08 - 2003-08-08 | 1 | Nej | Ja | Nej |  |  |  | MORA | MORA | DALARNAS LÄN | 2288
Privatperson | 735999100058063777 | Privatperson | Privatperson | 1 ägare | 100 | 250 | Vind | Landbaserad | UPV | SE3 | 1992-08-10 - 1992-08-10 | 1 | Nej | Ja | Nej |  |  |  | ENKÖPING | ENKÖPING | UPPSALA LÄN | 2289
Kaspiska Vind | 735999116001072970 | 556645-7999 | Kaspiska Vind AB | 1 ägare | 1500 | 850 | Vind | Landbaserad | KKB | SE3 | 2003-06-14 - 2003-06-14 | 1 | Nej | Ja | Nej |  |  |  | LUNDSBRUNN | GÖTENE | VÄSTRA GÖTALANDS LÄN | 2293
Hablingbovind 1 | 735999103000194208 | 559252-2642 | Tapower AB | 1 ägare | 1300 | 500 | Vind | Landbaserad | GTL | SE3 | 2003-04-30 - 2003-04-30 | 1 | Nej | Ja | Ja | 2024-12-13 | 2029-12-12 | 100 | HAVDHEM | GOTLAND | GOTLANDS LÄN | 2295
Pappersfallets kraftstation | 206703 | 556001-3301 | Holmen Aktiebolag | 1 ägare | 6500 | 1300 | Vatten | Vatten | IKN | SE2 | 1915-01-01 - 1915-01-01 | 1 | Nej | Ja | Nej | 2017-06-01 | 2019-02-28 | 100 | IGGESUND | HUDIKSVALL | GÄVLEBORGS LÄN | 2305
Ångturbin | 483704 | 556445-8163 | Vallviks Bruk Aktiebolag | 1 ägare | 138000 | 30800 | Biobränsle / torv / fossilt | Industriellt mottryck | BEV | SE2 | 1974-01-01 - 1974-01-01 | 1 | Nej | Ja | Nej |  |  |  | VALLVIK | SÖDERHAMN | GÄVLEBORGS LÄN | 2307
Skattungbyn G2 | 103506 | 556006-8230 | Fortum Sverige AB | 1 ägare | 3900 | 800 | Vatten | Vatten | DAL | SE3 | 1938-01-01 - 1938-01-01 | 1 | Nej | Ja | Nej |  |  |  | SKATTUNGBYN | ORSA | DALARNAS LÄN | 2311
SF Kullavind | 735999233000300146 | 556970-0262 | Kullavind AB | 1 ägare | 1050 | 490 | Vind | Landbaserad | HOG | SE4 | 1996-06-01 - 1996-06-01 | 1 | Nej | Ja | Nej |  |  |  | NYHAMNSLÄGE | SAKNAS | SAKNAS | 2312
Månsagården Uvered | 735999190008490012 | 556909-1118 | ES Power AB | 1 ägare | 1100 | 660 | Vind | Landbaserad | VAR | SE3 | 2000-01-05 - 2000-01-05 | 1 | Nej | Ja | Ja | 2024-08-07 | 2029-08-06 | 100 | ST LEVENE | LIDKÖPING | VÄSTRA GÖTALANDS LÄN | 2313
Trollenäs 218 | 735999157000000731 | 556735-1316 | Trollenäs Lantmannaaffär Aktiebolag | 1 ägare | 800 | 500 | Vind | Landbaserad | RSJ | SE4 | 1996-08-29 - 1996-08-29 | 1 | Nej | Ja | Nej |  |  |  | ESLÖV | ESLÖV | SKÅNE LÄN | 2318
108120 Vaplan | 735999138000638292 | 556857-6879 | Gällö Vattenkraft AB | 1 ägare | 1578 | 500 | Vatten | Vatten | JML | SE2 | 1920-01-01 - 1920-01-01 | 1 | Ja | Ja | Nej | 2019-11-11 | 2024-11-10 | 100 | NÄLDEN | KROKOM | JÄMTLANDS LÄN | 2319
Privatperson | 735999136001010161 | Privatperson | Privatperson | 1 ägare | 150 | 55 | Vatten | Vatten | LHM | SE4 | 2003-07-25 - 2003-07-25 | 1 | Nej | Ja | Nej |  |  |  | LAHOLM | LAHOLM | HALLANDS LÄN | 2322
Mondi | F268 | 556114-9138 | Mondi Dynäs Aktiebolag | 1 ägare | 127452 | 21100 | Biobränsle / torv / fossilt | Industriellt mottryck | IKN | SE2 | 1978-01-01 - 1978-01-01 | 1 | Ja | Ja | Nej |  |  |  | VÄJA | KRAMFORS | VÄSTERNORRLANDS LÄN | 2323
Lucia af Boholmen | 735999102108352398 | 556520-7858 | Tommy Frost Rör Energi AB | 1 ägare | 600 | 500 | Vind | Landbaserad | HMM | SE3 | 1995-12-13 - 1995-12-13 | 1 | Nej | Ja | Nej |  |  |  | SKOGHALL | HAMMARÖ | VÄRMLANDS LÄN | 2324
Ryfors Bruk Nedre Kraftstation | 735999100057931916 | 559421-1509 | Ryfors Vattenkraft AB | 1 ägare | 400 | 100 | Vatten | Vatten | SLD | SE3 | 1935-01-01 - 1935-01-01 | 1 | Nej | Ja | Nej |  |  |  | MULLSJÖ | MULLSJÖ | JÖNKÖPINGS LÄN | 2325
Sidensjö Kraftverk | 9993977 | 556730-7904 | Statkraft Sverige AB | 1 ägare | 4350 | 1280 | Vatten | Vatten | ALL | SE2 | 1949-01-01 - 1949-01-01 | 1 | Nej | Ja | Ja | 2024-01-23 | 2029-01-22 | 100 | LÅNGSELE | ÖRNSKÖLDSVIK | VÄSTERNORRLANDS LÄN | 2326
Privatperson | 41760822 | Privatperson | Privatperson | 1 ägare | 200 | 225 | Vind | Landbaserad | NRL | SE3 | 2003-09-05 - 2003-09-05 | 1 | Nej | Ja | Nej |  |  |  | PÅLSBODA | HALLSBERG | ÖREBRO LÄN | 2328
Kinnekulle Ring AB | 735999116001072949 | 556125-9267 | KINNEKULLE RING AKTIEBOLAG | 1 ägare | 220 | 150 | Vind | Landbaserad | KKB | SE3 | 1999-09-01 - 1999-09-01 | 1 | Nej | Ja | Nej |  |  |  | GÖTENE | GÖTENE | VÄSTRA GÖTALANDS LÄN | 2329
Braviken Pos. 6.8051 | Braviken | 556001-3301 | Holmen Aktiebolag | 1 ägare | 55000 | 13320 | Biobränsle / torv / fossilt | Industriellt mottryck | IKN | SE3 | 1977-09-07 - 1977-09-07 | 1 | Nej | Ja | Nej |  |  |  | NORRKÖPING | NORRKÖPING | ÖSTERGÖTLANDS LÄN | 2331
Storugns 8, Stora Vikers 2 | 735999103000193119 | 969675-6791 | Kjaer & Thykier HB | 1 ägare | 3300 | 1750 | Vind | Landbaserad | GTL | SE3 | 2001-03-13 - 2001-03-13 | 1 | Nej | Ja | Nej |  |  |  | STORA VIKERS | GOTLAND | GOTLANDS LÄN | 2332
Privatperson | 735999196098776708 | Privatperson | Privatperson | 1 ägare | 1700 | 850 | Vind | Landbaserad | GTP | SE3 | 2002-11-02 - 2002-11-02 | 1 | Nej | Ja | Nej |  |  |  | VARGLB | VÄNERSBORG | VÄSTRA GÖTALANDS LÄN | 2333
Norrvåge | 735999100058101059 | 556909-1118 | ES Power AB | 1 ägare | 1800 | 1700 | Vind | Landbaserad | GDB | SE2 | 1927-08-01 - 2001-09-28 | 2 | Nej | Ja | Ja | 2024-08-08 | 2029-08-07 | 100 | DOMSJÖ | ÖRNSKÖLDSVIK | VÄSTERNORRLANDS LÄN | 2335
Rots övre kraftverk | 735999102109782392 | 559264-1897 | Downing Hydro AB | 1 ägare | 3793 | 750 | Vatten | Vatten | AVD | SE3 | 1978-01-01 - 1978-01-01 | 1 | Nej | Nej | Ja | 2026-07-08 | 2031-07-07 | 100 | ÄLVDALEN | MORA | DALARNAS LÄN | 2337
Sjunnens kraftstation generator 1 | SAP404001 | 556712-6544 | Hydro Extrusion Sweden AB | 1 ägare | 3000 | 960 | Vatten | Vatten | IKN | SE3 | 1950-01-01 - 1950-01-01 | 1 | Ja | Nej | Ja | 2026-06-02 | 2031-06-01 | 97 | VETLANDA | VETLANDA | JÖNKÖPINGS LÄN | 2339
Privatperson | SON409101 | Privatperson | Privatperson | 1 ägare | 700 | 80 | Vatten | Vatten | IKN | SE3 | 1920-01-01 - 1920-01-01 | 1 | Nej | Ja | Nej |  |  |  | FINSPÅNG | FINSPÅNG | ÖSTERGÖTLANDS LÄN | 2347
Kilanda Sågfall | 735999119000150175 | 556416-9521 | L J TRÄ OCH FORM AKTIEBOLAG | 1 ägare | 400 | 85 | Vatten | Vatten | LED | SE3 | 2000-01-01 - 2000-01-01 | 1 | Nej | Ja | Nej |  |  |  | ÄLVÄNGEN | ALE | VÄSTRA GÖTALANDS LÄN | 2352
Storungs V2 | 735999103000193188 | 556453-2819 | Orrön Energy Sweden AB | 1 ägare | 1400 | 660 | Vind | Landbaserad | GTL | SE3 | 1999-12-15 - 1999-12-15 | 1 | Nej | Ja | Nej | 2021-05-11 | 2026-05-10 | 100 | STORA VICKERS | GOTLAND | GOTLANDS LÄN | 2355
Storugns 3, Stora Vickers 1:94 | 735999103000193096 | 556453-2819 | Orrön Energy Sweden AB | 1 ägare | 1400 | 660 | Vind | Landbaserad | GTL | SE3 | 1999-12-18 - 1999-12-18 | 1 | Nej | Ja | Ja | 2024-08-08 | 2029-08-07 | 100 | STORA VICKERS | GOTLAND | GOTLANDS LÄN | 2356
Galtås Vindkraft K/S | 525410 | 556624-4959 | Glommens Lantbruk AB | 1 ägare | 800 | 450 | Vind | Landbaserad | HLD | SE4 | 2000-01-01 - 2000-01-01 | 2 | Nej | Ja | Nej |  |  |  | GLOMMEN | FALKENBERG | HALLANDS LÄN | 2357
KVV1 | 487328 | 556016-9095 | Stockholm Exergi AB | 1 ägare | 340000 | 284000 | Biobränsle / torv / fossilt | Kraftvärme | STH | SE3 | 1976-01-01 - 1976-01-01 | 1 | Nej | Ja | Nej |  |  |  | STOCKHOLM | STOCKHOLM | STOCKHOLMS LÄN | 2358
Kraftvärmeverket Nynäshamn | NYNASHAMN | 556702-9516 | Adven Sverige AB | 1 ägare | 6500 | 1400 | Biobränsle / torv / fossilt | Industriellt mottryck | IKN | SE3 | 2003-11-20 - 2003-11-20 | 1 | Nej | Ja | Ja | 2024-05-15 | 2029-05-14 | 90 | NYNÄSHAMN | NYNÄSHAMN | STOCKHOLMS LÄN | 2359
STAL GTA 1213 | 735999118004062613 | 556019-1750 | Övik Energi Aktiebolag | 1 ägare | 69135 | 13475 | Biobränsle / torv / fossilt | Industriellt mottryck | DOF | SE2 | 2000-01-01 - 2000-01-01 | 1 | Nej | Ja | Nej |  |  |  | ÖRNSKÖLDSVIK | ÖRNSKÖLDSVIK | VÄSTERNORRLANDS LÄN | 2362
Storugns 1, Stora Vickers 1:94 | 735999103000193195 | 556453-2819 | Orrön Energy Sweden AB | 1 ägare | 1400 | 660 | Vind | Landbaserad | GTL | SE3 | 1999-12-17 - 1999-12-17 | 1 | Nej | Ja | Ja | 2024-08-08 | 2029-08-07 | 100 | GOTLAND | GOTLAND | GOTLANDS LÄN | 2366
Ängsholm | 735999136001178465 | 556843-0218 | Larika AB | 1 ägare | 950 | 600 | Vind | Landbaserad | LHM | SE4 | 1998-04-01 - 1998-04-01 | 1 | Nej | Ja | Ja | 2026-06-15 | 2031-06-14 | 100 | LAHOLM | LAHOLM | HALLANDS LÄN | 2369
Ågård | 735999136001178328 | 556529-5267 | Mellby Kraft AB | 1 ägare | 900 | 600 | Vind | Landbaserad | LHM | SE4 | 1998-04-03 - 1998-04-03 | 1 | Nej | Ja | Nej | 2019-10-17 | 2024-10-16 | 100 | LAHOLM | LAHOLM | HALLANDS LÄN | 2370
Erikstorp 2 | 735999116001072994 | 556748-1667 | Erikstorp Utveckling AB | 1 ägare | 1500 | 850 | Vind | Landbaserad | KKB | SE3 | 2003-10-24 - 2003-10-24 | 1 | Nej | Ja | Nej | 2017-06-01 | 2019-06-30 | 100 | LUNDSBRUNN | GÖTENE | VÄSTRA GÖTALANDS LÄN | 2371
Privatperson | 735999102108348896 | Privatperson | Privatperson | 1 ägare | 100 | 55 | Vatten | Vatten | VAL | SE3 | 1980-04-01 - 1980-04-01 | 1 | Nej | Ja | Nej |  |  |  | MOLKOM | KARLSTAD | VÄRMLANDS LÄN | 2373
Valla | 735999100057907355 | 556909-1118 | ES Power AB | 1 ägare | 1750 | 850 | Vind | Landbaserad | VAN | SE3 | 2003-11-01 - 2003-11-01 | 1 | Nej | Ja | Ja | 2024-08-08 | 2029-08-07 | 100 | RÖK ÖDESHÖG | ÖDESHÖG | ÖSTERGÖTLANDS LÄN | 2375
Privatperson | 735999100057907416 | Privatperson | Privatperson | 1 ägare | 1800 | 850 | Vind | Landbaserad | VAN | SE3 | 2003-11-01 - 2003-11-01 | 1 | Nej | Ja | Nej |  |  |  | VÄDERSTAD | MJÖLBY | ÖSTERGÖTLANDS LÄN | 2376
Privatperson | 735999100057907478 | Privatperson | Privatperson | 1 ägare | 1800 | 850 | Vind | Landbaserad | VAN | SE3 | 2003-12-15 - 2003-12-15 | 1 | Ja | Ja | Ja | 2024-05-07 | 2029-05-06 | 100 | Vadstena | VADSTENA | ÖSTERGÖTLANDS LÄN | 2377
Stavlösa Vind 1 | 735999100057907454 | 556552-6844 | Klosterstad 6:2 AB | 1 ägare | 1750 | 850 | Vind | Landbaserad | VAN | SE3 | 2003-11-01 - 2003-11-01 | 1 | Nej | Ja | Nej |  |  |  | VADSTENA | VADSTENA | ÖSTERGÖTLANDS LÄN | 2378
Privatperson | 735999134000147338 | Privatperson | Privatperson | 1 ägare | 190 | 90 | Vatten | Vatten | HRA | SE3 | 1979-01-01 - 1979-01-01 | 1 | Nej | Ja | Nej |  |  |  | HÄRRYDA | HÄRRYDA | VÄSTRA GÖTALANDS LÄN | 2379
Karlshammars Kraftstation | 579570 | 729500-3789 | Södra Skogsägarna ekonomisk förening | 1 ägare | 4200 | 810 | Vatten | Vatten | IKN |  | 1935-01-01 - 1935-01-01 | 1 | Nej | Ja | Nej |  |  |  | HENÅN | SAKNAS | SAKNAS | 2382
Privatperson | 735999100057907515 | Privatperson | Privatperson | 1 ägare | 1800 | 850 | Vind | Landbaserad | VAN | SE3 | 2018-11-01 - 2018-11-01 | 1 | Ja | Ja | Nej |  |  |  | ROCKLUNDA | MOTALA | ÖSTERGÖTLANDS LÄN | 2383
Tungelunda - Skeby 3 | 735999100057907430 | 556635-5177 | Tungelunda Vind AB | 1 ägare | 1800 | 850 | Vind | Landbaserad | VAN | SE3 | 2003-11-01 - 2003-11-01 | 1 | Nej | Ja | Nej | 2019-09-03 | 2024-09-02 | 100 | VÄDERSTAD | MJÖLBY | ÖSTERGÖTLANDS LÄN | 2384
Stavlösa Vind 3 | 735999100057907492 | 556435-5369 | Stavlösa Vind AB | 1 ägare | 1750 | 850 | Vind | Landbaserad | VAN | SE3 | 2003-11-01 - 2003-11-01 | 1 | Ja | Ja | Nej |  |  |  | SKÄNNINGE | VADSTENA | ÖSTERGÖTLANDS LÄN | 2385
Vindkraftverk Forslund | MELLBY | 900768-5333 |  | 1 ägare | 350 | 150 | Vind | Landbaserad | IKN | SE4 | 1993-10-01 - 1993-10-01 | 1 | Nej | Ja | Nej |  |  |  | LAHOLM | LAHOLM | HALLANDS LÄN | 2387
Väderstad Vind | 735999100057907393 | 556634-4601 | Väderstad Vind AB | 1 ägare | 1800 | 850 | Vind | Landbaserad | VAN | SE3 | 2003-11-01 - 2003-11-01 | 1 | Nej | Ja | Ja | 2024-07-22 | 2029-07-21 | 100 | VÄDERSTAD | MJÖLBY | ÖSTERGÖTLANDS LÄN | 2388
Gullspång G2 | 735999102110347191 | 556006-8230 | Fortum Sverige AB | 1 ägare | 3700 | 1100 | Vatten | Vatten | GBN | SE3 | 1973-01-01 - 1973-01-01 | 1 | Nej | Ja | Nej |  |  |  | GULLSPÅNG | GULLSPÅNG | VÄSTRA GÖTALANDS LÄN | 2390
Kumla kvarn | 735999144034075026 | 556339-1910 | Kumla Kvarn AB | 1 ägare | 200 | 90 | Vatten | Vatten | LNK | SE3 | 2003-11-26 - 2003-11-26 | 1 | Nej | Ja | Ja | 2024-07-01 | 2029-06-30 | 100 | LINGHEM | LINKÖPING | ÖSTERGÖTLANDS LÄN | 2391
Privatperson | 735999100057931510 | Privatperson | Privatperson | 1 ägare | 200 | 55 | Vatten | Vatten | SHD | SE3 | 1990-03-11 - 1990-03-11 | 1 | Nej | Ja | Nej |  |  |  | HÅCKSVIK | SVENLJUNGA | VÄSTRA GÖTALANDS LÄN | 2392
Privatperson | 735999100057907379 | Privatperson | Privatperson | 1 ägare | 1700 | 850 | Vind | Landbaserad | VAN | SE3 | 2003-11-01 - 2003-11-01 | 1 | Nej | Ja | Nej |  |  |  | VÄDERSTAD | ÖDESHÖG | ÖSTERGÖTLANDS LÄN | 2393
Åbyverken G3 | ABYG3 | 559383-5621 | Navirum Energi AB | 1 ägare | 100000 | 106000 | Biobränsle / torv / fossilt | Kraftvärme | IKN |  | 2000-01-01 - 2000-01-01 | 1 | Nej | Ja | Nej |  |  |  | ÖREBRO | SAKNAS | SAKNAS | 2401
Privatperson | 735999136001178229 | Privatperson | Privatperson | 1 ägare | 930 | 600 | Vind | Landbaserad | LHM | SE4 | 1997-11-08 - 1997-11-08 | 1 | Nej | Ja | Nej | 2019-08-29 | 2024-08-28 | 100 | LAHOLM | LAHOLM | HALLANDS LÄN | 2402
Slättäng 2 | 735999187000500726 | 556621-9555 | Slättäng AB | 1 ägare | 1200 | 660 | Vind | Landbaserad | SKN | SE4 | 1999-10-01 - 1999-10-01 | 1 | Nej | Ja | Nej |  |  |  | ESLÖV | ESLÖV | SKÅNE LÄN | 2404
HUT 905 | 41772297 | 556599-7060 | Vindenergi Kuling AB | 1 ägare | 1937 | 900 | Vind | Landbaserad | HLD | SE4 | 2003-11-01 - 2003-11-01 | 1 | Nej | Ja | Nej |  |  |  | HALMSTAD | HALMSTAD | HALLANDS LÄN | 2405
HUT 904 | 41772299 | 556599-7060 | Vindenergi Kuling AB | 1 ägare | 6450 | 3600 | Vind | Landbaserad | HLD | SE4 | 2003-11-01 - 2003-11-01 | 4 | Nej | Ja | Nej |  |  |  | FALKENBER | FALKENBERG | HALLANDS LÄN | 2406
Sundsvik | 735999248000314024 | 556701-7586 | Sundsörs Kraft AB | 1 ägare | 160 | 50 | Vatten | Vatten | SDT | SE3 | 1915-01-01 - 1915-01-01 | 1 | Ja | Ja | Nej |  |  |  | NYKVARN | NYKVARN | STOCKHOLMS LÄN | 2407
Privatperson | 735999265700700704 | Privatperson | Privatperson | 1 ägare | 1000 | 200 | Vatten | Vatten | IKN | SE3 | 1947-01-01 - 1947-01-01 | 1 | Nej | Ja | Nej |  |  |  | TIBRO | TIBRO | VÄSTRA GÖTALANDS LÄN | 2411
Berte Qvarn | F294 | 556001-7781 | Berte Qvarnaktiebolag | 1 ägare | 900 | 150 | Vatten | Vatten | IKN | SE4 | 2003-05-01 - 2003-05-01 | 1 | Nej | Ja | Nej |  |  |  | SLÖINGE | FALKENBERG | HALLANDS LÄN | 2413
Kärrets Gård II | 41760986 | 556166-9465 | Aktiebolaget Pelarsalen | 1 ägare | 1700 | 850 | Vind | Landbaserad | HLD | SE4 | 2003-11-25 - 2003-11-25 | 1 | Nej | Ja | Nej |  |  |  | LÅNGNÄS | FALKENBERG | HALLANDS LÄN | 2416
Stenninge 1 | 735999114007856600 | 556453-2819 | Orrön Energy Sweden AB | 1 ägare | 1900 | 900 | Vind | Landbaserad | OLD | SE4 | 2003-12-19 - 2003-12-19 | 1 | Nej | Ja | Nej |  |  |  | LÖTTORP | SAKNAS | SAKNAS | 2417
Händelöverket - G13 | F345 | 559383-5621 | Navirum Energi AB | 1 ägare | 25350 | 40000 | Biobränsle / torv / fossilt | Kraftvärme | IKN | SE3 | 1994-01-01 - 1994-01-01 | 1 | Nej | Ja | Nej |  |  |  | NORRKÖPING | NORRKÖPING | ÖSTERGÖTLANDS LÄN | 2418
Privatperson | 735999100057931183 | Privatperson | Privatperson | 1 ägare | 250 | 150 | Vind | Landbaserad | DAD | SE3 | 1998-11-17 - 1998-11-17 | 1 | Nej | Ja | Nej |  |  |  | MELLERUD | MELLERUD | VÄSTRA GÖTALANDS LÄN | 2419
Östergårdens vindkraftverk | 735999100057948242 | 556909-1118 | ES Power AB | 1 ägare | 1600 | 850 | Vind | Landbaserad | MYN | SE3 | 2003-12-15 - 2003-12-15 | 1 | Nej | Ja | Nej |  |  |  | SKARA | SKARA | VÄSTRA GÖTALANDS LÄN | 2423
Ängalid II | 41770740 | 556608-8760 | Mimer Vind AB | 1 ägare | 2000 | 900 | Vind | Landbaserad | SKV | SE4 | 2004-01-08 - 2004-01-08 | 1 | Nej | Ja | Nej |  |  |  | SVALÖV | SVALÖV | SKÅNE LÄN | 2428
Ängalid V | 41770833 | 556608-8760 | Mimer Vind AB | 1 ägare | 1500 | 750 | Vind | Landbaserad | SKV | SE4 | 2003-12-30 - 2003-12-30 | 1 | Nej | Ja | Nej |  |  |  | SVALÖV | SVALÖV | SKÅNE LÄN | 2429
3954 Gallegården | 735999196044431606 | 556268-6179 | DBA DIN BYGGARE I GÖTENE AKTIEBOLAG | 1 ägare | 1650 | 850 | Vind | Landbaserad | GTP | SE3 | 2003-10-01 - 2003-10-01 | 1 | Nej | Ja | Nej |  |  |  | VARA | VARA | VÄSTRA GÖTALANDS LÄN | 2430
Privatperson | 735999192000000466 | Privatperson | Privatperson | 1 ägare | 1200 | 600 | Vind | Landbaserad | LYS | SE3 | 2003-12-01 - 2003-12-01 | 1 | Nej | Ja | Nej |  |  |  | VÅRGÅRDA | LYSEKIL | VÄSTRA GÖTALANDS LÄN | 2432
Privatperson | 735999100057948457 | Privatperson | Privatperson | 1 ägare | 1500 | 850 | Vind | Landbaserad | SLD | SE3 | 2003-12-10 - 2003-12-10 | 1 | Nej | Nej | Ja | 2026-03-31 | 2031-03-30 | 100 | HJO | HJO | VÄSTRA GÖTALANDS LÄN | 2433
Björnskallen | 799101 | 556909-1118 | ES Power AB | 1 ägare | 2000 | 850 | Vind | Landbaserad | HJN | SE2 | 2003-11-12 - 2003-11-12 | 1 | Nej | Ja | Nej |  |  |  | LJUNGDALEN | BERG | JÄMTLANDS LÄN | 2434
Privatperson | 735999102108348872 | Privatperson | Privatperson | 1 ägare | 200 | 84 | Vatten | Vatten | VAL | SE3 | 1910-01-01 - 1910-01-01 | 1 | Nej | Ja | Nej |  |  |  | LESJÖFORS | FILIPSTAD | VÄRMLANDS LÄN | 2437
Sibräcka 2:6 | 735999102108476858 | 556909-1118 | ES Power AB | 1 ägare | 1800 | 850 | Vind | Landbaserad | ORT | SE3 | 2004-01-14 - 2004-01-14 | 1 | Nej | Nej | Ja | 2026-07-16 | 2031-07-15 | 100 | SKÄRHAMN | TJÖRN | VÄSTRA GÖTALANDS LÄN | 2439
Ölanda vind | 735999100057948501 | 556909-1118 | ES Power AB | 1 ägare | 1500 | 850 | Vind | Landbaserad | MYN | SE3 | 2004-01-21 - 2004-01-21 | 1 | Nej | Ja | Nej | 2021-05-11 | 2026-05-10 | 100 | SKARA | SKARA | VÄSTRA GÖTALANDS LÄN | 2440
Privatperson | 41772507 | Privatperson | Privatperson | 1 ägare | 2500 | 2000 | Vind | Landbaserad | BLE | SE4 | 2003-11-15 - 2006-09-15 | 3 | Nej | Ja | Nej | 2017-08-25 | 2017-09-30 | 100 | SÖLVESBORG | SÖLVESBORG | BLEKINGE LÄN | 2442
Möllefors | 339098 | 556620-4664 | MÖLLEFORSEN FÖRVALTNING AKTIEBOLAG | 1 ägare | 300 | 60 | Vatten | Vatten | SMS | SE4 | 1988-01-01 - 1988-01-01 | 1 | Nej | Ja | Nej |  |  |  | ANDERSTORP | GISLAVED | JÖNKÖPINGS LÄN | 2443
Privatperson | 735999126001312211 | Privatperson | Privatperson | 1 ägare | 250 | 70 | Vatten | Vatten | VBS | SE3 | 1995-03-30 - 1995-03-30 | 1 | Nej | Ja | Nej |  |  |  | VEDDIGE | VARBERG | HALLANDS LÄN | 2444
Gråsjön vindkraftverk | 735999138000638322 | 769602-6439 | KALLBYGDENS EKONOMISKA FÖRENING | 1 ägare | 2000 | 1500 | Vind | Landbaserad | JML | SE2 | 2000-11-08 - 2000-11-08 | 1 | Nej | Ja | Nej |  |  |  | JÄRPEN | ÅRE | JÄMTLANDS LÄN | 2445
Tannefors | RECSTAN | 556004-9727 | Tekniska verken i Linköping AB (publ) | 1 ägare | 8800 | 2400 | Vatten | Vatten | LNK | SE3 | 1950-10-20 - 1950-10-20 | 1 | Nej | Ja | Nej |  |  |  | LINKÖPING | LINKÖPING | ÖSTERGÖTLANDS LÄN | 2448
Hovetorp | RECSHOV | 556004-9727 | Tekniska verken i Linköping AB (publ) | 1 ägare | 21500 | 8000 | Vatten | Vatten | LNK | SE3 | 1962-05-02 - 1962-05-02 | 1 | Nej | Ja | Nej |  |  |  | STUREFORS | LINKÖPING | ÖSTERGÖTLANDS LÄN | 2449
Motala | 350001 | 556004-9727 | Tekniska verken i Linköping AB (publ) | 1 ägare | 41000 | 13200 | Vatten | Vatten | VFO | SE3 | 1922-02-28 - 1922-02-28 | 1 | Nej | Ja | Nej |  |  |  | MOTALA | MOTALA | ÖSTERGÖTLANDS LÄN | 2450
Borensberg | 735999100057662643 | 556004-9727 | Tekniska verken i Linköping AB (publ) | 1 ägare | 19000 | 5500 | Vatten | Vatten | VAL | SE3 | 1988-12-01 - 1988-12-01 | 1 | Nej | Ja | Nej |  |  |  | BORENSBERG | MOTALA | ÖSTERGÖTLANDS LÄN | 2451
Svartåfors | RECSSVA | 556004-9727 | Tekniska verken i Linköping AB (publ) | 1 ägare | 5300 | 5300 | Vatten | Vatten | LNK | SE3 | 1919-12-01 - 1919-12-01 | 1 | Nej | Ja | Nej |  |  |  | VRETA KLOSTER | LINKÖPING | ÖSTERGÖTLANDS LÄN | 2452
Bruksfallet | 735999100057905481 | 556093-1593 | MJÖLBY- SVARTÅDALEN ENERGI AB | 2 ägare | 18200 | 5200 | Vatten | Vatten | VAN | SE3 | 1992-01-14 - 1992-01-14 | 1 | Nej | Ja | Nej |  |  |  | BOXHOLM | BOXHOLM | ÖSTERGÖTLANDS LÄN | 2455
Oxhult | 735999102108365411 | 556596-4359 | TIVEDS ENERGI AKTIEBOLAG | 1 ägare | 800 | 160 | Vatten | Vatten | GBN | SE3 | 1918-01-01 - 1918-01-01 | 1 | Nej | Ja | Nej |  |  |  | LAXÅ | LAXÅ | ÖREBRO LÄN | 2458
Valsverket | 735999102108360829 | 556596-4359 | TIVEDS ENERGI AKTIEBOLAG | 1 ägare | 800 | 135 | Vatten | Vatten | GBN | SE3 | 1983-01-01 - 1983-01-01 | 1 | Nej | Ja | Nej |  |  |  | LAXÅ | LAXÅ | ÖREBRO LÄN | 2459
Sulfiten | 735999102108360812 | 556596-4359 | TIVEDS ENERGI AKTIEBOLAG | 1 ägare | 1000 | 167 | Vatten | Vatten | GBN | SE3 | 1983-01-01 - 1983-01-01 | 1 | Nej | Ja | Nej |  |  |  | LAXÅ | LAXÅ | ÖREBRO LÄN | 2460
Lassåna | 735999102108360805 | 556596-4359 | TIVEDS ENERGI AKTIEBOLAG | 1 ägare | 183 | 92 | Vatten | Vatten | GBN | SE3 | 1983-01-01 - 1983-01-01 | 1 | Nej | Ja | Nej |  |  |  | LAXÅ | LAXÅ | ÖREBRO LÄN | 2461
Nyhammaren | 735999102109240748 | 556596-4359 | TIVEDS ENERGI AKTIEBOLAG | 1 ägare | 138 | 82 | Vatten | Vatten | GBN | SE3 | 1983-01-01 - 1983-01-01 | 1 | Nej | Ja | Nej |  |  |  | LAXÅ | LAXÅ | ÖREBRO LÄN | 2462
Skärblacka | 351890 | 556004-9727 | Tekniska verken i Linköping AB (publ) | 1 ägare | 51000 | 10500 | Vatten | Vatten | VFO | SE3 | 1987-10-22 - 1987-10-22 | 1 | Nej | Ja | Nej |  |  |  | SKÄRBLACKA | NORRKÖPING | ÖSTERGÖTLANDS LÄN | 2463
Stenkil | 735999147000004075 | 556909-1118 | ES Power AB | 1 ägare | 1700 | 850 | Vind | Landbaserad | MBY | SE3 | 2004-01-26 - 2004-01-26 | 1 | Nej | Ja | Nej | 2020-09-17 | 2025-09-16 | 100 | MOTALA | MOTALA | ÖSTERGÖTLANDS LÄN | 2465
H21G1 | 735999214000162651 | 556005-3950 | Eksjö Energi AB | 1 ägare | 15500 | 2200 | Biobränsle / torv / fossilt | Kraftvärme | ESJ | SE3 | 1998-03-01 - 1998-03-01 | 1 | Nej | Ja | Nej |  |  |  | EKSJÖ | EKSJÖ | JÖNKÖPINGS LÄN | 2466
Privatperson | 41772496 | Privatperson | Privatperson | 1 ägare | 1000 | 600 | Vind | Landbaserad | SMS | SE4 | 2003-12-12 - 2003-12-12 | 1 | Nej | Ja | Nej |  |  |  | BERGKVARA | TORSÅS | KALMAR LÄN | 2467
Beinlausn 1, Vestas nr 66342 | Bydalen | 556649-0222 | Beinlausn i Bydalen AB | 1 ägare | 1800 | 750 | Vind | Landbaserad | JML | SE2 | 2002-09-05 - 2002-09-05 | 1 | Nej | Ja | Nej |  |  |  | HALLEN | ÅRE | JÄMTLANDS LÄN | 2468
Andersfält | 735999136001172838 | 556909-1118 | ES Power AB | 1 ägare | 5400 | 2550 | Vind | Landbaserad | LHM | SE4 | 2004-02-01 - 2004-02-01 | 3 | Nej | Ja | Ja | 2024-08-07 | 2029-08-06 | 100 | ELDSBERGA | HALMSTAD | HALLANDS LÄN | 2472
Storugns 4, Stora Vickers 1:94 | 735999103000193089 | 556453-2819 | Orrön Energy Sweden AB | 1 ägare | 1400 | 660 | Vind | Landbaserad | GTL | SE3 | 1999-12-18 - 1999-12-18 | 1 | Nej | Ja | Ja | 2024-08-08 | 2029-08-07 | 100 | STORA VICKERS | GOTLAND | GOTLANDS LÄN | 2473
Privatperson | 579500 | Privatperson | Privatperson | 2 ägare | 120 | 95 | Vatten | Vatten | HLD | SE4 | 1930-01-01 - 1930-01-01 | 1 | Nej | Ja | Nej |  |  |  | ULLARED | FALKENBERG | HALLANDS LÄN | 2475
Privatperson | 735999151203906050 | Privatperson | Privatperson | 1 ägare | 1800 | 850 | Vind | Landbaserad | FBN | SE3 | 2004-03-18 - 2004-03-18 | 1 | Ja | Ja | Nej |  |  |  | FALKÖPING | FALKÖPING | VÄSTRA GÖTALANDS LÄN | 2477
Kvismarn | 41777037 | 769610-7247 | KVISMARDALENS VIND EKONOMISK FÖRENING | 1 ägare | 1450 | 850 | Vind | Landbaserad | NRL | SE3 | 2004-03-25 - 2004-03-25 | 1 | Nej | Ja | Nej |  |  |  | ODENSBACKEN | ÖREBRO | ÖREBRO LÄN | 2481
Privatperson | 735999136001178861 | Privatperson | Privatperson | 1 ägare | 1000 | 600 | Vind | Landbaserad | LHM | SE4 | 1998-09-30 - 1998-09-30 | 1 | Nej | Ja | Nej |  |  |  | LAHOLM | LAHOLM | HALLANDS LÄN | 2482
Privatperson | skottorpsaterivind | Privatperson | Privatperson | 1 ägare | 300 | 150 | Vind | Landbaserad | IKN | SE4 | 1992-07-02 - 1992-07-02 | 1 | Nej | Ja | Nej |  |  |  | LAHOLM | LAHOLM | HALLANDS LÄN | 2484
Munkakvarns kraftstation | 735999114007868368 | 916703-9206 | ITON HANDELSBOLAG | 1 ägare | 900 | 200 | Vatten | Vatten | SMN | SE3 | 1926-04-01 - 1926-04-01 | 1 | Ja | Ja | Nej |  |  |  | ANEBY | ANEBY | JÖNKÖPINGS LÄN | 2491
60001629 Långeryd Vind 1 | 735999100057910379 | 556909-1118 | ES Power AB | 1 ägare | 1800 | 850 | Vind | Landbaserad | VAN | SE3 | 2004-05-01 - 2004-05-01 | 1 | Nej | Ja | Nej | 2021-05-03 | 2026-05-02 | 100 | MOTALA | MOTALA | ÖSTERGÖTLANDS LÄN | 2493
60001631 Långeryd Vind 2 | 735999100057910393 | 556394-0336 | Ventum Energi Aktiebolag | 1 ägare | 1800 | 850 | Vind | Landbaserad | VAN | SE3 | 2004-05-01 - 2004-05-01 | 1 | Nej | Ja | Nej |  |  |  | VADSTEDA | MOTALA | ÖSTERGÖTLANDS LÄN | 2494
Salteå kraftverk | 735999114010383513 | 556811-4291 | Kraft i Bäckland AB | 1 ägare | 950 | 380 | Vatten | Vatten | ALL | SE2 | 1993-01-01 - 1993-01-01 | 2 | Ja | Ja | Nej |  |  |  | NYLAND | KRAMFORS | VÄSTERNORRLANDS LÄN | 2500
Kiruna Kraftvärmeverk Produktion | KIRUNAVV-G1 | 556526-8371 | KIRUNA KRAFT AKTIEBOLAG | 1 ägare | 15000 | 9400 | Biobränsle / torv / fossilt | Kraftvärme | IKN | SE1 | 1991-01-01 - 1991-01-01 | 1 | Nej | Ja | Nej |  |  |  | KIRUNA | KIRUNA | NORRBOTTENS LÄN | 2502
Privatperson | HEK413001 | Privatperson | Privatperson | 1 ägare | 400 | 70 | Vatten | Vatten | IKN | SE3 | 1998-07-01 - 1998-07-01 | 1 | Nej | Ja | Nej |  |  |  | BRÅLANDA | MELLERUD | VÄSTRA GÖTALANDS LÄN | 2507
PK2 Harsprånget G1-G3 | HARSPRANGETT1 | 556810-1520 | Vattenfall Vattenkraft AB | 1 ägare | 114213 | 312500 | Vatten | Vatten | ST1 | SE1 | 1951-03-11 - 1952-03-31 | 3 | Nej | Ja | Nej |  |  |  | PORJUS | JOKKMOKK | NORRBOTTENS LÄN | 2510
PK2 Harsprånget G4 | 700012 | 556810-1520 | Vattenfall Vattenkraft AB | 1 ägare | 571064 | 180000 | Vatten | Vatten | VFN | SE1 | 1978-10-10 - 1978-10-10 | 1 | Nej | Ja | Nej |  |  |  | PORJUS | JOKKMOKK | NORRBOTTENS LÄN | 2511
PK2 Harsprånget G5 | HARSPRANGETT5 | 556810-1520 | Vattenfall Vattenkraft AB | 1 ägare | 571064 | 475000 | Vatten | Vatten | ST1 | SE1 | 1980-09-24 - 1980-09-24 | 1 | Nej | Ja | Nej |  |  |  | PORJUS | JOKKMOKK | NORRBOTTENS LÄN | 2512
Lunden 2 | TRH5431553NP | 769610-3923 | VINDKRAFTENS VÄNNER LUNDEN BJÖRKLUND EK FÖR | 1 ägare | 300 | 225 | Vind | Landbaserad | TRH | SE3 | 2004-04-25 - 2004-04-25 | 1 | Nej | Ja | Nej |  |  |  | TROLLHÄTTAN | TROLLHÄTTAN | VÄSTRA GÖTALANDS LÄN | 2513
Masungsdammen | 735999102108364711 | 556265-0084 | Nilsson Kraft Aktiebolag | 1 ägare | 600 | 100 | Vatten | Vatten | OBO | SE2 | 1998-01-27 - 1998-01-27 | 1 | Nej | Ja | Nej |  |  |  | OCKELBO | OCKELBO | GÄVLEBORGS LÄN | 2519
Valterslund | 735999114008573698 | 969700-8168 | HANDELSBOLAGET VALTERSLUNDS VIND | 1 ägare | 3200 | 1200 | Vind | Landbaserad | SKL | SE4 | 2004-06-30 - 2004-06-30 | 1 | Nej | Nej | Ja | 2026-02-17 | 2031-02-16 | 100 | TOMELILLA | TOMELILLA | SKÅNE LÄN | 2520
Västraby 5:3 | 735999157000201503 | 556661-8491 | VÄSTRABY VINDPARK AKTIEBOLAG | 1 ägare | 17000 | 6000 | Vind | Landbaserad | RSJ | SE4 | 2004-08-02 - 2004-08-02 | 4 | Nej | Ja | Ja | 2024-09-25 | 2029-09-24 | 100 | LÖBERÖD | ESLÖV | SKÅNE LÄN | 2524
Kinna Kraftverk | 735999100057932197 | 556810-1520 | Vattenfall Vattenkraft AB | 1 ägare | 14716 | 3750 | Vatten | Vatten | SHD | SE3 | 1939-01-01 - 1939-01-01 | 1 | Nej | Ja | Ja | 2022-11-15 | 2027-11-14 | 100 | KINNA | MARK | VÄSTRA GÖTALANDS LÄN | 2526
Kungsfors Kraftverk | 735999100057932203 | 556810-1520 | Vattenfall Vattenkraft AB | 1 ägare | 13075 | 3060 | Vatten | Vatten | VFV | SE3 | 1920-01-01 - 1941-06-01 | 2 | Nej | Ja | Nej |  |  |  | SKENE | MARK | VÄSTRA GÖTALANDS LÄN | 2527
Tollered Kraftverk | 735999100057932173 | 556499-0413 | Alingsås Energi Elhandel och Elproduktion AB | 1 ägare | 7993 | 3060 | Vatten | Vatten | VFV | SE3 | 1981-10-15 - 1981-10-15 | 1 | Nej | Nej | Ja | 2026-07-02 | 2031-07-01 | 100 | TOLLERED | LERUM | VÄSTRA GÖTALANDS LÄN | 2528
Viskafors Kraftverk | 735999100057932180 | 556810-1520 | Vattenfall Vattenkraft AB | 1 ägare | 13150 | 4000 | Vatten | Vatten | SHD | SE3 | 1921-01-01 - 1921-01-01 | 1 | Nej | Ja | Ja | 2023-08-02 | 2028-08-01 | 100 | VISKAFORS | BORÅS | VÄSTRA GÖTALANDS LÄN | 2529
Privatperson | 735999116001073007 | Privatperson | Privatperson | 1 ägare | 1500 | 850 | Vind | Landbaserad | KKB | SE3 | 2004-07-01 - 2004-07-01 | 1 | Nej | Ja | Nej |  |  |  | KÄLLBY | GÖTENE | VÄSTRA GÖTALANDS LÄN | 2530
PK3 Ligga G1 | LIGGAT1 | 556810-1520 | Vattenfall Vattenkraft AB | 1 ägare | 175781 | 75000 | Vatten | Vatten | ST1 | SE1 | 1954-09-22 - 1954-09-22 | 1 | Nej | Ja | Ja | 2026-05-28 | 2031-05-27 | 100 | PORJUS | JOKKMOKK | NORRBOTTENS LÄN | 2531
PK3 Ligga G2 | LIGGAT2 | 556810-1520 | Vattenfall Vattenkraft AB | 1 ägare | 175781 | 76000 | Vatten | Vatten | ST1 | SE1 | 1954-07-04 - 1954-07-04 | 1 | Nej | Ja | Ja | 2026-05-28 | 2031-05-27 | 100 | Jokkmokk | JOKKMOKK | NORRBOTTENS LÄN | 2532
PK3 Ligga G3 | LIGGAT3 | 556810-1520 | Vattenfall Vattenkraft AB | 1 ägare | 447442 | 175750 | Vatten | Vatten | ST1 | SE1 | 1982-04-05 - 1982-04-05 | 1 | Nej | Ja | Ja | 2026-05-28 | 2031-05-27 | 100 | PORJUS | JOKKMOKK | NORRBOTTENS LÄN | 2533
PK4 Messaure | 700007 | 556810-1520 | Vattenfall Vattenkraft AB | 1 ägare | 1853345 | 446100 | Vatten | Vatten | VFN | SE1 | 1963-07-31 - 1984-01-27 | 3 | Nej | Ja | Ja | 2026-05-28 | 2031-05-27 | 100 | Messaure | JOKKMOKK | NORRBOTTENS LÄN | 2534
PK1 Porjus | 700009 | 556810-1520 | Vattenfall Vattenkraft AB | 1 ägare | 1234316 | 480600 | Vatten | Vatten | VFN | SE1 | 1975-04-20 - 1980-08-01 | 2 | Nej | Ja | Ja | 2026-05-28 | 2031-05-27 | 100 | PORJUS | JOKKMOKK | NORRBOTTENS LÄN | 2535
Nygårdshus 1 | 735999157000201541 | 556590-1120 | Universal Energy AB | 1 ägare | 4200 | 1500 | Vind | Landbaserad | RSJ | SE4 | 2004-09-20 - 2004-09-20 | 1 | Nej | Ja | Ja | 2023-12-28 | 2028-12-27 | 100 | ESLÖV | ESLÖV | SKÅNE LÄN | 2536
Privatperson | 735999157000201589 | Privatperson | Privatperson | 1 ägare | 4200 | 1500 | Vind | Landbaserad | RSJ | SE4 | 2004-09-20 - 2004-09-20 | 1 | Nej | Ja | Nej |  |  |  | ESLÖV | ESLÖV | SKÅNE LÄN | 2539
Privatperson | 735999157000201510 | Privatperson | Privatperson | 3 ägare | 4000 | 1800 | Vind | Landbaserad | RSJ | SE4 | 2004-08-02 - 2004-08-02 | 1 | Nej | Ja | Nej |  |  |  | ESLÖV | HÖÖR | SKÅNE LÄN | 2541
Jordboen | 735999157000201534 | 556453-2819 | Orrön Energy Sweden AB | 1 ägare | 3700 | 2000 | Vind | Landbaserad | RSJ | SE4 | 2004-08-02 - 2004-08-02 | 1 | Nej | Ja | Nej | 2017-08-25 | 2022-08-24 | 100 | ESLÖV | HÖÖR | SKÅNE LÄN | 2542
Privatperson | 735999157000201527 | Privatperson | Privatperson | 1 ägare | 4000 | 1800 | Vind | Landbaserad | RSJ | SE4 | 2004-08-02 - 2004-08-02 | 1 | Nej | Ja | Nej |  |  |  | ESLÖV | HÖÖR | SKÅNE LÄN | 2543
Smedjeholms Avloppsreningsverk | 1009SMEDJEHOLMEN1 | 556560-8121 | FALKENBERGS VATTEN OCH RENHÅLLNINGS AB | 1 ägare | 800 | 353 | Biobränsle / torv / fossilt | Övrig | IKN | SE4 | 1994-09-01 - 2015-04-01 | 2 | Ja | Nej | Nej |  |  |  | FALKENBERG | FALKENBERG | HALLANDS LÄN | 2548
Privatperson | 735999104000113381 | Privatperson | Privatperson | 1 ägare | 200 | 85 | Vatten | Vatten | KSA | SE3 | 1989-01-01 - 1989-01-01 | 2 | Nej | Ja | Nej |  |  |  | KARLSKOGA | KARLSKOGA | ÖREBRO LÄN | 2555
Nygården, Karlsfält vindkraftverk | 735999100058045780 | 559022-2583 | Slättens Vind AB (publ) | 2 ägare | 1700 | 850 | Vind | Landbaserad | DAD | SE3 | 2004-09-02 - 2004-09-02 | 1 | Nej | Ja | Ja | 2025-02-05 | 2030-02-04 | 100 | MELLERUD | MELLERUD | VÄSTRA GÖTALANDS LÄN | 2561
Privatperson | 735999157000201565 | Privatperson | Privatperson | 1 ägare | 4200 | 2000 | Vind | Landbaserad | RSJ | SE4 | 2004-10-11 - 2004-10-11 | 1 | Nej | Ja | Nej | 2019-07-01 | 2024-06-30 | 100 | ESLÖV | ESLÖV | SKÅNE LÄN | 2563
Mörkagården 1 | 735999230000105016 | 556658-2101 | Vindsone AB | 1 ägare | 1650 | 850 | Vind | Landbaserad | KVM | SE3 | 2004-08-31 - 2004-08-31 | 1 | Nej | Ja | Nej |  |  |  | KVÄNUM | VARA | VÄSTRA GÖTALANDS LÄN | 2564
Privatperson | 735999157000201558 | Privatperson | Privatperson | 1 ägare | 4200 | 1500 | Vind | Landbaserad | RSJ | SE4 | 2004-10-01 - 2004-10-01 | 1 | Nej | Ja | Ja | 2023-12-28 | 2028-12-27 | 100 | ESLÖV | ESLÖV | SKÅNE LÄN | 2567
Ungsjöbo | 735999129000000011 | 556473-1494 | HÅBO VINDKRAFT AKTIEBOLAG | 1 ägare | 2400 | 499 | Vatten | Vatten | FLN | SE3 | 2004-08-20 - 2004-08-20 | 2 | Ja | Ja | Nej |  |  |  | Enviken | FALUN | DALARNAS LÄN | 2568
Nygårdshus 4 | 735999157000201572 | 556330-9763 | AKTIEBOLAG VIOLA TRICOLOR | 1 ägare | 4200 | 1500 | Vind | Landbaserad | RSJ | SE4 | 2004-10-10 - 2004-10-10 | 1 | Nej | Ja | Ja | 2023-12-29 | 2028-12-28 | 100 | ESLÖV | ESLÖV | SKÅNE LÄN | 2569
Grebban 3 | 735999102108606347 | 556909-1118 | ES Power AB | 1 ägare | 1000 | 850 | Vind | Landbaserad | NBL | SE3 | 2003-07-03 - 2003-07-03 | 1 | Nej | Ja | Ja | 2024-08-07 | 2029-08-06 | 100 | TANUMSHEDE | TANUM | VÄSTRA GÖTALANDS LÄN | 2571
Privatperson | ALSTRUM | Privatperson | Privatperson | 1 ägare | 700 | 147 | Vatten | Vatten | IKN | SE3 | 2012-01-12 - 2012-01-12 | 1 | Ja | Ja | Nej |  |  |  | KARLSTAD | KARLSTAD | VÄRMLANDS LÄN | 2573
Råshön Vindkraftanläggning Verk 2 | 735999138000638407 | 769606-0719 | OFFERDALSVIND EKONOMISK FÖRENING | 1 ägare | 4319 | 1500 | Vind | Landbaserad | JML | SE2 | 2004-11-30 - 2004-11-30 | 1 | Nej | Ja | Ja | 2022-06-28 | 2027-06-27 | 100 | OFFERDAL | KROKOM | JÄMTLANDS LÄN | 2575
Kvarnforsens kraftverk | 735999249000306170 | 556015-4691 | Härjeåns Kraft Aktiebolag | 1 ägare | 30200 | 4988 | Vatten | Vatten | HJN | SE2 | 2005-09-13 - 2005-09-13 | 1 | Nej | Ja | Nej | 2019-04-01 | 2024-03-31 | 97 | SVEG | HÄRJEDALEN | JÄMTLANDS LÄN | 2578
Råshön 3 | Råshön3 | 556654-2170 | Pure Wind AB | 1 ägare | 3600 | 1500 | Vind | Landbaserad | JML | SE2 | 2004-12-01 - 2004-12-01 | 1 | Nej | Nej | Ja | 2026-03-31 | 2031-03-30 | 100 | LIDKÖPING | LIDKÖPING | VÄSTRA GÖTALANDS LÄN | 2579
Karlskoga Kraftvärmeverk | 735999104000163126 | 556507-4308 | Karlskoga Kraftvärmeverk AB | 1 ägare | 25000 | 15000 | Biobränsle / torv / fossilt | Kraftvärme | KSA | SE3 | 2004-11-15 - 2004-11-15 | 1 | Nej | Ja | Nej |  |  |  | KARLSKOGA | KARLSKOGA | ÖREBRO LÄN | 2581
Råshön 1 | Råshön1 | 556654-2154 | Vida Vind AB | 1 ägare | 4000 | 1500 | Vind | Landbaserad | JML | SE2 | 2004-12-01 - 2004-12-01 | 1 | Nej | Ja | Nej | 2018-02-07 | 2023-02-06 | 97 | SKARA | KROKOM | JÄMTLANDS LÄN | 2582
Ventosum 6 | 735999224900955062 | 556004-9727 | Tekniska verken i Linköping AB (publ) | 1 ägare | 1250 | 660 | Vind | Landbaserad | FBG | SE4 | 1998-09-21 - 1998-09-21 | 1 | Nej | Nej | Ja | 2026-06-04 | 2031-06-03 | 100 | FALKENBERG | FALKENBERG | HALLANDS LÄN | 2586
Privatperson | 735999230000140178 | Privatperson | Privatperson | 1 ägare | 400 | 75 | Vatten | Vatten | KVM | SE3 | 1858-01-01 - 1858-01-01 | 1 | Nej | Ja | Nej |  |  |  | TRÅVAD | VARA | VÄSTRA GÖTALANDS LÄN | 2587
IK7 Näverede | NAVEREDET1 | 556532-5551 | Vattenfall Kraftgården AB | 1 ägare | 348833 | 75600 | Vatten | Vatten | ST2 | SE2 | 1955-09-02 - 1955-11-14 | 2 | Nej | Ja | Ja | 2023-09-13 | 2028-09-12 | 100 | STUGUN | RAGUNDA | JÄMTLANDS LÄN | 2588
Privatperson | 735999100057912144 | Privatperson | Privatperson | 1 ägare | 1820 | 850 | Vind | Landbaserad | VAN | SE3 | 2004-12-02 - 2004-12-02 | 1 | Ja | Ja | Nej |  |  |  | VÄDERSTAD | MJÖLBY | ÖSTERGÖTLANDS LÄN | 2590
Kollbogården | 735999116001073021 | 556529-5267 | Mellby Kraft AB | 1 ägare | 1500 | 850 | Vind | Landbaserad | KKB | SE3 | 2004-11-01 - 2004-11-01 | 1 | Nej | Ja | Nej |  |  |  | LUNDSBRUNN | GÖTENE | VÄSTRA GÖTALANDS LÄN | 2591
Västermark | 735999116001073014 | 556529-5267 | Mellby Kraft AB | 1 ägare | 1500 | 850 | Vind | Landbaserad | KKB | SE3 | 2004-11-01 - 2004-11-01 | 1 | Nej | Ja | Nej |  |  |  | LUNDSBRUNN | GÖTENE | VÄSTRA GÖTALANDS LÄN | 2592
Duved | 735999138000638162 | 556001-6064 | Jämtkraft Aktiebolag | 1 ägare | 10000 | 6400 | Vatten | Vatten | JML | SE2 | 1961-01-01 - 1961-01-01 | 1 | Nej | Ja | Ja | 2026-06-03 | 2031-06-02 | 100 | DUVED | ÅRE | JÄMTLANDS LÄN | 2593
Högfors | 735999138000724926 | 556001-6064 | Jämtkraft Aktiebolag | 1 ägare | 62000 | 13400 | Vatten | Vatten | JML | SE2 | 1985-01-01 - 1985-01-01 | 2 | Nej | Ja | Ja | 2026-06-03 | 2031-06-02 | 100 | LIT | ÖSTERSUND | JÄMTLANDS LÄN | 2594
Lövhöjden | 735999138000724872 | 556001-6064 | Jämtkraft Aktiebolag | 1 ägare | 24000 | 8500 | Vatten | Vatten | JML | SE2 | 1989-01-01 - 1989-01-01 | 1 | Nej | Ja | Ja | 2026-06-03 | 2031-06-02 | 100 | FÖLLINGE | KROKOM | JÄMTLANDS LÄN | 2595
Näsaforsens kraftverk | 735999138000724902 | 556001-6064 | Jämtkraft Aktiebolag | 1 ägare | 65000 | 15000 | Vatten | Vatten | JML | SE2 | 1975-01-01 - 1975-01-01 | 1 | Nej | Ja | Ja | 2026-06-03 | 2031-06-02 | 100 | FÖLLINGE | KROKOM | JÄMTLANDS LÄN | 2596
Ålviken | 735999138000724827 | 556001-6064 | Jämtkraft Aktiebolag | 1 ägare | 17000 | 6000 | Vatten | Vatten | JML | SE2 | 1989-01-01 - 1989-01-01 | 1 | Nej | Ja | Ja | 2026-06-03 | 2031-06-02 | 100 | FÖLLINGE | KROKOM | JÄMTLANDS LÄN | 2597
Gråda | 735999102108347356 | 556006-8230 | Fortum Sverige AB | 1 ägare | 119000 | 22000 | Vatten | Vatten | DAL | SE3 | 1951-01-01 - 1951-01-01 | 2 | Nej | Ja | Ja | 2024-08-15 | 2029-08-14 | 100 | DJURA | LEKSAND | DALARNAS LÄN | 2600
Bergvik | F056 | 556006-8230 | Fortum Sverige AB | 1 ägare | 107000 | 16600 | Vatten | Vatten | HAR | SE2 | 1961-01-01 - 1963-01-01 | 2 | Nej | Ja | Ja | 2024-08-15 | 2029-08-14 | 100 | BERGVIK | SÖDERHAMN | GÄVLEBORGS LÄN | 2601
Ljusne Strömmar | 735999102108347530 | 556006-8230 | Fortum Sverige AB | 1 ägare | 252000 | 37000 | Vatten | Vatten | BEV | SE2 | 1986-01-01 - 1987-01-01 | 2 | Nej | Ja | Ja | 2024-08-15 | 2029-08-14 | 100 | LJUSNE | ALE | VÄSTRA GÖTALANDS LÄN | 2602
Vannborga 1 | 735999235003356007 | 556453-2819 | Orrön Energy Sweden AB | 1 ägare | 1550 | 850 | Vind | Landbaserad | BHM | SE4 | 2004-12-20 - 2004-12-20 | 1 | Nej | Nej | Ja | 2026-07-23 | 2031-07-22 | 100 | Köpingsvik | BORGHOLM | KALMAR LÄN | 2603
Mönarp 2 | 735999151203798280 | 502089-6139 | Graversen Aps | 1 ägare | 1900 | 950 | Vind | Landbaserad | FBN | SE3 | 2003-10-17 - 2003-10-17 | 1 | Nej | Ja | Nej | 2019-03-01 | 2024-02-29 | 100 | Slutarp | FALKÖPING | VÄSTRA GÖTALANDS LÄN | 2604
Mönarp 1 | 735999151203798181 | 502089-6139 | Graversen Aps | 1 ägare | 1900 | 950 | Vind | Landbaserad | FBN | SE3 | 2003-10-17 - 2003-10-17 | 1 | Nej | Ja | Nej | 2019-03-01 | 2024-02-29 | 100 | Slutarp | FALKÖPING | VÄSTRA GÖTALANDS LÄN | 2605
KROKA | 41956765 | 556527-5020 | Bjäre Kraft Energi AB | 1 ägare | 1800 | 850 | Vind | Landbaserad | SMS | SE4 | 2004-11-01 - 2004-11-01 | 1 | Nej | Ja | Nej | 2019-10-17 | 2024-10-16 | 100 | SÖDERÅKER | TORSÅS | KALMAR LÄN | 2606
NK6 Grundfors | 700036 | 556810-1520 | Vattenfall Vattenkraft AB | 1 ägare | 492002 | 103500 | Vatten | Vatten | UMN | SE2 | 1958-06-16 - 1959-09-24 | 2 | Nej | Ja | Nej |  |  |  | STORUMAN | STORUMAN | VÄSTERBOTTENS LÄN | 2611
Sil | 9991984 | 556026-3120 | Sydkraft Hydropower AB | 1 ägare | 60000 | 12000 | Vatten | Vatten | ADL | SE2 | 1976-01-01 - 1976-01-01 | 1 | Nej | Ja | Ja | 2022-06-21 | 2027-06-20 | 100 | SUNDSVALL | STRÖMSUND | JÄMTLANDS LÄN | 2613
Träfors kvarn G2 | 212612630 | 773600-0972 | Trefors Kvarnförening ek för | 1 ägare | 250 | 75 | Vatten | Vatten | IKN | SE3 | 1940-01-01 - 1940-01-01 | 1 | Ja | Nej | Nej |  |  |  | KRISTINEHAMN | KRISTINEHAMN | VÄRMLANDS LÄN | 2615
Nya Gärstad | Garstad2 | 556004-9727 | Tekniska verken i Linköping AB (publ) | 1 ägare | 7000 | 19000 | Biobränsle / torv / fossilt | Kraftvärme | LNK | SE3 | 2004-12-01 - 2004-12-01 | 1 | Nej | Ja | Nej |  |  |  | LINKÖPING | LINKÖPING | ÖSTERGÖTLANDS LÄN | 2617
Vannborga 2 | 735999235003356014 | 556453-2819 | Orrön Energy Sweden AB | 1 ägare | 1550 | 850 | Vind | Landbaserad | BHM | SE4 | 2004-12-20 - 2004-12-20 | 1 | Nej | Nej | Ja | 2026-07-23 | 2031-07-22 | 100 | Köpingsvik | BORGHOLM | KALMAR LÄN | 2618
Privatperson | 735999100057912267 | Privatperson | Privatperson | 1 ägare | 2000 | 850 | Vind | Landbaserad | VAN | SE3 | 2004-12-01 - 2004-12-01 | 1 | Ja | Ja | Nej |  |  |  | ÖDESHÖG | ÖDESHÖG | ÖSTERGÖTLANDS LÄN | 2619
Privatperson | 735999102108349749 | Privatperson | Privatperson | 1 ägare | 300 | 75 | Vatten | Vatten | GBN | SE3 | 1977-10-01 - 1977-10-01 | 1 | Ja | Ja | Nej |  |  |  | Våtsjötorp | KARLSKOGA | ÖREBRO LÄN | 2620
Stiftelsen Komstad kvarn | 735999195100100753 | 827500-9705 | Stiftelsen Komstad Kvarn | 1 ägare | 100 | 208 | Vatten | Vatten | SSJ | SE3 | 1980-01-02 - 1980-01-02 | 1 | Nej | Ja | Nej |  |  |  | SÄVSJÖ | SÄVSJÖ | JÖNKÖPINGS LÄN | 2621
Hunnabo | 735999100057931442 | 969614-5615 | Hunnabo Kraft Handelsbolag | 1 ägare | 160 | 80 | Vatten | Vatten | SHD | SE3 | 1997-01-01 - 1997-01-01 | 1 | Nej | Ja | Nej |  |  |  | BORÅS | SVENLJUNGA | VÄSTRA GÖTALANDS LÄN | 2623
Privatperson | 735999100058103909 | Privatperson | Privatperson | 1 ägare | 50 | 55 | Vind | Landbaserad | BGO | SE3 | 2003-10-27 - 2003-10-27 | 1 | Nej | Ja | Nej |  |  |  | SALA | SALA | VÄSTMANLANDS LÄN | 2624
Ova Vind | 735999116001073045 | 556669-6745 | Ova Vind AB | 1 ägare | 1500 | 850 | Vind | Landbaserad | KKB | SE3 | 2005-01-10 - 2005-01-10 | 1 | Nej | Ja | Ja | 2025-03-27 | 2030-03-26 | 100 | LUNDSBRUNN | GÖTENE | VÄSTRA GÖTALANDS LÄN | 2627
Privatperson | RÅSHÖN7 | Privatperson | Privatperson | 1 ägare | 3500 | 1500 | Vind | Landbaserad | JML | SE2 | 2004-12-01 - 2004-12-01 | 1 | Nej | Ja | Nej |  |  |  | OFFERDAL | KROKOM | JÄMTLANDS LÄN | 2628
Råshön 6 | RÅSHÖN6 | 556494-3370 | Skara Vindkraft AB | 1 ägare | 3500 | 1500 | Vind | Landbaserad | JML | SE2 | 2004-12-01 - 2004-12-01 | 1 | Nej | Ja | Nej |  |  |  | OFFERDAL | KROKOM | JÄMTLANDS LÄN | 2629
Råshön 5 | RÅSHÖN5 | 556494-3370 | Skara Vindkraft AB | 1 ägare | 3500 | 1500 | Vind | Landbaserad | JML | SE2 | 2004-12-01 - 2004-12-01 | 1 | Nej | Ja | Nej |  |  |  | OFFERDAL | KROKOM | JÄMTLANDS LÄN | 2630
Råshön 4 | RÅSHÖN4 | 556494-3370 | Skara Vindkraft AB | 1 ägare | 3500 | 1500 | Vind | Landbaserad | JML | SE2 | 2004-12-01 - 2004-12-01 | 1 | Nej | Ja | Nej |  |  |  | OFFERDAL | KROKOM | JÄMTLANDS LÄN | 2631
Isberget I | isberget1 | 556466-5312 | FARMARENERGI I ÅTVIDABERG AKTIEBOLAG-FÅAB | 1 ägare | 1600 | 850 | Vind | Landbaserad | MBY | SE3 | 2005-01-01 - 2005-01-01 | 1 | Nej | Ja | Nej |  |  |  | SKÄNNINGE | MJÖLBY | ÖSTERGÖTLANDS LÄN | 2633
Isberget III | isberget3 | 556664-3234 | Isberget Vindkraft AB | 1 ägare | 1600 | 850 | Vind | Landbaserad | MBY | SE3 | 2005-01-04 - 2005-01-04 | 1 | Nej | Ja | Nej |  |  |  | SKÄNNINGE | MJÖLBY | ÖSTERGÖTLANDS LÄN | 2635
Ryda | 735999190007700013 | 556909-1118 | ES Power AB | 1 ägare | 1500 | 850 | Vind | Landbaserad | VAR | SE3 | 2005-01-10 - 2005-01-10 | 1 | Nej | Nej | Ja | 2026-07-16 | 2031-07-15 | 100 | VARA | VARA | VÄSTRA GÖTALANDS LÄN | 2636
Storön Vindkraftverk 2 | 735999100058102469 | 556435-7878 | GÖRAN ERIKSSON MASKINTJÄNST AKTIEBOLAG | 1 ägare | 1700 | 850 | Vind | Landbaserad | KAB | SE1 | 2005-02-02 - 2005-02-02 | 1 | Nej | Ja | Nej |  |  |  | KALIX | KALIX | NORRBOTTENS LÄN | 2637
40801579 | 735999102108645285 | 556664-6963 | Ceding Vind AB | 1 ägare | 1350 | 750 | Vind | Landbaserad | NBL | SE3 | 2004-12-01 - 2004-12-01 | 1 | Nej | Ja | Nej |  |  |  | TANUMSHEDE | TANUM | VÄSTRA GÖTALANDS LÄN | 2638
Kullafors | 579303 | 556444-4247 | KULLAFORS AKTIEBOLAG | 1 ägare | 100 | 50 | Vatten | Vatten | SMS | SE4 | 1991-08-01 - 1991-08-01 | 1 | Nej | Ja | Nej |  |  |  | NORRHULT | UPPVIDINGE | KRONOBERGS LÄN | 2639
Isberget II | isberget2 | 556667-8941 | Skonberga Vind AB | 1 ägare | 1600 | 850 | Vind | Landbaserad | MBY | SE3 | 2005-01-03 - 2005-01-03 | 1 | Nej | Ja | Nej | 2019-09-20 | 2024-09-19 | 100 | SKÄNNINGE | MJÖLBY | ÖSTERGÖTLANDS LÄN | 2641
Vånga Hed 1 | 735999230000140086 | 556448-9820 | Lidbil Fastighet Vara AB | 1 ägare | 1570 | 850 | Vind | Landbaserad | KVM | SE3 | 2005-02-21 - 2005-02-21 | 1 | Nej | Ja | Nej |  |  |  | KVÄNUM | VARA | VÄSTRA GÖTALANDS LÄN | 2642
Röfors kraftstation | 735999102108554631 | 556596-4359 | TIVEDS ENERGI AKTIEBOLAG | 1 ägare | 500 | 105 | Vatten | Vatten | GBN | SE3 | 1927-01-01 - 1927-01-01 | 1 | Nej | Ja | Nej |  |  |  | LAXÅ | LAXÅ | ÖREBRO LÄN | 2643
Grytfors kraftverk | 700016 | 556016-2561 | Skellefteå Kraftaktiebolag | 1 ägare | 214320 | 36800 | Vatten | Vatten | VFN | SE1 | 1968-11-21 - 1968-11-21 | 1 | Ja | Ja | Ja | 2026-05-26 | 2031-05-25 | 100 | GRYTFORS | MALÅ | VÄSTERBOTTENS LÄN | 2644
Klippens kraftstation | 700034 | 556016-2561 | Skellefteå Kraftaktiebolag | 1 ägare | 100000 | 27000 | Vatten | Vatten | UMN | SE2 | 1994-08-24 - 1994-08-24 | 1 | Nej | Nej | Ja | 2026-06-26 | 2031-06-25 | 100 | SKELLEFTEÅ | STORUMAN | VÄSTERBOTTENS LÄN | 2645
Sällsjö kraftverk | SALLSJO | 556016-2561 | Skellefteå Kraftaktiebolag | 1 ägare | 350000 | 166000 | Vatten | Vatten | ST2 | SE2 | 1966-10-12 - 1966-10-12 | 2 | Nej | Ja | Ja | 2025-05-12 | 2030-05-11 | 100 | Mörsil | ÅRE | JÄMTLANDS LÄN | 2646
Vattenkraft Nyhyttan | 41773649 | 556965-9534 | Roos i backa AB | 1 ägare | 220 | 110 | Vatten | Vatten | NRL | SE3 | 1992-03-01 - 1992-03-01 | 2 | Nej | Ja | Nej |  |  |  | NORA | NORA | ÖREBRO LÄN | 2647
40801578 | 735999102108645230 | 556618-6366 | SMEBYVIND AKTIEBOLAG | 1 ägare | 1350 | 750 | Vind | Landbaserad | NBL | SE3 | 2004-12-01 - 2004-12-01 | 1 | Nej | Ja | Nej |  |  |  | TANUMSHEDE | TANUM | VÄSTRA GÖTALANDS LÄN | 2648
Ångcentralen | SCA427001 | 556007-2356 | Essity Hygiene and Health Aktiebolag | 1 ägare | 10000 | 2300 | Biobränsle / torv / fossilt | Industriellt mottryck | IKN | SE3 | 2005-01-17 - 2005-01-17 | 1 | Nej | Ja | Nej | 2020-01-07 | 2025-01-06 | 100 | LILLA EDET | LILLA EDET | VÄSTRA GÖTALANDS LÄN | 2649
NK28 Bastusel | 700014 | 556810-1520 | Vattenfall Vattenkraft AB | 1 ägare | 557473 | 120000 | Vatten | Vatten | VFN | SE1 | 1973-03-15 - 1973-03-15 | 1 | Nej | Ja | Ja | 2026-05-28 | 2031-05-27 | 100 | MALÅ | MALÅ | VÄSTERBOTTENS LÄN | 2651
Sikfors Kraftstation | 700046 | 556016-2561 | Skellefteå Kraftaktiebolag | 2 ägare | 100800 | 50400 | Vatten | Vatten | VFN | SE1 | 1991-01-01 - 1991-01-01 | 2 | Nej | Ja | Nej |  |  |  | SKELLEFTEÅ | PITEÅ | NORRBOTTENS LÄN | 2652
Mellerud hagen 5:3 (Gösta) | 735999100058047135 | 556909-1118 | ES Power AB | 1 ägare | 1650 | 850 | Vind | Landbaserad | DAD | SE3 | 2005-05-20 - 2005-05-20 | 1 | Nej | Ja | Ja | 2024-08-07 | 2029-08-06 | 100 | MELLERUD | MELLERUD | VÄSTRA GÖTALANDS LÄN | 2654
IK36 Stalon | 700047 | 556810-1520 | Vattenfall Vattenkraft AB | 1 ägare | 548068 | 130200 | Vatten | Vatten | AMN | SE2 | 1961-09-09 - 1961-09-09 | 1 | Nej | Ja | Ja | 2026-05-28 | 2031-05-27 | 100 | MALGOMAJ | VILHELMINA | VÄSTERBOTTENS LÄN | 2655
Privatperson | 735999102109278901 | Privatperson | Privatperson | 1 ägare | 1000 | 522 | Vatten | Vatten | VAL | SE3 | 2005-02-08 - 2005-02-08 | 1 | Nej | Ja | Nej |  |  |  | VÄRML. NYSÄTER | SÄFFLE | VÄRMLANDS LÄN | 2656
Assbergsverket | 735999100058107068 | 556275-9018 | Marks Energi AB | 1 ägare | 15000 | 3500 | Biobränsle / torv / fossilt | Kraftvärme | IKN | SE3 | 2005-02-03 - 2005-02-03 | 1 | Nej | Ja | Ja | 2024-01-18 | 2029-01-17 | 90 | SKENE | MARK | VÄSTRA GÖTALANDS LÄN | 2663
Hunflen Norra | 735999102109260616 | 769611-2411 | VINDELA EKONOMISK FÖRENING | 1 ägare | 1800 | 850 | Vind | Landbaserad | VNB | SE3 | 2005-04-01 - 2005-04-01 | 1 | Nej | Ja | Nej |  |  |  | MALUNG | VANSBRO | DALARNAS LÄN | 2668
Hunflen Södra | 735999102109260753 | 769611-2411 | VINDELA EKONOMISK FÖRENING | 1 ägare | 1800 | 850 | Vind | Landbaserad | VNB | SE3 | 2005-04-01 - 2005-04-01 | 1 | Nej | Ja | Nej |  |  |  | MALUNG | VANSBRO | DALARNAS LÄN | 2669
Privatperson | 735999100057916999 | Privatperson | Privatperson | 1 ägare | 200 | 75 | Vatten | Vatten | GDB | SE2 | 1945-01-01 - 1945-01-01 | 1 | Nej | Ja | Nej |  |  |  | HUSUM | ÖRNSKÖLDSVIK | VÄSTERNORRLANDS LÄN | 2670
Stommen Skallmeja | 735999100058046619 | 556539-8913 | Skallmeja BAS-vind AB | 1 ägare | 1700 | 850 | Vind | Landbaserad | ARD | SE3 | 2005-04-22 - 2005-04-22 | 1 | Nej | Ja | Nej |  |  |  | SKARA | SKARA | VÄSTRA GÖTALANDS LÄN | 2673
Viglunda | 735999100058047227 | 556705-6410 | Javi Vind AB | 1 ägare | 1500 | 850 | Vind | Landbaserad | MYN | SE3 | 2005-04-22 - 2005-04-22 | 1 | Nej | Ja | Nej | 2018-02-07 | 2023-02-06 | 97 | SKARA | SKARA | VÄSTRA GÖTALANDS LÄN | 2674
Mellansjö 2:1 | 801072107 | 969635-6121 | NEDERGÅRDENS FÖRVALTNING HANDELSBOLAG | 1 ägare | 1800 | 850 | Vind | Landbaserad | AKB | SE3 | 2005-05-10 - 2005-05-10 | 1 | Nej | Ja | Nej |  |  |  | LJUSTERÖ | ÖSTERÅKER | STOCKHOLMS LÄN | 2675
AAPUA 1 | 735999100058102490 | 556453-2819 | Orrön Energy Sweden AB | 1 ägare | 4300 | 1500 | Vind | Landbaserad | TDO | SE1 | 2005-09-09 - 2005-09-09 | 1 | Nej | Ja | Nej |  |  |  | ÖVERTORNEÅ | ÖVERTORNEÅ | NORRBOTTENS LÄN | 2676
AAPUA 2 | 735999100058102506 | 969675-6791 | Kjaer & Thykier HB | 1 ägare | 4300 | 1500 | Vind | Landbaserad | TDO | SE1 | 2005-09-09 - 2005-09-09 | 1 | Nej | Ja | Nej |  |  |  | ÖVERTORNEÅ | ÖVERTORNEÅ | NORRBOTTENS LÄN | 2677
AAPUA 3 | 735999100058102513 | 556297-9327 | Kopparstenen AB | 3 ägare | 4300 | 1500 | Vind | Landbaserad | TDO | SE1 | 2005-09-09 - 2005-09-09 | 1 | Nej | Ja | Nej |  |  |  | ÖVERTORNEÅ | ÖVERTORNEÅ | NORRBOTTENS LÄN | 2678
AAPUA 4 | 735999100058102520 | 769603-7089 | Sveriges Vindkraftkooperativ Ek. för. | 6 ägare | 4300 | 1500 | Vind | Landbaserad | TDO | SE1 | 2005-09-09 - 2005-09-09 | 1 | Nej | Ja | Nej |  |  |  | ÖVERTORNEÅ | ÖVERTORNEÅ | NORRBOTTENS LÄN | 2679
AAPUA 5 | 735999100058102537 | 769603-7089 | Sveriges Vindkraftkooperativ Ek. för. | 3 ägare | 4300 | 1500 | Vind | Landbaserad | TDO | SE1 | 2005-09-09 - 2005-09-09 | 1 | Nej | Ja | Nej |  |  |  | ÖVERTORNEÅ | ÖVERTORNEÅ | NORRBOTTENS LÄN | 2680
Aapua 7 | 735999100058102551 | 769603-7089 | Sveriges Vindkraftkooperativ Ek. för. | 1 ägare | 4300 | 1500 | Vind | Landbaserad | TDO | SE1 | 2005-09-09 - 2005-09-09 | 1 | Nej | Ja | Nej |  |  |  | Aapua | ÖVERTORNEÅ | NORRBOTTENS LÄN | 2681
IK33 Kilforsen G1-G2 | KIFT12 | 556810-1520 | Vattenfall Vattenkraft AB | 1 ägare | 933101 | 203000 | Vatten | Vatten | ST2 | SE2 | 1953-07-23 - 1954-04-14 | 2 | Ja | Ja | Nej |  |  |  | NÄMFORSEN | SOLLEFTEÅ | VÄSTERNORRLANDS LÄN | 2688
Privatperson | 42007533 | Privatperson | Privatperson | 1 ägare | 800 | 400 | Vatten | Vatten | NRL | SE3 | 2005-07-01 - 2005-07-01 | 1 | Nej | Ja | Nej |  |  |  | STORÅ | LINDESBERG | ÖREBRO LÄN | 2689
AAPUA 6 | 735999100058102544 | 969675-6791 | Kjaer & Thykier HB | 1 ägare | 4300 | 1500 | Vind | Landbaserad | TDO | SE1 | 2005-09-09 - 2005-09-09 | 1 | Nej | Ja | Nej |  |  |  | ÖVERTORNEÅ | ÖVERTORNEÅ | NORRBOTTENS LÄN | 2690
Mockfjärd | 735999102108347424 | 556036-4514 | BULLERFORSENS KRAFT AKTIEBOLAG | 1 ägare | 204000 | 46000 | Vatten | Vatten | DAL | SE3 | 1962-07-01 - 1989-07-01 | 2 | Nej | Ja | Ja | 2024-11-26 | 2029-11-25 | 100 | MOCKFJÄRD | GAGNEF | DALARNAS LÄN | 2692
IK33 Kilforsen G2-G3 | KIFT23 | 556810-1520 | Vattenfall Vattenkraft AB | 1 ägare | 933101 | 212400 | Vatten | Vatten | ST2 | SE2 | 1953-04-02 - 1953-07-23 | 2 | Ja | Ja | Nej |  |  |  | NÄSÅKER | SOLLEFTEÅ | VÄSTERNORRLANDS LÄN | 2693
20596 Örum | 41960713 | 556651-9715 | Stefan Widén AB | 1 ägare | 2400 | 850 | Vind | Landbaserad | SKL | SE4 | 2005-06-21 - 2005-06-21 | 1 | Nej | Ja | Nej |  |  |  | Löderup | YSTAD | SKÅNE LÄN | 2694
Kristinehedsverket | 735999255010001172 | 556528-3248 | Halmstads Energi och Miljö AB | 1 ägare | 6400 | 10000 | Biobränsle / torv / fossilt | Kraftvärme | HMD | SE4 | 2003-06-01 - 2003-06-01 | 1 | Nej | Ja | Nej |  |  |  | HALMSTAD | HALMSTAD | HALLANDS LÄN | 2696
Privatperson | 735999111003246459 | Privatperson | Privatperson | 1 ägare | 1500 | 800 | Vind | Landbaserad | THM | SE3 | 2005-09-15 - 2005-09-15 | 1 | Nej | Ja | Nej | 2019-10-16 | 2024-10-15 | 100 | TIDAHOLM | TIDAHOLM | VÄSTRA GÖTALANDS LÄN | 2698
Privatperson | 735999100058048156 | Privatperson | Privatperson | 1 ägare | 2000 | 800 | Vind | Landbaserad | SLD | SE3 | 2005-09-20 - 2005-09-20 | 1 | Nej | Ja | Nej |  |  |  | VÄRSÅS | SKÖVDE | VÄSTRA GÖTALANDS LÄN | 2699
Mossebol | 735999100058048101 | 559022-2583 | Slättens Vind AB (publ) | 5 ägare | 1500 | 850 | Vind | Landbaserad | DAD | SE3 | 2005-09-10 - 2005-09-10 | 1 | Nej | Ja | Ja | 2025-11-28 | 2030-11-27 | 100 | MELLERUD | MELLERUD | VÄSTRA GÖTALANDS LÄN | 2700
Lammevad | 735999111003246305 | 559359-0796 | Gästgivaregårdens Lantbruk i Dimbo AB | 1 ägare | 1600 | 800 | Vind | Landbaserad | THM | SE3 | 2005-09-10 - 2005-09-10 | 1 | Nej | Ja | Nej | 2019-11-13 | 2024-11-12 | 100 | TIDAHOLM | TIDAHOLM | VÄSTRA GÖTALANDS LÄN | 2701
Privatperson | 735999100058048354 | Privatperson | Privatperson | 1 ägare | 100 | 130 | Vind | Landbaserad | DAD | SE3 | 2005-08-29 - 2005-08-29 | 1 | Nej | Ja | Nej |  |  |  | FÄRGELANDA | FÄRGELANDA | VÄSTRA GÖTALANDS LÄN | 2702
Privatperson | 1381011 | Privatperson | Privatperson | 2 ägare | 550 | 100 | Vatten | Vatten | UHN | SE3 | 2005-11-07 - 2005-11-07 | 1 | Nej | Ja | Nej |  |  |  | HÖKERUM | ULRICEHAMN | VÄSTRA GÖTALANDS LÄN | 2703
Östest-Kröket | 799201 | 556674-6722 | Tännäs Vind AB | 2 ägare | 1900 | 850 | Vind | Landbaserad | HJN | SE2 | 2005-10-06 - 2005-10-06 | 1 | Nej | Ja | Nej |  |  |  | TÄNNES | HÄRJEDALEN | JÄMTLANDS LÄN | 2704
Privatperson | 735999265601335036 | Privatperson | Privatperson | 1 ägare | 1400 | 800 | Vind | Landbaserad | TIB | SE3 | 2005-09-27 - 2005-09-27 | 1 | Nej | Ja | Nej |  |  |  | VÄRSÅS | SKÖVDE | VÄSTRA GÖTALANDS LÄN | 2705
Privatperson | 735999100058048132 | Privatperson | Privatperson | 1 ägare | 1500 | 800 | Vind | Landbaserad | SLD | SE3 | 2005-09-20 - 2005-09-20 | 1 | Nej | Ja | Nej |  |  |  | VÄRSÅS | SKÖVDE | VÄSTRA GÖTALANDS LÄN | 2709
NK25 Vargfors | vargforst12 | 556810-1520 | Vattenfall Vattenkraft AB | 1 ägare | 452162 | 122100 | Vatten | Vatten | ST2 | SE2 | 1961-01-01 - 1987-11-27 | 2 | Nej | Ja | Nej |  |  |  | LULEÅ | NORSJÖ | VÄSTERBOTTENS LÄN | 2710
Gallejaur kraftstation | 700032 | 556810-1520 | Vattenfall Vattenkraft AB | 1 ägare | 705000 | 219200 | Vatten | Vatten | VFN | SE1 | 1964-01-01 - 1988-01-01 | 2 | Nej | Ja | Ja | 2026-05-28 | 2031-05-27 | 100 | LULEÅ | NORSJÖ | VÄSTERBOTTENS LÄN | 2712
NK1 Stornorrfors G3-G4 | stornorrfors | 556810-1520 | Vattenfall Vattenkraft AB | 2 ägare | 1138414 | 320400 | Vatten | Vatten | ST2 | SE2 | 1959-05-14 - 1985-10-31 | 2 | Ja | Ja | Nej |  |  |  | UMEÅ | UMEÅ | VÄSTERBOTTENS LÄN | 2725
NK1 Stornorrfors G1-G2 | 700048 | 556810-1520 | Vattenfall Vattenkraft AB | 2 ägare | 1138414 | 279500 | Vatten | Vatten | UMN | SE2 | 1958-12-17 - 2006-05-11 | 2 | Ja | Ja | Nej |  |  |  | UMEÅ | UMEÅ | VÄSTERBOTTENS LÄN | 2726
Hangelösa 1 | 735999257000275969 | 556428-1003 | SKATTEGÅRDEN HANGELÖSA AKTIEBOLAG | 1 ägare | 1500 | 800 | Vind | Landbaserad | LDK | SE3 | 2005-10-09 - 2005-10-09 | 1 | Nej | Ja | Nej |  |  |  | Hangelösa, Lundsbrunn | GÖTENE | VÄSTRA GÖTALANDS LÄN | 2727
Privatperson | 735999190005700015 | Privatperson | Privatperson | 1 ägare | 1500 | 800 | Vind | Landbaserad | VAR | SE3 | 2005-10-11 - 2005-10-11 | 1 | Nej | Ja | Nej |  |  |  | VEDUM | VARA | VÄSTRA GÖTALANDS LÄN | 2728
Privatperson | 735999187000500955 | Privatperson | Privatperson | 2 ägare | 1500 | 750 | Vind | Landbaserad | SKN | SE4 | 2005-09-09 - 2005-09-09 | 1 | Nej | Ja | Nej |  |  |  | ESLÖV | ESLÖV | SKÅNE LÄN | 2729
Privatperson | 42019997 | Privatperson | Privatperson | 1 ägare | 1600 | 800 | Vind | Landbaserad | SMS | SE4 | 2005-11-21 - 2005-11-21 | 1 | Nej | Ja | Nej |  |  |  | ROCKNEBY | KALMAR | KALMAR LÄN | 2730
Långåvålen | 799301 | 556967-2511 | Långåvålen Vindkraft AB | 1 ägare | 32000 | 14000 | Vind | Landbaserad | HJN | SE2 | 2005-10-06 - 2009-10-06 | 7 | Nej | Ja | Nej |  |  |  | - | HÄRJEDALEN | JÄMTLANDS LÄN | 2731
Lilla Lunden | 735999116001073069 | 559401-1636 | EMFI Energi W3 AB | 1 ägare | 1500 | 800 | Vind | Landbaserad | KKB | SE3 | 2005-10-14 - 2005-10-14 | 1 | Nej | Ja | Nej |  |  |  | LUNDSBRUNN | GÖTENE | VÄSTRA GÖTALANDS LÄN | 2732
Västanhede Industri | 90201 | 556775-2463 | JPK Holding AB | 1 ägare | 150 | 70 | Vatten | Vatten | IKN | SE3 | 1890-01-01 - 1890-01-01 | 1 | Nej | Ja | Nej |  |  |  | HORNDAL | AVESTA | DALARNAS LÄN | 2733
IK34 Lasele G1 | LASELET1 | 556810-1520 | Vattenfall Vattenkraft AB | 1 ägare | 335728 | 100000 | Vatten | Vatten | ST2 | SE2 | 1956-09-08 - 1956-09-08 | 1 | Ja | Ja | Nej |  |  |  | NÄSÅKER | SOLLEFTEÅ | VÄSTERNORRLANDS LÄN | 2735
Högdalen G6 | hogdalg6 | 556016-9095 | Stockholm Exergi AB | 1 ägare | 150000 | 43000 | Biobränsle / torv / fossilt | Kraftvärme | IKN | SE3 | 2001-01-01 - 2001-01-01 | 1 | Nej | Ja | Nej |  |  |  | BANDHAGEN | STOCKHOLM | STOCKHOLMS LÄN | 2736
Johannes KVV | 800000115 | 556527-3512 | GÄVLE KRAFTVÄRME AKTIEBOLAG | 1 ägare | 80000 | 23900 | Biobränsle / torv / fossilt | Kraftvärme | GVL | SE3 | 2005-11-25 - 2005-11-25 | 1 | Nej | Ja | Nej |  |  |  | GÄVLE | GÄVLE | GÄVLEBORGS LÄN | 2737
Skeby III | 735999116001073052 | 556625-4784 | Skeby Vind AB | 1 ägare | 1600 | 800 | Vind | Landbaserad | KKB | SE3 | 2005-10-28 - 2005-10-28 | 1 | Nej | Ja | Ja | 2026-06-04 | 2031-06-03 | 100 | KÄLLBY | GÖTENE | VÄSTRA GÖTALANDS LÄN | 2738
Hälleberg 1 | 735999230000139943 | 556949-7562 | Helleberg Gård AB | 1 ägare | 1400 | 800 | Vind | Landbaserad | KVM | SE3 | 2005-10-17 - 2005-10-17 | 1 | Nej | Ja | Nej |  |  |  | VARA | VARA | VÄSTRA GÖTALANDS LÄN | 2741
OBV 2 Hjällö | 16800AMS000120001 | 769607-7366 | OBV 2 I OTTERBÄCKEN EK. FÖR. | 1 ägare | 1700 | 900 | Vind | Landbaserad | AMS | SE3 | 2005-06-26 - 2005-06-26 | 1 | Nej | Ja | Nej | 2020-04-28 | 2025-04-27 | 100 | HOVA | HJO | VÄSTRA GÖTALANDS LÄN | 2742
Hol 1 | 735999100058047715 | 556676-9146 | Holvind AB | 1 ägare | 1400 | 800 | Vind | Landbaserad | SHD | SE3 | 2005-11-07 - 2005-11-07 | 1 | Nej | Ja | Nej |  |  |  | ALINGSÅS | VÅRGÅRDA | VÄSTRA GÖTALANDS LÄN | 2744
Umluspen kraftstation | 700039 | 556810-1520 | Vattenfall Vattenkraft AB | 1 ägare | 429288 | 104500 | Vatten | Vatten | UMN | SE2 | 1957-10-22 - 2015-06-18 | 2 | Nej | Ja | Ja | 2026-05-28 | 2031-05-27 | 100 | STORUMAN | STORUMAN | VÄSTERBOTTENS LÄN | 2745
NK7 Stensele | 700038 | 556810-1520 | Vattenfall Vattenkraft AB | 1 ägare | 259704 | 57600 | Vatten | Vatten | UMN | SE2 | 1960-09-30 - 1960-09-30 | 1 | Nej | Ja | Nej |  |  |  | STORUMAN | STORUMAN | VÄSTERBOTTENS LÄN | 2746
Rusfors kraftstation | 700037 | 556810-1520 | Vattenfall Vattenkraft AB | 1 ägare | 184000 | 40500 | Vatten | Vatten | UMN | SE2 | 1962-12-15 - 1962-12-15 | 1 | Nej | Ja | Ja | 2026-05-28 | 2031-05-27 | 100 | STORUMAN | LYCKSELE | VÄSTERBOTTENS LÄN | 2747
PK45 Akkats | 700004 | 556810-1520 | Vattenfall Vattenkraft AB | 1 ägare | 568182 | 180000 | Vatten | Vatten | VFN | SE1 | 2016-07-06 - 2017-05-19 | 2 | Nej | Ja | Ja | 2026-05-28 | 2031-05-27 | 100 | VUOLLERIM | JOKKMOKK | NORRBOTTENS LÄN | 2748
PK44 Randi | 700011 | 556810-1520 | Vattenfall Vattenkraft AB | 1 ägare | 226680 | 85000 | Vatten | Vatten | VFN | SE1 | 1976-09-17 - 1976-09-17 | 1 | Nej | Ja | Ja | 2026-05-28 | 2031-05-27 | 100 | VUOLLERIM | JOKKMOKK | NORRBOTTENS LÄN | 2749
Parki kraftstation | 700008 | 556810-1520 | Vattenfall Vattenkraft AB | 1 ägare | 85000 | 20000 | Vatten | Vatten | VFN | SE1 | 1970-10-25 - 1970-10-25 | 1 | Nej | Ja | Ja | 2026-05-28 | 2031-05-27 | 100 | VUOLLERIM | JOKKMOKK | NORRBOTTENS LÄN | 2750
Vittjärv kraftverk | 700013 | 556810-1520 | Vattenfall Vattenkraft AB | 1 ägare | 175000 | 30000 | Vatten | Vatten | VFN | SE1 | 1974-11-14 - 1975-02-14 | 3 | Nej | Ja | Ja | 2026-05-28 | 2031-05-27 | 100 | VUOLLERIM | BODEN | NORRBOTTENS LÄN | 2751
Boden kraftstation | 700005 | 556810-1520 | Vattenfall Vattenkraft AB | 1 ägare | 455000 | 80000 | Vatten | Vatten | VFN | SE1 | 1971-10-05 - 1972-02-02 | 2 | Nej | Ja | Ja | 2026-05-28 | 2031-05-27 | 100 | VUOLLERIM | BODEN | NORRBOTTENS LÄN | 2752
PK5 Porsi | 700010 | 556810-1520 | Vattenfall Vattenkraft AB | 1 ägare | 1152265 | 275900 | Vatten | Vatten | VFN | SE1 | 1962-01-20 - 2018-03-13 | 3 | Nej | Ja | Ja | 2026-05-28 | 2031-05-27 | 100 | VUOLLERIM | JOKKMOKK | NORRBOTTENS LÄN | 2753
Laxede kraftstation | 700006 | 556810-1520 | Vattenfall Vattenkraft AB | 1 ägare | 896922 | 225400 | Vatten | Vatten | VFN | SE1 | 1986-12-19 - 2018-07-31 | 3 | Nej | Ja | Ja | 2026-05-28 | 2031-05-27 | 100 | Harads | BODEN | NORRBOTTENS LÄN | 2754
Skallmeja 4:7 | 735999100058048187 | 556685-3346 | Västervind i Skallmeja AB | 1 ägare | 1700 | 800 | Vind | Landbaserad | ARD | SE3 | 2005-11-20 - 2005-11-20 | 1 | Nej | Ja | Nej | 2019-11-02 | 2024-11-01 | 100 | SKARA | SKARA | VÄSTRA GÖTALANDS LÄN | 2756
Kyleberg I | 735999100057914094 | 559228-0530 | Kylebergs Vind AB | 1 ägare | 1800 | 850 | Vind | Landbaserad | VAN | SE3 | 2020-11-09 - 2020-11-09 | 1 | Ja | Ja | Nej | 2019-09-12 | 2024-09-11 | 100 | VÄDERSTAD | ÖDESHÖG | ÖSTERGÖTLANDS LÄN | 2757
Kyleberg II | 735999100057914117 | 559228-0530 | Kylebergs Vind AB | 1 ägare | 1750 | 850 | Vind | Landbaserad | VAN | SE3 | 2005-11-11 - 2005-11-11 | 1 | Nej | Ja | Nej | 2019-09-12 | 2024-09-11 | 100 | VÄDERSTAD | ÖDESHÖG | ÖSTERGÖTLANDS LÄN | 2758
Privatperson | 735999233000100470 | Privatperson | Privatperson | 1 ägare | 1850 | 850 | Vind | Landbaserad | HOG | SE4 | 2005-10-07 - 2005-10-07 | 1 | Nej | Ja | Nej |  |  |  | HÖGANÄS | HÖGANÄS | SKÅNE LÄN | 2759
Kvarnen Skrikarhyttan | 735999114010304273 | 556596-4359 | TIVEDS ENERGI AKTIEBOLAG | 1 ägare | 1000 | 175 | Vatten | Vatten | NRL | SE3 | 2005-10-14 - 2005-10-14 | 1 | Nej | Ja | Nej |  |  |  | GYTTORP | NORA | ÖREBRO LÄN | 2760
Gislöv 4 | 735999183009167465 | 556592-3025 | Gislövs Vind AB | 1 ägare | 1900 | 750 | Vind | Landbaserad | TBG | SE4 | 2005-12-01 - 2005-12-01 | 1 | Nej | Ja | Nej |  |  |  | TRELLEBORG | TRELLEBORG | SKÅNE LÄN | 2762
Södra hagen | 735999100058049252 | 559022-2583 | Slättens Vind AB (publ) | 2 ägare | 1600 | 800 | Vind | Landbaserad | DAD | SE3 | 2005-12-08 - 2005-12-08 | 1 | Nej | Ja | Ja | 2025-02-06 | 2030-02-05 | 100 | MELLERUD | MELLERUD | VÄSTRA GÖTALANDS LÄN | 2763
Ållerud | 735999100058049276 | 559022-2583 | Slättens Vind AB (publ) | 2 ägare | 1600 | 800 | Vind | Landbaserad | DAD | SE3 | 2005-11-30 - 2005-11-30 | 1 | Nej | Ja | Ja | 2025-02-06 | 2030-02-05 | 100 | BRÅLAND | MELLERUD | VÄSTRA GÖTALANDS LÄN | 2764
Privatperson | Uljeberg1 | Privatperson | Privatperson | 1 ägare | 1600 | 850 | Vind | Landbaserad | MBY | SE3 | 2005-12-21 - 2005-12-21 | 1 | Nej | Ja | Nej |  |  |  | MANTORP | MJÖLBY | ÖSTERGÖTLANDS LÄN | 2765
Naglarp | 735999151204448450 | 556089-9832 | Varbergsortens Elproduktion AB | 1 ägare | 3100 | 1600 | Vind | Landbaserad | FBN | SE3 | 2006-03-23 - 2009-02-13 | 2 | Nej | Ja | Nej |  |  |  | KINNARP | FALKÖPING | VÄSTRA GÖTALANDS LÄN | 2766
Cementa G11 | CMA320201 | 556036-2138 | Vattenfall AB | 1 ägare | 25000 | 6000 | Biobränsle / torv / fossilt | Industriellt mottryck | IKN | SE3 | 2001-01-16 - 2001-01-16 | 1 | Nej | Ja | Nej |  |  |  | SLITE | GOTLAND | GOTLANDS LÄN | 2767
PK51 Ritsem | RITSEMT1 | 556810-1520 | Vattenfall Vattenkraft AB | 1 ägare | 491023 | 304000 | Vatten | Vatten | ST1 | SE1 | 1978-02-16 - 1978-02-16 | 1 | Nej | Ja | Ja | 2026-05-28 | 2031-05-27 | 100 | PORJUS | GÄLLIVARE | NORRBOTTENS LÄN | 2768
PK52 Vietas | ST1VIE-1 | 556810-1520 | Vattenfall Vattenkraft AB | 1 ägare | 1142521 | 314500 | Vatten | Vatten | ST1 | SE1 | 1971-07-08 - 1972-01-27 | 2 | Nej | Ja | Ja | 2026-05-28 | 2031-05-27 | 100 | Gällivare | GÄLLIVARE | NORRBOTTENS LÄN | 2769
Seitevare kraftstation | SEITEVARET1 | 556810-1520 | Vattenfall Vattenkraft AB | 1 ägare | 787000 | 213750 | Vatten | Vatten | ST1 | SE1 | 1967-12-12 - 1967-12-12 | 1 | Nej | Ja | Ja | 2026-05-28 | 2031-05-27 | 100 | Luleå | JOKKMOKK | NORRBOTTENS LÄN | 2770
PK46 Letsi | LETSIT1T3 | 556810-1520 | Vattenfall Vattenkraft AB | 1 ägare | 1868453 | 450900 | Vatten | Vatten | ST1 | SE1 | 1967-03-19 - 1970-11-06 | 3 | Nej | Ja | Ja | 2026-05-28 | 2031-05-27 | 100 | VUOLLERIM | JOKKMOKK | NORRBOTTENS LÄN | 2771
Vindkraft Beateberg Knislinge | 359394 | 556453-2819 | Orrön Energy Sweden AB | 1 ägare | 1200 | 800 | Vind | Landbaserad | SKL | SE4 | 2005-12-23 - 2005-12-23 | 1 | Nej | Ja | Nej |  |  |  | KNISLINGE | ÖSTRA GÖINGE | SKÅNE LÄN | 2772
Privatperson | 42357363 | Privatperson | Privatperson | 1 ägare | 1600 | 850 | Vind | Landbaserad | SKL | SE4 | 2005-12-20 - 2005-12-20 | 1 | Nej | Ja | Nej |  |  |  | VINSLÖV | HÄSSLEHOLM | SKÅNE LÄN | 2773
D1 | 735999100058048767 | 556877-4920 | Dintestorp Energi Aktiebolag | 1 ägare | 1650 | 850 | Vind | Landbaserad | SLD | SE3 | 2005-12-28 - 2005-12-28 | 1 | Nej | Ja | Nej |  |  |  | SANDHEM | MULLSJÖ | JÖNKÖPINGS LÄN | 2775
Ljungsjöverket | LBYFJV | 556192-4332 | LJUNGBY ENERGI AKTIEBOLAG | 1 ägare | 13200 | 4600 | Biobränsle / torv / fossilt | Kraftvärme | LBY | SE4 | 2005-01-01 - 2006-01-01 | 2 | Nej | Ja | Nej |  |  |  | LJUNGBY | LJUNGBY | KRONOBERGS LÄN | 2776
Askers Via | 9355935 | 556681-8307 | Ak i Asker AB | 1 ägare | 1500 | 800 | Vind | Landbaserad | NRL | SE3 | 2006-03-14 - 2006-03-14 | 1 | Nej | Ja | Nej | 2019-10-02 | 2024-10-01 | 100 | ODENSBACKEN | ÖREBRO | ÖREBRO LÄN | 2777
Lextorp | TRH5434229BP | 556194-6921 | TROLLHÄTTAN ENERGI AKTIEBOLAG | 1 ägare | 22000 | 3650 | Biobränsle / torv / fossilt | Kraftvärme | IKN | SE3 | 2006-01-12 - 2006-01-12 | 1 | Nej | Ja | Nej |  |  |  | TROLLHÄTTAN | TROLLHÄTTAN | VÄSTRA GÖTALANDS LÄN | 2778
Näs kraftstation | 220200 | 556810-1520 | Vattenfall Vattenkraft AB | 1 ägare | 120000 | 20900 | Vatten | Vatten | BGS | SE3 | 1979-10-13 - 1980-10-07 | 2 | Nej | Ja | Ja | 2022-04-08 | 2027-04-07 | 100 | ÄLVKARLEBY | AVESTA | DALARNAS LÄN | 2780
Söderfors kraftstation | 735999100058103534 | 556810-1520 | Vattenfall Vattenkraft AB | 1 ägare | 100000 | 20000 | Vatten | Vatten | UPN | SE3 | 1978-10-01 - 1979-01-01 | 2 | Nej | Ja | Ja | 2022-04-08 | 2027-04-07 | 100 | ÄLVKARLEBY | TIERP | UPPSALA LÄN | 2781
Älvkarleby kraftstation | 210007 | 556810-1520 | Vattenfall Vattenkraft AB | 1 ägare | 510000 | 126500 | Vatten | Vatten | VFM | SE3 | 1988-07-21 - 1992-03-25 | 6 | Nej | Ja | Nej |  |  |  | ÄLVKARLEBY | ÄLVKARLEBY | UPPSALA LÄN | 2782
Vargön kraftstation | 139613 | 556810-1520 | Vattenfall Vattenkraft AB | 1 ägare | 165000 | 34000 | Vatten | Vatten | VFV | SE3 | 1934-02-08 - 1989-02-01 | 3 | Nej | Ja | Ja | 2022-11-15 | 2027-11-14 | 100 | Vargön | VÄNERSBORG | VÄSTRA GÖTALANDS LÄN | 2783
Lilla Edet kraftstation | 139612 | 556810-1520 | Vattenfall Vattenkraft AB | 1 ägare | 210000 | 46200 | Vatten | Vatten | VFV | SE3 | 1923-06-01 - 1982-04-01 | 4 | Nej | Ja | Ja | 2023-08-02 | 2028-08-01 | 100 | ÄLVKARLEBY | LILLA EDET | VÄSTRA GÖTALANDS LÄN | 2785
IK11 Torpshammar G1 | IK11-G1 | 556810-1520 | Vattenfall Vattenkraft AB | 1 ägare | 180000 | 60300 | Vatten | Vatten | ANN | SE2 | 1975-10-01 - 1975-10-01 | 1 | Nej | Ja | Nej |  |  |  | Torpshammar | ÅNGE | VÄSTERNORRLANDS LÄN | 2787
Leringsforsen kraftstation | 700041 | 556810-1520 | Vattenfall Vattenkraft AB | 1 ägare | 33000 | 9000 | Vatten | Vatten | ANN | SE2 | 1944-11-20 - 1944-11-20 | 1 | Ja | Ja | Nej |  |  |  | SUNDSVALL | ÅNGE | VÄSTERNORRLANDS LÄN | 2788
Gardikfors kraftstation | GARDIKFORST1 | 556810-1520 | Vattenfall Vattenkraft AB | 1 ägare | 287000 | 54000 | Vatten | Vatten | ST2 | SE2 | 1963-09-13 - 1963-09-13 | 1 | Nej | Ja | Ja | 2026-06-01 | 2031-05-31 | 100 | STORUMAN | STORUMAN | VÄSTERBOTTENS LÄN | 2789
Juktan kraftstation | JUKTANT1 | 556810-1520 | Vattenfall Vattenkraft AB | 1 ägare | 90000 | 26000 | Vatten | Vatten | ST2 | SE2 | 1978-11-01 - 1978-11-01 | 1 | Nej | Ja | Ja | 2026-06-01 | 2031-05-31 | 100 | STORUMAN | STORUMAN | VÄSTERBOTTENS LÄN | 2790
Tuggen kraftstation | 700040 | 556036-2138 | Vattenfall AB | 2 ägare | 441000 | 108000 | Vatten | Vatten | UMN | SE2 | 1961-11-02 - 1962-03-06 | 2 | Nej | Ja | Ja | 2023-06-27 | 2028-06-26 | 100 | LYCKSELE | LYCKSELE | VÄSTERBOTTENS LÄN | 2792
Ajaure kraftstation | AJAURET1 | 556810-1520 | Vattenfall Vattenkraft AB | 1 ägare | 280000 | 85500 | Vatten | Vatten | ST2 | SE2 | 1967-11-15 - 1967-11-15 | 1 | Nej | Ja | Ja | 2026-06-01 | 2031-05-31 | 100 | STORUMAN | STORUMAN | VÄSTERBOTTENS LÄN | 2793
NK53 Gejmån | GEJMAN | 556810-1520 | Vattenfall Vattenkraft AB | 1 ägare | 265000 | 65700 | Vatten | Vatten | UMN | SE2 | 1970-01-11 - 1970-01-11 | 1 | Nej | Ja | Nej |  |  |  | STORUMAN | STORUMAN | VÄSTERBOTTENS LÄN | 2794
IK35 Långbjörn | LANGBJORN | 556810-1520 | Vattenfall Vattenkraft AB | 1 ägare | 418608 | 96900 | Vatten | Vatten | ST2 | SE2 | 1959-10-06 - 1960-01-28 | 2 | Ja | Ja | Nej |  |  |  | NÄSÅKER | SOLLEFTEÅ | VÄSTERNORRLANDS LÄN | 2796
Forsmo kraftstation G1G2 | FORSMOT12 | 556810-1520 | Vattenfall Vattenkraft AB | 1 ägare | 365000 | 76500 | Vatten | Vatten | ST2 | SE2 | 1948-03-06 - 1948-09-20 | 2 | Nej | Ja | Ja | 2026-06-01 | 2031-05-31 | 100 | NÄSÅKER | SOLLEFTEÅ | VÄSTERNORRLANDS LÄN | 2797
Forsmo kraftstation G3G4 | 700031 | 556810-1520 | Vattenfall Vattenkraft AB | 1 ägare | 365000 | 81000 | Vatten | Vatten | UMN | SE2 | 1957-02-09 - 1957-06-15 | 2 | Nej | Ja | Ja | 2024-01-31 | 2029-01-30 | 100 | NÄSÅKER | SOLLEFTEÅ | VÄSTERNORRLANDS LÄN | 2798
IK32 Nämforsen G3 | NFOG3 | 556810-1520 | Vattenfall Vattenkraft AB | 1 ägare | 453000 | 58500 | Vatten | Vatten | NFO | SE2 | 1973-11-23 - 1973-11-23 | 1 | Nej | Ja | Nej |  |  |  | NÄSÅKER | SOLLEFTEÅ | VÄSTERNORRLANDS LÄN | 2799
Stenkullafors kraftstation | 700045 | 556810-1520 | Vattenfall Vattenkraft AB | 1 ägare | 235000 | 57000 | Vatten | Vatten | AMN | SE2 | 1983-12-21 - 1983-12-21 | 1 | Nej | Ja | Ja | 2026-06-01 | 2031-05-31 | 100 | ÅSELE | ÅSELE | VÄSTERBOTTENS LÄN | 2800
Åsele kraftstation | ÅSELEAL3S8 | 556810-1520 | Vattenfall Vattenkraft AB | 1 ägare | 116000 | 25650 | Vatten | Vatten | ST2 | SE2 | 1981-04-04 - 1981-04-04 | 1 | Nej | Ja | Ja | 2026-06-01 | 2031-05-31 | 100 | NÄSÅKER | ÅSELE | VÄSTERBOTTENS LÄN | 2801
Hölleforsen kraftstation | HOLLEFT12T23 | 556532-5551 | Vattenfall Kraftgården AB | 1 ägare | 734112 | 149000 | Vatten | Vatten | ST2 | SE2 | 1949-12-09 - 1952-11-01 | 3 | Ja | Ja | Ja | 2026-06-01 | 2031-05-31 | 100 | SUNDSVALL | RAGUNDA | JÄMTLANDS LÄN | 2802
Mungseröd 1 | 735999102109393406 | 556004-9727 | Tekniska verken i Linköping AB (publ) | 1 ägare | 1500 | 1500 | Vind | Landbaserad | NBL | SE3 | 2006-01-31 - 2006-01-31 | 1 | Nej | Ja | Ja | 2024-04-12 | 2029-04-11 | 100 | TANUMSHEDE | TANUM | VÄSTRA GÖTALANDS LÄN | 2803
Mungseröd 2 | 735999102109393703 | 556004-9727 | Tekniska verken i Linköping AB (publ) | 1 ägare | 2800 | 1500 | Vind | Landbaserad | NBL | SE3 | 2006-01-30 - 2006-01-30 | 1 | Nej | Ja | Ja | 2024-04-12 | 2029-04-11 | 100 | TANUMSHED | TANUM | VÄSTRA GÖTALANDS LÄN | 2804
Mungseröd 3 | 735999102109393666 | 556004-9727 | Tekniska verken i Linköping AB (publ) | 1 ägare | 2800 | 1500 | Vind | Landbaserad | NBL | SE3 | 2006-01-27 - 2006-01-27 | 1 | Nej | Ja | Ja | 2024-04-12 | 2029-04-11 | 100 | TANUMSHED | TANUM | VÄSTRA GÖTALANDS LÄN | 2805
Mungseröd 4 | 735999102109393734 | 556004-9727 | Tekniska verken i Linköping AB (publ) | 1 ägare | 2800 | 1500 | Vind | Landbaserad | NBL | SE3 | 2006-01-29 - 2006-01-29 | 1 | Nej | Ja | Ja | 2024-04-12 | 2029-04-11 | 100 | TANUMSHEDE | TANUM | VÄSTRA GÖTALANDS LÄN | 2806
Mungseröd 5 | 735999102109393680 | 556004-9727 | Tekniska verken i Linköping AB (publ) | 1 ägare | 2800 | 1500 | Vind | Landbaserad | NBL | SE3 | 2006-01-24 - 2006-01-24 | 1 | Nej | Ja | Ja | 2024-04-12 | 2029-04-11 | 100 | TANUMSHEDE | TANUM | VÄSTRA GÖTALANDS LÄN | 2807
Mungseröd 6 | 735999102109394021 | 556004-9727 | Tekniska verken i Linköping AB (publ) | 1 ägare | 2800 | 1500 | Vind | Landbaserad | NBL | SE3 | 2006-01-18 - 2006-01-18 | 1 | Nej | Ja | Ja | 2024-04-12 | 2029-04-11 | 100 | TANUMSHEDE | TANUM | VÄSTRA GÖTALANDS LÄN | 2808
Kölsillre | 797501 | 556015-4691 | Härjeåns Kraft Aktiebolag | 1 ägare | 6000 | 1000 | Vatten | Vatten | ANE | SE2 | 2006-02-13 - 2006-02-13 | 1 | Nej | Ja | Nej |  |  |  | YTTERHOGDAL | ÅNGE | VÄSTERNORRLANDS LÄN | 2810
Bergeforsen kraftstation | BERGEFORSEN | 556044-8887 | BERGEFORSENS KRAFTAKTIEBOLAG | 1 ägare | 767854 | 168500 | Vatten | Vatten | SUR | SE2 | 1955-10-07 - 1959-12-01 | 4 | Nej | Ja | Ja | 2025-10-24 | 2030-10-23 | 100 | SUNDSVALL | TIMRÅ | VÄSTERNORRLANDS LÄN | 2811
Sillre kraftstation | SILLRE | 556532-5551 | Vattenfall Kraftgården AB | 1 ägare | 28000 | 11700 | Vatten | Vatten | SUR | SE2 | 1987-10-26 - 1987-10-26 | 1 | Nej | Ja | Ja | 2023-09-13 | 2028-09-12 | 100 | SUNDSVALL | SUNDSVALL | VÄSTERNORRLANDS LÄN | 2812
IK9 Järkvissle | JARKVISSLET12 | 556532-5551 | Vattenfall Kraftgården AB | 1 ägare | 451369 | 96500 | Vatten | Vatten | JKE | SE2 | 1959-09-24 - 1959-12-09 | 2 | Nej | Ja | Ja | 2026-06-01 | 2031-05-31 | 100 | JÄRKVISSLE | SUNDSVALL | VÄSTERNORRLANDS LÄN | 2813
IK1 Stadsforsen | STADSFT14T23 | 556532-5551 | Vattenfall Kraftgården AB | 1 ägare | 841288 | 147550 | Vatten | Vatten | ST2 | SE2 | 1939-11-17 - 1952-05-05 | 3 | Ja | Ja | Ja | 2026-06-01 | 2031-05-31 | 100 | SUNDSVALL | RAGUNDA | JÄMTLANDS LÄN | 2814
IK8 Stugun | STUGUNKL6 | 556532-5551 | Vattenfall Kraftgården AB | 1 ägare | 181000 | 45500 | Vatten | Vatten | STU | SE2 | 1956-06-07 - 1956-12-19 | 2 | Nej | Ja | Ja | 2023-09-13 | 2028-09-12 | 100 | STUGUN | RAGUNDA | JÄMTLANDS LÄN | 2815
IK2 Midskog | MIDSKOGT3T12 | 556532-5551 | Vattenfall Kraftgården AB | 1 ägare | 733651 | 158000 | Vatten | Vatten | ST2 | SE2 | 1944-07-08 - 1955-10-21 | 3 | Ja | Ja | Ja | 2026-06-01 | 2031-05-31 | 100 | SUNDSVALL | RAGUNDA | JÄMTLANDS LÄN | 2816
Privatperson | 735999151204553536 | Privatperson | Privatperson | 1 ägare | 300 | 225 | Vind | Landbaserad | FBN | SE3 | 2006-04-20 - 2006-04-20 | 1 | Nej | Ja | Nej |  |  |  | KÄTTILSTORP | FALKÖPING | VÄSTRA GÖTALANDS LÄN | 2818
H21G2 | 735999214000162668 | 556005-3950 | Eksjö Energi AB | 1 ägare | 1 | 2055 | Biobränsle / torv / fossilt | Kraftvärme | ESJ | SE3 | 2005-09-01 - 2005-09-01 | 1 | Nej | Ja | Nej |  |  |  | EKSJÖ | EKSJÖ | JÖNKÖPINGS LÄN | 2819
Klevberget | 735999102109394427 | 556686-1141 | Klevberget Vind AB | 1 ägare | 1800 | 800 | Vind | Landbaserad | NBL | SE3 | 2006-02-20 - 2006-02-20 | 1 | Nej | Ja | Nej | 2017-06-01 | 2019-07-31 | 100 | HÄLLEVADSHOLM | MUNKEDAL | VÄSTRA GÖTALANDS LÄN | 2823
Privatperson | 42385389 | Privatperson | Privatperson | 1 ägare | 1700 | 800 | Vind | Landbaserad | SKL | SE4 | 2006-02-27 - 2006-02-27 | 1 | Nej | Ja | Nej |  |  |  | TOMELILLA | TOMELILLA | SKÅNE LÄN | 2827
Privatperson | 735999100058107273 | Privatperson | Privatperson | 1 ägare | 500 | 100 | Vatten | Vatten | DAD | SE3 | 2006-11-14 - 2006-11-14 | 1 | Nej | Ja | Nej |  |  |  | SÄFFLE | ÅMÅL | VÄSTRA GÖTALANDS LÄN | 2829
Seskarö WT 1-5 | 735999100058102643 | 559225-1044 | InnoVent Vänern AB | 1 ägare | 10000 | 5000 | Vind | Landbaserad | TNN | SE1 | 2006-04-05 - 2006-04-05 | 5 | Nej | Ja | Nej |  |  |  | HAPARANDA | HAPARANDA | NORRBOTTENS LÄN | 2830
Privatperson | 735999151204575354 | Privatperson | Privatperson | 1 ägare | 2400 | 1000 | Vind | Landbaserad | FBN | SE3 | 2007-06-14 - 2007-06-14 | 1 | Nej | Ja | Nej |  |  |  | FALKÖPING | FALKÖPING | VÄSTRA GÖTALANDS LÄN | 2834
Båtfors kraftstation G1 | 735999242000647168 | 556016-2561 | Skellefteå Kraftaktiebolag | 1 ägare | 100886 | 48600 | Vatten | Vatten | SKF | SE1 | 1962-05-27 - 1962-05-27 | 2 | Ja | Ja | Ja | 2026-05-26 | 2031-05-25 | 100 | BOLIDEN | SKELLEFTEÅ | VÄSTERBOTTENS LÄN | 2835
Odarslöv | 735999187000081478 | 556633-0998 | Lundaslättens Vindfabrik AB | 1 ägare | 1380 | 6000 | Vind | Landbaserad | SKN | SE4 | 2006-07-25 - 2006-08-09 | 3 | Nej | Ja | Ja | 2023-12-20 | 2028-12-19 | 100 | ESLÖV | ESLÖV | SKÅNE LÄN | 2838
Värlingegården | 42396427 | 556482-3762 | WestLife AB | 1 ägare | 1100 | 4000 | Vind | Landbaserad | SKV | SE4 | 2006-12-20 - 2007-03-09 | 2 | Nej | Ja | Nej |  |  |  | ESLÖV | ESLÖV | SKÅNE LÄN | 2839
Dönje | 14801391 | 556006-8230 | Fortum Sverige AB | 1 ägare | 400600 | 72000 | Vatten | Vatten | HAR | SE2 | 1953-01-01 - 1953-01-01 | 3 | Ja | Nej | Ja | 2026-05-28 | 2031-05-27 | 100 | BOLLNÄS | BOLLNÄS | GÄVLEBORGS LÄN | 2840
Höljes | 735999102109298985 | 556006-8230 | Fortum Sverige AB | 1 ägare | 634000 | 128000 | Vatten | Vatten | VML | SE3 | 1961-01-01 - 1961-01-01 | 2 | Nej | Nej | Ja | 2026-05-27 | 2031-05-26 | 100 | HÖLJES | TORSBY | VÄRMLANDS LÄN | 2841
Privatperson | 735999102109394397 | Privatperson | Privatperson | 1 ägare | 1800 | 800 | Vind | Landbaserad | NBL | SE3 | 2006-02-20 - 2006-02-20 | 1 | Nej | Ja | Nej | 2019-07-04 | 2024-07-03 | 100 | HÄLLEVADSHOLM | MUNKEDAL | VÄSTRA GÖTALANDS LÄN | 2842
Hägerums Kvarn | 42393172 | 969660-2409 | HÄGERUMS KVARN HANDELSBOLAG | 1 ägare | 700 | 175 | Vatten | Vatten | SMN | SE3 | 2006-09-06 - 2006-09-06 | 1 | Nej | Ja | Nej |  |  |  | PÅSKALLAVIK | OSKARSHAMN | KALMAR LÄN | 2843
Mörsil | Mörsil | 556006-8230 | Fortum Sverige AB | 1 ägare | 206000 | 40000 | Vatten | Vatten | MRR | SE2 | 1949-01-01 - 1949-01-01 | 1 | Nej | Ja | Nej | 2023-10-12 | 2025-11-04 | 100 | MÖRSIL | ÅRE | JÄMTLANDS LÄN | 2844
Krokströmmens kraftverk | 735999102111477316 | 556006-8230 | Fortum Sverige AB | 2 ägare | 522000 | 113000 | Vatten | Vatten | HJD | SE2 | 1952-01-01 - 1952-01-01 | 3 | Nej | Nej | Ja | 2026-06-25 | 2031-06-24 | 100 | YTTERHOGDAL | HÄRJEDALEN | JÄMTLANDS LÄN | 2846
Privatperson | 735999114000747691 | Privatperson | Privatperson | 1 ägare | 300 | 75 | Vatten | Vatten | SMS | SE4 | 2006-12-01 - 2006-12-01 | 1 | Nej | Ja | Nej |  |  |  | MARKARYD | MARKARYD | KRONOBERGS LÄN | 2847
Degerhamn | 735999114000747394 | 556453-2819 | Orrön Energy Sweden AB | 1 ägare | 2200 | 800 | Vind | Landbaserad | OLD | SE4 | 2006-06-21 - 2006-06-21 | 1 | Nej | Ja | Nej |  |  |  | DEGERHAMN | SAKNAS | SAKNAS | 2848
Raftsjöhöjden 1:7 Strömsund | ollebacken | 769612-8318 | Hällingarna Vind Ekonomisk förening | 1 ägare | 2000 | 800 | Vind | Landbaserad | JML | SE2 | 2006-09-15 - 2006-09-15 | 1 | Nej | Ja | Nej | 2019-08-29 | 2024-08-28 | 100 | HAMMERDAL | STRÖMSUND | JÄMTLANDS LÄN | 2851
Östanbäck 1 | ostanback1 | 559235-9037 | Långängen Vind AB | 1 ägare | 1500 | 850 | Vind | Landbaserad | MBY | SE3 | 2006-08-21 - 2006-08-21 | 1 | Nej | Ja | Nej |  |  |  | SKÄNNINGE | MJÖLBY | ÖSTERGÖTLANDS LÄN | 2853
Axelsvik | 735999100058086059 | 559131-0908 | Kalix Wind AB | 1 ägare | 2000 | 1000 | Vind | Landbaserad | KAB | SE1 | 2006-09-07 - 2006-09-07 | 1 | Nej | Ja | Nej |  |  |  | BÅTSKÄRSNÄS | KALIX | NORRBOTTENS LÄN | 2855
Privatperson | 735999100058048385 | Privatperson | Privatperson | 1 ägare | 200 | 150 | Vind | Landbaserad | DAD | SE3 | 2007-01-12 - 2007-01-12 | 1 | Nej | Ja | Nej |  |  |  | TÖSSE | ÅMÅL | VÄSTRA GÖTALANDS LÄN | 2857
Privatperson | 735999100058094023 | Privatperson | Privatperson | 1 ägare | 2700 | 1000 | Vind | Landbaserad | VAN | SE3 | 2007-02-08 - 2007-02-08 | 1 | Nej | Ja | Nej |  |  |  | MOTALA | ASKERSUND | ÖREBRO LÄN | 2859
Beleverket | 41777280 | 556555-0349 | Hässleholm Miljö AB | 1 ägare | 7000 | 1670 | Biobränsle / torv / fossilt | Kraftvärme | SKL | SE4 | 2003-10-01 - 2003-10-01 | 1 | Nej | Ja | Nej |  |  |  | HÄSSLEHOLM | HÄSSLEHOLM | SKÅNE LÄN | 2860
Privatperson | 735999102109494677 | Privatperson | Privatperson | 1 ägare | 1800 | 800 | Vind | Landbaserad | VAL | SE3 | 2006-10-13 - 2006-10-13 | 1 | Nej | Ja | Nej | 2019-10-01 | 2024-09-30 | 100 | KARLSTAD | KARLSTAD | VÄRMLANDS LÄN | 2861
KVV Torsvik | 1037165203 | 556015-3354 | JÖNKÖPING ENERGI AKTIEBOLAG | 1 ägare | 0 | 14000 | Biobränsle / torv / fossilt | Kraftvärme | JNK | SE3 | 2006-12-01 - 2006-12-01 | 1 | Nej | Ja | Nej |  |  |  | JÖNKÖPING | JÖNKÖPING | JÖNKÖPINGS LÄN | 2862
Privatperson | 735999230000139585 | Privatperson | Privatperson | 1 ägare | 1650 | 800 | Vind | Landbaserad | KVM | SE3 | 2006-10-03 - 2006-10-03 | 1 | Nej | Ja | Nej | 2019-02-06 | 2024-02-05 | 100 | KVÄNUM | VARA | VÄSTRA GÖTALANDS LÄN | 2863
Mörkagården 2 | 735999230000139561 | 556708-5302 | M A Vind AB | 1 ägare | 1650 | 800 | Vind | Landbaserad | KVM | SE3 | 2006-10-03 - 2006-10-03 | 1 | Nej | Ja | Nej |  |  |  | KVÄNUM | VARA | VÄSTRA GÖTALANDS LÄN | 2864
Bodberget 1 | 42351405 | 556587-9185 | Industriprodukter i Örebro AB | 1 ägare | 2300 | 1000 | Vind | Landbaserad | ALL | SE2 | 2006-09-27 - 2006-09-27 | 1 | Nej | Ja | Nej |  |  |  | HARRSJÖN | STRÖMSTAD | VÄSTRA GÖTALANDS LÄN | 2865
Kvismaren 2 | 42414070 | 769610-7247 | KVISMARDALENS VIND EKONOMISK FÖRENING | 1 ägare | 1400 | 800 | Vind | Landbaserad | NRL | SE3 | 2006-10-20 - 2006-10-20 | 1 | Nej | Ja | Nej |  |  |  | ODENSBACKEN | ÖREBRO | ÖREBRO LÄN | 2867
Hässleby 1:2 | 735999114010367643 | 559426-1389 | Sydostenergi AB | 1 ägare | 270 | 150 | Vind | Landbaserad | OLD | SE4 | 2006-10-31 - 2006-10-31 | 1 | Nej | Ja | Nej |  |  |  | FÄRJESTADEN | MÖRBYLÅNGA | KALMAR LÄN | 2868
Ova Vind 2 | 735999116001073076 | 556669-6745 | Ova Vind AB | 1 ägare | 2000 | 1000 | Vind | Landbaserad | KKB | SE3 | 2006-10-16 - 2006-10-16 | 1 | Nej | Ja | Nej |  |  |  | KÄLLBY | GÖTENE | VÄSTRA GÖTALANDS LÄN | 2869
Lövstaviken V2 A312 Prod | 735999224800335063 | 212000-1231 | Falkenbergs kommun | 1 ägare | 5500 | 2300 | Vind | Landbaserad | FBG | SE4 | 2006-10-25 - 2006-10-25 | 1 | Nej | Ja | Nej |  |  |  | FALKENBERG | FALKENBERG | HALLANDS LÄN | 2870
Munkagård 1 | 735999220000191201 | 556524-3010 | Varberg Energimarknad AB | 1 ägare | 5000 | 2000 | Vind | Landbaserad | VBG | SE3 | 2006-12-20 - 2006-12-20 | 1 | Nej | Ja | Ja | 2026-05-28 | 2031-05-27 | 100 | VARBERG | VARBERG | HALLANDS LÄN | 2871
Munkagård 2 | 735999220000191218 | 769604-8300 | Varbergsvind ekonomisk förening | 1 ägare | 5000 | 2000 | Vind | Landbaserad | VBG | SE3 | 2006-12-20 - 2006-12-20 | 1 | Nej | Ja | Ja | 2026-05-28 | 2031-05-27 | 100 | VARBERG | VARBERG | HALLANDS LÄN | 2872
Munkagård 3 | 735999220000191225 | 556524-3010 | Varberg Energimarknad AB | 1 ägare | 5000 | 2000 | Vind | Landbaserad | VBG | SE3 | 2006-12-20 - 2006-12-20 | 1 | Nej | Ja | Ja | 2026-05-28 | 2031-05-27 | 100 | VARBERG | VARBERG | HALLANDS LÄN | 2873
Fjällberget | 735999236000001877 | 556571-5470 | Fjällberget Energi AB | 1 ägare | 81000 | 24800 | Vind | Landbaserad | VBL | SE3 | 2006-11-01 - 2019-09-27 | 10 | Ja | Nej | Ja | 2026-06-22 | 2031-06-21 | 100 | LUDVIKA | LUDVIKA | DALARNAS LÄN | 2874
Västermalmsverket G2 | 735999227001317180 | 556509-6731 | Falu Energi & Vatten AB | 1 ägare | 39000 | 9000 | Biobränsle / torv / fossilt | Kraftvärme | IKN | SE3 | 2006-11-01 - 2006-11-01 | 1 | Nej | Ja | Nej |  |  |  | FALUN | FALUN | DALARNAS LÄN | 2879
Lycke Vind | 735999100058067058 | 556909-1118 | ES Power AB | 1 ägare | 1200 | 850 | Vind | Landbaserad | MYN | SE3 | 2006-11-30 - 2006-11-30 | 1 | Nej | Ja | Ja | 2021-08-16 | 2026-08-15 | 100 | SKARA | SKARA | VÄSTRA GÖTALANDS LÄN | 2880
Motala Bergsättersverken BP5 | bergsätter | 559551-2772 | Vattenfall Värme AB | 1 ägare | 24000 | 3750 | Biobränsle / torv / fossilt | Kraftvärme | IKN | SE3 | 2006-10-05 - 2006-10-05 | 1 | Nej | Ja | Nej |  |  |  | MOTALA | MOTALA | ÖSTERGÖTLANDS LÄN | 2881
Östrands massafabrik G 3 | IKN1009OSTRAND_G3 | 556093-6733 | SCA Massa AB | 1 ägare | 465000 | 75000 | Biobränsle / torv / fossilt | Industriellt mottryck | IKN | SE2 | 2006-11-01 - 2006-11-01 | 1 | Ja | Ja | Ja | 2024-01-04 | 2029-01-03 | 99.7 | TIMRÅ | TIMRÅ | VÄSTERNORRLANDS LÄN | 2885
Privatperson | HAG160017 | Privatperson | Privatperson | 1 ägare | 700 | 110 | Biobränsle / torv / fossilt | Kraftvärme | IKN | SE4 | 2006-10-23 - 2006-10-23 | 1 | Nej | Ja | Nej |  |  |  | MALMÖ | MALMÖ | SKÅNE LÄN | 2886
Lövstaviken V1 A311 Prod | 735999224800334066 | 212000-1231 | Falkenbergs kommun | 1 ägare | 5500 | 2300 | Vind | Landbaserad | FBG | SE4 | 2006-11-20 - 2006-11-20 | 1 | Nej | Nej | Ja | 2026-07-14 | 2031-07-13 | 100 | FALKENBERG | FALKENBERG | HALLANDS LÄN | 2887
Lövstaviken V4 A314 Prod | 735999224800337067 | 212000-1231 | Falkenbergs kommun | 1 ägare | 5500 | 2300 | Vind | Landbaserad | FBG | SE4 | 2007-01-12 - 2007-01-12 | 1 | Nej | Ja | Nej |  |  |  | FALKENBERG | FALKENBERG | HALLANDS LÄN | 2888
Lövstaviken V5 A315 Prod | 735999224800338064 | 212000-1231 | Falkenbergs kommun | 1 ägare | 5500 | 2300 | Vind | Landbaserad | FBG | SE4 | 2007-01-09 - 2007-01-09 | 1 | Nej | Nej | Ja | 2026-07-14 | 2031-07-13 | 100 | FALKENBERG | FALKENBERG | HALLANDS LÄN | 2889
Lövstaviken V6 A316 Prod | 735999224800339061 | 212000-1231 | Falkenbergs kommun | 1 ägare | 5500 | 2300 | Vind | Landbaserad | FBG | SE4 | 2007-01-09 - 2007-01-09 | 1 | Nej | Nej | Ja | 2026-07-14 | 2031-07-13 | 100 | FALKENBERG | FALKENBERG | HALLANDS LÄN | 2891
Hornberget2 | 735999242000635929 | 556001-6064 | Jämtkraft Aktiebolag | 1 ägare | 6000 | 2000 | Vind | Landbaserad | SKF | SE1 | 2007-01-29 - 2007-01-29 | 1 | Nej | Ja | Ja | 2026-06-03 | 2031-06-02 | 100 | MALÅ | MALÅ | VÄSTERBOTTENS LÄN | 2894
Hornberget3 | 735999242000635943 | 556001-6064 | Jämtkraft Aktiebolag | 1 ägare | 6000 | 2000 | Vind | Landbaserad | SKF | SE1 | 2007-01-29 - 2007-01-29 | 1 | Nej | Ja | Ja | 2026-06-03 | 2031-06-02 | 100 | MALÅ | MALÅ | VÄSTERBOTTENS LÄN | 2895
Hornberget4 | 735999242000636001 | 556001-6064 | Jämtkraft Aktiebolag | 1 ägare | 6000 | 2000 | Vind | Landbaserad | SKF | SE1 | 2007-01-15 - 2007-01-15 | 1 | Nej | Ja | Ja | 2026-06-03 | 2031-06-02 | 100 | MALÅ | MALÅ | VÄSTERBOTTENS LÄN | 2896
Hornberget5 | 735999242000636049 | 556001-6064 | Jämtkraft Aktiebolag | 1 ägare | 6000 | 2000 | Vind | Landbaserad | SKF | SE1 | 2007-01-15 - 2007-01-15 | 1 | Nej | Ja | Ja | 2026-06-03 | 2031-06-02 | 100 | MALÅ | MALMÖ | SKÅNE LÄN | 2897
Hornberget1 | 735999242000635905 | 556001-6064 | Jämtkraft Aktiebolag | 1 ägare | 6000 | 2000 | Vind | Landbaserad | SKF | SE1 | 2007-01-29 - 2007-01-29 | 1 | Nej | Ja | Ja | 2026-06-03 | 2031-06-02 | 100 | MALÅ | MALÅ | VÄSTERBOTTENS LÄN | 2898
Uvberget | 735999202002000057 | 769613-8911 | Dala Vindkraft Ekonomisk förening | 1 ägare | 1800 | 850 | Vind | Landbaserad | SMB | SE3 | 2006-12-01 - 2006-12-01 | 1 | Nej | Ja | Nej |  |  |  | SMEDJEBACKEN | SMEDJEBACKEN | DALARNAS LÄN | 2900
Kvarnbråten 1:8 | 735999102109509890 | 556394-0781 | VÄSTANÅS GÅRD AKTIEBOLAG | 1 ägare | 1350 | 800 | Vind | Landbaserad | GBN | SE3 | 2006-11-29 - 2006-11-29 | 1 | Nej | Ja | Nej |  |  |  | KRISTINEHAMN | KRISTINEHAMN | VÄRMLANDS LÄN | 2902
Privatperson | 735999100058087582 | Privatperson | Privatperson | 1 ägare | 150 | 66 | Vatten | Vatten | SHD | SE3 | 2006-12-12 - 2006-12-12 | 1 | Nej | Ja | Nej |  |  |  | HÄLLINGSJÖ | MARK | VÄSTRA GÖTALANDS LÄN | 2909
Bränna | branninge1 | 556561-9490 | R&B Vindkraft AB | 1 ägare | 1600 | 800 | Vind | Landbaserad | MBY | SE3 | 2006-12-21 - 2006-12-21 | 1 | Nej | Ja | Nej | 2018-01-16 | 2022-11-29 | 100 | SKÄNNINGE | MJÖLBY | ÖSTERGÖTLANDS LÄN | 2910
Alstermo Nedre | 735999114010384169 | 556419-9734 | Amo Energi AB | 1 ägare | 2000 | 500 | Vatten | Vatten | SMS | SE4 | 1939-01-01 - 2006-12-14 | 2 | Ja | Ja | Nej |  |  |  | ALSTERMÖ | UPPVIDINGE | KRONOBERGS LÄN | 2912
Bäckland kraftstation | F342 | 556811-4291 | Kraft i Bäckland AB | 1 ägare | 400 | 165 | Vatten | Vatten | IKN | SE2 | 1991-01-01 - 2011-02-10 | 2 | Nej | Ja | Nej |  |  |  | NYLAND | HÄRNÖSAND | VÄSTERNORRLANDS LÄN | 2913
Forsbacka deponi | 00000109 | 556191-0729 | GÄSTRIKE AVFALLSHANTERING AKTIEBOLAG | 1 ägare | 800 | 97 | Biobränsle / torv / fossilt | Övrig | FOB | SE3 | 2007-03-01 - 2007-03-01 | 1 | Nej | Ja | Nej |  |  |  | FORSBACKA | GÄVLE | GÄVLEBORGS LÄN | 2917
Privatperson | 735999100058051552 | Privatperson | Privatperson | 1 ägare | 1600 | 800 | Vind | Landbaserad | DAD | SE3 | 2006-11-08 - 2006-11-08 | 1 | Nej | Ja | Nej | 2017-09-04 | 2022-09-03 | 100 | UDDEVALLA | UDDEVALLA | VÄSTRA GÖTALANDS LÄN | 2919
Korstaverket G 2 | korsta-G2 | 556478-6647 | Sundsvall Energi Aktiebolag | 1 ägare | 5000 | 21000 | Biobränsle / torv / fossilt | Industriellt mottryck | IKN | SE2 | 2006-12-20 - 2006-12-20 | 1 | Nej | Ja | Nej |  |  |  | SUNDSVALL | SUNDSVALL | VÄSTERNORRLANDS LÄN | 2920
735999100015022427 Börstad | 735999100015022427 | 556909-1118 | ES Power AB | 1 ägare | 1800 | 850 | Vind | Landbaserad | VAN | SE3 | 2007-03-08 - 2007-03-08 | 1 | Nej | Ja | Ja | 2024-08-07 | 2029-08-06 | 100 | VADSTENA | VADSTENA | ÖSTERGÖTLANDS LÄN | 2922
Askeberga 1 | 735999102109500262 | 556529-5267 | Mellby Kraft AB | 1 ägare | 500 | 450 | Vind | Landbaserad | GBN | SE3 | 2007-01-01 - 2007-01-01 | 2 | Nej | Ja | Nej |  |  |  | TIDAN | SKÖVDE | VÄSTRA GÖTALANDS LÄN | 2923
Askeberga 2 | 735999102109500286 | 556529-5267 | Mellby Kraft AB | 1 ägare | 500 | 450 | Vind | Landbaserad | GBN | SE3 | 2007-01-01 - 2007-01-01 | 2 | Nej | Ja | Nej |  |  |  | TIDAN | SKÖVDE | VÄSTRA GÖTALANDS LÄN | 2924
Privatperson | GALEGARDEN_G1 | Privatperson | Privatperson | 1 ägare | 500 | 100 | Vatten | Vatten | SUR | SE2 | 2007-01-10 - 2007-01-10 | 1 | Nej | Ja | Nej |  |  |  | TORPSHAMMAR | ÅNGE | VÄSTERNORRLANDS LÄN | 2925
Saleby 1 | 735999230000136287 | 556719-4682 | Stenbrona Vindpark AB | 1 ägare | 5200 | 2000 | Vind | Landbaserad | KVM | SE3 | 2007-02-06 - 2007-02-06 | 1 | Nej | Ja | Ja | 2026-06-04 | 2031-06-03 | 100 | LIDKÖPING | LIDKÖPING | VÄSTRA GÖTALANDS LÄN | 2931
Saleby 2 | 735999230000136300 | 556719-4682 | Stenbrona Vindpark AB | 1 ägare | 5200 | 2000 | Vind | Landbaserad | KVM | SE3 | 2007-02-06 - 2007-02-06 | 1 | Nej | Ja | Ja | 2026-06-04 | 2031-06-03 | 100 | LIDKÖPING | LIDKÖPING | VÄSTRA GÖTALANDS LÄN | 2932
Älvsbyns Kraftvärmeverk | ALV20658254 | 556216-7451 | Älvsbyns Energi AB | 1 ägare | 7660 | 3020 | Biobränsle / torv / fossilt | Industriellt mottryck | IKN | SE1 | 2007-03-27 - 2007-03-27 | 1 | Nej | Ja | Nej |  |  |  | ÄLVSBYN | ÄLVSBYN | NORRBOTTENS LÄN | 2939
Hanström | 735999100058078474 | 556420-6547 | MAGNUS JORDBRUKS AKTIEBOLAG | 1 ägare | 1800 | 800 | Vind | Landbaserad | GTA | SE3 | 2007-03-05 - 2007-03-05 | 1 | Nej | Ja | Nej | 2017-11-15 | 2022-11-14 | 100 | LILLA EDET | LILLA EDET | VÄSTRA GÖTALANDS LÄN | 2940
Långforsen | Långforsen | 556001-6064 | Jämtkraft Aktiebolag | 1 ägare | 2000 | 350 | Vatten | Vatten | JML | SE2 | 1917-06-01 - 1917-06-01 | 1 | Nej | Ja | Nej |  |  |  | OFFERDAL | KROKOM | JÄMTLANDS LÄN | 2941
Ullevi | 42467050 | 556453-9020 | JEA Lantbruks Aktiebolag | 1 ägare | 1650 | 800 | Vind | Landbaserad | OLD | SE4 | 2007-03-14 - 2007-03-14 | 1 | Nej | Ja | Nej |  |  |  | FÄRJESTADEN | MÖRBYLÅNGA | KALMAR LÄN | 2942
Privatperson | 735999100058069984 | Privatperson | Privatperson | 1 ägare | 1500 | 800 | Vind | Landbaserad | SLD | SE3 | 2007-06-19 - 2007-06-19 | 1 | Nej | Ja | Nej |  |  |  | HJO | HJO | VÄSTRA GÖTALANDS LÄN | 2944
Privatperson | 735999100058066754 | Privatperson | Privatperson | 1 ägare | 1300 | 800 | Vind | Landbaserad | SLD | SE3 | 2007-04-02 - 2007-04-02 | 1 | Nej | Ja | Nej |  |  |  | HJO | HJO | VÄSTRA GÖTALANDS LÄN | 2945
EC Arsta KVV 1 | 735999150003377619 | 556526-7944 | Norrtälje Energi Försäljnings AB | 1 ägare | 35000 | 6360 | Biobränsle / torv / fossilt | Kraftvärme | NTE | SE3 | 2007-05-01 - 2007-05-01 | 1 | Nej | Ja | Nej |  |  |  | NORRTÄLJE | NORRTÄLJE | STOCKHOLMS LÄN | 2949
Torseröd VP1 | 735999102109924457 | 559222-0536 | Torseröd Vindkraftpark AB | 1 ägare | 1500 | 800 | Vind | Landbaserad | NBL | SE3 | 2007-01-31 - 2007-01-31 | 1 | Nej | Ja | Ja | 2026-06-04 | 2031-06-03 | 100 | TANUMSHEDE | TANUM | VÄSTRA GÖTALANDS LÄN | 2950
Torseröd VP2 | 735999102109926260 | 559222-0536 | Torseröd Vindkraftpark AB | 1 ägare | 1500 | 800 | Vind | Landbaserad | NBL | SE3 | 2007-02-28 - 2007-02-28 | 1 | Nej | Ja | Ja | 2024-11-15 | 2029-11-14 | 100 | TANUMSHEDE | TANUM | VÄSTRA GÖTALANDS LÄN | 2951
Torseröd VP3 | 735999102109924556 | 559222-0536 | Torseröd Vindkraftpark AB | 1 ägare | 1500 | 800 | Vind | Landbaserad | NBL | SE3 | 2007-01-31 - 2007-01-31 | 1 | Nej | Ja | Nej |  |  |  | TANUMSHEDE | TANUM | VÄSTRA GÖTALANDS LÄN | 2952
Torseröd VP4 | 735999102109926536 | 559222-0536 | Torseröd Vindkraftpark AB | 1 ägare | 1500 | 800 | Vind | Landbaserad | NBL | SE3 | 2007-02-23 - 2007-02-23 | 1 | Nej | Ja | Nej |  |  |  | TANUMSHEDE | TANUM | VÄSTRA GÖTALANDS LÄN | 2953
Torseröd VP5 | 735999102109926727 | 559222-0536 | Torseröd Vindkraftpark AB | 1 ägare | 1500 | 800 | Vind | Landbaserad | NBL | SE3 | 2007-02-09 - 2007-02-09 | 1 | Nej | Ja | Ja | 2022-07-26 | 2027-07-25 | 100 | TANUMSHEDE | TANUM | VÄSTRA GÖTALANDS LÄN | 2954
Torseröd VP6 | 735999102109926895 | 559222-0536 | Torseröd Vindkraftpark AB | 1 ägare | 1500 | 800 | Vind | Landbaserad | NBL | SE3 | 2007-02-16 - 2007-02-16 | 1 | Nej | Ja | Nej |  |  |  | TANUMSHEDE | TANUM | VÄSTRA GÖTALANDS LÄN | 2955
Hallhult Västra | 735999114010451038 | 556909-1118 | ES Power AB | 1 ägare | 2400 | 1000 | Vind | Landbaserad | SMN | SE3 | 2007-11-16 - 2007-11-16 | 1 | Nej | Ja | Ja | 2024-08-07 | 2029-08-06 | 100 | NÄSSJÖ | NÄSSJÖ | JÖNKÖPINGS LÄN | 2956
Privatperson | 735999151204667028 | Privatperson | Privatperson | 2 ägare | 1700 | 800 | Vind | Landbaserad | FBN | SE3 | 2007-06-19 - 2007-06-19 | 1 | Nej | Ja | Nej | 2019-08-22 | 2024-08-21 | 100 | FALKÖPING | FALKÖPING | VÄSTRA GÖTALANDS LÄN | 2958
Härjevads Vind | 36096 | 556748-1667 | Erikstorp Utveckling AB | 1 ägare | 1800 | 800 | Vind | Landbaserad | LDK | SE3 | 2007-05-26 - 2007-05-26 | 1 | Nej | Ja | Nej | 2017-06-01 | 2019-07-31 | 100 | LIDKÖPING | LIDKÖPING | VÄSTRA GÖTALANDS LÄN | 2959
Munstorp Vindkraft | 735999100015021260 | 556747-8531 | Vindwal AB | 1 ägare | 1500 | 800 | Vind | Landbaserad | MYN | SE3 | 2007-06-04 - 2007-06-04 | 1 | Nej | Ja | Nej |  |  |  | SKARA | SKARA | VÄSTRA GÖTALANDS LÄN | 2961
Stommen 2, SBS-Vind | 735999100058080514 | 556716-0238 | Skallmeja SBS-vind AB | 1 ägare | 1800 | 800 | Vind | Landbaserad | ARD | SE3 | 2007-06-09 - 2007-06-09 | 1 | Nej | Ja | Nej |  |  |  | SKARA | SKARA | VÄSTRA GÖTALANDS LÄN | 2962
Kvarnen | 735999116001073175 | 556929-3037 | Kvarnen Vindkraft AB | 1 ägare | 1500 | 800 | Vind | Landbaserad | KKB | SE3 | 2007-05-05 - 2007-05-05 | 1 | Nej | Ja | Nej | 2019-08-29 | 2024-08-28 | 100 | LUNDSBRUNN | SKARA | VÄSTRA GÖTALANDS LÄN | 2963
Karlsfält 3 | 735999100015002399 | 559022-2583 | Slättens Vind AB (publ) | 2 ägare | 1600 | 800 | Vind | Landbaserad | DAD | SE3 | 2007-04-13 - 2007-04-13 | 1 | Nej | Ja | Ja | 2025-02-05 | 2030-02-04 | 100 | MELLERUD | MELLERUD | VÄSTRA GÖTALANDS LÄN | 2964
Karlsfält 2 | 735999100058083751 | 559022-2583 | Slättens Vind AB (publ) | 2 ägare | 1600 | 800 | Vind | Landbaserad | DAD | SE3 | 2007-04-13 - 2007-04-13 | 1 | Nej | Ja | Ja | 2025-02-05 | 2030-02-04 | 100 | MELLERUD | MELLERUD | VÄSTRA GÖTALANDS LÄN | 2965
Munkebo vind kraftverk | 735999100015022403 | 556698-2632 | Klöverenergi AB | 1 ägare | 1800 | 800 | Vind | Landbaserad | SLD | SE3 | 2007-06-01 - 2007-06-01 | 1 | Nej | Ja | Nej |  |  |  | HJO | HJO | VÄSTRA GÖTALANDS LÄN | 2967
Privatperson | 735999100058051538 | Privatperson | Privatperson | 1 ägare | 2000 | 1000 | Vind | Landbaserad | ARD | SE3 | 2007-04-25 - 2007-04-25 | 1 | Nej | Ja | Nej |  |  |  | SKARA | SKARA | VÄSTRA GÖTALANDS LÄN | 2968
Båtfors kraftstation G2 | 735999242000647205 | 556016-2561 | Skellefteå Kraftaktiebolag | 1 ägare | 100886 | 24300 | Vatten | Vatten | SKF | SE1 | 1962-05-27 - 1962-05-27 | 1 | Ja | Ja | Ja | 2026-05-26 | 2031-05-25 | 100 | SKELLEFTEÅ | SKELLEFTEÅ | VÄSTERBOTTENS LÄN | 2969
Privatperson | 735999100058069960 | Privatperson | Privatperson | 1 ägare | 1300 | 800 | Vind | Landbaserad | SLD | SE3 | 2007-06-19 - 2007-06-19 | 1 | Nej | Ja | Nej |  |  |  | HJO | HJO | VÄSTRA GÖTALANDS LÄN | 2970
Privatperson | HACKEGARDEN1 | Privatperson | Privatperson | 1 ägare | 1800 | 800 | Vind | Landbaserad | MBY | SE3 | 2007-09-14 - 2007-09-14 | 1 | Nej | Ja | Nej | 2019-08-22 | 2024-08-21 | 100 | MJÖLBY | MJÖLBY | ÖSTERGÖTLANDS LÄN | 2972
Privatperson | HACKEGARDEN2 | Privatperson | Privatperson | 1 ägare | 1800 | 800 | Vind | Landbaserad | MBY | SE3 | 2007-06-15 - 2007-06-15 | 1 | Nej | Ja | Nej | 2019-08-22 | 2024-08-21 | 100 | MJÖLBY | MJÖLBY | ÖSTERGÖTLANDS LÄN | 2973
Istad 1, Ängshöken | 735999114010418505 | 556680-5676 | Istad Wind Power Management AB | 1 ägare | 5400 | 2000 | Vind | Landbaserad | OLD | SE4 | 2007-04-26 - 2007-04-26 | 1 | Nej | Ja | Nej | 2017-06-01 | 2018-09-30 | 100 | ST ISTAD | BORGHOLM | KALMAR LÄN | 2975
Istad 2, Rödbenan | 735999114010419298 | 556680-5676 | Istad Wind Power Management AB | 1 ägare | 5400 | 2000 | Vind | Landbaserad | OLD | SE4 | 2007-04-26 - 2007-04-26 | 1 | Nej | Ja | Nej | 2017-06-01 | 2018-09-30 | 100 | ST ISTAD | BORGHOLM | KALMAR LÄN | 2976
Istad 3, Grönbenan | 735999114010420492 | 556680-5676 | Istad Wind Power Management AB | 1 ägare | 5400 | 2000 | Vind | Landbaserad | OLD | SE4 | 2007-04-26 - 2007-04-26 | 1 | Nej | Ja | Nej | 2017-06-01 | 2018-09-30 | 100 | ST ISTAD | BORGHOLM | KALMAR LÄN | 2977
Istad 4, Tofsvipan | 735999114010420539 | 556680-5676 | Istad Wind Power Management AB | 1 ägare | 5400 | 2000 | Vind | Landbaserad | OLD | SE4 | 2007-04-26 - 2007-04-26 | 1 | Nej | Ja | Nej | 2017-06-01 | 2018-09-30 | 100 | STORA ISTAD | BORGHOLM | KALMAR LÄN | 2978
Istad 5, Kornknarren | 735999114010420607 | 556680-5676 | Istad Wind Power Management AB | 1 ägare | 5400 | 2000 | Vind | Landbaserad | OLD | SE4 | 2007-04-26 - 2007-04-26 | 1 | Nej | Ja | Nej | 2017-06-01 | 2018-09-30 | 100 | STORA ISTAD | BORGHOLM | KALMAR LÄN | 2979
Långås nr 3 | 735999114010456613 | 559391-5621 | DDHS AB | 3 ägare | 5100 | 2000 | Vind | Landbaserad | HLD | SE4 | 2007-12-12 - 2007-12-12 | 1 | Nej | Ja | Nej |  |  |  | LÅNGÅS | FALKENBERG | HALLANDS LÄN | 2980
Hillskär II | 735999101100560251 | 769602-8096 | KVARKENVINDEN 1 KOOPERATIV EK. FÖR. | 1 ägare | 6000 | 3000 | Vind | Landbaserad | UMA | SE2 | 2007-04-01 - 2007-04-01 | 1 | Nej | Ja | Nej |  |  |  | HOLMSUND | UMEÅ | VÄSTERBOTTENS LÄN | 2982
Långås nr 2 | 735999114010456583 | 556871-9560 | Wenvind AB | 1 ägare | 5100 | 2000 | Vind | Landbaserad | HLD | SE4 | 2007-12-11 - 2007-12-11 | 1 | Nej | Ja | Nej |  |  |  | LÅNGÅSEN | FALKENBERG | HALLANDS LÄN | 2983
Långås 4 | 735999114010456651 | 556453-2819 | Orrön Energy Sweden AB | 1 ägare | 5100 | 2000 | Vind | Landbaserad | HLD | SE4 | 2007-12-14 - 2007-12-14 | 1 | Nej | Ja | Nej |  |  |  | LÅNGÅSEN | FALKENBERG | HALLANDS LÄN | 2984
Långås nr 1 | 735999114010456491 | 556453-2819 | Orrön Energy Sweden AB | 1 ägare | 5100 | 2000 | Vind | Landbaserad | HLD | SE4 | 2007-12-14 - 2007-12-14 | 1 | Nej | Ja | Nej |  |  |  | LÅNGÅS | FALKENBERG | HALLANDS LÄN | 2987
Börstad 2 | 735999100015038565 | 556552-6844 | Klosterstad 6:2 AB | 1 ägare | 1700 | 850 | Vind | Landbaserad | VAN | SE3 | 2007-10-16 - 2007-10-16 | 1 | Nej | Ja | Nej |  |  |  | VADSTENA | VADSTENA | ÖSTERGÖTLANDS LÄN | 2988
Avestaforsen | 415003 | 556006-8230 | Fortum Sverige AB | 1 ägare | 170000 | 24000 | Vatten | Vatten | AVR | SE3 | 2007-08-01 - 2007-08-01 | 1 | Nej | Ja | Nej |  |  |  | AVESTA | AVESTA | DALARNAS LÄN | 2989
Vankiva Avfallsanläggning | F326 | 556555-0349 | Hässleholm Miljö AB | 1 ägare | 900 | 210 | Biobränsle / torv / fossilt | Övrig | IKN | SE4 | 2007-07-06 - 2007-07-06 | 1 | Nej | Ja | Nej |  |  |  | VANKIVA | HÄSSLEHOLM | SKÅNE LÄN | 2990
Privatperson | 735999100058109987 | Privatperson | Privatperson | 1 ägare | 1900 | 800 | Vind | Landbaserad | DAD | SE3 | 2007-11-08 - 2007-11-08 | 1 | Nej | Nej | Ja | 2026-07-07 | 2031-07-06 | 100 | MELLERUD | MELLERUD | VÄSTRA GÖTALANDS LÄN | 2992
Privatperson | 735999190005710007 | Privatperson | Privatperson | 1 ägare | 1600 | 800 | Vind | Landbaserad | VAR | SE3 | 2007-06-14 - 2007-06-14 | 1 | Nej | Ja | Nej |  |  |  | VARA | VARA | VÄSTRA GÖTALANDS LÄN | 2994
Söderbodane 1 | 735999100058077927 | 559333-7479 | Eagle Wind JV AB | 1 ägare | 1500 | 800 | Vind | Landbaserad | DAD | SE3 | 2007-08-01 - 2007-08-01 | 1 | Nej | Ja | Nej | 2020-06-04 | 2025-06-03 | 100 | TÖSSE | ÅMÅL | VÄSTRA GÖTALANDS LÄN | 2995
Lövöns Kraftverk | 735999114000737128 | 556026-3120 | Sydkraft Hydropower AB | 1 ägare | 143000 | 40000 | Vatten | Vatten | ADL | SE2 | 1973-09-27 - 1973-09-27 | 2 | Nej | Ja | Ja | 2022-06-21 | 2027-06-20 | 100 | STRÖMSUND | STRÖMSUND | JÄMTLANDS LÄN | 2996
Malgomaj Kraftverk | 735999100057923751 | 556730-7904 | Statkraft Sverige AB | 1 ägare | 40000 | 10000 | Vatten | Vatten | AMN | SE2 | 1983-02-07 - 1983-02-07 | 1 | Nej | Ja | Ja | 2024-01-25 | 2029-01-24 | 100 | VILHELMINA | VILHELMINA | VÄSTERBOTTENS LÄN | 2997
Kvistforsen T1 | 735999242000205405 | 556730-7904 | Statkraft Sverige AB | 1 ägare | 336000 | 75000 | Vatten | Vatten | SKF | SE1 | 1963-03-30 - 1963-03-30 | 1 | Ja | Ja | Ja | 2024-01-22 | 2029-01-21 | 100 | SKELLEFTEÅ | SKELLEFTEÅ | VÄSTERBOTTENS LÄN | 3000
Lillgrund WPP | 735999100016137656 | 556581-4273 | Vattenfall Vindkraft Sverige Aktiebolag | 1 ägare | 336000 | 110400 | Vind | Havsbaserad | LGR | SE4 | 2007-02-09 - 2008-02-01 | 48 | Nej | Nej | Ja | 2026-06-22 | 2031-06-21 | 100 | ÖRESUND | SAKNAS | SAKNAS | 3036
Hafra 1 | 735999114010445907 | 556703-2593 | Hafra Lyckorna Vind AB | 1 ägare | 1500 | 800 | Vind | Landbaserad | BLE | SE4 | 2007-07-10 - 2007-07-10 | 1 | Nej | Ja | Ja | 2026-05-11 | 2031-05-10 | 100 | SÖLVESBORG | SÖLVESBORG | BLEKINGE LÄN | 3046
Hafra 2 | 735999114010446058 | 556703-2593 | Hafra Lyckorna Vind AB | 1 ägare | 1500 | 800 | Vind | Landbaserad | BLE | SE4 | 2007-07-26 - 2007-07-26 | 1 | Nej | Ja | Ja | 2026-05-12 | 2031-05-11 | 100 | SÖLVESBORG | SÖLVESBORG | BLEKINGE LÄN | 3047
Hafra 3 | 735999114010446102 | 556703-2593 | Hafra Lyckorna Vind AB | 1 ägare | 1500 | 800 | Vind | Landbaserad | BLE | SE4 | 2007-07-20 - 2007-07-20 | 1 | Nej | Ja | Ja | 2026-05-12 | 2031-05-11 | 100 | SÖLVESBORG | SÖLVESBORG | BLEKINGE LÄN | 3048
Blåsborg | 735999184271149029 | 556297-2751 | Kadevind Aktiebolag | 1 ägare | 5000 | 2300 | Vind | Landbaserad | YST | SE4 | 2007-09-28 - 2007-09-28 | 1 | Nej | Ja | Nej |  |  |  | YSTAD | YSTAD | SKÅNE LÄN | 3049
Gustavsborg | 735999184271149050 | 556453-2819 | Orrön Energy Sweden AB | 1 ägare | 5000 | 2300 | Vind | Landbaserad | YST | SE4 | 2007-09-28 - 2007-09-28 | 1 | Nej | Ja | Ja | 2023-08-22 | 2028-08-21 | 100 | YSTAD | YSTAD | SKÅNE LÄN | 3050
Trängslet | 735999102109298000 | 556006-8230 | Fortum Sverige AB | 1 ägare | 651000 | 301500 | Vatten | Vatten | DAL | SE3 | 1960-01-01 - 1973-01-01 | 3 | Ja | Ja | Ja | 2022-09-29 | 2027-09-28 | 100 | TRÄNGSLET | ÄLVDALEN | DALARNAS LÄN | 3051
Långhag | 735999102108347417 | 556006-8230 | Fortum Sverige AB | 1 ägare | 275000 | 50000 | Vatten | Vatten | DAL | SE3 | 1992-01-01 - 1993-01-01 | 2 | Nej | Ja | Ja | 2022-09-29 | 2027-09-28 | 100 | GUSTAFS | SÄTER | DALARNAS LÄN | 3052
Skedvi | 735999102108347431 | 556006-8230 | Fortum Sverige AB | 1 ägare | 228200 | 38000 | Vatten | Vatten | DAL | SE3 | 1949-01-01 - 1949-01-01 | 2 | Ja | Ja | Ja | 2022-09-29 | 2027-09-28 | 100 | STORA SKEDVI | SÄTER | DALARNAS LÄN | 3053
Lovene 1 | 8138 | 556729-4433 | Freja Agri Aktiebolag | 1 ägare | 1800 | 800 | Vind | Landbaserad | LDK | SE3 | 2007-07-06 - 2007-07-06 | 1 | Nej | Ja | Ja | 2025-01-31 | 2030-01-30 | 100 | LOVENE | LIDKÖPING | VÄSTRA GÖTALANDS LÄN | 3054
Granskärs Kraftvärmeverk | 735999117000136953 | 556439-6447 | Söderhamn Nära AB | 1 ägare | 40000 | 9000 | Biobränsle / torv / fossilt | Industriellt mottryck | SHN | SE2 | 2007-10-29 - 2007-10-29 | 1 | Nej | Ja | Nej |  |  |  | SÖDERHAMN | SÖDERHAMN | GÄVLEBORGS LÄN | 3055
Hyssna Vind AB | 735999100015055104 | 556719-9830 | Hyssna Vind AB | 1 ägare | 2300 | 1000 | Vind | Landbaserad | SHD | SE3 | 2007-12-04 - 2007-12-04 | 1 | Nej | Ja | Nej |  |  |  | HYSSNA | MARK | VÄSTRA GÖTALANDS LÄN | 3058
Sörgårdsvind 1 | 735999102109969281 | 559017-7647 | MoWind AB | 1 ägare | 2000 | 1000 | Vind | Landbaserad | GBN | SE3 | 2007-06-28 - 2007-06-28 | 1 | Nej | Ja | Nej |  |  |  | HJÄLSTAD | TÖREBODA | VÄSTRA GÖTALANDS LÄN | 3061
Lyngby 2 Rose-Marie G | 42505925 | 556731-9453 | Wallenstam Vindkraft AB | 1 ägare | 6200 | 1800 | Vind | Landbaserad | SKL | SE4 | 2007-08-15 - 2007-08-15 | 1 | Nej | Nej | Ja | 2026-03-31 | 2031-03-30 | 100 | LYNGBY | KRISTIANSTAD | SKÅNE LÄN | 3065
Hörby Susan H | 42498808 | 556334-3853 | ÅRASLÖVS FODER AKTIEBOLAG | 1 ägare | 1575 | 800 | Vind | Landbaserad | BLE | SE4 | 2007-08-15 - 2007-08-15 | 1 | Nej | Ja | Nej |  |  |  | SÖLVESBORG | SÖLVESBORG | BLEKINGE LÄN | 3066
Lyngby 1 Rose-Marie G | 42505923 | 556731-9453 | Wallenstam Vindkraft AB | 1 ägare | 5500 | 2000 | Vind | Landbaserad | SKL | SE4 | 2007-10-18 - 2007-10-18 | 1 | Nej | Nej | Ja | 2026-03-31 | 2031-03-30 | 100 | LYNGBY | KRISTIANSTAD | SKÅNE LÄN | 3069
Hörby 2 Susan H | 42499574 | 556334-3853 | ÅRASLÖVS FODER AKTIEBOLAG | 1 ägare | 1500 | 800 | Vind | Landbaserad | BLE | SE4 | 2007-09-17 - 2007-09-17 | 1 | Nej | Ja | Nej |  |  |  | HÖRBY | SÖLVESBORG | BLEKINGE LÄN | 3072
Boda kvarn | BODA | 556127-9141 | Claestorps Fideikommissaktiebolag | 1 ägare | 900 | 220 | Vatten | Vatten | KHB | SE3 | 2007-12-03 - 2007-12-03 | 1 | Nej | Ja | Nej |  |  |  | KATRINEHOLM | KATRINEHOLM | SÖDERMANLANDS LÄN | 3073
Svegström | 735999249000266757 | 769611-9515 | Solivind El Ekonomisk förening | 1 ägare | 6000 | 2000 | Vind | Landbaserad | HJN | SE2 | 2007-10-13 - 2007-10-13 | 1 | Nej | Ja | Nej |  |  |  | SVEG | HÄRJEDALEN | JÄMTLANDS LÄN | 3074
Fingal af Boberg | 735999147000004198 | 556704-3483 | Gunnarsons Vindkraft AB | 1 ägare | 1750 | 800 | Vind | Landbaserad | MBY | SE3 | 2007-12-15 - 2007-12-15 | 1 | Nej | Ja | Nej | 2019-11-11 | 2024-11-10 | 100 | FORNÅSA | MOTALA | ÖSTERGÖTLANDS LÄN | 3076
Torkelsrud 1:1 | 735999100015045914 | 556405-7072 | Wollsjö Säteri AB | 1 ägare | 1800 | 800 | Vind | Landbaserad | DAD | SE3 | 2007-10-15 - 2007-10-15 | 1 | Nej | Ja | Nej | 2019-09-05 | 2024-09-04 | 100 | FÄRGELANDA | MUNKEDAL | VÄSTRA GÖTALANDS LÄN | 3077
Boberg 1 | boberg1 | 556455-7527 | GI Eriksson Aktiebolag | 1 ägare | 1750 | 800 | Vind | Landbaserad | MBY | SE3 | 2007-12-07 - 2007-12-07 | 1 | Nej | Ja | Nej | 2019-12-04 | 2024-12-03 | 97 | FORNÅSA | MOTALA | ÖSTERGÖTLANDS LÄN | 3078
Borringe 1 | BORRINGE1 | 556619-4766 | P. Olofsson Energi AB | 1 ägare | 1750 | 800 | Vind | Landbaserad | MBY | SE3 | 2007-12-18 - 2007-12-18 | 1 | Nej | Ja | Nej |  |  |  | FORNÅSA | MOTALA | ÖSTERGÖTLANDS LÄN | 3079
Brynge Kraftverk | 735999114000736381 | 556730-7904 | Statkraft Sverige AB | 1 ägare | 21000 | 5100 | Vatten | Vatten | ADL | SE2 | 1994-09-01 - 1994-09-01 | 1 | Nej | Ja | Ja | 2024-01-25 | 2029-01-24 | 100 | SIDENSJÖ | ÖRNSKÖLDSVIK | VÄSTERNORRLANDS LÄN | 3080
Stennäs Kraftverk | 735999100057922129 | 556016-0953 | GIDEKRAFT AKTIEBOLAG | 1 ägare | 28000 | 6900 | Vatten | Vatten | UMN | SE2 | 1989-06-01 - 1989-06-01 | 1 | Nej | Ja | Ja | 2024-01-30 | 2029-01-29 | 100 | FREDRIKA | ÖRNSKÖLDSVIK | VÄSTERNORRLANDS LÄN | 3081
Fors Kraftverk | 735999114000737050 | 556730-7904 | Statkraft Sverige AB | 1 ägare | 13500 | 2688 | Vatten | Vatten | ADL | SE2 | 1992-11-18 - 1992-11-18 | 1 | Nej | Ja | Ja | 2024-01-25 | 2029-01-24 | 100 | BJÄSTA | ÖRNSKÖLDSVIK | VÄSTERNORRLANDS LÄN | 3083
Anundsjö Kraftverk | 735999114000736343 | 556730-7904 | Statkraft Sverige AB | 1 ägare | 26000 | 4700 | Vatten | Vatten | ADL | SE2 | 1954-01-01 - 1954-01-01 | 1 | Nej | Ja | Ja | 2024-01-25 | 2029-01-24 | 100 | BREDSBYN | ÖRNSKÖLDSVIK | VÄSTERNORRLANDS LÄN | 3084
Drömme Kraftverk | 735999114000736374 | 556730-7904 | Statkraft Sverige AB | 1 ägare | 9200 | 2100 | Vatten | Vatten | ALL | SE2 | 1993-01-01 - 1993-01-01 | 1 | Nej | Ja | Ja | 2026-06-11 | 2031-06-10 | 100 | SIDENSJÖ | ÖRNSKÖLDSVIK | VÄSTERNORRLANDS LÄN | 3085
Björna Kraftverk | 735999100057921795 | 556016-0953 | GIDEKRAFT AKTIEBOLAG | 1 ägare | 67600 | 15100 | Vatten | Vatten | UMN | SE2 | 1985-12-04 - 1985-12-04 | 1 | Nej | Nej | Ja | 2026-07-16 | 2031-07-15 | 100 | BJÖRNA | ÖRNSKÖLDSVIK | VÄSTERNORRLANDS LÄN | 3086
Gideå Kraftverk | 735999100057921979 | 556016-0953 | GIDEKRAFT AKTIEBOLAG | 1 ägare | 77500 | 15100 | Vatten | Vatten | UMN | SE2 | 1986-07-04 - 1986-07-04 | 1 | Nej | Ja | Ja | 2024-01-30 | 2029-01-29 | 100 | GIDÅ | ÖRNSKÖLDSVIK | VÄSTERNORRLANDS LÄN | 3087
Gidböle Kraftverk | 735999100057921917 | 556016-0953 | GIDEKRAFT AKTIEBOLAG | 1 ägare | 59500 | 10800 | Vatten | Vatten | UMN | SE2 | 1985-11-01 - 1985-11-01 | 1 | Nej | Ja | Ja | 2024-01-30 | 2029-01-29 | 100 | GIDEÅ | ÖRNSKÖLDSVIK | VÄSTERNORRLANDS LÄN | 3088
Borlänge Reningsverk | 735999172004305781 | 556005-5385 | Aktiebolaget Borlänge Energi | 1 ägare | 1400 | 250 | Biobränsle / torv / fossilt | Kraftvärme | IKN | SE3 | 2007-09-06 - 2007-09-06 | 1 | Nej | Ja | Nej |  |  |  | BORLÄNGE | BORLÄNGE | DALARNAS LÄN | 3089
Vånga Hed 2 | 735999230000140024 | 556448-9820 | Lidbil Fastighet Vara AB | 1 ägare | 1750 | 800 | Vind | Landbaserad | KVM | SE3 | 2007-10-12 - 2007-10-12 | 1 | Nej | Ja | Nej |  |  |  | NORRA VÅNGA | VARA | VÄSTRA GÖTALANDS LÄN | 3090
Södra Hagen 2 | 735999100015066124 | 559022-2583 | Slättens Vind AB (publ) | 2 ägare | 1900 | 800 | Vind | Landbaserad | DAD | SE3 | 2007-11-16 - 2007-11-16 | 1 | Nej | Ja | Ja | 2025-02-06 | 2030-02-05 | 100 | GRINSTAD | MELLERUD | VÄSTRA GÖTALANDS LÄN | 3091
Södra Hagen 3 | 735999100015066148 | 559022-2583 | Slättens Vind AB (publ) | 2 ägare | 1900 | 800 | Vind | Landbaserad | DAD | SE3 | 2007-11-16 - 2007-11-16 | 1 | Nej | Ja | Ja | 2025-02-06 | 2030-02-05 | 100 | GRINSTAD | MELLERUD | VÄSTRA GÖTALANDS LÄN | 3092
Privatperson | 735999100058084444 | Privatperson | Privatperson | 2 ägare | 1900 | 800 | Vind | Landbaserad | DAD | SE3 | 2007-11-05 - 2007-11-05 | 1 | Nej | Ja | Nej |  |  |  | BRÅLANDA | VÄNERSBORG | VÄSTRA GÖTALANDS LÄN | 3093
Ljungå kraftverk | 735999249000266764 | 556001-6064 | Jämtkraft Aktiebolag | 1 ägare | 4800 | 1250 | Vatten | Vatten | ANE | SE2 | 2008-01-08 - 2008-01-08 | 1 | Nej | Ja | Ja | 2026-06-03 | 2031-06-02 | 100 | LJUNGÅ | BRÄCKE | JÄMTLANDS LÄN | 3094
Askegården 1 | askegarden1 | 556739-2591 | 3P Innovation AB | 3 ägare | 1650 | 800 | Vind | Landbaserad | MBY | SE3 | 2007-10-01 - 2007-10-01 | 1 | Nej | Ja | Nej | 2019-12-05 | 2024-12-04 | 100 | SKÄNNINGE | MJÖLBY | ÖSTERGÖTLANDS LÄN | 3095
Byråsens Viola | 735999170000141143 | 556696-6940 | Dala Vind AB | 1 ägare | 4000 | 2000 | Vind | Landbaserad | MLG | SE3 | 2007-10-29 - 2007-10-29 | 1 | Nej | Ja | Nej |  |  |  | MALUNG | MALUNG-SÄLEN | DALARNAS LÄN | 3097
Byråsens Marika | 735999170000141136 | 556696-6940 | Dala Vind AB | 1 ägare | 4000 | 2000 | Vind | Landbaserad | MLG | SE3 | 2007-10-22 - 2007-10-22 | 1 | Nej | Ja | Nej |  |  |  | MALUNG | MALUNG-SÄLEN | DALARNAS LÄN | 3098
Hörby Västra | 42499578 | 556334-3853 | ÅRASLÖVS FODER AKTIEBOLAG | 1 ägare | 1500 | 800 | Vind | Landbaserad | BLE | SE4 | 2007-08-28 - 2007-08-28 | 1 | Nej | Ja | Nej |  |  |  | SÖLVESBORG | SÖLVESBORG | BLEKINGE LÄN | 3100
Vena Säby | 735999100058084413 | 559022-2583 | Slättens Vind AB (publ) | 2 ägare | 1800 | 800 | Vind | Landbaserad | DAD | SE3 | 2007-10-12 - 2007-10-12 | 1 | Nej | Ja | Ja | 2025-02-06 | 2030-02-05 | 100 | MELLERUD | MELLERUD | VÄSTRA GÖTALANDS LÄN | 3101
Privatperson | 42498789 | Privatperson | Privatperson | 1 ägare | 1500 | 800 | Vind | Landbaserad | SMS | SE4 | 2007-10-19 - 2007-10-19 | 1 | Nej | Ja | Nej |  |  |  | TORSÅS | TORSÅS | KALMAR LÄN | 3102
Röbergsfjället A | I001RBF | 559132-8884 | EnBW Sverige AB | 1 ägare | 17444 | 6000 | Vind | Landbaserad | RBF | SE3 | 2007-11-17 - 2007-12-05 | 3 | Nej | Ja | Ja | 2023-10-11 | 2028-10-10 | 100 | FLATBYN | VANSBRO | DALARNAS LÄN | 3104
Åsen Tumleberg | 735999148000027385 | 556599-3911 | Samot i Nossebro AB | 10 ägare | 1600 | 800 | Vind | Landbaserad | NSB | SE3 | 2007-11-23 - 2007-11-23 | 1 | Nej | Ja | Nej |  |  |  | Nossebro | ESSUNGA | VÄSTRA GÖTALANDS LÄN | 3105
Röbergsfjället B | I002RBF | 559132-8884 | EnBW Sverige AB | 1 ägare | 30114 | 10000 | Vind | Landbaserad | RBF | SE3 | 2007-11-29 - 2007-12-13 | 5 | Nej | Ja | Ja | 2023-10-11 | 2028-10-10 | 100 | FLATBYN | VANSBRO | DALARNAS LÄN | 3106
Privatperson | 42507733 | Privatperson | Privatperson | 1 ägare | 1300 | 800 | Vind | Landbaserad | SMN | SE3 | 2007-12-13 - 2007-12-13 | 1 | Nej | Ja | Nej |  |  |  | NÄSSJÖ | NÄSSJÖ | JÖNKÖPINGS LÄN | 3107
Stakahemmet | 735999100015013210 | 556710-7882 | Stakahemmets Vind Aktiebolag | 1 ägare | 1600 | 800 | Vind | Landbaserad | SLD | SE3 | 2008-01-16 - 2008-01-16 | 1 | Nej | Ja | Nej |  |  |  | HJO | HJO | VÄSTRA GÖTALANDS LÄN | 3108
Gategården, Begnt C | 735999230000139905 | 556731-9453 | Wallenstam Vindkraft AB | 1 ägare | 5300 | 1800 | Vind | Landbaserad | KVM | SE3 | 2007-11-02 - 2007-11-02 | 1 | Nej | Nej | Ja | 2026-03-31 | 2031-03-30 | 100 | KVÄNUM | VARA | VÄSTRA GÖTALANDS LÄN | 3109
Orrnäs Kraftstation | 735999100015061174 | 556729-5323 | Sista versen 73163 AB | 1 ägare | 550 | 137 | Vatten | Vatten | VAN | SE3 | 2008-06-11 - 2008-06-11 | 1 | Nej | Ja | Nej |  |  |  | ÖDESHÖG | ÖDESHÖG | ÖSTERGÖTLANDS LÄN | 3110
Entorp 1 vindkraftverk | 735999100058085137 | 556242-1387 | Agrivind Aktiebolag | 1 ägare | 4400 | 2000 | Vind | Landbaserad | ARD | SE3 | 2007-11-26 - 2007-11-26 | 1 | Nej | Ja | Nej | 2017-06-01 | 2019-06-30 | 100 | ENTORP | SKARA | VÄSTRA GÖTALANDS LÄN | 3112
Entorp 2 Vindkraftverk | 735999100058085151 | 556242-1387 | Agrivind Aktiebolag | 1 ägare | 4400 | 2000 | Vind | Landbaserad | ARD | SE3 | 2007-11-28 - 2007-11-28 | 1 | Nej | Ja | Nej | 2017-06-01 | 2019-06-30 | 100 | ENTORP | SKARA | VÄSTRA GÖTALANDS LÄN | 3113
Vara Tornum 13:1 | 735999230000139882 | 556431-8987 | FREDÄNGEN AKTIEBOLAG | 9 ägare | 5300 | 2000 | Vind | Landbaserad | KVM | SE3 | 2007-12-01 - 2007-12-01 | 1 | Nej | Ja | Nej |  |  |  | KVÄNUM | VARA | VÄSTRA GÖTALANDS LÄN | 3114
Skörstorp 2 Skörstorpsvind | 735999100015021925 | 556745-0548 | GSG Drift AB | 1 ägare | 5500 | 2000 | Vind | Landbaserad | SLD | SE3 | 2008-01-18 - 2008-01-18 | 1 | Nej | Ja | Ja | 2026-06-04 | 2031-06-03 | 100 | Tidaholm | FALKÖPING | VÄSTRA GÖTALANDS LÄN | 3115
Skörstorp 3 Gästgivargården | 735999100015021949 | 556745-0548 | GSG Drift AB | 1 ägare | 5500 | 2000 | Vind | Landbaserad | SLD | SE3 | 2008-01-16 - 2008-01-16 | 1 | Nej | Ja | Ja | 2026-06-04 | 2031-06-03 | 100 | Tidaholm | FALKÖPING | VÄSTRA GÖTALANDS LÄN | 3116
Skörstorp 1 Gissevind | 735999100015021697 | 556745-0548 | GSG Drift AB | 1 ägare | 5500 | 2000 | Vind | Landbaserad | SLD | SE3 | 2008-01-23 - 2008-01-23 | 1 | Nej | Ja | Ja | 2026-06-04 | 2031-06-03 | 100 | Tidaholm | FALKÖPING | VÄSTRA GÖTALANDS LÄN | 3117
Hammarforsen | 735999114010498835 | 556730-7904 | Statkraft Sverige AB | 1 ägare | 552910 | 79000 | Vatten | Vatten | SUR | SE2 | 1928-01-01 - 1950-12-12 | 5 | Ja | Ja | Ja | 2026-06-11 | 2031-06-10 | 100 | RAGUNDA | RAGUNDA | JÄMTLANDS LÄN | 3118
Sundsholm | 735999151204667042 | 969724-9317 | Sundsholms El Handelsbolag | 1 ägare | 4400 | 2000 | Vind | Landbaserad | FBN | SE3 | 2007-12-19 - 2007-12-19 | 1 | Nej | Ja | Nej |  |  |  | FALKÖPING | FALKÖPING | VÄSTRA GÖTALANDS LÄN | 3121
Paljakobergets Gunilla | 735999236000001860 | 556909-1118 | ES Power AB | 1 ägare | 2700 | 1000 | Vind | Landbaserad | VBL | SE3 | 2008-01-30 - 2008-01-30 | 1 | Nej | Ja | Nej |  |  |  | GRÄNGESBERG | LUDVIKA | DALARNAS LÄN | 3125
Bergs övre/8511099 EL001 | 735999229000080621 | 556425-7441 | HOFORS ELVERK AKTIEBOLAG | 1 ägare | 400 | 125 | Vatten | Vatten | TOR | SE3 | 1987-01-01 - 1987-01-01 | 1 | Nej | Ja | Nej |  |  |  | TORSÅKER | HOFORS | GÄVLEBORGS LÄN | 3127
Granboforsen | Granbo | 556001-6064 | Jämtkraft Aktiebolag | 1 ägare | 120000 | 25000 | Vatten | Vatten | JML | SE2 | 1980-01-01 - 1980-01-01 | 1 | Nej | Ja | Nej |  |  |  | LIT | ÖSTERSUND | JÄMTLANDS LÄN | 3128
Kattstrupeforsen | 735999138000772569 | 556001-6064 | Jämtkraft Aktiebolag | 1 ägare | 286390 | 62000 | Vatten | Vatten | JMT | SE2 | 1941-01-01 - 1956-01-01 | 3 | Ja | Ja | Ja | 2026-06-03 | 2031-06-02 | 100 | KROKOM | KROKOM | JÄMTLANDS LÄN | 3129
Hissmofors stn 6 | 735999138000709077 | 556001-6064 | Jämtkraft Aktiebolag | 1 ägare | 310000 | 66000 | Vatten | Vatten | JMT | SE2 | 2013-12-02 - 2013-12-13 | 2 | Ja | Ja | Ja | 2023-02-09 | 2028-02-08 | 99.5 | Hissmofors | KROKOM | JÄMTLANDS LÄN | 3130
Privatperson | 735999114007858130 | Privatperson | Privatperson | 1 ägare | 210 | 225 | Vind | Landbaserad | NRL | SE3 | 2008-01-01 - 2008-01-01 | 1 | Nej | Nej | Ja | 2026-06-09 | 2031-06-08 | 100 | ÖREBRO | ÖREBRO | ÖREBRO LÄN | 3132
Bergs nedre/8511199 EL 001 | 735999229000080638 | 556425-7441 | HOFORS ELVERK AKTIEBOLAG | 1 ägare | 200 | 250 | Vatten | Vatten | TOR | SE3 | 1987-01-01 - 1987-01-01 | 1 | Nej | Ja | Nej |  |  |  | HOFORS | HOFORS | GÄVLEBORGS LÄN | 3133
Holmen vindkraft | 735999100015093670 | 559022-2583 | Slättens Vind AB (publ) | 3 ägare | 5600 | 2000 | Vind | Landbaserad | DAD | SE3 | 2008-05-15 - 2008-05-15 | 1 | Nej | Ja | Ja | 2025-02-14 | 2030-02-13 | 100 | MELLERUD | MELLERUD | VÄSTRA GÖTALANDS LÄN | 3134
Kvantenburg 2 | 735999100015093649 | 559410-6568 | Locus RePower AB | 1 ägare | 5600 | 2000 | Vind | Landbaserad | DAD | SE3 | 2008-05-15 - 2008-05-15 | 1 | Nej | Ja | Nej |  |  |  | MELLERUD | MELLERUD | VÄSTRA GÖTALANDS LÄN | 3136
Röttle Kraftstation | 101801 | 556015-3354 | JÖNKÖPING ENERGI AKTIEBOLAG | 1 ägare | 12000 | 6000 | Vatten | Vatten | JNK | SE3 | 1968-01-01 - 1968-01-01 | 1 | Nej | Ja | Nej |  |  |  | GRÄNNA | JÖNKÖPING | JÖNKÖPINGS LÄN | 3139
Huskvarna Kraftstation | 735999231000567132 | 556015-3354 | JÖNKÖPING ENERGI AKTIEBOLAG | 1 ägare | 45000 | 14000 | Vatten | Vatten | JNK | SE3 | 1969-01-01 - 1969-01-01 | 1 | Nej | Ja | Nej |  |  |  | HUSKVARNA | JÖNKÖPING | JÖNKÖPINGS LÄN | 3140
Odarslöv 5-6 | 735999187000081508 | 556049-4865 | KOPPARSTADEN AKTIEBOLAG | 1 ägare | 10800 | 4600 | Vind | Landbaserad | SKN | SE4 | 2008-07-18 - 2008-07-25 | 2 | Nej | Ja | Nej |  |  |  | LUND | LUND | SKÅNE LÄN | 3142
Privatperson | 735999100015059317 | Privatperson | Privatperson | 2 ägare | 1820 | 800 | Vind | Landbaserad | VAN | SE3 | 2008-05-14 - 2008-05-14 | 1 | Nej | Ja | Nej |  |  |  | MOTALA | MOTALA | ÖSTERGÖTLANDS LÄN | 3144
Grycksbo | 15600DAL000104503 | 556086-6112 | Arctic Paper Grycksbo AB | 1 ägare | 36000 | 5800 | Biobränsle / torv / fossilt | Industriellt mottryck | IKN |  | 1954-01-01 - 1954-01-01 | 1 | Nej | Ja | Nej |  |  |  | GRYCKSBO | SAKNAS | SAKNAS | 3145
Långöre 1 | 42529882 | 556769-5993 | Billtjärn Energi AB | 1 ägare | 2184 | 800 | Vind | Landbaserad | OLD | SE4 | 2008-06-04 - 2008-06-04 | 1 | Nej | Ja | Nej |  |  |  | KÖPINGSVIK | BORGHOLM | KALMAR LÄN | 3149
Frälsegården | 735999190006700007 | 559022-2583 | Slättens Vind AB (publ) | 1 ägare | 1800 | 800 | Vind | Landbaserad | VAR | SE3 | 2008-04-30 - 2008-04-30 | 1 | Nej | Ja | Ja | 2026-06-02 | 2031-06-01 | 100 | VARA | VARA | VÄSTRA GÖTALANDS LÄN | 3150
Bodaholm | 735999100015123124 | 556741-3751 | Vidslätten Vind AB | 1 ägare | 1800 | 800 | Vind | Landbaserad | DAD | SE3 | 2008-05-14 - 2008-05-14 | 1 | Nej | Ja | Nej |  |  |  | SÄFFLE | SÄFFLE | VÄRMLANDS LÄN | 3151
Oceanen | 735999255010399651 | 556528-3248 | Halmstads Energi och Miljö AB | 1 ägare | 16000 | 4000 | Biobränsle / torv / fossilt | Kraftvärme | HMD | SE4 | 2008-10-01 - 2008-10-01 | 1 | Nej | Ja | Nej |  |  |  | HALMSTAD | HALMSTAD | HALLANDS LÄN | 3152
Privatperson | 735999102110044939 | Privatperson | Privatperson | 11 ägare | 1600 | 440 | Vatten | Vatten | HAL | SE2 | 2007-03-01 - 2007-03-01 | 1 | Nej | Ja | Nej |  |  |  | ÄLVKARHED | OVANÅKER | GÄVLEBORGS LÄN | 3153
Skogsforsen | 735999114000781466 | 556026-3120 | Sydkraft Hydropower AB | 1 ägare | 39894 | 9300 | Vatten | Vatten | SYD | SE4 | 1938-01-01 - 1961-01-01 | 2 | Nej | Ja | Ja | 2022-06-21 | 2027-06-20 | 100 | HALLAND | FALKENBERG | HALLANDS LÄN | 3154
Näsbyholm 3 | 735999114010517871 | 556744-6157 | Näsby Vind I AB | 1 ägare | 5200 | 2300 | Vind | Landbaserad | SKL | SE4 | 2009-02-12 - 2009-02-12 | 1 | Nej | Nej | Ja | 2026-03-02 | 2031-03-01 | 100 | SKURUP | TRELLEBORG | SKÅNE LÄN | 3157
Näsbyholm 4 | 735999114010517918 | 556743-9392 | Näsby Vind II AB | 1 ägare | 5200 | 2300 | Vind | Landbaserad | SKL | SE4 | 2009-02-06 - 2009-02-06 | 1 | Nej | Nej | Ja | 2026-03-02 | 2031-03-01 | 100 | SKURUP | TRELLEBORG | SKÅNE LÄN | 3158
Näsbyholm 1 | 735999114010517789 | 556482-3762 | WestLife AB | 1 ägare | 5200 | 2300 | Vind | Landbaserad | SKL | SE4 | 2009-02-05 - 2009-02-05 | 1 | Nej | Ja | Nej |  |  |  | SKURUP | TRELLEBORG | SKÅNE LÄN | 3159
Näsbyholm 2 | 735999114010517819 | 559118-1614 | Altira Vind AB | 1 ägare | 5200 | 1800 | Vind | Landbaserad | SKL | SE4 | 2009-02-21 - 2009-02-21 | 1 | Nej | Ja | Ja | 2026-06-12 | 2031-06-11 | 100 | SKURUP | TRELLEBORG | SKÅNE LÄN | 3160
Egby 1 | 735999114010518182 | 556760-5919 | Egby Vindkraftverk AB | 1 ägare | 5000 | 2000 | Vind | Landbaserad | OLD | SE4 | 2008-08-14 - 2008-08-14 | 1 | Nej | Ja | Nej |  |  |  | EGBY | BORGHOLM | KALMAR LÄN | 3161
Egby 2 | 735999114010518236 | 556760-5919 | Egby Vindkraftverk AB | 1 ägare | 5000 | 2000 | Vind | Landbaserad | OLD | SE4 | 2008-08-19 - 2008-08-19 | 1 | Nej | Ja | Nej |  |  |  | EGBY | BORGHOLM | KALMAR LÄN | 3162
Egby 3 | 735999114010518250 | 556760-5919 | Egby Vindkraftverk AB | 1 ägare | 5000 | 2000 | Vind | Landbaserad | OLD | SE4 | 2008-08-22 - 2008-08-22 | 1 | Nej | Ja | Nej |  |  |  | EGBY | BORGHOLM | KALMAR LÄN | 3163
Egby 4 | 735999114010518298 | 556760-5919 | Egby Vindkraftverk AB | 1 ägare | 5000 | 2000 | Vind | Landbaserad | OLD | SE4 | 2008-08-28 - 2008-08-28 | 1 | Nej | Ja | Nej |  |  |  | EGBY | BORGHOLM | KALMAR LÄN | 3164
Bodens Värmeverk | 735999262029101151 | 556200-9117 | BODENS ENERGI AKTIEBOLAG | 1 ägare | 19900 | 4650 | Biobränsle / torv / fossilt | Kraftvärme | BDN | SE1 | 2008-01-07 - 2008-01-07 | 1 | Nej | Ja | Nej |  |  |  | BODEN | BODEN | NORRBOTTENS LÄN | 3166
Bragnum vindkraftverk | 735999100015044023 | 556709-8156 | Lekåsa Vind AB | 1 ägare | 1500 | 800 | Vind | Landbaserad | VDM | SE3 | 2008-01-15 - 2008-01-15 | 1 | Nej | Ja | Nej |  |  |  | LEKÅSA | ESSUNGA | VÄSTRA GÖTALANDS LÄN | 3167
Götene 2 Elin | 735999151204778434 | 556242-1387 | Agrivind Aktiebolag | 1 ägare | 1700 | 800 | Vind | Landbaserad | FBN | SE3 | 2008-03-05 - 2008-03-05 | 1 | Nej | Ja | Nej |  |  |  | FALKÖPING | FALKÖPING | VÄSTRA GÖTALANDS LÄN | 3168
Hage 1 | 735999114010512050 | 556419-9734 | Amo Energi AB | 1 ägare | 1500 | 800 | Vind | Landbaserad | SMS | SE4 | 2008-06-09 - 2008-06-09 | 1 | Nej | Ja | Nej |  |  |  | HAGESKRUV | UPPVIDINGE | KRONOBERGS LÄN | 3169
Kraftvärmeverket Eldaren | 735999111003254485 | 556063-9683 | Tidaholms Energi AB | 1 ägare | 8000 | 2200 | Biobränsle / torv / fossilt | Kraftvärme | THM | SE3 | 2008-04-16 - 2008-04-16 | 1 | Nej | Ja | Nej |  |  |  | TIDAHOLM | TIDAHOLM | VÄSTRA GÖTALANDS LÄN | 3171
Elverslösa | 735999185100329407 | 559426-1389 | Sydostenergi AB | 1 ägare | 200 | 150 | Vind | Landbaserad | KMR | SE4 | 2008-06-12 - 2008-06-12 | 1 | Nej | Ja | Nej | 2024-12-13 | 2025-01-31 | 100 | KALMAR | KALMAR | KALMAR LÄN | 3172
Privatperson | 735999100015061846 | Privatperson | Privatperson | 1 ägare | 1500 | 800 | Vind | Landbaserad | SLD | SE3 | 2008-05-09 - 2008-05-09 | 1 | Nej | Ja | Ja | 2022-09-05 | 2027-09-04 | 100 | HJO | HJO | VÄSTRA GÖTALANDS LÄN | 3175
Privatperson | 735999100015061822 | Privatperson | Privatperson | 1 ägare | 1500 | 800 | Vind | Landbaserad | SLD | SE3 | 2008-05-09 - 2008-05-09 | 1 | Nej | Ja | Ja | 2022-09-05 | 2027-09-04 | 100 | HJO | HJO | VÄSTRA GÖTALANDS LÄN | 3176
Privatperson | Bjalboanvind | Privatperson | Privatperson | 2 ägare | 1700 | 800 | Vind | Landbaserad | MBY | SE3 | 2008-04-25 - 2008-04-25 | 1 | Nej | Ja | Nej | 2019-09-09 | 2024-09-08 | 100 | SKÄNNINGE | MJÖLBY | ÖSTERGÖTLANDS LÄN | 3178
Hud 1 | 735999102110060519 | 556872-2879 | Rabbalshede Vind AB | 1 ägare | 6000 | 2500 | Vind | Landbaserad | NBL | SE3 | 2008-05-29 - 2008-05-29 | 1 | Nej | Ja | Ja | 2023-08-21 | 2028-08-20 | 100 | HUDS MOAR | TANUM | VÄSTRA GÖTALANDS LÄN | 3179
Hud 2 | 735999102110062568 | 556872-2879 | Rabbalshede Vind AB | 1 ägare | 6000 | 2500 | Vind | Landbaserad | NBL | SE3 | 2008-05-23 - 2008-05-23 | 1 | Nej | Ja | Ja | 2023-08-21 | 2028-08-20 | 100 | HUDS MOAR | TANUM | VÄSTRA GÖTALANDS LÄN | 3180
Hud 3 | 735999102110062612 | 556872-2879 | Rabbalshede Vind AB | 1 ägare | 6000 | 2500 | Vind | Landbaserad | NBL | SE3 | 2008-05-22 - 2008-05-22 | 1 | Nej | Ja | Ja | 2023-08-21 | 2028-08-20 | 100 | HUDS MOAR | TANUM | VÄSTRA GÖTALANDS LÄN | 3181
Hud 4 | 735999102110062889 | 556872-2879 | Rabbalshede Vind AB | 1 ägare | 6000 | 2500 | Vind | Landbaserad | NBL | SE3 | 2008-06-03 - 2008-06-03 | 1 | Nej | Ja | Ja | 2023-08-21 | 2028-08-20 | 100 | HUDS MOAR | TANUM | VÄSTRA GÖTALANDS LÄN | 3182
Hud 5 | 735999102110062902 | 556872-2879 | Rabbalshede Vind AB | 1 ägare | 6000 | 2500 | Vind | Landbaserad | NBL | SE3 | 2008-05-31 - 2008-05-31 | 1 | Nej | Ja | Ja | 2023-08-21 | 2028-08-20 | 100 | HUDS MOAR | TANUM | VÄSTRA GÖTALANDS LÄN | 3183
Hud 6 | 735999102110062926 | 556872-2879 | Rabbalshede Vind AB | 1 ägare | 6000 | 2500 | Vind | Landbaserad | NBL | SE3 | 2008-05-18 - 2008-05-18 | 1 | Nej | Ja | Ja | 2023-08-21 | 2028-08-20 | 100 | HUDS MOAR | TANUM | VÄSTRA GÖTALANDS LÄN | 3184
Broby Äle 1 | 735999116001073946 | 556628-8352 | Broby Vind AB | 3 ägare | 1800 | 800 | Vind | Landbaserad | KKB | SE3 | 2008-04-17 - 2008-04-17 | 1 | Nej | Ja | Nej |  |  |  | BROBY | GÖTENE | VÄSTRA GÖTALANDS LÄN | 3188
Rytterås | 735999190008700005 | 556767-9500 | Afsåns Vind AB | 1 ägare | 1800 | 800 | Vind | Landbaserad | VAR | SE3 | 2008-04-29 - 2008-04-29 | 1 | Nej | Nej | Ja | 2026-07-10 | 2031-07-09 | 100 | STORA LEVENE | VARA | VÄSTRA GÖTALANDS LÄN | 3189
Hyllstofta avfallsanläggning | F332 | 556185-3499 | Norra Åsbo Renhållningsaktiebolag | 1 ägare | 2100 | 250 | Biobränsle / torv / fossilt | Kraftvärme | IKN | SE4 | 2008-11-03 - 2008-11-03 | 1 | Nej | Ja | Nej |  |  |  | KLIPPAN | KLIPPAN | SKÅNE LÄN | 3195
Badene 4 | 735999151204806748 | 556611-1562 | VINDENERGI I BADENE AKTIEBOLAG | 1 ägare | 1600 | 800 | Vind | Landbaserad | FBN | SE3 | 2008-04-18 - 2008-04-18 | 1 | Nej | Ja | Nej |  |  |  | KÄTTILSTORP | FALKÖPING | VÄSTRA GÖTALANDS LÄN | 3196
Privatperson | TORPAVIND | Privatperson | Privatperson | 1 ägare | 1800 | 800 | Vind | Landbaserad | MBY | SE3 | 2008-04-30 - 2008-04-30 | 1 | Nej | Ja | Nej | 2019-09-05 | 2024-09-04 | 100 | MJÖLBY | MJÖLBY | ÖSTERGÖTLANDS LÄN | 3197
Bågede Kraftverk | BAGEDE | 556001-3301 | Holmen Aktiebolag | 1 ägare | 70809 | 13400 | Vatten | Vatten | ST2 | SE2 | 1974-01-01 - 1974-01-01 | 1 | Nej | Ja | Ja | 2026-05-29 | 2031-05-28 | 100 | BÅGEDE | STRÖMSUND | JÄMTLANDS LÄN | 3199
Privatperson | 735999116001073939 | Privatperson | Privatperson | 4 ägare | 1800 | 800 | Vind | Landbaserad | KKB | SE3 | 2008-04-17 - 2008-04-17 | 1 | Nej | Ja | Nej |  |  |  | BROBY | GÖTENE | VÄSTRA GÖTALANDS LÄN | 3201
423 | EBBORP | 556738-7674 | Ebborp Vind AB | 1 ägare | 4970 | 2000 | Vind | Landbaserad | MBY | SE3 | 2008-06-24 - 2008-06-24 | 1 | Nej | Ja | Nej | 2024-04-30 | 2026-07-02 | 100 | EBBORP | SAKNAS | SAKNAS | 3203
Sturkö 1 | 735999114010538616 | 556453-2819 | Orrön Energy Sweden AB | 1 ägare | 1800 | 800 | Vind | Landbaserad | BLE | SE4 | 2008-09-04 - 2008-09-04 | 1 | Nej | Nej | Ja | 2026-07-23 | 2031-07-22 | 100 | STURKÖ | KARLSKRONA | BLEKINGE LÄN | 3205
Gudingen (Sturkö 2) | 735999114010538692 | 556782-6465 | TeknikBruket AB | 1 ägare | 1800 | 800 | Vind | Landbaserad | BLE | SE4 | 2008-09-04 - 2008-09-04 | 1 | Nej | Ja | Nej |  |  |  | STURKÖ | KARLSKRONA | BLEKINGE LÄN | 3206
Nykvarn Motala Ström G4 | 735999144050926418 | 556004-9727 | Tekniska verken i Linköping AB (publ) | 1 ägare | 3250 | 750 | Vatten | Vatten | LNK | SE3 | 2008-04-23 - 2008-04-23 | 1 | Nej | Ja | Nej |  |  |  | LJUNGSBRO | LINKÖPING | ÖSTERGÖTLANDS LÄN | 3207
Nykvarn Motala Ström G1 | 735999144050923844 | 556004-9727 | Tekniska verken i Linköping AB (publ) | 1 ägare | 3250 | 750 | Vatten | Vatten | LNK | SE3 | 2008-04-23 - 2008-04-23 | 1 | Nej | Ja | Nej |  |  |  | LJUNGSBRO | LINKÖPING | ÖSTERGÖTLANDS LÄN | 3208
422 | skedevi | 556733-8479 | Skedevi Bonnorp Vind AB | 1 ägare | 4970 | 2000 | Vind | Landbaserad | MBY | SE3 | 2008-06-25 - 2008-06-25 | 1 | Nej | Ja | Nej |  |  |  | SKEDEVI | MOTALA | ÖSTERGÖTLANDS LÄN | 3211
Privatperson | 735999100015102464 | Privatperson | Privatperson | 2 ägare | 1800 | 850 | Vind | Landbaserad | VAN | SE3 | 2008-07-10 - 2008-07-10 | 1 | Nej | Ja | Nej |  |  |  | MOTALA | MOTALA | ÖSTERGÖTLANDS LÄN | 3213
Karlebytorp vind 3 | 735999100015142453 | 556738-7609 | Vindkraft i Varnäs AB | 1 ägare | 1875 | 850 | Vind | Landbaserad | VAN | SE3 | 2009-01-21 - 2009-01-21 | 1 | Nej | Ja | Nej | 2019-09-20 | 2024-09-19 | 100 | KARLEBYTORP | MJÖLBY | ÖSTERGÖTLANDS LÄN | 3214
Privatperson | 735999100015142873 | Privatperson | Privatperson | 1 ägare | 1875 | 850 | Vind | Landbaserad | VAN | SE3 | 2009-01-21 - 2009-01-21 | 1 | Nej | Ja | Nej |  |  |  | KARLEBYTORP | MJÖLBY | ÖSTERGÖTLANDS LÄN | 3215
Lanforsen | 14900DAL000F500 | 556006-8230 | Fortum Sverige AB | 1 ägare | 242000 | 48000 | Vatten | Vatten | DAL | SE3 | 1931-01-01 - 1947-01-01 | 4 | Nej | Ja | Ja | 2023-10-04 | 2028-10-03 | 100 | ÄLVKARLEBY | ÄLVKARLEBY | UPPSALA LÄN | 3216
Kvarnsveden | 735999102108347387 | 556006-8230 | Fortum Sverige AB | 1 ägare | 275000 | 60000 | Vatten | Vatten | DAL | SE3 | 1975-01-01 - 1996-01-01 | 2 | Nej | Ja | Ja | 2024-04-19 | 2029-04-18 | 100 | BORLÄNGE | BORLÄNGE | DALARNAS LÄN | 3217
Domnarvet | 735999102108347899 | 556006-8230 | Fortum Sverige AB | 1 ägare | 132000 | 22000 | Vatten | Vatten | DAL | SE3 | 1994-01-01 - 1994-01-01 | 2 | Nej | Nej | Ja | 2026-06-17 | 2031-06-16 | 100 | DOMNARVET KRAFTSTATION | BORLÄNGE | DALARNAS LÄN | 3218
Privatperson | 735999157000207048 | Privatperson | Privatperson | 1 ägare | 2200 | 800 | Vind | Landbaserad | RSJ | SE4 | 2008-05-05 - 2008-05-05 | 1 | Nej | Ja | Nej |  |  |  | MARIEHOLM | ESLÖV | SKÅNE LÄN | 3219
Stavlösa Vind 4 | 735999100015091560 | 556435-5369 | Stavlösa Vind AB | 1 ägare | 1750 | 850 | Vind | Landbaserad | VAN | SE3 | 2008-07-03 - 2008-07-03 | 1 | Nej | Ja | Nej |  |  |  | SKÄNNINGE | VADSTENA | ÖSTERGÖTLANDS LÄN | 3220
Humlekärr | 735999192000000497 | 556711-0423 | Lysekils Energi Vind Aktiebolag | 1 ägare | 16000 | 6000 | Vind | Landbaserad | LYS | SE3 | 2008-07-08 - 2008-07-08 | 2 | Nej | Ja | Nej |  |  |  | LYSEKIL | LYSEKIL | VÄSTRA GÖTALANDS LÄN | 3221
Marieholm 3 | 735999157000207062 | 556187-0543 | NIER MASKIN AKTIEBOLAG | 1 ägare | 2200 | 800 | Vind | Landbaserad | RSJ | SE4 | 2008-04-30 - 2008-04-30 | 1 | Nej | Ja | Nej |  |  |  | MARIEHOLM | ESLÖV | SKÅNE LÄN | 3222
Bullerforsen | 735999102108605791 | 556036-4514 | BULLERFORSENS KRAFT AKTIEBOLAG | 1 ägare | 225000 | 49000 | Vatten | Vatten | DAL | SE3 | 1990-07-01 - 1998-07-01 | 2 | Nej | Ja | Ja | 2024-05-17 | 2029-05-16 | 100 | BORLÄNGE | BORLÄNGE | DALARNAS LÄN | 3223
Skeby/Tungelunda vindkraft 4 | 735999100015109920 | 556734-9708 | TÖS Vind AB | 1 ägare | 1800 | 850 | Vind | Landbaserad | VAN | SE3 | 2009-01-27 - 2009-01-27 | 1 | Nej | Ja | Nej | 2019-08-30 | 2024-08-29 | 100 | VÄDERSTAD | MJÖLBY | ÖSTERGÖTLANDS LÄN | 3224
Forshuvuds kraftverk | 735999102108347905 | 556006-8230 | Fortum Sverige AB | 1 ägare | 210000 | 46000 | Vatten | Vatten | DAL | SE3 | 1990-07-01 - 1998-07-01 | 2 | Nej | Nej | Ja | 2026-06-24 | 2031-06-23 | 100 | BORLÄNGE | BORLÄNGE | DALARNAS LÄN | 3225
Privatperson | 735999100015066513 | Privatperson | Privatperson | 1 ägare | 1800 | 850 | Vind | Landbaserad | VAN | SE3 | 2008-07-14 - 2008-07-14 | 1 | Nej | Ja | Nej |  |  |  | VÄDERSTAD | ÖDESHÖG | ÖSTERGÖTLANDS LÄN | 3227
Millingstorp vind | 735999100015061433 | 556909-1118 | ES Power AB | 1 ägare | 1800 | 850 | Vind | Landbaserad | VAN | SE3 | 2008-07-18 - 2008-07-18 | 1 | Nej | Ja | Nej | 2020-12-03 | 2025-12-02 | 100 | ÖDESHÖG | ÖDESHÖG | ÖSTERGÖTLANDS LÄN | 3228
Storön Vindkraftverk | 735999100058070003 | 556435-7878 | GÖRAN ERIKSSON MASKINTJÄNST AKTIEBOLAG | 1 ägare | 1600 | 850 | Vind | Landbaserad | KAB | SE1 | 2008-11-04 - 2008-11-04 | 1 | Nej | Ja | Nej |  |  |  | STORÖN | KALIX | NORRBOTTENS LÄN | 3230
Hörneborgsverket | 735999118003799701 | 556019-1750 | Övik Energi Aktiebolag | 1 ägare | 150000 | 41000 | Biobränsle / torv / fossilt | Kraftvärme | OVK | SE2 | 2009-02-24 - 2009-02-24 | 1 | Nej | Ja | Nej |  |  |  | DOMSJÖ | ÖRNSKÖLDSVIK | VÄSTERNORRLANDS LÄN | 3231
Högbergets Victoria | 735999227001315414 | 556696-6940 | Dala Vind AB | 1 ägare | 5000 | 2000 | Vind | Landbaserad | FLN | SE3 | 2008-07-11 - 2008-07-11 | 1 | Nej | Ja | Nej |  |  |  | BJURSÅS | LEKSAND | DALARNAS LÄN | 3233
Högbergets Herman | 735999227001315438 | 556696-6940 | Dala Vind AB | 1 ägare | 5000 | 2000 | Vind | Landbaserad | FLN | SE3 | 2008-07-12 - 2008-07-12 | 1 | Nej | Ja | Nej |  |  |  | BJURSÅS | LEKSAND | DALARNAS LÄN | 3234
Högbergets Denise | 735999227001315452 | 556696-6940 | Dala Vind AB | 1 ägare | 5000 | 2000 | Vind | Landbaserad | FLN | SE3 | 2008-08-07 - 2008-08-07 | 1 | Nej | Ja | Nej |  |  |  | BJURSÅS | LEKSAND | DALARNAS LÄN | 3235
Högbergets Ulrik | 735999227001315377 | 556696-6940 | Dala Vind AB | 1 ägare | 5000 | 2000 | Vind | Landbaserad | FLN | SE3 | 2008-08-05 - 2008-08-05 | 1 | Nej | Ja | Nej |  |  |  | BJURSÅS | FALUN | DALARNAS LÄN | 3236
Högbergets Arne | 735999227001315476 | 556696-6940 | Dala Vind AB | 1 ägare | 5000 | 2000 | Vind | Landbaserad | FLN | SE3 | 2008-08-04 - 2008-08-04 | 1 | Nej | Ja | Nej |  |  |  | BJURSÅS | FALUN | DALARNAS LÄN | 3237
Bodberget 3 | 42538834 | 556587-9185 | Industriprodukter i Örebro AB | 1 ägare | 2300 | 1000 | Vind | Landbaserad | ALL | SE2 | 2008-09-02 - 2008-09-02 | 1 | Nej | Ja | Nej |  |  |  | BODBERGET | STRÖMSUND | JÄMTLANDS LÄN | 3239
Privatperson | 735999114010576069 | Privatperson | Privatperson | 1 ägare | 1600 | 800 | Vind | Landbaserad | SMS | SE4 | 2009-03-04 - 2009-03-04 | 1 | Nej | Nej | Ja | 2026-02-20 | 2031-02-19 | 100 | LINDSHAMMAR | UPPVIDINGE | KRONOBERGS LÄN | 3240
Privatperson | 735999114010576205 | Privatperson | Privatperson | 1 ägare | 1600 | 800 | Vind | Landbaserad | SMS | SE4 | 2009-03-04 - 2009-03-04 | 1 | Nej | Nej | Ja | 2026-02-20 | 2031-02-19 | 100 | LINDSHAMMAR | UPPVIDINGE | KRONOBERGS LÄN | 3241
Lillesjöverket | IKN001 | 556010-7004 | Uddevalla Kraft AB | 1 ägare | 2000 | 10000 | Biobränsle / torv / fossilt | Kraftvärme | IKN | SE3 | 2010-12-15 - 2010-12-15 | 1 | Nej | Ja | Nej |  |  |  | UDDEVALLA | UDDEVALLA | VÄSTRA GÖTALANDS LÄN | 3242
Skarvsjö vindkraftverk | 735999100015077618 | 559233-7561 | LoAk Invest AB | 1 ägare | 2500 | 1000 | Vind | Landbaserad | UMO | SE2 | 2008-03-17 - 2008-03-17 | 1 | Nej | Ja | Nej |  |  |  | STORUMAN | STORUMAN | VÄSTERBOTTENS LÄN | 3244
Bondön 1 | 735999245000352230 | 559128-7023 | Oakmont Vindkraft AB | 1 ägare | 5047 | 2500 | Vind | Landbaserad | PIB | SE1 | 2008-09-18 - 2008-09-18 | 1 | Nej | Ja | Nej | 2019-01-09 | 2024-01-08 | 100 | BONDÖN | PITEÅ | NORRBOTTENS LÄN | 3247
Bondön 2 | 735999245000352254 | 559128-7023 | Oakmont Vindkraft AB | 1 ägare | 4903 | 2500 | Vind | Landbaserad | PIB | SE1 | 2008-09-13 - 2008-09-13 | 1 | Nej | Ja | Nej | 2019-01-22 | 2024-01-21 | 100 | BONDÖN | PITEÅ | NORRBOTTENS LÄN | 3248
Bondön WEA3 80849 | 735999245000352278 | 516405-2598 | Bondön Wind ApS Filial Danmark | 1 ägare | 4860 | 2500 | Vind | Landbaserad | PIB | SE1 | 2008-09-13 - 2008-09-13 | 1 | Nej | Nej | Ja | 2026-03-02 | 2031-03-01 | 100 | BONDÖN | PITEÅ | NORRBOTTENS LÄN | 3249
Bondön WEA4 80850 | 735999245000352346 | 516405-2598 | Bondön Wind ApS Filial Danmark | 1 ägare | 4862 | 2500 | Vind | Landbaserad | PIB | SE1 | 2008-09-09 - 2008-09-09 | 1 | Nej | Nej | Ja | 2026-03-02 | 2031-03-01 | 100 | BONDÖN | PITEÅ | NORRBOTTENS LÄN | 3250
Bondön 5 | 735999245000352353 | 559128-7023 | Oakmont Vindkraft AB | 1 ägare | 5010 | 2500 | Vind | Landbaserad | PIB | SE1 | 2008-09-05 - 2008-09-05 | 1 | Nej | Ja | Nej | 2019-01-09 | 2024-01-08 | 100 | BONDÖN | PITEÅ | NORRBOTTENS LÄN | 3251
Bondön WEA6 80852 | 735999245000352377 | 516405-2598 | Bondön Wind ApS Filial Danmark | 1 ägare | 4914 | 2500 | Vind | Landbaserad | PIB | SE1 | 2008-09-18 - 2008-09-18 | 1 | Nej | Nej | Ja | 2026-03-02 | 2031-03-01 | 100 | BONDÖN | PITEÅ | NORRBOTTENS LÄN | 3252
Bondön WEA7 80853 | 735999245000352391 | 516405-2598 | Bondön Wind ApS Filial Danmark | 1 ägare | 4786 | 2500 | Vind | Landbaserad | PIB | SE1 | 2008-09-29 - 2008-09-29 | 1 | Nej | Nej | Ja | 2026-03-02 | 2031-03-01 | 100 | BONDÖN | PITEÅ | NORRBOTTENS LÄN | 3253
Bondön WEA8 80854 | 735999245000352452 | 516405-2598 | Bondön Wind ApS Filial Danmark | 1 ägare | 4730 | 2500 | Vind | Landbaserad | PIB | SE1 | 2008-10-07 - 2008-10-07 | 1 | Nej | Nej | Ja | 2026-03-02 | 2031-03-01 | 100 | BONDÖN | PITEÅ | NORRBOTTENS LÄN | 3254
Bondön 9 | 735999245000352551 | 559128-7023 | Oakmont Vindkraft AB | 1 ägare | 4759 | 2500 | Vind | Landbaserad | PIB | SE1 | 2008-10-10 - 2008-10-10 | 1 | Nej | Ja | Nej | 2019-01-22 | 2024-01-21 | 100 | BONDÖN | PITEÅ | NORRBOTTENS LÄN | 3255
Bondön 10 | 735999245000352414 | 559128-7023 | Oakmont Vindkraft AB | 1 ägare | 4871 | 2500 | Vind | Landbaserad | PIB | SE1 | 2008-09-24 - 2008-09-24 | 1 | Nej | Ja | Nej | 2019-01-11 | 2024-01-10 | 100 | BONDÖN | PITEÅ | NORRBOTTENS LÄN | 3256
Bondön 11 | 735999245000352438 | 559128-7023 | Oakmont Vindkraft AB | 1 ägare | 4670 | 2500 | Vind | Landbaserad | PIB | SE1 | 2008-09-26 - 2008-09-26 | 1 | Nej | Ja | Nej | 2019-01-09 | 2024-01-08 | 100 | BONDÖN | PITEÅ | NORRBOTTENS LÄN | 3257
Bondön 12 | 735999245000352483 | 559128-7023 | Oakmont Vindkraft AB | 1 ägare | 4597 | 2500 | Vind | Landbaserad | PIB | SE1 | 2008-10-05 - 2008-10-05 | 1 | Nej | Ja | Nej | 2019-01-09 | 2024-01-08 | 100 | BONDÖN | PITEÅ | NORRBOTTENS LÄN | 3258
Bondön WEA13 80859 | 735999245000352506 | 516405-2598 | Bondön Wind ApS Filial Danmark | 1 ägare | 4577 | 2500 | Vind | Landbaserad | PIB | SE1 | 2008-10-17 - 2008-10-17 | 1 | Nej | Nej | Ja | 2026-03-02 | 2031-03-01 | 100 | BONDÖN | PITEÅ | NORRBOTTENS LÄN | 3259
Bondön WEA14 80860 | 735999245000352575 | 516405-2598 | Bondön Wind ApS Filial Danmark | 1 ägare | 4714 | 2500 | Vind | Landbaserad | PIB | SE1 | 2008-10-11 - 2008-10-11 | 1 | Nej | Nej | Ja | 2026-03-02 | 2031-03-01 | 100 | BONDÖN | PITEÅ | NORRBOTTENS LÄN | 3260
Saxberget | 735999236000002096 | 556571-5470 | Fjällberget Energi AB | 1 ägare | 60000 | 20000 | Vind | Landbaserad | VBL | SE3 | 2008-09-11 - 2008-10-27 | 10 | Nej | Nej | Ja | 2026-06-22 | 2031-06-21 | 100 | GRÄNGESBERG | LUDVIKA | DALARNAS LÄN | 3263
Stora Krokek 1 | 735999100015193837 | 556751-5290 | Krokek Vind AB | 1 ägare | 1900 | 800 | Vind | Landbaserad | VAN | SE3 | 2009-09-16 - 2009-09-16 | 1 | Nej | Ja | Ja | 2026-05-21 | 2031-05-20 | 100 | ÖDESHÖG | ÖDESHÖG | ÖSTERGÖTLANDS LÄN | 3264
Privatperson | 735999100015138265 | Privatperson | Privatperson | 3 ägare | 1950 | 800 | Vind | Landbaserad | VAN | SE3 | 2009-02-02 - 2009-02-02 | 1 | Nej | Ja | Nej |  |  |  | VÄDERSTAD | MJÖLBY | ÖSTERGÖTLANDS LÄN | 3265
Genneved 1 | 735999180090001784 | 769618-2596 | Bjärke Vindkraft ekonomisk förening | 1 ägare | 1600 | 800 | Vind | Landbaserad | BKE | SE3 | 2008-10-08 - 2008-10-08 | 1 | Nej | Ja | Nej |  |  |  | SOLLEBRUN | ALINGSÅS | VÄSTRA GÖTALANDS LÄN | 3269
PC Väster Katrineholm | PCVASTER | 556004-9727 | Tekniska verken i Linköping AB (publ) | 1 ägare | 28000 | 5400 | Biobränsle / torv / fossilt | Kraftvärme | KHB | SE3 | 2009-01-07 - 2009-01-07 | 1 | Nej | Ja | Nej |  |  |  | KATRINEHOLM | KATRINEHOLM | SÖDERMANLANDS LÄN | 3270
Köjkeberget Anders A | I006RBF | 556731-9453 | Wallenstam Vindkraft AB | 1 ägare | 15600 | 6000 | Vind | Landbaserad | RBF | SE3 | 2008-12-12 - 2008-12-12 | 3 | Nej | Nej | Ja | 2026-03-31 | 2031-03-30 | 100 | SÄFSEN | VANSBRO | DALARNAS LÄN | 3274
Stora Bäckebo | 735999230000140215 | 556495-9442 | STORA BÄCKEBO LANTBRUK AKTIEBOLAG | 1 ägare | 1700 | 800 | Vind | Landbaserad | KVM | SE3 | 2009-02-02 - 2009-02-02 | 1 | Nej | Ja | Nej | 2020-06-24 | 2025-06-23 | 100 | LÄNGJUM | VARA | VÄSTRA GÖTALANDS LÄN | 3278
Ryningsnäs SRN 001 | 735999114010577257 | 556453-2819 | Orrön Energy Sweden AB | 1 ägare | 6200 | 2500 | Vind | Landbaserad | SMS | SE4 | 2008-10-30 - 2008-10-30 | 1 | Nej | Ja | Ja | 2026-04-22 | 2031-04-21 | 100 | HULTSFRED | HULTSFRED | KALMAR LÄN | 3279
Ryningsnäs SRN 002 | 735999114010577387 | 556453-2819 | Orrön Energy Sweden AB | 1 ägare | 6200 | 2500 | Vind | Landbaserad | SMS | SE4 | 2008-10-24 - 2008-10-24 | 1 | Nej | Ja | Ja | 2026-04-22 | 2031-04-21 | 100 | HULTSFRED | HULTSFRED | KALMAR LÄN | 3280
Tåsans kraftstation | 735999102111491497 | 556050-6197 | TÅSANS KRAFTAKTIEBOLAG | 1 ägare | 103000 | 40000 | Vatten | Vatten | VML | SE3 | 1953-01-01 - 1953-01-01 | 1 | Nej | Ja | Nej |  |  |  | SYSSLEBÄCK | SAKNAS | SAKNAS | 3283
Silkomhöjden 2 | I004RBF | 556453-2819 | Orrön Energy Sweden AB | 1 ägare | 5200 | 2000 | Vind | Landbaserad | RBF | SE3 | 2008-12-12 - 2008-12-12 | 1 | Nej | Ja | Nej | 2018-10-01 | 2023-09-30 | 100 | SÄFSEN | LUDVIKA | DALARNAS LÄN | 3284
Silkomhöjden 1 | I003RBF | 556453-2819 | Orrön Energy Sweden AB | 1 ägare | 5200 | 2000 | Vind | Landbaserad | RBF | SE3 | 2008-12-12 - 2008-12-12 | 1 | Nej | Ja | Nej | 2018-10-01 | 2023-09-30 | 100 | SÄFSEN | LUDVIKA | DALARNAS LÄN | 3285
Silkomhöjden 3 | I005RBF | 556453-2819 | Orrön Energy Sweden AB | 1 ägare | 5200 | 2000 | Vind | Landbaserad | RBF | SE3 | 2008-12-12 - 2008-12-12 | 1 | Nej | Ja | Nej | 2018-10-01 | 2023-09-30 | 100 | SÄFSEN | VANSBRO | DALARNAS LÄN | 3286
Privatperson | 735999151204810684 | Privatperson | Privatperson | 1 ägare | 5500 | 2000 | Vind | Landbaserad | FBN | SE3 | 2009-02-26 - 2009-02-26 | 1 | Nej | Ja | Nej |  |  |  | FALKÖPING | FALKÖPING | VÄSTRA GÖTALANDS LÄN | 3287
Malmö Avfallskraftvärmeverk L4 | 735999114011031192 | 556187-0410 | Sydskånes avfallsaktiebolag, SYSAV | 1 ägare | 29000 | 20800 | Biobränsle / torv / fossilt | Industriellt mottryck | IKN |  | 2008-06-06 - 2008-06-06 | 1 | Nej | Ja | Ja | 2023-12-22 | 2028-12-21 | 72 | MALMÖ | SAKNAS | SAKNAS | 3288
Tängelsbol | 735999100015132706 | 556963-8850 | VT Vind AB | 1 ägare | 5200 | 1800 | Vind | Landbaserad | DAD | SE3 | 2008-12-12 - 2008-12-12 | 1 | Nej | Ja | Nej | 2019-09-26 | 2024-09-25 | 100 | MELLERUD | MELLERUD | VÄSTRA GÖTALANDS LÄN | 3289
Hedbodberget 4 | 735999168000199912 | 769611-9515 | Solivind El Ekonomisk förening | 1 ägare | 11374 | 2000 | Vind | Landbaserad | LER | SE3 | 2008-11-01 - 2008-11-01 | 1 | Nej | Ja | Nej |  |  |  | RÄTTVIK | RÄTTVIK | DALARNAS LÄN | 3290
Hedbodberget 1 | 735999168000199882 | 559132-8884 | EnBW Sverige AB | 1 ägare | 5826 | 2000 | Vind | Landbaserad | LER | SE3 | 2009-01-22 - 2009-01-22 | 1 | Nej | Ja | Ja | 2023-10-11 | 2028-10-10 | 100 | FURUDAL | RÄTTVIK | DALARNAS LÄN | 3291
Bliekevare Vind | I001 | 559132-8884 | EnBW Sverige AB | 1 ägare | 83091 | 32000 | Vind | Landbaserad | BLI | SE2 | 2008-11-03 - 2008-12-16 | 16 | Nej | Ja | Ja | 2023-10-11 | 2028-10-10 | 100 | NORRÅKER | DOROTEA | VÄSTERBOTTENS LÄN | 3292
Säliträdberget 1 | 735999102110124907 | 559132-8884 | EnBW Sverige AB | 1 ägare | 4871 | 2000 | Vind | Landbaserad | MOR | SE3 | 2008-10-23 - 2008-10-23 | 1 | Nej | Ja | Ja | 2023-10-11 | 2028-10-10 | 100 | MORA | MORA | DALARNAS LÄN | 3293
Västergården - Göbyn | 735999100015130948 | 556768-2884 | Erikstad Vind AB | 3 ägare | 5200 | 1800 | Vind | Landbaserad | DAD | SE3 | 2008-12-12 - 2008-12-12 | 1 | Nej | Ja | Ja | 2024-06-14 | 2029-06-13 | 100 | MELLERUD | MELLERUD | VÄSTRA GÖTALANDS LÄN | 3294
Västergården 2 | 735999100015130986 | 556963-8850 | VT Vind AB | 1 ägare | 5200 | 1800 | Vind | Landbaserad | DAD | SE3 | 2008-12-12 - 2008-12-12 | 1 | Nej | Ja | Nej | 2019-09-26 | 2024-09-25 | 100 | MELLERUD | MELLERUD | VÄSTRA GÖTALANDS LÄN | 3295
Oxhult Vindkraft | 735999114010574683 | 556732-8942 | Arise Wind Farm 1 AB | 1 ägare | 56800 | 24000 | Vind | Landbaserad | SYD | SE4 | 2009-05-28 - 2009-06-02 | 12 | Nej | Ja | Ja | 2026-06-03 | 2031-06-02 | 100 | LAHOLM | LAHOLM | HALLANDS LÄN | 3297
Privatperson | 735999100015126996 | Privatperson | Privatperson | 1 ägare | 750 | 600 | Vind | Landbaserad | VIG | SE3 | 2008-10-21 - 2008-10-21 | 1 | Nej | Ja | Nej |  |  |  | VINGÅKER | VINGÅKER | SÖDERMANLANDS LÄN | 3309
Västergården 1, Birgitta L | 735999100015130962 | 556731-9453 | Wallenstam Vindkraft AB | 1 ägare | 5200 | 1800 | Vind | Landbaserad | DAD | SE3 | 2008-12-12 - 2008-12-12 | 1 | Nej | Nej | Ja | 2026-03-31 | 2031-03-30 | 100 | MELLERUD | MELLERUD | VÄSTRA GÖTALANDS LÄN | 3312
Backgården Kinne-Vedum | 735999116001074226 | 556583-6573 | ROSÉNS I GÖTENE AKTIEBOLAG | 1 ägare | 5000 | 2000 | Vind | Landbaserad | KKB | SE3 | 2009-01-20 - 2009-01-20 | 1 | Nej | Ja | Nej | 2019-06-28 | 2024-06-27 | 97 | GÖTENE | GÖTEBORG | VÄSTRA GÖTALANDS LÄN | 3313
Eke Vind Hasslösa | 735999257000115944 | 556748-1667 | Erikstorp Utveckling AB | 1 ägare | 2000 | 800 | Vind | Landbaserad | LDK | SE3 | 2008-12-10 - 2008-12-10 | 1 | Nej | Ja | Nej | 2017-06-01 | 2019-09-30 | 100 | HASSLÖSA | LIDKÖPING | VÄSTRA GÖTALANDS LÄN | 3314
Privatperson | 735999151204908480 | Privatperson | Privatperson | 1 ägare | 2000 | 800 | Vind | Landbaserad | FBN | SE3 | 2008-12-18 - 2008-12-18 | 1 | Nej | Ja | Nej |  |  |  | Falköping | FALKÖPING | VÄSTRA GÖTALANDS LÄN | 3315
Tängesbol, Anne-Marie | 735999100015131587 | 556731-9453 | Wallenstam Vindkraft AB | 1 ägare | 5200 | 1800 | Vind | Landbaserad | DAD | SE3 | 2008-12-12 - 2008-12-12 | 1 | Nej | Nej | Ja | 2026-03-31 | 2031-03-30 | 100 | MELLERUD | MELLERUD | VÄSTRA GÖTALANDS LÄN | 3316
Västergården 4, Birgitta L | 735999100015131907 | 556731-9453 | Wallenstam Vindkraft AB | 1 ägare | 5200 | 1800 | Vind | Landbaserad | DAD | SE3 | 2008-12-12 - 2008-12-12 | 1 | Nej | Nej | Ja | 2026-03-31 | 2031-03-30 | 100 | MELLERUD | MELLERUD | VÄSTRA GÖTALANDS LÄN | 3317
Egby 5 | 735999114010605622 | 556482-3762 | WestLife AB | 1 ägare | 5200 | 2000 | Vind | Landbaserad | OLD | SE4 | 2009-07-09 - 2009-07-09 | 1 | Nej | Ja | Nej |  |  |  | BORGHOLM | BORGHOLM | KALMAR LÄN | 3319
Lagmansberga 21 | Lagmansberga21 | 769616-9684 | Lagmansberga Tvåan Vind Kooperativ Ek. för. | 1 ägare | 1900 | 800 | Vind | Landbaserad | MBY | SE3 | 2008-11-20 - 2008-11-20 | 1 | Nej | Ja | Nej |  |  |  | SKÄNNINGE | MJÖLBY | ÖSTERGÖTLANDS LÄN | 3320
Lagmansberga 22 | Lagmansberga22 | 769616-9684 | Lagmansberga Tvåan Vind Kooperativ Ek. för. | 1 ägare | 1900 | 800 | Vind | Landbaserad | MBY | SE3 | 2008-11-20 - 2008-11-20 | 1 | Nej | Ja | Nej |  |  |  | SKÄNNINGE | MJÖLBY | ÖSTERGÖTLANDS LÄN | 3321
Lagmansberga 23 | Lagmansberga23 | 769616-9684 | Lagmansberga Tvåan Vind Kooperativ Ek. för. | 1 ägare | 1900 | 800 | Vind | Landbaserad | MBY | SE3 | 2008-11-21 - 2008-11-21 | 1 | Nej | Ja | Nej |  |  |  | SKÄNNINGE | MJÖLBY | ÖSTERGÖTLANDS LÄN | 3322
Bliekivare 6 | I003 | 769602-8096 | KVARKENVINDEN 1 KOOPERATIV EK. FÖR. | 1 ägare | 4973 | 2000 | Vind | Landbaserad | BLI | SE2 | 2008-12-16 - 2008-12-16 | 1 | Nej | Ja | Nej |  |  |  | DOROTEA | DOROTEA | VÄSTERBOTTENS LÄN | 3323
Säliträdberget 3 | 735999102110124945 | 559132-8884 | EnBW Sverige AB | 1 ägare | 5472 | 2000 | Vind | Landbaserad | MOR | SE3 | 2008-10-23 - 2008-10-23 | 1 | Nej | Ja | Ja | 2023-10-11 | 2028-10-10 | 100 | MORA | MORA | DALARNAS LÄN | 3324
Säliträdberget 2 | 735999102110124921 | 559132-8884 | EnBW Sverige AB | 1 ägare | 5022 | 2000 | Vind | Landbaserad | MOR | SE3 | 2008-10-23 - 2008-10-23 | 1 | Nej | Ja | Ja | 2023-10-11 | 2028-10-10 | 100 | MORA | MORA | DALARNAS LÄN | 3325
Säliträdberget 4 | 735999102110124969 | 559132-8884 | EnBW Sverige AB | 1 ägare | 5545 | 2000 | Vind | Landbaserad | MOR | SE3 | 2008-11-06 - 2008-11-06 | 1 | Nej | Ja | Ja | 2023-10-11 | 2028-10-10 | 100 | MORA | MORA | DALARNAS LÄN | 3326
Säliträdberget 5 | 735999102110124990 | 559132-8884 | EnBW Sverige AB | 1 ägare | 5658 | 2000 | Vind | Landbaserad | MOR | SE3 | 2008-10-23 - 2008-10-23 | 1 | Nej | Ja | Ja | 2023-10-11 | 2028-10-10 | 100 | MORA | MORA | DALARNAS LÄN | 3327
Säliträdberget 6 | 735999102110125010 | 559132-8884 | EnBW Sverige AB | 1 ägare | 5014 | 2000 | Vind | Landbaserad | MOR | SE3 | 2008-11-14 - 2008-11-14 | 1 | Nej | Ja | Ja | 2023-10-11 | 2028-10-10 | 100 | MORA | MORA | DALARNAS LÄN | 3328
Säliträdberget 8 | 735999102110125058 | 559132-8884 | EnBW Sverige AB | 1 ägare | 6115 | 2000 | Vind | Landbaserad | MOR | SE3 | 2008-10-23 - 2008-10-23 | 1 | Nej | Ja | Ja | 2023-10-11 | 2028-10-10 | 100 | MORA | MORA | DALARNAS LÄN | 3329
Hedboberget 3 | 735999168000199905 | 769613-8911 | Dala Vindkraft Ekonomisk förening | 1 ägare | 4923 | 2000 | Vind | Landbaserad | LER | SE3 | 2008-12-17 - 2008-12-17 | 1 | Nej | Ja | Nej |  |  |  | FURUDAL | RÄTTVIK | DALARNAS LÄN | 3330
Säliträdberget 7 | 735999102110125034 | 559132-8884 | EnBW Sverige AB | 1 ägare | 6009 | 2000 | Vind | Landbaserad | MOR | SE3 | 2008-10-23 - 2008-10-23 | 1 | Nej | Ja | Ja | 2023-10-11 | 2028-10-10 | 100 | MORA | MORA | DALARNAS LÄN | 3331
Bleikivare 5 | I002 | 769602-8096 | KVARKENVINDEN 1 KOOPERATIV EK. FÖR. | 1 ägare | 4976 | 2000 | Vind | Landbaserad | BLI | SE2 | 2009-05-06 - 2009-05-06 | 1 | Nej | Ja | Nej |  |  |  | DOROTEA | DOROTEA | VÄSTERBOTTENS LÄN | 3332
Hedboberget 2 | 735999168000199899 | 559132-8884 | EnBW Sverige AB | 1 ägare | 4461 | 2000 | Vind | Landbaserad | LER | SE3 | 2009-02-13 - 2009-02-13 | 1 | Nej | Ja | Ja | 2023-11-01 | 2028-10-31 | 100 | RÄTTVIK | RÄTTVIK | DALARNAS LÄN | 3333
Privatperson | 735999100015045167 | Privatperson | Privatperson | 1 ägare | 1780 | 850 | Vind | Landbaserad | VAN | SE3 | 2007-11-15 - 2007-11-15 | 1 | Nej | Ja | Nej |  |  |  | BÖRSTAD | VADSTENA | ÖSTERGÖTLANDS LÄN | 3336
31888 | 735999101100580334 | 769602-8096 | KVARKENVINDEN 1 KOOPERATIV EK. FÖR. | 1 ägare | 6000 | 3000 | Vind | Landbaserad | UMA | SE2 | 2008-10-03 - 2008-10-03 | 1 | Nej | Ja | Nej |  |  |  | HOLMSUND | UMEÅ | VÄSTERBOTTENS LÄN | 3337
Harstorp 1 | 735999107000042644 | 556688-2683 | Fr Ramström Vind AB | 1 ägare | 1350 | 800 | Vind | Landbaserad | ROY | SE4 | 2009-03-04 - 2009-03-04 | 1 | Nej | Ja | Nej |  |  |  | Fridlevstad | KARLSKRONA | BLEKINGE LÄN | 3340
Ljungås | 735999102110140907 | 559553-3349 | Momentum Energy Sweden Wind AB | 1 ägare | 1500 | 800 | Vind | Landbaserad | GBN | SE3 | 2008-12-02 - 2008-12-02 | 1 | Nej | Ja | Nej |  |  |  | MOHOLM | TÖREBODA | VÄSTRA GÖTALANDS LÄN | 3343
Byåra | 42561791 | 769603-7089 | Sveriges Vindkraftkooperativ Ek. för. | 1 ägare | 2750 | 800 | Vind | Landbaserad | SKL | SE4 | 2008-10-15 - 2008-10-15 | 1 | Nej | Ja | Nej |  |  |  | BORRBY | SIMRISHAMN | SKÅNE LÄN | 3344
Magnus Ladulås | Bjalbo3 | 556341-8028 | BJÄLBO LANTBRUKS AKTIEBOLAG | 1 ägare | 2000 | 800 | Vind | Landbaserad | MBY | SE3 | 2008-12-01 - 2008-12-01 | 1 | Nej | Ja | Nej |  |  |  | SKÄNNINGEN BJÄLBO | MJÖLBY | ÖSTERGÖTLANDS LÄN | 3347
D2 | 735999100015066100 | 556877-4920 | Dintestorp Energi Aktiebolag | 1 ägare | 5300 | 2000 | Vind | Landbaserad | SLD | SE3 | 2008-11-27 - 2008-11-27 | 1 | Nej | Ja | Nej |  |  |  | MULLSJÖ | MULLSJÖ | JÖNKÖPINGS LÄN | 3348
Lundåkra 4 | 735999256000550007 | 559504-6243 | Aneo Renewables Sweden Operation AB | 1 ägare | 7050 | 2500 | Vind | Landbaserad | LKA | SE4 | 2008-10-27 - 2008-10-27 | 1 | Nej | Ja | Ja | 2026-05-12 | 2031-05-11 | 100 | LANDSKRONA | LANDSKRONA | SKÅNE LÄN | 3349
Strängnäs KVV | 3653715 | 559323-1581 | Solör Bioenergi Strängnäs AB | 1 ägare | 35000 | 9000 | Biobränsle / torv / fossilt | Kraftvärme | IKN |  | 2008-12-01 - 2008-12-01 | 1 | Nej | Nej | Ja | 2026-06-15 | 2031-06-14 | 90 | STRÄNGNÄS | SAKNAS | SAKNAS | 3350
Sotared 1 | 42554363 | 556741-0096 | Sotareds Vindkraftpark AB | 1 ägare | 6000 | 2000 | Vind | Landbaserad | HLD | SE4 | 2009-02-06 - 2009-02-06 | 1 | Nej | Ja | Nej |  |  |  | SOTARED/LÅNGÅS | FALKENBERG | HALLANDS LÄN | 3353
Sotared 2 | 42554365 | 556741-0096 | Sotareds Vindkraftpark AB | 1 ägare | 6000 | 2000 | Vind | Landbaserad | HLD | SE4 | 2009-02-17 - 2009-02-17 | 1 | Nej | Ja | Nej |  |  |  | SOTARED/LÅNGÅS | FALKENBERG | HALLANDS LÄN | 3354
Sotared 3 | 42554367 | 556741-0096 | Sotareds Vindkraftpark AB | 1 ägare | 6000 | 2000 | Vind | Landbaserad | HLD | SE4 | 2009-02-23 - 2009-02-23 | 1 | Nej | Ja | Nej |  |  |  | SOTARED/LÅNGÅS | FALKENBERG | HALLANDS LÄN | 3355
Sotared 4 | 42554369 | 556741-0096 | Sotareds Vindkraftpark AB | 1 ägare | 6000 | 2000 | Vind | Landbaserad | HLD | SE4 | 2009-02-22 - 2009-02-22 | 1 | Nej | Ja | Nej |  |  |  | SOTARED/LÅNGÅS | FALKENBERG | HALLANDS LÄN | 3356
Sotared 5 | 42554371 | 556741-0096 | Sotareds Vindkraftpark AB | 1 ägare | 6000 | 2000 | Vind | Landbaserad | HLD | SE4 | 2009-02-10 - 2009-02-10 | 1 | Nej | Ja | Nej |  |  |  | SOTARED/LÅNGÅS | FALKENBERG | HALLANDS LÄN | 3357
Rengård | 735999242000647144 | 556016-2561 | Skellefteå Kraftaktiebolag | 1 ägare | 202000 | 70000 | Vatten | Vatten | SKF | SE1 | 1970-06-06 - 2024-11-22 | 2 | Nej | Nej | Ja | 2026-06-26 | 2031-06-25 | 100 | NORSJÖ | SAKNAS | SAKNAS | 3358
Finnfors G1 | 735999242000647229 | 556016-2561 | Skellefteå Kraftaktiebolag | 1 ägare | 107000 | 22000 | Vatten | Vatten | SKF | SE1 | 1950-06-06 - 1950-06-06 | 1 | Nej | Ja | Ja | 2026-05-26 | 2031-05-25 | 100 | FINNFORS | SKELLEFTEÅ | VÄSTERBOTTENS LÄN | 3359
Finnfors G2 | 735999242000647243 | 556016-2561 | Skellefteå Kraftaktiebolag | 1 ägare | 98000 | 22000 | Vatten | Vatten | SKF | SE1 | 1978-06-06 - 1978-06-06 | 1 | Nej | Ja | Ja | 2026-05-26 | 2031-05-25 | 100 | FINNFORS | SKELLEFTEÅ | VÄSTERBOTTENS LÄN | 3360
Granfors G1 | 735999242000647281 | 556016-2561 | Skellefteå Kraftaktiebolag | 1 ägare | 97000 | 19500 | Vatten | Vatten | SKF | SE1 | 1947-06-06 - 1947-06-06 | 1 | Nej | Ja | Ja | 2026-05-26 | 2031-05-25 | 100 | GRANFORS | SKELLEFTEÅ | VÄSTERBOTTENS LÄN | 3361
Granfors G2 | 735999242000647304 | 556016-2561 | Skellefteå Kraftaktiebolag | 1 ägare | 106000 | 19500 | Vatten | Vatten | SKF | SE1 | 1964-06-06 - 1964-06-06 | 1 | Nej | Ja | Ja | 2026-05-26 | 2031-05-25 | 100 | GRANFORS | SKELLEFTEÅ | VÄSTERBOTTENS LÄN | 3362
Krångfors G1 | 735999242000647328 | 556016-2561 | Skellefteå Kraftaktiebolag | 1 ägare | 76000 | 16000 | Vatten | Vatten | SKF | SE1 | 1928-06-06 - 1928-06-06 | 1 | Nej | Nej | Ja | 2026-06-26 | 2031-06-25 | 100 | KRÅNGFORS | SKELLEFTEÅ | VÄSTERBOTTENS LÄN | 3363
Krångfors G2 | 735999242000647342 | 556016-2561 | Skellefteå Kraftaktiebolag | 1 ägare | 98000 | 18000 | Vatten | Vatten | SKF | SE1 | 1948-06-06 - 1948-06-06 | 1 | Nej | Nej | Ja | 2026-06-26 | 2031-06-25 | 100 | KRÅNGFORS | SKELLEFTEÅ | VÄSTERBOTTENS LÄN | 3365
Krångfors G3 | 735999242000647366 | 556016-2561 | Skellefteå Kraftaktiebolag | 1 ägare | 147000 | 28000 | Vatten | Vatten | SKF | SE1 | 1973-06-06 - 1973-06-06 | 1 | Nej | Nej | Ja | 2026-06-26 | 2031-06-25 | 100 | MEDLE | SKELLEFTEÅ | VÄSTERBOTTENS LÄN | 3366
Selsfors G1 | 735999242000647380 | 556016-2561 | Skellefteå Kraftaktiebolag | 1 ägare | 105353 | 20000 | Vatten | Vatten | SKF | SE1 | 1942-06-06 - 1942-06-06 | 1 | Ja | Ja | Ja | 2024-12-06 | 2029-12-05 | 100 | SELSFORS | SKELLEFTEÅ | VÄSTERBOTTENS LÄN | 3367
Selsfors G2 | 735999242000647410 | 556016-2561 | Skellefteå Kraftaktiebolag | 1 ägare | 155000 | 38000 | Vatten | Vatten | SKF | SE1 | 1975-06-06 - 1975-06-06 | 1 | Ja | Ja | Ja | 2024-12-06 | 2029-12-05 | 100 | SELSFORS | SKELLEFTEÅ | VÄSTERBOTTENS LÄN | 3368
Appuna Vind | 735999100015148325 | 556409-1923 | APPUNA GÅRD AKTIEBOLAG | 3 ägare | 17000 | 6000 | Vind | Landbaserad | VAN | SE3 | 2009-03-09 - 2011-09-19 | 3 | Nej | Ja | Nej | 2019-10-14 | 2024-10-13 | 100 | VALLAGÅRDEN | MJÖLBY | ÖSTERGÖTLANDS LÄN | 3369
Gårdsten | 735999166204958465 | 556362-6794 | Göteborg Energi Aktiebolag | 1 ägare | 5000 | 2000 | Vind | Landbaserad | GBG | SE3 | 2009-02-01 - 2009-02-01 | 1 | Nej | Ja | Nej | 2020-10-01 | 2025-09-30 | 100 | GÖTEBORG | GÖTEBORG | VÄSTRA GÖTALANDS LÄN | 3376
Privatperson | 735999100058080903 | Privatperson | Privatperson | 1 ägare | 200 | 150 | Vind | Landbaserad | DAD | SE3 | 2009-01-13 - 2009-01-13 | 1 | Nej | Ja | Nej |  |  |  | TÖSSE | ÅMÅL | VÄSTRA GÖTALANDS LÄN | 3378
Övreby vind 1 | 735999220000231082 | 556524-3010 | Varberg Energimarknad AB | 1 ägare | 5500 | 2000 | Vind | Landbaserad | VBG | SE3 | 2008-12-15 - 2008-12-15 | 1 | Nej | Ja | Nej |  |  |  | TVÅÅKER | VARBERG | HALLANDS LÄN | 3379
Privatperson | 735999196098776906 | Privatperson | Privatperson | 1 ägare | 1700 | 850 | Vind | Landbaserad | GTP | SE3 | 2008-11-01 - 2008-11-01 | 1 | Nej | Ja | Nej | 2019-11-08 | 2024-11-07 | 100 | VARGÖN | VÄNERSBORG | VÄSTRA GÖTALANDS LÄN | 3381
Tapplarp 1 | 735999114010651636 | 556716-1731 | Smålandsvind AB | 1 ägare | 5500 | 2000 | Vind | Landbaserad | SMN | SE3 | 2009-09-18 - 2009-09-18 | 1 | Nej | Ja | Nej |  |  |  | TAPPLARP | NÄSSJÖ | JÖNKÖPINGS LÄN | 3382
Hallhult södra | 735999114010651551 | 556716-1731 | Smålandsvind AB | 1 ägare | 5500 | 2000 | Vind | Landbaserad | SMN | SE3 | 2009-09-04 - 2009-09-04 | 1 | Nej | Ja | Nej |  |  |  | HALLHULT | NÄSSJÖ | JÖNKÖPINGS LÄN | 3383
Asmundtorp 2 vindkraftverk | 735999100015069859 | 556734-1978 | Wind Energy i Brålanda AB | 1 ägare | 1835 | 800 | Vind | Landbaserad | DAD | SE3 | 2009-02-21 - 2009-02-21 | 1 | Nej | Ja | Nej | 2019-06-01 | 2024-05-31 | 100 | BRÅLANDA | VÄNERSBORG | VÄSTRA GÖTALANDS LÄN | 3384
Skogsryd | 735999114010555590 | 559163-4745 | Skogskvarn Kraft AB | 1 ägare | 2200 | 400 | Vatten | Vatten | SMS | SE4 | 2009-01-22 - 2009-01-22 | 1 | Nej | Ja | Nej |  |  |  | SKOGSRYD | TINGSRYD | KRONOBERGS LÄN | 3385
Tapplarp 2 | 735999114010651698 | 556716-1731 | Smålandsvind AB | 1 ägare | 5500 | 2000 | Vind | Landbaserad | SMN | SE3 | 2009-09-11 - 2009-09-11 | 1 | Nej | Ja | Nej |  |  |  | TAPPLARP | NÄSSJÖ | JÖNKÖPINGS LÄN | 3387
Privatperson | 735999190008710004 | Privatperson | Privatperson | 3 ägare | 1800 | 800 | Vind | Landbaserad | VAR | SE3 | 2009-03-14 - 2009-03-14 | 1 | Nej | Ja | Nej | 2017-06-01 | 2019-08-31 | 100 | STORA LEVENE | LIDKÖPING | VÄSTRA GÖTALANDS LÄN | 3389
Övreby vind 2 | 735999220000231099 | 556893-3401 | Ytterbygg Entreprenad AB | 1 ägare | 5500 | 2000 | Vind | Landbaserad | VBG | SE3 | 2008-12-15 - 2008-12-15 | 1 | Nej | Ja | Nej |  |  |  | TVÅÅKER | VARBERG | HALLANDS LÄN | 3390
Larsolofsgården Vättlösa | 735999116001074240 | 556427-3299 | LIMMERGÅRDS LANTBRUK AKTIEBOLAG | 1 ägare | 5000 | 2000 | Vind | Landbaserad | KKB | SE3 | 2008-08-03 - 2008-08-03 | 1 | Nej | Ja | Nej | 2019-09-01 | 2024-08-31 | 100 | GÖTENE | GÖTENE | VÄSTRA GÖTALANDS LÄN | 3392
Dragaliden 1 | SVEVIND32718211591 | 556758-0492 | Dragaliden Vind AB | 1 ägare | 6000 | 2000 | Vind | Landbaserad | IKN | SE1 | 2009-03-20 - 2009-03-20 | 1 | Nej | Ja | Ja | 2024-07-09 | 2029-07-08 | 100 | DRAGLIDEN | PITEÅ | NORRBOTTENS LÄN | 3393
Privatperson | 735999102110174810 | Privatperson | Privatperson | 1 ägare | 270 | 75 | Vatten | Vatten | MOR | SE3 | 2009-07-01 - 2009-07-01 | 1 | Nej | Ja | Nej |  |  |  | MORA | MORA | DALARNAS LÄN | 3394
Lilla Siglajus | 735999103000105938 | 556796-6303 | HR Vind AB | 1 ägare | 13000 | 3600 | Vind | Landbaserad | GTL | SE3 | 2009-03-02 - 2009-03-23 | 2 | Nej | Ja | Nej |  |  |  | NÄS | GOTLAND | GOTLANDS LÄN | 3395
Hudiksvall Rogsta verk 1 | 735999102110137280 | 556869-2114 | Arise Wind HoldCo 1 AB | 1 ägare | 5000 | 2000 | Vind | Landbaserad | HAL | SE2 | 2009-03-01 - 2009-03-01 | 1 | Nej | Nej | Ja | 2026-06-22 | 2031-06-21 | 100 | HÅCKSTA, HUDIKSVALL | HUDIKSVALL | GÄVLEBORGS LÄN | 3396
Kaggården | 735999230000140260 | 556448-9820 | Lidbil Fastighet Vara AB | 1 ägare | 1600 | 800 | Vind | Landbaserad | KVM | SE3 | 2009-05-11 - 2009-05-11 | 1 | Nej | Ja | Nej |  |  |  | LARV | VARA | VÄSTRA GÖTALANDS LÄN | 3397
Halvås | 735999190007720011 | 556688-2683 | Fr Ramström Vind AB | 1 ägare | 1850 | 800 | Vind | Landbaserad | VAR | SE3 | 2009-04-28 - 2009-04-28 | 1 | Nej | Nej | Ja | 2026-07-01 | 2031-06-30 | 100 | HALVÅS | VARA | VÄSTRA GÖTALANDS LÄN | 3398
Näsudden III | 735999103000109868 | 556909-1118 | ES Power AB | 1 ägare | 6570 | 2500 | Vind | Landbaserad | GTL | SE3 | 2009-04-02 - 2009-04-02 | 1 | Nej | Ja | Ja | 2024-08-07 | 2029-08-06 | 100 | HAVDHEM | GOTLAND | GOTLANDS LÄN | 3399
GenerSwede 1 | GEN208310354 | 556076-8516 | Ragn-Sells Treatment & Detox AB | 1 ägare | 670 | 95 | Biobränsle / torv / fossilt | Kraftvärme | IKN | SE3 | 2009-04-08 - 2009-04-08 | 1 | Nej | Ja | Nej |  |  |  | HÄRSUDDEN | NORRKÖPING | ÖSTERGÖTLANDS LÄN | 3400
Östra Karaby 2 | 735999157000207727 | 556590-1971 | Östra Karaby Vind AB | 1 ägare | 2400 | 800 | Vind | Landbaserad | RSJ | SE4 | 2009-03-07 - 2009-03-07 | 1 | Nej | Ja | Nej |  |  |  | MARIAHOLM | ESLÖV | SKÅNE LÄN | 3401
Kingelstad | 42576323 | 556752-9770 | Kingelstad Vind AB | 1 ägare | 2200 | 800 | Vind | Landbaserad | SKV | SE4 | 2009-03-07 - 2009-03-07 | 1 | Nej | Ja | Nej |  |  |  | VALLÅKRA | HELSINGBORG | SKÅNE LÄN | 3402
Vindkraft Bodberget 2 | 42538842 | 556587-9185 | Industriprodukter i Örebro AB | 1 ägare | 2300 | 1000 | Vind | Landbaserad | ALL | SE2 | 2008-09-02 - 2008-09-02 | 1 | Nej | Ja | Nej |  |  |  | BODBERGET | STRÖMSUND | JÄMTLANDS LÄN | 3403
Nya Gansparken WTG 4 | 735999103000105907 | 556748-9876 | Gansnäs driftbolag AB | 1 ägare | 6500 | 1800 | Vind | Landbaserad | GTL | SE3 | 2009-03-20 - 2009-03-20 | 1 | Nej | Nej | Ja | 2026-03-02 | 2031-03-01 | 100 | HAVDEM | GOTLAND | GOTLANDS LÄN | 3404
Nya Gansparken WTG 1, WTG 2 & WTG 3 | 735999103000105921 | 556748-9876 | Gansnäs driftbolag AB | 1 ägare | 19500 | 4500 | Vind | Landbaserad | GTL | SE3 | 2009-03-20 - 2009-12-11 | 3 | Nej | Nej | Ja | 2026-03-02 | 2031-03-01 | 100 | HAVDEM | GOTLAND | GOTLANDS LÄN | 3405
Korsselbränna G1 | KBR_T1 | 556730-7904 | Statkraft Sverige AB | 1 ägare | 214728 | 65000 | Vatten | Vatten | ST2 | SE2 | 1961-10-17 - 1961-10-17 | 1 | Ja | Ja | Ja | 2024-01-22 | 2029-01-21 | 100 | NORRÅKER | STRÖMSUND | JÄMTLANDS LÄN | 3407
Viforsen | 735999114010628713 | 556730-7904 | Statkraft Sverige AB | 1 ägare | 79000 | 10000 | Vatten | Vatten | SUR | SE2 | 1982-11-27 - 1982-11-27 | 1 | Nej | Ja | Ja | 2026-06-11 | 2031-06-10 | 100 | SUNDSVALL | SUNDSVALL | VÄSTERNORRLANDS LÄN | 3408
Laholm | 735999136001189287 | 556730-7904 | Statkraft Sverige AB | 1 ägare | 36000 | 11300 | Vatten | Vatten | LHM | SE4 | 1932-01-01 - 1932-01-01 | 1 | Nej | Ja | Ja | 2026-06-11 | 2031-06-10 | 100 | LAHOLM | LAHOLM | HALLANDS LÄN | 3409
Julita Vind 1 | JULITAVIND1 | 556391-1931 | ÄS MASKINTJÄNST AKTIEBOLAG | 2 ägare | 1600 | 800 | Vind | Landbaserad | KHB | SE3 | 2009-05-26 - 2009-05-26 | 1 | Nej | Ja | Nej |  |  |  | JULITA | KATRINEHOLM | SÖDERMANLANDS LÄN | 3410
Öjeforsen | 735999102110352843 | 556006-8230 | Fortum Sverige AB | 1 ägare | 156000 | 27000 | Vatten | Vatten | KEM | SE2 | 1967-01-01 - 1967-01-01 | 1 | Nej | Nej | Ja | 2026-06-25 | 2031-06-24 | 100 | KÅRBÖLE | LJUSDAL | GÄVLEBORGS LÄN | 3411
Norränge | NORRANGE | 556006-8230 | Fortum Sverige AB | 1 ägare | 235000 | 50000 | Vatten | Vatten | HAR | SE2 | 1964-01-01 - 1964-01-01 | 2 | Nej | Ja | Ja | 2024-08-15 | 2029-08-14 | 100 | ARBRÅ | BOLLNÄS | GÄVLEBORGS LÄN | 3412
Tvärforsen | 735999102108354255 | 559264-1897 | Downing Hydro AB | 1 ägare | 35000 | 9400 | Vatten | Vatten | HAR | SE2 | 1960-01-01 - 1960-01-01 | 1 | Nej | Nej | Ja | 2026-07-08 | 2031-07-07 | 100 | BRÄNDBO | HUDIKSVALL | GÄVLEBORGS LÄN | 3413
Hudiksvall Rogsta verk 3 | 735999102110137396 | 556869-2114 | Arise Wind HoldCo 1 AB | 1 ägare | 5000 | 2000 | Vind | Landbaserad | HAL | SE2 | 2009-03-01 - 2009-03-01 | 1 | Nej | Nej | Ja | 2026-06-22 | 2031-06-21 | 100 | HÅCKSTA, HUDIKSVALL | HUDIKSVALL | GÄVLEBORGS LÄN | 3414
Hudiksvall Rogsta verk 4 | 735999102110137419 | 556869-2114 | Arise Wind HoldCo 1 AB | 1 ägare | 5000 | 2000 | Vind | Landbaserad | HAL | SE2 | 2009-03-01 - 2009-03-01 | 1 | Nej | Nej | Ja | 2026-06-22 | 2031-06-21 | 100 | HÅCKSTA, HUDIKSVALL | HUDIKSVALL | GÄVLEBORGS LÄN | 3415
Hudiksvall Rogsta Verk 2 | 735999102110137372 | 556869-2114 | Arise Wind HoldCo 1 AB | 1 ägare | 5000 | 2000 | Vind | Landbaserad | HAL | SE2 | 2009-03-01 - 2009-03-01 | 1 | Nej | Nej | Ja | 2026-06-22 | 2031-06-21 | 100 | HÅCKSTA, HUDIKSVALL | HUDIKSVALL | GÄVLEBORGS LÄN | 3416
Hudiksvall Rogsta Verk 5 | 735999102110137433 | 556869-2114 | Arise Wind HoldCo 1 AB | 1 ägare | 5000 | 2000 | Vind | Landbaserad | HAL | SE2 | 2009-03-01 - 2009-03-01 | 1 | Nej | Nej | Ja | 2026-06-22 | 2031-06-21 | 100 | HÅCKSTA, HUDIKSVALL | HUDIKSVALL | GÄVLEBORGS LÄN | 3417
Kvarnaholm | 735999114000780926 | 556730-7904 | Statkraft Sverige AB | 1 ägare | 27000 | 5500 | Vatten | Vatten | SYD | SE4 | 1958-01-01 - 1958-01-01 | 1 | Nej | Ja | Ja | 2026-06-11 | 2031-06-10 | 100 | MARKARYD | MARKARYD | KRONOBERGS LÄN | 3418
Privatperson | 735999114010587300 | Privatperson | Privatperson | 1 ägare | 450 | 200 | Vind | Landbaserad | SKL | SE4 | 2009-06-01 - 2009-06-01 | 1 | Nej | Ja | Nej |  |  |  | TRELLEBORG | TRELLEBORG | SKÅNE LÄN | 3419
Karin Vind - Bjälbo 3:5 | BJALBO4 | 556900-5365 | Wettern Energi AB | 1 ägare | 2150 | 800 | Vind | Landbaserad | MBY | SE3 | 2008-12-17 - 2008-12-17 | 1 | Nej | Ja | Nej |  |  |  | Skänninge | MJÖLBY | ÖSTERGÖTLANDS LÄN | 3420
Nygårdshus 6 | 735999157000208021 | 559118-1614 | Altira Vind AB | 1 ägare | 4800 | 2300 | Vind | Landbaserad | RSJ | SE4 | 2009-07-09 - 2009-07-09 | 1 | Nej | Ja | Ja | 2026-06-12 | 2031-06-11 | 100 | ESLÖV | ESLÖV | SKÅNE LÄN | 3421
FloSal 1 | 735999196081025509 | 556761-0661 | FloSal Vind AB | 1 ägare | 5500 | 2000 | Vind | Landbaserad | GTP | SE3 | 2009-04-21 - 2009-04-21 | 1 | Nej | Ja | Nej |  |  |  | GRÄSTORP | GRÄSTORP | VÄSTRA GÖTALANDS LÄN | 3422
Klinte nr 5 | 735999103000105730 | 556453-2819 | Orrön Energy Sweden AB | 1 ägare | 5000 | 2000 | Vind | Landbaserad | GTL | SE3 | 2009-07-21 - 2009-07-21 | 1 | Nej | Ja | Ja | 2026-04-23 | 2031-04-22 | 100 | KLINTEHAMN | GOTLAND | GOTLANDS LÄN | 3423
Privatperson | 835141000 | Privatperson | Privatperson | 1 ägare | 1800 | 800 | Vind | Landbaserad | LDK | SE3 | 2009-04-06 - 2009-04-06 | 1 | Nej | Ja | Nej |  |  |  | LOVENE | LIDKÖPING | VÄSTRA GÖTALANDS LÄN | 3424
Privatperson | 835142000 | Privatperson | Privatperson | 1 ägare | 1800 | 800 | Vind | Landbaserad | LDK | SE3 | 2009-04-14 - 2009-04-14 | 1 | Nej | Ja | Nej |  |  |  | LOVENE | LIDKÖPING | VÄSTRA GÖTALANDS LÄN | 3425
Lovene 3 | 835139000 | 556779-0067 | LoVind AB | 1 ägare | 1800 | 800 | Vind | Landbaserad | LDK | SE3 | 2009-04-14 - 2009-04-14 | 1 | Nej | Ja | Ja | 2025-01-29 | 2030-01-28 | 100 | LOVENE | LIDKÖPING | VÄSTRA GÖTALANDS LÄN | 3426
Privatperson | 735999196083355505 | Privatperson | Privatperson | 1 ägare | 5500 | 2000 | Vind | Landbaserad | GTP | SE3 | 2009-05-01 - 2009-05-01 | 1 | Nej | Ja | Nej | 2017-06-01 | 2019-05-31 | 100 | GRÄSTORP | GRÄSTORP | VÄSTRA GÖTALANDS LÄN | 3427
Ryda 2 | 735999190007710012 | 556909-1118 | ES Power AB | 1 ägare | 2000 | 1000 | Vind | Landbaserad | VAR | SE3 | 2009-02-20 - 2009-02-20 | 1 | Nej | Ja | Nej | 2019-09-30 | 2023-02-28 | 100 | VARA | VARA | VÄSTRA GÖTALANDS LÄN | 3428
Matfors | 735999114010628706 | 556730-7904 | Statkraft Sverige AB | 1 ägare | 93000 | 21000 | Vatten | Vatten | SUR | SE2 | 1982-08-20 - 1982-08-20 | 1 | Nej | Ja | Ja | 2026-06-11 | 2031-06-10 | 100 | SUNDSVALL | SUNDSVALL | VÄSTERNORRLANDS LÄN | 3430
Nissaström | 735999114000781473 | 556730-7904 | Statkraft Sverige AB | 1 ägare | 56000 | 10600 | Vatten | Vatten | SYD | SE4 | 1950-01-01 - 1950-01-01 | 1 | Nej | Ja | Ja | 2026-06-11 | 2031-06-10 | 100 | HALMSTAD | HALMSTAD | HALLANDS LÄN | 3431
Skallböle | 735999114010628690 | 556730-7904 | Statkraft Sverige AB | 1 ägare | 219483 | 51000 | Vatten | Vatten | SUR | SE2 | 1949-12-14 - 1949-12-14 | 3 | Ja | Ja | Ja | 2026-06-11 | 2031-06-10 | 100 | SUNDSVALL | SUNDSVALL | VÄSTERNORRLANDS LÄN | 3432
Skogaby | 735999114000780988 | 556730-7904 | Statkraft Sverige AB | 1 ägare | 52000 | 13800 | Vatten | Vatten | SYD | SE4 | 1922-01-01 - 1922-01-01 | 1 | Nej | Ja | Ja | 2026-06-11 | 2031-06-10 | 100 | LAHOLM | LAHOLM | HALLANDS LÄN | 3433
Tåsjön | 735999114000737586 | 556730-7904 | Statkraft Sverige AB | 1 ägare | 54000 | 15000 | Vatten | Vatten | ADL | SE2 | 1976-01-01 - 1976-01-01 | 1 | Nej | Ja | Ja | 2026-06-11 | 2031-06-10 | 100 | HOTING | STRÖMSUND | JÄMTLANDS LÄN | 3434
Traryd | 735999114000781084 | 556730-7904 | Statkraft Sverige AB | 1 ägare | 64000 | 13500 | Vatten | Vatten | SYD | SE4 | 1945-01-01 - 1945-01-01 | 1 | Nej | Ja | Ja | 2026-06-11 | 2031-06-10 | 100 | LAHOLM | MARKARYD | KRONOBERGS LÄN | 3435
GenerSwede 2 | GEN208310355 | 556076-8516 | Ragn-Sells Treatment & Detox AB | 1 ägare | 670 | 95 | Biobränsle / torv / fossilt | Kraftvärme | IKN | SE3 | 2009-04-08 - 2009-04-08 | 1 | Nej | Ja | Nej |  |  |  | HÄRSUDDEN | NORRKÖPING | ÖSTERGÖTLANDS LÄN | 3436
GenerSwede 3 | GEN208310356 | 556076-8516 | Ragn-Sells Treatment & Detox AB | 1 ägare | 670 | 95 | Biobränsle / torv / fossilt | Kraftvärme | IKN | SE3 | 2009-04-08 - 2009-04-08 | 1 | Nej | Ja | Nej |  |  |  | HÄRSUDDEN | NORRKÖPING | ÖSTERGÖTLANDS LÄN | 3437
Nederede | 735999114010628683 | 556730-7904 | Statkraft Sverige AB | 1 ägare | 67000 | 16000 | Vatten | Vatten | SUR | SE2 | 1957-10-03 - 1957-10-03 | 1 | Nej | Ja | Ja | 2026-06-11 | 2031-06-10 | 100 | STÖDE | SUNDSVALL | VÄSTERNORRLANDS LÄN | 3439
Volgsjöfors kraftverk | 735999100057923768 | 556730-7904 | Statkraft Sverige AB | 2 ägare | 81000 | 20000 | Vatten | Vatten | AMN | SE2 | 1981-10-26 - 1981-10-26 | 1 | Nej | Ja | Ja | 2024-08-07 | 2029-08-06 | 100 | VILHELMINA | VILHELMINA | VÄSTERBOTTENS LÄN | 3440
Gideåbacka kraftverk | 735999100057923867 | 556730-7904 | Statkraft Sverige AB | 2 ägare | 76000 | 15000 | Vatten | Vatten | UMN | SE2 | 1995-12-21 - 1995-12-21 | 1 | Nej | Ja | Ja | 2024-05-27 | 2029-05-26 | 100 | ÖRNSKÖLDSVIK | ÖRNSKÖLDSVIK | VÄSTERNORRLANDS LÄN | 3441
Ängabäck | 735999114000780957 | 556730-7904 | Statkraft Sverige AB | 1 ägare | 26000 | 7000 | Vatten | Vatten | SYD | SE4 | 1952-01-01 - 1952-01-01 | 2 | Ja | Ja | Ja | 2026-06-11 | 2031-06-10 | 100 | MARKARYD | MARKARYD | KRONOBERGS LÄN | 3442
Bergvattnet | 735999114010628652 | 556730-7904 | Statkraft Sverige AB | 1 ägare | 93000 | 21000 | Vatten | Vatten | KBR | SE2 | 1968-10-21 - 1968-10-21 | 1 | Ja | Ja | Ja | 2026-06-11 | 2031-06-10 | 100 | HOTING | STRÖMSUND | JÄMTLANDS LÄN | 3443
Bjurfors nedre | 735999114010628621 | 556730-7904 | Statkraft Sverige AB | 1 ägare | 356700 | 79872 | Vatten | Vatten | HRS | SE2 | 1964-03-15 - 1964-03-15 | 1 | Ja | Ja | Ja | 2024-01-22 | 2029-01-21 | 100 | Bjurfors | VINDELN | VÄSTERBOTTENS LÄN | 3444
Bjurfors övre | 735999114010628515 | 556730-7904 | Statkraft Sverige AB | 1 ägare | 204000 | 42420 | Vatten | Vatten | HRS | SE2 | 1961-08-18 - 1961-08-18 | 1 | Ja | Ja | Ja | 2026-06-11 | 2031-06-10 | 100 | Bjurfors | VINDELN | VÄSTERBOTTENS LÄN | 3445
Dabbsjö | 735999114010628638 | 556730-7904 | Statkraft Sverige AB | 1 ägare | 97000 | 26000 | Vatten | Vatten | KBR | SE2 | 1969-10-23 - 1969-10-23 | 1 | Nej | Ja | Ja | 2026-06-11 | 2031-06-10 | 100 | HOTING | STRÖMSUND | JÄMTLANDS LÄN | 3447
Harrsele | 735999100057923874 | 556730-7904 | Statkraft Sverige AB | 2 ägare | 970000 | 233000 | Vatten | Vatten | UMN | SE2 | 1957-09-01 - 1957-09-01 | 1 | Nej | Ja | Ja | 2024-05-27 | 2029-05-26 | 100 | VÄNNES | VÄNNÄS | VÄSTERBOTTENS LÄN | 3449
Hoting | 735999114000737388 | 556730-7904 | Statkraft Sverige AB | 1 ägare | 62000 | 14000 | Vatten | Vatten | ADL | SE2 | 1978-11-08 - 1978-11-08 | 1 | Nej | Ja | Ja | 2026-06-11 | 2031-06-10 | 100 | HOTING | STRÖMSUND | JÄMTLANDS LÄN | 3450
Hylte | 735999114000780896 | 556730-7904 | Statkraft Sverige AB | 1 ägare | 100000 | 27000 | Vatten | Vatten | SYD | SE4 | 1989-01-01 - 1989-01-01 | 1 | Nej | Ja | Ja | 2026-06-11 | 2031-06-10 | 100 | HYLTE | HYLTE | HALLANDS LÄN | 3451
Karsefors | 735999114000780902 | 556730-7904 | Statkraft Sverige AB | 1 ägare | 129000 | 31400 | Vatten | Vatten | SYD | SE4 | 1930-01-01 - 1930-01-01 | 1 | Nej | Ja | Ja | 2026-06-11 | 2031-06-10 | 100 | LAHOLM | LAHOLM | HALLANDS LÄN | 3452
Klingerforsen | 735999114000737364 | 556730-7904 | Statkraft Sverige AB | 1 ägare | 20000 | 6000 | Vatten | Vatten | ADL | SE2 | 1990-01-31 - 1990-01-31 | 1 | Nej | Ja | Ja | 2026-06-11 | 2031-06-10 | 100 | HOTING | STRÖMSUND | JÄMTLANDS LÄN | 3453
Knäred | 735999114000781121 | 556730-7904 | Statkraft Sverige AB | 1 ägare | 65000 | 11800 | Vatten | Vatten | SYD | SE4 | 1910-01-01 - 1910-01-01 | 2 | Nej | Ja | Ja | 2026-06-11 | 2031-06-10 | 100 | LAHOLM | LAHOLM | HALLANDS LÄN | 3454
Olden | OLD_T1 | 556730-7904 | Statkraft Sverige AB | 1 ägare | 144000 | 62000 | Vatten | Vatten | ST2 | SE2 | 1975-01-01 - 1975-01-01 | 1 | Nej | Ja | Ja | 2026-06-11 | 2031-06-10 | 100 | ÖSTERSUND | KROKOM | JÄMTLANDS LÄN | 3455
Gäddede G1 | 439002 | 556730-7904 | Statkraft Sverige AB | 2 ägare | 72000 | 22000 | Vatten | Vatten | FRV | SE2 | 1905-05-27 - 1905-05-27 | 1 | Nej | Ja | Ja | 2024-05-27 | 2029-05-26 | 100 | GÄDDEDE | STRÖMSUND | JÄMTLANDS LÄN | 3456
Skeen | 735999114000781077 | 556730-7904 | Statkraft Sverige AB | 1 ägare | 13500 | 4300 | Vatten | Vatten | SMS | SE4 | 1954-03-01 - 1954-03-01 | 1 | Nej | Ja | Ja | 2026-06-11 | 2031-06-10 | 100 | LJUNGBY | LJUNGBY | KRONOBERGS LÄN | 3457
Järnvägsforsen | JVF_T1 | 556730-7904 | Statkraft Sverige AB | 2 ägare | 420000 | 100000 | Vatten | Vatten | ST2 | SE2 | 1975-01-01 - 1975-01-01 | 1 | Ja | Ja | Ja | 2024-08-08 | 2029-08-07 | 100 | ÅNGE | ÅNGE | VÄSTERNORRLANDS LÄN | 3458
Huskvarna kraftstation 2 | 735999231000567149 | 556015-3354 | JÖNKÖPING ENERGI AKTIEBOLAG | 1 ägare | 30000 | 7000 | Vatten | Vatten | JNK | SE3 | 1969-01-01 - 1969-01-01 | 1 | Nej | Ja | Nej |  |  |  | HUSKVARNA | JÖNKÖPING | JÖNKÖPINGS LÄN | 3459
Dåva 2 | 735999101100883060 | 556097-8602 | Umeå Energi Aktiebolag | 1 ägare | 150000 | 49400 | Biobränsle / torv / fossilt | Kraftvärme | UME | SE2 | 2009-11-09 - 2009-11-09 | 1 | Nej | Ja | Nej |  |  |  | UMEÅ | UMEÅ | VÄSTERBOTTENS LÄN | 3463
Klinte nr 2 | 735999103000105792 | 559391-5621 | DDHS AB | 5 ägare | 5000 | 2000 | Vind | Landbaserad | GTL | SE3 | 2009-07-21 - 2009-07-21 | 1 | Nej | Ja | Nej |  |  |  | KLINTEHAMN | GOTLAND | GOTLANDS LÄN | 3464
Klinte nr 3 | 735999103000105778 | 556453-2819 | Orrön Energy Sweden AB | 3 ägare | 5000 | 2000 | Vind | Landbaserad | GTL | SE3 | 2009-07-21 - 2009-07-21 | 1 | Nej | Ja | Nej |  |  |  | KLINTEHAMN | GOTLAND | GOTLANDS LÄN | 3465
Klinte nr 4 | 735999103000105754 | 556453-2819 | Orrön Energy Sweden AB | 1 ägare | 5000 | 2000 | Vind | Landbaserad | GTL | SE3 | 2009-07-21 - 2009-07-21 | 1 | Nej | Ja | Ja | 2026-04-23 | 2031-04-22 | 100 | KLINTEHAMN | GOTLAND | GOTLANDS LÄN | 3466
Klinte nr 6 | 735999103000105716 | 556453-2819 | Orrön Energy Sweden AB | 2 ägare | 5000 | 2000 | Vind | Landbaserad | GTL | SE3 | 2009-07-21 - 2009-07-21 | 1 | Nej | Ja | Nej |  |  |  | KLINTEHAMN | GOTLAND | GOTLANDS LÄN | 3467
Privatperson | 735999196083356502 | Privatperson | Privatperson | 1 ägare | 5500 | 2000 | Vind | Landbaserad | GTP | SE3 | 2009-05-19 - 2009-05-19 | 1 | Nej | Ja | Nej | 2017-06-01 | 2019-05-31 | 100 | GRÄSTORP | GRÄSTORP | VÄSTRA GÖTALANDS LÄN | 3468
Lyby 1 | 735999157000208113 | 212000-3013 | Knivsta kommun | 1 ägare | 5200 | 2000 | Vind | Landbaserad | RSJ | SE4 | 2009-05-29 - 2009-05-29 | 1 | Nej | Ja | Ja | 2024-04-26 | 2029-04-25 | 97 | HÖRBY | HÖRBY | SKÅNE LÄN | 3469
Privatperson | 735999157000208137 | Privatperson | Privatperson | 4 ägare | 5200 | 2000 | Vind | Landbaserad | RSJ | SE4 | 2009-07-10 - 2009-07-10 | 1 | Nej | Ja | Nej | 2019-02-01 | 2024-01-31 | 100 | LYBY | HÖRBY | SKÅNE LÄN | 3470
Vindkraftverk 2 Everöd 8:18 | 735999114010566251 | 556330-9763 | AKTIEBOLAG VIOLA TRICOLOR | 1 ägare | 4000 | 2300 | Vind | Landbaserad | SKL | SE4 | 2009-05-04 - 2009-05-04 | 1 | Nej | Ja | Ja | 2023-12-29 | 2028-12-28 | 100 | EVERÖD TOMELILLA | TOMELILLA | SKÅNE LÄN | 3471
Barsbro Kraft AB | 42571592 | 556733-5509 | Barsbro Kraftaktiebolag | 1 ägare | 656 | 130 | Vatten | Vatten | SMS | SE4 | 2009-04-24 - 2010-04-01 | 2 | Nej | Ja | Nej |  |  |  | ROTTNE | VÄXJÖ | KRONOBERGS LÄN | 3472
Riskullaverket | 735999115121111124 | 556488-8518 | Mölndal Energi Aktiebolag | 1 ägare | 132000 | 27200 | Biobränsle / torv / fossilt | Kraftvärme | IKN | SE3 | 2009-11-05 - 2009-11-05 | 1 | Nej | Ja | Nej |  |  |  | MÖLNDAL | MÖLNDAL | VÄSTRA GÖTALANDS LÄN | 3474
Granö | 40003189 | 556026-3120 | Sydkraft Hydropower AB | 1 ägare | 30200 | 9500 | Vatten | Vatten | SYD | SE4 | 1959-05-08 - 1959-05-08 | 2 | Nej | Ja | Ja | 2022-06-21 | 2027-06-20 | 100 | RYD | TINGSRYD | KRONOBERGS LÄN | 3476
Torebo 1 | 42572139 | 556690-6896 | Vindil Kraft Aktiebolag | 1 ägare | 5500 | 1800 | Vind | Landbaserad | HLD | SE4 | 2009-05-01 - 2009-05-01 | 1 | Nej | Ja | Nej | 2017-06-01 | 2019-10-31 | 100 | LÅNGÅS | FALKENBERG | HALLANDS LÄN | 3477
Torebo 4 | 42572436 | 556690-6896 | Vindil Kraft Aktiebolag | 1 ägare | 5500 | 1800 | Vind | Landbaserad | HLD | SE4 | 2009-05-01 - 2009-05-01 | 1 | Nej | Ja | Nej | 2017-06-01 | 2019-10-31 | 100 | LÅNGÅS | FALKENBERG | HALLANDS LÄN | 3478
Torebo 3 | 42572429 | 556690-6896 | Vindil Kraft Aktiebolag | 1 ägare | 5500 | 1800 | Vind | Landbaserad | HLD | SE4 | 2009-05-01 - 2009-05-01 | 1 | Nej | Ja | Nej | 2017-06-01 | 2019-10-31 | 100 | LÅNGÅS | FALKENBERG | HALLANDS LÄN | 3479
Torebo 2 | 42572393 | 556690-6896 | Vindil Kraft Aktiebolag | 1 ägare | 5500 | 1800 | Vind | Landbaserad | HLD | SE4 | 2009-05-01 - 2009-05-01 | 1 | Nej | Ja | Nej | 2017-06-01 | 2019-10-31 | 100 | LÅNGÅSF | FALKENBERG | HALLANDS LÄN | 3480
Älmås 2:3 VK 1 | 42575992 | 559132-8884 | EnBW Sverige AB | 1 ägare | 5500 | 2500 | Vind | Landbaserad | SMS | SE4 | 2009-08-01 - 2009-08-01 | 1 | Nej | Ja | Ja | 2023-11-14 | 2028-11-13 | 100 | KULLTORP | GNOSJÖ | JÖNKÖPINGS LÄN | 3482
Älmås 2:3 VK 2 | 42575996 | 559132-8884 | EnBW Sverige AB | 1 ägare | 5500 | 2500 | Vind | Landbaserad | SMS | SE4 | 2009-09-01 - 2009-09-01 | 1 | Nej | Ja | Ja | 2023-11-14 | 2028-11-13 | 100 | KULLTORP | GNOSJÖ | JÖNKÖPINGS LÄN | 3483
Älmås 2:3 VK 3 | 42575998 | 559132-8884 | EnBW Sverige AB | 1 ägare | 5500 | 2500 | Vind | Landbaserad | SMS | SE4 | 2009-09-01 - 2009-09-01 | 1 | Nej | Ja | Ja | 2023-11-14 | 2028-11-13 | 100 | KULLTORP | GNOSJÖ | JÖNKÖPINGS LÄN | 3484
Älmås 2:3 VK 4 | 42576000 | 559132-8884 | EnBW Sverige AB | 1 ägare | 5500 | 2500 | Vind | Landbaserad | SMS | SE4 | 2009-09-01 - 2009-09-01 | 1 | Nej | Ja | Ja | 2023-11-14 | 2028-11-13 | 100 | KULLTORP | GNOSJÖ | JÖNKÖPINGS LÄN | 3485
Långså | OLD_T2 | 556730-7904 | Statkraft Sverige AB | 1 ägare | 177000 | 50000 | Vatten | Vatten | ST2 | SE2 | 1975-01-01 - 1975-01-01 | 1 | Nej | Ja | Ja | 2026-06-11 | 2031-06-10 | 100 | ÖSTERSUND | KROKOM | JÄMTLANDS LÄN | 3487
Håkantorp 1 | 735999190008730002 | 559022-2583 | Slättens Vind AB (publ) | 1 ägare | 5500 | 2000 | Vind | Landbaserad | VAR | SE3 | 2009-08-07 - 2009-08-07 | 1 | Nej | Ja | Ja | 2026-06-04 | 2031-06-03 | 100 | HÅKANSTORP | VARA | VÄSTRA GÖTALANDS LÄN | 3489
Håkantorp 2 | 735999190008720003 | 559410-6568 | Locus RePower AB | 1 ägare | 5500 | 2000 | Vind | Landbaserad | VAR | SE3 | 2009-08-12 - 2009-08-12 | 1 | Nej | Ja | Nej |  |  |  | HÅKANSTORP | VARA | VÄSTRA GÖTALANDS LÄN | 3490
Gässlingegrunden GG7 | 735999275170827030 | 559225-1044 | InnoVent Vänern AB | 1 ägare | 9000 | 3000 | Vind | Havsbaserad | GLG | SE3 | 2009-07-09 - 2009-07-09 | 1 | Nej | Ja | Nej |  |  |  | KRISTINEHAMN | KARLSTAD | VÄRMLANDS LÄN | 3491
Gässlingegrunden GG8 | 735999275170826033 | 559225-1044 | InnoVent Vänern AB | 1 ägare | 9000 | 3000 | Vind | Havsbaserad | GLG | SE3 | 2009-08-11 - 2009-08-11 | 1 | Nej | Ja | Nej |  |  |  | KRISTINEHAMN | KARLSTAD | VÄRMLANDS LÄN | 3492
Gässlingegrunden GG6 | 735999275170828037 | 559225-1044 | InnoVent Vänern AB | 1 ägare | 9000 | 3000 | Vind | Havsbaserad | GLG | SE3 | 2009-08-19 - 2009-08-19 | 1 | Nej | Ja | Nej |  |  |  | KRISTINEHAMN | KARLSTAD | VÄRMLANDS LÄN | 3493
Gässlingegrunden GG9 | 735999275170830030 | 559225-1044 | InnoVent Vänern AB | 1 ägare | 9000 | 3000 | Vind | Havsbaserad | GLG | SE3 | 2009-12-15 - 2009-12-15 | 1 | Nej | Ja | Nej |  |  |  | KRISTINEHAMN | KARLSTAD | VÄRMLANDS LÄN | 3494
Gässlingegrunden GG10 | 735999275170829034 | 559225-1044 | InnoVent Vänern AB | 1 ägare | 9000 | 3000 | Vind | Havsbaserad | GLG | SE3 | 2009-11-13 - 2009-11-13 | 1 | Nej | Ja | Nej |  |  |  | KRISTINEHAMN | KARLSTAD | VÄRMLANDS LÄN | 3495
Ugglom 1 | 735999100015224456 | 556778-5133 | Ugglum Drift AB | 1 ägare | 5600 | 2000 | Vind | Landbaserad | DAD | SE3 | 2009-10-05 - 2009-10-05 | 1 | Nej | Nej | Ja | 2026-06-26 | 2031-06-25 | 100 | MELLERUD | MELLERUD | VÄSTRA GÖTALANDS LÄN | 3496
Ugglom 2 | 735999100015224487 | 556778-5133 | Ugglum Drift AB | 1 ägare | 5600 | 2000 | Vind | Landbaserad | DAD | SE3 | 2009-08-21 - 2009-08-21 | 1 | Nej | Nej | Ja | 2026-06-26 | 2031-06-25 | 100 | MELLERUD | MELLERUD | VÄSTRA GÖTALANDS LÄN | 3497
Privatperson | 735999114010665954 | Privatperson | Privatperson | 1 ägare | 5500 | 2000 | Vind | Landbaserad | NRL | SE3 | 2009-08-27 - 2009-08-27 | 1 | Nej | Ja | Nej |  |  |  | STORA MELLÖSA | ÖREBRO | ÖREBRO LÄN | 3498
Bergsbron-Havet | 735999114000712057 | 556001-3301 | Holmen Aktiebolag | 1 ägare | 10000 | 4000 | Vatten | Vatten | OGO | SE3 | 1947-01-01 - 1947-01-01 | 1 | Nej | Ja | Ja | 2026-05-29 | 2031-05-28 | 100 | NORRKÖPING | NORRKÖPING | ÖSTERGÖTLANDS LÄN | 3500
Junsterforsen | JUF_T1 | 556001-3301 | Holmen Aktiebolag | 1 ägare | 115000 | 30000 | Vatten | Vatten | ST2 | SE2 | 1961-01-01 - 1961-01-01 | 1 | Nej | Ja | Ja | 2021-09-28 | 2026-09-27 | 100 | GÄDDEDE | STRÖMSUND | JÄMTLANDS LÄN | 3501
Holmen | 735999114000712033 | 556001-3301 | Holmen Aktiebolag | 1 ägare | 112000 | 24000 | Vatten | Vatten | NKR | SE3 | 1990-01-01 - 1990-01-01 | 1 | Nej | Nej | Ja | 2026-05-29 | 2031-05-28 | 100 | NORRKÖPING | NORRKÖPING | ÖSTERGÖTLANDS LÄN | 3502
Kil verk 2 | 735999102110067334 | 556872-2879 | Rabbalshede Vind AB | 1 ägare | 5667 | 2000 | Vind | Landbaserad | NBL | SE3 | 2009-08-12 - 2009-08-12 | 1 | Nej | Ja | Ja | 2023-11-01 | 2028-10-31 | 100 | KIL | TANUM | VÄSTRA GÖTALANDS LÄN | 3503
Kil verk 4 | 735999102110076473 | 556872-2879 | Rabbalshede Vind AB | 1 ägare | 5667 | 2000 | Vind | Landbaserad | NBL | SE3 | 2009-08-20 - 2009-08-20 | 1 | Nej | Ja | Ja | 2023-11-01 | 2028-10-31 | 100 | KIL | TANUM | VÄSTRA GÖTALANDS LÄN | 3504
Kil verk 3 | 735999102110076459 | 556872-2879 | Rabbalshede Vind AB | 1 ägare | 5667 | 2000 | Vind | Landbaserad | NBL | SE3 | 2009-08-20 - 2009-08-20 | 1 | Nej | Ja | Ja | 2023-11-01 | 2028-10-31 | 100 | KIL | TANUM | VÄSTRA GÖTALANDS LÄN | 3505
Kil verk 1 | 735999102110067273 | 556872-2879 | Rabbalshede Vind AB | 1 ägare | 5667 | 2000 | Vind | Landbaserad | NBL | SE3 | 2009-08-12 - 2009-08-12 | 1 | Nej | Ja | Ja | 2023-11-01 | 2028-10-31 | 100 | KIL | TANUM | VÄSTRA GÖTALANDS LÄN | 3506
Storrun vindkraft | STORRUN | 559410-6568 | Locus RePower AB | 1 ägare | 80000 | 30000 | Vind | Landbaserad | ST2 | SE2 | 2009-07-07 - 2009-07-07 | 12 | Nej | Ja | Ja | 2023-03-30 | 2028-03-29 | 100 | OLDEN | KROKOM | JÄMTLANDS LÄN | 3507
GTL 735999103000110253 | 735999103000110253 | 556339-4211 | UDDVIDE GÅRD AKTIEBOLAG | 1 ägare | 6000 | 2000 | Vind | Landbaserad | GTL | SE3 | 2009-08-14 - 2009-08-14 | 1 | Nej | Ja | Nej | 2019-10-25 | 2024-10-24 | 100 | GRÖTLINGBO | GOTLAND | GOTLANDS LÄN | 3508
Grötlingbo 1 | 735999103000105693 | 769611-9515 | Solivind El Ekonomisk förening | 1 ägare | 6000 | 2000 | Vind | Landbaserad | GTL | SE3 | 2009-08-06 - 2009-08-06 | 1 | Nej | Ja | Nej |  |  |  | GRÖTLINGBO | GOTLAND | GOTLANDS LÄN | 3509
Privatperson | 735999114010654484 | Privatperson | Privatperson | 1 ägare | 5500 | 2000 | Vind | Landbaserad | SKL | SE4 | 2010-03-01 - 2010-03-01 | 1 | Nej | Ja | Ja | 2023-12-28 | 2028-12-27 | 100 | HÖÖR | HÖÖR | SKÅNE LÄN | 3512
Osvald | 735999100015198672 | 556758-7927 | Klockrike Vind AB | 1 ägare | 1700 | 800 | Vind | Landbaserad | VAN | SE3 | 2009-10-03 - 2009-10-03 | 1 | Nej | Ja | Nej | 2019-09-27 | 2024-09-26 | 100 | KLOCKRIKE | MOTALA | ÖSTERGÖTLANDS LÄN | 3513
Mörkagården 4 | 735999230000140345 | 556778-6271 | Lumbers Vind AB | 1 ägare | 5800 | 2000 | Vind | Landbaserad | KVM | SE3 | 2009-10-01 - 2009-10-01 | 1 | Nej | Ja | Ja | 2024-04-12 | 2029-04-11 | 100 | KVÄNUM | VARA | VÄSTRA GÖTALANDS LÄN | 3514
Tumleberg Syd | 735999148000027781 | 556784-7578 | Tumleberg Vindenergi AB | 1 ägare | 5400 | 2000 | Vind | Landbaserad | NSB | SE3 | 2009-10-01 - 2009-10-01 | 1 | Nej | Nej | Ja | 2026-06-26 | 2031-06-25 | 100 | VARA | ESSUNGA | VÄSTRA GÖTALANDS LÄN | 3515
Tumleberg Norr | 735999148000027798 | 556784-7578 | Tumleberg Vindenergi AB | 1 ägare | 5400 | 2000 | Vind | Landbaserad | NSB | SE3 | 2009-10-01 - 2009-10-01 | 1 | Nej | Nej | Ja | 2026-06-26 | 2031-06-25 | 100 | VARA | ESSUNGA | VÄSTRA GÖTALANDS LÄN | 3516
Skatofta 1 | 735999230000140321 | 556774-3124 | Long Vindpark AB | 1 ägare | 5500 | 2000 | Vind | Landbaserad | KVM | SE3 | 2009-10-01 - 2009-10-01 | 1 | Nej | Ja | Ja | 2026-06-04 | 2031-06-03 | 100 | VARA | VARA | VÄSTRA GÖTALANDS LÄN | 3517
Skatofta 2 | 735999230000140307 | 556774-3124 | Long Vindpark AB | 1 ägare | 5500 | 2000 | Vind | Landbaserad | KVM | SE3 | 2009-10-01 - 2009-10-01 | 1 | Nej | Ja | Ja | 2026-06-04 | 2031-06-03 | 100 | VARA | VARA | VÄSTRA GÖTALANDS LÄN | 3518
Skatofta 3 | 735999230000140284 | 556774-3124 | Long Vindpark AB | 1 ägare | 5500 | 2000 | Vind | Landbaserad | KVM | SE3 | 2009-10-01 - 2009-10-01 | 1 | Nej | Ja | Ja | 2026-06-04 | 2031-06-03 | 100 | VARA | VARA | VÄSTRA GÖTALANDS LÄN | 3519
Jöns Pumpare | 735999114010566336 | 556100-9852 | Kraftringen Energi AB (publ) | 1 ägare | 4500 | 2300 | Vind | Landbaserad | SKL | SE4 | 2009-05-22 - 2009-05-22 | 1 | Nej | Ja | Nej | 2017-06-01 | 2019-03-31 | 100 | EVERÖD | TOMELILLA | SKÅNE LÄN | 3524
Möckelsjö Energi | 735999114010665909 | 559125-9600 | Nya Möckelsjö Energi AB | 1 ägare | 33000 | 12500 | Vind | Landbaserad | SUR | SE2 | 2009-09-01 - 2009-09-15 | 5 | Nej | Nej | Ja | 2026-06-22 | 2031-06-21 | 100 | ÖVERSKOG | HÄRNÖSAND | VÄSTERNORRLANDS LÄN | 3525
Isgrannatorp 1 (NÖ) | 735999114010675731 | 556787-6833 | Isgrannatorp Drift AB | 1 ägare | 4600 | 2000 | Vind | Landbaserad | SKL | SE4 | 2009-10-21 - 2009-10-21 | 1 | Nej | Ja | Nej | 2018-10-01 | 2023-09-30 | 100 | ISGRANNATORP | KRISTIANSTAD | SKÅNE LÄN | 3526
Isgrannatorp 2 (Mitten) | 735999114010675762 | 556787-6833 | Isgrannatorp Drift AB | 1 ägare | 4600 | 2000 | Vind | Landbaserad | SKL | SE4 | 2009-10-19 - 2009-10-19 | 1 | Nej | Ja | Nej | 2018-10-01 | 2023-09-30 | 100 | ISGRANNATORP | KRISTIANSTAD | SKÅNE LÄN | 3527
Isgrannatorp 3 (SV) | 735999114010675786 | 556787-6833 | Isgrannatorp Drift AB | 1 ägare | 4600 | 2000 | Vind | Landbaserad | SKL | SE4 | 2009-10-21 - 2009-10-21 | 1 | Nej | Ja | Nej | 2018-10-01 | 2023-09-30 | 100 | ISGRANNATORP | KRISTIANSTAD | SKÅNE LÄN | 3528
Malfors | 735999144079469125 | 556004-9727 | Tekniska verken i Linköping AB (publ) | 1 ägare | 80000 | 21000 | Vatten | Vatten | LNK | SE3 | 1936-01-01 - 1936-01-01 | 1 | Nej | Ja | Nej |  |  |  | LJUNGSBRO | LINKÖPING | ÖSTERGÖTLANDS LÄN | 3530
Odensfors G3 | ODENSFORSG3 | 556004-9727 | Tekniska verken i Linköping AB (publ) | 1 ägare | 11600 | 1650 | Vatten | Vatten | LNK | SE3 | 1912-01-01 - 1912-01-01 | 1 | Nej | Ja | Nej |  |  |  | ODENSFORS | LINKÖPING | ÖSTERGÖTLANDS LÄN | 3533
Lörby 5 | 735999114010669891 | 556419-9734 | Amo Energi AB | 1 ägare | 1750 | 800 | Vind | Landbaserad | BLE | SE4 | 2009-10-29 - 2009-10-29 | 1 | Nej | Ja | Nej |  |  |  | LÖRBY | SÖLVESBORG | BLEKINGE LÄN | 3534
Lörby 6 | 735999114010669921 | 769606-5171 | BLEKINGE VINDKRAFT EKONOMISK FÖRENING | 1 ägare | 1750 | 800 | Vind | Landbaserad | BLE | SE4 | 2009-11-13 - 2009-11-13 | 1 | Nej | Ja | Nej |  |  |  | LÖRBY | SÖLVESBORG | BLEKINGE LÄN | 3535
Lörby 7 | 735999114010669976 | 556376-9784 | SG AXELSSONS LANTBRUK I MJÄLLBY AKTIEBOLAG | 1 ägare | 1750 | 800 | Vind | Landbaserad | BLE | SE4 | 2009-11-13 - 2009-11-13 | 1 | Nej | Ja | Nej |  |  |  | LÖRBY | SÖLVESBORG | BLEKINGE LÄN | 3536
Lörby 4 | 735999114010669525 | 556453-2819 | Orrön Energy Sweden AB | 1 ägare | 1750 | 800 | Vind | Landbaserad | BLE | SE4 | 2009-10-19 - 2009-10-19 | 1 | Nej | Ja | Nej |  |  |  | SÖLVESBORG | SÖLVESBORG | BLEKINGE LÄN | 3537
Hörnefors Vindpark verk 1 | 735999101100880731 | 556500-2408 | AB Bostaden i Umeå | 1 ägare | 5300 | 2000 | Vind | Landbaserad | UME | SE2 | 2009-06-12 - 2009-06-12 | 1 | Nej | Ja | Nej |  |  |  | HÖRNEFORS | UMEÅ | VÄSTERBOTTENS LÄN | 3539
Igelsta kraftvärmeverk | -Igelsta-IKV1 | 556400-3175 | Söderenergi Aktiebolag | 1 ägare | 550000 | 88000 | Biobränsle / torv / fossilt | Kraftvärme | IKN | SE3 | 2009-11-11 - 2009-11-11 | 1 | Nej | Ja | Nej | 2017-06-01 | 2018-11-30 | 88.7 | SÖDERTÄLJE | SÖDERTÄLJE | STOCKHOLMS LÄN | 3541
Hörnefors Vindpark verk 4 | 735999101100880076 | 556500-2408 | AB Bostaden i Umeå | 1 ägare | 5300 | 2000 | Vind | Landbaserad | UME | SE2 | 2009-06-12 - 2009-06-12 | 1 | Nej | Ja | Nej |  |  |  | HÖRNEFORS | UMEÅ | VÄSTERBOTTENS LÄN | 3543
Hörnefors Vindpark verk 2 | 735999101100880748 | 556500-2408 | AB Bostaden i Umeå | 1 ägare | 5300 | 2000 | Vind | Landbaserad | UME | SE2 | 2009-06-12 - 2009-06-12 | 1 | Nej | Ja | Nej |  |  |  | HÖRNFORS | UMEÅ | VÄSTERBOTTENS LÄN | 3544
Skutskär_Erik | erik | 556713-5172 | VindIn AB | 1 ägare | 2600 | 2000 | Vind | Landbaserad | IKN | SE3 | 2009-10-07 - 2009-10-07 | 1 | Nej | Nej | Ja | 2026-07-15 | 2031-07-14 | 97 | SKUTSKÄR | ÄLVKARLEBY | UPPSALA LÄN | 3545
Hörnefors Vindpark verk 5 | 735999101100880762 | 556500-2408 | AB Bostaden i Umeå | 1 ägare | 5300 | 2000 | Vind | Landbaserad | UME | SE2 | 2009-06-12 - 2009-06-12 | 1 | Nej | Ja | Nej |  |  |  | HÖRNEFORS | UMEÅ | VÄSTERBOTTENS LÄN | 3547
Hörnefors Vindpark verk 6 | 735999101100880779 | 556500-2408 | AB Bostaden i Umeå | 1 ägare | 5300 | 2000 | Vind | Landbaserad | UME | SE2 | 2009-06-12 - 2009-06-12 | 1 | Nej | Ja | Nej |  |  |  | HÖRNEFORS | UMEÅ | VÄSTERBOTTENS LÄN | 3548
Privatperson | 735999100015270781 | Privatperson | Privatperson | 1 ägare | 175 | 150 | Vind | Landbaserad | DAD | SE3 | 2009-09-14 - 2009-09-14 | 1 | Nej | Ja | Nej |  |  |  | TÖSSE | ÅMÅL | VÄSTRA GÖTALANDS LÄN | 3549
Råshön 8 | 735999138000683537 | 769611-9515 | Solivind El Ekonomisk förening | 1 ägare | 6000 | 2000 | Vind | Landbaserad | JML | SE2 | 2009-10-13 - 2009-10-13 | 1 | Nej | Ja | Nej |  |  |  | ÖSTERSUND | KROKOM | JÄMTLANDS LÄN | 3551
Storfinnforsen T12 | SFF-5 | 556026-3120 | Sydkraft Hydropower AB | 1 ägare | 605349 | 116500 | Vatten | Vatten | ST2 | SE2 | 1954-01-01 - 1954-01-01 | 3 | Nej | Ja | Ja | 2022-06-21 | 2027-06-20 | 100 | RAMSELE | SOLLEFTEÅ | VÄSTERNORRLANDS LÄN | 3553
Gulsele G1 | GSE_T1 | 556026-3120 | Sydkraft Hydropower AB | 1 ägare | 109329 | 20000 | Vatten | Vatten | ST2 | SE2 | 1954-01-01 - 1954-01-01 | 1 | Nej | Ja | Ja | 2022-06-21 | 2027-06-20 | 100 | GULSELE | SOLLEFTEÅ | VÄSTERNORRLANDS LÄN | 3554
Skåpanäs | 570993 | 556026-3120 | Sydkraft Hydropower AB | 1 ägare | 36176 | 11000 | Vatten | Vatten | SYD | SE4 | 1957-01-01 - 1957-01-01 | 1 | Nej | Ja | Ja | 2022-06-21 | 2027-06-20 | 100 | SKÅPANÄS | SVENLJUNGA | VÄSTRA GÖTALANDS LÄN | 3555
Lernbo kraftstation | 735999236000002300 | 556194-9784 | VÄSTERBERGSLAGENS KRAFT AKTIEBOLAG | 1 ägare | 28000 | 7000 | Vatten | Vatten | VBL | SE3 | 2009-11-05 - 2009-11-05 | 2 | Nej | Ja | Nej |  |  |  | LERNBO | SMEDJEBACKEN | DALARNAS LÄN | 3556
Gässlingegrund Vänern GG1 | 735999275267476035 | 559225-1044 | InnoVent Vänern AB | 1 ägare | 9000 | 3000 | Vind | Havsbaserad | GLG | SE3 | 2009-12-15 - 2009-12-15 | 1 | Ja | Ja | Nej |  |  |  | VÄRNEN | KARLSTAD | VÄRMLANDS LÄN | 3557
Brostorp 5:2 Höör | 735999114010654361 | 556785-6108 | Brostorp Energi AB | 1 ägare | 5300 | 2300 | Vind | Landbaserad | SKL | SE4 | 2010-03-05 - 2010-03-05 | 1 | Nej | Ja | Nej |  |  |  | HÖÖR | HÖÖR | SKÅNE LÄN | 3558
Hanström 2 | 735999100015234271 | 556420-6547 | MAGNUS JORDBRUKS AKTIEBOLAG | 1 ägare | 1800 | 800 | Vind | Landbaserad | GTA | SE3 | 2009-11-10 - 2009-11-10 | 1 | Nej | Ja | Nej | 2017-10-25 | 2022-10-24 | 100 | LILLA EDET | LILLA EDET | VÄSTRA GÖTALANDS LÄN | 3560
Gässlingegrund Vänern GG2 | 735999275267474017 | 559225-1044 | InnoVent Vänern AB | 1 ägare | 9000 | 3000 | Vind | Havsbaserad | GLG | SE3 | 2009-11-16 - 2009-11-16 | 1 | Nej | Ja | Nej |  |  |  | VÄNERN | KARLSTAD | VÄRMLANDS LÄN | 3561
Gässlingegrund Vänern GG3 | 735999275267478039 | 559225-1044 | InnoVent Vänern AB | 1 ägare | 9000 | 3000 | Vind | Havsbaserad | GLG | SE3 | 2009-11-17 - 2009-11-17 | 1 | Nej | Ja | Nej |  |  |  | VÄNERN | HAMMARÖ | VÄRMLANDS LÄN | 3562
Gässlingegrund vänern GG4 | 735999275267477032 | 559225-1044 | InnoVent Vänern AB | 1 ägare | 9000 | 3000 | Vind | Havsbaserad | GLG | SE3 | 2009-11-17 - 2009-11-17 | 1 | Nej | Ja | Nej |  |  |  | VÄNERN | HAMMARÖ | VÄRMLANDS LÄN | 3563
Gässlingegrund Vänern GG5 | 735999275267475038 | 559225-1044 | InnoVent Vänern AB | 1 ägare | 9000 | 3000 | Vind | Havsbaserad | GLG | SE3 | 2009-11-25 - 2009-11-25 | 1 | Nej | Ja | Nej |  |  |  | VÄNERN | HAMMARÖ | VÄRMLANDS LÄN | 3564
Skutskär_Nisse | nisse | 556713-5172 | VindIn AB | 1 ägare | 5600 | 2000 | Vind | Landbaserad | IKN | SE3 | 2009-10-07 - 2009-10-07 | 1 | Nej | Nej | Ja | 2026-07-15 | 2031-07-14 | 97 | SKUTSKÄR | ÄLVKARLEBY | UPPSALA LÄN | 3565
Skutskär_Anders | anders | 556713-5172 | VindIn AB | 1 ägare | 5600 | 2000 | Vind | Landbaserad | IKN | SE3 | 2009-10-07 - 2009-10-07 | 1 | Nej | Nej | Ja | 2026-07-15 | 2031-07-14 | 97 | SKUTSKÄR | ÄLVKARLEBY | UPPSALA LÄN | 3566
Skutskär_Doris | doris | 556713-5172 | VindIn AB | 1 ägare | 5600 | 2000 | Vind | Landbaserad | IKN | SE3 | 2009-10-07 - 2009-10-07 | 1 | Nej | Nej | Ja | 2026-07-15 | 2031-07-14 | 97 | SKUTSKÄR | ÄLVKARLEBY | UPPSALA LÄN | 3567
Skutskär_Eva | eva | 556713-5172 | VindIn AB | 1 ägare | 5600 | 2000 | Vind | Landbaserad | IKN | SE3 | 2009-10-07 - 2009-10-07 | 1 | Nej | Nej | Ja | 2026-07-15 | 2031-07-14 | 97 | SKUTSKÄR | ÄLVKARLEBY | UPPSALA LÄN | 3568
Västermark 2 | 735999116001074578 | 559236-2312 | Jula Miljö & Energi AB | 1 ägare | 2000 | 2000 | Vind | Landbaserad | KKB | SE3 | 2009-10-16 - 2009-10-16 | 1 | Nej | Ja | Nej |  |  |  | LUNDSBRUNN | GÖTENE | VÄSTRA GÖTALANDS LÄN | 3569
Västermark 3 | 735999116001074592 | 559236-2312 | Jula Miljö & Energi AB | 1 ägare | 5000 | 2000 | Vind | Landbaserad | KKB | SE3 | 2009-11-16 - 2009-11-16 | 1 | Nej | Ja | Nej |  |  |  | LUNDSBRUNNA | GÖTENE | VÄSTRA GÖTALANDS LÄN | 3570
Göteneporten Dalasjö | 735999116001074516 | 559236-2312 | Jula Miljö & Energi AB | 1 ägare | 5000 | 2000 | Vind | Landbaserad | KKB | SE3 | 2010-01-11 - 2010-01-11 | 1 | Nej | Ja | Nej |  |  |  | GÖTENE | GÖTENE | VÄSTRA GÖTALANDS LÄN | 3571
Göteneporten Nattorp | 735999116001074530 | 556645-7999 | Kaspiska Vind AB | 1 ägare | 5000 | 2000 | Vind | Landbaserad | KKB | SE3 | 2009-12-19 - 2009-12-19 | 1 | Nej | Ja | Nej |  |  |  | LUNDSBRUNN | SKARA | VÄSTRA GÖTALANDS LÄN | 3572
Göteneporten Nedersänna | 735999116001074615 | 559236-2312 | Jula Miljö & Energi AB | 1 ägare | 5000 | 2000 | Vind | Landbaserad | KKB | SE3 | 2009-12-15 - 2009-12-15 | 1 | Nej | Ja | Nej |  |  |  | LUNDSBRUNN | SKARA | VÄSTRA GÖTALANDS LÄN | 3573
Lilla Lunden | 735999116001075063 | 559384-9846 | EMFI Energi W2 AB | 1 ägare | 1800 | 800 | Vind | Landbaserad | KKB | SE3 | 2009-12-04 - 2009-12-04 | 1 | Nej | Ja | Nej |  |  |  | LUNDSBRUNN | GÖTENE | VÄSTRA GÖTALANDS LÄN | 3574
Brostorp projektet verk 3 | 42598944 | 556773-7423 | Ringsjö vind AB | 1 ägare | 5500 | 2000 | Vind | Landbaserad | SKL | SE4 | 2010-03-26 - 2010-03-26 | 1 | Nej | Ja | Nej |  |  |  | SNOGERÖD | HÖÖR | SKÅNE LÄN | 3575
Jonasboberget | 735999114010681541 | 556765-7522 | Vallerstad Vind Aktiebolag | 1 ägare | 11000 | 4000 | Vind | Landbaserad | SMS | SE4 | 2010-01-01 - 2010-01-01 | 2 | Nej | Ja | Nej |  |  |  | VÄRNAMO | VÄRNAMO | JÖNKÖPINGS LÄN | 3576
Västermark 1 | 735999116001074554 | 559236-2312 | Jula Miljö & Energi AB | 1 ägare | 5000 | 2000 | Vind | Landbaserad | KKB | SE3 | 2009-10-16 - 2009-10-16 | 1 | Nej | Ja | Nej |  |  |  | LUNDSBRUNN | GÖTENE | VÄSTRA GÖTALANDS LÄN | 3577
Skarhult 8 | 735999157000208557 | 556043-5587 | Skarhults Vindkraft AB | 1 ägare | 5200 | 2000 | Vind | Landbaserad | RSJ | SE4 | 2009-10-09 - 2009-10-09 | 1 | Nej | Ja | Ja | 2023-07-12 | 2028-07-11 | 100 | ESLÖV | ESLÖV | SKÅNE LÄN | 3578
Skarhult 6 | 735999157000208519 | 556043-5587 | Skarhults Vindkraft AB | 1 ägare | 5200 | 2000 | Vind | Landbaserad | RSJ | SE4 | 2009-10-12 - 2009-10-12 | 1 | Nej | Ja | Ja | 2023-07-12 | 2028-07-11 | 100 | ESLÖV | ESLÖV | SKÅNE LÄN | 3579
Skarhult 7 | 735999157000208533 | 556702-7338 | Vento Energi AB | 1 ägare | 5200 | 2000 | Vind | Landbaserad | RSJ | SE4 | 2009-10-12 - 2009-10-12 | 1 | Nej | Ja | Ja | 2023-07-12 | 2028-07-11 | 100 | ESLÖV | ESLÖV | SKÅNE LÄN | 3580
Skarhult 5 | 735999157000208496 | 556761-6148 | Lejesta Kraft AB | 1 ägare | 5200 | 2000 | Vind | Landbaserad | RSJ | SE4 | 2009-10-12 - 2009-10-12 | 1 | Nej | Ja | Ja | 2023-07-12 | 2028-07-11 | 100 | ESLÖV | ESLÖV | SKÅNE LÄN | 3581
Byåra 2 | 735999114010674536 | 769602-7387 | FALKENBERGS VINDKRAFT EK. FÖR. | 1 ägare | 2600 | 800 | Vind | Landbaserad | SKL | SE4 | 2009-12-07 - 2009-12-07 | 1 | Nej | Ja | Nej |  |  |  | BORRBY | SIMRISHAMN | SKÅNE LÄN | 3583
Påboda Norr verk 2 | 735999114010690871 | 556731-9453 | Wallenstam Vindkraft AB | 1 ägare | 5000 | 2000 | Vind | Landbaserad | SMS | SE4 | 2010-01-22 - 2010-01-22 | 1 | Nej | Nej | Ja | 2026-03-31 | 2031-03-30 | 100 | SÖDERÅKRA | TORSÅS | KALMAR LÄN | 3585
Påboda Söder verk 1 | 735999114010691304 | 556717-7232 | Erikahuset AB | 1 ägare | 5000 | 2000 | Vind | Landbaserad | SMS | SE4 | 2010-01-22 - 2010-01-22 | 1 | Nej | Nej | Ja | 2026-02-05 | 2031-02-04 | 100 | PÅBODA | TORSÅS | KALMAR LÄN | 3586
Privatperson | 735999114010692097 | Privatperson | Privatperson | 1 ägare | 5000 | 2000 | Vind | Landbaserad | OLD | SE4 | 2010-02-26 - 2010-02-26 | 1 | Nej | Nej | Ja | 2026-02-20 | 2031-02-19 | 100 | GÄRDLÖSA | BORGHOLM | KALMAR LÄN | 3589
Gärdslösa 2, Svarttärnan | 735999114010692110 | 556762-4415 | Gärdslösa Drift AB | 1 ägare | 5000 | 2000 | Vind | Landbaserad | OLD | SE4 | 2010-02-26 - 2010-02-26 | 1 | Nej | Ja | Nej | 2018-10-01 | 2023-09-30 | 100 | BORGHOLM | BORGHOLM | KALMAR LÄN | 3590
Privatperson | 735999114010692134 | Privatperson | Privatperson | 1 ägare | 5000 | 2000 | Vind | Landbaserad | OLD | SE4 | 2010-01-21 - 2010-01-21 | 1 | Nej | Ja | Nej |  |  |  | GÄRDLÖSA | BORGHOLM | KALMAR LÄN | 3591
Gärdslösa 4, Rödspoven | 735999114010692158 | 556762-4415 | Gärdslösa Drift AB | 1 ägare | 5000 | 2000 | Vind | Landbaserad | OLD | SE4 | 2010-02-01 - 2010-02-01 | 1 | Nej | Ja | Nej | 2018-10-01 | 2023-09-30 | 100 | BORGHOLM | BORGHOLM | KALMAR LÄN | 3592
Gärdslösa 5, Gulärlan | 735999114010692172 | 556762-4415 | Gärdslösa Drift AB | 1 ägare | 5000 | 2000 | Vind | Landbaserad | OLD | SE4 | 2010-02-01 - 2010-02-01 | 1 | Nej | Ja | Nej | 2018-10-01 | 2023-09-30 | 100 | BOGRHOLM | BORGHOLM | KALMAR LÄN | 3593
Hedeberga | 735999114010688472 | 578500-7864 | Åkerbo Härads Brandstodsbolag | 1 ägare | 2200 | 800 | Vind | Landbaserad | SKL | SE4 | 2010-01-25 - 2010-01-25 | 1 | Nej | Ja | Ja | 2022-08-01 | 2027-07-31 | 100 | TOMELILLA | TOMELILLA | SKÅNE LÄN | 3594
Privatperson | 735999147000004297 | Privatperson | Privatperson | 1 ägare | 1700 | 800 | Vind | Landbaserad | MBY | SE3 | 2009-10-01 - 2009-10-01 | 1 | Nej | Ja | Nej |  |  |  | SKÄNNINGEN | MJÖLBY | ÖSTERGÖTLANDS LÄN | 3595
Viksjö Bruk Ockelbo | 735999102110196676 | 556265-0084 | Nilsson Kraft Aktiebolag | 1 ägare | 600 | 90 | Vatten | Vatten | HAL | SE2 | 2010-03-03 - 2010-03-03 | 2 | Nej | Ja | Nej |  |  |  | OCKELBO | GÄVLE | GÄVLEBORGS LÄN | 3596
Sköldvägen 11 | LSH209156030 | 556239-5011 | AKTIEBOLAGET LINDSTRÖMS HUSVAGNAR | 1 ägare | 125 | 50 | Vind | Landbaserad | IKN | SE3 | 2010-01-27 - 2010-01-27 | 1 | Nej | Ja | Nej |  |  |  | BÅLSTA | HÅBO | UPPSALA LÄN | 3601
St Solberga - Korsberga | 735999100015237463 | 556794-7931 | SMK Vind AB | 1 ägare | 5000 | 2000 | Vind | Landbaserad | SLD | SE3 | 2010-03-18 - 2010-03-18 | 1 | Nej | Ja | Nej |  |  |  | KORSBERGA | HJO | VÄSTRA GÖTALANDS LÄN | 3603
Råbelöf vindkraft | 735999114010687215 | 556732-8942 | Arise Wind Farm 1 AB | 1 ägare | 27500 | 10000 | Vind | Landbaserad | SKL | SE4 | 2009-12-02 - 2009-12-07 | 5 | Nej | Ja | Ja | 2026-06-03 | 2031-06-02 | 100 | RÅBELÖF | KRISTIANSTAD | SKÅNE LÄN | 3604
Boda Nät | 735999100015308828 | 769618-5771 | Boda Nät ekonomisk förening | 1 ägare | 10638 | 5073 | Sol, Vind | Landbaserad, Sol | VFV | SE3 | 2010-02-02 - 2024-04-01 | 4 | Nej | Ja | Ja | 2026-06-05 | 2031-06-04 | 100 | HJO | HJO | VÄSTRA GÖTALANDS LÄN | 3605
Moskogen | 735999114010596630 | 556636-7792 | Kalmar Energi Värme AB | 1 ägare | 130000 | 34300 | Biobränsle / torv / fossilt | Kraftvärme | SYD | SE4 | 2019-12-30 - 2019-12-30 | 1 | Nej | Ja | Ja | 2026-05-29 | 2031-05-28 | 100 | KALMAR | KALMAR | KALMAR LÄN | 3606
Privatperson | 735999100015270026 | Privatperson | Privatperson | 1 ägare | 600 | 132 | Vatten | Vatten | GDB | SE2 | 2009-11-23 - 2009-11-23 | 1 | Nej | Ja | Nej |  |  |  | TREHÖRNINGSJÖ | ÖRNSKÖLDSVIK | VÄSTERNORRLANDS LÄN | 3608
Annelöv 3 Södra | 735999114010694848 | 578500-7864 | Åkerbo Härads Brandstodsbolag | 1 ägare | 4000 | 2300 | Vind | Landbaserad | SKV | SE4 | 2010-02-26 - 2010-02-26 | 1 | Nej | Ja | Ja | 2022-08-01 | 2027-07-31 | 100 | LANDSKRONA | LANDSKRONA | SKÅNE LÄN | 3609
Rodovålen 40 kV | 799601 | 559430-8966 | Falcon Wind AB | 1 ägare | 18000 | 6000 | Vind | Landbaserad | HJN | SE2 | 2010-05-26 - 2010-05-26 | 3 | Nej | Ja | Nej | 2019-09-13 | 2024-09-12 | 100 | VEMHÅN | HÄRJEDALEN | JÄMTLANDS LÄN | 3610
Gislorp vindkraftverk | 735999100015241644 | 556093-1593 | MJÖLBY- SVARTÅDALEN ENERGI AB | 1 ägare | 4800 | 2000 | Vind | Landbaserad | VAN | SE3 | 2009-12-22 - 2009-12-22 | 1 | Nej | Nej | Ja | 2026-02-24 | 2031-02-23 | 100 | KLOCKRIKE | MOTALA | ÖSTERGÖTLANDS LÄN | 3611
Granberget vindkraft | 735999242000650861 | 769602-8096 | KVARKENVINDEN 1 KOOPERATIV EK. FÖR. | 3 ägare | 26500 | 10000 | Vind | Landbaserad | SKF | SE1 | 2009-10-01 - 2009-10-01 | 5 | Nej | Ja | Nej |  |  |  | SIKEÅ | ROBERTSFORS | VÄSTERBOTTENS LÄN | 3612
Atteby Vind | 735999100015243679 | 556458-7334 | WESTLIN P-O I HJO AKTIEBOLAG | 4 ägare | 1500 | 800 | Vind | Landbaserad | SLD | SE3 | 2010-02-01 - 2010-02-01 | 1 | Nej | Ja | Nej |  |  |  | HJO | HJO | VÄSTRA GÖTALANDS LÄN | 3614
Klemedstorp 4 (NV) | 735999157000208649 | 556482-3762 | WestLife AB | 1 ägare | 6000 | 2000 | Vind | Landbaserad | RSJ | SE4 | 2010-01-15 - 2010-01-15 | 1 | Nej | Ja | Nej |  |  |  | ESLÖV | ESLÖV | SKÅNE LÄN | 3616
Klemedstorp 3 (NO) | 735999157000208670 | 556796-5792 | Eslövs Vind AB | 1 ägare | 6000 | 2000 | Vind | Landbaserad | RSJ | SE4 | 2009-12-01 - 2009-12-01 | 1 | Nej | Ja | Nej |  |  |  | HURVA | ESLÖV | SKÅNE LÄN | 3617
Klemedstorp 2 (SV) | 735999157000208694 | 556621-9597 | Granepig AB | 1 ägare | 6000 | 2000 | Vind | Landbaserad | RSJ | SE4 | 2009-12-01 - 2009-12-01 | 1 | Nej | Ja | Nej |  |  |  | ESLÖV | ESLÖV | SKÅNE LÄN | 3618
Klemedstorp 1 (SO) | 735999157000208717 | 556482-3762 | WestLife AB | 1 ägare | 6000 | 2000 | Vind | Landbaserad | RSJ | SE4 | 2009-12-01 - 2009-12-01 | 1 | Nej | Ja | Nej |  |  |  | ESLÖV | ESLÖV | SKÅNE LÄN | 3619
Jordbro kraftvärmeverk | Jordbro | 559551-2772 | Vattenfall Värme AB | 1 ägare | 123000 | 20290 | Biobränsle / torv / fossilt | Kraftvärme | IKN | SE3 | 2010-07-19 - 2010-07-19 | 1 | Nej | Ja | Nej |  |  |  | JORDBRO | HANINGE | STOCKHOLMS LÄN | 3620
Myren | 735999103000691905 | 559252-2642 | Tapower AB | 1 ägare | 500 | 360 | Vind | Landbaserad | GTL | SE3 | 2010-09-01 - 2010-09-03 | 2 | Nej | Ja | Ja | 2024-12-13 | 2029-12-12 | 100 | LJUGARN | GOTLAND | GOTLANDS LÄN | 3621
Iggesunds Kraftstation | 206811 | 556001-3301 | Holmen Aktiebolag | 1 ägare | 23000 | 5300 | Vatten | Vatten | IKN | SE2 | 2009-11-06 - 2009-11-06 | 1 | Nej | Ja | Nej | 2017-06-01 | 2019-02-28 | 97 | IGGESUND | HUDIKSVALL | GÄVLEBORGS LÄN | 3624
Privatperson | 735999100015239856 | Privatperson | Privatperson | 1 ägare | 5300 | 2000 | Vind | Landbaserad | VAN | SE3 | 2009-12-20 - 2009-12-20 | 1 | Nej | Nej | Ja | 2026-06-10 | 2031-06-09 | 100 | MARIEDAMM | ASKERSUND | ÖREBRO LÄN | 3625
Björnfall 2 | 735999100015239887 | 556362-6794 | Göteborg Energi Aktiebolag | 1 ägare | 5000 | 2000 | Vind | Landbaserad | VAN | SE3 | 2009-12-11 - 2009-12-11 | 1 | Nej | Ja | Nej | 2020-10-01 | 2025-09-30 | 100 | MARIEDAMM | ASKERSUND | ÖREBRO LÄN | 3626
Privatperson | 735999100015224005 | Privatperson | Privatperson | 1 ägare | 5700 | 2000 | Vind | Landbaserad | VAN | SE3 | 2010-01-28 - 2010-01-28 | 1 | Nej | Ja | Nej |  |  |  | MEDHAMRA | VADSTENA | ÖSTERGÖTLANDS LÄN | 3627
Privatperson | 735999100015223282 | Privatperson | Privatperson | 1 ägare | 5700 | 2000 | Vind | Landbaserad | VAN | SE3 | 2010-01-28 - 2010-01-28 | 1 | Nej | Ja | Nej |  |  |  | MEDHMRA | VADSTENA | ÖSTERGÖTLANDS LÄN | 3628
Granberget Vindkraft 6 | 735999242000650885 | 769617-8941 | Storumanvind kooperativ ekonomisk förening | 1 ägare | 4700 | 1499 | Vind | Landbaserad | SKF | SE1 | 2009-10-01 - 2009-10-01 | 1 | Nej | Ja | Nej |  |  |  | ROBERTSFORS | ROBERTSFORS | VÄSTERBOTTENS LÄN | 3629
Äsperöd 1 syd | 735999114010696262 | 556276-3028 | Swedpig AB | 1 ägare | 5400 | 2000 | Vind | Landbaserad | SKL | SE4 | 2010-03-01 - 2010-03-01 | 1 | Nej | Ja | Ja | 2025-08-20 | 2030-08-19 | 100 | TOMELILLA | TOMELILLA | SKÅNE LÄN | 3630
Privatperson | 735999114010696293 | Privatperson | Privatperson | 2 ägare | 5400 | 2000 | Vind | Landbaserad | SKL | SE4 | 2010-02-26 - 2010-02-26 | 1 | Nej | Ja | Nej | 2019-02-14 | 2024-02-13 | 100 | ÄSPERÖD | TOMELILLA | SKÅNE LÄN | 3631
Vettåsen 2 | 735999191000235984 | 556453-2819 | Orrön Energy Sweden AB | 1 ägare | 5600 | 2000 | Vind | Landbaserad | SDV | SE3 | 2010-07-16 - 2010-07-16 | 1 | Nej | Nej | Ja | 2026-04-20 | 2031-04-19 | 100 | JÄRBO | SANDVIKEN | GÄVLEBORGS LÄN | 3632
Vettåsen 1 | 735999191000235991 | 556453-2819 | Orrön Energy Sweden AB | 1 ägare | 5600 | 2000 | Vind | Landbaserad | SDV | SE3 | 2010-03-03 - 2010-03-03 | 1 | Nej | Nej | Ja | 2026-04-20 | 2031-04-19 | 100 | JÄRBO | SANDVIKEN | GÄVLEBORGS LÄN | 3633
Hörnefors Vindpark verk 8 | 735999101100883787 | 556649-3127 | Umeå Energi Sol Vind och Vatten Aktiebolag | 1 ägare | 5300 | 2000 | Vind | Landbaserad | UME | SE2 | 2009-12-20 - 2009-12-20 | 1 | Nej | Ja | Nej |  |  |  | HÖRNEFORS | UMEÅ | VÄSTERBOTTENS LÄN | 3634
Hörnefors Vindpark verk 9 | 735999101100883770 | 556649-3127 | Umeå Energi Sol Vind och Vatten Aktiebolag | 1 ägare | 5300 | 2000 | Vind | Landbaserad | UME | SE2 | 2009-12-20 - 2009-12-20 | 1 | Nej | Ja | Nej |  |  |  | HÖRNEFORS | UMEÅ | VÄSTERBOTTENS LÄN | 3635
Hörnefors Vindpark verk 10 | 735999101100883763 | 556649-3127 | Umeå Energi Sol Vind och Vatten Aktiebolag | 1 ägare | 5300 | 2000 | Vind | Landbaserad | UME | SE2 | 2009-12-20 - 2009-12-20 | 1 | Nej | Ja | Nej |  |  |  | HÖRNEFORS | UMEÅ | VÄSTERBOTTENS LÄN | 3636
Hörnefors Vindpark verk 11 | 735999101100883756 | 556649-3127 | Umeå Energi Sol Vind och Vatten Aktiebolag | 1 ägare | 5300 | 2000 | Vind | Landbaserad | UME | SE2 | 2009-12-20 - 2009-12-20 | 1 | Nej | Ja | Nej |  |  |  | HÖRNEFORS | UMEÅ | VÄSTERBOTTENS LÄN | 3637
Axelsvik 3 | 735999100015242139 | 559558-2015 | Revolt Wind AB | 1 ägare | 5500 | 2500 | Vind | Landbaserad | KAB | SE1 | 2009-12-14 - 2009-12-14 | 1 | Nej | Ja | Nej |  |  |  | BÅTSKÄRSNÄS | KALIX | NORRBOTTENS LÄN | 3638
Axelsvik 2 | 735999100015242115 | 559558-2015 | Revolt Wind AB | 1 ägare | 5500 | 2500 | Vind | Landbaserad | KAB | SE1 | 2009-12-14 - 2009-12-14 | 1 | Nej | Ja | Nej |  |  |  | BÅTSKÄRSNÄS | KALIX | NORRBOTTENS LÄN | 3639
Simmatorp 3 | 735999223009227568 | 556872-2879 | Rabbalshede Vind AB | 1 ägare | 5200 | 2000 | Vind | Landbaserad | SKA | SE3 | 2009-12-17 - 2009-12-17 | 1 | Nej | Ja | Ja | 2025-01-03 | 2030-01-02 | 100 | SKARA | SKARA | VÄSTRA GÖTALANDS LÄN | 3640
Bränningeberg | 735999223009227575 | 556251-1849 | HÅKANS MINK AKTIEBOLAG | 1 ägare | 5100 | 2000 | Vind | Landbaserad | SKA | SE3 | 2010-02-01 - 2010-02-01 | 1 | Nej | Ja | Nej |  |  |  | SKARA | SKARA | VÄSTRA GÖTALANDS LÄN | 3642
Holmen | 735999103000527174 | 556765-7290 | Petes Vind AB | 1 ägare | 2000 | 800 | Vind | Landbaserad | GTL | SE3 | 2010-04-17 - 2010-04-17 | 1 | Nej | Nej | Ja | 2026-07-21 | 2031-07-20 | 100 | HAVDHEM | GOTLAND | GOTLANDS LÄN | 3643
Hörnefors vindpark verk 7 | 735999101100883794 | 556649-3127 | Umeå Energi Sol Vind och Vatten Aktiebolag | 1 ägare | 5300 | 2000 | Vind | Landbaserad | UME | SE2 | 2009-12-20 - 2009-12-20 | 1 | Nej | Ja | Nej |  |  |  | HÖRNEFORS | UMEÅ | VÄSTERBOTTENS LÄN | 3646
Hörnefors Vindpark | 735999101100882179 | 769602-8096 | KVARKENVINDEN 1 KOOPERATIV EK. FÖR. | 1 ägare | 5300 | 2000 | Vind | Landbaserad | UME | SE2 | 2009-06-12 - 2009-06-12 | 1 | Nej | Ja | Nej |  |  |  | HÖRNFORS | UMEÅ | VÄSTERBOTTENS LÄN | 3648
Fågelås Torp 2 vindkraft | 735999100015221028 | 556872-2879 | Rabbalshede Vind AB | 1 ägare | 5300 | 2000 | Vind | Landbaserad | SLD | SE3 | 2010-01-23 - 2010-01-23 | 1 | Nej | Ja | Ja | 2025-01-03 | 2030-01-02 | 100 | HJO | HJO | VÄSTRA GÖTALANDS LÄN | 3649
Tawind AB 1 | 735999100015293070 | 556774-7497 | TAWIND AB | 1 ägare | 225 | 150 | Vind | Landbaserad | UPV | SE3 | 2010-05-10 - 2010-05-10 | 1 | Nej | Ja | Ja | 2024-11-07 | 2029-11-06 | 100 | LITSLENA LUNDBY | ENKÖPING | UPPSALA LÄN | 3650
Privatperson | 735999114010695753 | Privatperson | Privatperson | 1 ägare | 5500 | 2000 | Vind | Landbaserad | BLE | SE4 | 2010-06-02 - 2010-06-02 | 1 | Nej | Ja | Nej |  |  |  | RAMDALA | KARLSKRONA | BLEKINGE LÄN | 3656
Säby 1 | 735999114010694718 | 769606-5171 | BLEKINGE VINDKRAFT EKONOMISK FÖRENING | 1 ägare | 1600 | 800 | Vind | Landbaserad | BLE | SE4 | 2010-03-15 - 2010-03-15 | 1 | Nej | Ja | Nej |  |  |  | RAMDALA | KARLSKRONA | BLEKINGE LÄN | 3657
Säby 2 | 735999114010695326 | 769606-5171 | BLEKINGE VINDKRAFT EKONOMISK FÖRENING | 1 ägare | 1600 | 800 | Vind | Landbaserad | BLE | SE4 | 2010-03-18 - 2010-03-18 | 1 | Nej | Ja | Nej |  |  |  | RAMDALA | KARLSKRONA | BLEKINGE LÄN | 3658
Säby 3 | 735999114010695333 | 769606-5171 | BLEKINGE VINDKRAFT EKONOMISK FÖRENING | 1 ägare | 1600 | 800 | Vind | Landbaserad | BLE | SE4 | 2010-03-18 - 2010-03-18 | 1 | Nej | Ja | Nej |  |  |  | RAMDALA | KARLSKRONA | BLEKINGE LÄN | 3659
Säby 4 | 735999114010695340 | 769606-5171 | BLEKINGE VINDKRAFT EKONOMISK FÖRENING | 1 ägare | 1600 | 800 | Vind | Landbaserad | BLE | SE4 | 2010-03-26 - 2010-03-26 | 1 | Nej | Ja | Nej |  |  |  | RAMDALA | KARLSKRONA | BLEKINGE LÄN | 3660
Privatperson | 735999114010695722 | Privatperson | Privatperson | 1 ägare | 5500 | 2000 | Vind | Landbaserad | BLE | SE4 | 2010-05-19 - 2010-05-19 | 1 | Nej | Ja | Nej |  |  |  | RAMDALA | KARLSKRONA | BLEKINGE LÄN | 3661
Mackmyra VK6 | 735999216000558069 | 556527-3512 | GÄVLE KRAFTVÄRME AKTIEBOLAG | 1 ägare | 12600 | 3400 | Vatten | Vatten | GVL | SE3 | 1990-01-01 - 1990-01-01 | 1 | Nej | Ja | Nej |  |  |  | VALBO | GÄVLE | GÄVLEBORGS LÄN | 3668
Hälleströmmen VK7 | 735999216000558076 | 556527-3512 | GÄVLE KRAFTVÄRME AKTIEBOLAG | 1 ägare | 8500 | 2100 | Vatten | Vatten | GVL | SE3 | 1960-01-01 - 1960-01-01 | 1 | Nej | Ja | Nej |  |  |  | VALBO | GÄVLE | GÄVLEBORGS LÄN | 3669
Gunnarstorp 1 Syd | 735999196061001554 | 556778-6099 | Gunnarstorp Vind AB | 1 ägare | 5400 | 2000 | Vind | Landbaserad | GTP | SE3 | 2010-04-09 - 2010-04-09 | 1 | Nej | Nej | Ja | 2026-06-25 | 2031-06-24 | 100 | GRÄSTORP | GRÄSTORP | VÄSTRA GÖTALANDS LÄN | 3670
Gunnarstorp 2 Mitten | 735999196061001660 | 556778-6099 | Gunnarstorp Vind AB | 1 ägare | 5400 | 2000 | Vind | Landbaserad | GTP | SE3 | 2010-04-14 - 2010-04-14 | 1 | Nej | Nej | Ja | 2026-06-25 | 2031-06-24 | 100 | GRÄSTORP | GRÄSTORP | VÄSTRA GÖTALANDS LÄN | 3671
Gunnarstorp 3 Norr | 735999196061001776 | 556778-6099 | Gunnarstorp Vind AB | 1 ägare | 5400 | 2000 | Vind | Landbaserad | GTP | SE3 | 2010-04-09 - 2010-04-09 | 1 | Nej | Nej | Ja | 2026-06-25 | 2031-06-24 | 100 | GRÄSTORP | GRÄSTORP | VÄSTRA GÖTALANDS LÄN | 3672
Ulvstorp 2 Väst | 735999196052101553 | 559410-6568 | Locus RePower AB | 1 ägare | 5200 | 2000 | Vind | Landbaserad | GTP | SE3 | 2010-04-23 - 2010-04-23 | 1 | Nej | Ja | Nej | 2019-03-05 | 2024-03-04 | 100 | GRÄSTORP | VARA | VÄSTRA GÖTALANDS LÄN | 3673
Ulvstorp 1 öst | 735999196052101669 | 559410-6568 | Locus RePower AB | 1 ägare | 5200 | 2000 | Vind | Landbaserad | GTP | SE3 | 2010-04-23 - 2010-04-23 | 1 | Nej | Ja | Nej | 2019-03-04 | 2024-03-03 | 100 | VARA | VARA | VÄSTRA GÖTALANDS LÄN | 3674
Uljabuoda 4 | uljabuoda4 | 556016-2561 | Skellefteå Kraftaktiebolag | 1 ägare | 8000 | 3000 | Vind | Landbaserad | IKN | SE2 | 2010-04-19 - 2010-04-19 | 1 | Nej | Ja | Nej | 2021-06-16 | 2026-06-15 | 97 | ARJEPLOG | ARJEPLOG | NORRBOTTENS LÄN | 3675
Uljabuoda5 | uljabuoda5 | 556016-2561 | Skellefteå Kraftaktiebolag | 1 ägare | 8000 | 3000 | Vind | Landbaserad | IKN | SE2 | 2010-04-19 - 2010-04-19 | 1 | Nej | Ja | Nej | 2021-06-16 | 2026-06-15 | 97 | ARJEPLOG | ARJEPLOG | NORRBOTTENS LÄN | 3676
Uljabuoda 6 | uljabuoda6 | 556016-2561 | Skellefteå Kraftaktiebolag | 1 ägare | 8000 | 3000 | Vind | Landbaserad | IKN | SE2 | 2010-04-19 - 2010-04-19 | 1 | Nej | Ja | Nej | 2021-06-16 | 2026-06-15 | 97 | ARJEPLOG | ARJEPLOG | NORRBOTTENS LÄN | 3677
Uljabuoda 7 | uljabuoda7 | 556016-2561 | Skellefteå Kraftaktiebolag | 1 ägare | 8000 | 3000 | Vind | Landbaserad | IKN | SE2 | 2010-04-19 - 2010-04-19 | 1 | Nej | Ja | Nej | 2021-06-16 | 2026-06-15 | 97 | ARJEPLOG | ARJEPLOG | NORRBOTTENS LÄN | 3678
Lårstad 1 | 735999100015276387 | 559137-1108 | Lårstad Vindkraft AB | 1 ägare | 5400 | 2000 | Vind | Landbaserad | VAN | SE3 | 2010-04-21 - 2010-04-21 | 1 | Nej | Nej | Ja | 2026-03-09 | 2031-03-08 | 100 | FÅGELSTA | MOTALA | ÖSTERGÖTLANDS LÄN | 3679
Lårstad 2 | 735999100015276097 | 559137-1108 | Lårstad Vindkraft AB | 1 ägare | 5400 | 2000 | Vind | Landbaserad | VAN | SE3 | 2010-04-21 - 2010-04-21 | 1 | Nej | Nej | Ja | 2026-03-09 | 2031-03-08 | 100 | FÅGELSTA | MOTALA | ÖSTERGÖTLANDS LÄN | 3680
Privatperson | 735999223009227551 | Privatperson | Privatperson | 1 ägare | 5200 | 2000 | Vind | Landbaserad | SKA | SE3 | 2010-02-01 - 2010-02-01 | 1 | Nej | Ja | Nej |  |  |  | SKARA | SKARA | VÄSTRA GÖTALANDS LÄN | 3684
Hedagården 2 | 735999114010702895 | 556601-8098 | Heinels Verkstad i Malmö AB | 1 ägare | 4000 | 1500 | Vind | Landbaserad | SKV | SE4 | 2002-08-23 - 2002-08-23 | 1 | Nej | Ja | Nej |  |  |  | TÅGARP | SVALÖV | SKÅNE LÄN | 3687
Hedagården 3 | 735999114010703144 | 556909-6802 | K Windassistance AB | 1 ägare | 4000 | 1500 | Vind | Landbaserad | SKV | SE4 | 2002-08-23 - 2002-08-23 | 1 | Nej | Ja | Nej |  |  |  | TÅGARP | SVALÖV | SKÅNE LÄN | 3689
Hedagården 6 | 735999114010702925 | 556436-7281 | Ledsjö Vind AB | 1 ägare | 4000 | 1500 | Vind | Landbaserad | SKV | SE4 | 2002-08-23 - 2002-08-23 | 1 | Nej | Ja | Nej |  |  |  | TÅGARP | SVALÖV | SKÅNE LÄN | 3690
Hedagården 5 | 735999114010702864 | 556748-1667 | Erikstorp Utveckling AB | 1 ägare | 4000 | 1500 | Vind | Landbaserad | SKV | SE4 | 2002-08-23 - 2002-08-23 | 1 | Nej | Ja | Nej | 2019-01-29 | 2024-01-28 | 100 | TÅGARP | SVALÖV | SKÅNE LÄN | 3691
Närefors 2 | 598801000 | 556802-3328 | Närvind AB | 1 ägare | 5500 | 2000 | Vind | Landbaserad | LDK | SE3 | 2010-08-18 - 2010-08-18 | 1 | Nej | Nej | Ja | 2026-06-26 | 2031-06-25 | 100 | JÄRPÅS | LIDKÖPING | VÄSTRA GÖTALANDS LÄN | 3693
Närefors 1 NV | 598601000 | 556802-3328 | Närvind AB | 1 ägare | 5500 | 2000 | Vind | Landbaserad | LDK | SE3 | 2010-06-30 - 2010-06-30 | 1 | Nej | Nej | Ja | 2026-06-26 | 2031-06-25 | 100 | JÄRPÅS | LIDKÖPING | VÄSTRA GÖTALANDS LÄN | 3694
AT1 | 735999114010704530 | 556789-7243 | AB Jordberga Energi | 1 ägare | 6300 | 2000 | Vind | Landbaserad | SKL | SE4 | 2010-05-10 - 2010-05-10 | 1 | Nej | Nej | Ja | 2026-06-18 | 2031-06-17 | 100 | JORDBERGA | TRELLEBORG | SKÅNE LÄN | 3699
AT2 | 735999114010704592 | 556789-7243 | AB Jordberga Energi | 1 ägare | 6300 | 2000 | Vind | Landbaserad | SKL | SE4 | 2010-05-11 - 2010-05-11 | 1 | Nej | Nej | Ja | 2026-06-18 | 2031-06-17 | 100 | JORDBERGA | TRELLEBORG | SKÅNE LÄN | 3700
AT3 | 735999114010704646 | 556789-7243 | AB Jordberga Energi | 1 ägare | 6300 | 2000 | Vind | Landbaserad | SKL | SE4 | 2010-05-20 - 2010-05-20 | 1 | Nej | Nej | Ja | 2026-06-18 | 2031-06-17 | 100 | JORDBERGA | TRELLEBORG | SKÅNE LÄN | 3701
Långöre 2 Herman | 735999114010709597 | 556688-2683 | Fr Ramström Vind AB | 1 ägare | 2500 | 800 | Vind | Landbaserad | OLD | SE4 | 2010-07-23 - 2010-07-23 | 1 | Nej | Nej | Ja | 2026-07-01 | 2031-06-30 | 100 | LÅNGÖRE | BORGHOLM | KALMAR LÄN | 3702
Brattön 4 Vind | 735999100015257157 | 556872-2879 | Rabbalshede Vind AB | 1 ägare | 5864 | 2500 | Vind | Landbaserad | DAD | SE3 | 2010-05-24 - 2010-05-24 | 1 | Nej | Ja | Ja | 2023-08-21 | 2028-08-20 | 100 | BRATTÖN | MUNKEDAL | VÄSTRA GÖTALANDS LÄN | 3703
Brunsmo Vindkraft | 735999114010694336 | 556732-8942 | Arise Wind Farm 1 AB | 1 ägare | 24500 | 12500 | Vind | Landbaserad | SYD | SE4 | 2010-03-08 - 2010-03-08 | 5 | Nej | Ja | Ja | 2026-06-03 | 2031-06-02 | 100 | BRUNSMO, RÖDEBY | KARLSKRONA | BLEKINGE LÄN | 3704
Brattön 5 vindkraft inmatning | 735999100015257164 | 556872-2879 | Rabbalshede Vind AB | 1 ägare | 5864 | 2500 | Vind | Landbaserad | DAD | SE3 | 2010-05-10 - 2010-05-10 | 1 | Nej | Ja | Ja | 2023-08-21 | 2028-08-20 | 100 | BRATTÖN | MUNKEDAL | VÄSTRA GÖTALANDS LÄN | 3705
Brattön 6 Vind | 735999100015257171 | 556872-2879 | Rabbalshede Vind AB | 1 ägare | 5864 | 2500 | Vind | Landbaserad | DAD | SE3 | 2010-05-10 - 2010-05-10 | 1 | Nej | Ja | Ja | 2023-08-21 | 2028-08-20 | 100 | BRATTÖN | MUNKEDAL | VÄSTRA GÖTALANDS LÄN | 3706
Brattön 1 Vind | 735999100015257119 | 556872-2879 | Rabbalshede Vind AB | 1 ägare | 5864 | 2500 | Vind | Landbaserad | DAD | SE3 | 2010-05-28 - 2010-05-28 | 1 | Nej | Ja | Ja | 2026-04-28 | 2031-04-27 | 100 | BRATTÖN | MUNKEDAL | VÄSTRA GÖTALANDS LÄN | 3707
Brattön 2 Vind | 735999100015257133 | 556872-2879 | Rabbalshede Vind AB | 1 ägare | 5864 | 2500 | Vind | Landbaserad | DAD | SE3 | 2010-04-13 - 2010-04-13 | 1 | Nej | Ja | Ja | 2023-08-21 | 2028-08-20 | 100 | BRATTÖN | MUNKEDAL | VÄSTRA GÖTALANDS LÄN | 3708
Brattön 3 Vind | 735999100015257140 | 556872-2879 | Rabbalshede Vind AB | 1 ägare | 5864 | 2500 | Vind | Landbaserad | DAD | SE3 | 2010-04-13 - 2010-04-13 | 1 | Nej | Ja | Ja | 2023-08-21 | 2028-08-20 | 100 | BRATTÖN | MUNKEDAL | VÄSTRA GÖTALANDS LÄN | 3709
Lyngby 3 NO | 735999114010718902 | 556731-9453 | Wallenstam Vindkraft AB | 1 ägare | 5100 | 2000 | Vind | Landbaserad | SKL | SE4 | 2010-06-21 - 2010-06-21 | 1 | Nej | Nej | Ja | 2026-03-31 | 2031-03-30 | 100 | EVERÖD | KRISTIANSTAD | SKÅNE LÄN | 3710
Privatperson | 735999114010718605 | Privatperson | Privatperson | 1 ägare | 5100 | 2000 | Vind | Landbaserad | SKL | SE4 | 2010-06-29 - 2010-06-29 | 1 | Nej | Ja | Nej |  |  |  | EVERÖD | KRISTIANSTAD | SKÅNE LÄN | 3711
Havsnäs D1 | 735999276000301027 | 556707-2839 | Havsnäs Vindkraft AB | 1 ägare | 5337 | 2000 | Vind | Landbaserad | HVN | SE2 | 2010-07-01 - 2010-07-01 | 1 | Nej | Ja | Ja | 2026-06-09 | 2031-06-08 | 100 | HAVSNÄS | STRÖMSUND | JÄMTLANDS LÄN | 3715
Havsnäs D2 | 735999276000302024 | 556707-2839 | Havsnäs Vindkraft AB | 1 ägare | 5337 | 2000 | Vind | Landbaserad | HVN | SE2 | 2010-07-01 - 2010-07-01 | 1 | Nej | Ja | Ja | 2026-06-09 | 2031-06-08 | 100 | HAVSNÄS | STRÖMSUND | JÄMTLANDS LÄN | 3716
Havsnäs D3 | 735999276000303021 | 556707-2839 | Havsnäs Vindkraft AB | 1 ägare | 5337 | 2000 | Vind | Landbaserad | HVN | SE2 | 2010-07-01 - 2010-07-01 | 1 | Nej | Ja | Ja | 2026-06-09 | 2031-06-08 | 100 | HAVNÄS | STRÖMSUND | JÄMTLANDS LÄN | 3717
Havsnäs D4 | 735999276000304028 | 556707-2839 | Havsnäs Vindkraft AB | 1 ägare | 5337 | 2000 | Vind | Landbaserad | HVN | SE2 | 2010-07-01 - 2010-07-01 | 1 | Nej | Ja | Ja | 2026-06-09 | 2031-06-08 | 100 | HAVSNÄS | STRÖMSUND | JÄMTLANDS LÄN | 3718
Havsnäs D5 | 735999276000305025 | 556707-2839 | Havsnäs Vindkraft AB | 1 ägare | 5337 | 2000 | Vind | Landbaserad | HVN | SE2 | 2010-07-01 - 2010-07-01 | 1 | Nej | Ja | Ja | 2026-06-09 | 2031-06-08 | 100 | HAVSNÄS | STRÖMSUND | JÄMTLANDS LÄN | 3719
Havsnäs D6 | 735999276000306022 | 556707-2839 | Havsnäs Vindkraft AB | 1 ägare | 5337 | 2000 | Vind | Landbaserad | HVN | SE2 | 2010-07-01 - 2010-07-01 | 1 | Nej | Ja | Ja | 2026-06-09 | 2031-06-08 | 100 | HAVNÄS | STRÖMSUND | JÄMTLANDS LÄN | 3720
Havsnäs D7 | 735999276000307029 | 556707-2839 | Havsnäs Vindkraft AB | 1 ägare | 5337 | 2000 | Vind | Landbaserad | HVN | SE2 | 2010-07-01 - 2010-07-01 | 1 | Nej | Ja | Ja | 2026-06-09 | 2031-06-08 | 100 | HAVSNÄS | STRÖMSUND | JÄMTLANDS LÄN | 3721
Havsnäs D8 | 735999276000308026 | 556707-2839 | Havsnäs Vindkraft AB | 1 ägare | 5337 | 2000 | Vind | Landbaserad | HVN | SE2 | 2010-07-01 - 2010-07-01 | 1 | Nej | Ja | Ja | 2026-06-09 | 2031-06-08 | 100 | HAVSNÄS | STRÖMSUND | JÄMTLANDS LÄN | 3722
Havsnäs D9 | 735999276000309023 | 556707-2839 | Havsnäs Vindkraft AB | 1 ägare | 5337 | 2000 | Vind | Landbaserad | HVN | SE2 | 2010-07-01 - 2010-07-01 | 1 | Nej | Ja | Ja | 2026-06-09 | 2031-06-08 | 100 | HAVSNÄS | STRÖMSUND | JÄMTLANDS LÄN | 3723
Havsnäs D10 | 735999276000310029 | 556707-2839 | Havsnäs Vindkraft AB | 1 ägare | 5337 | 2000 | Vind | Landbaserad | HVN | SE2 | 2010-07-01 - 2010-07-01 | 1 | Nej | Ja | Ja | 2026-06-09 | 2031-06-08 | 100 | HAVSNÄS | STRÖMSUND | JÄMTLANDS LÄN | 3724
Havsnäs D11 | 735999276000311026 | 556707-2839 | Havsnäs Vindkraft AB | 1 ägare | 5337 | 2000 | Vind | Landbaserad | HVN | SE2 | 2010-07-01 - 2010-07-01 | 1 | Nej | Ja | Ja | 2026-06-09 | 2031-06-08 | 100 | HAVSNÄS | STRÖMSUND | JÄMTLANDS LÄN | 3725
Havsnäs D12 | 735999276000312023 | 556707-2839 | Havsnäs Vindkraft AB | 1 ägare | 5337 | 2000 | Vind | Landbaserad | HVN | SE2 | 2010-07-01 - 2010-07-01 | 1 | Nej | Ja | Ja | 2026-06-09 | 2031-06-08 | 100 | HAVSNÄS | STRÖMSUND | JÄMTLANDS LÄN | 3726
Havsnäs D13 | 735999276000313020 | 556707-2839 | Havsnäs Vindkraft AB | 1 ägare | 5337 | 2000 | Vind | Landbaserad | HVN | SE2 | 2010-07-01 - 2010-07-01 | 1 | Nej | Ja | Ja | 2026-06-09 | 2031-06-08 | 100 | HAVSNÄS | STRÖMSUND | JÄMTLANDS LÄN | 3727
Havsnäs D14 | 735999276000314027 | 556707-2839 | Havsnäs Vindkraft AB | 1 ägare | 5337 | 2000 | Vind | Landbaserad | HVN | SE2 | 2010-07-01 - 2010-07-01 | 1 | Nej | Ja | Ja | 2026-06-09 | 2031-06-08 | 100 | HAVSNÄS | STRÖMSUND | JÄMTLANDS LÄN | 3728
Havsnäs D15 | 735999276000315024 | 556707-2839 | Havsnäs Vindkraft AB | 1 ägare | 5337 | 1800 | Vind | Landbaserad | HVN | SE2 | 2010-07-01 - 2010-07-01 | 1 | Nej | Ja | Ja | 2026-06-09 | 2031-06-08 | 100 | HAVSNÄS | STRÖMSUND | JÄMTLANDS LÄN | 3729
Havsnäs D16 | 735999276000316021 | 556707-2839 | Havsnäs Vindkraft AB | 1 ägare | 5337 | 2000 | Vind | Landbaserad | HVN | SE2 | 2010-07-01 - 2010-07-01 | 1 | Nej | Ja | Ja | 2026-06-09 | 2031-06-08 | 100 | HAVSNÄS | STRÖMSUND | JÄMTLANDS LÄN | 3730
Havsnäs D17 | 735999276000317028 | 556707-2839 | Havsnäs Vindkraft AB | 1 ägare | 5337 | 1800 | Vind | Landbaserad | HVN | SE2 | 2010-07-01 - 2010-07-01 | 1 | Nej | Ja | Ja | 2026-06-09 | 2031-06-08 | 100 | HAVSNÄS | STRÖMSUND | JÄMTLANDS LÄN | 3731
Havsnäs D18 | 735999276000318025 | 556707-2839 | Havsnäs Vindkraft AB | 1 ägare | 5337 | 2000 | Vind | Landbaserad | HVN | SE2 | 2010-07-01 - 2010-07-01 | 1 | Nej | Ja | Ja | 2026-06-09 | 2031-06-08 | 100 | HAVSNÄS | STRÖMSUND | JÄMTLANDS LÄN | 3732
Havsnäs D19 | 735999276000319022 | 556707-2839 | Havsnäs Vindkraft AB | 1 ägare | 5337 | 2000 | Vind | Landbaserad | HVN | SE2 | 2010-07-01 - 2010-07-01 | 1 | Nej | Ja | Ja | 2026-06-09 | 2031-06-08 | 100 | HAVSNÄS | STRÖMSUND | JÄMTLANDS LÄN | 3733
Havsnäs D20 | 735999276000320028 | 556707-2839 | Havsnäs Vindkraft AB | 1 ägare | 5337 | 2000 | Vind | Landbaserad | HVN | SE2 | 2010-07-01 - 2010-07-01 | 1 | Nej | Ja | Ja | 2026-06-09 | 2031-06-08 | 100 | HAVSNÄS | STRÖMSUND | JÄMTLANDS LÄN | 3734
Havsnäs D21 | 735999276000321025 | 556707-2839 | Havsnäs Vindkraft AB | 1 ägare | 5337 | 1800 | Vind | Landbaserad | HVN | SE2 | 2010-07-01 - 2010-07-01 | 1 | Nej | Ja | Ja | 2026-06-09 | 2031-06-08 | 100 | HAVSNÄS | STRÖMSUND | JÄMTLANDS LÄN | 3735
Havsnäs E1 | 735999276000101023 | 556707-2839 | Havsnäs Vindkraft AB | 1 ägare | 5337 | 2000 | Vind | Landbaserad | HVN | SE2 | 2010-07-01 - 2010-07-01 | 1 | Nej | Ja | Ja | 2026-06-09 | 2031-06-08 | 100 | HAVSNÄS | STRÖMSUND | JÄMTLANDS LÄN | 3736
Havsnäs E2 | 735999276000102020 | 556707-2839 | Havsnäs Vindkraft AB | 1 ägare | 5337 | 2000 | Vind | Landbaserad | HVN | SE2 | 2010-08-01 - 2010-08-01 | 1 | Nej | Ja | Ja | 2026-06-09 | 2031-06-08 | 100 | HAVSNÄS | STRÖMSUND | JÄMTLANDS LÄN | 3737
Havsnäs E3 | 735999276000103027 | 556707-2839 | Havsnäs Vindkraft AB | 1 ägare | 5337 | 2000 | Vind | Landbaserad | HVN | SE2 | 2010-08-01 - 2010-08-01 | 1 | Nej | Ja | Ja | 2026-06-09 | 2031-06-08 | 100 | HAVSNÄS | STRÖMSUND | JÄMTLANDS LÄN | 3738
Havsnäs E4 | 735999276000104024 | 556707-2839 | Havsnäs Vindkraft AB | 1 ägare | 5337 | 2000 | Vind | Landbaserad | HVN | SE2 | 2010-07-01 - 2010-07-01 | 1 | Nej | Ja | Ja | 2026-06-09 | 2031-06-08 | 100 | HAVSNÄS | STRÖMSUND | JÄMTLANDS LÄN | 3739
Havsnäs E5 | 735999276000105021 | 556707-2839 | Havsnäs Vindkraft AB | 1 ägare | 5337 | 2000 | Vind | Landbaserad | HVN | SE2 | 2010-07-01 - 2010-07-01 | 1 | Nej | Ja | Ja | 2026-06-09 | 2031-06-08 | 100 | HAVSNÄS | STRÖMSUND | JÄMTLANDS LÄN | 3740
Havsnäs E6 | 735999276000106028 | 556707-2839 | Havsnäs Vindkraft AB | 1 ägare | 5337 | 2000 | Vind | Landbaserad | HVN | SE2 | 2010-07-01 - 2010-07-01 | 1 | Nej | Ja | Ja | 2026-06-09 | 2031-06-08 | 100 | HAVSNÄS | STRÖMSUND | JÄMTLANDS LÄN | 3741
Havsnäs E7 | 735999276000107025 | 556707-2839 | Havsnäs Vindkraft AB | 1 ägare | 5337 | 2000 | Vind | Landbaserad | HVN | SE2 | 2010-07-01 - 2010-07-01 | 1 | Nej | Ja | Ja | 2026-06-09 | 2031-06-08 | 100 | HAVSNÄS | STRÖMSUND | JÄMTLANDS LÄN | 3742
Havsnäs E8 | 735999276000108022 | 556707-2839 | Havsnäs Vindkraft AB | 1 ägare | 5337 | 2000 | Vind | Landbaserad | HVN | SE2 | 2010-07-01 - 2010-07-01 | 1 | Nej | Ja | Ja | 2026-06-09 | 2031-06-08 | 100 | HAVSNÄS | STRÖMSUND | JÄMTLANDS LÄN | 3743
Havsnäs E9 | 735999276000109029 | 556707-2839 | Havsnäs Vindkraft AB | 1 ägare | 5337 | 2000 | Vind | Landbaserad | HVN | SE2 | 2010-07-01 - 2010-07-01 | 1 | Nej | Ja | Ja | 2026-06-09 | 2031-06-08 | 100 | HAVSNÄS | STRÖMSUND | JÄMTLANDS LÄN | 3744
Havsnäs E10 | 735999276000110028 | 556707-2839 | Havsnäs Vindkraft AB | 1 ägare | 5337 | 2000 | Vind | Landbaserad | HVN | SE2 | 2010-07-01 - 2010-07-01 | 1 | Nej | Ja | Ja | 2026-06-09 | 2031-06-08 | 100 | HAVSNÄS | STRÖMSUND | JÄMTLANDS LÄN | 3745
Havsnäs E11 | 735999276000111022 | 556707-2839 | Havsnäs Vindkraft AB | 1 ägare | 5337 | 2000 | Vind | Landbaserad | HVN | SE2 | 2010-07-01 - 2010-07-01 | 1 | Nej | Ja | Ja | 2026-06-09 | 2031-06-08 | 100 | HAVSNÄS | STRÖMSUND | JÄMTLANDS LÄN | 3746
Havsnäs F1 | 735999276000201020 | 556707-2839 | Havsnäs Vindkraft AB | 1 ägare | 5337 | 2000 | Vind | Landbaserad | HVN | SE2 | 2010-07-01 - 2010-07-01 | 1 | Nej | Ja | Ja | 2026-06-09 | 2031-06-08 | 100 | HAVSNÄS | STRÖMSUND | JÄMTLANDS LÄN | 3747
Havsnäs F2 | 735999276000202027 | 556707-2839 | Havsnäs Vindkraft AB | 1 ägare | 5337 | 2000 | Vind | Landbaserad | HVN | SE2 | 2010-07-01 - 2010-07-01 | 1 | Nej | Ja | Ja | 2026-06-09 | 2031-06-08 | 100 | HAVSNÄS | STRÖMSUND | JÄMTLANDS LÄN | 3748
Havsnäs F3 | 735999276000203024 | 556707-2839 | Havsnäs Vindkraft AB | 1 ägare | 5337 | 2000 | Vind | Landbaserad | HVN | SE2 | 2010-07-01 - 2010-07-01 | 1 | Nej | Ja | Ja | 2026-06-09 | 2031-06-08 | 100 | HAVSNÄS | STRÖMSUND | JÄMTLANDS LÄN | 3749
Havsnäs F4 | 735999276000204021 | 556707-2839 | Havsnäs Vindkraft AB | 1 ägare | 5337 | 2000 | Vind | Landbaserad | HVN | SE2 | 2010-07-01 - 2010-07-01 | 1 | Nej | Ja | Ja | 2026-06-09 | 2031-06-08 | 100 | HAVSNÄS | STRÖMSUND | JÄMTLANDS LÄN | 3750
Havsnäs F5 | 735999276000205028 | 556707-2839 | Havsnäs Vindkraft AB | 1 ägare | 5337 | 2000 | Vind | Landbaserad | HVN | SE2 | 2010-08-01 - 2010-08-01 | 1 | Nej | Ja | Ja | 2026-06-09 | 2031-06-08 | 100 | HAVSNÄS | STRÖMSUND | JÄMTLANDS LÄN | 3751
Havsnäs F6 | 735999276000206025 | 556707-2839 | Havsnäs Vindkraft AB | 1 ägare | 5337 | 2000 | Vind | Landbaserad | HVN | SE2 | 2010-07-01 - 2010-07-01 | 1 | Nej | Ja | Ja | 2026-06-09 | 2031-06-08 | 100 | HAVSNÄS | STRÖMSUND | JÄMTLANDS LÄN | 3752
Havsnäs F7 | 735999276000207022 | 556707-2839 | Havsnäs Vindkraft AB | 1 ägare | 5337 | 2000 | Vind | Landbaserad | HVN | SE2 | 2010-07-01 - 2010-07-01 | 1 | Nej | Ja | Ja | 2026-06-09 | 2031-06-08 | 100 | HAVSNÄS | STRÖMSUND | JÄMTLANDS LÄN | 3753
Havsnäs F8 | 735999276000208029 | 556707-2839 | Havsnäs Vindkraft AB | 1 ägare | 5337 | 2000 | Vind | Landbaserad | HVN | SE2 | 2010-07-01 - 2010-07-01 | 1 | Nej | Ja | Ja | 2026-06-09 | 2031-06-08 | 100 | HAVSNÄS | STRÖMSUND | JÄMTLANDS LÄN | 3754
Havsnäs F9 | 735999276000209026 | 556707-2839 | Havsnäs Vindkraft AB | 1 ägare | 5337 | 2000 | Vind | Landbaserad | HVN | SE2 | 2010-07-01 - 2010-07-01 | 1 | Nej | Ja | Ja | 2026-06-09 | 2031-06-08 | 100 | HAVSNÄS | STRÖMSUND | JÄMTLANDS LÄN | 3755
Havsnäs F10 | 735999276000210022 | 556707-2839 | Havsnäs Vindkraft AB | 1 ägare | 5337 | 2000 | Vind | Landbaserad | HVN | SE2 | 2010-07-01 - 2010-07-01 | 1 | Nej | Ja | Ja | 2026-06-09 | 2031-06-08 | 100 | HAVSNÄS | STRÖMSUND | JÄMTLANDS LÄN | 3756
Havsnäs F11 | 735999276000211029 | 556707-2839 | Havsnäs Vindkraft AB | 1 ägare | 5337 | 2000 | Vind | Landbaserad | HVN | SE2 | 2010-07-01 - 2010-07-01 | 1 | Nej | Ja | Ja | 2026-06-09 | 2031-06-08 | 100 | HAVSNÄS | STRÖMSUND | JÄMTLANDS LÄN | 3757
Havsnäs F12 | 735999276000212026 | 556707-2839 | Havsnäs Vindkraft AB | 1 ägare | 5337 | 2000 | Vind | Landbaserad | HVN | SE2 | 2010-07-01 - 2010-07-01 | 1 | Nej | Ja | Ja | 2026-06-09 | 2031-06-08 | 100 | HAVSNÄS | STRÖMSUND | JÄMTLANDS LÄN | 3758
Havsnäs F13 | 735999276000213023 | 556707-2839 | Havsnäs Vindkraft AB | 1 ägare | 5337 | 2000 | Vind | Landbaserad | HVN | SE2 | 2010-07-01 - 2010-07-01 | 1 | Nej | Ja | Ja | 2026-06-09 | 2031-06-08 | 100 | HAVSNÄS | STRÖMSUND | JÄMTLANDS LÄN | 3759
Havsnäs F14 | 735999276000214020 | 556707-2839 | Havsnäs Vindkraft AB | 1 ägare | 5337 | 2000 | Vind | Landbaserad | HVN | SE2 | 2010-07-01 - 2010-07-01 | 1 | Nej | Ja | Ja | 2026-06-09 | 2031-06-08 | 100 | HAVSNÄS | STRÖMSUND | JÄMTLANDS LÄN | 3760
Havsnäs F15 | 735999276000215027 | 556707-2839 | Havsnäs Vindkraft AB | 1 ägare | 5337 | 2000 | Vind | Landbaserad | HVN | SE2 | 2010-07-01 - 2010-07-01 | 1 | Nej | Ja | Nej | 2019-11-28 | 2024-11-27 | 100 | HAVSNÄS | STRÖMSUND | JÄMTLANDS LÄN | 3761
Havsnäs F16 | 735999276000216024 | 556707-2839 | Havsnäs Vindkraft AB | 1 ägare | 5337 | 2000 | Vind | Landbaserad | HVN | SE2 | 2010-07-01 - 2010-07-01 | 1 | Nej | Ja | Ja | 2026-06-09 | 2031-06-08 | 100 | HAVSNÄS | STRÖMSUND | JÄMTLANDS LÄN | 3762
Privatperson | 735999199000122273 | Privatperson | Privatperson | 1 ägare | 5500 | 2000 | Vind | Landbaserad | RSJ | SE4 | 2010-05-03 - 2010-05-03 | 1 | Nej | Ja | Ja | 2024-08-25 | 2029-08-24 | 100 | LÖBERÖD | ESLÖV | SKÅNE LÄN | 3763
Jenny Hill | 735999114010718964 | 556484-7167 | Lyckås Vind AB | 4 ägare | 5300 | 2300 | Vind | Landbaserad | SKL | SE4 | 2010-08-11 - 2010-08-11 | 1 | Nej | Ja | Nej |  |  |  | YSTAD | YSTAD | SKÅNE LÄN | 3764
Fillanverket | MSV209408122 | 556503-0326 | SUNDSVALL VATTEN AKTIEBOLAG | 1 ägare | 800 | 95 | Biobränsle / torv / fossilt | Industriellt mottryck | IKN | SE2 | 2010-06-06 - 2010-06-06 | 1 | Nej | Ja | Nej |  |  |  | SUNDSVALL | SUNDSVALL | VÄSTERNORRLANDS LÄN | 3765
Alfred af Lilläng | 735999116001075605 | 556816-9931 | Lilläng drift AB | 1 ägare | 7000 | 2500 | Vind | Landbaserad | KKB | SE3 | 2010-09-08 - 2010-09-08 | 1 | Nej | Ja | Ja | 2026-06-05 | 2031-06-04 | 100 | LILLÄNG | SKARA | VÄSTRA GÖTALANDS LÄN | 3768
NK1 Stornorrfors G5 | 735999101100908015 | 556810-1520 | Vattenfall Vattenkraft AB | 2 ägare | 11700 | 4500 | Vatten | Vatten | UMA | SE2 | 2010-05-20 - 2010-05-20 | 1 | Nej | Ja | Nej |  |  |  | STORNORRFORS | UMEÅ | VÄSTERBOTTENS LÄN | 3770
IK34 Lasele G2 | LASELET2 | 556810-1520 | Vattenfall Vattenkraft AB | 1 ägare | 335728 | 88000 | Vatten | Vatten | ST2 | SE2 | 1956-11-30 - 1956-11-30 | 1 | Ja | Ja | Nej |  |  |  | NÄSÅKER | SOLLEFTEÅ | VÄSTERNORRLANDS LÄN | 3771
Skarstad | 735999230000140536 | 556436-7281 | Ledsjö Vind AB | 1 ägare | 5200 | 2000 | Vind | Landbaserad | KVM | SE3 | 2010-06-18 - 2010-06-18 | 1 | Nej | Ja | Nej | 2017-06-01 | 2019-05-31 | 100 | KVÄNUM | VARA | VÄSTRA GÖTALANDS LÄN | 3772
Uvberget 2 | UVBERGET2 | 556527-4023 | Bärkehus Aktiebolag | 1 ägare | 1500 | 850 | Vind | Landbaserad | SMB | SE3 | 2010-06-01 - 2010-06-01 | 1 | Nej | Ja | Nej |  |  |  | SMEDJEBACKEN | SMEDJEBACKEN | DALARNAS LÄN | 3774
Kollbogården 2 | 735999116001075360 | 556270-1804 | Kinnekulle Energi Aktiebolag | 1 ägare | 5000 | 2000 | Vind | Landbaserad | KKB | SE3 | 2010-07-30 - 2010-07-30 | 1 | Nej | Ja | Nej |  |  |  | LUNDSBRUNN | GÖTENE | VÄSTRA GÖTALANDS LÄN | 3775
Stockebäck | 735999116001075322 | 556839-8795 | Stockebäck Vind AB | 1 ägare | 5000 | 2000 | Vind | Landbaserad | KKB | SE3 | 2010-06-17 - 2010-06-17 | 1 | Nej | Ja | Nej |  |  |  | LUNDSBRUNN | GÖTENE | VÄSTRA GÖTALANDS LÄN | 3776
Stora Lund 2 | 735999116001075346 | 556270-1804 | Kinnekulle Energi Aktiebolag | 1 ägare | 5000 | 2000 | Vind | Landbaserad | KKB | SE3 | 2010-07-06 - 2010-07-06 | 1 | Nej | Ja | Nej |  |  |  | LUNDSBRUNN | GÖTENE | VÄSTRA GÖTALANDS LÄN | 3777
Frötuna G3 | Frötuna G3 | 977100-6104 | FRÖTUNA KRAFTVERK HANDELSBOLAG | 1 ägare | 4300 | 860 | Vatten | Vatten | IKN | SE3 | 2010-09-06 - 2010-09-06 | 1 | Nej | Ja | Ja | 2024-04-29 | 2029-04-28 | 97 | FELLINGSBRO | LINDESBERG | ÖREBRO LÄN | 3779
Stentjärnåsen Erika S | 735999249000307931 | 556001-6064 | Jämtkraft Aktiebolag | 1 ägare | 28500 | 10000 | Vind | Landbaserad | HJN | SE2 | 2010-07-21 - 2010-07-21 | 5 | Nej | Ja | Nej | 2019-11-28 | 2024-11-27 | 100 | TÄNNDALEN | HÄRJEDALEN | JÄMTLANDS LÄN | 3782
Källeberg 1 Sydost | 735999151300121417 | 556793-6512 | Källeberg Vind AB | 1 ägare | 6000 | 2000 | Vind | Landbaserad | FBN | SE3 | 2010-07-02 - 2010-07-02 | 1 | Nej | Nej | Ja | 2026-06-25 | 2031-06-24 | 100 | FALKÖPING | FALKÖPING | VÄSTRA GÖTALANDS LÄN | 3783
Källeberg 2 Mittost | 735999151300121431 | 556793-6512 | Källeberg Vind AB | 1 ägare | 6000 | 2000 | Vind | Landbaserad | FBN | SE3 | 2010-07-27 - 2010-07-27 | 1 | Nej | Nej | Ja | 2026-06-25 | 2031-06-24 | 100 | FALKÖPING | FALKÖPING | VÄSTRA GÖTALANDS LÄN | 3784
Källeberg 3 Nordost | 735999151300121462 | 556793-6512 | Källeberg Vind AB | 1 ägare | 6000 | 2000 | Vind | Landbaserad | FBN | SE3 | 2010-07-22 - 2010-07-22 | 1 | Nej | Nej | Ja | 2026-06-25 | 2031-06-24 | 100 | FALKÖPING | FALKÖPING | VÄSTRA GÖTALANDS LÄN | 3785
Källeberg 4 Sydväst | 735999151300121486 | 556362-6794 | Göteborg Energi Aktiebolag | 1 ägare | 6000 | 2000 | Vind | Landbaserad | FBN | SE3 | 2010-07-27 - 2010-07-27 | 1 | Nej | Ja | Nej | 2020-10-01 | 2025-09-30 | 100 | FALKÖPING | FALKÖPING | VÄSTRA GÖTALANDS LÄN | 3786
Källeberg 5 Nordväst | 735999151300121516 | 556793-6512 | Källeberg Vind AB | 1 ägare | 6000 | 2000 | Vind | Landbaserad | FBN | SE3 | 2010-07-19 - 2010-07-19 | 1 | Nej | Nej | Ja | 2026-06-25 | 2031-06-24 | 100 | FALKÖPING | FALKÖPING | VÄSTRA GÖTALANDS LÄN | 3787
Björstorp | 735999151300121547 | 556801-3212 | Näs Drift AB | 1 ägare | 6000 | 2000 | Vind | Landbaserad | FBN | SE3 | 2010-08-06 - 2010-08-06 | 1 | Nej | Ja | Ja | 2022-08-22 | 2027-08-21 | 100 | FALKÖPING | FALKÖPING | VÄSTRA GÖTALANDS LÄN | 3788
Backgården | 735999151300121561 | 556801-3212 | Näs Drift AB | 1 ägare | 6000 | 2000 | Vind | Landbaserad | FBN | SE3 | 2010-08-06 - 2010-08-06 | 1 | Nej | Ja | Ja | 2022-08-22 | 2027-08-21 | 100 | FALKÖPING | FALKÖPING | VÄSTRA GÖTALANDS LÄN | 3789
KVP3 | GALLIVARE-VV | 556196-4965 | GÄLLIVARE ENERGI Aktiebolag | 1 ägare | 30000 | 8400 | Biobränsle / torv / fossilt | Kraftvärme | IKN | SE1 | 2010-09-01 - 2010-09-01 | 1 | Nej | Ja | Nej |  |  |  | GÄLLIVARE | GÄLLIVARE | NORRBOTTENS LÄN | 3790
Hässelbyverket G2 | HasselbyG2 | 556016-9095 | Stockholm Exergi AB | 1 ägare | 92000 | 31500 | Biobränsle / torv / fossilt | Kraftvärme | IKN | SE3 | 1959-01-01 - 1959-01-01 | 1 | Nej | Ja | Nej |  |  |  | VÄLLINGBY | STOCKHOLM | STOCKHOLMS LÄN | 3792
Hässelbyverket G3 | HasselbyG3 | 556016-9095 | Stockholm Exergi AB | 1 ägare | 92000 | 24200 | Biobränsle / torv / fossilt | Kraftvärme | IKN | SE3 | 1959-01-01 - 1959-01-01 | 1 | Nej | Ja | Nej |  |  |  | VÄLLINGBY | STOCKHOLM | STOCKHOLMS LÄN | 3795
Ryd-Rönnerum 1 | 735999114010741160 | 556844-5612 | Ryd-Rönnerum Drift AB | 1 ägare | 5500 | 2000 | Vind | Landbaserad | OLD | SE4 | 2011-03-16 - 2011-03-16 | 1 | Nej | Ja | Nej |  |  |  | RYD | MÖRBYLÅNGA | KALMAR LÄN | 3798
Ryd-Rönnerum 2 | 735999114010741351 | 556844-5612 | Ryd-Rönnerum Drift AB | 1 ägare | 5500 | 2000 | Vind | Landbaserad | OLD | SE4 | 2011-03-24 - 2011-03-24 | 1 | Nej | Ja | Nej |  |  |  | RYD | MÖRBYLÅNGA | KALMAR LÄN | 3799
Ryd-Rönnerum 3 | 735999114010741399 | 556844-5612 | Ryd-Rönnerum Drift AB | 1 ägare | 5500 | 2000 | Vind | Landbaserad | OLD | SE4 | 2011-03-08 - 2011-03-08 | 1 | Nej | Ja | Nej |  |  |  | RYD | BORGHOLM | KALMAR LÄN | 3800
Ryd-Rönnerum 4 | 735999114010741566 | 556844-5612 | Ryd-Rönnerum Drift AB | 1 ägare | 5500 | 2000 | Vind | Landbaserad | OLD | SE4 | 2011-03-21 - 2011-03-21 | 1 | Nej | Ja | Nej |  |  |  | RYD | BORGHOLM | KALMAR LÄN | 3801
Östra Herrestad SOHA01 | 735999114010717691 | 556872-2879 | Rabbalshede Vind AB | 1 ägare | 6333 | 1800 | Vind | Landbaserad | SKL | SE4 | 2010-10-11 - 2010-10-11 | 1 | Nej | Nej | Ja | 2026-03-31 | 2031-03-30 | 100 | HAMMENHÖG | SIMRISHAMN | SKÅNE LÄN | 3805
Långöre verk 3 (norr) | 735999114010719435 | 556900-5365 | Wettern Energi AB | 1 ägare | 2500 | 800 | Vind | Landbaserad | OLD | SE4 | 2010-08-18 - 2010-08-18 | 1 | Nej | Ja | Nej |  |  |  | KÖPINGSVIK | BORGHOLM | KALMAR LÄN | 3806
Hanström 1 Mitt Lilla Edet | 735999100015284887 | 556809-2323 | Prässeberg Vind AB | 1 ägare | 5500 | 2000 | Vind | Landbaserad | GTA | SE3 | 2010-08-27 - 2010-08-27 | 1 | Nej | Ja | Nej |  |  |  | LILLA EDET | LILLA EDET | VÄSTRA GÖTALANDS LÄN | 3807
Hanström 2 SV Lilla Edet | 735999100015284917 | 556809-2323 | Prässeberg Vind AB | 1 ägare | 5500 | 2000 | Vind | Landbaserad | GTA | SE3 | 2010-08-31 - 2010-08-31 | 1 | Nej | Ja | Nej |  |  |  | LILLA EDET | LILLA EDET | VÄSTRA GÖTALANDS LÄN | 3808
Hanström 3 NO Lilla Edet | 735999100015284931 | 556809-2323 | Prässeberg Vind AB | 1 ägare | 5500 | 2000 | Vind | Landbaserad | GTA | SE3 | 2010-08-20 - 2010-08-20 | 1 | Nej | Ja | Nej |  |  |  | LILLA EDET | LILLA EDET | VÄSTRA GÖTALANDS LÄN | 3809
FloSal 2 | 735999196081029606 | 556761-0661 | FloSal Vind AB | 1 ägare | 5500 | 2000 | Vind | Landbaserad | GTP | SE3 | 2010-09-15 - 2010-09-15 | 1 | Nej | Ja | Nej |  |  |  | GRÄSTORP | GRÄSTORP | VÄSTRA GÖTALANDS LÄN | 3810
LMK 01 | 735999114010731482 | 556687-8400 | Lilla Marieholms Kraft AB | 1 ägare | 5500 | 2300 | Vind | Landbaserad | SKL | SE4 | 2010-10-07 - 2010-10-07 | 1 | Nej | Ja | Nej | 2018-10-01 | 2023-09-30 | 100 | SVEDALA | SVEDALA | SKÅNE LÄN | 3811
Ryd-Rönnerum 5 | 735999114010741603 | 556844-5612 | Ryd-Rönnerum Drift AB | 1 ägare | 5500 | 2000 | Vind | Landbaserad | OLD | SE4 | 2011-03-16 - 2011-03-16 | 1 | Nej | Ja | Nej |  |  |  | RYD | BORGHOLM | KALMAR LÄN | 3812
Hebyanläggningen 1 | 735999135263101068 | 556601-2901 | Sala-Heby Energi AB | 1 ägare | 70 | 78 | Sol | Sol | HBY | SE3 | 2010-07-13 - 2010-07-13 | 1 | Nej | Ja | Nej |  |  |  | HEBY | HEBY | VÄSTMANLANDS LÄN | 3813
Östra Herrestad SOHA02 | 735999114010717790 | 556872-2879 | Rabbalshede Vind AB | 1 ägare | 6333 | 1800 | Vind | Landbaserad | SKL | SE4 | 2010-10-14 - 2010-10-14 | 1 | Nej | Nej | Ja | 2026-03-31 | 2031-03-30 | 100 | HAMMENHÖG | SIMRISHAMN | SKÅNE LÄN | 3815
Östra Herrestad SOHA03 | 735999114010717851 | 556872-2879 | Rabbalshede Vind AB | 1 ägare | 6333 | 1800 | Vind | Landbaserad | SKL | SE4 | 2010-10-19 - 2010-10-19 | 1 | Nej | Nej | Ja | 2026-03-31 | 2031-03-30 | 100 | HAMMENHÖG | SIMRISHAMN | SKÅNE LÄN | 3816
Östra Herrestad SOHA04 | 735999114010718032 | 556872-2879 | Rabbalshede Vind AB | 1 ägare | 6333 | 1800 | Vind | Landbaserad | SKL | SE4 | 2010-10-08 - 2010-10-08 | 1 | Nej | Nej | Ja | 2026-03-31 | 2031-03-30 | 100 | HAMMENHÖG | SIMRISHAMN | SKÅNE LÄN | 3817
Östra Herrestad SOHB03 | 735999114010717318 | 556872-2879 | Rabbalshede Vind AB | 1 ägare | 6333 | 1800 | Vind | Landbaserad | SKL | SE4 | 2010-10-28 - 2010-10-28 | 1 | Nej | Nej | Ja | 2026-03-31 | 2031-03-30 | 100 | HAMMENHÖG | SIMRISHAMN | SKÅNE LÄN | 3818
Östra Herrestad SOHB02 | 735999114010716908 | 556872-2879 | Rabbalshede Vind AB | 1 ägare | 6333 | 1800 | Vind | Landbaserad | SKL | SE4 | 2010-10-21 - 2010-10-21 | 1 | Nej | Nej | Ja | 2026-03-31 | 2031-03-30 | 100 | HAMMENHÖG | SIMRISHAMN | SKÅNE LÄN | 3819
Östra Herrestad SOHB01 | 735999114010717653 | 556872-2879 | Rabbalshede Vind AB | 1 ägare | 6333 | 1800 | Vind | Landbaserad | SKL | SE4 | 2010-10-07 - 2010-10-07 | 1 | Nej | Nej | Ja | 2026-03-31 | 2031-03-30 | 100 | ÖSTRA HERRESTAD | SIMRISHAMN | SKÅNE LÄN | 3820
Östra Herrestad SOHA05 | 735999114010718087 | 556872-2879 | Rabbalshede Vind AB | 1 ägare | 6333 | 1800 | Vind | Landbaserad | SKL | SE4 | 2010-10-18 - 2010-10-18 | 1 | Nej | Nej | Ja | 2026-03-31 | 2031-03-30 | 100 | HAMMENHÖG | SIMRISHAMN | SKÅNE LÄN | 3821
Östra Herrestad SOHB04 | 735999114010717363 | 556872-2879 | Rabbalshede Vind AB | 1 ägare | 6333 | 1800 | Vind | Landbaserad | SKL | SE4 | 2010-10-25 - 2010-10-25 | 1 | Nej | Nej | Ja | 2026-03-31 | 2031-03-30 | 100 | HAMMENHÖG | SIMRISHAMN | SKÅNE LÄN | 3822
Stor-Rotliden vindkraftpark | 735999100015323159 | 556581-4273 | Vattenfall Vindkraft Sverige Aktiebolag | 1 ägare | 240000 | 78000 | Vind | Landbaserad | UMN | SE2 | 2010-08-02 - 2010-10-28 | 40 | Nej | Ja | Nej |  |  |  | FREDRIKA | ÅSELE | VÄSTERBOTTENS LÄN | 3837
Tavelberget 1 | 735999227001321811 | 556696-6940 | Dala Vind AB | 1 ägare | 6500 | 2000 | Vind | Landbaserad | FLN | SE3 | 2010-08-18 - 2010-08-18 | 1 | Nej | Ja | Nej |  |  |  | LINGHED | FALUN | DALARNAS LÄN | 3867
Tavelberget 2 | 735999227001321835 | 556696-6940 | Dala Vind AB | 1 ägare | 6500 | 2000 | Vind | Landbaserad | FLN | SE3 | 2010-08-22 - 2010-08-22 | 1 | Nej | Ja | Nej |  |  |  | LINGHED | FALUN | DALARNAS LÄN | 3868
Tavelberget 3 | 735999227001321859 | 556696-6940 | Dala Vind AB | 1 ägare | 6500 | 2000 | Vind | Landbaserad | FLN | SE3 | 2010-09-08 - 2010-09-08 | 1 | Nej | Ja | Nej |  |  |  | LINGHED | FALUN | DALARNAS LÄN | 3869
Tavelberget 4 | 735999227001321842 | 556696-6940 | Dala Vind AB | 1 ägare | 6500 | 2000 | Vind | Landbaserad | FLN | SE3 | 2010-08-26 - 2010-08-26 | 1 | Nej | Ja | Nej |  |  |  | LINGHED | FALUN | DALARNAS LÄN | 3870
Tavelberget 5 | 735999227001321866 | 556696-6940 | Dala Vind AB | 1 ägare | 6500 | 2000 | Vind | Landbaserad | FLN | SE3 | 2010-09-04 - 2010-09-04 | 1 | Nej | Ja | Nej |  |  |  | LINGHED | FALUN | DALARNAS LÄN | 3871
PoB Energi AB | F351 | 556662-6296 | P O B ENERGI I ANEBY AB | 1 ägare | 2500 | 655 | Biobränsle / torv / fossilt | Kraftvärme | IKN | SE3 | 2010-12-31 - 2010-12-31 | 1 | Ja | Ja | Nej |  |  |  | ANEBY | ANEBY | JÖNKÖPINGS LÄN | 3873
Skånings Åsaka Vind AB 1 | 735999116001075520 | 556705-6923 | Skånings Åsaka Vind AB | 1 ägare | 5000 | 2000 | Vind | Landbaserad | KKB | SE3 | 2010-09-15 - 2010-09-15 | 1 | Nej | Ja | Nej | 2018-02-07 | 2023-02-06 | 97 | SKÅNINGS ÅSAKA | SKARA | VÄSTRA GÖTALANDS LÄN | 3874
Rätan-Digerberget Kaj L | 735999177601100005 | 556001-6064 | Jämtkraft Aktiebolag | 1 ägare | 27800 | 11500 | Vind | Landbaserad | BRG | SE2 | 2011-02-17 - 2011-02-17 | 5 | Nej | Ja | Nej | 2019-11-28 | 2024-11-27 | 100 | BERG | BERG | JÄMTLANDS LÄN | 3875
Skånings Åsaka Vind AB 2 | 735999116001075544 | 556705-6923 | Skånings Åsaka Vind AB | 1 ägare | 5000 | 2000 | Vind | Landbaserad | KKB | SE3 | 2010-09-29 - 2010-09-29 | 1 | Nej | Ja | Nej | 2018-02-07 | 2023-02-06 | 97 | SKÅNINGS ÅSAKA | SKARA | VÄSTRA GÖTALANDS LÄN | 3879
Skånings Åsaka Vind AB 3 | 735999116001075568 | 556705-6923 | Skånings Åsaka Vind AB | 1 ägare | 5000 | 2000 | Vind | Landbaserad | KKB | SE3 | 2010-10-15 - 2010-10-15 | 1 | Nej | Ja | Nej | 2017-10-02 | 2022-10-01 | 97 | SKÅNINGS ÅSAKA | SKARA | VÄSTRA GÖTALANDS LÄN | 3880
Rålanda 2 Dan C | 735999100015294671 | 556731-9453 | Wallenstam Vindkraft AB | 1 ägare | 5500 | 2000 | Vind | Landbaserad | DAD | SE3 | 2011-04-04 - 2011-04-04 | 1 | Nej | Nej | Ja | 2026-03-31 | 2031-03-30 | 100 | RÅLANDA | UDDEVALLA | VÄSTRA GÖTALANDS LÄN | 3882
Rålanda 3 Dan C | 735999100015294695 | 556731-9453 | Wallenstam Vindkraft AB | 1 ägare | 5500 | 2000 | Vind | Landbaserad | DAD | SE3 | 2011-04-19 - 2011-04-19 | 1 | Nej | Nej | Ja | 2026-03-31 | 2031-03-30 | 100 | RÅLANDA | UDDEVALLA | VÄSTRA GÖTALANDS LÄN | 3883
Götala 1 (väster) | 735999100015313266 | 556802-8210 | Styra Vind AB | 1 ägare | 5300 | 2000 | Vind | Landbaserad | VAN | SE3 | 2010-10-06 - 2010-10-06 | 1 | Nej | Ja | Nej |  |  |  | MOTALA | MOTALA | ÖSTERGÖTLANDS LÄN | 3884
Götala 2 (Norr) | 735999100015313280 | 556802-8210 | Styra Vind AB | 1 ägare | 5300 | 2000 | Vind | Landbaserad | VAN | SE3 | 2010-09-28 - 2010-09-28 | 1 | Nej | Ja | Nej |  |  |  | FÅGELSTA | MOTALA | ÖSTERGÖTLANDS LÄN | 3885
Götala 3 (Södra) | 735999100015313600 | 556802-8210 | Styra Vind AB | 1 ägare | 5300 | 2000 | Vind | Landbaserad | VAN | SE3 | 2010-09-28 - 2010-09-28 | 1 | Nej | Ja | Nej |  |  |  | FÅGELSTA | MOTALA | ÖSTERGÖTLANDS LÄN | 3886
Götala 4 (Östra) | 735999100015313624 | 556802-8210 | Styra Vind AB | 1 ägare | 5300 | 2000 | Vind | Landbaserad | VAN | SE3 | 2010-10-05 - 2010-10-05 | 1 | Nej | Ja | Nej |  |  |  | FÅGELSTA | MOTALA | ÖSTERGÖTLANDS LÄN | 3887
Gasmotor GM 1 | 212612628 | 212000-1538 | Vänersborgs kommun | 1 ägare | 500 | 99 | Biobränsle / torv / fossilt | Övrig | IKN | SE3 | 2010-06-10 - 2010-06-10 | 1 | Ja | Nej | Nej |  |  |  | VÄNERSBORG | VÄNERSBORG | VÄSTRA GÖTALANDS LÄN | 3888
Bränninge 2 | 735999147000004303 | 556422-2189 | VILOM AKTIEBOLAG | 1 ägare | 1700 | 800 | Vind | Landbaserad | MBY | SE3 | 2010-10-15 - 2010-10-15 | 1 | Nej | Nej | Ja | 2026-03-17 | 2031-03-16 | 100 | SKÄNNINGE | MJÖLBY | ÖSTERGÖTLANDS LÄN | 3890
Mönarp | 735999151300131010 | 556856-3901 | SEBB WIND AB | 1 ägare | 6800 | 3200 | Vind | Landbaserad | FBN | SE3 | 2011-03-23 - 2011-04-28 | 4 | Nej | Ja | Nej |  |  |  | SLUTARP | FALKÖPING | VÄSTRA GÖTALANDS LÄN | 3893
Dragaliden 3 | SVEVIND32718211614 | 556758-0492 | Dragaliden Vind AB | 1 ägare | 6600 | 2000 | Vind | Landbaserad | IKN | SE1 | 2010-08-23 - 2010-08-23 | 1 | Nej | Ja | Ja | 2024-07-09 | 2029-07-08 | 100 | KOLER | PITEÅ | NORRBOTTENS LÄN | 3894
Dragaliden 4 | SVEVIND32718211621 | 556758-0492 | Dragaliden Vind AB | 1 ägare | 6600 | 2000 | Vind | Landbaserad | IKN | SE1 | 2010-12-06 - 2010-12-06 | 1 | Nej | Ja | Ja | 2024-07-09 | 2029-07-08 | 100 | KOLER | PITEÅ | NORRBOTTENS LÄN | 3895
Dragaliden 5 | SVEVIND32718211638 | 556758-0492 | Dragaliden Vind AB | 1 ägare | 6600 | 2000 | Vind | Landbaserad | IKN | SE1 | 2010-11-09 - 2010-11-09 | 1 | Nej | Ja | Ja | 2024-07-09 | 2029-07-08 | 100 | KOLER | PITEÅ | NORRBOTTENS LÄN | 3896
Dragaliden 6 | SVEVIND32718211645 | 556758-0492 | Dragaliden Vind AB | 1 ägare | 6600 | 2000 | Vind | Landbaserad | IKN | SE1 | 2010-11-22 - 2010-11-22 | 1 | Nej | Ja | Ja | 2024-07-09 | 2029-07-08 | 100 | KOLER | PITEÅ | NORRBOTTENS LÄN | 3897
Dragaliden 7 | SVEVIND32718211652 | 556758-0492 | Dragaliden Vind AB | 1 ägare | 6600 | 2000 | Vind | Landbaserad | IKN | SE1 | 2010-10-25 - 2010-10-25 | 1 | Nej | Ja | Ja | 2024-07-09 | 2029-07-08 | 100 | KOLER | PITEÅ | NORRBOTTENS LÄN | 3898
Dragaliden 8 | SVEVIND32718211669 | 556758-0492 | Dragaliden Vind AB | 1 ägare | 6600 | 2000 | Vind | Landbaserad | IKN | SE1 | 2010-12-03 - 2010-12-03 | 1 | Nej | Ja | Ja | 2024-07-09 | 2029-07-08 | 100 | KOLER | PITEÅ | NORRBOTTENS LÄN | 3899
Dragaliden 9 | SVEVIND32718211676 | 556758-0492 | Dragaliden Vind AB | 1 ägare | 6600 | 2000 | Vind | Landbaserad | IKN | SE1 | 2010-11-25 - 2010-11-25 | 1 | Nej | Ja | Ja | 2024-07-09 | 2029-07-08 | 100 | KOLER | PITEÅ | NORRBOTTENS LÄN | 3900
Dragaliden 10 | SVEVIND32718211683 | 556758-0492 | Dragaliden Vind AB | 1 ägare | 6600 | 2000 | Vind | Landbaserad | IKN | SE1 | 2010-10-07 - 2010-10-07 | 1 | Nej | Ja | Ja | 2024-07-09 | 2029-07-08 | 100 | KOLER | PITEÅ | NORRBOTTENS LÄN | 3901
Dragaliden 11 | SVEVIND32718211690 | 556758-0492 | Dragaliden Vind AB | 1 ägare | 6600 | 2000 | Vind | Landbaserad | IKN | SE1 | 2010-10-02 - 2010-10-02 | 1 | Nej | Ja | Ja | 2024-07-09 | 2029-07-08 | 100 | KOLER | PITEÅ | NORRBOTTENS LÄN | 3902
Dragaliden 12 | SVEVIND32718211706 | 556758-0492 | Dragaliden Vind AB | 1 ägare | 6600 | 2000 | Vind | Landbaserad | IKN | SE1 | 2010-08-28 - 2010-08-28 | 1 | Nej | Ja | Ja | 2024-07-09 | 2029-07-08 | 100 | KOLER | PITEÅ | NORRBOTTENS LÄN | 3903
Klackeborg 3 | 735999147000004334 | 556093-1593 | MJÖLBY- SVARTÅDALEN ENERGI AB | 1 ägare | 5400 | 2000 | Vind | Landbaserad | MBY | SE3 | 2010-10-01 - 2010-10-01 | 1 | Nej | Nej | Ja | 2026-02-24 | 2031-02-23 | 100 | SKÄNNINGE | MJÖLBY | ÖSTERGÖTLANDS LÄN | 3907
Klackeborg 1 | 735999147000004310 | 556093-1593 | MJÖLBY- SVARTÅDALEN ENERGI AB | 1 ägare | 5400 | 2000 | Vind | Landbaserad | MBY | SE3 | 2010-10-01 - 2010-10-01 | 1 | Nej | Nej | Ja | 2026-02-24 | 2031-02-23 | 100 | SKÄNNINGE | MJÖLBY | ÖSTERGÖTLANDS LÄN | 3910
Klackeborg 2 | 735999147000004327 | 556093-1593 | MJÖLBY- SVARTÅDALEN ENERGI AB | 1 ägare | 5400 | 2000 | Vind | Landbaserad | MBY | SE3 | 2010-10-01 - 2010-10-01 | 1 | Nej | Nej | Ja | 2026-02-24 | 2031-02-23 | 100 | SKÄNNINGE | MJÖLBY | ÖSTERGÖTLANDS LÄN | 3911
Kyrkberget T2-T11 | 735999102110314780 | 556001-6064 | Jämtkraft Aktiebolag | 1 ägare | 73000 | 23000 | Vind | Landbaserad | VNB | SE3 | 2011-01-11 - 2011-01-11 | 10 | Nej | Ja | Ja | 2026-06-03 | 2031-06-02 | 100 | ÖSTERSUND | MORA | DALARNAS LÄN | 3914
Kråkedalen 1 (NV) | 735999100015303106 | 556802-3385 | Dalboslättens Vind AB | 1 ägare | 5350 | 2000 | Vind | Landbaserad | DAD | SE3 | 2010-11-10 - 2010-11-10 | 1 | Nej | Nej | Ja | 2026-06-25 | 2031-06-24 | 100 | MELLERUD | MELLERUD | VÄSTRA GÖTALANDS LÄN | 3915
Kråkedalen 2 (SO) | 735999100015303120 | 556802-3385 | Dalboslättens Vind AB | 1 ägare | 5350 | 2000 | Vind | Landbaserad | DAD | SE3 | 2010-11-10 - 2010-11-10 | 1 | Nej | Nej | Ja | 2026-06-25 | 2031-06-24 | 100 | MELLERUD | MELLERUD | VÄSTRA GÖTALANDS LÄN | 3916
Fågelbacka 1 NV | 735999100015302765 | 556802-3385 | Dalboslättens Vind AB | 1 ägare | 5200 | 2000 | Vind | Landbaserad | DAD | SE3 | 2010-12-02 - 2010-12-02 | 1 | Nej | Nej | Ja | 2026-06-25 | 2031-06-24 | 100 | MELLERUD | MELLERUD | VÄSTRA GÖTALANDS LÄN | 3917
Fågelbacka 2 SO | 735999100015302789 | 556802-3385 | Dalboslättens Vind AB | 1 ägare | 5200 | 2000 | Vind | Landbaserad | DAD | SE3 | 2010-12-13 - 2010-12-13 | 1 | Nej | Nej | Ja | 2026-06-25 | 2031-06-24 | 100 | MELLERUD | MELLERUD | VÄSTRA GÖTALANDS LÄN | 3918
Mossebol 2 | 735999100015302581 | 556802-3385 | Dalboslättens Vind AB | 1 ägare | 5500 | 2000 | Vind | Landbaserad | DAD | SE3 | 2010-12-02 - 2010-12-02 | 1 | Nej | Nej | Ja | 2026-06-25 | 2031-06-24 | 100 | MELLERUD | MELLERUD | VÄSTRA GÖTALANDS LÄN | 3919
Bäcken | 735999100015302567 | 556802-3385 | Dalboslättens Vind AB | 1 ägare | 5500 | 2000 | Vind | Landbaserad | DAD | SE3 | 2010-12-02 - 2010-12-02 | 1 | Nej | Nej | Ja | 2026-06-25 | 2031-06-24 | 100 | MELLERUD | MELLERUD | VÄSTRA GÖTALANDS LÄN | 3920
Vindkraft Ingelsta Gården AB | 735999114010751091 | 556404-2165 | INGELSTA GÅRDEN AKTIEBOLAG | 1 ägare | 19000 | 8000 | Vind | Landbaserad | SKL | SE4 | 2010-12-01 - 2011-04-01 | 4 | Nej | Ja | Nej |  |  |  | Ö INGELSTAD | TOMELILLA | SKÅNE LÄN | 3925
Linnebo 1 | 735999100015303618 | 559236-2312 | Jula Miljö & Energi AB | 1 ägare | 5500 | 2000 | Vind | Landbaserad | DAD | SE3 | 2011-04-16 - 2011-04-16 | 1 | Nej | Ja | Nej |  |  |  | BOKENÄS UDDEVALLA | UDDEVALLA | VÄSTRA GÖTALANDS LÄN | 3926
Skårperöd | 735999100015303397 | 559236-2312 | Jula Miljö & Energi AB | 1 ägare | 5500 | 2000 | Vind | Landbaserad | DAD | SE3 | 2011-04-13 - 2011-04-13 | 1 | Nej | Ja | Nej |  |  |  | BOKENÄS UDDEVALLA | UDDEVALLA | VÄSTRA GÖTALANDS LÄN | 3927
Ileberg 1, Tärnmåsen | 735999102110315602 | 556817-6167 | Orust Drift AB | 1 ägare | 5500 | 1500 | Vind | Landbaserad | ORT | SE3 | 2010-10-18 - 2010-10-18 | 1 | Nej | Ja | Nej | 2018-09-01 | 2023-08-31 | 100 | HENÅN | ORUST | VÄSTRA GÖTALANDS LÄN | 3928
Ileberg 2, Skedstorken | 735999102110315725 | 556817-6167 | Orust Drift AB | 1 ägare | 5500 | 1500 | Vind | Landbaserad | ORT | SE3 | 2010-10-19 - 2010-10-19 | 1 | Nej | Ja | Nej | 2018-09-01 | 2023-08-31 | 100 | HENÅN | ORUST | VÄSTRA GÖTALANDS LÄN | 3929
Ileberg 3, Storlabben | 735999102110315770 | 556817-6167 | Orust Drift AB | 1 ägare | 5500 | 1500 | Vind | Landbaserad | ORT | SE3 | 2010-10-19 - 2010-10-19 | 1 | Nej | Ja | Nej | 2018-09-01 | 2023-08-31 | 100 | HENÅN | ORUST | VÄSTRA GÖTALANDS LÄN | 3930
Lörby 10 | 735999114010762653 | 556717-7232 | Erikahuset AB | 1 ägare | 5000 | 2000 | Vind | Landbaserad | BLE | SE4 | 2011-05-03 - 2011-05-03 | 1 | Nej | Nej | Ja | 2026-02-05 | 2031-02-04 | 100 | LÖRBY | SÖLVESBORG | BLEKINGE LÄN | 3931
Lörby 8 | 735999114010762509 | 556935-0423 | Lörby 8 Drift AB | 1 ägare | 5000 | 2000 | Vind | Landbaserad | BLE | SE4 | 2011-05-09 - 2011-05-09 | 1 | Nej | Ja | Nej |  |  |  | LÖRBY | SÖLVESBORG | BLEKINGE LÄN | 3932
Lörby 9 | 735999114010762608 | 556717-7232 | Erikahuset AB | 1 ägare | 5000 | 2000 | Vind | Landbaserad | BLE | SE4 | 2011-04-19 - 2011-04-19 | 1 | Nej | Nej | Ja | 2026-02-05 | 2031-02-04 | 100 | LÖRBY | SÖLVESBORG | BLEKINGE LÄN | 3936
TL Vind 1 | 735999230000140567 | 556779-7369 | TL Vind AB | 1 ägare | 6105 | 2500 | Vind | Landbaserad | KVM | SE3 | 2011-02-01 - 2011-02-01 | 1 | Nej | Ja | Ja | 2024-03-15 | 2029-03-14 | 100 | TRÅVAD | VARA | VÄSTRA GÖTALANDS LÄN | 3937
TL Vind 2 | 735999230000140581 | 556779-7369 | TL Vind AB | 1 ägare | 6105 | 2500 | Vind | Landbaserad | KVM | SE3 | 2011-02-01 - 2011-02-01 | 1 | Nej | Ja | Ja | 2024-03-15 | 2029-03-14 | 100 | TRÅDVAD | VARA | VÄSTRA GÖTALANDS LÄN | 3938
TL Vind 3 | 735999230000140604 | 556779-7369 | TL Vind AB | 1 ägare | 6105 | 2500 | Vind | Landbaserad | KVM | SE3 | 2011-02-01 - 2011-02-01 | 1 | Nej | Nej | Ja | 2026-07-09 | 2031-07-08 | 100 | TRÅVAD | VARA | VÄSTRA GÖTALANDS LÄN | 3939
Assjö 1 Ella | 735999114010721681 | 769603-7089 | Sveriges Vindkraftkooperativ Ek. för. | 1 ägare | 4800 | 2000 | Vind | Landbaserad | SMN | SE3 | 2010-10-02 - 2010-10-02 | 1 | Nej | Ja | Nej |  |  |  | ANEBY | ANEBY | JÖNKÖPINGS LÄN | 3941
Assjö 2 Elena | 735999114010719640 | 769603-7089 | Sveriges Vindkraftkooperativ Ek. för. | 1 ägare | 4800 | 2000 | Vind | Landbaserad | SMN | SE3 | 2010-10-02 - 2010-10-02 | 1 | Nej | Ja | Nej |  |  |  | ANEBY | ANEBY | JÖNKÖPINGS LÄN | 3942
Privatperson | 735999102110301209 | Privatperson | Privatperson | 1 ägare | 8 | 8 | Sol | Sol | VAL | SE3 | 2021-05-22 - 2021-05-22 | 1 | Ja | Nej | Nej |  |  |  | FILIPSTAD | FILIPSTAD | VÄRMLANDS LÄN | 3943
Privatperson | 735999102110301230 | Privatperson | Privatperson | 1 ägare | 1 | 1 | Sol | Sol | VAL | SE3 | 2011-04-18 - 2011-04-18 | 1 | Ja | Nej | Nej |  |  |  | FILIPSTAD | FILIPSTAD | VÄRMLANDS LÄN | 3944
Kommerberget Pelle | 735999138000689164 | 769603-7089 | Sveriges Vindkraftkooperativ Ek. för. | 1 ägare | 5300 | 2000 | Vind | Landbaserad | JML | SE2 | 2010-10-15 - 2010-10-15 | 1 | Nej | Ja | Ja | 2023-04-18 | 2028-04-17 | 100 | FALKENBERG | FALKENBERG | HALLANDS LÄN | 3945
Granberg 1 | 735999102110320644 | 559132-8884 | EnBW Sverige AB | 1 ägare | 5340 | 2000 | Vind | Landbaserad | AVD | SE3 | 2011-01-18 - 2011-01-18 | 1 | Nej | Ja | Ja | 2023-10-11 | 2028-10-10 | 100 | ÄLVDALEN | ÄLVDALEN | DALARNAS LÄN | 3947
Granberg 5 | 735999102110321092 | 559132-8884 | EnBW Sverige AB | 1 ägare | 5340 | 2000 | Vind | Landbaserad | AVD | SE3 | 2011-01-18 - 2011-01-18 | 1 | Nej | Ja | Ja | 2023-10-11 | 2028-10-10 | 100 | ÄLVDALEN | ÄLVDALEN | DALARNAS LÄN | 3948
Granberg 2 | 735999102110320682 | 559132-8884 | EnBW Sverige AB | 1 ägare | 5340 | 2000 | Vind | Landbaserad | AVD | SE3 | 2011-01-18 - 2011-01-18 | 1 | Nej | Ja | Ja | 2023-10-11 | 2028-10-10 | 100 | ÄLVDALEN | ÄLVDALEN | DALARNAS LÄN | 3949
Granberg 3 | 735999102110321016 | 559132-8884 | EnBW Sverige AB | 1 ägare | 5340 | 2000 | Vind | Landbaserad | AVD | SE3 | 2011-02-18 - 2011-02-18 | 1 | Nej | Ja | Ja | 2023-10-11 | 2028-10-10 | 100 | ÄLVDALEN | ÄLVDALEN | DALARNAS LÄN | 3950
Granberg 4 | 735999102110321078 | 559132-8884 | EnBW Sverige AB | 1 ägare | 5340 | 2000 | Vind | Landbaserad | AVD | SE3 | 2011-02-18 - 2011-02-18 | 1 | Nej | Ja | Ja | 2023-10-11 | 2028-10-10 | 100 | ÄLVDALEN | ÄLVDALEN | DALARNAS LÄN | 3951
Hedbodberget 10 | 735999168000203206 | 769611-9515 | Solivind El Ekonomisk förening | 1 ägare | 5167 | 2000 | Vind | Landbaserad | LER | SE3 | 2010-12-10 - 2010-12-10 | 1 | Nej | Ja | Nej |  |  |  | RÄTTVIK | RÄTTVIK | DALARNAS LÄN | 3952
Hedbodberget 11 | 735999168000203220 | 769611-9515 | Solivind El Ekonomisk förening | 1 ägare | 5115 | 2000 | Vind | Landbaserad | LER | SE3 | 2011-01-23 - 2011-01-23 | 1 | Nej | Ja | Nej |  |  |  | FURUDAL | RÄTTVIK | DALARNAS LÄN | 3953
Hedbodberget 12 | 735999168000203244 | 556803-9191 | Dala Energi Kraftproduktion AB | 1 ägare | 5193 | 2000 | Vind | Landbaserad | LER | SE3 | 2010-12-15 - 2010-12-15 | 1 | Nej | Ja | Nej |  |  |  | RÄTTVIK | RÄTTVIK | DALARNAS LÄN | 3954
Fröslida Vindkraft | 735999114010758809 | 556758-9105 | Arise Wind Farm 3 AB | 1 ägare | 55400 | 22500 | Vind | Landbaserad | SYD | SE4 | 2010-12-10 - 2010-12-10 | 9 | Nej | Ja | Ja | 2026-06-03 | 2031-06-02 | 100 | HYLTE | HYLTE | HALLANDS LÄN | 3957
Idhult Vindkraft | 735999114010759240 | 556758-8933 | Arise Wind Farm 4 AB | 1 ägare | 36200 | 16000 | Vind | Landbaserad | SYD | SE4 | 2011-01-12 - 2011-01-13 | 8 | Nej | Ja | Ja | 2026-06-03 | 2031-06-02 | 100 | ÅLEM | MÖNSTERÅS | KALMAR LÄN | 3961
Gummaråsen 1 | 735999220000237725 | 556524-3010 | Varberg Energimarknad AB | 1 ägare | 6000 | 2000 | Vind | Landbaserad | VBG | SE3 | 2010-12-21 - 2010-12-21 | 1 | Nej | Ja | Ja | 2026-05-28 | 2031-05-27 | 100 | TVÅÅKER | VARBERG | HALLANDS LÄN | 3964
Gummaråsen 2 | 735999220000237732 | 769604-8300 | Varbergsvind ekonomisk förening | 2 ägare | 6000 | 2000 | Vind | Landbaserad | VBG | SE3 | 2010-12-13 - 2010-12-13 | 1 | Nej | Ja | Ja | 2026-05-28 | 2031-05-27 | 100 | TVÅÅKER | VARBERG | HALLANDS LÄN | 3965
Gummaråsen 3 | 735999220000237749 | 556524-3010 | Varberg Energimarknad AB | 1 ägare | 6000 | 2000 | Vind | Landbaserad | VBG | SE3 | 2010-12-11 - 2010-12-11 | 1 | Nej | Ja | Ja | 2026-05-28 | 2031-05-27 | 100 | TVÅÅKER | VARBERG | HALLANDS LÄN | 3966
Gummaråsen 4 | 735999220000237756 | 556524-3010 | Varberg Energimarknad AB | 1 ägare | 6000 | 2000 | Vind | Landbaserad | VBG | SE3 | 2010-12-05 - 2010-12-05 | 1 | Nej | Ja | Ja | 2026-05-28 | 2031-05-27 | 100 | TVÅÅKER | VARBERG | HALLANDS LÄN | 3967
Brasmaviken 1 | 735999102110300820 | 556826-7719 | BrasVind AB | 1 ägare | 5000 | 2000 | Vind | Landbaserad | GBN | SE3 | 2010-11-10 - 2010-11-10 | 1 | Nej | Ja | Nej |  |  |  | KARLSBORG | KARLSBORG | VÄSTRA GÖTALANDS LÄN | 3968
Brasmaviken 2 | 735999102110300813 | 556826-7719 | BrasVind AB | 1 ägare | 5000 | 2000 | Vind | Landbaserad | GBN | SE3 | 2010-11-10 - 2010-11-10 | 1 | Nej | Ja | Nej |  |  |  | KARLSBORG | KARLSBORG | VÄSTRA GÖTALANDS LÄN | 3969
Gulsele G2 | GSE_T2 | 556026-3120 | Sydkraft Hydropower AB | 1 ägare | 109329 | 20000 | Vatten | Vatten | ST2 | SE2 | 1954-01-01 - 1954-01-01 | 1 | Nej | Ja | Ja | 2022-06-21 | 2027-06-20 | 100 | GULSELE | SOLLEFTEÅ | VÄSTERNORRLANDS LÄN | 3971
Gulsele G3 | GSE_T3 | 556026-3120 | Sydkraft Hydropower AB | 1 ägare | 109329 | 26200 | Vatten | Vatten | ST2 | SE2 | 1954-01-01 - 1954-01-01 | 1 | Nej | Ja | Ja | 2022-06-21 | 2027-06-20 | 100 | GULSELE | SOLLEFTEÅ | VÄSTERNORRLANDS LÄN | 3972
Torsnäs | 735999114010747148 | 556804-4183 | Torsnäs Naturel Aktiebolag | 1 ägare | 2200 | 800 | Vind | Landbaserad | SKV | SE4 | 2010-12-16 - 2010-12-16 | 1 | Nej | Ja | Nej | 2019-07-08 | 2024-07-07 | 100 | TORRLÖSA | SVALÖV | SKÅNE LÄN | 3973
Lärbro 2 | 735999103000689711 | 556595-6249 | Röcklingers Handelsträdgård AB | 1 ägare | 5800 | 2000 | Vind | Landbaserad | GTL | SE3 | 2011-04-18 - 2011-04-18 | 1 | Nej | Ja | Nej |  |  |  | LÄRBRO | GOTLAND | GOTLANDS LÄN | 3974
Lärbro 1 | 735999103000689452 | 556453-2819 | Orrön Energy Sweden AB | 1 ägare | 5800 | 2000 | Vind | Landbaserad | GTL | SE3 | 2011-02-15 - 2011-02-15 | 1 | Nej | Ja | Nej |  |  |  | LÄRBRO | GOTLAND | GOTLANDS LÄN | 3975
Ängalid IV | 735999114010747247 | 556608-8760 | Mimer Vind AB | 1 ägare | 2200 | 800 | Vind | Landbaserad | SKV | SE4 | 2010-12-16 - 2010-12-16 | 1 | Nej | Ja | Nej |  |  |  | SVALÖV N SKRÄVLINGE | SVALÖV | SKÅNE LÄN | 3976
Ängalid III | 735999114010746998 | 556608-8760 | Mimer Vind AB | 1 ägare | 2200 | 800 | Vind | Landbaserad | SKV | SE4 | 2010-12-16 - 2010-12-16 | 1 | Nej | Ja | Nej |  |  |  | SVALÖV TORRLÖSA | SVALÖV | SKÅNE LÄN | 3977
Brahehus 3 | 735999231000544737 | 559132-8884 | EnBW Sverige AB | 1 ägare | 6125 | 2300 | Vind | Landbaserad | JNK | SE3 | 2011-01-12 - 2011-01-12 | 1 | Nej | Ja | Ja | 2023-10-11 | 2028-10-10 | 100 | JÖNKÖPING | JÖNKÖPING | JÖNKÖPINGS LÄN | 3982
Brahehus 9 | 735999231000544850 | 556053-6418 | PARTILLEBO AKTIEBOLAG | 1 ägare | 6211 | 2300 | Vind | Landbaserad | JNK | SE3 | 2011-02-02 - 2011-02-02 | 1 | Nej | Ja | Nej |  |  |  | GRÄNNA | JÖNKÖPING | JÖNKÖPINGS LÄN | 3983
Brahehus 4 | 735999231000544751 | 556053-6418 | PARTILLEBO AKTIEBOLAG | 1 ägare | 5587 | 2300 | Vind | Landbaserad | JNK | SE3 | 2011-01-17 - 2011-01-17 | 1 | Nej | Ja | Nej |  |  |  | JÖNKÖPING | JÖNKÖPING | JÖNKÖPINGS LÄN | 3984
Brahehus 2 | 735999231000544713 | 556053-6418 | PARTILLEBO AKTIEBOLAG | 1 ägare | 6452 | 2300 | Vind | Landbaserad | JNK | SE3 | 2011-01-17 - 2011-01-17 | 1 | Nej | Ja | Nej |  |  |  | GRÄNNA | JÖNKÖPING | JÖNKÖPINGS LÄN | 3985
Brahehus 1 | 735999231000544690 | 556053-6418 | PARTILLEBO AKTIEBOLAG | 1 ägare | 6240 | 2300 | Vind | Landbaserad | JNK | SE3 | 2010-12-01 - 2010-12-01 | 1 | Nej | Ja | Nej |  |  |  | GRÄNNA | JÖNKÖPING | JÖNKÖPINGS LÄN | 3986
Brahehus 8 | 735999231000544836 | 559132-8884 | EnBW Sverige AB | 1 ägare | 7039 | 2300 | Vind | Landbaserad | JNK | SE3 | 2011-02-02 - 2011-02-02 | 1 | Nej | Ja | Ja | 2023-10-11 | 2028-10-10 | 100 | JÖNKÖPING | JÖNKÖPING | JÖNKÖPINGS LÄN | 3987
Brahehus 7 | 735999231000544812 | 559132-8884 | EnBW Sverige AB | 1 ägare | 6961 | 2300 | Vind | Landbaserad | JNK | SE3 | 2011-01-15 - 2011-01-15 | 1 | Nej | Ja | Ja | 2023-10-11 | 2028-10-10 | 100 | JÖNKÖPING | JÖNKÖPING | JÖNKÖPINGS LÄN | 3988
Brahehus 6 | 735999231000544799 | 559132-8884 | EnBW Sverige AB | 1 ägare | 5699 | 2300 | Vind | Landbaserad | JNK | SE3 | 2011-02-02 - 2011-02-02 | 1 | Nej | Ja | Ja | 2023-10-11 | 2028-10-10 | 100 | JÖNKÖPING | JÖNKÖPING | JÖNKÖPINGS LÄN | 3989
Brahehus 5 | 735999231000544775 | 559132-8884 | EnBW Sverige AB | 1 ägare | 5767 | 2300 | Vind | Landbaserad | JNK | SE3 | 2011-03-02 - 2011-03-02 | 1 | Nej | Ja | Ja | 2023-10-11 | 2028-10-10 | 100 | JÖNKÖPING | JÖNKÖPING | JÖNKÖPINGS LÄN | 3990
Hedbodberget 15 | 735999168000203305 | 556064-6191 | AKTIEBOLAGET BOTKYRKABYGGEN | 1 ägare | 5743 | 2000 | Vind | Landbaserad | LER | SE3 | 2011-01-11 - 2011-01-11 | 1 | Nej | Ja | Nej |  |  |  | RÄTTVIK | RÄTTVIK | DALARNAS LÄN | 3991
Hedbodberget 14 | 735999168000203282 | 556696-6940 | Dala Vind AB | 1 ägare | 5966 | 2000 | Vind | Landbaserad | LER | SE3 | 2010-12-10 - 2010-12-10 | 1 | Nej | Ja | Nej |  |  |  | RÄTTVIK | RÄTTVIK | DALARNAS LÄN | 3992
Hedbodberget 13 | 735999168000203268 | 769621-3250 | Telge Vind o Sol Ekonomisk förening | 1 ägare | 5944 | 0 | Vind | Landbaserad | LER | SE3 | 2010-12-10 - 2010-12-10 | 1 | Nej | Ja | Nej |  |  |  | RÄTTVIK | RÄTTVIK | DALARNAS LÄN | 3993
Fjällsjö | 42384220 | 556026-3120 | Sydkraft Hydropower AB | 1 ägare | 57100 | 13000 | Vatten | Vatten | ADL | SE2 | 1976-01-01 - 1976-01-01 | 1 | Nej | Ja | Ja | 2022-06-21 | 2027-06-20 | 100 | FJÄLLSJÖ | STRÖMSUND | JÄMTLANDS LÄN | 3994
Privatperson | 735999100015323173 | Privatperson | Privatperson | 1 ägare | 500 | 90 | Vatten | Vatten | DAD | SE3 | 2011-04-21 - 2011-04-21 | 1 | Nej | Ja | Nej |  |  |  | TÖSSE | ÅMÅL | VÄSTRA GÖTALANDS LÄN | 3995
Ova Vind 3 | 735999116001075865 | 556044-8465 | MARIEDALS LANTBRUK AKTIEBOLAG | 1 ägare | 5000 | 2000 | Vind | Landbaserad | KKB | SE3 | 2010-11-19 - 2010-11-19 | 1 | Nej | Ja | Nej | 2019-01-17 | 2024-01-16 | 100 | LUNDSBRUNN | GÖTENE | VÄSTRA GÖTALANDS LÄN | 3996
Söderbodane 3 | 735999100015299256 | 559333-7479 | Eagle Wind JV AB | 1 ägare | 4500 | 2000 | Vind | Landbaserad | DAD | SE3 | 2011-01-07 - 2011-01-07 | 1 | Nej | Ja | Nej | 2020-06-04 | 2025-06-03 | 100 | TÖSSE | ÅMÅL | VÄSTRA GÖTALANDS LÄN | 3997
Söderbodane 2 | 735999100015299270 | 556643-1218 | C & E ELANDER AB | 1 ägare | 4500 | 2000 | Vind | Landbaserad | DAD | SE3 | 2011-01-07 - 2011-01-07 | 1 | Nej | Ja | Nej | 2020-06-04 | 2025-06-03 | 100 | SÖDERBODANE | ÅMÅL | VÄSTRA GÖTALANDS LÄN | 3998
Långberget 1 Väst | 735999102110312410 | 556453-2819 | Orrön Energy Sweden AB | 1 ägare | 5300 | 2000 | Vind | Landbaserad | HAL | SE2 | 2010-12-27 - 2010-12-27 | 1 | Nej | Ja | Ja | 2026-04-23 | 2031-04-22 | 100 | ARBRÅ | BOLLNÄS | GÄVLEBORGS LÄN | 4001
Långberget 2 mitt | 735999102110312427 | 556453-2819 | Orrön Energy Sweden AB | 1 ägare | 5300 | 2000 | Vind | Landbaserad | HAL | SE2 | 2011-02-15 - 2011-02-15 | 1 | Nej | Ja | Ja | 2026-04-23 | 2031-04-22 | 100 | ARBRÅ | BOLLNÄS | GÄVLEBORGS LÄN | 4002
Långberget 3 Öst | 735999102110312403 | 556453-2819 | Orrön Energy Sweden AB | 1 ägare | 5300 | 2000 | Vind | Landbaserad | HAL | SE2 | 2010-12-27 - 2010-12-27 | 1 | Nej | Ja | Ja | 2026-04-23 | 2031-04-22 | 100 | ARBRÅ | BOLLNÄS | GÄVLEBORGS LÄN | 4003
Topperyd 2 | 735999114010725931 | 556004-9727 | Tekniska verken i Linköping AB (publ) | 1 ägare | 5180 | 2000 | Vind | Landbaserad | SMN | SE3 | 2010-11-29 - 2010-11-29 | 1 | Nej | Nej | Ja | 2026-03-02 | 2031-03-01 | 100 | NÄSSJÖ | NÄSSJÖ | JÖNKÖPINGS LÄN | 4004
Topperyd 3 | 735999114010726082 | 556004-9727 | Tekniska verken i Linköping AB (publ) | 1 ägare | 5180 | 2000 | Vind | Landbaserad | SMN | SE3 | 2010-11-29 - 2010-11-29 | 1 | Nej | Nej | Ja | 2026-03-02 | 2031-03-01 | 100 | NÄSSJÖ | NÄSSJÖ | JÖNKÖPINGS LÄN | 4005
MON-A01 | MONA01223665 | 729500-3789 | Södra Skogsägarna ekonomisk förening | 1 ägare | 33600 | 13800 | Vind | Landbaserad | IKN | SE4 | 2011-01-01 - 2011-01-01 | 6 | Nej | Ja | Ja | 2022-10-13 | 2027-10-12 | 100 | MÖNSTERÅS | MÖNSTERÅS | KALMAR LÄN | 4006
Tuggarp Vind Kraftverk 1 | 6000100 | 556015-3354 | JÖNKÖPING ENERGI AKTIEBOLAG | 1 ägare | 6000 | 2300 | Vind | Landbaserad | JNK | SE3 | 2011-03-22 - 2011-03-22 | 1 | Nej | Ja | Nej |  |  |  | GRÄNNA | JÖNKÖPING | JÖNKÖPINGS LÄN | 4007
Tuggarp Vind Kraftverk 2 | 6000102 | 556015-3354 | JÖNKÖPING ENERGI AKTIEBOLAG | 1 ägare | 6000 | 2300 | Vind | Landbaserad | JNK | SE3 | 2011-03-22 - 2011-03-22 | 1 | Nej | Ja | Nej |  |  |  | GRÄNNA | JÖNKÖPING | JÖNKÖPINGS LÄN | 4008
Tuggarp Vind Kraftverk 3 | 6000104 | 769622-5486 | Jönköping Energi Vind Ekonomisk förening | 1 ägare | 6000 | 2300 | Vind | Landbaserad | JNK | SE3 | 2011-03-21 - 2011-03-21 | 1 | Nej | Ja | Nej |  |  |  | GRÄNNA | JÖNKÖPING | JÖNKÖPINGS LÄN | 4009
Tuggarp Vind Kraftverk 4 | 735999231000544591 | 556761-1206 | Tuggarp Energi AB | 1 ägare | 6000 | 2300 | Vind | Landbaserad | JNK | SE3 | 2011-01-01 - 2011-01-01 | 1 | Nej | Ja | Ja | 2026-05-21 | 2031-05-20 | 100 | GRÄNNA | JÖNKÖPING | JÖNKÖPINGS LÄN | 4010
Katrina av Kattlunds | 735999103000688158 | 556509-6954 | GRÖTLINGBO MÖBELFABRIK AKTIEBOLAG | 1 ägare | 250 | 150 | Vind | Landbaserad | GTL | SE3 | 2011-03-21 - 2011-03-21 | 1 | Nej | Ja | Nej |  |  |  | HAVDHEM | GOTLAND | GOTLANDS LÄN | 4011
Topperyd 4 | 735999114010726129 | 556004-9727 | Tekniska verken i Linköping AB (publ) | 1 ägare | 5180 | 2000 | Vind | Landbaserad | SMN | SE3 | 2010-11-29 - 2010-11-29 | 1 | Nej | Nej | Ja | 2026-03-02 | 2031-03-01 | 100 | NÄSSJÖ | NÄSSJÖ | JÖNKÖPINGS LÄN | 4013
Topperyd 1 | 735999114010725894 | 556004-9727 | Tekniska verken i Linköping AB (publ) | 1 ägare | 5180 | 2000 | Vind | Landbaserad | SMN | SE3 | 2010-11-29 - 2010-11-29 | 1 | Nej | Nej | Ja | 2026-03-02 | 2031-03-01 | 100 | NÄSSJÖ | NÄSSJÖ | JÖNKÖPINGS LÄN | 4014
Privatperson | 735999100015249435 | Privatperson | Privatperson | 1 ägare | 2300 | 850 | Vind | Landbaserad | VAN | SE3 | 2010-12-20 - 2010-12-20 | 1 | Nej | Ja | Nej |  |  |  | ÖDESHÖG | ÖDESHÖG | ÖSTERGÖTLANDS LÄN | 4020
Privatperson | 735999100015249459 | Privatperson | Privatperson | 1 ägare | 2300 | 850 | Vind | Landbaserad | VAN | SE3 | 2010-12-29 - 2010-12-29 | 1 | Nej | Ja | Nej |  |  |  | ÖDESHÖG | ÖDESHÖG | ÖSTERGÖTLANDS LÄN | 4021
Privatperson | kornhultskvarn | Privatperson | Privatperson | 1 ägare | 200 | 60 | Vatten | Vatten | IKN | SE4 | 1980-01-01 - 1980-01-01 | 1 | Nej | Ja | Nej |  |  |  | HISHULT | LAHOLM | HALLANDS LÄN | 4022
Privatperson | 735999114010783535 | Privatperson | Privatperson | 1 ägare | 500 | 250 | Vind | Landbaserad | OLD | SE4 | 2011-03-29 - 2011-03-29 | 1 | Nej | Ja | Nej |  |  |  | DEGERHAMN | MÖRBYLÅNGA | KALMAR LÄN | 4024
Latikberg | 735999100015067244 | 556865-4924 | Risträsk Vind AB | 1 ägare | 2200 | 800 | Vind | Landbaserad | VMA | SE2 | 2011-01-01 - 2011-01-01 | 1 | Nej | Ja | Nej | 2019-05-06 | 2024-05-05 | 97 | LATIKBERG | VILHELMINA | VÄSTERBOTTENS LÄN | 4025
Mellsa Vind 1 | 735999114010712788 | 769620-2063 | MellsaVind ekonomisk förening | 1 ägare | 1580 | 800 | Vind | Landbaserad | NRL | SE3 | 2010-09-11 - 2010-09-11 | 1 | Nej | Ja | Nej |  |  |  | STORA MELLÖSA | ÖREBRO | ÖREBRO LÄN | 4026
Neanberg 1 Norr | 735999102110336218 | 556817-9567 | Neanberg Vind AB | 1 ägare | 5000 | 2000 | Vind | Landbaserad | NBL | SE3 | 2010-12-13 - 2010-12-13 | 1 | Nej | Nej | Ja | 2026-06-25 | 2031-06-24 | 100 | SKEE | STRÖMSTAD | VÄSTRA GÖTALANDS LÄN | 4027
Neanberg 3 Söder | 735999102110336362 | 556817-9567 | Neanberg Vind AB | 1 ägare | 5000 | 2000 | Vind | Landbaserad | NBL | SE3 | 2010-12-10 - 2010-12-10 | 1 | Nej | Nej | Ja | 2026-06-25 | 2031-06-24 | 100 | STRÖMSTAD | STRÖMSTAD | VÄSTRA GÖTALANDS LÄN | 4029
Neanberg 2 Mitten | 735999102110336317 | 556817-9567 | Neanberg Vind AB | 1 ägare | 5000 | 2000 | Vind | Landbaserad | NBL | SE3 | 2010-12-10 - 2010-12-10 | 1 | Nej | Nej | Ja | 2026-06-25 | 2031-06-24 | 100 | STRÖMSTAD | STRÖMSTAD | VÄSTRA GÖTALANDS LÄN | 4030
Gunnestorp | 735999233000300160 | 556663-8614 | Gunnestorps Miljö Energi AB | 1 ägare | 12000 | 6999 | Vind | Landbaserad | HOG | SE4 | 2010-11-24 - 2012-10-08 | 3 | Nej | Ja | Nej |  |  |  | HÖGANÄS | HÖGANÄS | SKÅNE LÄN | 4031
Gummaråsen 5 | 735999220000237763 | 556524-3010 | Varberg Energimarknad AB | 1 ägare | 6000 | 2000 | Vind | Landbaserad | VBG | SE3 | 2010-12-20 - 2010-12-20 | 1 | Nej | Ja | Ja | 2026-05-28 | 2031-05-27 | 100 | TVÅÅKER | VARBERG | HALLANDS LÄN | 4032
Privatperson | 735999114010754030 | Privatperson | Privatperson | 1 ägare | 342 | 75 | Vatten | Vatten | MEL | SE2 | 2011-04-24 - 2011-04-24 | 1 | Ja | Nej | Nej |  |  |  | TIMRÅ | TIMRÅ | VÄSTERNORRLANDS LÄN | 4033
Em Vindkraftpark EMM-01 - EMM-04 | 735999114010782439 | 556895-0389 | Vindpark Em AB | 1 ägare | 21100 | 9200 | Vind | Landbaserad | SYD | SE4 | 2011-01-06 - 2011-01-06 | 4 | Nej | Nej | Ja | 2026-07-03 | 2031-07-02 | 100 | MÖNSTERÅS | MÖNSTERÅS | KALMAR LÄN | 4036
Erikstorp 3 | 735999116001075889 | 556748-1667 | Erikstorp Utveckling AB | 1 ägare | 5000 | 2000 | Vind | Landbaserad | KKB | SE3 | 2011-01-30 - 2011-01-30 | 1 | Nej | Ja | Nej | 2017-06-01 | 2019-06-30 | 100 | LEDSJÖ LUNDSBRUNN | GÖTENE | VÄSTRA GÖTALANDS LÄN | 4043
Brålanda 2 | 735999100015303311 | 556798-4645 | Brålandatorp Vind AB | 1 ägare | 5350 | 2000 | Vind | Landbaserad | DAD | SE3 | 2011-10-25 - 2011-10-25 | 1 | Ja | Nej | Ja | 2026-06-25 | 2031-06-24 | 100 | BRÅLANDA | VÄNERSBORG | VÄSTRA GÖTALANDS LÄN | 4044
Brålanda Holm | 735999100015303335 | 556798-4645 | Brålandatorp Vind AB | 1 ägare | 5350 | 2000 | Vind | Landbaserad | DAD | SE3 | 2011-10-25 - 2011-10-25 | 1 | Ja | Nej | Ja | 2026-06-25 | 2031-06-24 | 100 | BRÅLANDA | VÄNERSBORG | VÄSTRA GÖTALANDS LÄN | 4045
Glysbyn | 735999100015303229 | 556798-4637 | Bolstad Vind AB | 1 ägare | 5350 | 2000 | Vind | Landbaserad | DAD | SE3 | 2011-04-15 - 2011-04-15 | 1 | Nej | Nej | Ja | 2026-06-25 | 2031-06-24 | 100 | MELLERUD | MELLERUD | VÄSTRA GÖTALANDS LÄN | 4046
Herrberga 3 Syd | 735999147000004365 | 556815-6060 | Herrberga Vind AB | 1 ägare | 5200 | 2000 | Vind | Landbaserad | MBY | SE3 | 2011-02-22 - 2011-02-22 | 1 | Nej | Nej | Ja | 2026-03-02 | 2031-03-01 | 100 | SKÄNNINGE | MJÖLBY | ÖSTERGÖTLANDS LÄN | 4047
Herrberga 2 Mitt | 735999147000004358 | 556815-6060 | Herrberga Vind AB | 1 ägare | 5200 | 2000 | Vind | Landbaserad | MBY | SE3 | 2011-02-09 - 2011-02-09 | 1 | Nej | Nej | Ja | 2026-03-02 | 2031-03-01 | 100 | SKÄNNINGE | MJÖLBY | ÖSTERGÖTLANDS LÄN | 4048
Herrberga 1 Norr | 735999147000004341 | 556815-6060 | Herrberga Vind AB | 1 ägare | 5200 | 2000 | Vind | Landbaserad | MBY | SE3 | 2011-02-22 - 2011-02-22 | 1 | Nej | Nej | Ja | 2026-03-02 | 2031-03-01 | 100 | SKÄNNINGE | MJÖLBY | ÖSTERGÖTLANDS LÄN | 4049
Privatperson | 735999156000821650 | Privatperson | Privatperson | 1 ägare | 500 | 110 | Vatten | Vatten | AHB | SE4 | 2011-01-01 - 2011-01-01 | 1 | Nej | Ja | Nej |  |  |  | ÄNGELHOLM | ÄNGELHOLM | SKÅNE LÄN | 4050
Bolstad Prästgård 2 Väst | 735999100015302543 | 556798-4637 | Bolstad Vind AB | 1 ägare | 5350 | 2000 | Vind | Landbaserad | DAD | SE3 | 2011-10-25 - 2011-10-25 | 1 | Ja | Nej | Ja | 2026-06-25 | 2031-06-24 | 100 | BRÅLANDA | MELLERUD | VÄSTRA GÖTALANDS LÄN | 4052
Bolstad Prästgård 1 Öst | 735999100015302529 | 556798-4637 | Bolstad Vind AB | 1 ägare | 5350 | 2000 | Vind | Landbaserad | DAD | SE3 | 2011-10-25 - 2011-10-25 | 1 | Ja | Nej | Ja | 2026-06-25 | 2031-06-24 | 100 | BRÅLANDA | MELLERUD | VÄSTRA GÖTALANDS LÄN | 4053
Björka 2 Öst | 735999100015309863 | 556815-6144 | Björka Vind AB | 1 ägare | 5100 | 2000 | Vind | Landbaserad | VAN | SE3 | 2011-01-24 - 2011-01-24 | 1 | Nej | Ja | Ja | 2024-08-12 | 2029-08-11 | 100 | MOTALA | MOTALA | ÖSTERGÖTLANDS LÄN | 4055
Björka 1 Väst | 735999100015309849 | 556815-6144 | Björka Vind AB | 1 ägare | 5100 | 2000 | Vind | Landbaserad | VAN | SE3 | 2011-01-12 - 2011-01-12 | 1 | Nej | Ja | Ja | 2024-08-12 | 2029-08-11 | 100 | MOTALA | MOTALA | ÖSTERGÖTLANDS LÄN | 4056
Hedboberget 6 | 735999168000203121 | 559132-8884 | EnBW Sverige AB | 1 ägare | 5826 | 2000 | Vind | Landbaserad | LER | SE3 | 2008-12-14 - 2008-12-14 | 1 | Nej | Ja | Ja | 2023-10-11 | 2028-10-10 | 100 | FURUDAL | RÄTTVIK | DALARNAS LÄN | 4058
Hedboberget 7 | 735999168000203145 | 559132-8884 | EnBW Sverige AB | 1 ägare | 5826 | 2000 | Vind | Landbaserad | LER | SE3 | 2008-12-12 - 2008-12-12 | 1 | Nej | Ja | Ja | 2023-10-11 | 2028-10-10 | 100 | FURUDAL | RÄTTVIK | DALARNAS LÄN | 4059
Hedboberget 8 | 735999168000203152 | 559132-8884 | EnBW Sverige AB | 1 ägare | 5826 | 2000 | Vind | Landbaserad | LER | SE3 | 2008-12-08 - 2008-12-08 | 1 | Nej | Ja | Ja | 2023-10-11 | 2028-10-10 | 100 | FURUDAL | RÄTTVIK | DALARNAS LÄN | 4060
Hedboberget 9 | 735999168000203183 | 559132-8884 | EnBW Sverige AB | 1 ägare | 5826 | 2000 | Vind | Landbaserad | LER | SE3 | 2008-12-05 - 2008-12-05 | 1 | Nej | Ja | Ja | 2023-10-11 | 2028-10-10 | 100 | FURUDAL | RÄTTVIK | DALARNAS LÄN | 4061
Hedboberget 5 | 735999168000203107 | 769611-9515 | Solivind El Ekonomisk förening | 1 ägare | 5687 | 2000 | Vind | Landbaserad | LER | SE3 | 2008-11-01 - 2008-11-01 | 1 | Nej | Ja | Nej |  |  |  | RÄTTVIK | RÄTTVIK | DALARNAS LÄN | 4062
Appeltorp | 735999114010777329 | 556797-6880 | Vindkällan Energi AB | 1 ägare | 5400 | 2000 | Vind | Landbaserad | SKL | SE4 | 2011-05-11 - 2011-05-11 | 1 | Nej | Ja | Nej | 2018-03-07 | 2023-03-06 | 100 | TOMELILLA | TOMELILLA | SKÅNE LÄN | 4064
Haby Hulta Kraftstation | 735999100057932289 | 556527-5590 | Borås Energi och Miljö AB | 1 ägare | 20100 | 7870 | Vatten | Vatten | VFV | SE3 | 1914-01-01 - 1953-01-01 | 3 | Nej | Ja | Nej |  |  |  | Skene | SAKNAS | SAKNAS | 4066
Axelfors Kraftstation | 735999100057932296 | 556527-5590 | Borås Energi och Miljö AB | 1 ägare | 20600 | 2570 | Vatten | Vatten | SHD | SE3 | 1936-01-01 - 1936-01-01 | 1 | Nej | Ja | Nej |  |  |  | Svenljunga | SAKNAS | SAKNAS | 4067
Privatperson | 735999100015223541 | Privatperson | Privatperson | 1 ägare | 2000 | 850 | Vind | Landbaserad | VAN | SE3 | 2011-02-11 - 2011-02-11 | 1 | Nej | Ja | Ja | 2024-10-07 | 2029-10-06 | 100 | MOTALA | MOTALA | ÖSTERGÖTLANDS LÄN | 4068
Bondorlunda 2 | 735999100015319985 | 556909-1118 | ES Power AB | 1 ägare | 2000 | 850 | Vind | Landbaserad | VAN | SE3 | 2011-02-10 - 2011-02-10 | 1 | Nej | Ja | Nej | 2020-03-12 | 2025-03-11 | 100 | SKÄNNINGE | VADSTENA | ÖSTERGÖTLANDS LÄN | 4069
Bondorlunda 1 | 735999100015319961 | 556822-9420 | Bondorlunda Vind AB | 1 ägare | 2000 | 850 | Vind | Landbaserad | VAN | SE3 | 2011-02-10 - 2011-02-10 | 1 | Nej | Ja | Nej |  |  |  | SKÄNNINGE | VADSTENA | ÖSTERGÖTLANDS LÄN | 4070
Privatperson | 735999162000046771 | Privatperson | Privatperson | 1 ägare | 16 | 11 | Vind | Landbaserad | OLN | SE4 | 2011-10-07 - 2011-10-07 | 1 | Ja | Nej | Nej |  |  |  | KIVIK | SIMRISHAMN | SKÅNE LÄN | 4071
Otterbäcken 1 | 735999102110355325 | 556453-2819 | Orrön Energy Sweden AB | 1 ägare | 6000 | 2500 | Vind | Landbaserad | GBN | SE3 | 2011-02-22 - 2011-02-22 | 1 | Nej | Ja | Ja | 2026-04-22 | 2031-04-21 | 100 | OTTERBÄCKEN | GULLSPÅNG | VÄSTRA GÖTALANDS LÄN | 4075
Töftedal Verk 1 | 735999100015257881 | 556872-2879 | Rabbalshede Vind AB | 1 ägare | 6279 | 2300 | Vind | Landbaserad | DAD | SE3 | 2011-02-14 - 2011-02-14 | 1 | Nej | Ja | Ja | 2023-07-10 | 2028-07-09 | 100 | ED | DALS-ED | VÄSTRA GÖTALANDS LÄN | 4076
Töftedal Verk 3 | 735999100015258123 | 556872-2879 | Rabbalshede Vind AB | 1 ägare | 6279 | 2300 | Vind | Landbaserad | DAD | SE3 | 2011-02-28 - 2011-02-28 | 1 | Nej | Ja | Ja | 2023-07-10 | 2028-07-09 | 100 | ED | DALS-ED | VÄSTRA GÖTALANDS LÄN | 4077
Töftedal Verk 2 | 735999100015258109 | 556872-2879 | Rabbalshede Vind AB | 1 ägare | 6279 | 2300 | Vind | Landbaserad | DAD | SE3 | 2011-02-14 - 2011-02-14 | 1 | Nej | Ja | Ja | 2023-07-10 | 2028-07-09 | 100 | ED | DALS-ED | VÄSTRA GÖTALANDS LÄN | 4078
Töftedal Verk 4 | 735999100015258147 | 556872-2879 | Rabbalshede Vind AB | 1 ägare | 6279 | 2300 | Vind | Landbaserad | DAD | SE3 | 2011-02-28 - 2011-02-28 | 1 | Nej | Ja | Ja | 2023-07-10 | 2028-07-09 | 100 | ED | DALS-ED | VÄSTRA GÖTALANDS LÄN | 4079
Töftedal Verk 5 | 735999100015258161 | 556872-2879 | Rabbalshede Vind AB | 1 ägare | 6279 | 2300 | Vind | Landbaserad | DAD | SE3 | 2011-02-28 - 2011-02-28 | 1 | Nej | Ja | Ja | 2023-07-10 | 2028-07-09 | 100 | ED | DALS-ED | VÄSTRA GÖTALANDS LÄN | 4080
Töftedal Verk 6 | 735999100015258185 | 556872-2879 | Rabbalshede Vind AB | 1 ägare | 6279 | 2300 | Vind | Landbaserad | DAD | SE3 | 2011-02-28 - 2011-02-28 | 1 | Nej | Ja | Ja | 2023-07-10 | 2028-07-09 | 100 | ED | DALS-ED | VÄSTRA GÖTALANDS LÄN | 4081
Töftedal Verk 7 | 735999100015258208 | 556872-2879 | Rabbalshede Vind AB | 1 ägare | 6279 | 2300 | Vind | Landbaserad | DAD | SE3 | 2011-03-18 - 2011-03-18 | 1 | Nej | Ja | Ja | 2023-07-10 | 2028-07-09 | 100 | ED | DALS-ED | VÄSTRA GÖTALANDS LÄN | 4082
Töftedal Verk 10 | 735999100015258260 | 556872-2879 | Rabbalshede Vind AB | 1 ägare | 6279 | 2300 | Vind | Landbaserad | DAD | SE3 | 2011-04-11 - 2011-04-11 | 1 | Nej | Ja | Ja | 2023-07-10 | 2028-07-09 | 100 | ED | DALS-ED | VÄSTRA GÖTALANDS LÄN | 4083
Töftedal Verk 11 | 735999100015258284 | 556872-2879 | Rabbalshede Vind AB | 1 ägare | 6279 | 2300 | Vind | Landbaserad | DAD | SE3 | 2011-03-18 - 2011-03-18 | 1 | Nej | Ja | Ja | 2023-07-10 | 2028-07-09 | 100 | ED | DALS-ED | VÄSTRA GÖTALANDS LÄN | 4084
Privatperson | 735999100015258543 | Privatperson | Privatperson | 1 ägare | 6279 | 2300 | Vind | Landbaserad | DAD | SE3 | 2011-02-14 - 2011-02-14 | 1 | Nej | Ja | Nej |  |  |  | ED | DALS-ED | VÄSTRA GÖTALANDS LÄN | 4085
Töftedal Verk 12 | 735999100015258307 | 556872-2879 | Rabbalshede Vind AB | 1 ägare | 6279 | 2300 | Vind | Landbaserad | DAD | SE3 | 2011-04-11 - 2011-04-11 | 1 | Nej | Ja | Ja | 2023-07-10 | 2028-07-09 | 100 | ED | DALS-ED | VÄSTRA GÖTALANDS LÄN | 4086
Eldforsen | 735999102110336485 | 556006-8230 | Fortum Sverige AB | 1 ägare | 41000 | 8500 | Vatten | Vatten | DAL | SE3 | 2011-05-16 - 2011-05-16 | 1 | Nej | Ja | Ja | 2025-09-10 | 2030-09-09 | 100 | VANSBRO | VANSBRO | DALARNAS LÄN | 4087
Horshaga Biogas | 735999190005250060 | 556513-9580 | Horshaga Lantbruk AB | 1 ägare | 600 | 90 | Biobränsle / torv / fossilt | Industriellt mottryck | IKN | SE3 | 2011-05-01 - 2011-05-01 | 1 | Nej | Ja | Nej |  |  |  | VEDUM | VARA | VÄSTRA GÖTALANDS LÄN | 4090
Otterbäcken 2 | 735999102110355479 | 556453-2819 | Orrön Energy Sweden AB | 1 ägare | 6000 | 2500 | Vind | Landbaserad | GBN | SE3 | 2011-02-22 - 2011-02-22 | 1 | Nej | Ja | Ja | 2026-04-22 | 2031-04-21 | 100 | OTTERBÄCKEN | GULLSPÅNG | VÄSTRA GÖTALANDS LÄN | 4091
Otterbäcken 3 | 735999102110355608 | 556453-2819 | Orrön Energy Sweden AB | 1 ägare | 6000 | 2500 | Vind | Landbaserad | GBN | SE3 | 2011-02-21 - 2011-02-21 | 1 | Nej | Ja | Ja | 2026-04-22 | 2031-04-21 | 100 | OTTERBÄCKEN | GULLSPÅNG | VÄSTRA GÖTALANDS LÄN | 4093
Borgvik Kraftstation | 735999102108541501 | 556016-6018 | Mälarenergi Vattenkraft AB | 1 ägare | 6800 | 2200 | Vatten | Vatten | VAL | SE3 | 1939-01-01 - 1939-01-01 | 1 | Nej | Ja | Nej |  |  |  | Borgvik | SAKNAS | SAKNAS | 4095
Hallstahammar | 735999137910000281 | 556016-6018 | Mälarenergi Vattenkraft AB | 1 ägare | 51300 | 15000 | Vatten | Vatten | VLS | SE3 | 1990-09-01 - 1990-09-01 | 1 | Nej | Ja | Nej |  |  |  | Hallstahammar | SAKNAS | SAKNAS | 4097
Ramnäs | 735999100057659216 | 556016-6018 | Mälarenergi Vattenkraft AB | 1 ägare | 16600 | 5200 | Vatten | Vatten | BGS | SE3 | 1960-01-01 - 1960-01-01 | 1 | Nej | Ja | Nej |  |  |  | Ramnäs | SAKNAS | SAKNAS | 4098
Äskekärr, Vind 1 Norr | 735999182001147758 | 556802-5133 | KråkVind AB | 1 ägare | 1800 | 850 | Vind | Landbaserad | TBA | SE3 | 2011-02-14 - 2011-02-14 | 1 | Nej | Ja | Nej |  |  |  | ÄSKEKÄRR | TÖREBODA | VÄSTRA GÖTALANDS LÄN | 4101
Äskekärr, Vind 2 Söder | 735999182001147772 | 556802-5133 | KråkVind AB | 1 ägare | 1800 | 850 | Vind | Landbaserad | TBA | SE3 | 2011-02-14 - 2011-02-14 | 1 | Nej | Ja | Nej |  |  |  | ÄSKEKÄRR | TÖREBODA | VÄSTRA GÖTALANDS LÄN | 4102
Trolleberg 3 A495 | 735999199000130377 | 559410-6568 | Locus RePower AB | 1 ägare | 6000 | 2300 | Vind | Landbaserad | LMA | SE4 | 2011-04-11 - 2011-04-11 | 1 | Nej | Ja | Nej |  |  |  | STAFFANSTORP | STAFFANSTORP | SKÅNE LÄN | 4105
Trolleberg 2 A494 | 735999199000130353 | 559410-6568 | Locus RePower AB | 1 ägare | 6000 | 2300 | Vind | Landbaserad | LMA | SE4 | 2011-04-11 - 2011-04-11 | 1 | Nej | Ja | Nej |  |  |  | STAFFANSTORP | STAFFANSTORP | SKÅNE LÄN | 4106
Korsselbränna G2 | KBR_T2 | 556730-7904 | Statkraft Sverige AB | 1 ägare | 214728 | 65000 | Vatten | Vatten | ST2 | SE2 | 1961-10-17 - 1961-10-17 | 1 | Ja | Ja | Ja | 2024-03-06 | 2029-03-05 | 100 | Norråker | SAKNAS | SAKNAS | 4107
PRA A03 | 735999100015234257 | 559504-6243 | Aneo Renewables Sweden Operation AB | 1 ägare | 5060 | 2000 | Vind | Landbaserad | GTA | SE3 | 2011-02-24 - 2011-02-24 | 1 | Nej | Nej | Ja | 2026-05-19 | 2031-05-18 | 100 | LILLA EDET | LILLA EDET | VÄSTRA GÖTALANDS LÄN | 4109
PRA A02 | 735999100015234233 | 559504-6243 | Aneo Renewables Sweden Operation AB | 1 ägare | 5060 | 2000 | Vind | Landbaserad | GTA | SE3 | 2011-02-24 - 2011-02-24 | 1 | Nej | Nej | Ja | 2026-05-19 | 2031-05-18 | 100 | LILLA EDET | LILLA EDET | VÄSTRA GÖTALANDS LÄN | 4110
PRA A01 | 735999100015234219 | 559504-6243 | Aneo Renewables Sweden Operation AB | 1 ägare | 5060 | 2000 | Vind | Landbaserad | GTA | SE3 | 2011-02-24 - 2011-02-24 | 1 | Nej | Nej | Ja | 2026-05-19 | 2031-05-18 | 100 | LILLA EDET | LILLA EDET | VÄSTRA GÖTALANDS LÄN | 4111
Töftedal 13 | 735999100015258321 | 556362-6794 | Göteborg Energi Aktiebolag | 1 ägare | 6709 | 2300 | Vind | Landbaserad | DAD | SE3 | 2011-03-19 - 2011-03-19 | 1 | Nej | Ja | Nej | 2020-10-20 | 2025-10-19 | 100 | DALS ED | DALS-ED | VÄSTRA GÖTALANDS LÄN | 4112
Töftedal 15 | 735999100015258369 | 556362-6794 | Göteborg Energi Aktiebolag | 1 ägare | 6471 | 2300 | Vind | Landbaserad | DAD | SE3 | 2011-03-24 - 2011-03-24 | 1 | Nej | Ja | Nej | 2020-10-20 | 2025-10-19 | 100 | DALS ED | DALS-ED | VÄSTRA GÖTALANDS LÄN | 4113
Töftedal 16 | 735999100015258383 | 556362-6794 | Göteborg Energi Aktiebolag | 1 ägare | 6219 | 2300 | Vind | Landbaserad | DAD | SE3 | 2011-03-08 - 2011-03-08 | 1 | Nej | Ja | Nej | 2020-10-20 | 2025-10-19 | 100 | DALS ED | DALS-ED | VÄSTRA GÖTALANDS LÄN | 4114
Töftedal 17 | 735999100015258406 | 556362-6794 | Göteborg Energi Aktiebolag | 1 ägare | 5781 | 2300 | Vind | Landbaserad | DAD | SE3 | 2011-03-24 - 2011-03-24 | 1 | Nej | Ja | Nej | 2020-10-20 | 2025-10-19 | 100 | DALS ED | DALS-ED | VÄSTRA GÖTALANDS LÄN | 4115
Töftedal 18 | 735999100015258420 | 556362-6794 | Göteborg Energi Aktiebolag | 1 ägare | 6264 | 2300 | Vind | Landbaserad | DAD | SE3 | 2011-03-21 - 2011-03-21 | 1 | Nej | Nej | Ja | 2026-06-24 | 2031-06-23 | 100 | DALS ED | DALS-ED | VÄSTRA GÖTALANDS LÄN | 4116
Töftedal 19 | 735999100015258444 | 556362-6794 | Göteborg Energi Aktiebolag | 1 ägare | 5957 | 2300 | Vind | Landbaserad | DAD | SE3 | 2011-03-26 - 2011-03-26 | 1 | Nej | Nej | Ja | 2026-06-24 | 2031-06-23 | 100 | DALS ED | DALS-ED | VÄSTRA GÖTALANDS LÄN | 4117
Töftedal 20 | 735999100015258468 | 556362-6794 | Göteborg Energi Aktiebolag | 1 ägare | 5668 | 2300 | Vind | Landbaserad | DAD | SE3 | 2011-04-02 - 2011-04-02 | 1 | Nej | Ja | Nej | 2020-10-20 | 2025-10-19 | 100 | DALS ED | DALS-ED | VÄSTRA GÖTALANDS LÄN | 4118
Töftedal 21 | 735999100015258482 | 556362-6794 | Göteborg Energi Aktiebolag | 1 ägare | 5678 | 2300 | Vind | Landbaserad | DAD | SE3 | 2011-03-29 - 2011-03-29 | 1 | Nej | Ja | Nej | 2020-10-20 | 2025-10-19 | 100 | DALS ED | DALS-ED | VÄSTRA GÖTALANDS LÄN | 4119
Töftedal 22 | 735999100015258505 | 769621-9141 | Västanvind Vindkraftskooperativ Ekonomisk förening | 1 ägare | 6164 | 2300 | Vind | Landbaserad | DAD | SE3 | 2011-03-29 - 2011-03-29 | 1 | Nej | Ja | Nej |  |  |  | DALS ED | DALS-ED | VÄSTRA GÖTALANDS LÄN | 4120
Töftedal 23 | 735999100015258529 | 556362-6794 | Göteborg Energi Aktiebolag | 1 ägare | 5952 | 2300 | Vind | Landbaserad | DAD | SE3 | 2011-03-29 - 2011-03-29 | 1 | Nej | Ja | Nej | 2020-10-20 | 2025-10-19 | 100 | DALS ED | DALS-ED | VÄSTRA GÖTALANDS LÄN | 4121
Privatperson | 735999114010784426 | Privatperson | Privatperson | 1 ägare | 1400 | 850 | Vind | Landbaserad | NRL | SE3 | 2011-03-13 - 2011-03-13 | 1 | Nej | Ja | Ja | 2024-07-23 | 2029-07-22 | 100 | ODENSBAKCEN | ÖREBRO | ÖREBRO LÄN | 4125
Vattenkraftverk MCT Brattberg | F346 | 556027-8102 | MCT BRATTBERG AKTIEBOLAG | 1 ägare | 400 | 90 | Vatten | Vatten | IKN | SE4 | 1959-01-01 - 1959-01-01 | 1 | Nej | Ja | Nej |  |  |  | KARLSKRONA | KARLSKRONA | BLEKINGE LÄN | 4126
Frövifors | PROD_FROVI | 556016-6018 | Mälarenergi Vattenkraft AB | 1 ägare | 8900 | 2300 | Vatten | Vatten | IKN |  | 1985-01-01 - 1985-01-01 | 1 | Nej | Ja | Nej |  |  |  | Frövi | SAKNAS | SAKNAS | 4127
Dragaliden 2 | SVEVIND32718211607 | 556758-0492 | Dragaliden Vind AB | 1 ägare | 6000 | 2000 | Vind | Landbaserad | IKN | SE1 | 2009-03-20 - 2009-03-20 | 1 | Nej | Ja | Ja | 2024-07-09 | 2029-07-08 | 100 | DRAGLIDEN | PITEÅ | NORRBOTTENS LÄN | 4128
Koby | 735999100015397679 | 559316-2349 | Enerhash Technologies AB | 3 ägare | 600 | 600 | Vind | Landbaserad | UPV | SE3 | 2012-01-03 - 2012-01-03 | 1 | Ja | Ja | Nej | 2019-08-29 | 2024-08-28 | 100 | FJÄRDHUNDRA | ENKÖPING | UPPSALA LÄN | 4138
Längjum 1 | 735999230000140710 | 556843-8690 | Längjum Kraft AB | 1 ägare | 5000 | 2000 | Vind | Landbaserad | KVM | SE3 | 2011-03-23 - 2011-03-23 | 1 | Nej | Ja | Ja | 2025-01-23 | 2030-01-22 | 100 | LÄNGJUM | VARA | VÄSTRA GÖTALANDS LÄN | 4139
Längjum 3 | 735999230000140758 | 556843-8690 | Längjum Kraft AB | 1 ägare | 5000 | 2000 | Vind | Landbaserad | KVM | SE3 | 2011-03-23 - 2011-03-23 | 1 | Nej | Ja | Ja | 2025-01-23 | 2030-01-22 | 100 | LÄNGJUM | VARA | VÄSTRA GÖTALANDS LÄN | 4140
Längjum 2 | 735999230000140734 | 556843-8690 | Längjum Kraft AB | 1 ägare | 5000 | 2000 | Vind | Landbaserad | KVM | SE3 | 2011-03-23 - 2011-03-23 | 1 | Nej | Ja | Ja | 2025-01-23 | 2030-01-22 | 100 | LÄNGJUM | VARA | VÄSTRA GÖTALANDS LÄN | 4141
Uljabuoda 1 | uljabuoda1 | 556016-2561 | Skellefteå Kraftaktiebolag | 1 ägare | 8000 | 3000 | Vind | Landbaserad | IKN | SE2 | 2011-04-28 - 2011-04-28 | 1 | Nej | Ja | Nej | 2021-06-16 | 2026-06-15 | 97 | ARJEPLOG | ARJEPLOG | NORRBOTTENS LÄN | 4144
Turbec | 735999124000807455 | 556709-5798 | Rudqvists Driverier AB | 1 ägare | 500 | 100 | Biobränsle / torv / fossilt | Gasmotor | HBG | SE4 | 2010-07-01 - 2010-07-01 | 1 | Nej | Ja | Nej |  |  |  | Påarp | SAKNAS | SAKNAS | 4145
Ö Sallerup 2 Väst | 735999199000131732 | 556847-2871 | Östra Sallerup Vind AB | 1 ägare | 5500 | 2000 | Vind | Landbaserad | RSJ | SE4 | 2011-06-27 - 2011-06-27 | 1 | Nej | Nej | Ja | 2026-06-26 | 2031-06-25 | 100 | HÖRBY | HÖRBY | SKÅNE LÄN | 4146
Ö Sallerup 1 Norr i Hörby | 735999199000131725 | 556847-2871 | Östra Sallerup Vind AB | 1 ägare | 5500 | 2000 | Vind | Landbaserad | RSJ | SE4 | 2011-06-27 - 2011-06-27 | 1 | Nej | Nej | Ja | 2026-06-26 | 2031-06-25 | 100 | HÖRBY | HÖRBY | SKÅNE LÄN | 4147
Ö Sallerup 3 Syd | 735999199000131749 | 556847-2871 | Östra Sallerup Vind AB | 1 ägare | 5500 | 2000 | Vind | Landbaserad | RSJ | SE4 | 2011-06-27 - 2011-06-27 | 1 | Nej | Nej | Ja | 2026-06-26 | 2031-06-25 | 100 | HÖRBY | HÖRBY | SKÅNE LÄN | 4148
Långhult Biogas i Habo kommun | DAG210124043 | 556809-7025 | Långhult Biogas AB | 1 ägare | 400 | 75 | Biobränsle / torv / fossilt | Övrig | IKN | SE3 | 2011-06-01 - 2011-06-01 | 1 | Ja | Ja | Nej |  |  |  | LÅNGHULT | HABO | JÖNKÖPINGS LÄN | 4151
ORI A02 | 735999136001194915 | 559504-6243 | Aneo Renewables Sweden Operation AB | 1 ägare | 5133 | 2000 | Vind | Landbaserad | LHM | SE4 | 2011-04-18 - 2011-04-18 | 1 | Nej | Nej | Ja | 2026-05-19 | 2031-05-18 | 100 | ÖRINGE | LAHOLM | HALLANDS LÄN | 4158
Halmstadgården 3 Norr | 735999114010781814 | 556857-5566 | Halmstadgården Vindpark AB | 1 ägare | 4500 | 2000 | Vind | Landbaserad | SKV | SE4 | 2011-06-22 - 2011-06-22 | 1 | Nej | Ja | Nej | 2018-09-01 | 2023-08-31 | 100 | SVALÖV | SVALÖV | SKÅNE LÄN | 4159
Halmstadgården 1 Syd | 735999114010779163 | 556857-5566 | Halmstadgården Vindpark AB | 1 ägare | 4500 | 2000 | Vind | Landbaserad | SKV | SE4 | 2011-06-22 - 2011-06-22 | 1 | Nej | Ja | Nej | 2018-09-01 | 2023-08-31 | 100 | SVALÖV | SVALÖV | SKÅNE LÄN | 4160
Halmstadgården 2 Mitt | 735999114010779620 | 556857-5566 | Halmstadgården Vindpark AB | 1 ägare | 4500 | 2000 | Vind | Landbaserad | SKV | SE4 | 2011-06-22 - 2011-06-22 | 1 | Nej | Ja | Nej | 2018-09-01 | 2023-08-31 | 100 | SVALÖV | SVALÖV | SKÅNE LÄN | 4161
ORI A01 | 735999136001194908 | 559504-6243 | Aneo Renewables Sweden Operation AB | 1 ägare | 5133 | 2000 | Vind | Landbaserad | LHM | SE4 | 2011-04-18 - 2011-04-18 | 1 | Nej | Nej | Ja | 2026-05-19 | 2031-05-18 | 100 | ÖRINGE | KUNGÄLV | VÄSTRA GÖTALANDS LÄN | 4162
Privatperson | 735999133000530812 | Privatperson | Privatperson | 1 ägare | 80 | 45 | Vind | Landbaserad | RSJ | SE4 | 2010-12-20 - 2010-12-20 | 1 | Ja | Nej | Nej |  |  |  | ESLÖV | ESLÖV | SKÅNE LÄN | 4165
Kvismaren 3 | 735999114010712832 | 769610-7247 | KVISMARDALENS VIND EKONOMISK FÖRENING | 1 ägare | 1550 | 800 | Vind | Landbaserad | NRL | SE3 | 2010-10-04 - 2010-10-04 | 1 | Nej | Ja | Nej |  |  |  | ODENSBACKEN | ÖREBRO | ÖREBRO LÄN | 4167
Ollebacken 2 | 735999138000694298 | 769618-1010 | Ollebacken vind Ek. för. | 1 ägare | 5200 | 2000 | Vind | Landbaserad | JML | SE2 | 2011-09-05 - 2011-09-05 | 1 | Ja | Ja | Nej |  |  |  | OLLEBACKEN | STRÖMSUND | JÄMTLANDS LÄN | 4168
Ollebacken 7 Epsilon | 735999138000694342 | 769619-7420 | Jamtkulingen ekonomisk förening | 13 ägare | 5200 | 2000 | Vind | Landbaserad | JML | SE2 | 2011-07-28 - 2011-07-28 | 1 | Nej | Ja | Nej |  |  |  | OLLEBACKEN | STRÖMSUND | JÄMTLANDS LÄN | 4170
Ollebacken 6 Delta | 735999138000694335 | 769618-1010 | Ollebacken vind Ek. för. | 9 ägare | 5200 | 2000 | Vind | Landbaserad | JML | SE2 | 2011-07-28 - 2011-07-28 | 1 | Nej | Ja | Nej |  |  |  | OLLEBACKEN | STRÖMSUND | JÄMTLANDS LÄN | 4171
Ollebacken 5 Gamma | 735999138000694328 | 556721-7004 | Nilssons Vind i Offerdal AB | 13 ägare | 5200 | 2000 | Vind | Landbaserad | JML | SE2 | 2011-08-15 - 2011-08-15 | 1 | Ja | Ja | Nej |  |  |  | OLLEBACKEN | STRÖMSUND | JÄMTLANDS LÄN | 4172
Ollebacken 4 Beta | 735999138000694311 | 556497-3211 | SVEN ERIKS SKOG & TRANSPORT AKTIEBOLAG | 14 ägare | 5200 | 2000 | Vind | Landbaserad | JML | SE2 | 2011-09-05 - 2011-09-05 | 1 | Ja | Ja | Nej |  |  |  | OLLEBACKEN | STRÖMSUND | JÄMTLANDS LÄN | 4173
Uljabuoda 2 | uljabuoda2 | 556016-2561 | Skellefteå Kraftaktiebolag | 1 ägare | 8000 | 3000 | Vind | Landbaserad | IKN | SE2 | 2011-04-28 - 2011-04-28 | 1 | Nej | Ja | Nej | 2021-06-16 | 2026-06-15 | 97 | ARJEPLOG | ARJEPLOG | NORRBOTTENS LÄN | 4175
Uljabuoda 3 | uljabuoda3 | 556016-2561 | Skellefteå Kraftaktiebolag | 1 ägare | 8000 | 3000 | Vind | Landbaserad | IKN | SE2 | 2011-04-28 - 2011-04-28 | 1 | Nej | Ja | Nej | 2021-06-16 | 2026-06-15 | 97 | ARJEPLOG | ARJEPLOG | NORRBOTTENS LÄN | 4176
Uljabuoda 8 | uljabuoda8 | 556016-2561 | Skellefteå Kraftaktiebolag | 1 ägare | 8000 | 3000 | Vind | Landbaserad | IKN | SE2 | 2011-04-28 - 2011-04-28 | 1 | Nej | Ja | Nej | 2021-06-16 | 2026-06-15 | 97 | ARJEPLOG | ARJEPLOG | NORRBOTTENS LÄN | 4177
Uljabuoda 9 | uljabuoda9 | 556016-2561 | Skellefteå Kraftaktiebolag | 1 ägare | 8000 | 3000 | Vind | Landbaserad | IKN | SE2 | 2011-04-28 - 2011-04-28 | 1 | Nej | Ja | Nej | 2021-06-16 | 2026-06-15 | 97 | ARJEPLOG | ARJEPLOG | NORRBOTTENS LÄN | 4178
Uljabuoda 10 | uljabuoda10 | 556016-2561 | Skellefteå Kraftaktiebolag | 1 ägare | 8000 | 3000 | Vind | Landbaserad | IKN | SE2 | 2011-04-28 - 2011-04-28 | 1 | Nej | Ja | Nej | 2021-06-16 | 2026-06-15 | 97 | ARJEPLOG | ARJEPLOG | NORRBOTTENS LÄN | 4179
Munkfors Energi AB | MUK2011207327 | 556193-5106 | Munkfors Energi AB | 1 ägare | 10000 | 2100 | Biobränsle / torv / fossilt | Kraftvärme | IKN | SE3 | 2011-11-18 - 2011-11-18 | 1 | Ja | Ja | Nej |  |  |  | MUNKFORS | MUNKFORS | VÄRMLANDS LÄN | 4180
Södra Kärra vindkraft | 735999100015386680 | 556758-8974 | Arise Wind Farm 6 AB | 1 ägare | 37400 | 10800 | Vind | Landbaserad | VAN | SE3 | 2011-06-09 - 2011-06-17 | 6 | Nej | Ja | Ja | 2026-06-03 | 2031-06-02 | 100 | SÖDRA KÄRRA | ASKERSUND | ÖREBRO LÄN | 4182
Blekhem vindkraft | 735999114010796719 | 556758-8974 | Arise Wind Farm 6 AB | 1 ägare | 30100 | 10800 | Vind | Landbaserad | SMN | SE3 | 2011-06-28 - 2011-06-28 | 6 | Nej | Ja | Ja | 2026-06-03 | 2031-06-02 | 100 | BLEKHEM | VÄSTERVIK | KALMAR LÄN | 4183
Kiaby 1-3 | 735999114010800614 | 556711-2015 | Vardar Vind AB | 1 ägare | 14499 | 6000 | Vind | Landbaserad | SKL | SE4 | 2011-12-06 - 2011-12-06 | 3 | Ja | Nej | Ja | 2026-06-17 | 2031-06-16 | 100 | KIABY | KRISTIANSTAD | SKÅNE LÄN | 4184
NK54 Abelvattnet | 735999100015244102 | 556810-1520 | Vattenfall Vattenkraft AB | 1 ägare | 14200 | 4600 | Vatten | Vatten | UMO | SE2 | 2011-01-08 - 2011-01-08 | 1 | Nej | Ja | Nej |  |  |  | ABELVATTNET | STORUMAN | VÄSTERBOTTENS LÄN | 4185
Oberga 2 Syd | 735999114010805008 | 556853-8986 | Oberga Vind AB | 1 ägare | 5000 | 2000 | Vind | Landbaserad | SMN | SE3 | 2011-09-08 - 2011-09-08 | 1 | Ja | Nej | Ja | 2026-03-17 | 2031-03-16 | 100 | TRANÅS | TRANÅS | JÖNKÖPINGS LÄN | 4186
Oberga 1 Norr | 735999114010804971 | 556853-8986 | Oberga Vind AB | 1 ägare | 5000 | 2000 | Vind | Landbaserad | SMN | SE3 | 2011-09-09 - 2011-09-09 | 1 | Ja | Nej | Ja | 2026-03-17 | 2031-03-16 | 100 | TRANÅS | TRANÅS | JÖNKÖPINGS LÄN | 4187
Privatperson | 735999114010759493 | Privatperson | Privatperson | 1 ägare | 25 | 45 | Vatten | Vatten | SMS | SE4 | 2011-07-11 - 2011-07-11 | 1 | Ja | Nej | Nej |  |  |  | BROAKULLA | EMMABODA | KALMAR LÄN | 4188
St. Istad 8 | 735999114010815410 | 556453-2819 | Orrön Energy Sweden AB | 1 ägare | 5500 | 2000 | Vind | Landbaserad | OLD | SE4 | 2011-11-21 - 2011-11-21 | 1 | Ja | Ja | Ja | 2026-04-21 | 2031-04-20 | 100 | KÖPINGSVIK | BORGHOLM | KALMAR LÄN | 4192
ORI A03 | 735999136001194922 | 559504-6243 | Aneo Renewables Sweden Operation AB | 1 ägare | 5133 | 2000 | Vind | Landbaserad | LHM | SE4 | 2011-04-18 - 2011-04-18 | 1 | Nej | Nej | Ja | 2026-05-19 | 2031-05-18 | 100 | ÖRINGE | LAHOLM | HALLANDS LÄN | 4193
St. Istad 6 | 735999114010815342 | 556847-6914 | Norrby Vind AB | 1 ägare | 5500 | 2000 | Vind | Landbaserad | OLD | SE4 | 2011-08-15 - 2011-08-15 | 1 | Ja | Ja | Nej | 2017-06-01 | 2021-08-31 | 100 | KÖPINGSVIK | BORGHOLM | KALMAR LÄN | 4195
Betåsberget 2 Öster | 735999114010815076 | 578500-7864 | Åkerbo Härads Brandstodsbolag | 1 ägare | 5000 | 2000 | Vind | Landbaserad | ALL | SE2 | 2011-09-06 - 2011-09-06 | 1 | Ja | Ja | Ja | 2022-08-01 | 2027-07-31 | 100 | BACKE | STRÖMSTAD | VÄSTRA GÖTALANDS LÄN | 4196
Betåsberget 1 Väster | 735999114010815083 | 578500-7864 | Åkerbo Härads Brandstodsbolag | 1 ägare | 5000 | 2000 | Vind | Landbaserad | ALL | SE2 | 2011-09-09 - 2011-09-09 | 1 | Ja | Ja | Ja | 2022-08-01 | 2027-07-31 | 100 | BACKE | STRÖMSUND | JÄMTLANDS LÄN | 4197
Privatperson | 735999199000138458 | Privatperson | Privatperson | 1 ägare | 5200 | 2000 | Vind | Landbaserad | RSJ | SE4 | 2011-08-22 - 2011-08-22 | 1 | Ja | Ja | Ja | 2024-09-10 | 2029-09-09 | 100 | HÖRBY | HÖRBY | SKÅNE LÄN | 4198
GB01 | GB01 | 556792-1621 | Gabrielsberget Syd Vind AB | 1 ägare | 6000 | 2300 | Vind | Landbaserad | GBT | SE2 | 2011-01-22 - 2011-01-22 | 1 | Nej | Ja | Ja | 2024-08-20 | 2029-08-19 | 97 | LÖGDEÅ | NORDMALING | VÄSTERBOTTENS LÄN | 4203
Horshaga 1 | 735999223009241397 | 556647-1321 | Skövde Energi AB | 1 ägare | 5500 | 2000 | Vind | Landbaserad | SKA | SE3 | 2011-06-27 - 2011-06-27 | 1 | Nej | Ja | Nej |  |  |  | SKARA | SKARA | VÄSTRA GÖTALANDS LÄN | 4205
Ollebacken 3 Alfa | 735999138000694304 | 556652-6637 | Högarna Skog AB | 9 ägare | 5200 | 2000 | Vind | Landbaserad | JML | SE2 | 2011-07-28 - 2011-07-28 | 1 | Nej | Ja | Nej |  |  |  | OLLEBACKEN | STRÖMSUND | JÄMTLANDS LÄN | 4207
Horshaga 2 | 735999223009241380 | 556647-1321 | Skövde Energi AB | 1 ägare | 5500 | 2000 | Vind | Landbaserad | SKA | SE3 | 2011-06-27 - 2011-06-27 | 1 | Nej | Ja | Nej |  |  |  | SKARA | SKARA | VÄSTRA GÖTALANDS LÄN | 4210
Salvetorp Vind | 735999100015363193 | 556872-3232 | Salvetorp Vind AB | 1 ägare | 5000 | 2000 | Vind | Landbaserad | VAN | SE3 | 2011-08-13 - 2011-08-13 | 1 | Ja | Nej | Ja | 2026-04-14 | 2031-04-13 | 100 | MJÖLBY | MJÖLBY | ÖSTERGÖTLANDS LÄN | 4211
Privatperson | 735999100015362233 | Privatperson | Privatperson | 1 ägare | 1700 | 800 | Vind | Landbaserad | VAN | SE3 | 2011-06-13 - 2011-06-13 | 1 | Nej | Ja | Nej |  |  |  | MOTALA | MOTALA | ÖSTERGÖTLANDS LÄN | 4212
Mjärdevi Vind | 735999100015363698 | 556758-5061 | Drakejorden Vind AB | 1 ägare | 4900 | 2000 | Vind | Landbaserad | VAN | SE3 | 2011-08-22 - 2011-08-22 | 1 | Ja | Ja | Nej |  |  |  | MJÖLBY | MJÖLBY | ÖSTERGÖTLANDS LÄN | 4216
Edensforsen | 42384483 | 556026-3120 | Sydkraft Hydropower AB | 1 ägare | 357826 | 80000 | Vatten | Vatten | ADL | SE2 | 1956-01-01 - 1956-01-01 | 2 | Nej | Ja | Ja | 2022-06-21 | 2027-06-20 | 100 | JUNSELE | SOLLEFTEÅ | VÄSTERNORRLANDS LÄN | 4222
Karryd Vind | 735999114010802656 | 769618-6597 | Karrydvind ek. för. | 1 ägare | 1700 | 800 | Vind | Landbaserad | SMS | SE4 | 2011-09-01 - 2011-09-01 | 1 | Nej | Ja | Nej |  |  |  | KARRYD | VÄXJÖ | KRONOBERGS LÄN | 4225
Hyringa 2 SV | 735999196071005603 | 556854-0495 | Hyringa Vind AB | 1 ägare | 4900 | 2000 | Vind | Landbaserad | GTP | SE3 | 2011-08-24 - 2011-08-24 | 1 | Ja | Nej | Ja | 2026-06-25 | 2031-06-24 | 100 | HYRINGA | GRÄSTORP | VÄSTRA GÖTALANDS LÄN | 4226
Hyringa 1 NO | 735999196071004606 | 556854-0495 | Hyringa Vind AB | 1 ägare | 4900 | 2000 | Vind | Landbaserad | GTP | SE3 | 2011-08-24 - 2011-08-24 | 1 | Ja | Nej | Ja | 2026-06-25 | 2031-06-24 | 100 | HYRINGA | GRÄSTORP | VÄSTRA GÖTALANDS LÄN | 4227
STE A09 | 735999114010830512 | 559504-6243 | Aneo Renewables Sweden Operation AB | 1 ägare | 5160 | 2000 | Vind | Landbaserad | SYD | SE4 | 2011-08-26 - 2011-08-26 | 1 | Ja | Nej | Ja | 2026-05-19 | 2031-05-18 | 100 | ORREFORS | NYBRO | KALMAR LÄN | 4229
STE A10 | 735999114010830536 | 559504-6243 | Aneo Renewables Sweden Operation AB | 1 ägare | 5160 | 2000 | Vind | Landbaserad | SYD | SE4 | 2011-08-29 - 2011-08-29 | 1 | Ja | Nej | Ja | 2026-05-19 | 2031-05-18 | 100 | ORREFORS | NYBRO | KALMAR LÄN | 4230
STE A07 | 735999114010829820 | 559504-6243 | Aneo Renewables Sweden Operation AB | 1 ägare | 5160 | 2000 | Vind | Landbaserad | SYD | SE4 | 2011-08-10 - 2011-08-10 | 1 | Ja | Nej | Ja | 2026-05-19 | 2031-05-18 | 100 | ORREFORS | NYBRO | KALMAR LÄN | 4231
STE A08 | 735999114010830116 | 559504-6243 | Aneo Renewables Sweden Operation AB | 1 ägare | 5160 | 2000 | Vind | Landbaserad | SYD | SE4 | 2011-08-13 - 2011-08-13 | 1 | Ja | Nej | Ja | 2026-05-19 | 2031-05-18 | 100 | ORREFORS | NYBRO | KALMAR LÄN | 4232
STE A06 | 735999114010829790 | 559504-6243 | Aneo Renewables Sweden Operation AB | 1 ägare | 5160 | 2000 | Vind | Landbaserad | SYD | SE4 | 2011-08-06 - 2011-08-06 | 1 | Ja | Nej | Ja | 2026-05-19 | 2031-05-18 | 100 | ORREFORS | NYBRO | KALMAR LÄN | 4233
STE A05 | 735999114010829752 | 559504-6243 | Aneo Renewables Sweden Operation AB | 1 ägare | 5160 | 2000 | Vind | Landbaserad | SYD | SE4 | 2011-08-03 - 2011-08-03 | 1 | Ja | Nej | Ja | 2026-05-19 | 2031-05-18 | 100 | ORREFORS | NYBRO | KALMAR LÄN | 4234
STE A04 | 735999114010829738 | 559504-6243 | Aneo Renewables Sweden Operation AB | 1 ägare | 5160 | 2000 | Vind | Landbaserad | SYD | SE4 | 2011-07-30 - 2011-07-30 | 1 | Ja | Nej | Ja | 2026-05-19 | 2031-05-18 | 100 | ORREFORS | NYBRO | KALMAR LÄN | 4235
STE A01-A03 | 735999114010829646 | 559504-6243 | Aneo Renewables Sweden Operation AB | 1 ägare | 15480 | 6000 | Vind | Landbaserad | SYD | SE4 | 2011-07-20 - 2011-07-27 | 3 | Nej | Ja | Ja | 2026-05-19 | 2031-05-18 | 100 | ORREFORS | NYBRO | KALMAR LÄN | 4236
Privatperson | 735999147000004372 | Privatperson | Privatperson | 1 ägare | 1500 | 800 | Vind | Landbaserad | MBY | SE3 | 2011-07-15 - 2011-07-15 | 1 | Ja | Ja | Nej |  |  |  | SKÄNNINGE | MJÖLBY | ÖSTERGÖTLANDS LÄN | 4237
Delary | 40003219 | 556026-3120 | Sydkraft Hydropower AB | 1 ägare | 8577 | 1700 | Vatten | Vatten | SMS | SE4 | 1949-01-01 - 1949-01-01 | 1 | Nej | Ja | Ja | 2022-06-21 | 2027-06-20 | 100 | DELARY | ÄLMHULT | KRONOBERGS LÄN | 4239
Vindpark Stugyl S1 | 735999103000600013 | 556756-4652 | Stugyl AB | 1 ägare | 8000 | 3000 | Vind | Landbaserad | GTL | SE3 | 2011-09-05 - 2011-09-05 | 1 | Ja | Ja | Nej | 2018-09-01 | 2023-08-31 | 100 | HAVDHEM | GOTLAND | GOTLANDS LÄN | 4241
Vindpark Stugyl S2 | 735999103000600037 | 556756-4652 | Stugyl AB | 1 ägare | 8000 | 3000 | Vind | Landbaserad | GTL | SE3 | 2011-09-05 - 2011-09-05 | 1 | Ja | Ja | Nej | 2018-09-01 | 2023-08-31 | 100 | HAVDHEM | GOTLAND | GOTLANDS LÄN | 4242
Vindpark Stugyl S3 | 735999103000600051 | 556756-4652 | Stugyl AB | 1 ägare | 8000 | 3000 | Vind | Landbaserad | GTL | SE3 | 2011-09-05 - 2011-09-05 | 1 | Ja | Ja | Nej | 2018-09-01 | 2023-08-31 | 100 | HAVDHEM | GOTLAND | GOTLANDS LÄN | 4243
Vindpark Stugyl S4 | 735999103000600075 | 556756-4652 | Stugyl AB | 1 ägare | 8000 | 3000 | Vind | Landbaserad | GTL | SE3 | 2011-09-05 - 2011-09-05 | 1 | Ja | Ja | Nej | 2018-09-01 | 2023-08-31 | 100 | HAVDHEM | GOTLAND | GOTLANDS LÄN | 4244
Vindpark Stugyl S5 | 735999103000600099 | 556756-4652 | Stugyl AB | 1 ägare | 8000 | 3000 | Vind | Landbaserad | GTL | SE3 | 2011-09-05 - 2011-09-05 | 1 | Ja | Ja | Nej | 2018-09-01 | 2023-08-31 | 100 | HAVDHEM | GOTLAND | GOTLANDS LÄN | 4245
Vindpark Stugyl S6 | 735999103000600112 | 556756-4652 | Stugyl AB | 1 ägare | 8000 | 3000 | Vind | Landbaserad | GTL | SE3 | 2011-09-05 - 2011-09-05 | 1 | Ja | Ja | Nej | 2018-09-01 | 2023-08-31 | 100 | HAVDHEM | GOTLAND | GOTLANDS LÄN | 4246
Vindpark Stugyl S7 | 735999103000600136 | 556756-4652 | Stugyl AB | 1 ägare | 8000 | 3000 | Vind | Landbaserad | GTL | SE3 | 2011-09-05 - 2011-09-05 | 1 | Ja | Ja | Nej | 2018-09-01 | 2023-08-31 | 100 | HAVDHEM | GOTLAND | GOTLANDS LÄN | 4247
Vindpark Stugyl S8 | 735999103000600150 | 556756-4652 | Stugyl AB | 1 ägare | 8000 | 3000 | Vind | Landbaserad | GTL | SE3 | 2011-09-05 - 2011-09-05 | 1 | Ja | Ja | Nej | 2018-09-01 | 2023-08-31 | 100 | HAVDHEM | GOTLAND | GOTLANDS LÄN | 4248
Vindpark Stugyl S9 | 735999103000600174 | 556756-4652 | Stugyl AB | 1 ägare | 8000 | 3000 | Vind | Landbaserad | GTL | SE3 | 2011-09-09 - 2011-09-09 | 1 | Ja | Ja | Nej | 2018-09-01 | 2023-08-31 | 100 | HAVDHEM | GOTLAND | GOTLANDS LÄN | 4249
HVC Hamre | 735999179000099508 | 556527-9626 | Hedemora Kraft och Värme AB | 1 ägare | 15000 | 2500 | Biobränsle / torv / fossilt | Kraftvärme | HMH | SE3 | 2011-12-04 - 2011-12-04 | 1 | Ja | Ja | Nej |  |  |  | HEDEMORA | HEDEMORA | DALARNAS LÄN | 4251
HVC Bergbacken | 735999130000077293 | 556527-9626 | Hedemora Kraft och Värme AB | 1 ägare | 12000 | 1700 | Biobränsle / torv / fossilt | Kraftvärme | STR | SE3 | 2011-10-27 - 2011-10-27 | 1 | Ja | Ja | Nej |  |  |  | SÄTER | SÄTER | DALARNAS LÄN | 4252
Högsbo kraftvärmeverk | 735999166204629525 | 556362-6794 | Göteborg Energi Aktiebolag | 1 ägare | 1500 | 12900 | Biobränsle / torv / fossilt | Kraftvärme | GBG | SE3 | 1997-11-28 - 1998-01-29 | 3 | Nej | Ja | Nej | 2017-06-01 | 2019-09-30 | 100 | Västra Frölunda | GÖTEBORG | VÄSTRA GÖTALANDS LÄN | 4253
Rya kraftvärmeverk | 735999166204579035 | 556362-6794 | Göteborg Energi Aktiebolag | 1 ägare | 50000 | 269000 | Biobränsle / torv / fossilt | Kraftvärme | GBG | SE3 | 2006-12-15 - 2006-12-15 | 2 | Nej | Ja | Nej | 2019-10-01 | 2024-09-30 | 100 | Göteborg | GÖTEBORG | VÄSTRA GÖTALANDS LÄN | 4256
Untra | 735999285000001622 | 556006-8230 | Fortum Sverige AB | 1 ägare | 270000 | 43000 | Vatten | Vatten | ST3 | SE3 | 1918-07-01 - 1918-07-01 | 5 | Nej | Nej | Ja | 2026-05-27 | 2031-05-26 | 100 | Tierp | SAKNAS | SAKNAS | 4257
Laforsen G3 | 735999102108347288 | 556006-8230 | Fortum Sverige AB | 1 ägare | 130000 | 26000 | Vatten | Vatten | KEM | SE2 | 1953-07-01 - 1953-07-01 | 1 | Ja | Nej | Ja | 2026-05-28 | 2031-05-27 | 100 | Korskrogen | SAKNAS | SAKNAS | 4258
Laforsen G1-G2 | 735999102109303658 | 556006-8230 | Fortum Sverige AB | 1 ägare | 349100 | 38000 | Vatten | Vatten | KEM | SE2 | 1953-07-01 - 1953-07-01 | 2 | Ja | Nej | Ja | 2026-05-28 | 2031-05-27 | 100 | Korskrogen | LJUSDAL | GÄVLEBORGS LÄN | 4259
Storåströmmen | 735999102109298183 | 556006-8230 | Fortum Sverige AB | 1 ägare | 144100 | 25000 | Vatten | Vatten | KEM | SE2 | 1962-07-01 - 1962-07-01 | 1 | Nej | Ja | Ja | 2021-08-18 | 2026-08-17 | 100 | Ytterhogdal | SAKNAS | SAKNAS | 4260
Åsen | 735999102108348056 | 556006-8230 | Fortum Sverige AB | 1 ägare | 117000 | 24000 | Vatten | Vatten | DAL | SE3 | 1963-07-01 - 1963-07-01 | 1 | Nej | Ja | Nej |  |  |  | Älvdalen | SAKNAS | SAKNAS | 4261
Hummelforsen | 735999102110336157 | 556006-8230 | Fortum Sverige AB | 1 ägare | 66000 | 10700 | Vatten | Vatten | DAL | SE3 | 1955-07-01 - 1955-07-01 | 1 | Nej | Ja | Ja | 2024-04-19 | 2029-04-18 | 100 | Vansbro | SAKNAS | SAKNAS | 4262
Avesta Storfors | AVESTASTORFORS | 556006-8230 | Fortum Sverige AB | 1 ägare | 36000 | 15000 | Vatten | Vatten | IKN |  | 1931-07-01 - 1938-07-01 | 3 | Nej | Ja | Nej |  |  |  | Avesta | SAKNAS | SAKNAS | 4263
Avesta Lillfors | AVESTALILLFORS | 556006-8230 | Fortum Sverige AB | 1 ägare | 125000 | 22000 | Vatten | Vatten | IKN |  | 1981-07-01 - 1981-07-01 | 2 | Nej | Ja | Nej |  |  |  | Avesta | SAKNAS | SAKNAS | 4264
Spjutmo | 735999102111635488 | 556006-8230 | Fortum Sverige AB | 1 ägare | 138000 | 35000 | Vatten | Vatten | DAL | SE3 | 1969-07-01 - 1969-07-01 | 1 | Nej | Ja | Nej |  |  |  | Mora | SAKNAS | SAKNAS | 4265
Forshult G2 | 735999102110347108 | 556006-8230 | Fortum Sverige AB | 1 ägare | 82000 | 14000 | Vatten | Vatten | VML | SE3 | 1911-07-01 - 1911-07-01 | 1 | Nej | Nej | Ja | 2026-06-24 | 2031-06-23 | 100 | Råda | SAKNAS | SAKNAS | 4266
Forshult G1 | 735999102108346588 | 556006-8230 | Fortum Sverige AB | 1 ägare | 55500 | 10600 | Vatten | Vatten | VML | SE3 | 1911-07-01 - 1911-07-01 | 1 | Nej | Nej | Ja | 2026-06-24 | 2031-06-23 | 100 | Råda | SAKNAS | SAKNAS | 4267
Krakerud | 735999102108613192 | 556006-8230 | Fortum Sverige AB | 1 ägare | 115000 | 22000 | Vatten | Vatten | VML | SE3 | 1921-07-01 - 1921-07-01 | 1 | Nej | Ja | Ja | 2025-04-29 | 2030-04-28 | 100 | Råda | SAKNAS | SAKNAS | 4268
Skymnäs | 735999102108346748 | 556006-8230 | Fortum Sverige AB | 1 ägare | 100000 | 15600 | Vatten | Vatten | VML | SE3 | 1940-07-01 - 1940-07-01 | 2 | Nej | Ja | Nej |  |  |  | Laken | SAKNAS | SAKNAS | 4269
Skoga | 735999102108346724 | 556006-8230 | Fortum Sverige AB | 1 ägare | 75000 | 13600 | Vatten | Vatten | VML | SE3 | 1943-07-01 - 1943-07-01 | 2 | Nej | Ja | Nej |  |  |  | Hagfors | SAKNAS | SAKNAS | 4270
Dejefors | 735999102108613185 | 556006-8230 | Fortum Sverige AB | 1 ägare | 110000 | 20000 | Vatten | Vatten | VML | SE3 | 1952-07-01 - 1991-07-01 | 4 | Nej | Ja | Nej |  |  |  | Deje | SAKNAS | SAKNAS | 4271
Munkfors G1 | 735999102108346687 | 556006-8230 | Fortum Sverige AB | 1 ägare | 53000 | 10000 | Vatten | Vatten | VML | SE3 | 1931-07-01 - 1931-07-01 | 1 | Nej | Ja | Nej |  |  |  | Munkfors | SAKNAS | SAKNAS | 4272
Munkfors G2 | 735999102110340161 | 556006-8230 | Fortum Sverige AB | 1 ägare | 61000 | 11000 | Vatten | Vatten | VML | SE3 | 1931-07-01 - 1931-07-01 | 1 | Nej | Ja | Nej |  |  |  | Munkfors | SAKNAS | SAKNAS | 4273
Munkfors G3 | 735999102110340178 | 556006-8230 | Fortum Sverige AB | 1 ägare | 65000 | 12000 | Vatten | Vatten | VML | SE3 | 1931-07-01 - 1931-07-01 | 1 | Nej | Ja | Nej |  |  |  | Munkfors | SAKNAS | SAKNAS | 4274
Privatperson | 735999125000585886 | Privatperson | Privatperson | 1 ägare | 700 | 180 | Vatten | Vatten | SBV | SE3 | 2011-11-28 - 2011-11-28 | 1 | Ja | Nej | Nej |  |  |  | NÄSHULTA | ESKILSTUNA | SÖDERMANLANDS LÄN | 4276
Zacharias Af Sannersby | 735999207014014009 | 559410-6568 | Locus RePower AB | 1 ägare | 5600 | 2000 | Vind | Landbaserad | HJM | SE3 | 2011-08-29 - 2011-08-29 | 1 | Ja | Ja | Ja | 2026-06-05 | 2031-06-04 | 100 | LILLA EDET | LILLA EDET | VÄSTRA GÖTALANDS LÄN | 4277
Rasmus Af Sannersby | 735999207014015006 | 559410-6568 | Locus RePower AB | 1 ägare | 5700 | 2000 | Vind | Landbaserad | HJM | SE3 | 2011-08-29 - 2011-08-29 | 1 | Ja | Ja | Ja | 2026-06-05 | 2031-06-04 | 100 | LILLA EDET | LILLA EDET | VÄSTRA GÖTALANDS LÄN | 4280
Privatperson | 735999100015158065 | Privatperson | Privatperson | 1 ägare | 25 | 10 | Vind | Landbaserad | VAN | SE3 | 2008-11-05 - 2008-11-05 | 1 | Ja | Nej | Nej |  |  |  | VADSTENA | VADSTENA | ÖSTERGÖTLANDS LÄN | 4281
Kräklingbo Vind Verk 1 | 735999103000600433 | 556821-9918 | Kräklingbo Vind Aktiebolag | 1 ägare | 5761 | 2000 | Vind | Landbaserad | GTL | SE3 | 2011-10-24 - 2011-10-24 | 1 | Ja | Ja | Nej |  |  |  | KATTHAMMARSVIK | GOTLAND | GOTLANDS LÄN | 4282
N9 Slitevind 36 | 735999103000600358 | 556453-2819 | Orrön Energy Sweden AB | 1 ägare | 7300 | 3000 | Vind | Landbaserad | GTL | SE3 | 2011-10-19 - 2011-10-19 | 1 | Ja | Ja | Ja | 2024-08-08 | 2029-08-07 | 100 | HAVDHEM | GOTLAND | GOTLANDS LÄN | 4283
N8 Slitevind 35 | 735999103000600334 | 556453-2819 | Orrön Energy Sweden AB | 1 ägare | 7300 | 3000 | Vind | Landbaserad | GTL | SE3 | 2011-10-19 - 2011-10-19 | 1 | Ja | Ja | Ja | 2024-08-08 | 2029-08-07 | 100 | HAVDHEM | GOTLAND | GOTLANDS LÄN | 4284
Bredviksskogen 3 | 735999100015312641 | 556909-1118 | ES Power AB | 1 ägare | 6200 | 2500 | Vind | Landbaserad | DAD | SE3 | 2011-07-19 - 2011-07-19 | 1 | Ja | Ja | Ja | 2024-08-07 | 2029-08-06 | 100 | MELLERUD | MELLERUD | VÄSTRA GÖTALANDS LÄN | 4286
Bredviksskogen 2 | 735999100015312627 | 556909-1118 | ES Power AB | 1 ägare | 6200 | 2500 | Vind | Landbaserad | DAD | SE3 | 2011-07-19 - 2011-07-19 | 1 | Ja | Ja | Ja | 2024-08-07 | 2029-08-06 | 100 | MELLERUD | MELLERUD | VÄSTRA GÖTALANDS LÄN | 4287
Alfta | 735999102108347240 | 556006-8230 | Fortum Sverige AB | 1 ägare | 140000 | 32000 | Vatten | Vatten | HAR | SE2 | 1945-07-01 - 1945-07-01 | 2 | Nej | Nej | Ja | 2026-05-27 | 2031-05-26 | 100 | Alfta | SAKNAS | SAKNAS | 4288
Bredviksskogen 1 | 735999100015312603 | 556909-1118 | ES Power AB | 1 ägare | 6200 | 2500 | Vind | Landbaserad | DAD | SE3 | 2011-07-01 - 2011-07-01 | 1 | Ja | Ja | Ja | 2024-08-07 | 2029-08-06 | 100 | MELLERUD | MELLERUD | VÄSTRA GÖTALANDS LÄN | 4289
JBA Mölla | 735999114010844830 | 556816-5541 | IMEA Vind AB | 3 ägare | 5300 | 2000 | Vind | Landbaserad | SKL | SE4 | 2011-12-08 - 2011-12-08 | 1 | Ja | Ja | Nej |  |  |  | VINNINGE | SVEDALA | SKÅNE LÄN | 4290
Röjdåfors | 735999110414053 | 556006-8230 | Fortum Sverige AB | 1 ägare | 62000 | 31500 | Vatten | Vatten | VML | SE3 | 1964-07-01 - 1964-07-01 | 1 | Nej | Ja | Nej |  |  |  | Östmark | SAKNAS | SAKNAS | 4291
Ljunga | 735999102108347271 | 556006-8230 | Fortum Sverige AB | 1 ägare | 268000 | 60000 | Vatten | Vatten | KEM | SE2 | 1973-07-01 - 1973-07-01 | 2 | Nej | Nej | Ja | 2026-05-27 | 2031-05-26 | 100 | Ljungaverk | SAKNAS | SAKNAS | 4292
Gettnabo Vindkraft | 735999199000137420 | 556758-8982 | Arise Wind Farm 5 AB | 1 ägare | 30300 | 12000 | Vind | Landbaserad | TOS | SE4 | 2011-09-20 - 2011-09-28 | 6 | Ja | Ja | Ja | 2026-06-03 | 2031-06-02 | 100 | GETTNABO | TORSÅS | KALMAR LÄN | 4295
Södervidinge 1 NV | 735999114010781197 | 556869-8301 | POJA Energi AB | 1 ägare | 5600 | 2000 | Vind | Landbaserad | SKV | SE4 | 2011-11-03 - 2011-11-03 | 1 | Ja | Ja | Nej |  |  |  | KÄVLINGE | KÄVLINGE | SKÅNE LÄN | 4296
Åmliden 1 | 735999242000645508 | 556748-1667 | Erikstorp Utveckling AB | 1 ägare | 2200 | 800 | Vind | Landbaserad | SKT | SE1 | 2011-11-21 - 2011-11-21 | 1 | Ja | Ja | Nej |  |  |  | RENTJÄRN | MALÅ | VÄSTERBOTTENS LÄN | 4298
Räpplinge 4 | 735999235003384055 | 556871-0767 | Svarteberga Vind AB | 1 ägare | 5200 | 2000 | Vind | Landbaserad | BHM | SE4 | 2011-11-22 - 2011-11-22 | 1 | Ja | Nej | Ja | 2026-06-26 | 2031-06-25 | 100 | BORGHOLM | BORGHOLM | KALMAR LÄN | 4299
Privatperson | 735999235003384048 | Privatperson | Privatperson | 4 ägare | 5200 | 2000 | Vind | Landbaserad | BHM | SE4 | 2011-10-05 - 2011-10-05 | 1 | Ja | Ja | Nej | 2019-02-01 | 2024-01-31 | 100 | BORGHOLM | BORGHOLM | KALMAR LÄN | 4300
Räpplinge 2 | 735999235003384031 | 556871-0767 | Svarteberga Vind AB | 1 ägare | 5200 | 2000 | Vind | Landbaserad | BHM | SE4 | 2012-08-15 - 2012-08-15 | 1 | Ja | Nej | Ja | 2026-06-26 | 2031-06-25 | 100 | BORGHOLM | BORGHOLM | KALMAR LÄN | 4301
Privatperson | 735999235003384024 | Privatperson | Privatperson | 4 ägare | 5200 | 2000 | Vind | Landbaserad | BHM | SE4 | 2011-09-30 - 2011-09-30 | 1 | Ja | Ja | Nej | 2019-02-01 | 2024-01-31 | 100 | BORGHOLM | BORGHOLM | KALMAR LÄN | 4302
Södervidinge 3 SO | 735999114010782156 | 556731-9453 | Wallenstam Vindkraft AB | 1 ägare | 5600 | 2000 | Vind | Landbaserad | SKV | SE4 | 2011-11-03 - 2011-11-03 | 1 | Ja | Nej | Ja | 2026-03-31 | 2031-03-30 | 100 | KÄVLINGE | KÄVLINGE | SKÅNE LÄN | 4303
Södervidinge 2 Mitt | 735999114010781340 | 556731-9453 | Wallenstam Vindkraft AB | 1 ägare | 5600 | 2000 | Vind | Landbaserad | SKV | SE4 | 2011-11-03 - 2011-11-03 | 1 | Ja | Nej | Ja | 2026-03-31 | 2031-03-30 | 100 | KÄVLINGE | KÄVLINGE | SKÅNE LÄN | 4304
Sängsjön 1 | 735999181030001000 | 556808-7984 | Åsele Vindkraft Storberget AB | 1 ägare | 5800 | 1800 | Vind | Landbaserad | ASL | SE2 | 2011-09-29 - 2011-09-29 | 1 | Ja | Nej | Ja | 2026-07-07 | 2031-07-06 | 100 | TORVSELE | ÅSELE | VÄSTERBOTTENS LÄN | 4305
Sängsjön 2 | 735999181030002007 | 556808-7984 | Åsele Vindkraft Storberget AB | 1 ägare | 5800 | 1800 | Vind | Landbaserad | ASL | SE2 | 2011-09-29 - 2011-09-29 | 1 | Ja | Nej | Ja | 2026-07-07 | 2031-07-06 | 100 | TORVSELE | ÅSELE | VÄSTERBOTTENS LÄN | 4306
Sängsjön 3 | 735999181030003004 | 556808-7984 | Åsele Vindkraft Storberget AB | 1 ägare | 5800 | 1800 | Vind | Landbaserad | ASL | SE2 | 2011-09-29 - 2011-09-29 | 1 | Ja | Nej | Ja | 2026-07-07 | 2031-07-06 | 100 | TORVSELE | ÅSELE | VÄSTERBOTTENS LÄN | 4307
Sängsjön 4 | 735999181030004001 | 556808-7984 | Åsele Vindkraft Storberget AB | 1 ägare | 5200 | 2000 | Vind | Landbaserad | ASL | SE2 | 2011-09-29 - 2011-09-29 | 1 | Ja | Nej | Ja | 2026-07-07 | 2031-07-06 | 100 | TORVSELE | ÅSELE | VÄSTERBOTTENS LÄN | 4308
Sävenäs HP3 - Kvibergs Broväg 5 | 735999166300136002 | 556362-6794 | Göteborg Energi Aktiebolag | 1 ägare | 38000 | 13900 | Biobränsle / torv / fossilt | Kraftvärme | GBG | SE3 | 2011-02-09 - 2011-02-09 | 1 | Ja | Ja | Nej | 2017-06-01 | 2020-01-31 | 97.2 | GÖTEBORG | GÖTEBORG | VÄSTRA GÖTALANDS LÄN | 4309
Krångede G1 G2 G5 G6 | KRÅNGEDE1256 | 556006-8230 | Fortum Sverige AB | 1 ägare | 1081600 | 165600 | Vatten | Vatten | IKN | SE2 | 1936-07-01 - 1936-07-01 | 4 | Nej | Ja | Ja | 2022-01-31 | 2027-01-30 | 97 | RAGUNDA | RAGUNDA | JÄMTLANDS LÄN | 4310
Krångede G3 G4 | KEE-10 | 556006-8230 | Fortum Sverige AB | 1 ägare | 540800 | 82800 | Vatten | Vatten | ST2 | SE2 | 1936-07-01 - 1936-07-01 | 2 | Nej | Ja | Ja | 2022-06-28 | 2027-06-27 | 100 | RAGUNDA | RAGUNDA | JÄMTLANDS LÄN | 4312
Nya skottorp Biogas | nyaskottorpbiog | 302404-5530 | KNUDSEN, ANDERS PUGE KJAER | 1 ägare | 1100 | 130 | Biobränsle / torv / fossilt | Kraftvärme | IKN | SE4 | 2011-09-16 - 2011-09-16 | 1 | Ja | Ja | Nej |  |  |  | LAHOLM | LAHOLM | HALLANDS LÄN | 4314
Nävsta Biogas | F356 | 556292-4802 | Näfsta Gård i Selånger AB | 1 ägare | 650 | 75 | Biobränsle / torv / fossilt | Kraftvärme | IKN | SE2 | 2011-09-15 - 2011-09-15 | 1 | Ja | Nej | Nej |  |  |  | SUNDSVALL | SUNDSVALL | VÄSTERNORRLANDS LÄN | 4315
Klågerup 1 | 735999114010795293 | 556796-0033 | Klågerup Kraft AB | 1 ägare | 17900 | 6150 | Vind | Landbaserad | SKL | SE4 | 2011-10-15 - 2011-10-15 | 3 | Ja | Ja | Ja | 2023-05-31 | 2028-05-30 | 100 | KLÅGERUP | SVEDALA | SKÅNE LÄN | 4316
Solceller på Gersnäs 3:8 | 735999221060505229 | 556854-1469 | ETC Sol AB | 1 ägare | 575 | 947 | Sol | Sol | KHB | SE3 | 2010-03-01 - 2010-03-01 | 1 | Nej | Ja | Nej |  |  |  | KATRINEHOLM | KATRINEHOLM | SÖDERMANLANDS LÄN | 4317
Högryd Lantbruks AB | HOG210124045 | 556418-9438 | HÖGRYD LANTBRUKS AKTIEBOLAG | 1 ägare | 1700 | 290 | Biobränsle / torv / fossilt | Kraftvärme | IKN | SE3 | 2012-01-05 - 2012-01-05 | 1 | Ja | Ja | Nej |  |  |  | HÖGRYD, TVÅÅKER | VARBERG | HALLANDS LÄN | 4318
Privatperson | 735999100015419852 | Privatperson | Privatperson | 1 ägare | 5300 | 2000 | Vind | Landbaserad | VIG | SE3 | 2011-11-15 - 2011-11-15 | 1 | Ja | Ja | Nej |  |  |  | Stavhälla | VINGÅKER | SÖDERMANLANDS LÄN | 4321
Näsudden Väst N1 | 735999103000600198 | 556655-4803 | Näsudden Väst Administration AB | 1 ägare | 7500 | 3000 | Vind | Landbaserad | GTL | SE3 | 2011-10-14 - 2011-10-14 | 1 | Ja | Ja | Nej | 2018-09-01 | 2023-08-31 | 100 | HAVDHEM | GOTLAND | GOTLANDS LÄN | 4322
Näsudden Väst N2 | 735999103000600211 | 556655-4803 | Näsudden Väst Administration AB | 1 ägare | 7500 | 3000 | Vind | Landbaserad | GTL | SE3 | 2011-10-14 - 2011-10-14 | 1 | Ja | Ja | Nej | 2018-09-01 | 2023-08-31 | 100 | HAVDHEM | GOTLAND | GOTLANDS LÄN | 4323
Näsudden Väst N3 | 735999103000600235 | 556655-4803 | Näsudden Väst Administration AB | 1 ägare | 7500 | 3000 | Vind | Landbaserad | GTL | SE3 | 2011-10-14 - 2011-10-14 | 1 | Ja | Ja | Nej | 2018-09-01 | 2023-08-31 | 100 | HAVDHEM | GOTLAND | GOTLANDS LÄN | 4324
Näsudden Väst N4 | 735999103000600259 | 556655-4803 | Näsudden Väst Administration AB | 1 ägare | 7500 | 3000 | Vind | Landbaserad | GTL | SE3 | 2011-10-05 - 2011-10-05 | 1 | Ja | Ja | Nej | 2018-09-01 | 2023-08-31 | 100 | HAVDHEM | GOTLAND | GOTLANDS LÄN | 4325
Näsudden Väst N5 | 735999103000600273 | 556655-4803 | Näsudden Väst Administration AB | 1 ägare | 7500 | 3000 | Vind | Landbaserad | GTL | SE3 | 2011-10-05 - 2011-10-05 | 1 | Ja | Ja | Nej | 2018-09-01 | 2023-08-31 | 100 | HAVDHEM | GOTLAND | GOTLANDS LÄN | 4326
Näsudden Väst N6 | 735999103000600297 | 556655-4803 | Näsudden Väst Administration AB | 1 ägare | 7500 | 3000 | Vind | Landbaserad | GTL | SE3 | 2011-10-05 - 2011-10-05 | 1 | Ja | Ja | Nej | 2018-09-01 | 2023-08-31 | 100 | HAVDHEM | GOTLAND | GOTLANDS LÄN | 4327
Näsudden Väst N7 | 735999103000600310 | 556655-4803 | Näsudden Väst Administration AB | 1 ägare | 7500 | 3000 | Vind | Landbaserad | GTL | SE3 | 2011-10-14 - 2011-10-14 | 1 | Ja | Ja | Nej | 2018-09-01 | 2023-08-31 | 100 | HAVDHEM | GOTLAND | GOTLANDS LÄN | 4328
Näsudden Väst N10 | 735999103000600372 | 556655-4803 | Näsudden Väst Administration AB | 1 ägare | 7500 | 3000 | Vind | Landbaserad | GTL | SE3 | 2011-10-05 - 2011-10-05 | 1 | Ja | Ja | Nej | 2018-09-01 | 2023-08-31 | 100 | HAVDHEM | GOTLAND | GOTLANDS LÄN | 4329
Näsudden Väst N11 | 735999103000600396 | 556655-4803 | Näsudden Väst Administration AB | 1 ägare | 7500 | 3000 | Vind | Landbaserad | GTL | SE3 | 2011-10-05 - 2011-10-05 | 1 | Ja | Ja | Nej | 2018-09-01 | 2023-08-31 | 100 | HAVDHEM | GOTLAND | GOTLANDS LÄN | 4330
Näsudden Väst N12 | 735999103000600419 | 556655-4803 | Näsudden Väst Administration AB | 1 ägare | 7500 | 3000 | Vind | Landbaserad | GTL | SE3 | 2011-10-05 - 2011-10-05 | 1 | Ja | Ja | Nej | 2018-09-01 | 2023-08-31 | 100 | HAVDHEM | GOTLAND | GOTLANDS LÄN | 4331
Zethelius korttidsboende | 735999137900000086 | 212000-2080 | VÄSTERÅS KOMMUN | 1 ägare | 37 | 41.1 | Sol | Sol | IKN | SE3 | 2011-09-30 - 2011-09-30 | 1 | Ja | Nej | Nej |  |  |  | VÄSTERÅS | VÄSTERÅS | VÄSTMANLANDS LÄN | 4332
Bjuhovdasmyckets förskola | 735999137900000079 | 212000-2080 | VÄSTERÅS KOMMUN | 1 ägare | 25 | 28.8 | Sol | Sol | IKN | SE3 | 2011-09-30 - 2011-09-30 | 1 | Ja | Nej | Nej |  |  |  | VÄSTERÅS | VÄSTERÅS | VÄSTMANLANDS LÄN | 4333
Privatperson | 735999114010837061 | Privatperson | Privatperson | 1 ägare | 1800 | 800 | Vind | Landbaserad | SKL | SE4 | 2011-12-02 - 2011-12-02 | 1 | Ja | Ja | Nej |  |  |  | TOMELILLA | TOMELILLA | SKÅNE LÄN | 4334
Väby 1 | 735999114010834527 | 556857-0591 | Väby Driftintressenter AB | 1 ägare | 5400 | 2000 | Vind | Landbaserad | SYD | SE4 | 2011-12-22 - 2011-12-22 | 1 | Ja | Ja | Ja | 2025-02-06 | 2030-02-05 | 100 | VESSINGEBRO | FALKENBERG | HALLANDS LÄN | 4336
Väby 2 | 735999114010834602 | 556857-0591 | Väby Driftintressenter AB | 1 ägare | 5400 | 2000 | Vind | Landbaserad | SYD | SE4 | 2012-01-19 - 2012-01-19 | 1 | Ja | Ja | Ja | 2025-02-06 | 2030-02-05 | 100 | VESSINGEBRO | FALKENBERG | HALLANDS LÄN | 4337
Väby 3 | 735999114010834688 | 556857-0591 | Väby Driftintressenter AB | 1 ägare | 5400 | 2000 | Vind | Landbaserad | SYD | SE4 | 2012-01-12 - 2012-01-12 | 1 | Ja | Ja | Ja | 2025-02-06 | 2030-02-05 | 100 | VESSINGEBRO | FALKENBERG | HALLANDS LÄN | 4338
Väby 4 | 735999114010836361 | 556857-0591 | Väby Driftintressenter AB | 1 ägare | 5400 | 2000 | Vind | Landbaserad | SYD | SE4 | 2011-12-22 - 2011-12-22 | 1 | Ja | Ja | Ja | 2025-02-06 | 2030-02-05 | 100 | VESSINGEBRO | FALKENBERG | HALLANDS LÄN | 4339
Väby 5 | 735999114010837221 | 556857-0591 | Väby Driftintressenter AB | 1 ägare | 5400 | 2000 | Vind | Landbaserad | SYD | SE4 | 2011-12-29 - 2011-12-29 | 1 | Ja | Ja | Ja | 2025-02-06 | 2030-02-05 | 100 | VESSINGEBRO | FALKENBERG | HALLANDS LÄN | 4340
Väby 6 | 735999114010837269 | 556857-0591 | Väby Driftintressenter AB | 1 ägare | 5400 | 2000 | Vind | Landbaserad | SYD | SE4 | 2012-01-19 - 2012-01-19 | 1 | Ja | Ja | Ja | 2025-02-06 | 2030-02-05 | 100 | VESSINGEBRO | FALKENBERG | HALLANDS LÄN | 4341
Privatperson | 735999100015415793 | Privatperson | Privatperson | 1 ägare | 5100 | 2000 | Vind | Landbaserad | SHD | SE3 | 2012-03-28 - 2012-03-28 | 1 | Ja | Ja | Nej |  |  |  | SKEPSHULT | MARK | VÄSTRA GÖTALANDS LÄN | 4343
Tolvmanstegen 1 | 735999102110421525 | 556855-7200 | Tolvmanstegen Drift AB | 1 ägare | 5200 | 2000 | Vind | Landbaserad | NBL | SE3 | 2011-11-25 - 2011-11-25 | 1 | Ja | Ja | Ja | 2022-08-02 | 2027-08-01 | 100 | STRÖMSTAD | STRÖMSTAD | VÄSTRA GÖTALANDS LÄN | 4344
Tolvmanstegen 2 | 735999102110421617 | 556855-7200 | Tolvmanstegen Drift AB | 1 ägare | 5200 | 2000 | Vind | Landbaserad | NBL | SE3 | 2011-11-25 - 2011-11-25 | 1 | Ja | Ja | Ja | 2022-08-02 | 2027-08-01 | 100 | STRÖMSTAD | STRÖMSTAD | VÄSTRA GÖTALANDS LÄN | 4345
Tolvmanstegen 3 | 735999102110422454 | 556855-7200 | Tolvmanstegen Drift AB | 1 ägare | 5200 | 2000 | Vind | Landbaserad | NBL | SE3 | 2011-11-30 - 2011-11-30 | 1 | Ja | Ja | Ja | 2022-08-02 | 2027-08-01 | 100 | STRÖMSTAD | STRÖMSTAD | VÄSTRA GÖTALANDS LÄN | 4346
Tolvmanstegen 4 | 735999102110422508 | 556855-7200 | Tolvmanstegen Drift AB | 1 ägare | 5200 | 2000 | Vind | Landbaserad | NBL | SE3 | 2011-12-08 - 2011-12-08 | 1 | Ja | Ja | Ja | 2022-08-02 | 2027-08-01 | 100 | STRÖMSTAD | STRÖMSTAD | VÄSTRA GÖTALANDS LÄN | 4347
Tolvmanstegen 5 | 735999102110422546 | 556855-7200 | Tolvmanstegen Drift AB | 1 ägare | 5200 | 2000 | Vind | Landbaserad | NBL | SE3 | 2011-12-08 - 2011-12-08 | 1 | Ja | Ja | Ja | 2022-08-02 | 2027-08-01 | 100 | STRÖMSTAD | STRÖMSTAD | VÄSTRA GÖTALANDS LÄN | 4348
Tolvmanstegen 6 | 735999102110422584 | 556855-7200 | Tolvmanstegen Drift AB | 1 ägare | 5200 | 2000 | Vind | Landbaserad | NBL | SE3 | 2011-11-30 - 2011-11-30 | 1 | Ja | Ja | Ja | 2022-08-02 | 2027-08-01 | 100 | STRÖMSTAD | STRÖMSTAD | VÄSTRA GÖTALANDS LÄN | 4349
Tolvmanstegen 7 | 735999102110422669 | 556855-7200 | Tolvmanstegen Drift AB | 1 ägare | 5200 | 2000 | Vind | Landbaserad | NBL | SE3 | 2011-11-25 - 2011-11-25 | 1 | Ja | Ja | Ja | 2022-08-08 | 2027-08-07 | 100 | STRÖMSTAD | STRÖMSTAD | VÄSTRA GÖTALANDS LÄN | 4350
Tolvmanstegen 8 | 735999102110422683 | 556855-7200 | Tolvmanstegen Drift AB | 1 ägare | 5200 | 2000 | Vind | Landbaserad | NBL | SE3 | 2011-12-15 - 2011-12-15 | 1 | Ja | Ja | Ja | 2022-08-08 | 2027-08-07 | 100 | STRÖMSTAD | STRÖMSTAD | VÄSTRA GÖTALANDS LÄN | 4351
Tolvmanstegen 9 | 735999102110422713 | 556855-7200 | Tolvmanstegen Drift AB | 1 ägare | 5200 | 2000 | Vind | Landbaserad | NBL | SE3 | 2011-12-16 - 2011-12-16 | 1 | Ja | Ja | Ja | 2022-08-02 | 2027-08-01 | 100 | STRÖMSTAD | STRÖMSTAD | VÄSTRA GÖTALANDS LÄN | 4352
Tolvmanstegen 10 | 735999102110422751 | 556855-7200 | Tolvmanstegen Drift AB | 1 ägare | 5200 | 2000 | Vind | Landbaserad | NBL | SE3 | 2011-12-21 - 2011-12-21 | 1 | Ja | Ja | Ja | 2022-08-02 | 2027-08-01 | 100 | STRÖMSTAD | STRÖMSTAD | VÄSTRA GÖTALANDS LÄN | 4353
Tolvmanstegen 11 | 735999102110422782 | 556855-7200 | Tolvmanstegen Drift AB | 1 ägare | 5200 | 2000 | Vind | Landbaserad | NBL | SE3 | 2012-03-15 - 2012-03-15 | 1 | Ja | Ja | Ja | 2026-04-28 | 2031-04-27 | 100 | STRÖMSTAD | STRÖMSTAD | VÄSTRA GÖTALANDS LÄN | 4354
Tolvmanstegen 21 | 735999102110430589 | 556855-7200 | Tolvmanstegen Drift AB | 1 ägare | 5200 | 2000 | Vind | Landbaserad | NBL | SE3 | 2012-04-23 - 2012-04-23 | 1 | Ja | Ja | Ja | 2022-08-02 | 2027-08-01 | 100 | STRÖMSTAD | STRÖMSTAD | VÄSTRA GÖTALANDS LÄN | 4355
Säverstaverket Bollnäs | 211633544 | 556712-5314 | Bollnäs Energi AB | 1 ägare | 5000 | 7000 | Biobränsle / torv / fossilt | Kraftvärme | IKN | SE2 | 2011-12-14 - 2011-12-14 | 1 | Ja | Ja | Nej |  |  |  | BOLLNÄS | BOLLNÄS | GÄVLEBORGS LÄN | 4356
Fåleberg 1 | 735999102110401978 | 559461-9768 | VänerEnergi Tjänster AB | 1 ägare | 5000 | 2000 | Vind | Landbaserad | GBN | SE3 | 2011-12-13 - 2011-12-13 | 1 | Ja | Ja | Nej |  |  |  | FÅLEBERG | MARIESTAD | VÄSTRA GÖTALANDS LÄN | 4358
Privatperson | 735999102110402043 | Privatperson | Privatperson | 1 ägare | 5000 | 2000 | Vind | Landbaserad | GBN | SE3 | 2011-12-13 - 2011-12-13 | 1 | Ja | Ja | Nej |  |  |  | FÅLEBERG | MARIESTAD | VÄSTRA GÖTALANDS LÄN | 4359
Fåleberg 3 | 735999102110402098 | 559461-9768 | VänerEnergi Tjänster AB | 1 ägare | 5000 | 2000 | Vind | Landbaserad | GBN | SE3 | 2011-12-13 - 2011-12-13 | 1 | Ja | Ja | Nej |  |  |  | FÅLEBERG | MARIESTAD | VÄSTRA GÖTALANDS LÄN | 4360
Dal 1 | 735999102110403262 | 556831-4388 | Fjärås Vindpark AB | 1 ägare | 5400 | 2000 | Vind | Landbaserad | NHA | SE3 | 2011-12-14 - 2011-12-14 | 1 | Ja | Ja | Nej | 2017-06-01 | 2018-08-31 | 100 | FJÄRÅS | KUNGSBACKA | HALLANDS LÄN | 4361
Dal 2 | 735999102110403309 | 556831-4388 | Fjärås Vindpark AB | 1 ägare | 5400 | 2000 | Vind | Landbaserad | NHA | SE3 | 2011-12-14 - 2011-12-14 | 1 | Ja | Ja | Nej | 2017-06-01 | 2018-08-31 | 100 | FJÄRÅS | KUNGSBACKA | HALLANDS LÄN | 4362
Dal 3 | 735999102110403354 | 556831-4388 | Fjärås Vindpark AB | 1 ägare | 5400 | 2000 | Vind | Landbaserad | NHA | SE3 | 2011-12-22 - 2011-12-22 | 1 | Ja | Ja | Nej | 2017-06-01 | 2018-08-31 | 100 | FJÄRÅS | KUNGSBACKA | HALLANDS LÄN | 4363
Dal 4 | 735999102110403378 | 556831-4388 | Fjärås Vindpark AB | 1 ägare | 5400 | 2000 | Vind | Landbaserad | NHA | SE3 | 2011-12-29 - 2011-12-29 | 1 | Ja | Ja | Nej | 2017-06-01 | 2018-08-31 | 100 | FJÄRÅS | KUNGSBACKA | HALLANDS LÄN | 4364
Korpfjällets vindkraftanläggning 1 | 735999170000146803 | 556773-3869 | Glötesvålen Vind AB | 1 ägare | 23000 | 6900 | Vind | Landbaserad | URM | SE3 | 2011-11-23 - 2011-12-08 | 3 | Ja | Ja | Ja | 2022-09-08 | 2027-09-07 | 100 | ÄPPELBO | VANSBRO | DALARNAS LÄN | 4367
Rekord 2 | 735999190005720006 | 556059-1868 | AKTIEBOLAGET RUNSTENEN-GRUPPEN | 1 ägare | 5000 | 2000 | Vind | Landbaserad | VAR | SE3 | 2011-12-20 - 2011-12-20 | 1 | Ja | Ja | Ja | 2024-08-22 | 2029-08-21 | 100 | VARA | VARA | VÄSTRA GÖTALANDS LÄN | 4368
Akron 3 | 735999190005730005 | 556059-1868 | AKTIEBOLAGET RUNSTENEN-GRUPPEN | 1 ägare | 5000 | 2000 | Vind | Landbaserad | VAR | SE3 | 2011-12-22 - 2011-12-22 | 1 | Ja | Ja | Ja | 2024-08-22 | 2029-08-21 | 100 | VARA | VARA | VÄSTRA GÖTALANDS LÄN | 4369
Forsmark Kraftgrupp AB B1 | 643002406616002723 | 556174-8525 | FORSMARKS KRAFTGRUPP AKTIEBOLAG | 1 ägare | 8000000 | 1120000 | Kärnkraft | Kärnkraft | ST3 | SE3 | 1980-10-12 - 1980-10-12 | 1 | Nej | Ja | Ja | 2026-04-30 | 2031-04-29 | 100 | Östhammar | SAKNAS | SAKNAS | 4372
Forsmark Kraftgrupp AB B2 | 643002406616002730 | 556174-8525 | FORSMARKS KRAFTGRUPP AKTIEBOLAG | 1 ägare | 8000000 | 1120000 | Kärnkraft | Kärnkraft | ST3 | SE3 | 1981-07-07 - 1981-07-07 | 1 | Nej | Ja | Ja | 2026-04-30 | 2031-04-29 | 100 | Östhammar | SAKNAS | SAKNAS | 4373
Forsmark Kraftgrupp AB B3 | 735999285000000267 | 556174-8525 | FORSMARKS KRAFTGRUPP AKTIEBOLAG | 1 ägare | 9400000 | 1170000 | Kärnkraft | Kärnkraft | ST3 | SE3 | 1985-09-01 - 1985-09-01 | 1 | Nej | Ja | Ja | 2026-04-30 | 2031-04-29 | 100 | Östhammar | SAKNAS | SAKNAS | 4374
Ringhals Kärnkraftverk B3 | 643002406616002686 | 556558-7036 | Ringhals AB | 1 ägare | 8500000 | 1081000 | Kärnkraft | Kärnkraft | ST3 | SE3 | 1981-09-09 - 1981-09-09 | 1 | Nej | Ja | Ja | 2026-04-30 | 2031-04-29 | 100 | Väröbacka | SAKNAS | SAKNAS | 4377
Ringhals Kärnkraftverk B4 | 643002406616002709 | 556558-7036 | Ringhals AB | 1 ägare | 7400000 | 1131000 | Kärnkraft | Kärnkraft | ST3 | SE3 | 1983-11-21 - 1983-11-21 | 1 | Nej | Ja | Ja | 2026-04-30 | 2031-04-29 | 100 | Väröbacka | SAKNAS | SAKNAS | 4378
Hedefors kraftstation G1 | 735999201000172421 | 556527-7638 | Lerum Fjärrvärme AB | 1 ägare | 10800 | 2800 | Vatten | Vatten | LRM | SE3 | 1950-01-01 - 1950-01-01 | 1 | Nej | Ja | Nej |  |  |  | Stenkullen | SAKNAS | SAKNAS | 4384
Sågen Gemla Fabrikers AB | 735999114000770088 | 556692-0848 | Diö Fastighets AB | 1 ägare | 250 | 55 | Vatten | Vatten | SMS | SE4 | 2011-10-01 - 2011-10-01 | 1 | Nej | Ja | Nej |  |  |  | DIÖ | ÄLMHULT | KRONOBERGS LÄN | 4385
Tåsjön | 735999180090005201 | 556108-7387 | Perssons Träteknik AB | 1 ägare | 150 | 90 | Vatten | Vatten | IKN | SE3 | 2011-10-15 - 2011-10-15 | 1 | Ja | Ja | Nej |  |  |  | BERGSTENA | VÅRGÅRDA | VÄSTRA GÖTALANDS LÄN | 4386
Privatperson | 735999100015440306 | Privatperson | Privatperson | 1 ägare | 30 | 20 | Vind | Landbaserad | VAN | SE3 | 2011-11-01 - 2011-11-01 | 1 | Ja | Nej | Nej |  |  |  | VÄDERSTAD | MJÖLBY | ÖSTERGÖTLANDS LÄN | 4387
Deponigasanläggning | 00388214 | 212000-1710 | Skövde kommun | 1 ägare | 650 | 99 | Biobränsle / torv / fossilt | Industriellt mottryck | IKN | SE3 | 2011-11-01 - 2011-11-01 | 1 | Ja | Nej | Nej |  |  |  | SKÖVDE | SKÖVDE | VÄSTRA GÖTALANDS LÄN | 4389
Hamilton solcellsanläggning | CERT_124000743807 | 556048-0674 | Helsingborgshem AB | 1 ägare | 35 | 42 | Sol | Sol | IKN | SE4 | 2012-01-23 - 2012-01-23 | 1 | Ja | Nej | Nej |  |  |  | Helsingborg | HELSINGBORG | SKÅNE LÄN | 4390
Vattentornet solcellsanläggning | CERT_124000138924 | 556048-0674 | Helsingborgshem AB | 1 ägare | 31 | 38 | Sol | Sol | IKN | SE4 | 2012-01-23 - 2012-01-23 | 1 | Ja | Nej | Nej |  |  |  | Helsingborg | HELSINGBORG | SKÅNE LÄN | 4391
Turkiet solcellsanläggning | CERT_124000128307 | 556048-0674 | Helsingborgshem AB | 1 ägare | 12 | 15 | Sol | Sol | IKN | SE4 | 2010-12-01 - 2010-12-01 | 1 | Ja | Nej | Nej |  |  |  | Helsingborg | HELSINGBORG | SKÅNE LÄN | 4392
Edsele | 735999114010712061 | 556026-3120 | Sydkraft Hydropower AB | 1 ägare | 320800 | 60000 | Vatten | Vatten | ADL | SE2 | 1965-01-01 - 1965-01-01 | 2 | Nej | Ja | Ja | 2022-06-21 | 2027-06-20 | 100 | Edsele | SAKNAS | SAKNAS | 4393
Ledinge | 735999114000737562 | 556026-3120 | Sydkraft Hydropower AB | 1 ägare | 30500 | 10450 | Vatten | Vatten | ADL | SE2 | 1982-01-01 - 1982-01-01 | 1 | Nej | Ja | Ja | 2022-06-21 | 2027-06-20 | 100 | Helgum | SAKNAS | SAKNAS | 4394
Forsse | 735999114000737043 | 556026-3120 | Sydkraft Hydropower AB | 1 ägare | 252583 | 56000 | Vatten | Vatten | ADL | SE2 | 1968-01-01 - 1968-01-01 | 1 | Nej | Ja | Ja | 2022-06-21 | 2027-06-20 | 100 | LÅNGSELE | SOLLEFTEÅ | VÄSTERNORRLANDS LÄN | 4395
Hjälta kraftverk | HJALTAT1-T3 | 556026-3120 | Sydkraft Hydropower AB | 1 ägare | 1005400 | 194400 | Vatten | Vatten | ST2 | SE2 | 1949-01-01 - 1949-01-01 | 3 | Nej | Ja | Ja | 2022-06-21 | 2027-06-20 | 100 | Långsele | SAKNAS | SAKNAS | 4396
Hällby | HLY-1 | 556026-3120 | Sydkraft Hydropower AB | 1 ägare | 339000 | 84000 | Vatten | Vatten | ST2 | SE2 | 1970-01-01 - 1970-01-01 | 1 | Nej | Ja | Ja | 2022-06-21 | 2027-06-20 | 100 | Junsele | SAKNAS | SAKNAS | 4397
Genastorp | 735999114000780995 | 556026-3120 | Sydkraft Hydropower AB | 1 ägare | 25000 | 6700 | Vatten | Vatten | SYD | SE4 | 1969-01-01 - 1969-01-01 | 1 | Nej | Ja | Ja | 2022-06-21 | 2027-06-20 | 100 | Osby | SAKNAS | SAKNAS | 4398
Broby | 735999114000781206 | 556026-3120 | Sydkraft Hydropower AB | 1 ägare | 14837 | 3380 | Vatten | Vatten | SYD | SE4 | 1959-10-01 - 1959-10-01 | 2 | Nej | Ja | Ja | 2022-06-23 | 2027-06-22 | 100 | Broby | ÖSTRA GÖINGE | SKÅNE LÄN | 4399
Nöbbelöv | 735999114000781213 | 556026-3120 | Sydkraft Hydropower AB | 1 ägare | 16000 | 5200 | Vatten | Vatten | SKL | SE4 | 1956-01-01 - 1956-01-01 | 2 | Nej | Ja | Ja | 2022-06-21 | 2027-06-20 | 100 | Broby | SAKNAS | SAKNAS | 4400
Torsebro | 735999114000781244 | 556026-3120 | Sydkraft Hydropower AB | 1 ägare | 24000 | 6000 | Vatten | Vatten | SYD | SE4 | 1982-01-01 - 1982-01-01 | 1 | Nej | Ja | Ja | 2022-06-21 | 2027-06-20 | 100 | Kristianstad | SAKNAS | SAKNAS | 4401
Bällforsen | 735999114000781503 | 556026-3120 | Sydkraft Hydropower AB | 1 ägare | 43603 | 8400 | Vatten | Vatten | SYD | SE4 | 1950-01-01 - 1950-01-01 | 2 | Nej | Ja | Ja | 2022-06-23 | 2027-06-22 | 100 | Ullared | FALKENBERG | HALLANDS LÄN | 4402
Yngeredsfors | 735999114000781459 | 556026-3120 | Sydkraft Hydropower AB | 1 ägare | 92952 | 20960 | Vatten | Vatten | SYD | SE4 | 1964-01-01 - 1964-01-01 | 2 | Nej | Ja | Ja | 2022-06-21 | 2027-06-20 | 100 | Vessigebro | FALKENBERG | HALLANDS LÄN | 4403
Ätrafors | 735999114000781442 | 556026-3120 | Sydkraft Hydropower AB | 1 ägare | 52000 | 13000 | Vatten | Vatten | SYD | SE4 | 1918-01-01 - 1918-01-01 | 3 | Nej | Ja | Ja | 2022-06-21 | 2027-06-20 | 100 | Vessingebro | SAKNAS | SAKNAS | 4404
Bålforsen | 735999100057920743 | 556026-3120 | Sydkraft Hydropower AB | 1 ägare | 491900 | 88000 | Vatten | Vatten | UMN | SE2 | 1958-01-01 - 1958-01-01 | 2 | Nej | Ja | Ja | 2022-06-23 | 2027-06-22 | 100 | Lycksele | SAKNAS | SAKNAS | 4405
Betsele | 735999100015345489 | 556026-3120 | Sydkraft Hydropower AB | 1 ägare | 145800 | 26000 | Vatten | Vatten | UMN | SE2 | 1965-01-01 - 1965-01-01 | 2 | Nej | Ja | Ja | 2022-06-23 | 2027-06-22 | 100 | Lycksele | SAKNAS | SAKNAS | 4406
Ramsele RSE1 | RSE-1 | 556026-3120 | Sydkraft Hydropower AB | 1 ägare | 449668 | 200000 | Vatten | Vatten | ST2 | SE2 | 1958-01-01 - 1958-01-01 | 3 | Nej | Ja | Ja | 2022-06-21 | 2027-06-20 | 100 | Ramsele | SOLLEFTEÅ | VÄSTERNORRLANDS LÄN | 4408
Bursnäs-Turing | 735999114010712146 | 556026-3120 | Sydkraft Hydropower AB | 1 ägare | 113911 | 27000 | Vatten | Vatten | LJV | SE2 | 1961-01-01 - 1961-01-01 | 3 | Nej | Ja | Ja | 2022-06-23 | 2027-06-22 | 100 | Överturingen | ÅNGE | VÄSTERNORRLANDS LÄN | 4409
Storå | 735999114010707548 | 556026-3120 | Sydkraft Hydropower AB | 1 ägare | 11560 | 2300 | Vatten | Vatten | NRL | SE3 | 1961-01-01 - 1961-01-01 | 1 | Nej | Ja | Ja | 2022-06-21 | 2027-06-20 | 100 | Storå | SAKNAS | SAKNAS | 4410
Horkoneryd | 735999114000781008 | 556026-3120 | Sydkraft Hydropower AB | 1 ägare | 7000 | 2100 | Vatten | Vatten | SYD | SE4 | 1984-01-01 - 1984-01-01 | 1 | Nej | Ja | Ja | 2022-06-21 | 2027-06-20 | 100 | Tingsryd | SAKNAS | SAKNAS | 4411
Högsby | 735999114000781350 | 556026-3120 | Sydkraft Hydropower AB | 1 ägare | 16925 | 4856 | Vatten | Vatten | SYD | SE4 | 1920-01-01 - 1924-01-01 | 2 | Nej | Ja | Ja | 2022-06-21 | 2027-06-20 | 100 | Högsby | HÖGSBY | KALMAR LÄN | 4412
Hornsjö | 735999114000781336 | 556026-3120 | Sydkraft Hydropower AB | 1 ägare | 9500 | 2300 | Vatten | Vatten | SYD | SE4 | 1919-01-01 - 1919-01-01 | 1 | Nej | Ja | Ja | 2022-06-21 | 2027-06-20 | 100 | Blomstermåla | SAKNAS | SAKNAS | 4413
Finsjö Nedre | 735999114000781374 | 556026-3120 | Sydkraft Hydropower AB | 1 ägare | 11600 | 2100 | Vatten | Vatten | SYD | SE4 | 1904-01-01 - 1904-01-01 | 1 | Nej | Ja | Ja | 2022-06-21 | 2027-06-20 | 100 | Fliseryd | SAKNAS | SAKNAS | 4414
Ronneby | 735999189010002450 | 556026-3120 | Sydkraft Hydropower AB | 1 ägare | 8710 | 1500 | Vatten | Vatten | RBY | SE4 | 1950-01-01 - 1950-01-01 | 1 | Nej | Ja | Ja | 2022-06-21 | 2027-06-20 | 100 | Ronneby | RONNEBY | BLEKINGE LÄN | 4415
Degerforsen | 735999114000736282 | 556026-3120 | Sydkraft Hydropower AB | 1 ägare | 262000 | 64000 | Vatten | Vatten | ST2 | SE2 | 1965-01-04 - 1965-01-04 | 2 | Nej | Ja | Ja | 2022-06-21 | 2027-06-20 | 100 | Junsele | SOLLEFTEÅ | VÄSTERNORRLANDS LÄN | 4416
Moforsen | MOF-1 | 556026-3120 | Sydkraft Hydropower AB | 1 ägare | 659885 | 160000 | Vatten | Vatten | ST2 | SE2 | 1967-01-01 - 1968-01-01 | 3 | Nej | Ja | Ja | 2022-06-21 | 2027-06-20 | 100 | Näsåker | SOLLEFTEÅ | VÄSTERNORRLANDS LÄN | 4417
Högfors | 735999114000736541 | 556026-3120 | Sydkraft Hydropower AB | 1 ägare | 7200 | 2130 | Vatten | Vatten | ALL | SE2 | 1978-01-01 - 1978-01-01 | 1 | Nej | Ja | Ja | 2022-06-21 | 2027-06-20 | 100 | Undrom | SAKNAS | SAKNAS | 4418
Borgforsen | 735999114000737289 | 556026-3120 | Sydkraft Hydropower AB | 1 ägare | 130933 | 36000 | Vatten | Vatten | ADL | SE2 | 1965-01-01 - 1965-01-01 | 2 | Nej | Ja | Ja | 2022-06-23 | 2027-06-22 | 100 | Rossön | STRÖMSUND | JÄMTLANDS LÄN | 4419
Bodum | 735999114000737265 | 556026-3120 | Sydkraft Hydropower AB | 1 ägare | 53500 | 12600 | Vatten | Vatten | ADL | SE2 | 1975-01-01 - 1975-01-01 | 1 | Nej | Ja | Ja | 2022-06-23 | 2027-06-22 | 100 | Rossön | SAKNAS | SAKNAS | 4420
Flåsjö | 735999114010712245 | 556026-3120 | Sydkraft Hydropower AB | 1 ägare | 73100 | 23400 | Vatten | Vatten | LJV | SE2 | 1975-01-01 - 1975-01-01 | 1 | Nej | Ja | Ja | 2022-06-21 | 2027-06-20 | 100 | Åsarna | SAKNAS | SAKNAS | 4421
Rätan | 735999114010711675 | 556026-3120 | Sydkraft Hydropower AB | 1 ägare | 227000 | 65000 | Vatten | Vatten | ST2 | SE2 | 1968-01-01 - 1968-01-01 | 1 | Nej | Ja | Ja | 2022-06-21 | 2027-06-20 | 100 | Rätan | SAKNAS | SAKNAS | 4422
Ramsele RSE2 | RSE-2 | 556026-3120 | Sydkraft Hydropower AB | 1 ägare | 449668 | 200000 | Vatten | Vatten | ST2 | SE2 | 1958-01-01 - 1958-01-01 | 3 | Nej | Ja | Ja | 2022-06-21 | 2027-06-20 | 100 | Ramsele | SOLLEFTEÅ | VÄSTERNORRLANDS LÄN | 4423
Trångfors | 735999114010712207 | 556026-3120 | Sydkraft Hydropower AB | 1 ägare | 244400 | 72000 | Vatten | Vatten | LJV | SE2 | 1975-01-01 - 1975-01-01 | 1 | Nej | Ja | Ja | 2022-06-21 | 2027-06-20 | 100 | Åsarna | SAKNAS | SAKNAS | 4424
Hällforsen | 735999242000666749 | 556026-3120 | Sydkraft Hydropower AB | 1 ägare | 136605 | 28500 | Vatten | Vatten | LYX | SE2 | 1964-06-30 - 1964-06-30 | 2 | Nej | Ja | Ja | 2022-06-21 | 2027-06-20 | 100 | Lycksele | LYCKSELE | VÄSTERBOTTENS LÄN | 4425
Privatperson | 735999236585710980 | Privatperson | Privatperson | 2 ägare | 40 | 17.3 | Vatten | Vatten | VBL | SE3 | 2011-12-13 - 2011-12-13 | 1 | Ja | Nej | Nej |  |  |  | LEXSJÖBO | SMEDJEBACKEN | DALARNAS LÄN | 4427
Privatperson | 735999100015436545 | Privatperson | Privatperson | 1 ägare | 6 | 6 | Sol | Sol | DAD | SE3 | 2011-09-14 - 2011-09-14 | 1 | Ja | Nej | Nej |  |  |  | ED | DALS-ED | VÄSTRA GÖTALANDS LÄN | 4428
Tyskbo Nedre Kvarn | 735999100015437344 | 969696-4007 | TYSKBO KRAFT HANDELSBOLAG | 1 ägare | 220 | 75 | Vatten | Vatten | HDL | SE3 | 2011-12-10 - 2011-12-10 | 1 | Ja | Nej | Nej |  |  |  | HORNDAL | AVESTA | DALARNAS LÄN | 4429
Sollefteå | 735999114010712719 | 556020-1831 | SOLLEFTEÅFORSENS AKTIEBOLAG | 1 ägare | 298000 | 62400 | Vatten | Vatten | ADL | SE2 | 1966-01-01 - 1966-01-01 | 3 | Nej | Ja | Ja | 2026-06-09 | 2031-06-08 | 100 | Sollefteå | SAKNAS | SAKNAS | 4430
Hagelrums Biogas | HAG210123643 | 556224-8046 | Hagelsrums Gård AB | 1 ägare | 1400 | 200 | Biobränsle / torv / fossilt | Övrig | IKN | SE3 | 2012-01-26 - 2012-01-26 | 1 | Ja | Ja | Nej |  |  |  | MÅLILLA | HULTSFRED | KALMAR LÄN | 4432
Vara Kroken | 735999230000140901 | 559410-6568 | Locus RePower AB | 1 ägare | 5000 | 2000 | Vind | Landbaserad | KVM | SE3 | 2011-12-28 - 2011-12-28 | 1 | Ja | Ja | Nej |  |  |  | KVÄNUM | VARA | VÄSTRA GÖTALANDS LÄN | 4433
Privatperson | F350 | Privatperson | Privatperson | 1 ägare | 50 | 45 | Vind | Landbaserad | IKN | SE3 | 2011-04-08 - 2011-04-08 | 1 | Ja | Nej | Nej |  |  |  | VIKBOLANDET | NORRKÖPING | ÖSTERGÖTLANDS LÄN | 4434
Svarthålsforsen | SHF-1 | 556006-8230 | Fortum Sverige AB | 1 ägare | 444000 | 86400 | Vatten | Vatten | ST2 | SE2 | 1954-07-01 - 1954-07-01 | 3 | Ja | Ja | Ja | 2022-01-31 | 2027-01-30 | 100 | Bispgården | RAGUNDA | JÄMTLANDS LÄN | 4435
Mallbacken 338 | 735999102110407390 | 556247-9591 | Trollenergi Aktiebolag | 1 ägare | 500 | 250 | Vatten | Vatten | VAL | SE3 | 2012-05-30 - 2012-05-30 | 1 | Ja | Ja | Nej |  |  |  | LYSVIK | SUNNE | VÄRMLANDS LÄN | 4436
Lingbo Vackerdalsberget | 735999102110391354 | 556794-6420 | Lingbo SPW AB | 1 ägare | 19000 | 6000 | Vind | Landbaserad | HAR | SE2 | 2012-03-28 - 2012-03-28 | 3 | Ja | Ja | Ja | 2023-02-27 | 2028-02-26 | 100 | LINGBO | OCKELBO | GÄVLEBORGS LÄN | 4438
Korpfjällets vindkraftanläggning 2 | 735999170000146827 | 556773-3869 | Glötesvålen Vind AB | 1 ägare | 24000 | 6900 | Vind | Landbaserad | URM | SE3 | 2011-11-29 - 2011-12-03 | 3 | Ja | Ja | Ja | 2022-09-08 | 2027-09-07 | 100 | VANSBRO | VANSBRO | DALARNAS LÄN | 4439
Korpfjällets vindkraftanläggning 3 | 735999170000146841 | 556773-3869 | Glötesvålen Vind AB | 1 ägare | 22000 | 6900 | Vind | Landbaserad | URM | SE3 | 2011-12-05 - 2011-12-07 | 3 | Ja | Ja | Ja | 2022-09-08 | 2027-09-07 | 100 | ÄPPELBO | MALUNG-SÄLEN | DALARNAS LÄN | 4440
Vindkraft Skäppentorp | 735999113000033681 | 556875-7230 | Arise Wind Farm 16 AB | 1 ägare | 7500 | 3000 | Vind | Landbaserad | ALM | SE4 | 2011-12-08 - 2011-12-08 | 1 | Ja | Ja | Ja | 2026-06-03 | 2031-06-02 | 100 | SKÄPPENTORP | MÖNSTERÅS | KALMAR LÄN | 4441
Örbacken | STENAPROD | 559125-9592 | Nya Örbacken Energi AB | 1 ägare | 58545 | 25000 | Vind | Landbaserad | VFO | SE3 | 2011-12-06 - 2011-12-20 | 10 | Ja | Nej | Ja | 2026-06-22 | 2031-06-21 | 100 | MJÖLBY | MJÖLBY | ÖSTERGÖTLANDS LÄN | 4442
Vettåsen | 735999102110401855 | 556731-9453 | Wallenstam Vindkraft AB | 1 ägare | 37500 | 13800 | Vind | Landbaserad | HAR | SE2 | 2012-02-28 - 2012-02-28 | 6 | Ja | Nej | Ja | 2026-03-31 | 2031-03-30 | 100 | OCKELBO | OCKELBO | GÄVLEBORGS LÄN | 4445
Höjdvind 3 | 735999138000697664 | 556872-2879 | Rabbalshede Vind AB | 1 ägare | 6500 | 2300 | Vind | Landbaserad | JML | SE2 | 2011-11-30 - 2011-11-30 | 1 | Ja | Ja | Ja | 2025-01-03 | 2030-01-02 | 100 | RAFTSJÖHÖJDEN | STRÖMSUND | JÄMTLANDS LÄN | 4447
Höjdvind 2 | 735999138000697640 | 556872-2879 | Rabbalshede Vind AB | 1 ägare | 6500 | 2300 | Vind | Landbaserad | JML | SE2 | 2011-12-02 - 2011-12-02 | 1 | Ja | Ja | Ja | 2025-01-03 | 2030-01-02 | 100 | RAFTSJÖHÖJDEN | STRÖMSUND | JÄMTLANDS LÄN | 4448
Höjdvind 4 | 735999138000697688 | 556872-2879 | Rabbalshede Vind AB | 1 ägare | 6500 | 2300 | Vind | Landbaserad | JML | SE2 | 2011-11-30 - 2011-11-30 | 1 | Ja | Ja | Ja | 2025-01-03 | 2030-01-02 | 100 | RAFTSJÖHÖJDEN | STRÖMSUND | JÄMTLANDS LÄN | 4449
Höjdvind 1 | 735999138000697626 | 556872-2879 | Rabbalshede Vind AB | 1 ägare | 6500 | 2300 | Vind | Landbaserad | JML | SE2 | 2011-11-28 - 2011-11-28 | 1 | Ja | Ja | Ja | 2025-01-03 | 2030-01-02 | 100 | RAFTSJÖHÖJDEN | STRÖMSUND | JÄMTLANDS LÄN | 4450
Hede Gård | F327 | 559117-9576 | Tolverssons Lantbruk AB | 1 ägare | 500 | 60 | Biobränsle / torv / fossilt | Övrig | IKN | SE4 | 2012-01-03 - 2012-01-03 | 1 | Ja | Ja | Nej |  |  |  | VESSIGEBRO | FALKENBERG | HALLANDS LÄN | 4451
IK32 Nämforsen G2 | NFOG2 | 556810-1520 | Vattenfall Vattenkraft AB | 1 ägare | 151000 | 28050 | Vatten | Vatten | NFO | SE2 | 1947-07-31 - 1947-07-31 | 1 | Nej | Ja | Nej |  |  |  | NÄSÅKER | SOLLEFTEÅ | VÄSTERNORRLANDS LÄN | 4456
IK32 Nämforsen G1 | NFOG1 | 556810-1520 | Vattenfall Vattenkraft AB | 1 ägare | 151000 | 28050 | Vatten | Vatten | NFO | SE2 | 1946-11-20 - 1946-11-20 | 1 | Nej | Ja | Nej |  |  |  | NÄSÅKER | SOLLEFTEÅ | VÄSTERNORRLANDS LÄN | 4457
Tolvmanstegen 12 | 735999102110422973 | 556855-7200 | Tolvmanstegen Drift AB | 1 ägare | 5200 | 2000 | Vind | Landbaserad | NBL | SE3 | 2011-12-21 - 2011-12-21 | 1 | Ja | Ja | Ja | 2022-08-02 | 2027-08-01 | 100 | STRÖMSTAD | STRÖMSTAD | VÄSTRA GÖTALANDS LÄN | 4458
Ytterberg | 735999242000657952 | 556781-9890 | Vindkraft i Ytterberg AB | 1 ägare | 129400 | 44000 | Vind | Landbaserad | SKF | SE1 | 2011-12-22 - 2011-12-22 | 22 | Ja | Ja | Ja | 2026-05-28 | 2031-05-27 | 100 | YTTERBERG | MALÅ | VÄSTERBOTTENS LÄN | 4459
Bräntberget | 735999160101290741 | 556526-3745 | HÄRNÖSAND ENERGI & MILJÖ AKTIEBOLAG | 1 ägare | 7000 | 2500 | Vind | Landbaserad | HSD | SE2 | 2012-01-15 - 2012-01-15 | 1 | Ja | Ja | Nej |  |  |  | HÄRNÖSAND | HÄRNÖSAND | VÄSTERNORRLANDS LÄN | 4460
Solumsklinten | 735999160101290727 | 556526-3745 | HÄRNÖSAND ENERGI & MILJÖ AKTIEBOLAG | 1 ägare | 7000 | 2500 | Vind | Landbaserad | HSD | SE2 | 2012-01-30 - 2012-01-30 | 1 | Ja | Ja | Nej |  |  |  | HÄRNÖSAND | HÄRNÖSAND | VÄSTERNORRLANDS LÄN | 4461
SKA A02 | 735999114010850800 | 559504-6243 | Aneo Renewables Sweden Operation AB | 1 ägare | 5715 | 2000 | Vind | Landbaserad | SKL | SE4 | 2011-12-13 - 2011-12-13 | 1 | Ja | Nej | Ja | 2026-05-19 | 2031-05-18 | 100 | SVEDALA | SVEDALA | SKÅNE LÄN | 4462
SKA A03 | 735999114010850824 | 559504-6243 | Aneo Renewables Sweden Operation AB | 1 ägare | 5715 | 2000 | Vind | Landbaserad | SKL | SE4 | 2011-12-16 - 2011-12-16 | 1 | Ja | Nej | Ja | 2026-05-19 | 2031-05-18 | 100 | SVEDALA | SVEDALA | SKÅNE LÄN | 4463
SKA A04 | 735999114010850848 | 559504-6243 | Aneo Renewables Sweden Operation AB | 1 ägare | 5715 | 2000 | Vind | Landbaserad | SKL | SE4 | 2011-12-21 - 2011-12-21 | 1 | Ja | Nej | Ja | 2026-05-19 | 2031-05-18 | 100 | SKABERSJÖ | SVEDALA | SKÅNE LÄN | 4464
SKA A05 | 735999114010850923 | 559504-6243 | Aneo Renewables Sweden Operation AB | 1 ägare | 5715 | 2000 | Vind | Landbaserad | SKL | SE4 | 2011-12-19 - 2011-12-19 | 1 | Ja | Nej | Ja | 2026-05-19 | 2031-05-18 | 100 | SKABERSJÖ | SVEDALA | SKÅNE LÄN | 4465
SKA A01 | 735999114010850756 | 559504-6243 | Aneo Renewables Sweden Operation AB | 1 ägare | 5715 | 2000 | Vind | Landbaserad | SKL | SE4 | 2011-12-12 - 2011-12-12 | 1 | Ja | Nej | Ja | 2026-05-19 | 2031-05-18 | 100 | SKABERSJÖ | SVEDALA | SKÅNE LÄN | 4466
Privatperson | 212159196 | Privatperson | Privatperson | 1 ägare | 25 | 43 | Vind | Landbaserad | IKN | SE3 | 2011-01-11 - 2011-01-11 | 1 | Ja | Nej | Nej |  |  |  | SKREDSVIK HOGSTORP | UDDEVALLA | VÄSTRA GÖTALANDS LÄN | 4467
Trilleholm 2 | TRI210123855 | 559381-7421 | Greencarrier Vattenkraft AB | 1 ägare | 2000 | 300 | Vatten | Vatten | IKN | SE3 | 2012-01-01 - 2012-01-01 | 1 | Ja | Ja | Nej |  |  |  | ULLERVAD | MARIESTAD | VÄSTRA GÖTALANDS LÄN | 4469
Tolvmanstegen 13 | 735999102110428722 | 556855-7200 | Tolvmanstegen Drift AB | 1 ägare | 5200 | 2000 | Vind | Landbaserad | NBL | SE3 | 2012-03-27 - 2012-03-27 | 1 | Ja | Ja | Ja | 2022-08-02 | 2027-08-01 | 100 | STRÖMSTAD | STRÖMSTAD | VÄSTRA GÖTALANDS LÄN | 4470
Tolvmanstegen 14 | 735999102110428753 | 556855-7200 | Tolvmanstegen Drift AB | 1 ägare | 5200 | 2000 | Vind | Landbaserad | NBL | SE3 | 2012-03-12 - 2012-03-12 | 1 | Ja | Ja | Ja | 2022-08-02 | 2027-08-01 | 100 | STRÖMSTAD | STRÖMSUND | JÄMTLANDS LÄN | 4471
Tolvmanstegen 15 | 735999102110428777 | 556855-7200 | Tolvmanstegen Drift AB | 1 ägare | 5200 | 2000 | Vind | Landbaserad | NBL | SE3 | 2012-03-19 - 2012-03-19 | 1 | Ja | Ja | Ja | 2022-08-02 | 2027-08-01 | 100 | STRÖMSTAD | STRÖMSTAD | VÄSTRA GÖTALANDS LÄN | 4472
Tolvmanstegen 16 | 735999102110428852 | 556855-7200 | Tolvmanstegen Drift AB | 1 ägare | 5200 | 2000 | Vind | Landbaserad | NBL | SE3 | 2012-04-23 - 2012-04-23 | 1 | Ja | Ja | Ja | 2022-08-02 | 2027-08-01 | 100 | STRÖMSTAD | STRÖMSTAD | VÄSTRA GÖTALANDS LÄN | 4473
Tolvmanstegen 17 | 735999102110431661 | 556855-7200 | Tolvmanstegen Drift AB | 1 ägare | 5200 | 2000 | Vind | Landbaserad | NBL | SE3 | 2012-04-10 - 2012-04-10 | 1 | Ja | Ja | Ja | 2022-08-02 | 2027-08-01 | 100 | STRÖMSTAD | STRÖMSTAD | VÄSTRA GÖTALANDS LÄN | 4474
Tolvmanstegen 22 | 735999102110431692 | 556855-7200 | Tolvmanstegen Drift AB | 1 ägare | 5200 | 2000 | Vind | Landbaserad | NBL | SE3 | 2012-04-10 - 2012-04-10 | 1 | Ja | Ja | Ja | 2022-08-02 | 2027-08-01 | 100 | STRÖMSTAD | STRÖMSTAD | VÄSTRA GÖTALANDS LÄN | 4475
Tolvmanstegen 23 | 735999102110431760 | 556855-7200 | Tolvmanstegen Drift AB | 1 ägare | 5200 | 2000 | Vind | Landbaserad | NBL | SE3 | 2012-04-10 - 2012-04-10 | 1 | Ja | Ja | Ja | 2022-08-02 | 2027-08-01 | 100 | STRÖMSTAD | STRÖMSTAD | VÄSTRA GÖTALANDS LÄN | 4476
Tolvmanstegen 24 | 735999102110431791 | 556855-7200 | Tolvmanstegen Drift AB | 1 ägare | 5200 | 2000 | Vind | Landbaserad | NBL | SE3 | 2012-03-22 - 2012-03-22 | 1 | Ja | Ja | Ja | 2022-08-02 | 2027-08-01 | 100 | STRÖMSTAD | STRÖMSTAD | VÄSTRA GÖTALANDS LÄN | 4477
Tolvmanstegen 19 | 735999102110428944 | 556855-7200 | Tolvmanstegen Drift AB | 1 ägare | 5200 | 2000 | Vind | Landbaserad | NBL | SE3 | 2012-04-16 - 2012-04-16 | 1 | Ja | Ja | Ja | 2022-08-02 | 2027-08-01 | 100 | STRÖMSTAD | STRÖMSTAD | VÄSTRA GÖTALANDS LÄN | 4478
Storfinnforsen T23 | SFF-6 | 556026-3120 | Sydkraft Hydropower AB | 1 ägare | 605349 | 116500 | Vatten | Vatten | ST2 | SE2 | 1954-01-01 - 1954-01-01 | 3 | Nej | Ja | Ja | 2022-06-21 | 2027-06-20 | 100 | RAMSELE | SOLLEFTEÅ | VÄSTERNORRLANDS LÄN | 4480
Hästhalla Basebo | 735999100015361014 | 559065-0627 | Hästhalla Wind AB | 1 ägare | 4600 | 2000 | Vind | Landbaserad | ARD | SE3 | 2012-04-17 - 2012-04-17 | 1 | Ja | Ja | Ja | 2023-03-27 | 2028-03-26 | 97 | LIDKÖPING | LIDKÖPING | VÄSTRA GÖTALANDS LÄN | 4481
Bondegärde 1 NO | 735999100015388820 | 556879-4647 | Bondegärde Vindpark AB | 1 ägare | 6000 | 2000 | Vind | Landbaserad | SHD | SE3 | 2012-05-29 - 2012-05-29 | 1 | Ja | Ja | Ja | 2022-08-22 | 2027-08-21 | 100 | ULRICEHAMN | ULRICEHAMN | VÄSTRA GÖTALANDS LÄN | 4482
Hästhalla 2 | 735999100015361052 | 559065-0627 | Hästhalla Wind AB | 1 ägare | 4600 | 2000 | Vind | Landbaserad | ARD | SE3 | 2012-05-30 - 2012-05-30 | 1 | Ja | Ja | Ja | 2023-03-27 | 2028-03-26 | 97 | SKARA | SKARA | VÄSTRA GÖTALANDS LÄN | 4483
Hästhalla Torkelstorp | 735999100015361076 | 559065-0627 | Hästhalla Wind AB | 1 ägare | 4600 | 2000 | Vind | Landbaserad | ARD | SE3 | 2012-07-02 - 2012-07-02 | 1 | Ja | Ja | Ja | 2023-03-27 | 2028-03-26 | 97 | Edsbyn | SKARA | VÄSTRA GÖTALANDS LÄN | 4484
Hästhalla Tagelberg | 735999100015361038 | 559065-0627 | Hästhalla Wind AB | 1 ägare | 4600 | 2000 | Vind | Landbaserad | ARD | SE3 | 2012-04-17 - 2012-04-17 | 1 | Ja | Ja | Ja | 2023-03-27 | 2028-03-26 | 97 | Lidköping | LIDKÖPING | VÄSTRA GÖTALANDS LÄN | 4485
Bondegärde 2 Mitt | 735999100015388868 | 556879-4647 | Bondegärde Vindpark AB | 1 ägare | 6000 | 2000 | Vind | Landbaserad | SHD | SE3 | 2012-05-29 - 2012-05-29 | 1 | Ja | Ja | Ja | 2022-08-22 | 2027-08-21 | 100 | ULRICEHAMN | ULRICEHAMN | VÄSTRA GÖTALANDS LÄN | 4486
Lindärva 1 SO | 735999100015356188 | 556869-6560 | Mossängens Vind AB | 1 ägare | 1900 | 850 | Vind | Landbaserad | ARD | SE3 | 2012-02-14 - 2012-02-14 | 1 | Ja | Ja | Ja | 2022-08-22 | 2027-08-21 | 100 | LIDKÖPING | LIDKÖPING | VÄSTRA GÖTALANDS LÄN | 4487
Bondegärde 3 SV | 735999100015388882 | 556879-4647 | Bondegärde Vindpark AB | 1 ägare | 6000 | 2000 | Vind | Landbaserad | SHD | SE3 | 2012-05-29 - 2012-05-29 | 1 | Ja | Ja | Ja | 2022-08-22 | 2027-08-21 | 100 | ULRICEHAMN | ULRICEHAMN | VÄSTRA GÖTALANDS LÄN | 4488
Lindärva 2 NV | 735999100015356508 | 556869-6560 | Mossängens Vind AB | 1 ägare | 1900 | 850 | Vind | Landbaserad | ARD | SE3 | 2012-02-14 - 2012-02-14 | 1 | Ja | Ja | Ja | 2022-08-22 | 2027-08-21 | 100 | LIDKÖPING | LIDKÖPING | VÄSTRA GÖTALANDS LÄN | 4489
Privatperson | OLM21024044 | Privatperson | Privatperson | 1 ägare | 300 | 50 | Biobränsle / torv / fossilt | Kraftvärme | IKN | SE3 | 2011-10-05 - 2011-10-05 | 1 | Ja | Ja | Nej |  |  |  | FINSPÅNG | FINSPÅNG | ÖSTERGÖTLANDS LÄN | 4490
Ålviken Trosaskogen 1:1 Vindkraft | 735999100015815098 | 556430-4193 | AB Hvalfisken | 1 ägare | 43 | 43 | Vind | Landbaserad | VAG | SE3 | 2015-09-30 - 2015-09-30 | 1 | Ja | Nej | Nej |  |  |  | TROSA | TROSA | SÖDERMANLANDS LÄN | 4491
Skottorps Säteri Biogas | skottopsateribiog | 559187-0836 | Skottorps Säteri AB | 1 ägare | 200 | 250 | Biobränsle / torv / fossilt | Övrig | IKN | SE4 | 2012-02-15 - 2012-02-15 | 1 | Ja | Ja | Nej |  |  |  | SKOTTORP | LAHOLM | HALLANDS LÄN | 4493
Kilagården 1 NO | 735999100015356645 | 556731-9453 | Wallenstam Vindkraft AB | 1 ägare | 5300 | 2000 | Vind | Landbaserad | ARD | SE3 | 2012-04-17 - 2012-04-17 | 1 | Ja | Nej | Ja | 2026-03-31 | 2031-03-30 | 100 | SKARA | SKARA | VÄSTRA GÖTALANDS LÄN | 4494
Kilagården 2 S | 735999100015356669 | 556731-9453 | Wallenstam Vindkraft AB | 1 ägare | 5300 | 2000 | Vind | Landbaserad | ARD | SE3 | 2012-04-17 - 2012-04-17 | 1 | Ja | Nej | Ja | 2026-03-31 | 2031-03-30 | 100 | SKARA | SKARA | VÄSTRA GÖTALANDS LÄN | 4496
Kilagården 3 NV | 735999100015356683 | 556731-9453 | Wallenstam Vindkraft AB | 1 ägare | 5300 | 2000 | Vind | Landbaserad | ARD | SE3 | 2012-04-17 - 2012-04-17 | 1 | Ja | Nej | Ja | 2026-03-31 | 2031-03-30 | 100 | SKARA | SKARA | VÄSTRA GÖTALANDS LÄN | 4497
Karstorp 1 Väst | 735999100015356812 | 556731-9453 | Wallenstam Vindkraft AB | 1 ägare | 5100 | 2000 | Vind | Landbaserad | ARD | SE3 | 2012-03-23 - 2012-03-23 | 1 | Ja | Nej | Ja | 2026-03-31 | 2031-03-30 | 100 | SKARA | SKARA | VÄSTRA GÖTALANDS LÄN | 4499
Karstorp 2 Mitt | 735999100015356836 | 556731-9453 | Wallenstam Vindkraft AB | 1 ägare | 5100 | 2000 | Vind | Landbaserad | ARD | SE3 | 2012-03-23 - 2012-03-23 | 1 | Ja | Nej | Ja | 2026-03-31 | 2031-03-30 | 100 | SKARA | SKARA | VÄSTRA GÖTALANDS LÄN | 4500
Karstorp 3 Ost | 735999100015356850 | 556731-9453 | Wallenstam Vindkraft AB | 1 ägare | 5100 | 2000 | Vind | Landbaserad | ARD | SE3 | 2012-03-23 - 2012-03-23 | 1 | Ja | Nej | Ja | 2026-03-31 | 2031-03-30 | 100 | SKARA | SKARA | VÄSTRA GÖTALANDS LÄN | 4501
Annelund Vk 1 | 735999102110371950 | 556909-1118 | ES Power AB | 1 ägare | 6750 | 2500 | Vind | Landbaserad | GBN | SE3 | 2011-10-15 - 2011-10-15 | 1 | Nej | Nej | Ja | 2026-07-16 | 2031-07-15 | 100 | ANNELUND ÅTORP | DEGERFORS | ÖREBRO LÄN | 4503
Annelund Vk2 | 735999102110371967 | 556909-1118 | ES Power AB | 1 ägare | 6750 | 2500 | Vind | Landbaserad | GBN | SE3 | 2011-10-15 - 2011-10-15 | 1 | Nej | Nej | Ja | 2026-07-16 | 2031-07-15 | 100 | ANNELUND ÅTORP | DEGERFORS | ÖREBRO LÄN | 4504
Fole 2 MW | 735999103000105679 | 556272-4236 | RYFTES ENERGI OCH FÖRVALTNING AKTIEBOLAG | 1 ägare | 5800 | 2000 | Vind | Landbaserad | GTL | SE3 | 2012-02-16 - 2012-02-16 | 1 | Ja | Ja | Ja | 2026-05-06 | 2031-05-05 | 100 | VISBY | GOTLAND | GOTLANDS LÄN | 4508
Bertil Af Värslen | 735999102110425615 | 559174-9303 | Vinegi AB | 1 ägare | 6500 | 2500 | Vind | Landbaserad | GBN | SE3 | 2011-11-29 - 2011-11-29 | 1 | Ja | Ja | Ja | 2026-06-11 | 2031-06-10 | 100 | SJÖTORP | MARIESTAD | VÄSTRA GÖTALANDS LÄN | 4509
Christian Af Värslen | 735999102110425639 | 559410-6568 | Locus RePower AB | 1 ägare | 6500 | 2500 | Vind | Landbaserad | GBN | SE3 | 2011-11-29 - 2011-11-29 | 1 | Ja | Ja | Nej | 2020-02-04 | 2025-02-03 | 100 | SJÖTORP | MARIESTAD | VÄSTRA GÖTALANDS LÄN | 4510
Privatperson | 735999102110412004 | Privatperson | Privatperson | 1 ägare | 35 | 42 | Sol | Sol | ORT | SE3 | 2011-09-13 - 2020-09-08 | 2 | Ja | Nej | Nej |  |  |  | HENÅN | ORUST | VÄSTRA GÖTALANDS LÄN | 4511
Privatperson | IKNWinden45 | Privatperson | Privatperson | 1 ägare | 80 | 43.5 | Vind | Landbaserad | IKN | SE4 | 2012-01-02 - 2012-01-02 | 1 | Ja | Nej | Nej |  |  |  | VEJBY | ÄNGELHOLM | SKÅNE LÄN | 4512
Frotorp 1 Syd | 735999114010846070 | 556883-6232 | Frotorp Vind AB | 1 ägare | 5000 | 2000 | Vind | Landbaserad | NRL | SE3 | 2012-06-11 - 2012-06-11 | 1 | Ja | Nej | Ja | 2026-05-13 | 2031-05-12 | 100 | VRETSTORP | HALLSBERG | ÖREBRO LÄN | 4513
Frotorp 2 Mitt | 735999114010846087 | 556883-6232 | Frotorp Vind AB | 1 ägare | 5000 | 2000 | Vind | Landbaserad | NRL | SE3 | 2012-06-11 - 2012-06-11 | 1 | Ja | Nej | Ja | 2026-06-25 | 2031-06-24 | 100 | VRETSTORP | HALLSBERG | ÖREBRO LÄN | 4514
Frotorp 3 Norr | 735999114010846056 | 556883-6232 | Frotorp Vind AB | 1 ägare | 5000 | 2000 | Vind | Landbaserad | NRL | SE3 | 2012-06-11 - 2012-06-11 | 1 | Ja | Nej | Ja | 2026-06-25 | 2031-06-24 | 100 | VRETSTORP | HALLSBERG | ÖREBRO LÄN | 4515
Privatperson | 735999114010871805 | Privatperson | Privatperson | 1 ägare | 1600 | 800 | Vind | Landbaserad | SMS | SE4 | 2012-04-18 - 2012-04-18 | 1 | Ja | Ja | Nej | 2019-09-02 | 2024-09-01 | 100 | SÖDERÅKRA | TORSÅS | KALMAR LÄN | 4516
Ekaryd 2 | 735999114010871874 | 556587-1299 | Blade Power AB | 1 ägare | 1500 | 800 | Vind | Landbaserad | SMS | SE4 | 2012-05-02 - 2012-05-02 | 1 | Ja | Ja | Nej |  |  |  | SÖDERÅKRA | TORSÅS | KALMAR LÄN | 4517
Privatperson | 735999103000685188 | Privatperson | Privatperson | 1 ägare | 3 | 2 | Sol | Sol | GTL | SE3 | 2011-11-11 - 2011-11-11 | 1 | Ja | Nej | Nej |  |  |  | HÖGKLINT | GOTLAND | GOTLANDS LÄN | 4518
Privatperson | 735999144070078562 | Privatperson | Privatperson | 1 ägare | 49 | 49.4 | Sol | Sol | IKN | SE3 | 2012-01-24 - 2016-04-22 | 2 | Ja | Nej | Nej |  |  |  | VIKINGSTAD | LINKÖPING | ÖSTERGÖTLANDS LÄN | 4520
Mårtensklack | 735999102110392962 | 556731-9453 | Wallenstam Vindkraft AB | 1 ägare | 25000 | 9200 | Vind | Landbaserad | HAR | SE2 | 2012-02-09 - 2012-02-09 | 4 | Ja | Nej | Ja | 2026-03-31 | 2031-03-30 | 100 | OCKELBO | OCKELBO | GÄVLEBORGS LÄN | 4525
Privatperson | F358 | Privatperson | Privatperson | 1 ägare | 100 | 45 | Vind | Landbaserad | IKN | SE3 | 2012-01-27 - 2012-01-27 | 1 | Ja | Nej | Nej |  |  |  | MÖRLUNDA | HULTSFRED | KALMAR LÄN | 4527
Knutsbro Kraftstaion | RECSKNU | 556093-1593 | MJÖLBY- SVARTÅDALEN ENERGI AB | 1 ägare | 6750 | 2000 | Vatten | Vatten | MBY | SE3 | 1957-01-01 - 1957-01-01 | 1 | Nej | Ja | Nej |  |  |  | Mantorp | SAKNAS | SAKNAS | 4531
Kellstorps Vind | 735999114010890103 | 556836-8319 | Kellstorps Vind AB | 1 ägare | 6500 | 2000 | Vind | Landbaserad | SKL | SE4 | 2012-05-16 - 2012-05-16 | 1 | Ja | Nej | Ja | 2026-07-01 | 2031-06-30 | 100 | KLAGSTORP | TRELLEBORG | SKÅNE LÄN | 4532
Rölunda Gård Bålsta | 735999114010873212 | 556473-1494 | HÅBO VINDKRAFT AKTIEBOLAG | 1 ägare | 250 | 150 | Vind | Landbaserad | UPS | SE3 | 2012-01-23 - 2012-01-23 | 1 | Ja | Ja | Nej |  |  |  | BÅLSTA | HÅBO | UPPSALA LÄN | 4533
Kvistforsen T2 | 735999242000658850 | 556730-7904 | Statkraft Sverige AB | 1 ägare | 335000 | 75000 | Vatten | Vatten | SKF | SE1 | 1962-03-30 - 1962-03-30 | 1 | Ja | Ja | Ja | 2024-01-22 | 2029-01-21 | 100 | SKELLEFTEÅ | SKELLEFTEÅ | VÄSTERBOTTENS LÄN | 4535
Södra Vram | Cert_146001039512 | 916550-2395 | EHB ERIK HERDER-BLIXT HANDELSBOLAG | 1 ägare | 18 | 30 | Vind | Landbaserad | IKN | SE4 | 2008-06-05 - 2008-06-05 | 1 | Ja | Nej | Nej |  |  |  | BILLESHOLM | BJUV | SKÅNE LÄN | 4536
Privatperson | 735999114002822969 | Privatperson | Privatperson | 2 ägare | 75 | 55 | Vatten | Vatten | SMS | SE4 | 1970-01-01 - 1970-01-01 | 1 | Nej | Ja | Nej |  |  |  | Torup | SAKNAS | SAKNAS | 4539
Gammelänge | GAM-1,GAM-2 | 556006-8230 | Fortum Sverige AB | 1 ägare | 496000 | 78000 | Vatten | Vatten | ST2 | SE2 | 1944-01-01 - 1944-01-01 | 3 | Nej | Ja | Nej |  |  |  | Hammarstrand | SAKNAS | SAKNAS | 4540
Filippa af Stora Farsnäs | 735999100015423262 | 556863-6095 | Stora Farsnäs Drift AB | 1 ägare | 6000 | 2500 | Vind | Landbaserad | SHD | SE3 | 2012-01-21 - 2012-01-21 | 1 | Ja | Ja | Nej | 2020-01-16 | 2025-01-15 | 100 | ÖXABÄCK | MARK | VÄSTRA GÖTALANDS LÄN | 4550
Ofelia af Stora Farsnäs | 735999100015423248 | 556863-6095 | Stora Farsnäs Drift AB | 1 ägare | 6200 | 2500 | Vind | Landbaserad | SHD | SE3 | 2012-01-12 - 2012-01-12 | 1 | Ja | Ja | Ja | 2026-06-05 | 2031-06-04 | 100 | ÖXABÄCK | MARK | VÄSTRA GÖTALANDS LÄN | 4551
Privatperson | F360 | Privatperson | Privatperson | 1 ägare | 90 | 43.5 | Vind | Landbaserad | IKN | SE4 | 2012-02-17 - 2012-02-17 | 1 | Ja | Nej | Nej |  |  |  | NÖBBELÖV | KRISTIANSTAD | SKÅNE LÄN | 4552
Privatperson | 735999103000600457 | Privatperson | Privatperson | 1 ägare | 40 | 39 | Sol | Sol | GTL | SE3 | 2012-01-01 - 2012-01-01 | 1 | Ja | Nej | Nej |  |  |  | NÄR | GOTLAND | GOTLANDS LÄN | 4553
Järmunderöd 1 Syd | 735999100015420988 | 556731-9453 | Wallenstam Vindkraft AB | 1 ägare | 5300 | 2000 | Vind | Landbaserad | DAD | SE3 | 2012-05-11 - 2012-05-11 | 1 | Ja | Nej | Ja | 2026-03-31 | 2031-03-30 | 100 | UDDEVALL | MUNKEDAL | VÄSTRA GÖTALANDS LÄN | 4554
Järmunderöd 2 Mitt | 735999100015421701 | 556731-9453 | Wallenstam Vindkraft AB | 1 ägare | 5300 | 2000 | Vind | Landbaserad | DAD | SE3 | 2012-05-11 - 2012-05-11 | 1 | Ja | Nej | Ja | 2026-03-31 | 2031-03-30 | 100 | UDDEVALLA | MUNKEDAL | VÄSTRA GÖTALANDS LÄN | 4556
Järmunderöd 3 Norr | 735999100015421725 | 556731-9453 | Wallenstam Vindkraft AB | 1 ägare | 5300 | 2000 | Vind | Landbaserad | DAD | SE3 | 2012-05-14 - 2012-05-14 | 1 | Ja | Nej | Ja | 2026-03-31 | 2031-03-30 | 100 | UDDEVALLA | MUNKEDAL | VÄSTRA GÖTALANDS LÄN | 4557
KNA 1-4-6-9-10 | 735999114010855416 | 559504-6243 | Aneo Renewables Sweden Operation AB | 1 ägare | 22140 | 10000 | Vind | Landbaserad | SYD | SE4 | 2012-03-09 - 2012-03-30 | 5 | Ja | Ja | Ja | 2026-05-12 | 2031-05-11 | 100 | KNÄRED | LAHOLM | HALLANDS LÄN | 4559
KNA 2-3-5-7-8 | 735999114010855768 | 559504-6243 | Aneo Renewables Sweden Operation AB | 1 ägare | 22140 | 10000 | Vind | Landbaserad | SYD | SE4 | 2012-03-14 - 2012-03-26 | 5 | Ja | Ja | Ja | 2026-05-12 | 2031-05-11 | 100 | KNÄRED | LAHOLM | HALLANDS LÄN | 4560
Egby 6-10 | 735999114010899380 | 556482-3762 | WestLife AB | 1 ägare | 10800 | 10000 | Vind | Landbaserad | OLD | SE4 | 2012-06-28 - 2013-07-18 | 5 | Ja | Ja | Nej |  |  |  | EGBY | BORGHOLM | KALMAR LÄN | 4564
Sölve 1 öst | 735999250000002481 | 556527-9345 | Karlshamn Energi Elförsäljning AB | 1 ägare | 4950 | 2000 | Vind | Landbaserad | SBG | SE4 | 2012-06-11 - 2012-06-11 | 1 | Ja | Ja | Nej |  |  |  | SÖLVESBORG | SÖLVESBORG | BLEKINGE LÄN | 4567
Sölve 2 väst | 735999250000002498 | 556527-9345 | Karlshamn Energi Elförsäljning AB | 1 ägare | 4950 | 2000 | Vind | Landbaserad | SBG | SE4 | 2012-06-11 - 2012-06-11 | 1 | Ja | Ja | Nej |  |  |  | SÖLVESBORG | SÖLVESBORG | BLEKINGE LÄN | 4568
Hörby Gård 2 södra | 735999114010814901 | 769603-7089 | Sveriges Vindkraftkooperativ Ek. för. | 1 ägare | 5100 | 2000 | Vind | Landbaserad | BLE | SE4 | 2012-05-30 - 2012-05-30 | 1 | Ja | Ja | Ja | 2023-04-14 | 2028-04-13 | 100 | SÖLVESBORG | SÖLVESBORG | BLEKINGE LÄN | 4569
Vassmolösa 3 | 735999114010898512 | 556887-5495 | Vassmolösa Vind AB | 1 ägare | 5100 | 1500 | Vind | Landbaserad | SMS | SE4 | 2012-07-18 - 2012-07-18 | 1 | Ja | Ja | Nej | 2018-09-01 | 2023-08-31 | 100 | VASSMOLÖSA | KALMAR | KALMAR LÄN | 4570
Vassmolösa 4 | 735999114010898697 | 556887-5495 | Vassmolösa Vind AB | 1 ägare | 5100 | 1500 | Vind | Landbaserad | SMS | SE4 | 2012-07-18 - 2012-07-18 | 1 | Ja | Ja | Nej | 2018-09-01 | 2023-08-31 | 100 | VASSMOLÖSA | KALMAR | KALMAR LÄN | 4571
Vassmolösa 5 | 735999114010898727 | 556887-5495 | Vassmolösa Vind AB | 1 ägare | 5100 | 1500 | Vind | Landbaserad | SMS | SE4 | 2012-07-19 - 2012-07-19 | 1 | Ja | Ja | Nej | 2018-09-01 | 2023-08-31 | 100 | VASSMOLÖSA | KALMAR | KALMAR LÄN | 4572
Vassmolösa 1 | 735999114010898406 | 556887-5495 | Vassmolösa Vind AB | 1 ägare | 5100 | 1500 | Vind | Landbaserad | SMS | SE4 | 2012-07-18 - 2012-07-18 | 1 | Ja | Ja | Nej | 2018-09-01 | 2023-08-31 | 100 | VASSMOLÖSA | KALMAR | KALMAR LÄN | 4573
Vassmolösa 2 | 735999114010898482 | 556887-5495 | Vassmolösa Vind AB | 1 ägare | 5100 | 1500 | Vind | Landbaserad | SMS | SE4 | 2012-07-18 - 2012-07-18 | 1 | Ja | Ja | Nej | 2018-09-01 | 2023-08-31 | 100 | VASSMOLÖSA | KALMAR | KALMAR LÄN | 4574
Rockneby 1 | 735999114010898864 | 556898-5161 | Rockneby Vind AB | 1 ägare | 4400 | 1500 | Vind | Landbaserad | SMS | SE4 | 2012-08-06 - 2012-08-06 | 1 | Ja | Ja | Nej | 2018-01-03 | 2023-01-02 | 100 | ROCKNEBY | KALMAR | KALMAR LÄN | 4575
Rockneby 2 | 735999114010899021 | 556898-5161 | Rockneby Vind AB | 1 ägare | 4400 | 1500 | Vind | Landbaserad | SMS | SE4 | 2012-08-06 - 2012-08-06 | 1 | Ja | Ja | Nej | 2018-01-03 | 2026-04-09 | 100 | ROCKNEBY | KALMAR | KALMAR LÄN | 4576
Rockneby 3 | 735999114010899069 | 556898-5161 | Rockneby Vind AB | 1 ägare | 4400 | 1500 | Vind | Landbaserad | SMS | SE4 | 2012-08-06 - 2012-08-06 | 1 | Ja | Ja | Nej | 2018-01-03 | 2026-04-09 | 100 | ROCKNEBY | KALMAR | KALMAR LÄN | 4577
Rockneby 4 | 735999114010899083 | 556898-5161 | Rockneby Vind AB | 2 ägare | 4400 | 1500 | Vind | Landbaserad | SMS | SE4 | 2012-08-17 - 2012-08-17 | 1 | Ja | Ja | Ja | 2023-01-02 | 2028-01-01 | 100 | ROCKNEBY | KALMAR | KALMAR LÄN | 4578
Rockneby 5 | 735999114010899106 | 556898-5161 | Rockneby Vind AB | 1 ägare | 4400 | 1500 | Vind | Landbaserad | SMS | SE4 | 2012-08-17 - 2012-08-17 | 1 | Ja | Ja | Nej | 2018-01-03 | 2026-04-09 | 100 | ROCKNEBY | KALMAR | KALMAR LÄN | 4579
Tejarp 2 | 735999114010897201 | 556782-8099 | Vinninge Vind AB | 1 ägare | 5500 | 2000 | Vind | Landbaserad | SKL | SE4 | 2012-05-23 - 2012-05-23 | 1 | Ja | Ja | Nej | 2020-03-12 | 2025-03-11 | 100 | KLÅGERUP | SVEDALA | SKÅNE LÄN | 4580
Tejarp 1 | 735999114010897157 | 556782-8099 | Vinninge Vind AB | 1 ägare | 5500 | 2000 | Vind | Landbaserad | SKL | SE4 | 2012-05-23 - 2012-05-23 | 1 | Ja | Ja | Nej |  |  |  | KLÅGERUP | SVEDALA | SKÅNE LÄN | 4581
Skenaån Vind 1 | SKENAANVIND1 | 556818-9996 | Skenaån Vind AB | 1 ägare | 1800 | 800 | Vind | Landbaserad | MBY | SE3 | 2012-05-10 - 2012-05-10 | 1 | Ja | Ja | Nej | 2019-09-16 | 2024-09-15 | 100 | SKÄNNINGE | MJÖLBY | ÖSTERGÖTLANDS LÄN | 4584
Skenaån Vind 2 | SKENAANVIND2 | 556818-9996 | Skenaån Vind AB | 1 ägare | 1800 | 800 | Vind | Landbaserad | MBY | SE3 | 2012-05-10 - 2012-05-10 | 1 | Ja | Ja | Nej | 2019-09-16 | 2024-09-15 | 100 | SKÄNNINGE | MJÖLBY | ÖSTERGÖTLANDS LÄN | 4585
Skenaån Vind 3 | SKENAANVIND3 | 556818-9996 | Skenaån Vind AB | 1 ägare | 1800 | 800 | Vind | Landbaserad | MBY | SE3 | 2012-05-10 - 2012-05-10 | 1 | Ja | Ja | Nej | 2019-09-16 | 2024-09-15 | 100 | SKÄNNINGE | MJÖLBY | ÖSTERGÖTLANDS LÄN | 4586
Privatperson | 735999144070771104 | Privatperson | Privatperson | 2 ägare | 25 | 32 | Sol | Sol | IKN | SE3 | 2011-06-06 - 2011-06-06 | 1 | Ja | Nej | Nej |  |  |  | VRETA KLOSTER | LINKÖPING | ÖSTERGÖTLANDS LÄN | 4587
Privatperson | 735999102101360758 | Privatperson | Privatperson | 1 ägare | 40 | 7.5 | Vatten | Vatten | HAL | SE2 | 2012-02-23 - 2012-02-23 | 1 | Ja | Nej | Nej |  |  |  | JÄRVSÖ | LJUSDAL | GÄVLEBORGS LÄN | 4590
Oskarshamnsverket 3 | SVP-2 | 556063-3728 | OKG AKTIEBOLAG | 1 ägare | 10500000 | 1450000 | Kärnkraft | Kärnkraft | ST3 | SE3 | 1985-08-15 - 1985-08-15 | 1 | Nej | Ja | Ja | 2026-05-05 | 2031-05-04 | 100 | Oskarshamn | SAKNAS | SAKNAS | 4591
Storugns Nr. 10 | 735999103000600518 | 556453-2819 | Orrön Energy Sweden AB | 2 ägare | 6100 | 2000 | Vind | Landbaserad | GTL | SE3 | 2012-06-14 - 2012-06-14 | 1 | Ja | Ja | Nej |  |  |  | STORUGNS, LÄRBO | GOTLAND | GOTLANDS LÄN | 4592
Brage 12 | 735999210000007954 | 556006-9816 | HERRLJUNGA ELEKTRISKA AKTIEBOLAG | 1 ägare | 5 | 5.2 | Sol | Sol | HLJ | SE3 | 2012-04-20 - 2012-04-20 | 1 | Ja | Nej | Nej |  |  |  | HERRLJUNGA | HERRLJUNGA | VÄSTRA GÖTALANDS LÄN | 4593
Robertsdal VK1 | 735999114010810804 | 556812-3169 | von Görtz Vind AB | 1 ägare | 5500 | 2300 | Vind | Landbaserad | SKL | SE4 | 2012-07-13 - 2012-07-13 | 1 | Ja | Nej | Ja | 2026-04-26 | 2031-04-25 | 100 | YSTAD | YSTAD | SKÅNE LÄN | 4599
Robertsdal VK2 | 735999114010811207 | 556812-3169 | von Görtz Vind AB | 1 ägare | 5500 | 2300 | Vind | Landbaserad | SKL | SE4 | 2012-07-13 - 2012-07-13 | 1 | Ja | Nej | Ja | 2026-04-26 | 2031-04-25 | 100 | YSTAD | YSTAD | SKÅNE LÄN | 4600
Robertsdal VK3 | 735999114010811276 | 556812-3169 | von Görtz Vind AB | 1 ägare | 5500 | 2300 | Vind | Landbaserad | SKL | SE4 | 2012-07-13 - 2012-07-13 | 1 | Ja | Nej | Ja | 2026-04-26 | 2031-04-25 | 100 | YSTAD | YSTAD | SKÅNE LÄN | 4601
Furulund 1 NV | 735999114010897973 | 556731-9453 | Wallenstam Vindkraft AB | 1 ägare | 5400 | 2000 | Vind | Landbaserad | SKL | SE4 | 2012-07-06 - 2012-07-06 | 1 | Ja | Nej | Ja | 2026-03-31 | 2031-03-30 | 100 | FJÄLKINGE | KRISTIANSTAD | SKÅNE LÄN | 4602
Furulund 2 SO | 735999114010897942 | 556731-9453 | Wallenstam Vindkraft AB | 1 ägare | 5400 | 2000 | Vind | Landbaserad | SKL | SE4 | 2012-07-06 - 2012-07-06 | 1 | Ja | Nej | Ja | 2026-03-31 | 2031-03-30 | 100 | FJÄLKINGE | KRISTIANSTAD | SKÅNE LÄN | 4603
Hellvi Vind 1 | 735999103000600495 | 556866-0590 | Hellvi Vind AB | 1 ägare | 5500 | 2000 | Vind | Landbaserad | GTL | SE3 | 2012-06-21 - 2012-06-21 | 1 | Ja | Ja | Nej |  |  |  | LÄRBRO | GOTLAND | GOTLANDS LÄN | 4605
Hackeryd vind 1 | 735999147000004433 | 556853-2831 | Hackeryd Vind AB | 1 ägare | 4800 | 2000 | Vind | Landbaserad | MBY | SE3 | 2012-07-30 - 2012-07-30 | 1 | Ja | Nej | Ja | 2026-02-24 | 2031-02-23 | 100 | VÄSTERLÖSA | LINKÖPING | ÖSTERGÖTLANDS LÄN | 4606
Hackeryd Vind 2 | 735999147000004440 | 556853-2831 | Hackeryd Vind AB | 1 ägare | 4800 | 2000 | Vind | Landbaserad | MBY | SE3 | 2012-07-30 - 2012-07-30 | 1 | Ja | Nej | Ja | 2026-02-24 | 2031-02-23 | 100 | VÄSTERLÖSA | LINKÖPING | ÖSTERGÖTLANDS LÄN | 4607
Hackeryd Vind 3 | 735999147000004457 | 556853-2831 | Hackeryd Vind AB | 1 ägare | 4800 | 2000 | Vind | Landbaserad | MBY | SE3 | 2012-07-30 - 2012-07-30 | 1 | Ja | Nej | Ja | 2026-02-24 | 2031-02-23 | 100 | VÄSTERLÖSA | LINKÖPING | ÖSTERGÖTLANDS LÄN | 4608
Vävinge Vind 1 | 735999147000004419 | 556712-5843 | VävingeVind AB | 1 ägare | 4450 | 2000 | Vind | Landbaserad | MBY | SE3 | 2012-07-30 - 2012-07-30 | 1 | Ja | Nej | Ja | 2026-03-02 | 2031-03-01 | 100 | SKEPPSÅS | MJÖLBY | ÖSTERGÖTLANDS LÄN | 4609
Vävinge Vind 2 | 735999147000004426 | 556712-5843 | VävingeVind AB | 1 ägare | 4450 | 2000 | Vind | Landbaserad | MBY | SE3 | 2012-07-30 - 2012-07-30 | 1 | Ja | Nej | Ja | 2026-03-02 | 2031-03-01 | 100 | SKEPPSÅS | MJÖLBY | ÖSTERGÖTLANDS LÄN | 4610
Tjurhöjden (Verk 1) | 735999102110424038 | 559196-6402 | Avenir AB | 1 ägare | 7500 | 3000 | Vind | Landbaserad | VAL | SE3 | 2012-02-29 - 2012-02-29 | 1 | Ja | Ja | Ja | 2026-06-11 | 2031-06-10 | 100 | MOLKOM | KARLSTAD | VÄRMLANDS LÄN | 4620
Raftasten | 735999114010889688 | 556394-3181 | Raftastens Jordbruks AB | 1 ägare | 3000 | 800 | Vind | Landbaserad | SKL | SE4 | 2012-06-19 - 2012-06-19 | 1 | Ja | Ja | Nej | 2019-01-22 | 2024-01-21 | 100 | 276 35 BORRBY | SIMRISHAMN | SKÅNE LÄN | 4622
Privatperson | 735999114010901571 | Privatperson | Privatperson | 1 ägare | 200 | 250 | Vind | Landbaserad | SMN | SE3 | 1996-01-01 - 1996-01-01 | 1 | Nej | Ja | Nej |  |  |  | ADELÖV | TRANÅS | JÖNKÖPINGS LÄN | 4624
GB02 | VIND38498225803 | 556792-1621 | Gabrielsberget Syd Vind AB | 1 ägare | 6000 | 2300 | Vind | Landbaserad | GBT | SE2 | 2011-01-24 - 2011-01-24 | 1 | Nej | Ja | Ja | 2024-08-20 | 2029-08-19 | 97 | LÖGDEÅ | NORDMALING | VÄSTERBOTTENS LÄN | 4625
GB03 | VIND38498225810 | 556792-1621 | Gabrielsberget Syd Vind AB | 1 ägare | 6000 | 2300 | Vind | Landbaserad | GBT | SE2 | 2011-02-07 - 2011-02-07 | 1 | Nej | Ja | Ja | 2024-08-20 | 2029-08-19 | 97 | LÖGDEÅ | NORDMALING | VÄSTERBOTTENS LÄN | 4626
GB04 | VIND38498225827 | 556792-1621 | Gabrielsberget Syd Vind AB | 1 ägare | 6000 | 2300 | Vind | Landbaserad | GBT | SE2 | 2011-01-28 - 2011-01-28 | 1 | Nej | Ja | Ja | 2024-08-20 | 2029-08-19 | 97 | LÖGDEÅ | NORDMALING | VÄSTERBOTTENS LÄN | 4627
GB05 | VIND38498225834 | 556792-1621 | Gabrielsberget Syd Vind AB | 1 ägare | 6000 | 2300 | Vind | Landbaserad | GBT | SE2 | 2011-01-28 - 2011-01-28 | 1 | Nej | Ja | Ja | 2024-08-20 | 2029-08-19 | 97 | LÖGDEÅ | NORDMALING | VÄSTERBOTTENS LÄN | 4628
GB06 | VIND38498225841 | 556792-1621 | Gabrielsberget Syd Vind AB | 1 ägare | 6000 | 2300 | Vind | Landbaserad | GBT | SE2 | 2011-03-04 - 2011-03-04 | 1 | Nej | Ja | Ja | 2024-08-20 | 2029-08-19 | 97 | LÖGDEÅ | NORDMALING | VÄSTERBOTTENS LÄN | 4629
GB07 | VIND38498225858 | 556792-1621 | Gabrielsberget Syd Vind AB | 1 ägare | 6000 | 2300 | Vind | Landbaserad | GBT | SE2 | 2011-02-09 - 2011-02-09 | 1 | Nej | Ja | Ja | 2024-08-20 | 2029-08-19 | 97 | LÖGDEÅ | NORDMALING | VÄSTERBOTTENS LÄN | 4630
GB08 | VIND38498225865 | 556792-1621 | Gabrielsberget Syd Vind AB | 1 ägare | 6000 | 2300 | Vind | Landbaserad | GBT | SE2 | 2011-02-04 - 2011-02-04 | 1 | Nej | Ja | Ja | 2024-08-20 | 2029-08-19 | 97 | LÖGDEÅ | NORDMALING | VÄSTERBOTTENS LÄN | 4632
GB09 | SVEVIND38498225872 | 556792-1621 | Gabrielsberget Syd Vind AB | 1 ägare | 6000 | 2300 | Vind | Landbaserad | GBT | SE2 | 2011-02-09 - 2011-02-09 | 1 | Nej | Ja | Ja | 2024-08-20 | 2029-08-19 | 97 | LÖGDEÅ | NORDMALING | VÄSTERBOTTENS LÄN | 4633
GB10 | SVEVIND38498225889 | 556792-1621 | Gabrielsberget Syd Vind AB | 1 ägare | 6000 | 2300 | Vind | Landbaserad | GBT | SE2 | 2011-02-18 - 2011-02-18 | 1 | Nej | Ja | Ja | 2024-08-20 | 2029-08-19 | 97 | LÖGDEÅ | NORDMALING | VÄSTERBOTTENS LÄN | 4634
GB11 | SVEVIND38498225896 | 556792-1621 | Gabrielsberget Syd Vind AB | 1 ägare | 6000 | 2300 | Vind | Landbaserad | GBT | SE2 | 2011-02-25 - 2011-02-25 | 1 | Nej | Ja | Ja | 2024-08-20 | 2029-08-19 | 97 | LÖGDEÅ | NORDMALING | VÄSTERBOTTENS LÄN | 4635
GB12 | SVEVIND38498225902 | 556792-1621 | Gabrielsberget Syd Vind AB | 1 ägare | 6000 | 2300 | Vind | Landbaserad | GBT | SE2 | 2011-03-16 - 2011-03-16 | 1 | Nej | Ja | Ja | 2024-08-20 | 2029-08-19 | 97 | LÖGDEÅ | NORDMALING | VÄSTERBOTTENS LÄN | 4636
GB13 | SVEVIND38498225919 | 556792-1621 | Gabrielsberget Syd Vind AB | 1 ägare | 6000 | 2300 | Vind | Landbaserad | GBT | SE2 | 2011-03-11 - 2011-03-11 | 1 | Nej | Ja | Ja | 2024-08-20 | 2029-08-19 | 97 | LÖGDEÅ | NORDMALING | VÄSTERBOTTENS LÄN | 4637
GB14 | SVEVIND38498225926 | 556792-1621 | Gabrielsberget Syd Vind AB | 1 ägare | 6000 | 2300 | Vind | Landbaserad | GBT | SE2 | 2011-03-09 - 2011-03-09 | 1 | Nej | Ja | Ja | 2024-08-20 | 2029-08-19 | 97 | LÖGDEÅ | NORDMALING | VÄSTERBOTTENS LÄN | 4638
GB15 | SVEVIND38498225933 | 556792-1621 | Gabrielsberget Syd Vind AB | 1 ägare | 6000 | 2300 | Vind | Landbaserad | GBT | SE2 | 2011-03-22 - 2011-03-22 | 1 | Nej | Ja | Ja | 2024-08-20 | 2029-08-19 | 97 | LÖGDEÅ | NORDMALING | VÄSTERBOTTENS LÄN | 4639
GB16 | SVEVIND38498225940 | 556792-1621 | Gabrielsberget Syd Vind AB | 1 ägare | 6000 | 2300 | Vind | Landbaserad | GBT | SE2 | 2011-04-16 - 2011-04-16 | 1 | Nej | Ja | Ja | 2024-08-20 | 2029-08-19 | 97 | LÖDEÅ | NORDMALING | VÄSTERBOTTENS LÄN | 4640
GB17 | SVEVIND38498225957 | 556792-1621 | Gabrielsberget Syd Vind AB | 1 ägare | 6000 | 2300 | Vind | Landbaserad | GBT | SE2 | 2011-04-08 - 2011-04-08 | 1 | Nej | Ja | Ja | 2024-08-20 | 2029-08-19 | 97 | LÖGDEÅ | NORDMALING | VÄSTERBOTTENS LÄN | 4641
GB18 | SVEVIND38498225964 | 556792-1621 | Gabrielsberget Syd Vind AB | 1 ägare | 6000 | 2300 | Vind | Landbaserad | GBT | SE2 | 2011-03-29 - 2011-03-29 | 1 | Nej | Ja | Ja | 2024-08-20 | 2029-08-19 | 97 | LÖGDEÅ | NORDMALING | VÄSTERBOTTENS LÄN | 4642
GB19 | SVEVIND38498225971 | 556792-1621 | Gabrielsberget Syd Vind AB | 1 ägare | 6000 | 2300 | Vind | Landbaserad | GBT | SE2 | 2011-04-01 - 2011-04-01 | 1 | Nej | Ja | Ja | 2024-08-20 | 2029-08-19 | 97 | LÖGDEÅ | NORDMALING | VÄSTERBOTTENS LÄN | 4643
GB20 | SVEVIND38498225988 | 556792-1621 | Gabrielsberget Syd Vind AB | 1 ägare | 6000 | 2300 | Vind | Landbaserad | GBT | SE2 | 2011-04-02 - 2011-04-02 | 1 | Nej | Ja | Ja | 2024-08-20 | 2029-08-19 | 97 | LÖGDEÅ | NORDMALING | VÄSTERBOTTENS LÄN | 4644
Tjurhöjden (Verk 2) | 735999102110424175 | 559196-6402 | Avenir AB | 1 ägare | 7500 | 3000 | Vind | Landbaserad | VAL | SE3 | 2012-02-29 - 2012-02-29 | 1 | Ja | Ja | Ja | 2026-06-11 | 2031-06-10 | 100 | MOLKOM | KARLSTAD | VÄRMLANDS LÄN | 4646
Iggesund G6 | MP1521 | 556001-3301 | Holmen Aktiebolag | 1 ägare | 381333 | 75000 | Biobränsle / torv / fossilt | Industriellt mottryck | IKN | SE2 | 1967-01-01 - 1967-01-01 | 1 | Ja | Ja | Nej |  |  |  | IGGESUND | HUDIKSVALL | GÄVLEBORGS LÄN | 4651
Simonsland | 735999197400452846 | 556829-4044 | Simonsland Fabriken AB | 1 ägare | 100 | 115 | Sol | Sol | BRS | SE3 | 2012-07-05 - 2012-07-05 | 1 | Ja | Nej | Nej |  |  |  | BORÅS | BORÅS | VÄSTRA GÖTALANDS LÄN | 4653
Gärdslösa 6 | 735999114010903384 | 578500-7864 | Åkerbo Härads Brandstodsbolag | 1 ägare | 5000 | 2000 | Vind | Landbaserad | OLD | SE4 | 2012-08-17 - 2012-08-17 | 1 | Ja | Ja | Ja | 2022-08-01 | 2027-07-31 | 100 | BORGHOLM | BORGHOLM | KALMAR LÄN | 4656
Jokkmokksliden 1 | Jokkmokksliden1 | 556016-2561 | Skellefteå Kraftaktiebolag | 1 ägare | 8000 | 2500 | Vind | Landbaserad | IKN | SE1 | 2012-06-18 - 2012-06-18 | 1 | Ja | Ja | Ja | 2026-05-26 | 2031-05-25 | 97 | MALÅ | MALÅ | VÄSTERBOTTENS LÄN | 4658
Jokkmokksliden 2 | Jokkmokksliden2 | 556016-2561 | Skellefteå Kraftaktiebolag | 1 ägare | 8000 | 2500 | Vind | Landbaserad | IKN | SE1 | 2012-06-18 - 2012-06-18 | 1 | Ja | Nej | Ja | 2026-06-25 | 2031-06-24 | 97 | MALÅ | MALÅ | VÄSTERBOTTENS LÄN | 4659
Storliden 11 | Storliden11 | 556016-2561 | Skellefteå Kraftaktiebolag | 1 ägare | 6500 | 2500 | Vind | Landbaserad | IKN | SE1 | 2012-06-18 - 2012-06-18 | 1 | Ja | Ja | Ja | 2024-02-02 | 2029-02-01 | 97 | MALÅ | MALÅ | VÄSTERBOTTENS LÄN | 4660
Storliden 12 | Storliden12 | 556016-2561 | Skellefteå Kraftaktiebolag | 1 ägare | 6500 | 2500 | Vind | Landbaserad | IKN | SE1 | 2012-06-18 - 2012-06-18 | 1 | Ja | Ja | Ja | 2024-02-02 | 2029-02-01 | 97 | MALÅ | MALÅ | VÄSTERBOTTENS LÄN | 4661
Storliden 13 | Storliden13 | 556016-2561 | Skellefteå Kraftaktiebolag | 1 ägare | 6500 | 2500 | Vind | Landbaserad | IKN | SE1 | 2012-06-18 - 2012-06-18 | 1 | Ja | Ja | Ja | 2024-02-02 | 2029-02-01 | 97 | MALÅ | MALÅ | VÄSTERBOTTENS LÄN | 4662
Storliden 14 | Storliden14 | 556016-2561 | Skellefteå Kraftaktiebolag | 1 ägare | 6500 | 2500 | Vind | Landbaserad | IKN | SE1 | 2012-06-18 - 2012-06-18 | 1 | Ja | Ja | Ja | 2024-02-02 | 2029-02-01 | 97 | MALÅ | MALÅ | VÄSTERBOTTENS LÄN | 4663
Storliden 15 | Storliden15 | 556016-2561 | Skellefteå Kraftaktiebolag | 1 ägare | 6500 | 2500 | Vind | Landbaserad | IKN | SE1 | 2012-06-18 - 2012-06-18 | 1 | Ja | Ja | Ja | 2024-02-02 | 2029-02-01 | 97 | MALÅ | MALÅ | VÄSTERBOTTENS LÄN | 4664
Storliden 16 | Storliden16 | 556016-2561 | Skellefteå Kraftaktiebolag | 1 ägare | 6500 | 2500 | Vind | Landbaserad | IKN | SE1 | 2012-06-18 - 2012-06-18 | 1 | Ja | Ja | Ja | 2024-02-02 | 2029-02-01 | 97 | MALÅ | MALÅ | VÄSTERBOTTENS LÄN | 4665
Storliden 17 | Storliden17 | 556016-2561 | Skellefteå Kraftaktiebolag | 1 ägare | 6500 | 2500 | Vind | Landbaserad | IKN | SE1 | 2012-06-18 - 2012-06-18 | 1 | Ja | Ja | Ja | 2024-02-02 | 2029-02-01 | 97 | MALÅ | MALÅ | VÄSTERBOTTENS LÄN | 4666
Storliden 18 | Storliden18 | 556016-2561 | Skellefteå Kraftaktiebolag | 1 ägare | 6500 | 2500 | Vind | Landbaserad | IKN | SE1 | 2012-06-18 - 2012-06-18 | 1 | Ja | Ja | Ja | 2024-02-02 | 2029-02-01 | 97 | MALÅ | MALÅ | VÄSTERBOTTENS LÄN | 4667
Hakarp | 735999114010892923 | 556796-9844 | Wind Farms Götaland Svealand AB | 1 ägare | 40800 | 16000 | Vind | Landbaserad | SYD | SE4 | 2012-08-23 - 2012-08-30 | 8 | Ja | Ja | Ja | 2022-07-29 | 2027-07-28 | 100 | BRÄKNE-HOVBY | RONNEBY | BLEKINGE LÄN | 4675
Privatperson | 735999144070451198 | Privatperson | Privatperson | 1 ägare | 24 | 24.6 | Sol | Sol | LNK | SE3 | 2012-05-09 - 2012-05-09 | 1 | Ja | Nej | Nej |  |  |  | GISTAD LINGHEM | LINKÖPING | ÖSTERGÖTLANDS LÄN | 4677
Brännåsen 1 NV | 735999114010876923 | 556453-2819 | Orrön Energy Sweden AB | 1 ägare | 6631 | 2000 | Vind | Landbaserad | MEL | SE2 | 2012-08-15 - 2012-08-15 | 1 | Ja | Ja | Ja | 2026-04-23 | 2031-04-22 | 100 | BERGSJÖ | NORDANSTIG | GÄVLEBORGS LÄN | 4678
Brännåsen 2 SV | 735999114010876947 | 556453-2819 | Orrön Energy Sweden AB | 1 ägare | 6554 | 2000 | Vind | Landbaserad | MEL | SE2 | 2012-08-15 - 2012-08-15 | 1 | Ja | Ja | Ja | 2026-04-23 | 2031-04-22 | 100 | BERGSJÖ | NORDANSTIG | GÄVLEBORGS LÄN | 4679
Brännåsen 3 NO | 735999114010877173 | 556453-2819 | Orrön Energy Sweden AB | 1 ägare | 6357 | 2000 | Vind | Landbaserad | MEL | SE2 | 2012-08-15 - 2012-08-15 | 1 | Ja | Ja | Ja | 2026-04-23 | 2031-04-22 | 100 | BERGSJÖ | NORDANSTIG | GÄVLEBORGS LÄN | 4680
Brännåsen 4 SO | 735999114010877197 | 556453-2819 | Orrön Energy Sweden AB | 1 ägare | 6400 | 2000 | Vind | Landbaserad | MEL | SE2 | 2012-08-15 - 2012-08-15 | 1 | Ja | Ja | Ja | 2026-04-23 | 2031-04-22 | 100 | BERGSJÖ | NORDANSTIG | GÄVLEBORGS LÄN | 4681
Kåphult Vindkraft | 735999114010789322 | 556732-8942 | Arise Wind Farm 1 AB | 1 ägare | 40600 | 17500 | Vind | Landbaserad | SYD | SE4 | 2011-01-28 - 2011-03-12 | 7 | Nej | Ja | Ja | 2026-06-03 | 2031-06-02 | 100 | KNÄRED | LAHOLM | HALLANDS LÄN | 4686
Privatperson | 735999124000835441 | Privatperson | Privatperson | 1 ägare | 3 | 5.2 | Sol | Sol | MRP | SE4 | 2012-07-17 - 2012-07-17 | 1 | Ja | Nej | Nej |  |  |  | HELSINGBORG | HELSINGBORG | SKÅNE LÄN | 4710
Bårstad | 735999100015473205 | 556882-1838 | Bårstad Häckenäs Vind AB | 1 ägare | 5300 | 2000 | Vind | Landbaserad | VAN | SE3 | 2012-08-01 - 2012-08-01 | 1 | Ja | Ja | Nej | 2019-08-29 | 2024-08-28 | 100 | BORGHAMN | VADSTENA | ÖSTERGÖTLANDS LÄN | 4713
Privatperson | 735999100015508624 | Privatperson | Privatperson | 2 ägare | 2 | 1.9 | Sol | Sol | FLE | SE3 | 2012-08-20 - 2012-08-20 | 1 | Ja | Nej | Nej |  |  |  | Katrineholm | KATRINEHOLM | SÖDERMANLANDS LÄN | 4718
3A ENERGY | 735999214000166376 | 556584-3942 | CRYOGAS SE1 AB | 1 ägare | 10 | 9.4 | Sol | Sol | ESJ | SE3 | 2012-08-21 - 2012-08-21 | 1 | Ja | Nej | Nej |  |  |  | Eksjö | EKSJÖ | JÖNKÖPINGS LÄN | 4727
Maglasäte Biogas | 735999133000530973 | 556538-3808 | Maglasäte Gård AB | 1 ägare | 2190 | 250 | Biobränsle / torv / fossilt | Övrig | KPN | SE4 | 2012-09-25 - 2012-09-25 | 1 | Ja | Ja | Nej |  |  |  | Höör | HÖÖR | SKÅNE LÄN | 4729
Högtjärnsklack 1 | 735999100015466412 | 556696-6940 | Dala Vind AB | 1 ägare | 5400 | 2000 | Vind | Landbaserad | GAB | SE3 | 2012-09-05 - 2012-09-05 | 1 | Ja | Ja | Nej |  |  |  | Garpenberg | HEDEMORA | DALARNAS LÄN | 4730
Högtjärnsklack 2 | 735999100015466436 | 556696-6940 | Dala Vind AB | 1 ägare | 5400 | 2000 | Vind | Landbaserad | GAB | SE3 | 2012-09-04 - 2012-09-04 | 1 | Ja | Ja | Nej |  |  |  | Garpenberg | HEDEMORA | DALARNAS LÄN | 4731
Högtjärnsklack 3 | 735999100015466450 | 556696-6940 | Dala Vind AB | 1 ägare | 5400 | 2000 | Vind | Landbaserad | GAB | SE3 | 2012-09-05 - 2012-09-05 | 1 | Ja | Ja | Nej |  |  |  | Garpenberg | HEDEMORA | DALARNAS LÄN | 4732
Högtjärnsklack 4 | 735999100015466474 | 556696-6940 | Dala Vind AB | 1 ägare | 5400 | 2000 | Vind | Landbaserad | GAB | SE3 | 2012-09-08 - 2012-09-08 | 1 | Ja | Ja | Nej |  |  |  | Garpenberg | HEDEMORA | DALARNAS LÄN | 4733
Energiknuten | 735999256000602119 | 556803-9225 | Landskrona Energi Kraft AB | 1 ägare | 50000 | 8400 | Biobränsle / torv / fossilt | Kraftvärme | IKN | SE4 | 2012-10-01 - 2012-10-01 | 1 | Ja | Ja | Nej |  |  |  | LANDSKRONA | LANDSKRONA | SKÅNE LÄN | 4734
Västtorp Vind | 735999151300182555 | 556823-0618 | Västtorp Vind AB | 1 ägare | 5000 | 2200 | Vind | Landbaserad | FBN | SE3 | 2013-05-07 - 2013-05-07 | 1 | Ja | Ja | Nej |  |  |  | Floby | FALKÖPING | VÄSTRA GÖTALANDS LÄN | 4739
Åbyverken G4 | ABYG4 | 559383-5621 | Navirum Energi AB | 1 ägare | 170000 | 25000 | Biobränsle / torv / fossilt | Kraftvärme | IKN | SE3 | 2014-09-03 - 2014-09-03 | 1 | Ja | Ja | Nej |  |  |  | Örebro | ÖREBRO | ÖREBRO LÄN | 4741
Kungsmadskolan | 735999139005360010 | 556087-6038 | VÖFAB, VÄXJÖ FASTIGHETSFÖRVALTNING AKTIEBOLAG | 1 ägare | 100 | 130 | Sol | Sol | IKN | SE4 | 2009-10-01 - 2009-10-01 | 1 | Ja | Nej | Nej |  |  |  | Växjö | VÄXJÖ | KRONOBERGS LÄN | 4745
Östra Lugnets Skola | 735999139005360027 | 556087-6038 | VÖFAB, VÄXJÖ FASTIGHETSFÖRVALTNING AKTIEBOLAG | 1 ägare | 13 | 15 | Sol | Sol | IKN | SE4 | 2010-03-01 - 2010-03-01 | 1 | Ja | Nej | Nej |  |  |  | Växjö | VÄXJÖ | KRONOBERGS LÄN | 4746
Arabyskolan | 735999139005360034 | 556087-6038 | VÖFAB, VÄXJÖ FASTIGHETSFÖRVALTNING AKTIEBOLAG | 1 ägare | 13 | 15 | Sol | Sol | IKN | SE4 | 2010-07-01 - 2010-07-01 | 1 | Ja | Nej | Nej |  |  |  | Växjö | VÄXJÖ | KRONOBERGS LÄN | 4747
Kaptensberget 4 | 735999229000081871 | 556796-9844 | Wind Farms Götaland Svealand AB | 1 ägare | 5700 | 2300 | Vind | Landbaserad | HOF | SE3 | 2012-10-01 - 2012-10-01 | 1 | Ja | Ja | Nej | 2021-07-05 | 2026-07-04 | 100 | Hofors | HOFORS | GÄVLEBORGS LÄN | 4750
GB40 | GBN38498226183 | 556811-6775 | Gabrielsberget Nord Vind AB | 1 ägare | 6000 | 2300 | Vind | Landbaserad | GBT | SE2 | 2011-11-19 - 2011-11-19 | 1 | Ja | Ja | Ja | 2024-08-27 | 2029-08-26 | 97 | Lögdeå | NORDMALING | VÄSTERBOTTENS LÄN | 4751
JAD-WTG001 | JAD-WTG001 | 556733-6481 | Jädraås Vindkraft AB | 1 ägare | 8800 | 3000 | Vind | Landbaserad | IKN | SE2 | 2012-10-10 - 2012-10-10 | 1 | Ja | Ja | Ja | 2023-08-28 | 2028-08-27 | 97 | Järbo | OCKELBO | GÄVLEBORGS LÄN | 4753
JAD-WTG002 | JAD-WTG002 | 556733-6481 | Jädraås Vindkraft AB | 1 ägare | 8800 | 3000 | Vind | Landbaserad | IKN | SE2 | 2012-10-10 - 2012-10-10 | 1 | Ja | Ja | Ja | 2023-08-28 | 2028-08-27 | 97 | Järbo | OCKELBO | GÄVLEBORGS LÄN | 4754
JAD-WTG003 | JAD-WTG003 | 556733-6481 | Jädraås Vindkraft AB | 1 ägare | 8800 | 3000 | Vind | Landbaserad | IKN | SE2 | 2012-10-09 - 2012-10-09 | 1 | Ja | Ja | Ja | 2023-08-28 | 2028-08-27 | 97 | Järbo | OCKELBO | GÄVLEBORGS LÄN | 4755
IK11 Torpshammar G2 | IK11-G2 | 556810-1520 | Vattenfall Vattenkraft AB | 1 ägare | 181512 | 56600 | Vatten | Vatten | ANN | SE2 | 1943-07-19 - 1943-07-19 | 1 | Nej | Ja | Nej |  |  |  | Torpshammar | ÅNGE | VÄSTERNORRLANDS LÄN | 4756
JAD-WTG004 | JAD-WTG004 | 556733-6481 | Jädraås Vindkraft AB | 1 ägare | 8800 | 3000 | Vind | Landbaserad | IKN | SE2 | 2012-10-16 - 2012-10-16 | 1 | Ja | Ja | Ja | 2023-08-28 | 2028-08-27 | 97 | Järbo | OCKELBO | GÄVLEBORGS LÄN | 4757
JAD-WTG005 | JAD-WTG005 | 556733-6481 | Jädraås Vindkraft AB | 1 ägare | 8800 | 3000 | Vind | Landbaserad | IKN | SE2 | 2012-10-09 - 2012-10-09 | 1 | Ja | Ja | Ja | 2023-08-28 | 2028-08-27 | 97 | Järbo | OCKELBO | GÄVLEBORGS LÄN | 4758
JAD-WTG006 | JAD-WTG006 | 556733-6481 | Jädraås Vindkraft AB | 1 ägare | 8800 | 3000 | Vind | Landbaserad | IKN | SE2 | 2012-10-10 - 2012-10-10 | 1 | Ja | Ja | Ja | 2023-08-28 | 2028-08-27 | 97 | Järbo | OCKELBO | GÄVLEBORGS LÄN | 4760
JAD-WTG007 | JAD-WTG007 | 556733-6481 | Jädraås Vindkraft AB | 1 ägare | 8800 | 3000 | Vind | Landbaserad | IKN | SE2 | 2012-10-10 - 2012-10-10 | 1 | Ja | Ja | Ja | 2023-08-28 | 2028-08-27 | 97 | Järbo | OCKELBO | GÄVLEBORGS LÄN | 4761
JAD-WTG008 | JAD-WTG008 | 556733-6481 | Jädraås Vindkraft AB | 1 ägare | 8800 | 3000 | Vind | Landbaserad | IKN | SE2 | 2012-10-10 - 2012-10-10 | 1 | Ja | Ja | Ja | 2023-08-28 | 2028-08-27 | 97 | Järbo | OCKELBO | GÄVLEBORGS LÄN | 4763
JAD-WTG009 | JAD-WTG009 | 556733-6481 | Jädraås Vindkraft AB | 1 ägare | 8800 | 3000 | Vind | Landbaserad | IKN | SE2 | 2012-10-10 - 2012-10-10 | 1 | Ja | Ja | Ja | 2023-08-28 | 2028-08-27 | 97 | Järbo | OCKELBO | GÄVLEBORGS LÄN | 4765
JAD-WTG010 | JAD-WTG010 | 556733-6481 | Jädraås Vindkraft AB | 1 ägare | 8800 | 3000 | Vind | Landbaserad | IKN | SE2 | 2012-10-10 - 2012-10-10 | 1 | Ja | Ja | Ja | 2023-08-28 | 2028-08-27 | 97 | Järbo | OCKELBO | GÄVLEBORGS LÄN | 4766
JAD-WTG011 | JAD-WTG011 | 556733-6481 | Jädraås Vindkraft AB | 1 ägare | 8800 | 3000 | Vind | Landbaserad | IKN | SE2 | 2012-10-11 - 2012-10-11 | 1 | Ja | Ja | Ja | 2023-08-28 | 2028-08-27 | 97 | Järbo | OCKELBO | GÄVLEBORGS LÄN | 4768
JAD-WTG012 | JAD-WTG012 | 556733-6481 | Jädraås Vindkraft AB | 1 ägare | 8800 | 3000 | Vind | Landbaserad | IKN | SE2 | 2012-10-19 - 2012-10-19 | 1 | Ja | Ja | Ja | 2023-08-28 | 2028-08-27 | 97 | Järbo | OCKELBO | GÄVLEBORGS LÄN | 4769
JAD-WTG013 | JAD-WTG013 | 556733-6481 | Jädraås Vindkraft AB | 1 ägare | 8800 | 3000 | Vind | Landbaserad | IKN | SE2 | 2012-10-31 - 2012-10-31 | 1 | Ja | Ja | Ja | 2023-08-28 | 2028-08-27 | 97 | Järbo | OCKELBO | GÄVLEBORGS LÄN | 4770
JAD-WTG014 | JAD-WTG014 | 556733-6481 | Jädraås Vindkraft AB | 1 ägare | 8800 | 3000 | Vind | Landbaserad | IKN | SE2 | 2012-10-24 - 2012-10-24 | 1 | Ja | Ja | Ja | 2023-08-28 | 2028-08-27 | 97 | Järbo | OCKELBO | GÄVLEBORGS LÄN | 4771
JAD-WTG015 | JAD-WTG015 | 556733-6481 | Jädraås Vindkraft AB | 1 ägare | 8800 | 3000 | Vind | Landbaserad | IKN | SE2 | 2012-10-31 - 2012-10-31 | 1 | Ja | Ja | Ja | 2023-08-28 | 2028-08-27 | 97 | Järbo | OCKELBO | GÄVLEBORGS LÄN | 4772
JAD-WTG016 | JAD-WTG016 | 556733-6481 | Jädraås Vindkraft AB | 1 ägare | 8800 | 3000 | Vind | Landbaserad | IKN | SE2 | 2012-10-24 - 2012-10-24 | 1 | Ja | Ja | Ja | 2023-08-28 | 2028-08-27 | 97 | Järbo | OCKELBO | GÄVLEBORGS LÄN | 4773
JAD-WTG017 | JAD-WTG017 | 556733-6481 | Jädraås Vindkraft AB | 1 ägare | 8800 | 3000 | Vind | Landbaserad | IKN | SE2 | 2012-10-21 - 2012-10-21 | 1 | Ja | Ja | Ja | 2023-08-28 | 2028-08-27 | 97 | Järbo | OCKELBO | GÄVLEBORGS LÄN | 4774
GB38 | GBN38498226169 | 556811-6775 | Gabrielsberget Nord Vind AB | 1 ägare | 6000 | 2300 | Vind | Landbaserad | GBT | SE2 | 2011-11-24 - 2011-11-24 | 1 | Ja | Ja | Ja | 2024-08-27 | 2029-08-26 | 97 | Lögdeå | NORDMALING | VÄSTERBOTTENS LÄN | 4777
GB39 | GBN38498226167 | 556811-6775 | Gabrielsberget Nord Vind AB | 1 ägare | 6000 | 2300 | Vind | Landbaserad | GBT | SE2 | 2011-11-14 - 2011-11-14 | 1 | Ja | Ja | Ja | 2024-08-27 | 2029-08-26 | 97 | Lögdeå | NORDMALING | VÄSTERBOTTENS LÄN | 4779
Privatperson | 735999100015519040 | Privatperson | Privatperson | 1 ägare | 5 | 3.6 | Sol | Sol | SLD | SE3 | 2012-10-09 - 2012-10-09 | 1 | Ja | Nej | Nej |  |  |  | Brandstorp | HABO | JÖNKÖPINGS LÄN | 4781
Härjevad 1 öst | 735999230000140857 | 556861-9638 | Storegårdens Vind AB | 1 ägare | 5400 | 2000 | Vind | Landbaserad | KVM | SE3 | 2012-10-01 - 2012-10-01 | 1 | Ja | Ja | Nej | 2017-06-01 | 2019-05-31 | 100 | Järpås | LIDKÖPING | VÄSTRA GÖTALANDS LÄN | 4782
Rönneholms Mosse | MER211633756 | 556214-7800 | MELLANSKÅNES RENHÅLLNINGSAKTIEBOLAG | 1 ägare | 150 | 20 | Biobränsle / torv / fossilt | Övrig | IKN | SE4 | 2012-08-01 - 2012-08-01 | 1 | Ja | Nej | Nej |  |  |  | Steghag | ESLÖV | SKÅNE LÄN | 4783
Härjevad 2 väst | 735999230000140871 | 556861-9638 | Storegårdens Vind AB | 1 ägare | 5400 | 2000 | Vind | Landbaserad | KVM | SE3 | 2012-10-01 - 2012-10-01 | 1 | Ja | Ja | Nej | 2017-06-01 | 2019-05-31 | 100 | Järpås | LIDKÖPING | VÄSTRA GÖTALANDS LÄN | 4786
Salaanläggning 2 | 735999135263101082 | 556601-2901 | Sala-Heby Energi AB | 1 ägare | 35 | 38 | Sol | Sol | SAH | SE3 | 2012-05-22 - 2012-05-22 | 1 | Ja | Nej | Nej |  |  |  | Sala | SALA | VÄSTMANLANDS LÄN | 4789
Örja - OJAA01 | 735999114010911945 | 559504-6243 | Aneo Renewables Sweden Operation AB | 1 ägare | 17606 | 6000 | Vind | Landbaserad | SKV | SE4 | 2012-07-31 - 2012-09-10 | 3 | Ja | Ja | Ja | 2026-05-19 | 2031-05-18 | 100 | Landskrona | LANDSKRONA | SKÅNE LÄN | 4790
Privatperson | 735999114010918470 | Privatperson | Privatperson | 1 ägare | 5 | 5.3 | Sol | Sol | HLD | SE4 | 2012-08-10 - 2012-08-10 | 1 | Ja | Nej | Nej |  |  |  | Harplinge | HALMSTAD | HALLANDS LÄN | 4791
Sjisjka 29 | 735999138000703990 | 556773-3422 | Sjisjka Vind AB | 1 ägare | 6800 | 2600 | Vind | Landbaserad | SJN | SE1 | 2012-09-04 - 2012-09-04 | 1 | Ja | Ja | Nej | 2020-02-04 | 2025-02-03 | 100 | Gällivare | GÄLLIVARE | NORRBOTTENS LÄN | 4792
Kvänum Badene Vind | 735999230000141007 | 556889-0015 | Kvänum Badene Vind AB | 1 ägare | 5500 | 2000 | Vind | Landbaserad | KVM | SE3 | 2012-09-07 - 2012-09-07 | 1 | Ja | Ja | Nej | 2017-06-01 | 2019-05-31 | 100 | Kvänum | VARA | VÄSTRA GÖTALANDS LÄN | 4793
Villköl - VKA A01-A04 | 735999114010920404 | 559504-6243 | Aneo Renewables Sweden Operation AB | 1 ägare | 29870 | 12300 | Vind | Landbaserad | SYD | SE4 | 2012-11-08 - 2012-11-30 | 4 | Ja | Ja | Ja | 2026-05-19 | 2031-05-18 | 100 | Nybro | NYBRO | KALMAR LÄN | 4795
Villköl VKA A05-A07 | 735999114010920770 | 559504-6243 | Aneo Renewables Sweden Operation AB | 1 ägare | 22400 | 9225 | Vind | Landbaserad | SYD | SE4 | 2012-10-31 - 2012-10-31 | 3 | Ja | Ja | Ja | 2026-05-19 | 2031-05-18 | 100 | Nybro | NYBRO | KALMAR LÄN | 4796
GB37 | GBN38498226152 | 556811-6775 | Gabrielsberget Nord Vind AB | 1 ägare | 6000 | 2300 | Vind | Landbaserad | GBT | SE2 | 2011-11-04 - 2011-11-04 | 1 | Ja | Ja | Ja | 2024-08-27 | 2029-08-26 | 97 | Lögdeå | NORDMALING | VÄSTERBOTTENS LÄN | 4797
GB36 | GBN38498226145 | 556811-6775 | Gabrielsberget Nord Vind AB | 1 ägare | 6000 | 2300 | Vind | Landbaserad | GBT | SE2 | 2012-05-07 - 2012-05-07 | 1 | Ja | Ja | Ja | 2024-08-27 | 2029-08-26 | 97 | Lögdeå | NORDMALING | VÄSTERBOTTENS LÄN | 4798
GB35 | GBN38498226138 | 556811-6775 | Gabrielsberget Nord Vind AB | 1 ägare | 6000 | 2300 | Vind | Landbaserad | GBT | SE2 | 2012-05-07 - 2012-05-07 | 1 | Ja | Ja | Ja | 2024-08-27 | 2029-08-26 | 97 | Lögdeå | NORDMALING | VÄSTERBOTTENS LÄN | 4799
GB34 | GBN38498226121 | 556811-6775 | Gabrielsberget Nord Vind AB | 1 ägare | 6000 | 2300 | Vind | Landbaserad | GBT | SE2 | 2012-04-13 - 2012-04-13 | 1 | Ja | Ja | Ja | 2024-08-27 | 2029-08-26 | 97 | Lögdeå | NORDMALING | VÄSTERBOTTENS LÄN | 4800
Fallåsberget 1 | 735999102110500794 | 857200-6438 | Stiftelsen Göteborgs Studentbostäder | 1 ägare | 7565 | 2300 | Vind | Landbaserad | HAL | SE2 | 2012-12-07 - 2012-12-07 | 1 | Ja | Ja | Nej |  |  |  | Ockelbo | OCKELBO | GÄVLEBORGS LÄN | 4801
Fallåsberget 2 | 735999102110500817 | 556453-2819 | Orrön Energy Sweden AB | 1 ägare | 7173 | 2300 | Vind | Landbaserad | HAL | SE2 | 2012-12-05 - 2012-12-05 | 1 | Ja | Ja | Ja | 2026-04-23 | 2031-04-22 | 100 | Lingbo | OCKELBO | GÄVLEBORGS LÄN | 4802
GB33 | GBN38498226114 | 556811-6775 | Gabrielsberget Nord Vind AB | 1 ägare | 6000 | 2300 | Vind | Landbaserad | GBT | SE2 | 2011-12-06 - 2011-12-06 | 1 | Ja | Ja | Ja | 2024-08-27 | 2029-08-26 | 97 | Lögdeå | NORDMALING | VÄSTERBOTTENS LÄN | 4805
GB32 | GBN38498226107 | 556811-6775 | Gabrielsberget Nord Vind AB | 1 ägare | 6000 | 2300 | Vind | Landbaserad | GBT | SE2 | 2012-07-11 - 2012-07-11 | 1 | Ja | Ja | Ja | 2024-08-27 | 2029-08-26 | 97 | Lögdeå | NORDMALING | VÄSTERBOTTENS LÄN | 4806
GB31 | GBN38498226091 | 556811-6775 | Gabrielsberget Nord Vind AB | 1 ägare | 6000 | 2300 | Vind | Landbaserad | GBT | SE2 | 2012-07-11 - 2012-07-11 | 1 | Ja | Ja | Ja | 2024-08-27 | 2029-08-26 | 97 | Lögdeå | NORDMALING | VÄSTERBOTTENS LÄN | 4807
GB30 | GBN38498226084 | 556811-6775 | Gabrielsberget Nord Vind AB | 1 ägare | 6000 | 2300 | Vind | Landbaserad | GBT | SE2 | 2012-07-09 - 2012-07-09 | 1 | Ja | Ja | Ja | 2024-08-27 | 2029-08-26 | 97 | Lögdeå | NORDMALING | VÄSTERBOTTENS LÄN | 4808
GB29 | GBN38498226077 | 556811-6775 | Gabrielsberget Nord Vind AB | 1 ägare | 6000 | 2300 | Vind | Landbaserad | GBT | SE2 | 2012-06-30 - 2012-06-30 | 1 | Ja | Ja | Ja | 2024-08-27 | 2029-08-26 | 97 | Lögdeå | NORDMALING | VÄSTERBOTTENS LÄN | 4809
GB28 | GBN38498226060 | 556811-6775 | Gabrielsberget Nord Vind AB | 1 ägare | 6000 | 2300 | Vind | Landbaserad | GBT | SE2 | 2012-06-21 - 2012-06-21 | 1 | Ja | Ja | Ja | 2024-08-27 | 2029-08-26 | 97 | Lögdeå | NORDMALING | VÄSTERBOTTENS LÄN | 4810
GB27 | GBN38498226053 | 556811-6775 | Gabrielsberget Nord Vind AB | 1 ägare | 6000 | 2300 | Vind | Landbaserad | GBT | SE2 | 2012-06-01 - 2012-06-01 | 1 | Ja | Ja | Ja | 2024-08-27 | 2029-08-26 | 97 | Lögdeå | NORDMALING | VÄSTERBOTTENS LÄN | 4811
GB26 | GBN38498226046 | 556811-6775 | Gabrielsberget Nord Vind AB | 1 ägare | 6000 | 2300 | Vind | Landbaserad | GBT | SE2 | 2012-06-27 - 2012-06-27 | 1 | Ja | Ja | Ja | 2024-08-27 | 2029-08-26 | 97 | Lögdeå | NORDMALING | VÄSTERBOTTENS LÄN | 4812
GB25 | GBN38498226039 | 556811-6775 | Gabrielsberget Nord Vind AB | 1 ägare | 6000 | 2300 | Vind | Landbaserad | GBT | SE2 | 2012-06-15 - 2012-06-15 | 1 | Ja | Ja | Ja | 2024-08-27 | 2029-08-26 | 97 | Lögdeå | NORDMALING | VÄSTERBOTTENS LÄN | 4813
GB24 | GBN38498226022 | 556811-6775 | Gabrielsberget Nord Vind AB | 1 ägare | 6000 | 2300 | Vind | Landbaserad | GBT | SE2 | 2012-07-06 - 2012-07-06 | 1 | Ja | Ja | Ja | 2024-08-27 | 2029-08-26 | 97 | Lögdeå | NORDMALING | VÄSTERBOTTENS LÄN | 4814
GB23 | GBN38498226015 | 556811-6775 | Gabrielsberget Nord Vind AB | 1 ägare | 6000 | 2300 | Vind | Landbaserad | GBT | SE2 | 2012-07-05 - 2012-07-05 | 1 | Ja | Ja | Ja | 2024-08-27 | 2029-08-26 | 97 | Lögdeå | NORDMALING | VÄSTERBOTTENS LÄN | 4815
GB22 | GBN38498226008 | 556811-6775 | Gabrielsberget Nord Vind AB | 1 ägare | 6000 | 2300 | Vind | Landbaserad | GBT | SE2 | 2012-06-26 - 2012-06-26 | 1 | Ja | Ja | Ja | 2024-08-27 | 2029-08-26 | 97 | Lögdeå | NORDMALING | VÄSTERBOTTENS LÄN | 4816
GB21 | GBN38498225995 | 556811-6775 | Gabrielsberget Nord Vind AB | 1 ägare | 6000 | 2300 | Vind | Landbaserad | GBT | SE2 | 2012-06-01 - 2012-06-01 | 1 | Ja | Ja | Ja | 2024-08-27 | 2029-08-26 | 97 | Lögdeå | NORDMALING | VÄSTERBOTTENS LÄN | 4818
N137141 Vrången Södra | 735999114010925683 | 556778-9705 | Vrångens Kraft AB | 1 ägare | 36000 | 13800 | Vind | Landbaserad | SYD | SE4 | 2012-11-20 - 2012-12-20 | 6 | Ja | Ja | Ja | 2023-06-02 | 2028-06-01 | 100 | Korsberga | VETLANDA | JÖNKÖPINGS LÄN | 4819
Fallåsberget 3 | 735999102110500831 | 556453-2819 | Orrön Energy Sweden AB | 1 ägare | 5439 | 2300 | Vind | Landbaserad | HAL | SE2 | 2012-12-10 - 2012-12-10 | 1 | Ja | Ja | Ja | 2026-04-23 | 2031-04-22 | 100 | Lingbo | OCKELBO | GÄVLEBORGS LÄN | 4823
Fallåsberget 4 | 735999102110500855 | 222000-0158 | Kommunalförbundet Norrvatten | 1 ägare | 6439 | 2300 | Vind | Landbaserad | HAL | SE2 | 2012-12-28 - 2012-12-28 | 1 | Ja | Ja | Nej |  |  |  | Lingbo | OCKELBO | GÄVLEBORGS LÄN | 4825
Risträsk 1 | 735999100015442416 | 556865-4924 | Risträsk Vind AB | 1 ägare | 2500 | 800 | Vind | Landbaserad | VMA | SE2 | 2012-10-17 - 2012-10-17 | 1 | Ja | Ja | Nej | 2017-06-01 | 2021-08-31 | 100 | Risträsk | VILHELMINA | VÄSTERBOTTENS LÄN | 4826
Fallåsberget 5 | 735999102110500886 | 556935-3534 | Vidingehem AB | 1 ägare | 5498 | 2300 | Vind | Landbaserad | HAL | SE2 | 2013-02-25 - 2013-02-25 | 1 | Ja | Ja | Nej |  |  |  | Lingbo | OCKELBO | GÄVLEBORGS LÄN | 4828
Fallåsberget 6 | 735999102110500923 | 769611-9515 | Solivind El Ekonomisk förening | 1 ägare | 6084 | 2300 | Vind | Landbaserad | HAL | SE2 | 2013-01-04 - 2013-01-04 | 1 | Ja | Ja | Nej |  |  |  | Lingbo | OCKELBO | GÄVLEBORGS LÄN | 4830
Fallåsberget 7 | 735999102110500947 | 212000-0019 | Upplands Väsby kommun | 1 ägare | 5855 | 2300 | Vind | Landbaserad | HAL | SE2 | 2012-12-23 - 2012-12-23 | 1 | Ja | Ja | Nej |  |  |  | Lingbo | OCKELBO | GÄVLEBORGS LÄN | 4831
Fallåsberget 8 | 735999102110500978 | 769611-9515 | Solivind El Ekonomisk förening | 1 ägare | 6553 | 2300 | Vind | Landbaserad | HAL | SE2 | 2013-01-07 - 2013-01-07 | 1 | Ja | Ja | Nej |  |  |  | Lingbo | OCKELBO | GÄVLEBORGS LÄN | 4833
Fallåsberget 9 | 735999102110500992 | 556453-2819 | Orrön Energy Sweden AB | 1 ägare | 6081 | 2300 | Vind | Landbaserad | HAL | SE2 | 2012-12-12 - 2012-12-12 | 1 | Ja | Ja | Ja | 2026-04-23 | 2031-04-22 | 100 | Lingbo | OCKELBO | GÄVLEBORGS LÄN | 4835
Fallåsberget 10 | 735999102110501012 | 212000-0225 | Sigtuna kommun | 1 ägare | 6176 | 2300 | Vind | Landbaserad | HAL | SE2 | 2013-01-08 - 2013-01-08 | 1 | Ja | Ja | Nej |  |  |  | Lingbo | OCKELBO | GÄVLEBORGS LÄN | 4837
Kvänum Badene 2 | 735999230000141069 | 556889-0015 | Kvänum Badene Vind AB | 1 ägare | 5500 | 2000 | Vind | Landbaserad | KVM | SE3 | 2012-10-08 - 2012-10-08 | 1 | Ja | Ja | Nej | 2017-06-01 | 2019-05-31 | 100 | Kvänum | VARA | VÄSTRA GÖTALANDS LÄN | 4838
HAL-WTG044 | HAL-WTG044 | 556864-2077 | Hällåsen Kraft AB | 1 ägare | 8652 | 3000 | Vind | Landbaserad | IKN | SE2 | 2012-12-17 - 2012-12-17 | 1 | Ja | Ja | Ja | 2023-08-28 | 2028-08-27 | 97 | Järbo | OCKELBO | GÄVLEBORGS LÄN | 4840
JAD-WTG018 | JAD-WTG018 | 556733-6481 | Jädraås Vindkraft AB | 1 ägare | 8800 | 3000 | Vind | Landbaserad | IKN | SE2 | 2012-11-01 - 2012-11-01 | 1 | Ja | Ja | Ja | 2023-08-28 | 2028-08-27 | 97 | Järbo | OCKELBO | GÄVLEBORGS LÄN | 4841
JAD-WTG019 | JAD-WTG019 | 556733-6481 | Jädraås Vindkraft AB | 1 ägare | 8800 | 3000 | Vind | Landbaserad | IKN | SE2 | 2012-10-31 - 2012-10-31 | 1 | Ja | Ja | Ja | 2023-08-28 | 2028-08-27 | 97 | Järbo | OCKELBO | GÄVLEBORGS LÄN | 4842
HAL-WTG045 | HAL-WTG045 | 556864-2077 | Hällåsen Kraft AB | 1 ägare | 8652 | 3000 | Vind | Landbaserad | IKN | SE2 | 2013-01-08 - 2013-01-08 | 1 | Ja | Ja | Ja | 2023-08-28 | 2028-08-27 | 97 | Järbo | OCKELBO | GÄVLEBORGS LÄN | 4845
JAD-WTG021 | JAD-WTG021 | 556733-6481 | Jädraås Vindkraft AB | 1 ägare | 8800 | 3000 | Vind | Landbaserad | IKN | SE2 | 2012-11-12 - 2012-11-12 | 1 | Ja | Ja | Ja | 2023-08-28 | 2028-08-27 | 97 | Järbo | OCKELBO | GÄVLEBORGS LÄN | 4847
HAL-WTG046 | HAL-WTG046 | 556864-2077 | Hällåsen Kraft AB | 1 ägare | 8652 | 3000 | Vind | Landbaserad | IKN | SE2 | 2012-12-28 - 2012-12-28 | 1 | Ja | Ja | Ja | 2023-08-28 | 2028-08-27 | 97 | Järbo | OCKELBO | GÄVLEBORGS LÄN | 4848
Kvänum Badene 3 | 735999230000141021 | 556889-0015 | Kvänum Badene Vind AB | 1 ägare | 5500 | 2300 | Vind | Landbaserad | KVM | SE3 | 2012-10-04 - 2012-10-04 | 1 | Ja | Ja | Nej | 2017-06-01 | 2019-05-31 | 100 | Kvänum | VARA | VÄSTRA GÖTALANDS LÄN | 4849
Vindpark ÖRKEN | 735999114010950906 | 559504-6243 | Aneo Renewables Sweden Operation AB | 1 ägare | 66900 | 26850 | Vind | Landbaserad | SYD | SE4 | 2012-10-31 - 2023-10-15 | 8 | Ja | Ja | Ja | 2026-05-19 | 2031-05-18 | 100 | Mosshult | HYLTE | HALLANDS LÄN | 4851
JAD-WTG068 | JAD-WTG068 | 556733-6481 | Jädraås Vindkraft AB | 1 ägare | 8800 | 3000 | Vind | Landbaserad | IKN | SE2 | 2012-10-11 - 2012-10-11 | 1 | Ja | Ja | Ja | 2023-08-28 | 2028-08-27 | 97 | Järbo | OCKELBO | GÄVLEBORGS LÄN | 4856
Kvänum Badene 4 | 735999230000141045 | 556889-0015 | Kvänum Badene Vind AB | 1 ägare | 5500 | 2000 | Vind | Landbaserad | KVM | SE3 | 2012-11-06 - 2012-11-06 | 1 | Ja | Ja | Nej | 2017-06-01 | 2019-05-31 | 100 | Kvänum | VARA | VÄSTRA GÖTALANDS LÄN | 4857
Kaptensberget 3 | 735999229000081857 | 556796-9844 | Wind Farms Götaland Svealand AB | 1 ägare | 5700 | 2300 | Vind | Landbaserad | HOF | SE3 | 2012-10-01 - 2012-10-01 | 1 | Ja | Ja | Nej | 2021-07-05 | 2026-07-04 | 100 | Hofors | HOFORS | GÄVLEBORGS LÄN | 4858
Kaptensberget 1 | 735999229000081819 | 556796-9844 | Wind Farms Götaland Svealand AB | 1 ägare | 5700 | 2300 | Vind | Landbaserad | HOF | SE3 | 2012-10-01 - 2012-10-01 | 1 | Ja | Ja | Nej | 2021-07-05 | 2026-07-04 | 100 | Hofors | HOFORS | GÄVLEBORGS LÄN | 4859
Kaptensberget 2 | 735999229000081833 | 556796-9844 | Wind Farms Götaland Svealand AB | 1 ägare | 5700 | 2300 | Vind | Landbaserad | HOF | SE3 | 2012-09-25 - 2012-09-25 | 1 | Ja | Ja | Nej | 2021-07-05 | 2026-07-04 | 100 | Hofors | HOFORS | GÄVLEBORGS LÄN | 4860
HAL-WTG047 | HAL-WTG047 | 556864-2077 | Hällåsen Kraft AB | 1 ägare | 8652 | 3000 | Vind | Landbaserad | IKN | SE2 | 2013-01-30 - 2013-01-30 | 1 | Ja | Ja | Ja | 2023-08-28 | 2028-08-27 | 97 | Jädraås | OCKELBO | GÄVLEBORGS LÄN | 4861
HAL-WTG048 | HAL-WTG048 | 556864-2077 | Hällåsen Kraft AB | 1 ägare | 8652 | 3000 | Vind | Landbaserad | IKN | SE2 | 2012-12-28 - 2012-12-28 | 1 | Ja | Ja | Ja | 2023-08-28 | 2028-08-27 | 97 | Jädraås | OCKELBO | GÄVLEBORGS LÄN | 4862
HAL-WTG049 | HAL-WTG049 | 556864-2077 | Hällåsen Kraft AB | 1 ägare | 8652 | 3000 | Vind | Landbaserad | IKN | SE2 | 2012-10-11 - 2012-10-11 | 1 | Ja | Ja | Ja | 2023-08-28 | 2028-08-27 | 97 | Jädraår | OCKELBO | GÄVLEBORGS LÄN | 4863
HAL-WTG050 | HAL-WTG050 | 556864-2077 | Hällåsen Kraft AB | 1 ägare | 8652 | 3000 | Vind | Landbaserad | IKN | SE2 | 2013-03-20 - 2013-03-20 | 1 | Ja | Ja | Ja | 2023-08-28 | 2028-08-27 | 97 | Jädraås | OCKELBO | GÄVLEBORGS LÄN | 4864
HAL-WTG051 | HAL-WTG051 | 556864-2077 | Hällåsen Kraft AB | 1 ägare | 8652 | 3000 | Vind | Landbaserad | IKN | SE2 | 2013-02-21 - 2013-02-21 | 1 | Ja | Ja | Ja | 2023-08-28 | 2028-08-27 | 97 | Jädraås | OCKELBO | GÄVLEBORGS LÄN | 4865
HAL-WTG052 | HAL-WTG052 | 556864-2077 | Hällåsen Kraft AB | 1 ägare | 8652 | 3000 | Vind | Landbaserad | IKN | SE2 | 2013-03-21 - 2013-03-21 | 1 | Ja | Ja | Ja | 2023-08-28 | 2028-08-27 | 97 | Jädraås | OCKELBO | GÄVLEBORGS LÄN | 4866
HAL-WTG053 | HAL-WTG053 | 556864-2077 | Hällåsen Kraft AB | 1 ägare | 8652 | 3000 | Vind | Landbaserad | IKN | SE2 | 2013-03-21 - 2013-03-21 | 1 | Ja | Ja | Ja | 2023-08-28 | 2028-08-27 | 97 | Jädraås | OCKELBO | GÄVLEBORGS LÄN | 4867
HAL-WTG054 | HAL-WTG054 | 556864-2077 | Hällåsen Kraft AB | 1 ägare | 8652 | 3000 | Vind | Landbaserad | IKN | SE2 | 2013-02-27 - 2013-02-27 | 1 | Ja | Ja | Ja | 2023-08-28 | 2028-08-27 | 97 | Jädraås | OCKELBO | GÄVLEBORGS LÄN | 4868
HAL-WTG055 | HAL-WTG055 | 556864-2077 | Hällåsen Kraft AB | 1 ägare | 8652 | 3000 | Vind | Landbaserad | IKN | SE2 | 2013-02-27 - 2013-02-27 | 1 | Ja | Ja | Ja | 2023-08-28 | 2028-08-27 | 97 | Jädraås | OCKELBO | GÄVLEBORGS LÄN | 4869
Middagsberget Jeanette Wallén | 735999177701010006 | 556001-6064 | Jämtkraft Aktiebolag | 1 ägare | 24900 | 9000 | Vind | Landbaserad | BRG | SE2 | 2012-10-15 - 2012-10-15 | 3 | Ja | Ja | Nej | 2019-11-28 | 2024-11-27 | 100 | Åsarna | BERG | JÄMTLANDS LÄN | 4872
Privatperson | 735999187000240509 | Privatperson | Privatperson | 1 ägare | 22 | 14 | Sol | Sol | SKN | SE4 | 2012-01-01 - 2012-01-01 | 1 | Ja | Nej | Nej |  |  |  | Dalby | LUND | SKÅNE LÄN | 4873
JAD-WTG022 | JAD-WTG022 | 556733-6481 | Jädraås Vindkraft AB | 1 ägare | 8800 | 3000 | Vind | Landbaserad | IKN | SE2 | 2012-11-12 - 2012-11-12 | 1 | Ja | Ja | Ja | 2023-08-28 | 2028-08-27 | 97 | Järbo | OCKELBO | GÄVLEBORGS LÄN | 4877
JAD-WTG023 | JAD-WTG023 | 556733-6481 | Jädraås Vindkraft AB | 1 ägare | 8800 | 3000 | Vind | Landbaserad | IKN | SE2 | 2012-11-23 - 2012-11-23 | 1 | Ja | Ja | Ja | 2023-08-28 | 2028-08-27 | 97 | Järbo | OCKELBO | GÄVLEBORGS LÄN | 4878
JAD-WTG024 | JAD-WTG024 | 556733-6481 | Jädraås Vindkraft AB | 1 ägare | 8800 | 3000 | Vind | Landbaserad | IKN | SE2 | 2012-11-17 - 2012-11-17 | 1 | Ja | Ja | Ja | 2023-08-28 | 2028-08-27 | 97 | Järbo | OCKELBO | GÄVLEBORGS LÄN | 4879
JAD-WTG025 | JAD-WTG025 | 556733-6481 | Jädraås Vindkraft AB | 1 ägare | 8800 | 3000 | Vind | Landbaserad | IKN | SE2 | 2012-11-14 - 2012-11-14 | 1 | Ja | Ja | Ja | 2023-08-28 | 2028-08-27 | 97 | Järbo | OCKELBO | GÄVLEBORGS LÄN | 4880
JAD-WTG026 | JAD-WTG026 | 556733-6481 | Jädraås Vindkraft AB | 1 ägare | 8800 | 3000 | Vind | Landbaserad | IKN | SE2 | 2012-11-23 - 2012-11-23 | 1 | Ja | Ja | Ja | 2023-08-28 | 2028-08-27 | 97 | Järbo | OCKELBO | GÄVLEBORGS LÄN | 4881
JAD-WTG027 | JAD-WTG027 | 556733-6481 | Jädraås Vindkraft AB | 1 ägare | 8800 | 3000 | Vind | Landbaserad | IKN | SE2 | 2013-01-18 - 2013-01-18 | 1 | Ja | Ja | Ja | 2023-08-28 | 2028-08-27 | 97 | Järbo | OCKELBO | GÄVLEBORGS LÄN | 4882
JAD-WTG028 | JAD-WTG028 | 556733-6481 | Jädraås Vindkraft AB | 1 ägare | 8800 | 3000 | Vind | Landbaserad | IKN | SE2 | 2012-11-29 - 2012-11-29 | 1 | Ja | Ja | Ja | 2023-08-28 | 2028-08-27 | 97 | Järbo | OCKELBO | GÄVLEBORGS LÄN | 4883
JAD-WTG029 | JAD-WTG029 | 556733-6481 | Jädraås Vindkraft AB | 1 ägare | 8800 | 3000 | Vind | Landbaserad | IKN | SE2 | 2013-01-11 - 2013-01-11 | 1 | Ja | Ja | Ja | 2023-08-28 | 2028-08-27 | 97 | Järbo | OCKELBO | GÄVLEBORGS LÄN | 4884
JAD-WTG030 | JAD-WTG030 | 556733-6481 | Jädraås Vindkraft AB | 1 ägare | 8800 | 3000 | Vind | Landbaserad | IKN | SE2 | 2012-12-01 - 2012-12-01 | 1 | Ja | Ja | Ja | 2023-08-28 | 2028-08-27 | 97 | Järbo | OCKELBO | GÄVLEBORGS LÄN | 4885
JAD-WTG031 | JAD-WTG031 | 556733-6481 | Jädraås Vindkraft AB | 1 ägare | 8800 | 3000 | Vind | Landbaserad | IKN | SE2 | 2012-11-28 - 2012-11-28 | 1 | Ja | Ja | Ja | 2023-08-28 | 2028-08-27 | 97 | Järbo | OCKELBO | GÄVLEBORGS LÄN | 4886
JAD-WTG032 | JAD-WTG032 | 556733-6481 | Jädraås Vindkraft AB | 1 ägare | 8800 | 3000 | Vind | Landbaserad | IKN | SE2 | 2012-12-01 - 2012-12-01 | 1 | Ja | Ja | Ja | 2023-08-28 | 2028-08-27 | 97 | Järbo | OCKELBO | GÄVLEBORGS LÄN | 4887
JAD-WTG033 | JAD-WTG033 | 556733-6481 | Jädraås Vindkraft AB | 1 ägare | 8800 | 3000 | Vind | Landbaserad | IKN | SE2 | 2012-11-28 - 2012-11-28 | 1 | Ja | Ja | Ja | 2023-08-28 | 2028-08-27 | 97 | Järbo | OCKELBO | GÄVLEBORGS LÄN | 4888
JAD-WTG034 | JAD-WTG034 | 556733-6481 | Jädraås Vindkraft AB | 1 ägare | 8800 | 3000 | Vind | Landbaserad | IKN | SE2 | 2012-12-05 - 2012-12-05 | 1 | Ja | Ja | Ja | 2023-08-28 | 2028-08-27 | 97 | Järbo | OCKELBO | GÄVLEBORGS LÄN | 4889
JAD-WTG035 | JAD-WTG035 | 556733-6481 | Jädraås Vindkraft AB | 1 ägare | 8800 | 3000 | Vind | Landbaserad | IKN | SE2 | 2013-03-24 - 2013-03-24 | 1 | Ja | Ja | Ja | 2023-08-28 | 2028-08-27 | 97 | Järbo | OCKELBO | GÄVLEBORGS LÄN | 4890
Lemnhult Hagasjön | 735999114010926314 | 556711-9564 | Lemnhult Energi AB | 1 ägare | 87000 | 30000 | Vind | Landbaserad | SYD | SE4 | 2012-11-24 - 2013-03-27 | 10 | Ja | Ja | Ja | 2023-10-11 | 2028-10-10 | 100 | Korsberga | VETLANDA | JÖNKÖPINGS LÄN | 4891
Lemnhult Borsaskögel | 735999114010934111 | 556711-9564 | Lemnhult Energi AB | 1 ägare | 87000 | 30000 | Vind | Landbaserad | SYD | SE4 | 2012-11-13 - 2013-03-13 | 10 | Ja | Nej | Ja | 2026-06-22 | 2031-06-21 | 100 | Korsberga | VETLANDA | JÖNKÖPINGS LÄN | 4892
Lemnhult Mörkahål | 735999114010926123 | 556711-9564 | Lemnhult Energi AB | 1 ägare | 78300 | 27300 | Vind | Landbaserad | SYD | SE4 | 2012-12-27 - 2016-10-20 | 9 | Ja | Nej | Ja | 2026-06-22 | 2031-06-21 | 100 | Korsberga | VETLANDA | JÖNKÖPINGS LÄN | 4893
Lemnhult Valdsberg | 735999114010926093 | 556711-9564 | Lemnhult Energi AB | 1 ägare | 26000 | 9000 | Vind | Landbaserad | SYD | SE4 | 2013-04-05 - 2013-04-12 | 3 | Ja | Nej | Ja | 2026-06-22 | 2031-06-21 | 100 | Korsberga | VETLANDA | JÖNKÖPINGS LÄN | 4894
Uddared | 735999114010924273 | 556517-5709 | Uddared Energi Aktiebolag | 1 ägare | 54500 | 22500 | Vind | Landbaserad | SYD | SE4 | 2012-11-16 - 2012-11-16 | 9 | Ja | Nej | Ja | 2026-06-22 | 2031-06-21 | 100 | Knäred | LAHOLM | HALLANDS LÄN | 4895
HAL-WTG056 | HAL-WTG056 | 556864-2077 | Hällåsen Kraft AB | 1 ägare | 8652 | 3000 | Vind | Landbaserad | IKN | SE2 | 2013-01-26 - 2013-01-26 | 1 | Ja | Ja | Ja | 2023-08-28 | 2028-08-27 | 97 | Jädraås | OCKELBO | GÄVLEBORGS LÄN | 4901
HAL-WTG057 | HAL-WTG057 | 556864-2077 | Hällåsen Kraft AB | 1 ägare | 8652 | 3000 | Vind | Landbaserad | IKN | SE2 | 2013-03-24 - 2013-03-24 | 1 | Ja | Ja | Ja | 2023-08-28 | 2028-08-27 | 97 | Jädraås | OCKELBO | GÄVLEBORGS LÄN | 4903
Högtjärnsklack 5 | 735999100015466498 | 556696-6940 | Dala Vind AB | 1 ägare | 5400 | 2000 | Vind | Landbaserad | GAB | SE3 | 2012-09-11 - 2012-09-11 | 1 | Ja | Ja | Nej |  |  |  | Garpenberg | HEDEMORA | DALARNAS LÄN | 4904
Bubbetorp 1 | 735999218210000390 | 556049-4733 | Affärsverken Karlskrona Aktiebolag | 1 ägare | 65000 | 14000 | Biobränsle / torv / fossilt | Kraftvärme | KKA | SE4 | 2012-10-01 - 2012-10-01 | 1 | Ja | Ja | Nej |  |  |  | Karlskrona | KARLSKRONA | BLEKINGE LÄN | 4905
HAL-WTG058 | HAL-WTG058 | 556864-2077 | Hällåsen Kraft AB | 1 ägare | 8652 | 3000 | Vind | Landbaserad | IKN | SE2 | 2013-01-22 - 2013-01-22 | 1 | Ja | Ja | Ja | 2023-08-28 | 2028-08-27 | 97 | Jädraås | OCKELBO | GÄVLEBORGS LÄN | 4906
HAL-WTG059 | HAL-WTG059 | 556864-2077 | Hällåsen Kraft AB | 1 ägare | 8652 | 3000 | Vind | Landbaserad | IKN | SE2 | 2013-02-19 - 2013-02-19 | 1 | Ja | Ja | Ja | 2023-08-28 | 2028-08-27 | 97 | Jädraås | OCKELBO | GÄVLEBORGS LÄN | 4907
HAL-WTG065 | HAL-WTG065 | 556864-2077 | Hällåsen Kraft AB | 1 ägare | 8652 | 3000 | Vind | Landbaserad | IKN | SE2 | 2013-03-01 - 2013-03-01 | 1 | Ja | Ja | Ja | 2023-08-28 | 2028-08-27 | 97 | Jädraås | OCKELBO | GÄVLEBORGS LÄN | 4908
HAL-WTG062 | HAL-WTG062 | 556864-2077 | Hällåsen Kraft AB | 1 ägare | 8652 | 3000 | Vind | Landbaserad | IKN | SE2 | 2013-02-25 - 2013-02-25 | 1 | Ja | Ja | Ja | 2023-08-28 | 2028-08-27 | 97 | Jädrås | OCKELBO | GÄVLEBORGS LÄN | 4909
HAL-WTG066 | HAL-WTG066 | 556864-2077 | Hällåsen Kraft AB | 1 ägare | 8652 | 3000 | Vind | Landbaserad | IKN | SE2 | 2013-03-07 - 2013-03-07 | 1 | Ja | Ja | Ja | 2023-08-28 | 2028-08-27 | 97 | Jädraås | OCKELBO | GÄVLEBORGS LÄN | 4910
HAL-WTG063 | HAL-WTG063 | 556864-2077 | Hällåsen Kraft AB | 1 ägare | 8652 | 3075 | Vind | Landbaserad | IKN | SE2 | 2013-02-27 - 2013-02-27 | 1 | Ja | Ja | Ja | 2023-08-28 | 2028-08-27 | 97 | Jädraås | OCKELBO | GÄVLEBORGS LÄN | 4911
HAL-WTG064 | HAL-WTG064 | 556864-2077 | Hällåsen Kraft AB | 1 ägare | 8652 | 3000 | Vind | Landbaserad | IKN | SE2 | 2013-02-21 - 2013-02-21 | 1 | Ja | Ja | Ja | 2023-08-28 | 2028-08-27 | 97 | Jädraåsen | OCKELBO | GÄVLEBORGS LÄN | 4912
HAL-WTG067 | HAL-WTG067 | 556864-2077 | Hällåsen Kraft AB | 1 ägare | 8652 | 3000 | Vind | Landbaserad | IKN | SE2 | 2013-03-20 - 2013-03-20 | 1 | Ja | Ja | Ja | 2023-08-28 | 2028-08-27 | 97 | Jädraås | OCKELBO | GÄVLEBORGS LÄN | 4913
PC Stickan P6 | 735999226000092876 | 556107-7248 | Njudung Energi Vetlanda AB | 1 ägare | 26000 | 7000 | Biobränsle / torv / fossilt | Kraftvärme | VTL | SE3 | 2013-01-02 - 2013-01-02 | 1 | Ja | Ja | Nej |  |  |  | Vetlanda | VETLANDA | JÖNKÖPINGS LÄN | 4914
HAL-WTG060 | HAL-WTG060 | 556864-2077 | Hällåsen Kraft AB | 1 ägare | 8652 | 3000 | Vind | Landbaserad | IKN | SE2 | 2013-02-21 - 2013-02-21 | 1 | Ja | Ja | Ja | 2023-08-28 | 2028-08-27 | 97 | Jädraåsen | OCKELBO | GÄVLEBORGS LÄN | 4915
Privatperson | 735999220000245553 | Privatperson | Privatperson | 1 ägare | 10 | 14 | Sol | Sol | VBG | SE3 | 2012-10-16 - 2012-10-16 | 1 | Ja | Nej | Nej |  |  |  | Träslövsläge | VARBERG | HALLANDS LÄN | 4917
Filbornaverket | CERT_124000833737 | 556501-1003 | Öresundskraft Kraft & Värme Aktiebolag | 1 ägare | 150000 | 22000 | Biobränsle / torv / fossilt | Kraftvärme | IKN | SE4 | 2012-10-10 - 2012-10-10 | 1 | Ja | Ja | Nej |  |  |  | HELSINGBORG | HELSINGBORG | SKÅNE LÄN | 4918
Mörkåsen 2 mitt | 735999114010905920 | 556453-2819 | Orrön Energy Sweden AB | 1 ägare | 6694 | 2000 | Vind | Landbaserad | MEL | SE2 | 2012-10-09 - 2012-10-09 | 1 | Ja | Ja | Ja | 2026-04-23 | 2031-04-22 | 100 | Bergsjö | NORDANSTIG | GÄVLEBORGS LÄN | 4919
Mörkåsen 3 Nord | 735999114010905944 | 556536-9666 | Huddinge Samhällsfastigheter AB | 1 ägare | 6964 | 2000 | Vind | Landbaserad | MEL | SE2 | 2012-10-09 - 2012-10-09 | 1 | Ja | Ja | Nej |  |  |  | Bergsjö | NORDANSTIG | GÄVLEBORGS LÄN | 4920
JAD-WTG036 | JAD-WTG036 | 556733-6481 | Jädraås Vindkraft AB | 1 ägare | 8800 | 3000 | Vind | Landbaserad | IKN | SE2 | 2012-12-07 - 2012-12-07 | 1 | Ja | Ja | Ja | 2023-08-28 | 2028-08-27 | 97 | Järbo | OCKELBO | GÄVLEBORGS LÄN | 4921
JAD-WTG037 | JAD-WTG037 | 556733-6481 | Jädraås Vindkraft AB | 1 ägare | 8800 | 3000 | Vind | Landbaserad | IKN | SE2 | 2013-02-12 - 2013-02-12 | 1 | Ja | Ja | Ja | 2023-08-28 | 2028-08-27 | 97 | Järbo | OCKELBO | GÄVLEBORGS LÄN | 4922
JAD-WTG038 | JAD-WTG038 | 556733-6481 | Jädraås Vindkraft AB | 1 ägare | 8800 | 3000 | Vind | Landbaserad | IKN | SE2 | 2012-12-06 - 2012-12-06 | 1 | Ja | Ja | Ja | 2023-08-28 | 2028-08-27 | 97 | Järbo | OCKELBO | GÄVLEBORGS LÄN | 4923
JAD-WTG039 | JAD-WTG039 | 556733-6481 | Jädraås Vindkraft AB | 1 ägare | 8800 | 3000 | Vind | Landbaserad | IKN | SE2 | 2013-03-21 - 2013-03-21 | 1 | Ja | Ja | Ja | 2023-08-28 | 2028-08-27 | 97 | Järbo | OCKELBO | GÄVLEBORGS LÄN | 4924
JAD-WTG040 | JAD-WTG040 | 556733-6481 | Jädraås Vindkraft AB | 1 ägare | 8800 | 3000 | Vind | Landbaserad | IKN | SE2 | 2013-03-21 - 2013-03-21 | 1 | Ja | Ja | Ja | 2023-08-28 | 2028-08-27 | 97 | Järbo | OCKELBO | GÄVLEBORGS LÄN | 4925
JAD-WTG041 | JAD-WTG041 | 556733-6481 | Jädraås Vindkraft AB | 1 ägare | 8800 | 3000 | Vind | Landbaserad | IKN | SE2 | 2012-12-12 - 2012-12-12 | 1 | Ja | Ja | Ja | 2023-08-28 | 2028-08-27 | 97 | Järbo | OCKELBO | GÄVLEBORGS LÄN | 4926
JAD-WTG042 | JAD-WTG042 | 556733-6481 | Jädraås Vindkraft AB | 1 ägare | 8800 | 3000 | Vind | Landbaserad | IKN | SE2 | 2013-03-12 - 2013-03-12 | 1 | Ja | Ja | Ja | 2023-08-28 | 2028-08-27 | 97 | Järbo | OCKELBO | GÄVLEBORGS LÄN | 4927
JAD-WTG043 | JAD-WTG043 | 556733-6481 | Jädraås Vindkraft AB | 1 ägare | 8800 | 3000 | Vind | Landbaserad | IKN | SE2 | 2013-03-12 - 2013-03-12 | 1 | Ja | Ja | Ja | 2023-08-28 | 2028-08-27 | 97 | Järbo | OCKELBO | GÄVLEBORGS LÄN | 4928
Nyvallasåsen 2 Nord | 735999114010904022 | 556884-0762 | Nyvallsåsen Drift AB | 1 ägare | 5900 | 2000 | Vind | Landbaserad | MEL | SE2 | 2012-10-10 - 2012-10-10 | 1 | Ja | Ja | Nej | 2021-04-14 | 2026-04-13 | 100 | Bergsjö | NORDMALING | VÄSTERBOTTENS LÄN | 4930
Rockagården Vind | 735999230000140987 | 556887-7251 | Rockagården Vind AB | 1 ägare | 5500 | 2000 | Vind | Landbaserad | KVM | SE3 | 2012-11-06 - 2012-11-06 | 1 | Ja | Ja | Nej |  |  |  | Kvänum | VARA | VÄSTRA GÖTALANDS LÄN | 4932
Högtjärnsklack 7 | 735999100015466535 | 556696-6940 | Dala Vind AB | 1 ägare | 5400 | 2000 | Vind | Landbaserad | GAB | SE3 | 2012-09-12 - 2012-09-12 | 1 | Ja | Ja | Nej |  |  |  | Garpenberg | HEDEMORA | DALARNAS LÄN | 4933
Högtjärnsklack 6 | 735999100015466511 | 556696-6940 | Dala Vind AB | 1 ägare | 5400 | 2000 | Vind | Landbaserad | GAB | SE3 | 2012-09-12 - 2012-09-12 | 1 | Ja | Ja | Nej |  |  |  | Garpenberg | HEDEMORA | DALARNAS LÄN | 4934
Mörkåsen 1 Syd | 735999114010904732 | 556089-9832 | Varbergsortens Elproduktion AB | 1 ägare | 6510 | 2000 | Vind | Landbaserad | MEL | SE2 | 2012-10-09 - 2012-10-09 | 1 | Ja | Ja | Nej |  |  |  | Bergsjö | NORDANSTIG | GÄVLEBORGS LÄN | 4937
Nyvallsåsen 1 Syd | 735999114010904008 | 556884-0762 | Nyvallsåsen Drift AB | 1 ägare | 5900 | 2000 | Vind | Landbaserad | MEL | SE2 | 2012-10-18 - 2012-10-18 | 1 | Ja | Ja | Nej | 2021-04-14 | 2026-04-13 | 100 | Bergsjö | NORDANSTIG | GÄVLEBORGS LÄN | 4939
Elvingsgården | 735999100015356218 | 556878-0992 | Elvingsgården Vind AB | 1 ägare | 5700 | 2000 | Vind | Landbaserad | ARD | SE3 | 2012-10-12 - 2012-10-12 | 1 | Ja | Ja | Nej | 2017-09-15 | 2022-09-14 | 100 | Skara | SKARA | VÄSTRA GÖTALANDS LÄN | 4943
Privatperson | 735999221155412920 | Privatperson | Privatperson | 1 ägare | 1500 | 900 | Vind | Landbaserad | KHB | SE3 | 2012-08-28 - 2012-08-28 | 1 | Ja | Ja | Nej | 2017-09-07 | 2022-09-06 | 100 | Julita | KATRINEHOLM | SÖDERMANLANDS LÄN | 4944
Mölndals Knutpunkt | SN211633718 | 232100-0131 | Västra Götalandsregionen | 1 ägare | 22 | 30.8 | Sol | Sol | IKN | SE3 | 2012-08-16 - 2012-08-16 | 1 | Ja | Nej | Nej |  |  |  | Mölndal | MÖLNDAL | VÄSTRA GÖTALANDS LÄN | 4945
Nils Ericsson Terminalen | SN211633717 | 232100-0131 | Västra Götalandsregionen | 1 ägare | 20 | 30.8 | Sol | Sol | IKN | SE3 | 2012-08-16 - 2012-08-16 | 1 | Ja | Nej | Nej |  |  |  | Göteborg | GÖTEBORG | VÄSTRA GÖTALANDS LÄN | 4946
Privatperson | 735999199000141373 | Privatperson | Privatperson | 1 ägare | 22 | 25.2 | Sol | Sol | LUN | SE4 | 2011-12-20 - 2011-12-20 | 1 | Ja | Nej | Nej |  |  |  | Lund | LUND | SKÅNE LÄN | 4952
TK1 Trollhättan | 735999100015299058 | 556810-1520 | Vattenfall Vattenkraft AB | 1 ägare | 1271340 | 283010 | Vatten | Vatten | VFV | SE3 | 1910-03-25 - 1992-10-05 | 11 | Ja | Ja | Ja | 2023-08-29 | 2028-08-28 | 100 | Trollhättan | TROLLHÄTTAN | VÄSTRA GÖTALANDS LÄN | 4953
Sjisjka 1 | 735999138000703501 | 556773-3422 | Sjisjka Vind AB | 1 ägare | 6800 | 2600 | Vind | Landbaserad | SJN | SE1 | 2012-11-06 - 2012-11-06 | 1 | Ja | Ja | Nej | 2020-02-04 | 2025-02-03 | 100 | Gällivare | SAKNAS | SAKNAS | 4956
Karsholm | 735999114010892565 | 556814-1070 | Mittelstättans Vindkraft AB | 1 ägare | 25725 | 10250 | Vind | Landbaserad | SKL | SE4 | 2012-11-19 - 2012-11-28 | 5 | Ja | Ja | Ja | 2023-07-10 | 2028-07-09 | 100 | Kristianstad | KRISTIANSTAD | SKÅNE LÄN | 4957
Sjisjka 2 | 735999138000703518 | 556773-3422 | Sjisjka Vind AB | 1 ägare | 6800 | 2600 | Vind | Landbaserad | SJN | SE1 | 2012-10-27 - 2012-10-27 | 1 | Ja | Ja | Nej | 2020-02-04 | 2025-02-03 | 100 | Gällivare | SAKNAS | SAKNAS | 4958
Sjisjka 3 | 735999138000703532 | 556773-3422 | Sjisjka Vind AB | 1 ägare | 6800 | 2600 | Vind | Landbaserad | SJN | SE1 | 2012-11-03 - 2012-11-03 | 1 | Ja | Ja | Nej | 2020-02-04 | 2025-02-03 | 100 | Gällivare | SAKNAS | SAKNAS | 4959
Sjisjka 4 | 735999138000703556 | 556773-3422 | Sjisjka Vind AB | 1 ägare | 6800 | 2600 | Vind | Landbaserad | SJN | SE1 | 2012-10-23 - 2012-10-23 | 1 | Ja | Ja | Nej | 2020-02-04 | 2025-02-03 | 100 | Gällivare | SAKNAS | SAKNAS | 4960
Sjisjka 5 | 735999138000703570 | 556773-3422 | Sjisjka Vind AB | 1 ägare | 6800 | 2600 | Vind | Landbaserad | SJN | SE1 | 2012-10-23 - 2012-10-23 | 1 | Ja | Ja | Nej | 2020-02-04 | 2025-02-03 | 100 | Gällivare | SAKNAS | SAKNAS | 4961
Sjisjka 6 | 735999138000703594 | 556773-3422 | Sjisjka Vind AB | 1 ägare | 6800 | 2600 | Vind | Landbaserad | SJN | SE1 | 2012-10-19 - 2012-10-19 | 1 | Ja | Ja | Nej | 2020-02-04 | 2025-02-03 | 100 | Gällivare | SAKNAS | SAKNAS | 4962
Sjisjka 7 | 735999138000703617 | 556773-3422 | Sjisjka Vind AB | 1 ägare | 6800 | 2600 | Vind | Landbaserad | SJN | SE1 | 2012-10-13 - 2012-10-13 | 1 | Ja | Ja | Nej | 2020-02-04 | 2025-02-03 | 100 | Gällivare | SAKNAS | SAKNAS | 4963
Sjisjka 8 | 735999138000703631 | 556773-3422 | Sjisjka Vind AB | 1 ägare | 6800 | 2600 | Vind | Landbaserad | SJN | SE1 | 2012-10-19 - 2012-10-19 | 1 | Ja | Ja | Nej | 2020-02-04 | 2025-02-03 | 100 | Gällivare | GÄLLIVARE | NORRBOTTENS LÄN | 4964
Sjisjka 9 | 735999138000703655 | 556773-3422 | Sjisjka Vind AB | 1 ägare | 6800 | 2600 | Vind | Landbaserad | SJN | SE1 | 2012-10-12 - 2012-10-12 | 1 | Ja | Ja | Nej | 2020-02-04 | 2025-02-03 | 100 | Gällivare | SAKNAS | SAKNAS | 4965
Sjisjka 10 | 735999138000703679 | 556773-3422 | Sjisjka Vind AB | 1 ägare | 6800 | 2600 | Vind | Landbaserad | SJN | SE1 | 2012-10-12 - 2012-10-12 | 1 | Ja | Ja | Nej | 2020-02-04 | 2025-02-03 | 100 | Gällivare | SAKNAS | SAKNAS | 4966
Sjisjka 11 | 735999138000703693 | 556773-3422 | Sjisjka Vind AB | 1 ägare | 6800 | 2600 | Vind | Landbaserad | SJN | SE1 | 2012-10-13 - 2012-10-13 | 1 | Ja | Ja | Nej | 2020-02-04 | 2025-02-03 | 100 | Gällivare | SAKNAS | SAKNAS | 4967
Sjisjka 12 | 735999138000703730 | 556773-3422 | Sjisjka Vind AB | 1 ägare | 6800 | 2600 | Vind | Landbaserad | SJN | SE1 | 2012-10-02 - 2012-10-02 | 1 | Ja | Ja | Nej | 2020-02-04 | 2025-02-03 | 100 | Gällivare | SAKNAS | SAKNAS | 4968
Sjisjka 13 | 735999138000703778 | 556773-3422 | Sjisjka Vind AB | 1 ägare | 6800 | 2600 | Vind | Landbaserad | SJN | SE1 | 2012-10-02 - 2012-10-02 | 1 | Ja | Ja | Nej | 2020-02-04 | 2025-02-03 | 100 | Gällivare | SAKNAS | SAKNAS | 4969
Sjisjka 14 | 735999138000703860 | 556773-3422 | Sjisjka Vind AB | 1 ägare | 6800 | 2600 | Vind | Landbaserad | SJN | SE1 | 2012-09-29 - 2012-09-29 | 1 | Ja | Ja | Nej | 2020-02-04 | 2025-02-03 | 100 | Gällivare | SAKNAS | SAKNAS | 4970
Sjisjka 15 | 735999138000703938 | 556773-3422 | Sjisjka Vind AB | 1 ägare | 6800 | 2600 | Vind | Landbaserad | SJN | SE1 | 2012-09-26 - 2012-09-26 | 1 | Ja | Ja | Nej | 2020-02-04 | 2025-02-03 | 100 | Gällivare | SAKNAS | SAKNAS | 4971
Sjisjka 16 | 735999138000703716 | 556773-3422 | Sjisjka Vind AB | 1 ägare | 6800 | 2600 | Vind | Landbaserad | SJN | SE1 | 2012-09-26 - 2012-09-26 | 1 | Ja | Ja | Nej | 2020-02-04 | 2025-02-03 | 100 | Gällivare | SAKNAS | SAKNAS | 4972
Sjisjka 17 | 735999138000703747 | 556773-3422 | Sjisjka Vind AB | 1 ägare | 6800 | 2600 | Vind | Landbaserad | SJN | SE1 | 2012-10-03 - 2012-10-03 | 1 | Ja | Ja | Nej | 2020-02-04 | 2025-02-03 | 100 | Gällivare | SAKNAS | SAKNAS | 4973
Sjisjka 18 | 735999138000703785 | 556773-3422 | Sjisjka Vind AB | 1 ägare | 6800 | 2600 | Vind | Landbaserad | SJN | SE1 | 2012-10-03 - 2012-10-03 | 1 | Ja | Ja | Nej | 2020-02-04 | 2025-02-03 | 100 | Gällivare | SAKNAS | SAKNAS | 4974
Sjisjka 19 | 735999138000703815 | 556773-3422 | Sjisjka Vind AB | 1 ägare | 6800 | 2600 | Vind | Landbaserad | SJN | SE1 | 2012-09-26 - 2012-09-26 | 1 | Ja | Ja | Nej | 2020-02-04 | 2025-02-03 | 100 | Gällivare | GÄLLIVARE | NORRBOTTENS LÄN | 4975
Sjisjka 20 | 735999138000703839 | 556773-3422 | Sjisjka Vind AB | 1 ägare | 6800 | 2600 | Vind | Landbaserad | SJN | SE1 | 2012-09-26 - 2012-09-26 | 1 | Ja | Ja | Nej | 2020-02-04 | 2025-02-03 | 100 | Gällivare | SAKNAS | SAKNAS | 4976
Sjisjka 21 | 735999138000703853 | 556773-3422 | Sjisjka Vind AB | 1 ägare | 6800 | 2600 | Vind | Landbaserad | SJN | SE1 | 2012-09-26 - 2012-09-26 | 1 | Ja | Ja | Nej | 2020-02-04 | 2025-02-03 | 100 | Sjisjka | SAKNAS | SAKNAS | 4977
Sjisjka 22 | 735999138000703884 | 556773-3422 | Sjisjka Vind AB | 1 ägare | 6800 | 2600 | Vind | Landbaserad | SJN | SE1 | 2012-09-20 - 2012-09-20 | 1 | Ja | Ja | Nej | 2020-02-04 | 2025-02-03 | 100 | Gällivare | SAKNAS | SAKNAS | 4978
Sjisjka 23 | 735999138000703914 | 556773-3422 | Sjisjka Vind AB | 1 ägare | 6800 | 2600 | Vind | Landbaserad | SJN | SE1 | 2012-09-17 - 2012-09-17 | 1 | Ja | Ja | Nej | 2020-02-04 | 2025-02-03 | 100 | Gällivare | SAKNAS | SAKNAS | 4979
Sjisjka 24 | 735999138000703945 | 556773-3422 | Sjisjka Vind AB | 1 ägare | 6800 | 2600 | Vind | Landbaserad | SJN | SE1 | 2012-09-15 - 2012-09-15 | 1 | Ja | Ja | Nej | 2020-02-04 | 2025-02-03 | 100 | Gällivare | SAKNAS | SAKNAS | 4980
Sjisjka 25 | 735999138000703976 | 556773-3422 | Sjisjka Vind AB | 1 ägare | 6800 | 2600 | Vind | Landbaserad | SJN | SE1 | 2012-09-13 - 2012-09-13 | 1 | Ja | Ja | Nej | 2020-02-04 | 2025-02-03 | 100 | Gällivare | SAKNAS | SAKNAS | 4981
Sjisjka 26 | 735999138000704003 | 556773-3422 | Sjisjka Vind AB | 1 ägare | 6800 | 2600 | Vind | Landbaserad | SJN | SE1 | 2012-09-10 - 2012-09-10 | 1 | Ja | Ja | Nej | 2020-02-04 | 2025-02-03 | 100 | Gällivare | SAKNAS | SAKNAS | 4982
Sjisjka 27 | 735999138000704034 | 556773-3422 | Sjisjka Vind AB | 1 ägare | 6800 | 2600 | Vind | Landbaserad | SJN | SE1 | 2012-09-07 - 2012-09-07 | 1 | Ja | Ja | Nej | 2020-02-04 | 2025-02-03 | 100 | Gällivare | SAKNAS | SAKNAS | 4983
Sjisjka 28 | 735999138000704065 | 556773-3422 | Sjisjka Vind AB | 1 ägare | 6800 | 2600 | Vind | Landbaserad | SJN | SE1 | 2012-09-06 - 2012-09-06 | 1 | Ja | Ja | Nej | 2020-02-04 | 2025-02-03 | 100 | Gällivare | SAKNAS | SAKNAS | 4984
Sjisjka 30 | 735999138000704072 | 556773-3422 | Sjisjka Vind AB | 1 ägare | 6800 | 2600 | Vind | Landbaserad | SJN | SE1 | 2012-10-27 - 2012-10-27 | 1 | Ja | Ja | Nej | 2020-02-04 | 2025-02-03 | 100 | Gällivare | SAKNAS | SAKNAS | 4985
Privatperson | 211633687 | Privatperson | Privatperson | 1 ägare | 3000 | 1200 | Vind | Landbaserad | IKN | SE4 | 2012-12-17 - 2012-12-17 | 1 | Ja | Ja | Nej |  |  |  | Borrby | SIMRISHAMN | SKÅNE LÄN | 4987
Åmliden | 735999242000659758 | 556785-3337 | Åmliden Vindkraft AB | 1 ägare | 153602 | 52200 | Vind | Landbaserad | SKF | SE1 | 2012-11-05 - 2012-11-05 | 29 | Ja | Ja | Ja | 2026-05-28 | 2031-05-27 | 100 | Åmliden | MALÅ | VÄSTERBOTTENS LÄN | 4990
Movind af Mortorp | 735999114010916315 | 769621-3250 | Telge Vind o Sol Ekonomisk förening | 1 ägare | 6760 | 2500 | Vind | Landbaserad | SMS | SE4 | 2012-10-15 - 2012-10-15 | 1 | Ja | Ja | Nej |  |  |  | Vassmolösa | KALMAR | KALMAR LÄN | 4992
Tagelberg 1 | 735999100015531332 | 556779-5348 | Bixia Gryningsvind AB | 1 ägare | 5300 | 2000 | Vind | Landbaserad | ARD | SE3 | 2013-08-17 - 2013-08-17 | 1 | Ja | Nej | Ja | 2026-06-01 | 2031-05-31 | 100 | SKARA | SKARA | VÄSTRA GÖTALANDS LÄN | 4993
Claes af Mortorp | 735999114010916179 | 559410-6568 | Locus RePower AB | 1 ägare | 6800 | 2500 | Vind | Landbaserad | SMS | SE4 | 2012-10-01 - 2012-10-01 | 1 | Ja | Ja | Ja | 2026-06-05 | 2031-06-04 | 100 | Vassmolösa | KALMAR | KALMAR LÄN | 4995
Kroknäs kraftstation AB | 735999101100905298 | 556884-1273 | Kroknäs Kraftstation AB | 1 ägare | 1500 | 250 | Vatten | Vatten | UMA | SE2 | 2013-02-23 - 2013-02-23 | 1 | Ja | Nej | Nej |  |  |  | Kroknäs | UMEÅ | VÄSTERBOTTENS LÄN | 4999
Privatperson | 735999100015515080 | Privatperson | Privatperson | 1 ägare | 6 | 6.9 | Sol | Sol | DAD | SE3 | 2012-11-13 - 2012-11-13 | 1 | Ja | Nej | Nej |  |  |  | Säffle | SÄFFLE | VÄRMLANDS LÄN | 5001
Verk 1-5 N137140 Vrången Norra | 735999114010925423 | 556778-9705 | Vrångens Kraft AB | 1 ägare | 30000 | 11500 | Vind | Landbaserad | SYD | SE4 | 2012-11-05 - 2012-11-05 | 5 | Ja | Ja | Ja | 2023-06-02 | 2028-06-01 | 100 | Korsberga/Milletorp | VETLANDA | JÖNKÖPINGS LÄN | 5004
Åsen 1 SV | 735999191000238923 | 556796-9844 | Wind Farms Götaland Svealand AB | 1 ägare | 7500 | 2300 | Vind | Landbaserad | SDV | SE3 | 2013-02-22 - 2013-02-22 | 1 | Ja | Ja | Nej | 2021-07-05 | 2026-07-04 | 100 | Järbo | SANDVIKEN | GÄVLEBORGS LÄN | 5006
Åsen 2 NO | 735999191000238947 | 556796-9844 | Wind Farms Götaland Svealand AB | 1 ägare | 7500 | 2300 | Vind | Landbaserad | SDV | SE3 | 2013-02-25 - 2013-02-25 | 1 | Ja | Ja | Nej | 2021-07-05 | 2026-07-04 | 100 | Järbo | SANDVIKEN | GÄVLEBORGS LÄN | 5007
Etnografiskamuseet | ETN210123856 | 202100-4474 | Statens Fastighetsverk | 1 ägare | 60 | 81.6 | Sol | Sol | IKN | SE3 | 2011-11-09 - 2011-11-09 | 1 | Ja | Ja | Nej |  |  |  | Stockholm | STOCKHOLM | STOCKHOLMS LÄN | 5008
Lyckås Vind | 735999199000149775 | 556551-2711 | VETTINGE Skog & Mark AB | 1 ägare | 75 | 43 | Vind | Landbaserad | KPN | SE4 | 2012-11-09 - 2012-11-09 | 1 | Ja | Nej | Nej |  |  |  | Klippan | KLIPPAN | SKÅNE LÄN | 5010
Linners Vindbruk | 735999114010897232 | 556732-8140 | Linnérs Vindbruk AB | 1 ägare | 4800 | 2000 | Vind | Landbaserad | SMS | SE4 | 2012-12-11 - 2012-12-11 | 1 | Ja | Ja | Nej | 2019-05-01 | 2024-04-30 | 100 | Lenhovda | UPPVIDINGE | KRONOBERGS LÄN | 5012
Privatperson | 212159043 | Privatperson | Privatperson | 1 ägare | 90 | 45 | Vind | Landbaserad | IKN | SE4 | 2012-05-25 - 2012-05-25 | 1 | Ja | Nej | Nej |  |  |  | Skarpa Alby | MÖRBYLÅNGA | KALMAR LÄN | 5014
Hällevadsholm 2 | 735999102110532535 | 556872-2879 | Rabbalshede Vind AB | 1 ägare | 6045 | 2300 | Vind | Landbaserad | NBL | SE3 | 2012-11-01 - 2012-11-01 | 1 | Ja | Ja | Ja | 2024-02-19 | 2029-02-18 | 100 | Hällevadsholm | MUNKEDAL | VÄSTRA GÖTALANDS LÄN | 5017
Gopa Kraftstation | 735999227001328698 | 559344-5504 | Urkraft Väst AB | 1 ägare | 1300 | 350 | Vatten | Vatten | FLN | SE3 | 2012-11-01 - 2012-11-01 | 1 | Ja | Ja | Ja | 2025-01-27 | 2030-01-26 | 100 | Sågmyra | FALUN | DALARNAS LÄN | 5018
Svanshammar Kraftstation | 735999227001328728 | 559344-5504 | Urkraft Väst AB | 1 ägare | 1550 | 350 | Vatten | Vatten | FLN | SE3 | 2012-11-01 - 2012-11-01 | 1 | Ja | Ja | Ja | 2025-01-27 | 2030-01-26 | 100 | SÅGMYRA | FALUN | DALARNAS LÄN | 5019
Hällevadsholm 3 | 735999102110532504 | 556872-2879 | Rabbalshede Vind AB | 1 ägare | 5858 | 2300 | Vind | Landbaserad | NBL | SE3 | 2012-11-01 - 2012-11-01 | 1 | Ja | Ja | Ja | 2024-03-11 | 2029-03-10 | 100 | Hällevadsholm | MUNKEDAL | VÄSTRA GÖTALANDS LÄN | 5020
Privatperson | 735999248494637739 | Privatperson | Privatperson | 1 ägare | 10 | 10 | Sol | Sol | SDT | SE3 | 2008-08-28 - 2008-08-28 | 1 | Ja | Nej | Nej |  |  |  | JÄRNA | SÖDERTÄLJE | STOCKHOLMS LÄN | 5021
Bomhus | BEAB2013 | 556793-5217 | Bomhus Energi Aktiebolag | 1 ägare | 575109 | 92000 | Biobränsle / torv / fossilt | Industriellt mottryck | KNS | SE3 | 1974-01-01 - 1974-01-01 | 1 | Ja | Ja | Nej |  |  |  | Gävle | GÄVLE | GÄVLEBORGS LÄN | 5022
Privatperson | 735999100015517114 | Privatperson | Privatperson | 1 ägare | 10 | 10 | Sol | Sol | GDB | SE2 | 2012-12-03 - 2012-12-03 | 1 | Ja | Nej | Nej |  |  |  | domsjö | ÖRNSKÖLDSVIK | VÄSTERNORRLANDS LÄN | 5025
Privatperson | 735999100015516094 | Privatperson | Privatperson | 1 ägare | 10 | 10 | Sol | Sol | GDB | SE2 | 2012-12-03 - 2012-12-03 | 1 | Ja | Nej | Nej |  |  |  | domsjö | ÖRNSKÖLDSVIK | VÄSTERNORRLANDS LÄN | 5026
Privatperson | FLA211633686 | Privatperson | Privatperson | 1 ägare | 100 | 43.5 | Vind | Landbaserad | LUN | SE4 | 2012-09-15 - 2012-09-15 | 1 | Ja | Nej | Nej |  |  |  | Flackarp | STAFFANSTORP | SKÅNE LÄN | 5028
Fjärås Vårdcentral | 735999102109432167 | 556497-8293 | EKSTA BOSTADSAKTIEBOLAG | 1 ägare | 60 | 64 | Sol | Sol | NHA | SE3 | 2005-12-02 - 2005-12-02 | 1 | Ja | Ja | Nej |  |  |  | Fjärås | KUNGSBACKA | HALLANDS LÄN | 5030
Prästgårdsängens förskola | 735999102110409073 | 556497-8293 | EKSTA BOSTADSAKTIEBOLAG | 1 ägare | 8 | 31 | Sol | Sol | NHA | SE3 | 2011-08-15 - 2011-08-15 | 1 | Ja | Nej | Nej |  |  |  | Fjäräs | KUNGSBACKA | HALLANDS LÄN | 5031
Billeberga 1 | 735099990000000001 | 556825-8957 | Billefast AB | 1 ägare | 40 | 45 | Sol | Sol | SKN | SE4 | 2012-12-07 - 2012-12-07 | 1 | Ja | Nej | Nej |  |  |  | Billeberga | SVALÖV | SKÅNE LÄN | 5034
Kvarngårdens Biogas | LAR211215891 | 556877-4516 | LOGP AB | 1 ägare | 2500 | 290 | Biobränsle / torv / fossilt | Kraftvärme | IKN | SE4 | 2013-01-02 - 2013-01-02 | 1 | Ja | Ja | Nej |  |  |  | Långås | FALKENBERG | HALLANDS LÄN | 5035
Blaiken 001 | 4030571 | 556043-1354 | BlaikenVind Aktiebolag | 1 ägare | 7000 | 2500 | Vind | Landbaserad | IKN | SE2 | 2013-02-19 - 2013-02-19 | 1 | Ja | Ja | Ja | 2025-05-12 | 2030-05-11 | 97 | Blattnicksele | STORUMAN | VÄSTERBOTTENS LÄN | 5044
Blaiken002 | 4030572 | 556043-1354 | BlaikenVind Aktiebolag | 1 ägare | 7000 | 2500 | Vind | Landbaserad | IKN | SE2 | 2013-02-13 - 2013-02-13 | 1 | Ja | Ja | Ja | 2025-08-27 | 2030-08-26 | 97 | Blattnicksele | SORSELE | VÄSTERBOTTENS LÄN | 5045
Blaiken 006 | 4030575 | 556043-1354 | BlaikenVind Aktiebolag | 1 ägare | 7000 | 2500 | Vind | Landbaserad | IKN | SE2 | 2013-02-26 - 2013-02-26 | 1 | Ja | Ja | Ja | 2025-05-12 | 2030-05-11 | 97 | Sorsele | SORSELE | VÄSTERBOTTENS LÄN | 5046
Blaiken 007 | 4030576 | 556043-1354 | BlaikenVind Aktiebolag | 1 ägare | 7000 | 2500 | Vind | Landbaserad | IKN | SE2 | 2013-02-26 - 2013-02-26 | 1 | Ja | Ja | Ja | 2025-05-12 | 2030-05-11 | 97 | Blattnicksele | STORUMAN | VÄSTERBOTTENS LÄN | 5047
Blaiken 008 | 4030577 | 556043-1354 | BlaikenVind Aktiebolag | 1 ägare | 7000 | 2500 | Vind | Landbaserad | IKN | SE2 | 2013-02-25 - 2013-02-25 | 1 | Ja | Ja | Ja | 2025-05-12 | 2030-05-11 | 97 | Blattnicksele | STORUMAN | VÄSTERBOTTENS LÄN | 5048
Blaiken 011 | 4030578 | 556043-1354 | BlaikenVind Aktiebolag | 1 ägare | 7000 | 2500 | Vind | Landbaserad | IKN | SE2 | 2013-02-26 - 2013-02-26 | 1 | Ja | Ja | Ja | 2025-05-12 | 2030-05-11 | 97 | Blattnicksele | STORUMAN | VÄSTERBOTTENS LÄN | 5049
Blaiken 017 | 4030583 | 556043-1354 | BlaikenVind Aktiebolag | 1 ägare | 7000 | 2500 | Vind | Landbaserad | IKN | SE2 | 2013-02-25 - 2013-02-25 | 1 | Ja | Ja | Ja | 2025-05-12 | 2030-05-11 | 97 | Blattnicksele | STORUMAN | VÄSTERBOTTENS LÄN | 5050
Blaiken 024 | 4030589 | 556043-1354 | BlaikenVind Aktiebolag | 1 ägare | 7000 | 2500 | Vind | Landbaserad | IKN | SE2 | 2013-02-27 - 2013-02-27 | 1 | Ja | Ja | Ja | 2025-05-12 | 2030-05-11 | 97 | Blattnicksele | STORUMAN | VÄSTERBOTTENS LÄN | 5051
Blaiken 025 | 4030590 | 556043-1354 | BlaikenVind Aktiebolag | 1 ägare | 7000 | 2500 | Vind | Landbaserad | IKN | SE2 | 2013-02-25 - 2013-02-25 | 1 | Ja | Ja | Ja | 2025-05-12 | 2030-05-11 | 97 | Blattnicksele | STORUMAN | VÄSTERBOTTENS LÄN | 5052
Blaiken 027 | 4030591 | 556043-1354 | BlaikenVind Aktiebolag | 1 ägare | 7000 | 2500 | Vind | Landbaserad | IKN | SE2 | 2013-02-26 - 2013-02-26 | 1 | Ja | Ja | Ja | 2025-05-12 | 2030-05-11 | 97 | Blattnicksele | STORUMAN | VÄSTERBOTTENS LÄN | 5053
Blaiken 028 | 4030592 | 556043-1354 | BlaikenVind Aktiebolag | 1 ägare | 7000 | 2500 | Vind | Landbaserad | IKN | SE2 | 2013-02-27 - 2013-02-27 | 1 | Ja | Ja | Ja | 2025-05-12 | 2030-05-11 | 97 | Blattnicksele | STORUMAN | VÄSTERBOTTENS LÄN | 5054
Blaiken 029 | 4030593 | 556043-1354 | BlaikenVind Aktiebolag | 1 ägare | 7000 | 2500 | Vind | Landbaserad | IKN | SE2 | 2013-02-27 - 2013-02-27 | 1 | Ja | Ja | Ja | 2025-05-12 | 2030-05-11 | 97 | Blattnicksele | STORUMAN | VÄSTERBOTTENS LÄN | 5055
Blaiken 034 | 4030595 | 556043-1354 | BlaikenVind Aktiebolag | 1 ägare | 7000 | 2500 | Vind | Landbaserad | IKN | SE2 | 2013-02-26 - 2013-02-26 | 1 | Ja | Ja | Ja | 2025-05-12 | 2030-05-11 | 97 | Blattnicksele | STORUMAN | VÄSTERBOTTENS LÄN | 5056
Blaiken 039 | 4030596 | 556043-1354 | BlaikenVind Aktiebolag | 1 ägare | 7000 | 2500 | Vind | Landbaserad | IKN | SE2 | 2013-02-26 - 2013-02-26 | 1 | Ja | Ja | Ja | 2025-05-12 | 2030-05-11 | 97 | Blattnicksele | STORUMAN | VÄSTERBOTTENS LÄN | 5057
Blaiken 040 | 4030597 | 556043-1354 | BlaikenVind Aktiebolag | 1 ägare | 7000 | 2500 | Vind | Landbaserad | IKN | SE2 | 2013-02-26 - 2013-02-26 | 1 | Ja | Ja | Ja | 2025-05-12 | 2030-05-11 | 97 | Blattnicksele | STORUMAN | VÄSTERBOTTENS LÄN | 5058
Blaiken 044 | 4030598 | 556043-1354 | BlaikenVind Aktiebolag | 1 ägare | 7000 | 2500 | Vind | Landbaserad | IKN | SE2 | 2013-02-26 - 2013-02-26 | 1 | Ja | Ja | Ja | 2025-05-12 | 2030-05-11 | 97 | Blattnicksele | STORUMAN | VÄSTERBOTTENS LÄN | 5059
Blaiken 047 | 4030599 | 556043-1354 | BlaikenVind Aktiebolag | 1 ägare | 7000 | 2500 | Vind | Landbaserad | IKN | SE2 | 2013-02-26 - 2013-02-26 | 1 | Ja | Ja | Ja | 2025-05-12 | 2030-05-11 | 97 | Blattnicksele | STORUMAN | VÄSTERBOTTENS LÄN | 5060
Blaiken 052 | 4030600 | 556043-1354 | BlaikenVind Aktiebolag | 1 ägare | 7000 | 2500 | Vind | Landbaserad | IKN | SE2 | 2013-02-26 - 2013-02-26 | 1 | Ja | Ja | Ja | 2025-05-12 | 2030-05-11 | 97 | Blattnicksele | STORUMAN | VÄSTERBOTTENS LÄN | 5061
Privatperson | 735999114010918425 | Privatperson | Privatperson | 1 ägare | 4 | 4.2 | Sol | Sol | SKL | SE4 | 2012-08-07 - 2012-08-07 | 1 | Ja | Nej | Nej |  |  |  | Lönsboda | OSBY | SKÅNE LÄN | 5064
Privatperson | 211215894 | Privatperson | Privatperson | 1 ägare | 100 | 72 | Sol | Sol | IKN | SE3 | 2012-12-28 - 2012-12-31 | 6 | Ja | Ja | Nej |  |  |  | Norrbäck | SALA | VÄSTMANLANDS LÄN | 5067
Privatperson | 735999102110358609 | Privatperson | Privatperson | 1 ägare | 3 | 3.8 | Sol | Sol | EKO | SE3 | 2010-06-22 - 2010-06-22 | 1 | Ja | Nej | Nej |  |  |  | Färentuna | EKERÖ | STOCKHOLMS LÄN | 5069
Solcell | 735999114010828656 | 969633-4367 | Nyfosa Vindhjulet 3 Fastighets Kommanditbolag | 1 ägare | 105 | 120 | Sol | Sol | NRL | SE3 | 2012-11-30 - 2012-11-30 | 1 | Ja | Ja | Nej |  |  |  | Örebro | ÖREBRO | ÖREBRO LÄN | 5070
Privatperson | 735999114010883532 | Privatperson | Privatperson | 1 ägare | 130 | 43.5 | Vind | Landbaserad | BLE | SE4 | 2012-04-01 - 2012-04-01 | 1 | Ja | Nej | Nej |  |  |  | Sölvesborg | SÖLVESBORG | BLEKINGE LÄN | 5071
Privatperson | 735999199000154403 | Privatperson | Privatperson | 1 ägare | 15 | 16 | Sol | Sol | BJK | SE4 | 2012-12-21 - 2012-12-21 | 1 | Ja | Nej | Nej |  |  |  | Åstorp | ÅSTORP | SKÅNE LÄN | 5072
Stinsen i Häggvik | STI211215888 | 556706-9678 | Sollentuna Stinsen Property 1 AB | 1 ägare | 68 | 80 | Sol | Sol | IKN | SE3 | 2012-01-01 - 2012-01-01 | 1 | Ja | Nej | Nej |  |  |  | Sollentuna | SOLLENTUNA | STOCKHOLMS LÄN | 5078
Privatperson | 735999114010676615 | Privatperson | Privatperson | 1 ägare | 60 | 10 | Vatten | Vatten | SMS | SE4 | 2012-09-06 - 2012-09-06 | 1 | Ja | Nej | Nej |  |  |  | Hallaryd | ÄLMHULT | KRONOBERGS LÄN | 5083
Fredriksdal 1 | 735999114010919163 | 556004-9727 | Tekniska verken i Linköping AB (publ) | 1 ägare | 6180 | 2300 | Vind | Landbaserad | SML | SE3 | 2013-03-18 - 2013-03-18 | 1 | Ja | Nej | Ja | 2026-05-11 | 2031-05-10 | 100 | Fredriksdal | NÄSSJÖ | JÖNKÖPINGS LÄN | 5084
Fredriksdal 4 | 735999114010919996 | 556004-9727 | Tekniska verken i Linköping AB (publ) | 1 ägare | 6180 | 2300 | Vind | Landbaserad | SML | SE3 | 2013-03-18 - 2013-03-18 | 1 | Ja | Nej | Ja | 2026-05-11 | 2031-05-10 | 100 | Fredriksdal | NÄSSJÖ | JÖNKÖPINGS LÄN | 5085
Fredriksdal 3 | 735999114010919446 | 556004-9727 | Tekniska verken i Linköping AB (publ) | 1 ägare | 6180 | 2300 | Vind | Landbaserad | SML | SE3 | 2013-03-08 - 2013-03-08 | 1 | Ja | Nej | Ja | 2026-05-11 | 2031-05-10 | 100 | Nässjö | NÄSSJÖ | JÖNKÖPINGS LÄN | 5086
Fredriksdal 5 | 735999114010920039 | 556004-9727 | Tekniska verken i Linköping AB (publ) | 1 ägare | 6180 | 2300 | Vind | Landbaserad | SML | SE3 | 2013-03-11 - 2013-03-11 | 1 | Ja | Nej | Ja | 2026-05-11 | 2031-05-10 | 100 | Nässjö | NÄSSJÖ | JÖNKÖPINGS LÄN | 5087
Fredriksdal 6 | 735999114010920060 | 556004-9727 | Tekniska verken i Linköping AB (publ) | 1 ägare | 6180 | 2300 | Vind | Landbaserad | SML | SE3 | 2013-03-18 - 2013-03-18 | 1 | Ja | Nej | Ja | 2026-05-11 | 2031-05-10 | 100 | Fredriksdal | NÄSSJÖ | JÖNKÖPINGS LÄN | 5088
Långströmmen Kraftstation | 735999102111477293 | 556006-8230 | Fortum Sverige AB | 2 ägare | 264900 | 56000 | Vatten | Vatten | HJD | SE2 | 1961-01-01 - 1961-01-01 | 2 | Nej | Nej | Ja | 2026-06-25 | 2031-06-24 | 100 | Ytterhogdal | HÄRJEDALEN | JÄMTLANDS LÄN | 5093
Järpströmmens kraftstation | JSP1035440818 | 556006-8230 | Fortum Sverige AB | 2 ägare | 420000 | 120000 | Vatten | Vatten | JPS | SE2 | 1944-01-01 - 1944-01-01 | 3 | Ja | Ja | Nej |  |  |  | Järpen | ÅRE | JÄMTLANDS LÄN | 5094
Grytsjö 3 | 735999114010930441 | 559125-9584 | Nya Grytsjö Energi AB | 1 ägare | 24200 | 10000 | Vind | Landbaserad | SYD | SE4 | 2013-02-20 - 2013-02-27 | 4 | Ja | Nej | Ja | 2026-06-22 | 2031-06-21 | 100 | Knäred | LAHOLM | HALLANDS LÄN | 5095
Grytsjö 2 | 735999114010931035 | 559125-9584 | Nya Grytsjö Energi AB | 1 ägare | 42400 | 17500 | Vind | Landbaserad | SYD | SE4 | 2013-02-23 - 2013-03-31 | 7 | Ja | Nej | Ja | 2026-06-22 | 2031-06-21 | 100 | Knäred | LAHOLM | HALLANDS LÄN | 5096
Grytsjö 1 | 735999114010931066 | 556743-6240 | Putsereds Vindkraft AB | 1 ägare | 6100 | 2500 | Vind | Landbaserad | SYD | SE4 | 2013-02-18 - 2013-02-18 | 1 | Ja | Ja | Ja | 2026-05-19 | 2031-05-18 | 100 | Knäred | LAHOLM | HALLANDS LÄN | 5097
Blaiken 003 | 4030573 | 556043-1354 | BlaikenVind Aktiebolag | 1 ägare | 7000 | 2500 | Vind | Landbaserad | IKN | SE2 | 2013-02-19 - 2013-02-19 | 1 | Ja | Ja | Ja | 2025-05-12 | 2030-05-11 | 97 | Blattnicksele | STORUMAN | VÄSTERBOTTENS LÄN | 5102
Blaiken 004 | 4030574 | 556043-1354 | BlaikenVind Aktiebolag | 1 ägare | 7000 | 2500 | Vind | Landbaserad | IKN | SE2 | 2013-02-13 - 2013-02-13 | 1 | Ja | Ja | Ja | 2025-05-12 | 2030-05-11 | 97 | Blattnicksele | STORUMAN | VÄSTERBOTTENS LÄN | 5103
Backa | 735999102108349596 | 556965-5284 | Backa El AB | 1 ägare | 3000 | 720 | Vatten | Vatten | GBN | SE3 | 1920-01-01 - 1999-01-01 | 5 | Nej | Ja | Nej |  |  |  | FJUGESTA | SAKNAS | SAKNAS | 5104
Blaiken 012 | 4030579 | 556043-1354 | BlaikenVind Aktiebolag | 1 ägare | 7000 | 2500 | Vind | Landbaserad | IKN | SE2 | 2013-02-26 - 2013-02-26 | 1 | Ja | Ja | Ja | 2025-05-12 | 2030-05-11 | 97 | Blattnicksele | STORUMAN | VÄSTERBOTTENS LÄN | 5105
Blaiken 013 | 4030580 | 556043-1354 | BlaikenVind Aktiebolag | 1 ägare | 7000 | 2500 | Vind | Landbaserad | IKN | SE2 | 2013-02-26 - 2013-02-26 | 1 | Ja | Ja | Ja | 2025-05-12 | 2030-05-11 | 97 | Blattnicksele | STORUMAN | VÄSTERBOTTENS LÄN | 5106
Blaiken 015 | 4030581 | 556043-1354 | BlaikenVind Aktiebolag | 1 ägare | 7000 | 2500 | Vind | Landbaserad | IKN | SE2 | 2013-02-27 - 2013-02-27 | 1 | Ja | Ja | Ja | 2025-05-12 | 2030-05-11 | 97 | Blattnicksele | STORUMAN | VÄSTERBOTTENS LÄN | 5107
Gropen Kraftstation 1 Aggregat 2 | 211590805 | 556457-3359 | Gropen - Backa Kraft Aktiebolag | 1 ägare | 1000 | 250 | Vatten | Vatten | IKN | SE3 | 1924-01-01 - 1924-01-01 | 1 | Ja | Nej | Nej |  |  |  | Fjugesta | LEKEBERG | ÖREBRO LÄN | 5108
Blaiken 016 | 4030582 | 556043-1354 | BlaikenVind Aktiebolag | 1 ägare | 7000 | 2500 | Vind | Landbaserad | IKN | SE2 | 2013-02-26 - 2013-02-26 | 1 | Ja | Ja | Ja | 2025-05-12 | 2030-05-11 | 97 | Blattnicksele | STORUMAN | VÄSTERBOTTENS LÄN | 5109
Blaiken 018 | 4030584 | 556043-1354 | BlaikenVind Aktiebolag | 1 ägare | 7000 | 2500 | Vind | Landbaserad | IKN | SE2 | 2013-02-27 - 2013-02-27 | 1 | Ja | Ja | Ja | 2025-05-12 | 2030-05-11 | 97 | Blattnicksele | SORSELE | VÄSTERBOTTENS LÄN | 5110
Blaiken 019 | 4030585 | 556043-1354 | BlaikenVind Aktiebolag | 1 ägare | 7000 | 2500 | Vind | Landbaserad | IKN | SE2 | 2013-02-26 - 2013-02-26 | 1 | Ja | Ja | Ja | 2025-05-12 | 2030-05-11 | 97 | Blattnicksele | STORUMAN | VÄSTERBOTTENS LÄN | 5111
Blaiken 020 | 4030586 | 556043-1354 | BlaikenVind Aktiebolag | 1 ägare | 7000 | 2500 | Vind | Landbaserad | IKN | SE2 | 2013-02-13 - 2013-02-13 | 1 | Ja | Ja | Ja | 2025-05-12 | 2030-05-11 | 97 | Blattnicksele | STORUMAN | VÄSTERBOTTENS LÄN | 5112
Blaiken 022 | 4030587 | 556043-1354 | BlaikenVind Aktiebolag | 1 ägare | 7000 | 2500 | Vind | Landbaserad | IKN | SE2 | 2013-02-26 - 2013-02-26 | 1 | Ja | Ja | Ja | 2025-05-12 | 2030-05-11 | 97 | Blattsnicksele | SORSELE | VÄSTERBOTTENS LÄN | 5113
Blaiken 023 | 4030588 | 556043-1354 | BlaikenVind Aktiebolag | 1 ägare | 7000 | 2500 | Vind | Landbaserad | IKN | SE2 | 2013-02-27 - 2013-02-27 | 1 | Ja | Ja | Ja | 2025-05-12 | 2030-05-11 | 97 | Blattnicksele | STORUMAN | VÄSTERBOTTENS LÄN | 5114
Blaiken 033 | 4030594 | 556043-1354 | BlaikenVind Aktiebolag | 1 ägare | 7000 | 2500 | Vind | Landbaserad | IKN | SE2 | 2013-02-26 - 2013-02-26 | 1 | Ja | Ja | Ja | 2025-05-12 | 2030-05-11 | 97 | Blattnicksele | STORUMAN | VÄSTERBOTTENS LÄN | 5115
Fängelset 1 | 735999267000772658 | 556932-4402 | Bryggeri Fängelset AB | 1 ägare | 25 | 18 | Sol | Sol | VVI | SE3 | 2008-09-08 - 2008-09-08 | 1 | Ja | Nej | Nej |  |  |  | Västervik | VÄSTERVIK | KALMAR LÄN | 5118
Privatperson | 735999114010761298 | Privatperson | Privatperson | 1 ägare | 10 | 10 | Sol | Sol | AKB | SE3 | 2012-10-01 - 2012-10-01 | 1 | Ja | Nej | Nej |  |  |  | Vaxholm | VAXHOLM | STOCKHOLMS LÄN | 5119
Privatperson | 735999114010970539 | Privatperson | Privatperson | 1 ägare | 3 | 2.3 | Sol | Sol | BLE | SE4 | 2013-01-18 - 2013-01-18 | 1 | Ja | Nej | Nej |  |  |  | Sölvesborg | SÖLVESBORG | BLEKINGE LÄN | 5120
misSLUrry, SLU Biogas | SLU211215896 | 202100-2817 | Sveriges lantbruksuniversitet | 1 ägare | 3600 | 527 | Biobränsle / torv / fossilt | Övrig | IKN | SE3 | 2013-01-01 - 2013-01-01 | 1 | Ja | Ja | Nej |  |  |  | Uppsala | UPPSALA | UPPSALA LÄN | 5121
Askome 10 | 735999114010921418 | 556881-8859 | Askome Vind AB | 1 ägare | 6400 | 2750 | Vind | Landbaserad | SYD | SE4 | 2013-05-29 - 2013-05-29 | 1 | Ja | Nej | Ja | 2026-05-28 | 2031-05-27 | 100 | Vessigebro | FALKENBERG | HALLANDS LÄN | 5129
Askome 1 | 735999114010921135 | 556881-8859 | Askome Vind AB | 1 ägare | 7400 | 2750 | Vind | Landbaserad | SYD | SE4 | 2013-04-18 - 2013-04-18 | 1 | Ja | Nej | Ja | 2026-05-28 | 2031-05-27 | 100 | Vessigebro | FALKENBERG | HALLANDS LÄN | 5133
Privatperson | 212159106 | Privatperson | Privatperson | 1 ägare | 1 | 43.5 | Vind | Landbaserad | IKN | SE4 | 2013-06-12 - 2013-06-12 | 1 | Ja | Nej | Nej |  |  |  | Önnhöp | HÖRBY | SKÅNE LÄN | 5134
Privatperson | 735999102110528903 | Privatperson | Privatperson | 2 ägare | 2 | 2.9 | Sol | Sol | TBY | SE3 | 2012-10-11 - 2012-10-11 | 1 | Ja | Nej | Nej |  |  |  | Täby | TÄBY | STOCKHOLMS LÄN | 5135
Askome 6 | 735999114010921272 | 556881-8859 | Askome Vind AB | 1 ägare | 7600 | 2750 | Vind | Landbaserad | SYD | SE4 | 2013-06-07 - 2013-06-07 | 1 | Ja | Nej | Ja | 2026-05-28 | 2031-05-27 | 100 | Vessigebro | FALKENBERG | HALLANDS LÄN | 5136
Askome 3 | 735999114010921197 | 556881-8859 | Askome Vind AB | 1 ägare | 8500 | 2750 | Vind | Landbaserad | SYD | SE4 | 2013-05-17 - 2013-05-17 | 1 | Ja | Nej | Ja | 2026-05-28 | 2031-05-27 | 100 | Vessigebro | FALKENBERG | HALLANDS LÄN | 5138
Askome 12 | 735999114010921432 | 556881-8859 | Askome Vind AB | 1 ägare | 7000 | 2750 | Vind | Landbaserad | SYD | SE4 | 2013-05-02 - 2013-05-02 | 1 | Ja | Nej | Ja | 2026-05-28 | 2031-05-27 | 100 | Vessigebro | FALKENBERG | HALLANDS LÄN | 5139
Askome 5 | 735999114010921227 | 556881-8859 | Askome Vind AB | 1 ägare | 8100 | 2750 | Vind | Landbaserad | SYD | SE4 | 2013-06-03 - 2013-06-03 | 1 | Ja | Nej | Ja | 2026-05-28 | 2031-05-27 | 100 | Vessigebro | FALKENBERG | HALLANDS LÄN | 5140
Privatperson | 211633685 | Privatperson | Privatperson | 1 ägare | 80 | 43.5 | Vind | Landbaserad | IKN | SE3 | 2013-02-15 - 2013-02-15 | 1 | Ja | Nej | Nej |  |  |  | Väddö | NORRTÄLJE | STOCKHOLMS LÄN | 5142
Askome 7 | 735999114010921296 | 556881-8859 | Askome Vind AB | 1 ägare | 8000 | 2750 | Vind | Landbaserad | SYD | SE4 | 2013-04-10 - 2013-04-10 | 1 | Ja | Nej | Ja | 2026-05-28 | 2031-05-27 | 100 | Vessingebro | FALKENBERG | HALLANDS LÄN | 5147
Privatperson | flintarp159 | Privatperson | Privatperson | 2 ägare | 18 | 24 | Sol | Sol | IKN | SE4 | 2011-12-22 - 2011-12-22 | 1 | Ja | Nej | Nej |  |  |  | Laholm | LAHOLM | HALLANDS LÄN | 5150
Skäggetorpsgatan 12 | 7350049086657228 | 722000-1080 | HSB Bostadsrättsförening Gasellen i Linköping | 1 ägare | 33 | 34 | Sol | Sol | IKN | SE3 | 2012-12-13 - 2012-12-13 | 1 | Ja | Nej | Nej |  |  |  | Linköping | LINKÖPING | ÖSTERGÖTLANDS LÄN | 5158
Erken 1 | 735999150003494385 | 556868-5126 | Erken Drift AB | 1 ägare | 6200 | 2400 | Vind | Landbaserad | NTE | SE3 | 2013-01-30 - 2013-01-30 | 1 | Ja | Nej | Ja | 2026-06-25 | 2031-06-24 | 100 | Norrtälje | NORRTÄLJE | STOCKHOLMS LÄN | 5159
Erken 2 | 735999150003494408 | 556868-5126 | Erken Drift AB | 1 ägare | 6200 | 2400 | Vind | Landbaserad | NTE | SE3 | 2013-02-05 - 2013-02-05 | 1 | Ja | Nej | Ja | 2026-06-25 | 2031-06-24 | 100 | Norrtälje | NORRTÄLJE | STOCKHOLMS LÄN | 5160
Privatperson | 735999159000167537 | Privatperson | Privatperson | 1 ägare | 3 | 5 | Sol | Sol | NHN | SE3 | 2013-01-01 - 2013-01-01 | 1 | Ja | Nej | Nej |  |  |  | Segeräng | NYNÄSHAMN | STOCKHOLMS LÄN | 5161
Privatperson | 211633683 | Privatperson | Privatperson | 1 ägare | 29 | 32 | Sol | Sol | IKN | SE3 | 2012-12-19 - 2012-12-19 | 1 | Ja | Nej | Nej |  |  |  | Töreboda | TÖREBODA | VÄSTRA GÖTALANDS LÄN | 5162
Privatperson | 735999114010921753 | Privatperson | Privatperson | 1 ägare | 5500 | 2400 | Vind | Landbaserad | NRL | SE3 | 2013-04-15 - 2013-04-15 | 1 | Ja | Ja | Nej |  |  |  | Örebro | ÖREBRO | ÖREBRO LÄN | 5164
Askome 11 | 735999114010921371 | 556881-8859 | Askome Vind AB | 1 ägare | 5900 | 2750 | Vind | Landbaserad | SYD | SE4 | 2013-04-25 - 2013-04-25 | 1 | Ja | Nej | Ja | 2026-05-28 | 2031-05-27 | 100 | Vessigebro | FALKENBERG | HALLANDS LÄN | 5166
Storgården 2 | 7350049086660181 | 722000-1080 | HSB Bostadsrättsförening Gasellen i Linköping | 1 ägare | 18 | 23 | Sol | Sol | IKN | SE3 | 2013-02-05 - 2013-02-05 | 1 | Ja | Nej | Nej |  |  |  | Linköping | LINKÖPING | ÖSTERGÖTLANDS LÄN | 5167
Askome 8 | 735999114010921241 | 556881-8859 | Askome Vind AB | 1 ägare | 6900 | 2750 | Vind | Landbaserad | SYD | SE4 | 2013-04-15 - 2013-04-15 | 1 | Ja | Nej | Ja | 2026-05-28 | 2031-05-27 | 100 | Vessigebro | FALKENBERG | HALLANDS LÄN | 5168
Skäggetorpsgatan 10 | 7350049086343190 | 722000-1080 | HSB Bostadsrättsförening Gasellen i Linköping | 1 ägare | 35 | 35 | Sol | Sol | IKN | SE3 | 2012-12-13 - 2012-12-13 | 1 | Ja | Nej | Nej |  |  |  | Linköping | LINKÖPING | ÖSTERGÖTLANDS LÄN | 5169
Storgården 6 | 7350049086660983 | 722000-1080 | HSB Bostadsrättsförening Gasellen i Linköping | 1 ägare | 42 | 41 | Sol | Sol | IKN | SE3 | 2013-02-05 - 2013-02-05 | 1 | Ja | Nej | Nej |  |  |  | Linköping | LINKÖPING | ÖSTERGÖTLANDS LÄN | 5170
Storgården 39 | 7350049086655934 | 722000-1080 | HSB Bostadsrättsförening Gasellen i Linköping | 1 ägare | 18 | 18 | Sol | Sol | IKN | SE3 | 2012-12-13 - 2012-12-13 | 1 | Ja | Nej | Nej |  |  |  | Linköping | LINKÖPING | ÖSTERGÖTLANDS LÄN | 5172
Storgården 41 | 7350049086657181 | 722000-1080 | HSB Bostadsrättsförening Gasellen i Linköping | 1 ägare | 35 | 36 | Sol | Sol | IKN | SE3 | 2012-12-13 - 2012-12-13 | 1 | Ja | Nej | Nej |  |  |  | Linköping | LINKÖPING | ÖSTERGÖTLANDS LÄN | 5173
Storgården 45 | 7350049086670739 | 722000-1080 | HSB Bostadsrättsförening Gasellen i Linköping | 1 ägare | 18 | 18 | Sol | Sol | IKN | SE3 | 2012-12-13 - 2012-12-13 | 1 | Ja | Nej | Nej |  |  |  | Linköping | LINKÖPING | ÖSTERGÖTLANDS LÄN | 5174
Jokkmokksliden 3 | Jokkmokksliden3 | 556016-2561 | Skellefteå Kraftaktiebolag | 1 ägare | 8000 | 2500 | Vind | Landbaserad | IKN | SE1 | 2013-04-04 - 2013-04-04 | 1 | Ja | Nej | Ja | 2026-06-25 | 2031-06-24 | 97 | Jokkmokksliden | MALÅ | VÄSTERBOTTENS LÄN | 5175
Jokkmokksliden 4 | Jokkmokksliden4 | 556016-2561 | Skellefteå Kraftaktiebolag | 1 ägare | 8000 | 2500 | Vind | Landbaserad | IKN | SE1 | 2013-04-04 - 2013-04-04 | 1 | Ja | Nej | Ja | 2026-06-25 | 2031-06-24 | 97 | Jokkmokksliden | MALÅ | VÄSTERBOTTENS LÄN | 5176
Jokkmokksliden 5 | Jokkmokksliden5 | 556016-2561 | Skellefteå Kraftaktiebolag | 1 ägare | 8000 | 2500 | Vind | Landbaserad | IKN | SE1 | 2012-06-18 - 2012-06-18 | 1 | Ja | Nej | Ja | 2026-06-25 | 2031-06-24 | 97 | Jokkmokksliden | MALÅ | VÄSTERBOTTENS LÄN | 5177
Jokkmokksliden 6 | Jokkmokksliden6 | 556016-2561 | Skellefteå Kraftaktiebolag | 1 ägare | 8000 | 2500 | Vind | Landbaserad | IKN | SE1 | 2013-04-04 - 2013-04-04 | 1 | Ja | Nej | Ja | 2026-06-25 | 2031-06-24 | 97 | Jokkmokksliden | MALÅ | VÄSTERBOTTENS LÄN | 5178
Jokkmokksliden 7 | Jokkmokksliden7 | 556016-2561 | Skellefteå Kraftaktiebolag | 1 ägare | 8000 | 2500 | Vind | Landbaserad | IKN | SE1 | 2013-04-04 - 2013-04-04 | 1 | Ja | Nej | Ja | 2026-06-25 | 2031-06-24 | 97 | Jokkmokksliden | MALÅ | VÄSTERBOTTENS LÄN | 5179
Jokkmokksliden 8 | Jokkmokksliden8 | 556016-2561 | Skellefteå Kraftaktiebolag | 1 ägare | 8000 | 2500 | Vind | Landbaserad | IKN | SE1 | 2013-04-04 - 2013-04-04 | 1 | Ja | Nej | Ja | 2026-06-25 | 2031-06-24 | 97 | Jokkmokksliden | MALÅ | VÄSTERBOTTENS LÄN | 5180
Jokkmokksliden 9 | Jokkmokksliden9 | 556016-2561 | Skellefteå Kraftaktiebolag | 1 ägare | 8000 | 2500 | Vind | Landbaserad | IKN | SE1 | 2013-04-04 - 2013-04-04 | 1 | Ja | Nej | Ja | 2026-06-25 | 2031-06-24 | 97 | Jokkmokksliden | MALÅ | VÄSTERBOTTENS LÄN | 5181
Jokkmokksliden 10 | Jokkmokksliden10 | 556016-2561 | Skellefteå Kraftaktiebolag | 1 ägare | 8000 | 2500 | Vind | Landbaserad | IKN | SE1 | 2013-04-04 - 2013-04-04 | 1 | Ja | Ja | Ja | 2026-05-26 | 2031-05-25 | 97 | Jokkmokksliden | MALÅ | VÄSTERBOTTENS LÄN | 5182
Klinte | 735999114007868726 | 556059-1363 | Hydro Machines Sweden AB | 1 ägare | 8577 | 3500 | Vatten | Vatten | SMN | SE3 | 1974-01-01 - 1974-01-01 | 1 | Nej | Ja | Nej |  |  |  | Vetlanda | SAKNAS | SAKNAS | 5183
Privatperson | 735999248600008293 | Privatperson | Privatperson | 1 ägare | 7 | 6.72 | Sol | Sol | SDT | SE3 | 2012-12-19 - 2012-12-19 | 1 | Ja | Nej | Nej |  |  |  | Hölö | SÖDERTÄLJE | STOCKHOLMS LÄN | 5184
Askome 4 | 735999114010921173 | 556881-8859 | Askome Vind AB | 1 ägare | 7900 | 2750 | Vind | Landbaserad | SYD | SE4 | 2013-05-25 - 2013-05-25 | 1 | Ja | Nej | Ja | 2026-05-28 | 2031-05-27 | 100 | Vessingebro | FALKENBERG | HALLANDS LÄN | 5189
Sleipner 20 | 735999210000054309 | 556622-9257 | HERRLJUNGA TERRAZZO AKTIEBOLAG | 1 ägare | 100 | 90 | Sol | Sol | HLJ | SE3 | 2013-03-01 - 2022-08-01 | 2 | Ja | Nej | Nej |  |  |  | Herrljunga | HERRLJUNGA | VÄSTRA GÖTALANDS LÄN | 5194
11. Storgården 27 | 7350049087591811 | 722000-1080 | HSB Bostadsrättsförening Gasellen i Linköping | 1 ägare | 29 | 28 | Sol | Sol | IKN | SE3 | 2013-03-18 - 2013-03-18 | 1 | Ja | Nej | Nej |  |  |  | LINKÖPING | LINKÖPING | ÖSTERGÖTLANDS LÄN | 5197
12. Storgården 29 | 7350049087588538 | 722000-1080 | HSB Bostadsrättsförening Gasellen i Linköping | 1 ägare | 25 | 27 | Sol | Sol | IKN | SE3 | 2013-03-18 - 2013-03-18 | 1 | Ja | Nej | Nej |  |  |  | LINKÖPING | LINKÖPING | ÖSTERGÖTLANDS LÄN | 5198
Mosjö 1 | 735999114010921777 | 556909-1118 | ES Power AB | 1 ägare | 5500 | 2400 | Vind | Landbaserad | NRL | SE3 | 2013-03-20 - 2013-03-20 | 1 | Ja | Nej | Ja | 2026-06-09 | 2031-06-08 | 100 | Örebro | ÖREBRO | ÖREBRO LÄN | 5199
8. Klockaregården 29 | 7350049086655156 | 722000-1080 | HSB Bostadsrättsförening Gasellen i Linköping | 1 ägare | 34 | 35 | Sol | Sol | IKN | SE3 | 2013-03-06 - 2013-03-06 | 1 | Ja | Nej | Nej |  |  |  | LINKÖPING | LINKÖPING | ÖSTERGÖTLANDS LÄN | 5200
9. Klockaregården 31 | 7350049086656894 | 722000-1080 | HSB Bostadsrättsförening Gasellen i Linköping | 1 ägare | 17 | 16 | Sol | Sol | IKN | SE3 | 2013-03-06 - 2013-03-06 | 1 | Ja | Nej | Nej |  |  |  | LINKÖPING | LINKÖPING | ÖSTERGÖTLANDS LÄN | 5201
10. Klockaregården 33 | 7350049086674492 | 722000-1080 | HSB Bostadsrättsförening Gasellen i Linköping | 1 ägare | 32 | 33 | Sol | Sol | IKN | SE3 | 2013-03-07 - 2013-03-07 | 1 | Ja | Nej | Nej |  |  |  | LINKÖPING | LINKÖPING | ÖSTERGÖTLANDS LÄN | 5202
Ottossons Sol | 7359991870IKN10100 | 556855-7127 | Kärrvallen 11 i Genarp AB | 1 ägare | 40 | 40 | Sol | Sol | IKN | SE4 | 2013-04-19 - 2017-06-01 | 2 | Ja | Nej | Nej |  |  |  | Genarp | LUND | SKÅNE LÄN | 5203
Tagelberg 2 | 735999100015531356 | 556779-5348 | Bixia Gryningsvind AB | 1 ägare | 5300 | 2000 | Vind | Landbaserad | ARD | SE3 | 2013-08-08 - 2013-08-08 | 1 | Ja | Nej | Ja | 2026-06-01 | 2031-05-31 | 100 | SKARA | SKARA | VÄSTRA GÖTALANDS LÄN | 5204
Alicia II | 735999199005056061 | 556680-8167 | Girovind Energi AB | 1 ägare | 2300 | 850 | Vind | Landbaserad | RSJ | SE4 | 2013-03-20 - 2013-03-20 | 1 | Ja | Ja | Nej |  |  |  | HÖRBY | HÖRBY | SKÅNE LÄN | 5205
Nicolaiskolan | 735999124000838176 | 212000-1157 | Helsingborgs kommun | 1 ägare | 12 | 19 | Sol | Sol | HBG | SE4 | 2013-01-12 - 2013-01-12 | 1 | Ja | Nej | Nej |  |  |  | Helsningborg | HELSINGBORG | SKÅNE LÄN | 5207
Privatperson | 211633684 | Privatperson | Privatperson | 1 ägare | 100 | 43 | Vind | Landbaserad | IKN | SE4 | 2012-11-15 - 2012-11-15 | 1 | Ja | Nej | Nej |  |  |  | Köpingsvik | BORGHOLM | KALMAR LÄN | 5208
Privatperson | 735999100015509300 | Privatperson | Privatperson | 2 ägare | 8 | 9.6 | Sol | Sol | VMD | SE3 | 2012-09-24 - 2012-09-24 | 1 | Ja | Nej | Nej |  |  |  | GUSTAVSBERG | VÄRMDÖ | STOCKHOLMS LÄN | 5209
Öjebro G3 | OJEBRO-G3 | 556093-1593 | MJÖLBY- SVARTÅDALEN ENERGI AB | 1 ägare | 4000 | 1500 | Vatten | Vatten | MBY | SE3 | 1910-01-01 - 1910-01-01 | 1 | Nej | Ja | Nej |  |  |  | MJÖLBY | SAKNAS | SAKNAS | 5215
Önsta skolan | 735999137900000123 | 212000-2080 | VÄSTERÅS KOMMUN | 1 ägare | 29 | 32 | Sol | Sol | IKN | SE3 | 2013-04-22 - 2013-04-22 | 1 | Ja | Nej | Nej |  |  |  | Västerås | VÄSTERÅS | VÄSTMANLANDS LÄN | 5222
Blåsboskolan | 735999137900000130 | 212000-2080 | VÄSTERÅS KOMMUN | 1 ägare | 24 | 27 | Sol | Sol | IKN | SE3 | 2013-05-10 - 2013-05-10 | 1 | Ja | Nej | Nej |  |  |  | Västerås | VÄSTERÅS | VÄSTMANLANDS LÄN | 5229
Stadshuset | 735999137900000116 | 212000-2080 | VÄSTERÅS KOMMUN | 1 ägare | 18 | 20 | Sol | Sol | IKN | SE3 | 2013-04-23 - 2013-04-23 | 1 | Ja | Nej | Nej |  |  |  | Västerås | VÄSTERÅS | VÄSTMANLANDS LÄN | 5230
Piltorpsskolan Öster | 735999137900000109 | 212000-2080 | VÄSTERÅS KOMMUN | 1 ägare | 35 | 35 | Sol | Sol | IKN | SE3 | 2013-04-19 - 2013-04-19 | 1 | Ja | Nej | Nej |  |  |  | Västerås | VÄSTERÅS | VÄSTMANLANDS LÄN | 5231
Piltorpsskolan Väster | 735999137900000093 | 212000-2080 | VÄSTERÅS KOMMUN | 1 ägare | 20 | 19 | Sol | Sol | IKN | SE3 | 2013-04-19 - 2013-04-19 | 1 | Ja | Nej | Nej |  |  |  | Västerås | VÄSTERÅS | VÄSTMANLANDS LÄN | 5232
Sol-Ola i Simris | 735999114010946435 | 559354-6012 | Jönssons Enkla Aktiebolag | 1 ägare | 440 | 442 | Sol | Sol | SKL | SE4 | 2013-12-18 - 2013-12-18 | 1 | Ja | Ja | Nej |  |  |  | SIMRISHAMN | SIMRISHAMN | SKÅNE LÄN | 5233
Privatperson | 735999102110458408 | Privatperson | Privatperson | 1 ägare | 4 | 4.8 | Sol | Sol | TBY | SE3 | 2013-03-20 - 2013-03-20 | 1 | Ja | Nej | Nej |  |  |  | TÄBY | TÄBY | STOCKHOLMS LÄN | 5235
Träffpunkt Stadsskogen | 011385006 | 556048-9162 | Alingsåshem lokaler AB | 1 ägare | 163 | 163 | Sol | Sol | IKN | SE3 | 2012-12-14 - 2012-12-14 | 1 | Ja | Ja | Nej |  |  |  | ALINGSÅS | ALINGSÅS | VÄSTRA GÖTALANDS LÄN | 5238
Tegelbruket Fårhuset | 1899117 | 556009-4517 | AKTIEBOLAGET LJUNGS TEGELBRUK | 1 ägare | 40 | 40 | Sol | Sol | IKN | SE3 | 2013-07-01 - 2013-07-01 | 1 | Ja | Nej | Nej |  |  |  | LJUNGBRO | LINKÖPING | ÖSTERGÖTLANDS LÄN | 5242
Rödeby Karlskronavägen 38 | 735999107000042682 | 556754-5339 | Rödeby Kraft AB | 1 ägare | 125 | 123 | Sol | Sol | ROY | SE4 | 2013-05-20 - 2015-05-12 | 2 | Ja | Ja | Nej |  |  |  | Rödeby | KARLSKRONA | BLEKINGE LÄN | 5243
Privatperson | 735999114010976197 | Privatperson | Privatperson | 1 ägare | 10 | 12 | Sol | Sol | SMN | SE3 | 2013-01-09 - 2013-01-09 | 1 | Ja | Nej | Nej |  |  |  | FIGEHOLM | OSKARSHAMN | KALMAR LÄN | 5246
Stålmöllan | 735999235003401615 | 556923-1185 | Stålmöllan AB | 1 ägare | 20 | 850 | Vind | Landbaserad | BHM | SE4 | 2013-10-01 - 2013-10-01 | 1 | Ja | Ja | Nej |  |  |  | BORGHOLM | BORGHOLM | KALMAR LÄN | 5248
Brattforsen | 735999102108346564 | 556006-8230 | Fortum Sverige AB | 1 ägare | 41000 | 8000 | Vatten | Vatten | VML | SE3 | 1940-01-01 - 1940-01-01 | 2 | Nej | Ja | Ja | 2023-10-12 | 2028-10-11 | 100 | Karlskoga | SAKNAS | SAKNAS | 5250
Björkborn | 735999102108346540 | 556006-8230 | Fortum Sverige AB | 1 ägare | 10000 | 2500 | Vatten | Vatten | VML | SE3 | 1927-01-01 - 1927-01-01 | 1 | Nej | Ja | Ja | 2023-10-17 | 2028-10-16 | 100 | KARLSKOGA | SAKNAS | SAKNAS | 5252
Degerfors | 735999102108348728 | 556006-8230 | Fortum Sverige AB | 1 ägare | 30000 | 6400 | Vatten | Vatten | VML | SE3 | 1946-01-01 - 1946-01-01 | 2 | Nej | Ja | Ja | 2023-10-12 | 2028-10-11 | 100 | DEGERFORS | SAKNAS | SAKNAS | 5253
Edsvalla | 735999102108352329 | 556006-8230 | Fortum Sverige AB | 1 ägare | 28000 | 5000 | Vatten | Vatten | VAL | SE3 | 1943-01-01 - 1943-01-01 | 1 | Nej | Nej | Ja | 2026-06-22 | 2031-06-21 | 100 | EDSVALLA | SAKNAS | SAKNAS | 5254
Forshaga | 735999102108352336 | 556006-8230 | Fortum Sverige AB | 1 ägare | 42000 | 6600 | Vatten | Vatten | VAL | SE3 | 1950-01-01 - 1988-01-01 | 3 | Nej | Nej | Ja | 2026-06-22 | 2031-06-21 | 100 | FORSHAGA | SAKNAS | SAKNAS | 5255
Hagfors | 735999102108350721 | 556006-8230 | Fortum Sverige AB | 1 ägare | 22000 | 4900 | Vatten | Vatten | VAL | SE3 | 1931-01-01 - 1946-01-01 | 2 | Nej | Ja | Ja | 2023-09-25 | 2028-09-24 | 100 | HAGFORS | SAKNAS | SAKNAS | 5256
Knon | 735999102108346625 | 556006-8230 | Fortum Sverige AB | 1 ägare | 24000 | 6000 | Vatten | Vatten | VML | SE3 | 1916-01-01 - 1916-01-01 | 1 | Nej | Ja | Ja | 2023-10-02 | 2028-10-01 | 100 | HAGFORS | SAKNAS | SAKNAS | 5257
Kroppstadsfors | 735999102108351315 | 556006-8230 | Fortum Sverige AB | 1 ägare | 11000 | 3500 | Vatten | Vatten | VAL | SE3 | 1959-01-01 - 1959-01-01 | 1 | Nej | Ja | Ja | 2023-10-04 | 2028-10-03 | 100 | ÅMOTSFORS | SAKNAS | SAKNAS | 5258
Malta | 735999102108346670 | 556006-8230 | Fortum Sverige AB | 1 ägare | 27000 | 6100 | Vatten | Vatten | VML | SE3 | 1914-01-01 - 1914-01-01 | 1 | Nej | Ja | Ja | 2023-10-04 | 2028-10-03 | 100 | HAGFORS | SAKNAS | SAKNAS | 5259
Nain | 735999102108613208 | 556006-8230 | Fortum Sverige AB | 1 ägare | 27000 | 7000 | Vatten | Vatten | VML | SE3 | 1916-01-01 - 1916-01-01 | 1 | Nej | Ja | Ja | 2023-10-04 | 2028-10-03 | 100 | HAGFORS | SAKNAS | SAKNAS | 5260
Noreborg | 735999102108605180 | 556006-8230 | Fortum Sverige AB | 1 ägare | 9000 | 3000 | Vatten | Vatten | VAL | SE3 | 1958-01-01 - 1958-01-01 | 1 | Nej | Ja | Ja | 2024-02-19 | 2029-02-18 | 100 | ÅMOTFORS | SAKNAS | SAKNAS | 5261
Råda | 735999102108350707 | 556006-8230 | Fortum Sverige AB | 1 ägare | 8000 | 2000 | Vatten | Vatten | VAL | SE3 | 1938-01-01 - 1938-01-01 | 1 | Nej | Ja | Ja | 2023-09-29 | 2028-09-28 | 100 | RÅDA | SAKNAS | SAKNAS | 5262
Röbjörke | 735999102108350691 | 559264-1897 | Downing Hydro AB | 1 ägare | 15000 | 3400 | Vatten | Vatten | VAL | SE3 | 1959-01-01 - 1959-01-01 | 1 | Nej | Ja | Ja | 2022-10-26 | 2027-10-25 | 97 | TORSBY | SAKNAS | SAKNAS | 5263
Stjern | 735999102108509167 | 556006-8230 | Fortum Sverige AB | 1 ägare | 9000 | 1900 | Vatten | Vatten | VAL | SE3 | 1921-01-01 - 1921-01-01 | 1 | Nej | Ja | Ja | 2023-10-17 | 2028-10-16 | 100 | RÅDA | SAKNAS | SAKNAS | 5264
Viksjöfors | 735999102108347257 | 556006-8230 | Fortum Sverige AB | 1 ägare | 7000 | 2300 | Vatten | Vatten | HAR | SE2 | 1961-01-01 - 1961-01-01 | 1 | Nej | Ja | Ja | 2023-10-17 | 2028-10-16 | 100 | VIKSJÖFORS | SAKNAS | SAKNAS | 5265
Sunnerstaholm | 735999102111513663 | 556006-8230 | Fortum Sverige AB | 1 ägare | 35000 | 6000 | Vatten | Vatten | HAL | SE2 | 1942-01-01 - 1942-01-01 | 2 | Nej | Ja | Ja | 2023-10-17 | 2028-10-16 | 100 | BOLLNÄS | SAKNAS | SAKNAS | 5266
Edsforsen | 735999102108346571 | 556006-8230 | Fortum Sverige AB | 1 ägare | 49000 | 9000 | Vatten | Vatten | VML | SE3 | 1949-01-01 - 1949-01-01 | 2 | Nej | Nej | Ja | 2026-06-22 | 2031-06-21 | 100 | HAGFORS | SAKNAS | SAKNAS | 5267
Noppikoski | 117101 | 556006-8230 | Fortum Sverige AB | 1 ägare | 25000 | 10000 | Vatten | Vatten | IKN |  | 1967-01-01 - 1967-01-01 | 1 | Nej | Ja | Nej | 2018-11-01 | 2023-10-31 | 100 | ORSA | SAKNAS | SAKNAS | 5268
Privatperson | 735999107000042392 | Privatperson | Privatperson | 1 ägare | 25 | 25 | Sol | Sol | ROY | SE4 | 2013-05-01 - 2013-05-01 | 1 | Ja | Nej | Nej |  |  |  | HOLMSJÖ | KARLSKRONA | BLEKINGE LÄN | 5271
Solel Folkets Hus | 1846227 | 212000-1876 | Filipstads kommun | 1 ägare | 11 | 10.3 | Sol | Sol | IKN | SE3 | 2012-02-28 - 2012-02-28 | 1 | Ja | Nej | Nej |  |  |  | FILIPSTAD | FILIPSTAD | VÄRMLANDS LÄN | 5273
Solel Nämndhus | 2600554 | 212000-1876 | Filipstads kommun | 1 ägare | 17 | 20.6 | Sol | Sol | IKN | SE3 | 2012-02-15 - 2012-02-15 | 1 | Ja | Nej | Nej |  |  |  | FILIPSTAD | FILIPSTAD | VÄRMLANDS LÄN | 5274
STA-B02 | 3000STAB02 | 559267-3817 | Vindkraftnorr AB | 1 ägare | 7600 | 2300 | Vind | Landbaserad | IKN | SE2 | 2013-07-26 - 2013-07-26 | 1 | Ja | Ja | Ja | 2024-12-13 | 2029-12-12 | 97 | Strömsund | STRÖMSUND | JÄMTLANDS LÄN | 5282
STA-B03 | 3000STAB03 | 559267-3817 | Vindkraftnorr AB | 1 ägare | 7600 | 2300 | Vind | Landbaserad | IKN | SE2 | 2013-07-26 - 2013-07-26 | 1 | Ja | Ja | Nej | 2021-05-31 | 2026-05-30 | 97 | Strömsund | STRÖMSUND | JÄMTLANDS LÄN | 5283
STA-B20 | 3000STAB20 | 559267-3817 | Vindkraftnorr AB | 1 ägare | 7600 | 2300 | Vind | Landbaserad | IKN | SE2 | 2013-07-26 - 2013-07-26 | 1 | Ja | Ja | Nej | 2021-05-31 | 2026-05-30 | 97 | Sollefteå | SOLLEFTEÅ | VÄSTERNORRLANDS LÄN | 5284
STA-B23 | 3000STAB23 | 559267-3817 | Vindkraftnorr AB | 1 ägare | 7600 | 2300 | Vind | Landbaserad | IKN | SE2 | 2013-07-26 - 2013-07-26 | 1 | Ja | Ja | Nej | 2021-05-31 | 2026-05-30 | 97 | Sollefteå | SOLLEFTEÅ | VÄSTERNORRLANDS LÄN | 5285
STA-B24 | 3000STAB24 | 559267-3817 | Vindkraftnorr AB | 1 ägare | 7600 | 2300 | Vind | Landbaserad | IKN | SE2 | 2013-07-26 - 2013-07-26 | 1 | Ja | Ja | Nej | 2021-05-31 | 2026-05-30 | 97 | Sollefteå | SOLLEFTEÅ | VÄSTERNORRLANDS LÄN | 5286
STA-C25 | 3000STAC25 | 559267-3817 | Vindkraftnorr AB | 1 ägare | 7600 | 2300 | Vind | Landbaserad | IKN | SE2 | 2013-09-17 - 2013-09-17 | 1 | Ja | Ja | Nej | 2021-05-31 | 2026-05-30 | 97 | Sollefteå | SOLLEFTEÅ | VÄSTERNORRLANDS LÄN | 5287
STA-C27 | 3000STAC27 | 559267-3817 | Vindkraftnorr AB | 1 ägare | 7600 | 2300 | Vind | Landbaserad | IKN | SE2 | 2013-09-17 - 2013-09-17 | 1 | Ja | Nej | Ja | 2026-07-23 | 2031-07-22 | 97 | Sollefteå | SOLLEFTEÅ | VÄSTERNORRLANDS LÄN | 5288
STA-C28 | 3000STAC28 | 559267-3817 | Vindkraftnorr AB | 1 ägare | 7600 | 2300 | Vind | Landbaserad | IKN | SE2 | 2013-09-17 - 2013-09-17 | 1 | Ja | Ja | Nej | 2021-05-31 | 2026-05-30 | 97 | Sollefteå | SOLLEFTEÅ | VÄSTERNORRLANDS LÄN | 5289
STA-C29 | 3000STAC29 | 559267-3817 | Vindkraftnorr AB | 1 ägare | 7600 | 2300 | Vind | Landbaserad | IKN | SE2 | 2013-09-17 - 2013-09-17 | 1 | Ja | Nej | Ja | 2026-07-23 | 2031-07-22 | 97 | Sollefteå | SOLLEFTEÅ | VÄSTERNORRLANDS LÄN | 5290
STA-C30 | 3000STAC30 | 559267-3817 | Vindkraftnorr AB | 1 ägare | 7600 | 2300 | Vind | Landbaserad | IKN | SE2 | 2013-09-17 - 2013-09-17 | 1 | Ja | Ja | Nej | 2021-05-31 | 2026-05-30 | 97 | Strömsund | STRÖMSUND | JÄMTLANDS LÄN | 5291
STA-C31 | 3000STAC31 | 559267-3817 | Vindkraftnorr AB | 1 ägare | 7600 | 2300 | Vind | Landbaserad | IKN | SE2 | 2013-09-17 - 2013-09-17 | 1 | Ja | Nej | Ja | 2026-07-23 | 2031-07-22 | 97 | Sollefteå | SOLLEFTEÅ | VÄSTERNORRLANDS LÄN | 5292
STA-D32 | 3000STAC32 | 559267-3817 | Vindkraftnorr AB | 1 ägare | 7600 | 2300 | Vind | Landbaserad | IKN | SE2 | 2013-09-06 - 2013-09-06 | 1 | Ja | Ja | Nej | 2021-05-31 | 2026-05-30 | 97 | Sollefteå | SOLLEFTEÅ | VÄSTERNORRLANDS LÄN | 5293
STA-D37 | 3000STAC37 | 559267-3817 | Vindkraftnorr AB | 1 ägare | 7600 | 2300 | Vind | Landbaserad | IKN | SE2 | 2013-09-06 - 2013-09-06 | 1 | Ja | Nej | Ja | 2026-07-23 | 2031-07-22 | 97 | Sollefteå | SOLLEFTEÅ | VÄSTERNORRLANDS LÄN | 5294
STA-D41 | 3000STAD41 | 559267-3817 | Vindkraftnorr AB | 1 ägare | 7600 | 2300 | Vind | Landbaserad | IKN | SE2 | 2013-09-06 - 2013-09-06 | 1 | Ja | Nej | Ja | 2026-07-23 | 2031-07-22 | 97 | Sollefteå | SOLLEFTEÅ | VÄSTERNORRLANDS LÄN | 5295
STA-D42 | 3000STAD42 | 559267-3817 | Vindkraftnorr AB | 1 ägare | 7600 | 2300 | Vind | Landbaserad | IKN | SE2 | 2013-09-06 - 2013-09-06 | 1 | Ja | Nej | Ja | 2026-07-23 | 2031-07-22 | 97 | Sollefteå | SOLLEFTEÅ | VÄSTERNORRLANDS LÄN | 5296
STA-D43 | 3000STAD43 | 559267-3817 | Vindkraftnorr AB | 1 ägare | 7600 | 2300 | Vind | Landbaserad | IKN | SE2 | 2013-09-06 - 2013-09-06 | 1 | Ja | Nej | Ja | 2026-07-23 | 2031-07-22 | 97 | Sollefteå | SOLLEFTEÅ | VÄSTERNORRLANDS LÄN | 5297
STA-D44 | 3000STAD44 | 559267-3817 | Vindkraftnorr AB | 1 ägare | 7600 | 2300 | Vind | Landbaserad | IKN | SE2 | 2013-09-06 - 2013-09-06 | 1 | Ja | Nej | Ja | 2026-07-23 | 2031-07-22 | 97 | Sollefteå | SOLLEFTEÅ | VÄSTERNORRLANDS LÄN | 5298
STA-D45 | 3000STAD45 | 559267-3817 | Vindkraftnorr AB | 1 ägare | 7600 | 2300 | Vind | Landbaserad | IKN | SE2 | 2013-09-09 - 2013-09-09 | 1 | Ja | Nej | Ja | 2026-07-23 | 2031-07-22 | 97 | Sollefteå | SOLLEFTEÅ | VÄSTERNORRLANDS LÄN | 5299
STA-D50 | 3000STAD50 | 559267-3817 | Vindkraftnorr AB | 1 ägare | 7600 | 2300 | Vind | Landbaserad | IKN | SE2 | 2013-09-06 - 2013-09-06 | 1 | Ja | Nej | Ja | 2026-07-23 | 2031-07-22 | 97 | Sollefteå | SOLLEFTEÅ | VÄSTERNORRLANDS LÄN | 5300
STA-A04 | 3000STAA04 | 559267-3817 | Vindkraftnorr AB | 1 ägare | 7600 | 2300 | Vind | Landbaserad | IKN | SE2 | 2013-06-25 - 2013-06-25 | 1 | Ja | Ja | Nej | 2021-05-31 | 2026-05-30 | 97 | Strömsund | STRÖMSUND | JÄMTLANDS LÄN | 5306
STA-A05 | 3000STAA05 | 559267-3817 | Vindkraftnorr AB | 1 ägare | 7600 | 2300 | Vind | Landbaserad | IKN | SE2 | 2013-06-25 - 2013-06-25 | 1 | Ja | Ja | Nej | 2021-05-31 | 2026-05-30 | 97 | Strömsund | STRÖMSUND | JÄMTLANDS LÄN | 5307
STA-A18 | 3000STAA18 | 559267-3817 | Vindkraftnorr AB | 1 ägare | 7600 | 2300 | Vind | Landbaserad | IKN | SE2 | 2013-06-25 - 2013-06-25 | 1 | Ja | Ja | Nej | 2021-05-31 | 2026-05-30 | 97 | Strömsund | STRÖMSUND | JÄMTLANDS LÄN | 5308
STA-A19 | 3000STAA19 | 559267-3817 | Vindkraftnorr AB | 1 ägare | 7600 | 2300 | Vind | Landbaserad | IKN | SE2 | 2013-06-25 - 2013-06-25 | 1 | Ja | Ja | Nej | 2021-05-31 | 2026-05-30 | 97 | Strömsund | STRÖMSUND | JÄMTLANDS LÄN | 5309
STA-A21 | 3000STAA21 | 559267-3817 | Vindkraftnorr AB | 1 ägare | 7600 | 2300 | Vind | Landbaserad | IKN | SE2 | 2013-06-25 - 2013-06-25 | 1 | Ja | Ja | Nej | 2021-05-31 | 2026-05-30 | 97 | Strömsund | STRÖMSUND | JÄMTLANDS LÄN | 5310
STA-B01 | 3000STAB01 | 559267-3817 | Vindkraftnorr AB | 1 ägare | 7600 | 2300 | Vind | Landbaserad | IKN | SE2 | 2013-07-26 - 2013-07-26 | 1 | Ja | Ja | Nej | 2021-05-31 | 2026-05-30 | 97 | Strömsund | STRÖMSUND | JÄMTLANDS LÄN | 5311
STA-A22 | 3000STAA22 | 559267-3817 | Vindkraftnorr AB | 1 ägare | 7600 | 2300 | Vind | Landbaserad | IKN | SE2 | 2013-06-25 - 2013-06-25 | 1 | Ja | Ja | Nej | 2021-05-31 | 2026-05-30 | 97 | Strömsund | STRÖMSUND | JÄMTLANDS LÄN | 5312
Wapnö Biogas | 735999255010421918 | 556105-5228 | WAPNÖ AB | 1 ägare | 3100 | 370 | Biobränsle / torv / fossilt | Övrig | HMD | SE4 | 2013-05-12 - 2013-05-12 | 1 | Ja | Ja | Nej |  |  |  | VAPNÖ | HALMSTAD | HALLANDS LÄN | 5313
Privatperson | 735999102110571732 | Privatperson | Privatperson | 1 ägare | 3 | 3.7 | Sol | Sol | LDG | SE3 | 2012-12-20 - 2012-12-20 | 1 | Ja | Nej | Nej |  |  |  | LIDINGÖ | LIDINGÖ | STOCKHOLMS LÄN | 5316
Hällekis Foderfabrik | 735999116001076046 | 556039-6060 | SVENSKA FODER AKTIEBOLAG | 1 ägare | 2 | 500 | Biobränsle / torv / fossilt | Industriellt mottryck | IKN | SE3 | 2011-09-12 - 2011-09-12 | 1 | Ja | Ja | Nej |  |  |  | HÄLLEKIS | GÖTENE | VÄSTRA GÖTALANDS LÄN | 5320
Gunnarby Benny Olsson | 735999100015503001 | 556731-9453 | Wallenstam Vindkraft AB | 1 ägare | 60000 | 18400 | Vind | Landbaserad | VFV | SE3 | 2013-05-20 - 2013-05-20 | 8 | Ja | Nej | Ja | 2026-03-31 | 2031-03-30 | 100 | Gunnarby | UDDEVALLA | VÄSTRA GÖTALANDS LÄN | 5321
Privatperson | 212159197 | Privatperson | Privatperson | 1 ägare | 80 | 45 | Vind | Landbaserad | IKN | SE3 | 2013-02-24 - 2013-02-24 | 1 | Ja | Nej | Nej |  |  |  | AXVALL | SKARA | VÄSTRA GÖTALANDS LÄN | 5322
16. Klockaregården 11 | 7350049086659475 | 722000-1080 | HSB Bostadsrättsförening Gasellen i Linköping | 1 ägare | 20 | 32.5 | Sol | Sol | IKN | SE3 | 2013-05-15 - 2013-05-15 | 1 | Ja | Nej | Nej |  |  |  | LINKÖPING | LINKÖPING | ÖSTERGÖTLANDS LÄN | 5329
17. Klockaregården 9 | 7350049087591651 | 722000-1080 | HSB Bostadsrättsförening Gasellen i Linköping | 1 ägare | 32 | 32.5 | Sol | Sol | IKN | SE3 | 2013-05-13 - 2013-05-13 | 1 | Ja | Nej | Nej |  |  |  | LINKÖPING | LINKÖPING | ÖSTERGÖTLANDS LÄN | 5330
13. Klockaregården 3 | 7350049086661751 | 722000-1080 | HSB Bostadsrättsförening Gasellen i Linköping | 1 ägare | 24 | 23.9 | Sol | Sol | IKN | SE3 | 2013-03-28 - 2013-03-28 | 1 | Ja | Nej | Nej |  |  |  | LINKÖPING | LINKÖPING | ÖSTERGÖTLANDS LÄN | 5331
15. Storgården 24 | 7350049086675093 | 722000-1080 | HSB Bostadsrättsförening Gasellen i Linköping | 1 ägare | 26 | 23.9 | Sol | Sol | IKN | SE3 | 2013-03-28 - 2013-03-28 | 1 | Ja | Nej | Nej |  |  |  | LINKÖPING | LINKÖPING | ÖSTERGÖTLANDS LÄN | 5332
14. Storgården 11 | 7350049086655538 | 722000-1080 | HSB Bostadsrättsförening Gasellen i Linköping | 1 ägare | 24 | 23.9 | Sol | Sol | IKN | SE3 | 2013-04-05 - 2013-04-05 | 1 | Ja | Nej | Nej |  |  |  | LINKÖPING | LINKÖPING | ÖSTERGÖTLANDS LÄN | 5333
Knuts Kulle 1 | 735999114011000815 | 556886-5991 | Knuts Kulle Vindpark AB | 1 ägare | 6100 | 2000 | Vind | Landbaserad | SMS | SE4 | 2013-06-05 - 2013-06-05 | 1 | Ja | Ja | Nej | 2019-09-13 | 2026-03-08 | 100 | ÅSENHÖGA | GNOSJÖ | JÖNKÖPINGS LÄN | 5338
Knuts Kulle 2 | 735999114011000860 | 556886-5991 | Knuts Kulle Vindpark AB | 1 ägare | 6100 | 2000 | Vind | Landbaserad | SMS | SE4 | 2013-06-13 - 2013-06-13 | 1 | Ja | Ja | Nej | 2019-09-18 | 2026-03-08 | 100 | ÅSENHÖGA | GNOSJÖ | JÖNKÖPINGS LÄN | 5339
Knuts Kulle 3 | 735999114011000891 | 556886-5991 | Knuts Kulle Vindpark AB | 1 ägare | 6100 | 2000 | Vind | Landbaserad | SMS | SE4 | 2013-06-18 - 2013-06-18 | 1 | Ja | Ja | Nej | 2019-09-18 | 2024-09-17 | 100 | ÅSENHÖGA | GNOSJÖ | JÖNKÖPINGS LÄN | 5340
Privatperson | F361 | Privatperson | Privatperson | 1 ägare | 1200 | 315 | Vatten | Vatten | IKN | SE4 | 1991-01-01 - 1991-01-01 | 1 | Ja | Nej | Nej |  |  |  | KLIPPAN | KLIPPAN | SKÅNE LÄN | 5341
Privatperson | F362 | Privatperson | Privatperson | 1 ägare | 1300 | 350 | Vatten | Vatten | IKN | SE4 | 1991-01-01 - 1991-01-01 | 1 | Ja | Nej | Nej |  |  |  | KLIPPAN | KLIPPAN | SKÅNE LÄN | 5342
Frigiva biogas | 735999245000361904 | 556344-3703 | FRIGIVA GÅRD AKTIEBOLAG | 1 ägare | 300 | 55 | Biobränsle / torv / fossilt | Industriellt mottryck | IKN | SE1 | 2013-04-15 - 2013-04-15 | 1 | Ja | Ja | Nej |  |  |  | ALTERSBRUK | PITEÅ | NORRBOTTENS LÄN | 5354
Lerkaka 1 | 735999114011000785 | 556911-5370 | Stensåsa Vindkraft AB | 1 ägare | 4900 | 2000 | Vind | Landbaserad | OLD | SE4 | 2013-06-25 - 2013-06-25 | 1 | Ja | Ja | Ja | 2024-06-28 | 2029-06-27 | 100 | FÄRJESTADEN | BORGHOLM | KALMAR LÄN | 5355
Lerkaka 2 | 735999114011000839 | 556911-5370 | Stensåsa Vindkraft AB | 1 ägare | 4900 | 2000 | Vind | Landbaserad | OLD | SE4 | 2013-06-25 - 2013-06-25 | 1 | Ja | Ja | Ja | 2024-06-28 | 2029-06-27 | 100 | FÄRJESTADEN | BORGHOLM | KALMAR LÄN | 5356
Lerkaka 3 | 735999114011001188 | 556911-5370 | Stensåsa Vindkraft AB | 1 ägare | 4900 | 2000 | Vind | Landbaserad | OLD | SE4 | 2013-07-01 - 2013-07-01 | 1 | Ja | Ja | Ja | 2024-06-28 | 2029-06-27 | 100 | FÄRJESTADEN | BORGHOLM | KALMAR LÄN | 5357
Lerkaka 4 | 735999114011002222 | 556911-5370 | Stensåsa Vindkraft AB | 1 ägare | 4900 | 2000 | Vind | Landbaserad | OLD | SE4 | 2013-07-02 - 2013-07-02 | 1 | Ja | Ja | Ja | 2024-06-28 | 2029-06-27 | 100 | FÄRJESTADEN | BORGHOLM | KALMAR LÄN | 5358
Lerkaka 5 | 735999114011002260 | 556911-5370 | Stensåsa Vindkraft AB | 1 ägare | 4900 | 2000 | Vind | Landbaserad | OLD | SE4 | 2013-07-02 - 2013-07-02 | 1 | Ja | Ja | Ja | 2024-06-28 | 2029-06-27 | 100 | FÄRJESTADEN | BORGHOLM | KALMAR LÄN | 5359
Privatperson | 735999137910000373 | Privatperson | Privatperson | 1 ägare | 12 | 11.5 | Sol | Sol | VLS | SE3 | 2013-05-28 - 2013-05-28 | 1 | Ja | Nej | Nej |  |  |  | VÄSTERÅS | VÄSTERÅS | VÄSTMANLANDS LÄN | 5361
Privatperson | 735999100015454013 | Privatperson | Privatperson | 1 ägare | 80 | 45 | Vind | Landbaserad | DAD | SE3 | 2012-01-12 - 2012-01-12 | 1 | Ja | Nej | Nej |  |  |  | FÄRGELANDA | FÄRGELANDA | VÄSTRA GÖTALANDS LÄN | 5364
Billeberga 2 | 735099990000000002 | 556825-8957 | Billefast AB | 1 ägare | 40 | 45 | Sol | Sol | SKN | SE4 | 2012-12-07 - 2012-12-07 | 1 | Ja | Nej | Nej |  |  |  | Billeberga | SVALÖV | SKÅNE LÄN | 5365
Billeberga 3 | 735099990000000003 | 556825-8957 | Billefast AB | 1 ägare | 20 | 15 | Sol | Sol | SKN | SE4 | 2012-12-07 - 2012-12-07 | 1 | Ja | Nej | Nej |  |  |  | Billeberga | SVENLJUNGA | VÄSTRA GÖTALANDS LÄN | 5366
Trattberget V03-TB-L2 | 735999285000000540 | 556713-5172 | VindIn AB | 1 ägare | 119100 | 69000 | Vind | Landbaserad | ST2 | SE2 | 2012-10-23 - 2013-03-14 | 30 | Ja | Nej | Ja | 2026-07-15 | 2031-07-14 | 100 | Solberg/Degersjö | ÖRNSKÖLDSVIK | VÄSTERNORRLANDS LÄN | 5368
Bristaverket 2 | IKN1009Brista2 | 969720-4254 | Brista 2 Kommanditbolag | 1 ägare | 20000 | 22000 | Biobränsle / torv / fossilt | Industriellt mottryck | IKN | SE3 | 2014-01-17 - 2014-01-17 | 1 | Ja | Ja | Nej |  |  |  | ARLANDA - STAD | SIGTUNA | STOCKHOLMS LÄN | 5396
Grevön | 5324966BP | 212000-1546 | Trollhättans kommun | 1 ägare | 40 | 54 | Sol | Sol | IKN | SE3 | 2010-01-15 - 2010-01-15 | 1 | Ja | Nej | Nej |  |  |  | TROLLHÄTTAN | TROLLHÄTTAN | VÄSTRA GÖTALANDS LÄN | 5401
Örbacken 5 | 211383068 | 556796-6352 | Kolsbo Bäck Vind AB | 1 ägare | 5800 | 2500 | Vind | Landbaserad | IKN | SE3 | 2011-12-10 - 2011-12-10 | 1 | Ja | Ja | Nej | 2020-02-01 | 2025-01-31 | 100 | Mjölby | MJÖLBY | ÖSTERGÖTLANDS LÄN | 5403
Lundsgården | CERT_146001020114 | 556132-1620 | Sista versen 73691 AB | 1 ägare | 43 | 43 | Sol | Sol | IKN | SE4 | 2013-06-24 - 2013-06-24 | 1 | Ja | Nej | Nej |  |  |  | KATTARP | HELSINGBORG | SKÅNE LÄN | 5408
Hylletofta Bredegård | 212159101 | 556371-0812 | TjuriT AB | 1 ägare | 30 | 33.3 | Sol | Sol | IKN | SE3 | 2013-06-15 - 2013-06-15 | 1 | Ja | Nej | Nej |  |  |  | SÄVSJÖ | SÄVSJÖ | JÖNKÖPINGS LÄN | 5412
Skogaby Vindkraft | 735999114011031031 | 556875-6976 | CapViva Wind Skogaby AB | 1 ägare | 23600 | 7200 | Vind | Landbaserad | SYD | SE4 | 2013-09-06 - 2013-09-17 | 4 | Ja | Ja | Ja | 2026-06-03 | 2031-06-02 | 100 | Skogaby | LAHOLM | HALLANDS LÄN | 5413
Privatperson | 212159105 | Privatperson | Privatperson | 1 ägare | 49 | 41.2 | Sol | Sol | IKN | SE3 | 2012-11-29 - 2012-11-29 | 1 | Ja | Nej | Nej |  |  |  | Tranås | TRANÅS | JÖNKÖPINGS LÄN | 5414
Privatperson | 735999100015564507 | Privatperson | Privatperson | 1 ägare | 5 | 6 | Sol | Sol | VAG | SE3 | 2013-06-20 - 2013-08-15 | 2 | Ja | Nej | Nej |  |  |  | GNESTA | GNESTA | SÖDERMANLANDS LÄN | 5415
Stjärnarp Vindkraft | 735999255010421437 | 556914-8249 | Kumbro Vind AB | 1 ägare | 16300 | 5400 | Vind | Landbaserad | HMD | SE4 | 2013-09-26 - 2013-09-27 | 3 | Ja | Ja | Nej |  |  |  | Eldsberga | HALMSTAD | HALLANDS LÄN | 5417
Bohult Vindkraft | 735999114011042778 | 556875-6927 | AREF II Wind Bohult AB | 1 ägare | 43100 | 12800 | Vind | Landbaserad | SYD | SE4 | 2014-01-29 - 2014-04-01 | 8 | Ja | Ja | Ja | 2026-06-03 | 2031-06-02 | 100 | Bohult | HALMSTAD | HALLANDS LÄN | 5418
Uddebo Avloppsreningsverk | 735999264000476920 | 212000-2742 | Luleå kommun | 1 ägare | 900 | 100 | Biobränsle / torv / fossilt | Övrig | LUL | SE1 | 2013-04-27 - 2013-04-27 | 1 | Ja | Nej | Nej |  |  |  | Luleå | LULEÅ | NORRBOTTENS LÄN | 5427
KÅREHAMN KRA A09-A16 | 735999114011005230 | 556937-6535 | Aneo Kårehamn AB | 1 ägare | 88504 | 24600 | Vind | Havsbaserad | SYD | SE4 | 2013-08-08 - 2013-08-11 | 8 | Ja | Ja | Ja | 2026-04-27 | 2031-04-26 | 100 | Kårehamn | BORGHOLM | KALMAR LÄN | 5429
Kårehamn KRA A01-A08 | 735999114011003069 | 556937-6535 | Aneo Kårehamn AB | 1 ägare | 88504 | 24600 | Vind | Havsbaserad | SYD | SE4 | 2013-07-20 - 2013-08-01 | 8 | Ja | Ja | Ja | 2026-04-27 | 2031-04-26 | 100 | Kårehamn | BORGHOLM | KALMAR LÄN | 5430
Privatperson | 735999100015583676 | Privatperson | Privatperson | 1 ägare | 38 | 39 | Sol | Sol | VAN | SE3 | 2013-05-29 - 2019-09-02 | 2 | Ja | Nej | Nej |  |  |  | Borensberg | MOTALA | ÖSTERGÖTLANDS LÄN | 5431
Dingle-Skogen 1 | 825370 | 556872-2879 | Rabbalshede Vind AB | 1 ägare | 6258 | 2300 | Vind | Landbaserad | IKN | SE3 | 2013-10-09 - 2013-10-09 | 1 | Ja | Ja | Nej | 2021-07-19 | 2026-07-18 | 97 | Dingle Skogen | MUNKEDAL | VÄSTRA GÖTALANDS LÄN | 5438
Dingle-Skogen 4 | 825373 | 556872-2879 | Rabbalshede Vind AB | 1 ägare | 6152 | 2300 | Vind | Landbaserad | IKN | SE3 | 2013-10-09 - 2013-10-09 | 1 | Ja | Ja | Nej | 2021-07-19 | 2026-07-18 | 97 | Dingle Skogen | MUNKEDAL | VÄSTRA GÖTALANDS LÄN | 5439
Dingle-Skogen 5 | 825374 | 556872-2879 | Rabbalshede Vind AB | 1 ägare | 5631 | 2300 | Vind | Landbaserad | IKN | SE3 | 2013-10-09 - 2013-10-09 | 1 | Ja | Ja | Nej | 2021-07-19 | 2026-07-18 | 97 | Dingle Skogen | MUNKEDAL | VÄSTRA GÖTALANDS LÄN | 5440
Dingle-Skogen 6 | 825375 | 556872-2879 | Rabbalshede Vind AB | 1 ägare | 5631 | 2300 | Vind | Landbaserad | IKN | SE3 | 2013-10-09 - 2013-10-09 | 1 | Ja | Ja | Nej | 2021-07-19 | 2026-07-18 | 97 | Dingle Skogen | MUNKEDAL | VÄSTRA GÖTALANDS LÄN | 5441
Ås 1 | 825376 | 556872-2879 | Rabbalshede Vind AB | 1 ägare | 6057 | 2300 | Vind | Landbaserad | IKN | SE3 | 2013-11-12 - 2013-11-12 | 1 | Ja | Ja | Nej | 2021-07-19 | 2026-07-18 | 97 | Ås | MUNKEDAL | VÄSTRA GÖTALANDS LÄN | 5442
Ås 2 | 825377 | 556872-2879 | Rabbalshede Vind AB | 1 ägare | 5947 | 2300 | Vind | Landbaserad | IKN | SE3 | 2013-11-12 - 2013-11-12 | 1 | Ja | Ja | Nej | 2021-07-19 | 2026-07-18 | 97 | Ås | MUNKEDAL | VÄSTRA GÖTALANDS LÄN | 5443
Marjarp 2 | 735999151300234360 | 556936-0737 | Solör Bioenergi Fjärrvärme AB | 1 ägare | 16000 | 2300 | Biobränsle / torv / fossilt | Kraftvärme | FBN | SE3 | 2013-06-20 - 2013-06-20 | 1 | Ja | Ja | Ja | 2026-06-15 | 2031-06-14 | 100 | Falköping | FALKÖPING | VÄSTRA GÖTALANDS LÄN | 5444
Ås 3 | 825378 | 556872-2879 | Rabbalshede Vind AB | 1 ägare | 5623 | 2300 | Vind | Landbaserad | IKN | SE3 | 2013-11-12 - 2013-11-12 | 1 | Ja | Ja | Nej | 2021-07-19 | 2026-07-18 | 97 | Ås | MUNKEDAL | VÄSTRA GÖTALANDS LÄN | 5445
Ås 4 | 825379 | 556872-2879 | Rabbalshede Vind AB | 1 ägare | 6069 | 2300 | Vind | Landbaserad | IKN | SE3 | 2013-11-12 - 2013-11-12 | 1 | Ja | Ja | Nej | 2021-07-19 | 2026-07-18 | 97 | Ås | MUNKEDAL | VÄSTRA GÖTALANDS LÄN | 5446
Ås 5 | 825380 | 556872-2879 | Rabbalshede Vind AB | 1 ägare | 6264 | 2300 | Vind | Landbaserad | IKN | SE3 | 2013-11-12 - 2013-11-12 | 1 | Ja | Ja | Nej | 2021-07-19 | 2026-07-18 | 97 | Ås | MUNKEDAL | VÄSTRA GÖTALANDS LÄN | 5447
Ås 6 | 825381 | 556872-2879 | Rabbalshede Vind AB | 1 ägare | 6431 | 2300 | Vind | Landbaserad | IKN | SE3 | 2013-11-12 - 2013-11-12 | 1 | Ja | Ja | Nej | 2021-07-19 | 2026-07-18 | 97 | Ås | MUNKEDAL | VÄSTRA GÖTALANDS LÄN | 5448
Privatperson | 735999114011013785 | Privatperson | Privatperson | 2 ägare | 2000 | 900 | Vind | Landbaserad | SKV | SE4 | 2013-09-04 - 2013-09-04 | 1 | Ja | Ja | Nej | 2019-06-26 | 2024-06-25 | 100 | Svalöv | SVALÖV | SKÅNE LÄN | 5450
Tarstad kraft AB | 735999114011013747 | 556901-4219 | Tarstad Kraft Aktiebolag | 1 ägare | 2000 | 900 | Vind | Landbaserad | SKV | SE4 | 2013-09-04 - 2013-09-04 | 1 | Ja | Ja | Nej |  |  |  | Svalöv | SVALÖV | SKÅNE LÄN | 5451
Privatperson | 212159045 | Privatperson | Privatperson | 1 ägare | 45 | 45 | Sol | Sol | IKN | SE4 | 2013-08-14 - 2013-08-14 | 1 | Ja | Nej | Nej |  |  |  | Färlöv | KRISTIANSTAD | SKÅNE LÄN | 5455
Privatperson | 735999114011014232 | Privatperson | Privatperson | 1 ägare | 5 | 5.25 | Sol | Sol | HLD | SE4 | 2013-07-05 - 2013-07-05 | 1 | Ja | Nej | Nej |  |  |  | Falkenberg | FALKENBERG | HALLANDS LÄN | 5463
Privatperson | 212159100 | Privatperson | Privatperson | 1 ägare | 14 | 14 | Sol | Sol | IKN | SE3 | 2013-05-23 - 2013-05-23 | 1 | Ja | Nej | Nej |  |  |  | NORRKÖPING | NORRKÖPING | ÖSTERGÖTLANDS LÄN | 5465
Privatperson | 735999100015586943 | Privatperson | Privatperson | 1 ägare | 300 | 300 | Sol | Sol | UPO | SE3 | 2013-11-08 - 2013-11-08 | 1 | Ja | Ja | Nej |  |  |  | VÄDDÖ | NORRTÄLJE | STOCKHOLMS LÄN | 5466
Gaskraftuttag Kulbäcksliden | 212612633 | 559077-4963 | Kulbäckslidens Lantbruk AB | 1 ägare | 350 | 55 | Biobränsle / torv / fossilt | Övrig | IKN | SE2 | 2013-04-30 - 2013-04-30 | 1 | Ja | Ja | Nej |  |  |  | Vindeln | VINDELN | VÄSTERBOTTENS LÄN | 5468
Privatperson | 735999114010940181 | Privatperson | Privatperson | 1 ägare | 28 | 30 | Sol | Sol | SMN | SE3 | 2012-12-20 - 2012-12-20 | 1 | Ja | Nej | Nej |  |  |  | SÄVJSÖ | SÖDERKÖPING | ÖSTERGÖTLANDS LÄN | 5484
Privatperson | 735999114011016168 | Privatperson | Privatperson | 1 ägare | 12 | 12 | Sol | Sol | NRL | SE3 | 2013-07-24 - 2013-07-24 | 1 | Ja | Nej | Nej |  |  |  | Vretstorp | ASKERSUND | ÖREBRO LÄN | 5487
Privatperson | 735999100015613106 | Privatperson | Privatperson | 1 ägare | 18 | 19.6 | Sol | Sol | DAD | SE3 | 2013-10-11 - 2013-10-11 | 1 | Ja | Nej | Nej |  |  |  | FÄRGELANDA | FÄRGELANDA | VÄSTRA GÖTALANDS LÄN | 5492
Privatperson | 735999114011036852 | Privatperson | Privatperson | 1 ägare | 4 | 5 | Sol | Sol | SKL | SE4 | 2013-09-04 - 2013-09-04 | 1 | Ja | Nej | Nej |  |  |  | BLENTARP | SJÖBO | SKÅNE LÄN | 5494
Sälla 2 | 735999100015579983 | 899100-0061 | ARJEPLOGS ALLMÄNNING | 1 ägare | 4000 | 700 | Vatten | Vatten | AJB | SE1 | 2013-09-27 - 2013-09-27 | 1 | Ja | Ja | Nej |  |  |  | ARJEPLOG | ARJEPLOG | NORRBOTTENS LÄN | 5496
Privatperson | 213340593 | Privatperson | Privatperson | 1 ägare | 45 | 45 | Sol | Sol | IKN | SE4 | 2013-09-17 - 2015-05-26 | 2 | Ja | Nej | Nej |  |  |  | Asarum | KARLSHAMN | BLEKINGE LÄN | 5499
Privatperson | 735999210000054408 | Privatperson | Privatperson | 1 ägare | 5 | 4.9 | Sol | Sol | HLJ | SE3 | 2013-08-22 - 2013-08-22 | 1 | Ja | Nej | Nej |  |  |  | SKÖLVENE | HERRLJUNGA | VÄSTRA GÖTALANDS LÄN | 5500
Privatperson | 735999100015573240 | Privatperson | Privatperson | 1 ägare | 12 | 13.25 | Sol | Sol | DAD | SE3 | 2013-04-30 - 2013-04-30 | 1 | Ja | Nej | Nej |  |  |  | Ed | DALS-ED | VÄSTRA GÖTALANDS LÄN | 5503
Brukets kraftstation | 9995973 | 559264-1897 | Downing Hydro AB | 1 ägare | 3600 | 930 | Vatten | Vatten | ALL | SE2 | 1984-01-01 - 1984-01-01 | 2 | Nej | Nej | Ja | 2026-07-08 | 2031-07-07 | 100 | SOLLEFTEÅ | SAKNAS | SAKNAS | 5504
Privatperson | 735999100015574247 | Privatperson | Privatperson | 1 ägare | 4 | 3.5 | Sol | Sol | TUM | SE3 | 2013-05-01 - 2013-05-01 | 1 | Ja | Nej | Nej |  |  |  | Tullinge | BOTKYRKA | STOCKHOLMS LÄN | 5505
Privatperson | 735999100015566167 | Privatperson | Privatperson | 1 ägare | 5 | 6 | Sol | Sol | SYM | SE3 | 2013-06-14 - 2013-06-14 | 1 | Ja | Nej | Nej |  |  |  | ASPÖ | STRÄNGNÄS | SÖDERMANLANDS LÄN | 5508
Hednäs Kraftstation | 735999242000656641 | 556016-2561 | Skellefteå Kraftaktiebolag | 1 ägare | 9000 | 2350 | Vatten | Vatten | SKT | SE1 | 1992-06-01 - 1992-06-01 | 1 | Nej | Ja | Nej | 2017-06-01 | 2018-12-31 | 100 | Fällfors | SAKNAS | SAKNAS | 5512
Älglund kraftstation | 735999242000658775 | 556016-2561 | Skellefteå Kraftaktiebolag | 1 ägare | 9000 | 6400 | Vatten | Vatten | SKF | SE1 | 1985-06-01 - 1985-06-01 | 1 | Nej | Ja | Nej | 2017-06-01 | 2018-12-31 | 100 | Robertsfors | SAKNAS | SAKNAS | 5513
Rebnis kraftstation | 735999100057919921 | 556016-2561 | Skellefteå Kraftaktiebolag | 1 ägare | 157900 | 64000 | Vatten | Vatten | VFN | SE1 | 1974-06-01 - 1974-06-01 | 1 | Ja | Ja | Nej |  |  |  | Arjeplog | ARJEPLOG | NORRBOTTENS LÄN | 5514
Sädva kraftstation | 735999100057920279 | 556016-2561 | Skellefteå Kraftaktiebolag | 1 ägare | 117000 | 26386 | Vatten | Vatten | VFN | SE1 | 1985-06-01 - 1985-06-01 | 1 | Nej | Ja | Nej |  |  |  | Arjeplog | SAKNAS | SAKNAS | 5515
Bergnäs Kraftstation | 735999100057919815 | 556016-2561 | Skellefteå Kraftaktiebolag | 1 ägare | 30000 | 6733 | Vatten | Vatten | UMN | SE2 | 1989-06-01 - 1989-06-01 | 1 | Nej | Ja | Ja | 2026-05-26 | 2031-05-25 | 100 | Arjeplog | SAKNAS | SAKNAS | 5516
Slagnäs Kraftstation | 735999100057919945 | 556016-2561 | Skellefteå Kraftaktiebolag | 1 ägare | 32000 | 7000 | Vatten | Vatten | UMN | SE2 | 1989-06-01 - 1989-06-01 | 1 | Nej | Ja | Nej | 2017-06-01 | 2018-12-31 | 100 | Slagnäs | SAKNAS | SAKNAS | 5517
Lilla Kulleryd VK | 735999114011034582 | 556883-5507 | Kulleryd Kraft AB | 1 ägare | 7 | 2200 | Vind | Landbaserad | BLE | SE4 | 2013-10-01 - 2013-10-01 | 1 | Ja | Ja | Ja | 2023-03-21 | 2028-03-20 | 100 | RONNEBY | RONNEBY | BLEKINGE LÄN | 5519
Privatperson | 735999103000601317 | Privatperson | Privatperson | 1 ägare | 19 | 19.2 | Sol | Sol | GTL | SE3 | 2013-07-23 - 2013-07-23 | 1 | Ja | Nej | Nej |  |  |  | KLINTEHAMN | GOTLAND | GOTLANDS LÄN | 5522
Rotenberg Väster, Torkladan | 7350049087963830 | 556705-5974 | Vägmaskiner i Östergötland AB | 1 ägare | 75 | 75 | Sol | Sol | IKN | SE3 | 2013-07-10 - 2013-07-10 | 1 | Ja | Nej | Nej |  |  |  | STENBY VIKBOLANDET | NORRTÄLJE | STOCKHOLMS LÄN | 5524
Privatperson | 735099990000000012 | Privatperson | Privatperson | 1 ägare | 10 | 10.1 | Sol | Sol | IKN | SE4 | 2013-08-06 - 2013-08-06 | 1 | Ja | Nej | Nej |  |  |  | HÄSTVEDA | HÄSSLEHOLM | SKÅNE LÄN | 5531
Privatperson | VISTENASOL | Privatperson | Privatperson | 1 ägare | 30 | 39 | Sol | Sol | MBY | SE3 | 2012-12-20 - 2012-12-20 | 1 | Ja | Nej | Nej |  |  |  | Skänninge | MJÖLBY | ÖSTERGÖTLANDS LÄN | 5535
Privatperson | 735999114011034506 | Privatperson | Privatperson | 1 ägare | 5 | 6.86 | Sol | Sol | HLD | SE4 | 2013-08-12 - 2013-08-12 | 1 | Ja | Nej | Nej |  |  |  | KVIBILLE | HAMMARÖ | VÄRMLANDS LÄN | 5539
Privatperson | 735999114011009337 | Privatperson | Privatperson | 1 ägare | 50 | 43 | Sol | Sol | OLD | SE4 | 2013-08-30 - 2013-08-30 | 1 | Ja | Nej | Nej |  |  |  | FÄRJESTADEN | KALMAR | KALMAR LÄN | 5542
Kattorp | 735999100015533435 | 556930-7597 | Kattorp Vind AB | 1 ägare | 5300 | 2000 | Vind | Landbaserad | VAN | SE3 | 2013-11-04 - 2013-11-04 | 1 | Ja | Ja | Nej | 2019-09-27 | 2024-09-26 | 100 | BORGHAMN | VADSTENA | ÖSTERGÖTLANDS LÄN | 5544
Råslätts affärscentrum hus 11-090 | 735999231000520366 | 556012-3704 | Bostads Aktiebolaget VätterHem | 1 ägare | 100 | 136 | Sol | Sol | JNK | SE3 | 2013-06-28 - 2013-06-28 | 1 | Ja | Nej | Nej |  |  |  | JÖNKÖPING | JÖNKÖPING | JÖNKÖPINGS LÄN | 5545
Privatperson | 735999100015601370 | Privatperson | Privatperson | 1 ägare | 16 | 15.4 | Sol | Sol | DAD | SE3 | 2013-09-09 - 2013-09-09 | 1 | Ja | Nej | Nej |  |  |  | UDDEVALLA | UDDEVALLA | VÄSTRA GÖTALANDS LÄN | 5546
Södra Ingelsträde 2 | 735999233000300207 | 559536-4109 | Össing Drift AB | 1 ägare | 4800 | 2050 | Vind | Landbaserad | HOG | SE4 | 2013-12-06 - 2013-12-06 | 1 | Ja | Ja | Nej |  |  |  | Höganäs | HÖGANÄS | SKÅNE LÄN | 5548
Södra Ingelsträde 3 | 735999233000300214 | 559536-4109 | Össing Drift AB | 1 ägare | 4800 | 2050 | Vind | Landbaserad | HOG | SE4 | 2013-12-06 - 2013-12-06 | 1 | Ja | Ja | Nej |  |  |  | Höganäs | HÖGANÄS | SKÅNE LÄN | 5549
Strömmestad 1 Norr | 735999100015467327 | 559410-6568 | Locus RePower AB | 1 ägare | 5450 | 2000 | Vind | Landbaserad | VAN | SE3 | 2013-10-28 - 2013-10-28 | 1 | Ja | Ja | Nej | 2020-01-22 | 2025-01-21 | 100 | Väderstad | MJÖLBY | ÖSTERGÖTLANDS LÄN | 5552
Kv Ljuset hus H | 210412485 | 556401-2374 | Alingsåshem AB | 1 ägare | 7 | 10.08 | Sol | Sol | IKN | SE3 | 2013-01-23 - 2013-01-23 | 1 | Ja | Nej | Nej |  |  |  | Alingsås | ALINGSÅS | VÄSTRA GÖTALANDS LÄN | 5553
Strömmestad 2 syd | 735999100015467341 | 559410-6568 | Locus RePower AB | 1 ägare | 5450 | 2000 | Vind | Landbaserad | VAN | SE3 | 2013-10-28 - 2013-10-28 | 1 | Ja | Ja | Nej | 2020-01-22 | 2025-01-21 | 100 | Väderstad | MJÖLBY | ÖSTERGÖTLANDS LÄN | 5554
Fredriksdal 1 | 735999114011009054 | 556834-9517 | Fredriksdals Energi AB | 1 ägare | 11460 | 3200 | Vind | Landbaserad | SML | SE3 | 2013-12-10 - 2013-12-17 | 2 | Ja | Nej | Ja | 2026-06-22 | 2031-06-21 | 100 | Nässjö | NÄSSJÖ | JÖNKÖPINGS LÄN | 5557
LO skolan Åkersberga | 211215899 | 812000-5569 | LO:S FOLKHÖGSKOLA RUNÖ | 1 ägare | 100 | 99 | Sol | Sol | IKN | SE3 | 2013-06-19 - 2013-06-19 | 1 | Ja | Ja | Nej |  |  |  | Åkersberga | ÖSTERÅKER | STOCKHOLMS LÄN | 5559
Solcellsanläggning Norrtälje | 212612622 | 556537-5945 | SPECIALFASTIGHETER SVERIGE AKTIEBOLAG | 1 ägare | 60 | 66 | Sol | Sol | IKN | SE3 | 2013-06-14 - 2013-06-14 | 1 | Ja | Nej | Nej |  |  |  | Norrtälje | NORRTÄLJE | STOCKHOLMS LÄN | 5560
Örtoftaverket | 735999133000531406 | 556100-9852 | Kraftringen Energi AB (publ) | 1 ägare | 220000 | 44000 | Biobränsle / torv / fossilt | Kraftvärme | IKN | SE4 | 2014-02-21 - 2014-02-21 | 1 | Ja | Ja | Nej |  |  |  | Örtofta | ESLÖV | SKÅNE LÄN | 5567
Solcell Arnebo 1:16 | 735999135263101105 | 556601-2901 | Sala-Heby Energi AB | 1 ägare | 310 | 312 | Sol | Sol | HBY | SE3 | 2013-09-16 - 2013-09-16 | 1 | Ja | Ja | Nej |  |  |  | Heby | HEBY | VÄSTMANLANDS LÄN | 5568
Solcell Tjusarvägen | 735999135263101112 | 556601-2901 | Sala-Heby Energi AB | 1 ägare | 80 | 88 | Sol | Sol | HBY | SE3 | 2013-09-16 - 2013-09-16 | 1 | Ja | Ja | Nej |  |  |  | Morgongåva | HEBY | VÄSTMANLANDS LÄN | 5570
Fredriksdal 2 | 735999114011006848 | 556834-9517 | Fredriksdals Energi AB | 1 ägare | 45840 | 12800 | Vind | Landbaserad | SML | SE3 | 2013-10-16 - 2014-03-27 | 8 | Ja | Nej | Ja | 2026-06-22 | 2031-06-21 | 100 | Nässjö | NÄSSJÖ | JÖNKÖPINGS LÄN | 5572
21. Skäggetorpsgatan 6 | 7350049087912913 | 722000-1080 | HSB Bostadsrättsförening Gasellen i Linköping | 1 ägare | 25 | 27 | Sol | Sol | IKN | SE3 | 2013-09-26 - 2013-09-26 | 1 | Ja | Nej | Nej |  |  |  | Linköping | LINKÖPING | ÖSTERGÖTLANDS LÄN | 5580
20. Storgården 15 | 7350049087914078 | 722000-1080 | HSB Bostadsrättsförening Gasellen i Linköping | 1 ägare | 22 | 34 | Sol | Sol | IKN | SE3 | 2013-09-27 - 2013-09-27 | 1 | Ja | Nej | Nej |  |  |  | LINKÖPING | LINKÖPING | ÖSTERGÖTLANDS LÄN | 5581
18. Klockaregården 15 | 7350049087614855 | 722000-1080 | HSB Bostadsrättsförening Gasellen i Linköping | 1 ägare | 21 | 26 | Sol | Sol | IKN | SE3 | 2013-11-21 - 2013-11-21 | 1 | Ja | Nej | Nej |  |  |  | LINKÖPING | LINKÖPING | ÖSTERGÖTLANDS LÄN | 5582
19 Klockaregården 21 | 7350049087588361 | 722000-1080 | HSB Bostadsrättsförening Gasellen i Linköping | 1 ägare | 21 | 25.7 | Sol | Sol | IKN | SE3 | 2013-09-26 - 2013-09-26 | 1 | Ja | Nej | Nej |  |  |  | LINKÖPING | LINKÖPING | ÖSTERGÖTLANDS LÄN | 5583
Helsingborg - Floretten 3 | 735999286960425978 | 556101-6295 | Wihlborgs Fastigheter i Helsingborg AB | 1 ägare | 55 | 59 | Sol | Sol | IKN | SE4 | 2013-08-26 - 2013-08-26 | 1 | Ja | Nej | Nej |  |  |  | HELSINGBORG | HELSINGBORG | SKÅNE LÄN | 5584
Stures brunnsborrning AB | 211633681 | 559030-7624 | Bosse Jansson i Vallentuna AB | 1 ägare | 30 | 35 | Sol | Sol | IKN | SE3 | 2012-11-15 - 2012-11-15 | 1 | Ja | Nej | Nej |  |  |  | VALLENTUNA | VALLENTUNA | STOCKHOLMS LÄN | 5585
Bystorp | 735999230000142783 | 556925-2322 | Bystorp Vind AB | 1 ägare | 5300 | 2000 | Vind | Landbaserad | KVM | SE3 | 2013-09-22 - 2013-09-22 | 1 | Ja | Nej | Ja | 2026-06-25 | 2031-06-24 | 100 | KVÄNUM | VARA | VÄSTRA GÖTALANDS LÄN | 5589
Privatperson | 735999100015598878 | Privatperson | Privatperson | 1 ägare | 26 | 27 | Sol | Sol | SYM | SE3 | 2013-08-24 - 2013-08-24 | 1 | Ja | Nej | Nej |  |  |  | STALLARHOLMEN | STRÄNGNÄS | SÖDERMANLANDS LÄN | 5598
Vässinkoski | 116801 | 556006-8230 | Fortum Sverige AB | 1 ägare | 25000 | 10000 | Vatten | Vatten | IKN |  | 1967-01-01 - 1967-01-01 | 1 | Nej | Ja | Nej | 2018-11-01 | 2023-10-31 | 100 | Orsa | SAKNAS | SAKNAS | 5600
Hjuleberg vindkraftpark 8 | 735999114011023890 | 556989-1541 | Vattenfall Toledo Vind AB | 1 ägare | 96480 | 36000 | Vind | Landbaserad | SYD | SE4 | 2014-02-14 - 2014-04-30 | 12 | Ja | Ja | Ja | 2026-06-14 | 2031-06-13 | 100 | HJULEBERG | FALKENBERG | HALLANDS LÄN | 5609
Dingleskogen 2 | 825371 | 857201-3764 | Göteborgs Stifts Prästlönetillgångar | 1 ägare | 5718 | 2300 | Vind | Landbaserad | IKN | SE3 | 2013-10-18 - 2013-10-18 | 1 | Nej | Ja | Nej |  |  |  | Munkedal | MUNKEDAL | VÄSTRA GÖTALANDS LÄN | 5614
Dingleskogen 3 | 825372 | 857201-3764 | Göteborgs Stifts Prästlönetillgångar | 1 ägare | 4950 | 2300 | Vind | Landbaserad | IKN | SE3 | 2013-10-18 - 2013-10-18 | 1 | Ja | Ja | Nej |  |  |  | Munkedal | MUNKEDAL | VÄSTRA GÖTALANDS LÄN | 5615
Privatperson | 735999114010866177 | Privatperson | Privatperson | 1 ägare | 11 | 10.8 | Sol | Sol | HLD | SE4 | 2011-11-28 - 2011-11-28 | 1 | Ja | Nej | Nej |  |  |  | ELDSBERGA | HALMSTAD | HALLANDS LÄN | 5616
Värmeverket, solceller | 385657901 | 556524-3010 | Varberg Energimarknad AB | 1 ägare | 50 | 55 | Sol | Sol | IKN | SE3 | 2013-08-28 - 2013-08-28 | 1 | Ja | Ja | Nej |  |  |  | Varberg | VARBERG | HALLANDS LÄN | 5618
Kyrkängen 801 solkraft inmatning | 735999100015603206 | 556529-6216 | MILJÖPRESS I NOSSEBRO AKTIEBOLAG | 1 ägare | 18 | 20 | Sol | Sol | VDM | SE3 | 2013-09-02 - 2013-09-02 | 1 | Ja | Nej | Nej |  |  |  | NOSSEBRO | ESSUNGA | VÄSTRA GÖTALANDS LÄN | 5619
Grantelius | 212159114 | 916620-7655 | GRANTELIUS FASTIGHETSFÖRVALTNING KOMMANDITBOLAG | 1 ägare | 34 | 34 | Sol | Sol | IKN | SE3 | 2013-09-05 - 2013-09-05 | 1 | Ja | Nej | Nej |  |  |  | FARSTA | STORFORS | VÄRMLANDS LÄN | 5620
Privatperson | 213340583 | Privatperson | Privatperson | 1 ägare | 100 | 45 | Vind | Landbaserad | IKN | SE3 | 2013-09-26 - 2013-09-26 | 1 | Ja | Nej | Nej |  |  |  | KLASTORP | VAXHOLM | STOCKHOLMS LÄN | 5621
Gullmossen 1 | 735999147000004471 | 556892-8625 | Bobergs Vind AB | 1 ägare | 6000 | 2300 | Vind | Landbaserad | MBY | SE3 | 2013-11-08 - 2013-11-08 | 1 | Ja | Nej | Ja | 2026-03-02 | 2031-03-01 | 100 | Fornåsa | MOTALA | ÖSTERGÖTLANDS LÄN | 5622
Gullmossen 2 | 735999147000004488 | 556892-8625 | Bobergs Vind AB | 1 ägare | 6000 | 2300 | Vind | Landbaserad | MBY | SE3 | 2013-11-08 - 2013-11-08 | 1 | Ja | Nej | Ja | 2026-03-02 | 2031-03-01 | 100 | Fornåsa | MOTALA | ÖSTERGÖTLANDS LÄN | 5623
Gullmossen 3 | 735999147000004495 | 556892-8625 | Bobergs Vind AB | 1 ägare | 6000 | 2300 | Vind | Landbaserad | MBY | SE3 | 2013-11-08 - 2013-11-08 | 1 | Ja | Nej | Ja | 2026-03-02 | 2031-03-01 | 100 | Fornåsa | MOTALA | ÖSTERGÖTLANDS LÄN | 5624
Privatperson | 735999100015419876 | Privatperson | Privatperson | 2 ägare | 5300 | 2000 | Vind | Landbaserad | VIG | SE3 | 2013-11-04 - 2013-11-04 | 1 | Ja | Ja | Nej |  |  |  | STAVHÄLLA | VINGÅKER | SÖDERMANLANDS LÄN | 5627
Höganäs kommuns vindkraftverk | 735999233000255408 | 212000-1165 | Höganäs kommun | 1 ägare | 4600 | 2050 | Vind | Landbaserad | HOG | SE4 | 2013-12-04 - 2013-12-04 | 1 | Ja | Ja | Nej |  |  |  | Höganäs | HÖGANÄS | SKÅNE LÄN | 5629
Stensåsa verk 1 | 735999114011004882 | 556911-5370 | Stensåsa Vindkraft AB | 1 ägare | 5642 | 2000 | Vind | Landbaserad | SMN | SE3 | 2013-09-21 - 2013-09-21 | 1 | Ja | Ja | Ja | 2024-07-01 | 2029-06-30 | 100 | VETLANDA | VETLANDA | JÖNKÖPINGS LÄN | 5630
Stensåsa verk 2 | 735999114011005254 | 556911-5370 | Stensåsa Vindkraft AB | 1 ägare | 5642 | 2000 | Vind | Landbaserad | SMN | SE3 | 2013-10-08 - 2013-10-08 | 1 | Ja | Ja | Ja | 2024-07-01 | 2029-06-30 | 100 | VETLANDA | VETLANDA | JÖNKÖPINGS LÄN | 5631
Stensåsa verk 3 | 735999114011005322 | 556911-5370 | Stensåsa Vindkraft AB | 1 ägare | 5642 | 2000 | Vind | Landbaserad | SMN | SE3 | 2013-10-05 - 2013-10-05 | 1 | Ja | Ja | Ja | 2024-07-01 | 2029-06-30 | 100 | VETLANDA | VETLANDA | JÖNKÖPINGS LÄN | 5632
Stensåsa verk 4 | 735999114011005407 | 556911-5370 | Stensåsa Vindkraft AB | 1 ägare | 5642 | 2000 | Vind | Landbaserad | SMN | SE3 | 2013-10-10 - 2013-10-10 | 1 | Ja | Ja | Ja | 2024-07-01 | 2029-06-30 | 100 | VETLANDA | VETLANDA | JÖNKÖPINGS LÄN | 5633
Stensåsa verk 5 | 735999114011005582 | 556911-5370 | Stensåsa Vindkraft AB | 1 ägare | 5642 | 2000 | Vind | Landbaserad | SMN | SE3 | 2013-10-08 - 2013-10-08 | 1 | Ja | Ja | Ja | 2024-07-01 | 2029-06-30 | 100 | VETLANDA | VETLANDA | JÖNKÖPINGS LÄN | 5634
Stensåsa verk 6 | 735999114011005681 | 556911-5370 | Stensåsa Vindkraft AB | 1 ägare | 5642 | 2000 | Vind | Landbaserad | SMN | SE3 | 2013-10-04 - 2013-10-04 | 1 | Ja | Ja | Ja | 2024-07-01 | 2029-06-30 | 100 | VETLANDA | VETLANDA | JÖNKÖPINGS LÄN | 5635
Stensåsa verk 7 | 735999114011005766 | 556911-5370 | Stensåsa Vindkraft AB | 1 ägare | 5642 | 2000 | Vind | Landbaserad | SMN | SE3 | 2013-10-05 - 2013-10-05 | 1 | Ja | Ja | Ja | 2024-07-01 | 2029-06-30 | 100 | VETLANDA | VETLANDA | JÖNKÖPINGS LÄN | 5636
Blaiken 005 | Blaiken 005 | 556043-1354 | BlaikenVind Aktiebolag | 1 ägare | 7000 | 2500 | Vind | Landbaserad | IKN | SE2 | 2014-04-23 - 2014-04-23 | 1 | Ja | Ja | Ja | 2025-05-12 | 2030-05-11 | 97 | Blattnicksele | SORSELE | VÄSTERBOTTENS LÄN | 5637
Blaiken 009 | Blaiken 009 | 556043-1354 | BlaikenVind Aktiebolag | 1 ägare | 7000 | 2500 | Vind | Landbaserad | IKN | SE2 | 2014-03-10 - 2014-03-10 | 1 | Ja | Ja | Ja | 2025-05-12 | 2030-05-11 | 97 | Blattnicksele | SORSELE | VÄSTERBOTTENS LÄN | 5638
Blaiken 010 | Blaiken 010 | 556043-1354 | BlaikenVind Aktiebolag | 1 ägare | 7000 | 2500 | Vind | Landbaserad | IKN | SE2 | 2014-03-10 - 2014-03-10 | 1 | Ja | Ja | Ja | 2025-05-12 | 2030-05-11 | 97 | Blattnicksele | SORSELE | VÄSTERBOTTENS LÄN | 5639
Blaiken 014 | Blaiken 014 | 556043-1354 | BlaikenVind Aktiebolag | 1 ägare | 7000 | 2500 | Vind | Landbaserad | IKN | SE2 | 2014-03-10 - 2014-03-10 | 1 | Ja | Ja | Ja | 2025-05-12 | 2030-05-11 | 97 | Blattnicksele | SORSELE | VÄSTERBOTTENS LÄN | 5640
Blaiken 021 | Blaiken 021 | 556043-1354 | BlaikenVind Aktiebolag | 1 ägare | 7000 | 2500 | Vind | Landbaserad | IKN | SE2 | 2014-03-10 - 2014-03-10 | 1 | Ja | Ja | Ja | 2025-05-12 | 2030-05-11 | 97 | Blattnicksele | SORSELE | VÄSTERBOTTENS LÄN | 5641
Blaiken 026 | Blaiken 026 | 556043-1354 | BlaikenVind Aktiebolag | 1 ägare | 7000 | 2500 | Vind | Landbaserad | IKN | SE2 | 2014-02-17 - 2014-02-17 | 1 | Ja | Ja | Ja | 2025-05-12 | 2030-05-11 | 97 | Blattnicksele | SORSELE | VÄSTERBOTTENS LÄN | 5642
Blaiken 030 | Blaiken 030 | 556043-1354 | BlaikenVind Aktiebolag | 1 ägare | 7000 | 2500 | Vind | Landbaserad | IKN | SE2 | 2014-03-10 - 2014-03-10 | 1 | Ja | Ja | Ja | 2025-05-12 | 2030-05-11 | 97 | Blattnicksele | STORUMAN | VÄSTERBOTTENS LÄN | 5643
Blaiken 031 | Blaiken 031 | 556043-1354 | BlaikenVind Aktiebolag | 1 ägare | 7000 | 2500 | Vind | Landbaserad | IKN | SE2 | 2014-03-10 - 2014-03-10 | 1 | Ja | Ja | Ja | 2025-05-12 | 2030-05-11 | 97 | Blattnicksele | SORSELE | VÄSTERBOTTENS LÄN | 5644
Blaiken 032 | Blaiken 032 | 556043-1354 | BlaikenVind Aktiebolag | 1 ägare | 7000 | 2500 | Vind | Landbaserad | IKN | SE2 | 2014-02-17 - 2014-02-17 | 1 | Ja | Ja | Ja | 2025-05-12 | 2030-05-11 | 97 | Blattnicksele | STORUMAN | VÄSTERBOTTENS LÄN | 5645
Blaiken 035 | Blaiken 035 | 556043-1354 | BlaikenVind Aktiebolag | 1 ägare | 7000 | 2500 | Vind | Landbaserad | IKN | SE2 | 2014-04-23 - 2014-04-23 | 1 | Ja | Ja | Ja | 2025-05-12 | 2030-05-11 | 97 | Blattnicksele | STORUMAN | VÄSTERBOTTENS LÄN | 5646
Behrn Arena norra läktaren | 212159200 | 556167-8276 | Örebroporten Fastigheter AB | 1 ägare | 39 | 39 | Sol | Sol | IKN | SE3 | 2013-05-24 - 2013-05-24 | 1 | Ja | Nej | Nej |  |  |  | ÖREBRO | ÖREBRO | ÖREBRO LÄN | 5651
RBF Klippan hus nr 14 | 213340594 | 716406-2858 | Riksbyggen Bostadsrättsförening Klippanhus Nr 14 | 1 ägare | 45 | 47 | Sol | Sol | IKN | SE4 | 2013-10-16 - 2013-10-16 | 3 | Ja | Nej | Nej |  |  |  | KLIPPAN | KLIPPAN | SKÅNE LÄN | 5653
Privatperson | 735999100015597499 | Privatperson | Privatperson | 1 ägare | 8 | 8 | Sol | Sol | SYM | SE3 | 2013-07-24 - 2013-07-24 | 1 | Ja | Nej | Nej |  |  |  | STRÄNGNÄS | STRÄNGNÄS | SÖDERMANLANDS LÄN | 5655
Privatperson | 212159102 | Privatperson | Privatperson | 1 ägare | 46 | 45 | Sol | Sol | IKN | SE3 | 2013-06-06 - 2013-06-06 | 1 | Ja | Nej | Nej |  |  |  | SÄVSJÖ | SÄVSJÖ | JÖNKÖPINGS LÄN | 5656
Blaiken 036 | Blaiken 036 | 556043-1354 | BlaikenVind Aktiebolag | 1 ägare | 7000 | 2500 | Vind | Landbaserad | IKN | SE2 | 2014-03-10 - 2014-03-10 | 1 | Ja | Ja | Ja | 2025-05-12 | 2030-05-11 | 97 | Blattnicksele | STORUMAN | VÄSTERBOTTENS LÄN | 5659
Blaiken 038 | Blaiken 038 | 556043-1354 | BlaikenVind Aktiebolag | 1 ägare | 7000 | 2500 | Vind | Landbaserad | IKN | SE2 | 2014-02-17 - 2014-02-17 | 1 | Ja | Ja | Ja | 2025-05-12 | 2030-05-11 | 97 | Blattnicksele | SORSELE | VÄSTERBOTTENS LÄN | 5660
Blaiken 041 | Blaiken 041 | 556043-1354 | BlaikenVind Aktiebolag | 1 ägare | 7000 | 2500 | Vind | Landbaserad | IKN | SE2 | 2014-02-17 - 2014-02-17 | 1 | Ja | Ja | Ja | 2025-05-12 | 2030-05-11 | 97 | Blattnicksele | STORUMAN | VÄSTERBOTTENS LÄN | 5661
Blaiken 043 | Blaiken 043 | 556043-1354 | BlaikenVind Aktiebolag | 1 ägare | 7000 | 2500 | Vind | Landbaserad | IKN | SE2 | 2014-03-10 - 2014-03-10 | 1 | Ja | Ja | Ja | 2025-05-12 | 2030-05-11 | 97 | Blattnicksele | STORUMAN | VÄSTERBOTTENS LÄN | 5662
Blaiken 045 | Blaiken 045 | 556043-1354 | BlaikenVind Aktiebolag | 1 ägare | 7000 | 2500 | Vind | Landbaserad | IKN | SE2 | 2014-03-10 - 2014-03-10 | 1 | Ja | Ja | Ja | 2025-05-12 | 2030-05-11 | 97 | Blattnicksele | STORUMAN | VÄSTERBOTTENS LÄN | 5663
Blaiken 046 | Blaiken 046 | 556043-1354 | BlaikenVind Aktiebolag | 1 ägare | 7000 | 2500 | Vind | Landbaserad | IKN | SE2 | 2014-03-10 - 2014-03-10 | 1 | Ja | Ja | Ja | 2025-05-12 | 2030-05-11 | 97 | Blattnicksele | SORSELE | VÄSTERBOTTENS LÄN | 5664
Blaiken 048 | Blaiken 048 | 556043-1354 | BlaikenVind Aktiebolag | 1 ägare | 7000 | 2500 | Vind | Landbaserad | IKN | SE2 | 2014-04-23 - 2014-04-23 | 1 | Ja | Ja | Ja | 2025-05-12 | 2030-05-11 | 97 | Blattnicksele | STORUMAN | VÄSTERBOTTENS LÄN | 5665
Blaiken 051 | Blaiken 051 | 556043-1354 | BlaikenVind Aktiebolag | 1 ägare | 7000 | 2500 | Vind | Landbaserad | IKN | SE2 | 2014-04-23 - 2014-04-23 | 1 | Ja | Ja | Ja | 2025-05-12 | 2030-05-11 | 97 | Blattnicksele | SORSELE | VÄSTERBOTTENS LÄN | 5666
Blaiken 053 | Blaiken 053 | 556043-1354 | BlaikenVind Aktiebolag | 1 ägare | 7000 | 2500 | Vind | Landbaserad | IKN | SE2 | 2014-04-23 - 2014-04-23 | 1 | Ja | Ja | Ja | 2025-05-12 | 2030-05-11 | 97 | Blattnicksele | STORUMAN | VÄSTERBOTTENS LÄN | 5667
Blaiken 054 | Blaiken 054 | 556043-1354 | BlaikenVind Aktiebolag | 1 ägare | 7000 | 2500 | Vind | Landbaserad | IKN | SE2 | 2014-04-23 - 2014-04-23 | 1 | Ja | Ja | Ja | 2025-05-12 | 2030-05-11 | 97 | Blattnicksele | STORUMAN | VÄSTERBOTTENS LÄN | 5668
Blaiken 056 | Blaiken 056 | 556043-1354 | BlaikenVind Aktiebolag | 1 ägare | 7000 | 2500 | Vind | Landbaserad | IKN | SE2 | 2014-03-10 - 2014-03-10 | 1 | Ja | Ja | Ja | 2025-05-12 | 2030-05-11 | 97 | Blattnicksele | SORSELE | VÄSTERBOTTENS LÄN | 5669
Blaiken 057 | Blaiken 057 | 556043-1354 | BlaikenVind Aktiebolag | 1 ägare | 7000 | 2500 | Vind | Landbaserad | IKN | SE2 | 2014-03-10 - 2014-03-10 | 1 | Ja | Ja | Ja | 2025-05-12 | 2030-05-11 | 97 | Blattnicksele | SORSELE | VÄSTERBOTTENS LÄN | 5670
Blaiken 058 | Blaiken 058 | 556043-1354 | BlaikenVind Aktiebolag | 1 ägare | 7000 | 2500 | Vind | Landbaserad | IKN | SE2 | 2014-02-17 - 2014-02-17 | 1 | Ja | Ja | Ja | 2025-05-12 | 2030-05-11 | 97 | Blattnicksele | STORUMAN | VÄSTERBOTTENS LÄN | 5671
Blaiken 059 | Blaiken 059 | 556043-1354 | BlaikenVind Aktiebolag | 1 ägare | 7000 | 2500 | Vind | Landbaserad | IKN | SE2 | 2014-04-23 - 2014-04-23 | 1 | Ja | Ja | Ja | 2025-05-12 | 2030-05-11 | 97 | Blattnicksele | STORUMAN | VÄSTERBOTTENS LÄN | 5672
Blaiken 064 | Blaiken 064 | 556043-1354 | BlaikenVind Aktiebolag | 1 ägare | 7000 | 2500 | Vind | Landbaserad | IKN | SE2 | 2014-03-10 - 2014-03-10 | 1 | Ja | Ja | Ja | 2025-05-12 | 2030-05-11 | 97 | Blattnicksele | SORSELE | VÄSTERBOTTENS LÄN | 5673
Blaiken 065 | Blaiken 065 | 556043-1354 | BlaikenVind Aktiebolag | 1 ägare | 7000 | 2500 | Vind | Landbaserad | IKN | SE2 | 2014-02-17 - 2014-02-17 | 1 | Ja | Ja | Ja | 2025-05-12 | 2030-05-11 | 97 | Blattnicksele | SORSELE | VÄSTERBOTTENS LÄN | 5674
Blaiken 066 | Blaiken 066 | 556043-1354 | BlaikenVind Aktiebolag | 1 ägare | 7000 | 2500 | Vind | Landbaserad | IKN | SE2 | 2014-04-23 - 2014-04-23 | 1 | Ja | Ja | Ja | 2025-05-12 | 2030-05-11 | 97 | Blattnicksele | SORSELE | VÄSTERBOTTENS LÄN | 5675
Blaiken 067 | Blaiken 067 | 556043-1354 | BlaikenVind Aktiebolag | 1 ägare | 7000 | 2500 | Vind | Landbaserad | IKN | SE2 | 2014-04-23 - 2014-04-23 | 1 | Ja | Ja | Ja | 2025-05-12 | 2030-05-11 | 97 | Blattnicksele | STORUMAN | VÄSTERBOTTENS LÄN | 5676
Blaiken 074 | Blaiken 074 | 556043-1354 | BlaikenVind Aktiebolag | 1 ägare | 7000 | 2500 | Vind | Landbaserad | IKN | SE2 | 2014-04-23 - 2014-04-23 | 1 | Ja | Ja | Ja | 2025-05-13 | 2030-05-12 | 97 | Blattnicksele | STORUMAN | VÄSTERBOTTENS LÄN | 5677
Blaiken 075 | Blaiken 075 | 556043-1354 | BlaikenVind Aktiebolag | 1 ägare | 7000 | 2500 | Vind | Landbaserad | IKN | SE2 | 2014-04-23 - 2014-04-23 | 1 | Ja | Ja | Ja | 2025-05-13 | 2030-05-12 | 97 | Blattnicksele | STORUMAN | VÄSTERBOTTENS LÄN | 5678
Privatperson | 735999207017003000 | Privatperson | Privatperson | 1 ägare | 5 | 5.5 | Sol | Sol | HJM | SE3 | 2013-10-13 - 2013-10-13 | 1 | Ja | Nej | Nej |  |  |  | HJÄRTUM | LILLA EDET | VÄSTRA GÖTALANDS LÄN | 5679
Lofsån | 735999249000306309 | 556015-4691 | Härjeåns Kraft Aktiebolag | 1 ägare | 15000 | 3500 | Vatten | Vatten | HJN | SE2 | 1995-01-01 - 1995-01-01 | 1 | Nej | Ja | Nej | 2019-04-01 | 2024-03-31 | 97 | Sveg | SAKNAS | SAKNAS | 5681
Privatperson | 735999225000080562 | Privatperson | Privatperson | 1 ägare | 105 | 43.5 | Vind | Landbaserad | IKN | SE4 | 2013-10-09 - 2013-10-09 | 1 | Ja | Nej | Nej |  |  |  | LÖVESTAD | SJÖBO | SKÅNE LÄN | 5682
Privatperson | 735999114011032915 | Privatperson | Privatperson | 1 ägare | 21 | 20 | Sol | Sol | NRL | SE3 | 2013-10-23 - 2013-10-23 | 1 | Ja | Nej | Nej |  |  |  | KUMLA | KUMLA | ÖREBRO LÄN | 5683
Privatperson | 735999138000693710 | Privatperson | Privatperson | 1 ägare | 30 | 99 | Vind | Landbaserad | JML | SE2 | 2012-05-01 - 2012-05-01 | 1 | Ja | Nej | Nej |  |  |  | ASPÅS | KROKOM | JÄMTLANDS LÄN | 5684
Fyndbörsen i Torup AB | 735999114011068969 | 556504-4947 | XTZ Group Aktiebolag | 1 ägare | 4 | 40 | Sol | Sol | HLD | SE4 | 2014-04-03 - 2014-04-03 | 1 | Ja | Nej | Nej |  |  |  | TORUP | HYLTE | HALLANDS LÄN | 5687
Privatperson | 735999102110622342 | Privatperson | Privatperson | 1 ägare | 2600 | 1500 | Vind | Landbaserad | GBN | SE3 | 2013-10-30 - 2013-10-30 | 3 | Ja | Ja | Nej |  |  |  | MOHOLM | TÖREBODA | VÄSTRA GÖTALANDS LÄN | 5688
Privatperson | 735999234100181239 | Privatperson | Privatperson | 1 ägare | 74 | 82 | Sol | Sol | SGS | SE3 | 2013-10-23 - 2013-10-23 | 1 | Nej | Ja | Nej |  |  |  | STRÄNGNÄS | STRÄNGNÄS | SÖDERMANLANDS LÄN | 5689
Bålnäs Malexander | 735999100015608546 | 556017-4970 | Aktiebolaget Bålnäs säteri | 1 ägare | 230 | 253 | Sol | Sol | VAN | SE3 | 2013-10-30 - 2013-10-30 | 1 | Nej | Ja | Nej |  |  |  | Boxholm | SAKNAS | SAKNAS | 5692
Privatperson | 735999138000708568 | Privatperson | Privatperson | 1 ägare | 37 | 37 | Sol | Sol | JML | SE2 | 2013-08-25 - 2013-08-25 | 2 | Ja | Nej | Nej |  |  |  | Oviken | BERG | JÄMTLANDS LÄN | 5696
Privatperson | 735999138000708889 | Privatperson | Privatperson | 1 ägare | 20 | 20 | Sol | Sol | JML | SE2 | 2013-09-08 - 2013-09-08 | 1 | Ja | Nej | Nej |  |  |  | Oviken | BERG | JÄMTLANDS LÄN | 5697
Privatperson | 735099990000000006 | Privatperson | Privatperson | 1 ägare | 60 | 60 | Sol | Sol | IKN | SE4 | 2013-11-01 - 2013-11-01 | 1 | Ja | Ja | Nej |  |  |  | BILLEBERGA | SVALÖV | SKÅNE LÄN | 5699
Backa frys | 212612623 | 556004-7903 | Dagab inköp & logistik AB | 1 ägare | 92 | 101.7 | Sol | Sol | IKN | SE3 | 2013-08-01 - 2013-08-01 | 1 | Ja | Nej | Nej |  |  |  | GÖTEBORG | GÖTEBORG | VÄSTRA GÖTALANDS LÄN | 5707
Rämsbergets vindkraftanläggning | 735999170000149330 | 556773-3869 | Glötesvålen Vind AB | 1 ägare | 84050 | 21525 | Vind | Landbaserad | URM | SE3 | 2014-02-24 - 2014-04-08 | 7 | Ja | Ja | Ja | 2022-09-08 | 2027-09-07 | 100 | ÄPPELBO | MALUNG-SÄLEN | DALARNAS LÄN | 5710
Bra Ko | 735999900000000014 | 556445-8775 | BRA-KO I ADSEKE AKTIEBOLAG | 1 ägare | 41 | 43.5 | Sol | Sol | IKN | SE4 | 2013-10-30 - 2013-10-30 | 1 | Ja | Nej | Nej |  |  |  | SÖSDALA | HÄSSLEHOLM | SKÅNE LÄN | 5712
Hermes 7 | 735999252003203865 | 556060-6435 | Vaggeryds Energi AB | 1 ägare | 40 | 42 | Sol | Sol | VGD | SE3 | 2013-11-15 - 2013-11-15 | 1 | Ja | Nej | Nej |  |  |  | Vaggeryd | VAGGERYD | JÖNKÖPINGS LÄN | 5719
Blåvingevägen 2 | 735999102110553868 | 556497-8293 | EKSTA BOSTADSAKTIEBOLAG | 1 ägare | 61 | 81 | Sol | Sol | NHA | SE3 | 2013-03-21 - 2013-03-21 | 1 | Ja | Ja | Nej |  |  |  | Vallda | KUNGSBACKA | HALLANDS LÄN | 5727
Privatperson | 735999102110619762 | Privatperson | Privatperson | 1 ägare | 1300 | 950 | Vind | Landbaserad | GBN | SE3 | 2013-11-18 - 2013-11-18 | 1 | Ja | Ja | Nej |  |  |  | Vike Sandbacken | KRISTINEHAMN | VÄRMLANDS LÄN | 5728
Ryftes Sol | 735999103000652005 | 556537-9236 | Ryftes Grönsaker Aktiebolag | 1 ägare | 150 | 150 | Sol | Sol | GTL | SE3 | 2014-01-08 - 2014-01-08 | 1 | Ja | Ja | Nej |  |  |  | VISBY | GOTLAND | GOTLANDS LÄN | 5736
Derome Vind 1 | 735999126001342560 | 556524-3010 | Varberg Energimarknad AB | 1 ägare | 5900 | 2000 | Vind | Landbaserad | VBS | SE3 | 2014-02-01 - 2014-02-01 | 1 | Ja | Nej | Ja | 2026-02-20 | 2031-02-19 | 100 | Veddige | VARBERG | HALLANDS LÄN | 5740
Derome Vind 2 | 735999126001342577 | 556524-3010 | Varberg Energimarknad AB | 1 ägare | 5900 | 2000 | Vind | Landbaserad | VBS | SE3 | 2014-02-01 - 2014-02-01 | 1 | Ja | Nej | Ja | 2026-02-20 | 2031-02-19 | 100 | Veddige | VARBERG | HALLANDS LÄN | 5741
Granberget Etapp 2, verk 7 | Granberget2 verk 7 | 556649-3127 | Umeå Energi Sol Vind och Vatten Aktiebolag | 1 ägare | 8600 | 2700 | Vind | Landbaserad | IKN | SE2 | 2014-04-01 - 2014-04-01 | 1 | Ja | Ja | Nej |  |  |  | Robertsfors | ROBERTSFORS | VÄSTERBOTTENS LÄN | 5742
Derome Vind 3 | 735999126001342584 | 556524-3010 | Varberg Energimarknad AB | 1 ägare | 5900 | 2000 | Vind | Landbaserad | VBS | SE3 | 2014-02-01 - 2014-02-01 | 1 | Ja | Nej | Ja | 2026-02-20 | 2031-02-19 | 100 | Varberg | VARBERG | HALLANDS LÄN | 5743
Derome Vind 4 | 735999126001342591 | 556524-3010 | Varberg Energimarknad AB | 1 ägare | 5900 | 2000 | Vind | Landbaserad | VBS | SE3 | 2014-02-01 - 2014-02-01 | 1 | Ja | Nej | Ja | 2026-02-20 | 2031-02-19 | 100 | Veddige | VARBERG | HALLANDS LÄN | 5744
Derome Vind 5 | 735999126001342607 | 556524-3010 | Varberg Energimarknad AB | 1 ägare | 5900 | 2000 | Vind | Landbaserad | VBS | SE3 | 2014-02-01 - 2014-02-01 | 1 | Ja | Nej | Ja | 2026-02-20 | 2031-02-19 | 100 | Varberg | VARBERG | HALLANDS LÄN | 5745
Derome Vind 6 | 735999126001342614 | 556524-3010 | Varberg Energimarknad AB | 1 ägare | 5900 | 2000 | Vind | Landbaserad | VBS | SE3 | 2014-02-01 - 2014-02-01 | 1 | Ja | Nej | Ja | 2026-02-20 | 2031-02-19 | 100 | Varberg | VARBERG | HALLANDS LÄN | 5746
Privatperson | 735999102110639456 | Privatperson | Privatperson | 1 ägare | 20 | 32 | Sol | Sol | ORT | SE3 | 2013-11-26 - 2013-11-26 | 1 | Ja | Nej | Nej |  |  |  | Henån | ORUST | VÄSTRA GÖTALANDS LÄN | 5749
Gröna Gatan 14 | 213340418 | 715600-1179 | Riksbyggen Bostadsrättsförening Södertäljehus nr 3 | 1 ägare | 53 | 58.2 | Sol | Sol | IKN | SE3 | 2013-12-04 - 2013-12-04 | 1 | Ja | Ja | Nej |  |  |  | Södertälje | SÖDERTÄLJE | STOCKHOLMS LÄN | 5751
Gröna Gatan 12 | 213340419 | 715600-1179 | Riksbyggen Bostadsrättsförening Södertäljehus nr 3 | 1 ägare | 13 | 13.5 | Sol | Sol | IKN | SE3 | 2013-12-04 - 2013-12-04 | 1 | Ja | Nej | Nej |  |  |  | Södertälje | SÖDERTÄLJE | STOCKHOLMS LÄN | 5752
Wibeliusgatan 6 | 213340420 | 715600-1179 | Riksbyggen Bostadsrättsförening Södertäljehus nr 3 | 1 ägare | 40 | 43.16 | Sol | Sol | IKN | SE3 | 2013-12-04 - 2013-12-04 | 1 | Ja | Nej | Nej |  |  |  | Södertälje | SÖDERTÄLJE | STOCKHOLMS LÄN | 5753
23. klockaregården 12 | 7350049088146515 | 722000-1080 | HSB Bostadsrättsförening Gasellen i Linköping | 1 ägare | 15 | 15.1 | Sol | Sol | IKN | SE3 | 2013-10-10 - 2013-10-10 | 1 | Ja | Nej | Nej |  |  |  | Linköping | LINKÖPING | ÖSTERGÖTLANDS LÄN | 5756
22. Klockaregården 18 | 7350049088146409 | 722000-1080 | HSB Bostadsrättsförening Gasellen i Linköping | 1 ägare | 15 | 15.1 | Sol | Sol | IKN | SE3 | 2013-10-31 - 2013-10-31 | 1 | Ja | Nej | Nej |  |  |  | Linköping | LINKÖPING | ÖSTERGÖTLANDS LÄN | 5757
Privatperson | 735999124000876321 | Privatperson | Privatperson | 1 ägare | 80 | 80 | Sol | Sol | HBG | SE4 | 2017-02-28 - 2017-02-28 | 1 | Ja | Ja | Nej |  |  |  | Helsingborg | HELSINGBORG | SKÅNE LÄN | 5762
Privatperson | 735999221016110323 | Privatperson | Privatperson | 1 ägare | 6 | 6 | Sol | Sol | KHB | SE3 | 2012-11-01 - 2012-11-01 | 1 | Ja | Nej | Nej |  |  |  | Katrineholm | KATRINEHOLM | SÖDERMANLANDS LÄN | 5767
Ullberga Mjölkgård Solkraft | 735999100015620609 | 556791-2349 | Ullberga Mjölk & Mejeri AB | 1 ägare | 29 | 35 | Sol | Sol | NYD | SE3 | 2013-11-28 - 2013-11-28 | 1 | Ja | Nej | Nej |  |  |  | Ullberga | NYKÖPING | SÖDERMANLANDS LÄN | 5768
Privatperson | 735999114011033134 | Privatperson | Privatperson | 1 ägare | 9 | 9 | Sol | Sol | ALL | SE2 | 2013-10-01 - 2013-10-01 | 1 | Ja | Nej | Nej |  |  |  | NÄSÅKER | SOLLEFTEÅ | VÄSTERNORRLANDS LÄN | 5770
Träfors kvarnförening ek för | 735999102108348926 | 773600-0972 | Trefors Kvarnförening ek för | 1 ägare | 500 | 200 | Vatten | Vatten | VAL | SE3 | 1940-01-01 - 1940-01-01 | 2 | Nej | Ja | Ja | 2024-07-05 | 2029-07-04 | 100 | KRISTINEHAMN | SAKNAS | SAKNAS | 5772
Kvilla VKV 6 | 735999114010981993 | 559410-6568 | Locus RePower AB | 1 ägare | 8000 | 3000 | Vind | Landbaserad | SMS | SE4 | 2014-04-30 - 2014-04-30 | 1 | Ja | Ja | Nej | 2020-01-17 | 2025-01-16 | 100 | TORSÅS | TORSÅS | KALMAR LÄN | 5773
Kvilla VKV 5 | 735999114010980477 | 559410-6568 | Locus RePower AB | 1 ägare | 8000 | 3000 | Vind | Landbaserad | SMS | SE4 | 2014-04-25 - 2014-04-25 | 1 | Ja | Ja | Nej | 2020-01-17 | 2025-01-16 | 100 | TORSÅS | TORSÅS | KALMAR LÄN | 5774
Kvilla VKV 4 | 735999114010980415 | 559410-6568 | Locus RePower AB | 1 ägare | 8000 | 3000 | Vind | Landbaserad | SMS | SE4 | 2014-04-09 - 2014-04-09 | 1 | Ja | Ja | Nej | 2020-01-17 | 2025-01-16 | 100 | TORSÅS | TORSÅS | KALMAR LÄN | 5775
Kvilla VKV 3 | 735999114011073925 | 559410-6568 | Locus RePower AB | 1 ägare | 8000 | 3000 | Vind | Landbaserad | SMS | SE4 | 2014-04-25 - 2014-04-25 | 1 | Ja | Ja | Nej | 2020-02-06 | 2025-02-05 | 100 | TORSÅS | TORSÅS | KALMAR LÄN | 5776
Kvilla VKV 2 | 735999114011073802 | 556751-3840 | Vindmark Technologies AB | 1 ägare | 8000 | 3000 | Vind | Landbaserad | SMS | SE4 | 2014-04-17 - 2014-04-17 | 1 | Ja | Ja | Nej |  |  |  | TORSÅS | TORSÅS | KALMAR LÄN | 5777
Kvilla VKV 1 | 735999114010980392 | 556751-3840 | Vindmark Technologies AB | 1 ägare | 8000 | 3000 | Vind | Landbaserad | SMS | SE4 | 2014-04-04 - 2014-04-04 | 1 | Ja | Ja | Nej |  |  |  | TORSÅS | TORSÅS | KALMAR LÄN | 5778
Hugo af Mortorp | 735999114010916100 | 556751-1513 | Järngrinden Vind 1 AB | 1 ägare | 8000 | 3000 | Vind | Landbaserad | SMS | SE4 | 2014-06-02 - 2014-06-02 | 1 | Ja | Ja | Ja | 2025-03-05 | 2030-03-04 | 100 | VASSMOLÖSA | KALMAR | KALMAR LÄN | 5779
Mortorp vkv 1 | 735999114010916063 | 559410-6568 | Locus RePower AB | 1 ägare | 8000 | 3000 | Vind | Landbaserad | SMS | SE4 | 2014-06-02 - 2014-06-02 | 1 | Ja | Ja | Ja | 2026-06-05 | 2031-06-04 | 100 | VASSMOLÖSA | KALMAR | KALMAR LÄN | 5780
Mullbergets vindpark | 735999177601110004 | 556892-3311 | Mullbergs Vindpark AB | 1 ägare | 237000 | 78000 | Vind | Landbaserad | BRG | SE2 | 2014-01-01 - 2014-01-01 | 26 | Ja | Ja | Ja | 2026-06-16 | 2031-06-15 | 100 | Rätan | BERG | JÄMTLANDS LÄN | 5781
Brf Vårlöken | 735999217101232186 | 753300-0399 | HSB Bostadsrättsförening Vårlöken i Kungälv | 1 ägare | 50 | 50 | Sol | Sol | KUV | SE3 | 2013-10-09 - 2013-10-09 | 1 | Ja | Ja | Nej |  |  |  | Kungälv | KUNGÄLV | VÄSTRA GÖTALANDS LÄN | 5808
Solel Skäve Gård | 735999286278826030 | 815600-6523 | Skävestiftelsen | 1 ägare | 28 | 28 | Sol | Sol | IKN | SE3 | 2013-08-27 - 2013-08-27 | 1 | Ja | Nej | Nej |  |  |  | Järna | SÖDERTÄLJE | STOCKHOLMS LÄN | 5810
Privatperson | HLJBRUTTO4594101 | Privatperson | Privatperson | 1 ägare | 30 | 30 | Sol | Sol | IKN | SE3 | 2013-10-01 - 2013-10-01 | 1 | Ja | Nej | Nej |  |  |  | HERRLJUNGA | HERRLJUNGA | VÄSTRA GÖTALANDS LÄN | 5815
Privatperson | 735999100015629916 | Privatperson | Privatperson | 1 ägare | 23 | 26 | Sol | Sol | GDB | SE2 | 2014-02-28 - 2014-02-28 | 1 | Ja | Nej | Nej |  |  |  | HUSUM | ÖRNSKÖLDSVIK | VÄSTERNORRLANDS LÄN | 5816
Tollarpabjär Vindpark | 735999114011006602 | 556895-0389 | Vindpark Em AB | 1 ägare | 7256 | 2350 | Vind | Landbaserad | SKL | SE4 | 2014-01-16 - 2014-01-16 | 1 | Ja | Nej | Ja | 2026-07-03 | 2031-07-02 | 100 | Arkelstorp | KRISTIANSTAD | SKÅNE LÄN | 5817
Brattfors Kraftstation | 735999100015250844 | 556760-0001 | WL Invest AB | 1 ägare | 300 | 60 | Vatten | Vatten | VAD | SE3 | 1916-01-01 - 1916-01-01 | 1 | Ja | Nej | Nej |  |  |  | Garpenberg | HEDEMORA | DALARNAS LÄN | 5819
Privatperson | 735999171323504028 | Privatperson | Privatperson | 1 ägare | 4 | 4.2 | Sol | Sol | GIV | SE3 | 2013-10-26 - 2013-10-26 | 1 | Ja | Nej | Nej |  |  |  | GISLAVED | GISLAVED | JÖNKÖPINGS LÄN | 5820
Privatperson | 212159041 | Privatperson | Privatperson | 1 ägare | 28 | 28 | Sol | Sol | IKN | SE3 | 2013-09-11 - 2013-09-11 | 1 | Ja | Nej | Nej |  |  |  | KIMSTAD | NORRKÖPING | ÖSTERGÖTLANDS LÄN | 5828
Svartvallsberget Vindpark | 735999102110624643 | 556453-2819 | Orrön Energy Sweden AB | 1 ägare | 55000 | 20000 | Vind | Landbaserad | HAL | SE2 | 2014-06-01 - 2014-06-01 | 10 | Ja | Nej | Ja | 2026-07-23 | 2031-07-22 | 100 | Järvsö | LJUSDAL | GÄVLEBORGS LÄN | 5831
Stenninge 2 | 735999114011070627 | 556453-2819 | Orrön Energy Sweden AB | 1 ägare | 2100 | 850 | Vind | Landbaserad | OLD | SE4 | 2014-01-21 - 2014-01-21 | 1 | Ja | Ja | Nej |  |  |  | FÄRJESTADEN | BORGHOLM | KALMAR LÄN | 5836
Privatperson | 735999168000205552 | Privatperson | Privatperson | 1 ägare | 40 | 6 | Vatten | Vatten | LER | SE3 | 2014-05-01 - 2014-05-01 | 1 | Ja | Nej | Nej |  |  |  | Leksand | LEKSAND | DALARNAS LÄN | 5840
Privatperson | 735999100015619269 | Privatperson | Privatperson | 1 ägare | 10 | 10 | Sol | Sol | UPO | SE3 | 2013-12-01 - 2013-12-01 | 1 | Ja | Nej | Nej |  |  |  | VÄTÖ | NORRTÄLJE | STOCKHOLMS LÄN | 5841
Högtorps Gård solkraft inmatning | 735999100015623839 | 556613-8649 | Högtorps Gård AB | 1 ägare | 2 | 18 | Sol | Sol | VAG | SE3 | 2013-12-12 - 2013-12-12 | 2 | Ja | Nej | Nej |  |  |  | STJÄRNHOV | GNESTA | SÖDERMANLANDS LÄN | 5844
Trollberget | 735999227001336723 | 559410-6568 | Locus RePower AB | 1 ägare | 6000 | 2000 | Vind | Landbaserad | FLN | SE3 | 2014-01-17 - 2014-01-17 | 1 | Ja | Ja | Ja | 2026-06-05 | 2031-06-04 | 100 | SVÄRDSJÖ | FALUN | DALARNAS LÄN | 5845
Solparken i Västerås | 735999137910000434 | 559191-0004 | KP Sverige AB | 1 ägare | 1200 | 1050 | Sol | Sol | VLS | SE3 | 2014-02-02 - 2014-02-02 | 1 | Ja | Ja | Nej |  |  |  | Västerås | VÄSTERÅS | VÄSTMANLANDS LÄN | 5848
Privatperson | 735999201000182352 | Privatperson | Privatperson | 1 ägare | 14 | 6.4 | Sol | Sol | LRM | SE3 | 2013-11-01 - 2013-11-01 | 1 | Ja | Nej | Nej |  |  |  | Gråbo | LERUM | VÄSTRA GÖTALANDS LÄN | 5850
Privatperson | 212159110 | Privatperson | Privatperson | 1 ägare | 70 | 70 | Sol | Sol | IKN | SE4 | 2013-07-11 - 2020-04-01 | 2 | Ja | Nej | Nej |  |  |  | PÅARP | HELSINGBORG | SKÅNE LÄN | 5854
Privatperson | 735999100015640386 | Privatperson | Privatperson | 1 ägare | 36 | 37 | Sol | Sol | VAN | SE3 | 2014-02-10 - 2019-03-29 | 2 | Ja | Nej | Nej |  |  |  | MOTALA | VADSTENA | ÖSTERGÖTLANDS LÄN | 5863
Trondheimsgatan 10 | 735099990000000017 | 556043-6429 | AKTIEBOLAGET SVENSKA BOSTÄDER | 1 ägare | 25 | 27.9 | Sol | Sol | IKN | SE3 | 2014-02-01 - 2014-02-01 | 1 | Ja | Nej | Nej |  |  |  | KISTA | STOCKHOLM | STOCKHOLMS LÄN | 5865
Trondheimsgatan 4 | 735099990000000016 | 556043-6429 | AKTIEBOLAGET SVENSKA BOSTÄDER | 1 ägare | 18 | 27.9 | Sol | Sol | IKN | SE3 | 2014-02-01 - 2014-02-01 | 1 | Ja | Nej | Nej |  |  |  | KISTA | STOCKHOLM | STOCKHOLMS LÄN | 5866
Trondheimsgatan 28 | 735099990000000018 | 556043-6429 | AKTIEBOLAGET SVENSKA BOSTÄDER | 1 ägare | 18 | 20.1 | Sol | Sol | IKN | SE3 | 2014-02-01 - 2014-02-01 | 1 | Ja | Nej | Nej |  |  |  | KISTA | STOCKHOLM | STOCKHOLMS LÄN | 5867
Trondheimsgatan 32 | 735099990000000019 | 556043-6429 | AKTIEBOLAGET SVENSKA BOSTÄDER | 1 ägare | 18 | 20.6 | Sol | Sol | IKN | SE3 | 2014-02-01 - 2014-02-01 | 1 | Ja | Nej | Nej |  |  |  | KISTA | STOCKHOLM | STOCKHOLMS LÄN | 5868
Trondheimsgatan 34 | 735099990000000020 | 556043-6429 | AKTIEBOLAGET SVENSKA BOSTÄDER | 1 ägare | 26 | 28.9 | Sol | Sol | IKN | SE3 | 2014-02-01 - 2014-02-01 | 1 | Ja | Nej | Nej |  |  |  | KISTA | STOCKHOLM | STOCKHOLMS LÄN | 5869
MTB E01 | IKN62400MTBE01 | 559267-3817 | Vindkraftnorr AB | 1 ägare | 7756 | 2500 | Vind | Landbaserad | IKN | SE2 | 2014-04-28 - 2014-04-28 | 1 | Ja | Nej | Ja | 2026-07-02 | 2031-07-01 | 97 | Sjöbygden | BRÄCKE | JÄMTLANDS LÄN | 5873
MTB E02 | IKN62400MTBE02 | 559267-3817 | Vindkraftnorr AB | 1 ägare | 7756 | 2500 | Vind | Landbaserad | IKN | SE2 | 2014-04-28 - 2014-04-28 | 1 | Ja | Nej | Ja | 2026-07-02 | 2031-07-01 | 97 | Sjöbygden | BRÄCKE | JÄMTLANDS LÄN | 5874
MTB E03 | IKN62400MTBE03 | 559267-3817 | Vindkraftnorr AB | 1 ägare | 7756 | 2500 | Vind | Landbaserad | IKN | SE2 | 2014-04-28 - 2014-04-28 | 1 | Ja | Nej | Ja | 2026-07-02 | 2031-07-01 | 97 | Sjöbygden | BRÄCKE | JÄMTLANDS LÄN | 5875
MTB E04 | IKN62400MTBE04 | 559267-3817 | Vindkraftnorr AB | 1 ägare | 7756 | 2500 | Vind | Landbaserad | IKN | SE2 | 2014-04-28 - 2014-04-28 | 1 | Ja | Nej | Ja | 2026-07-02 | 2031-07-01 | 97 | Sjöbygden | BRÄCKE | JÄMTLANDS LÄN | 5876
MTB E05 | IKN62400MTBE05 | 559267-3817 | Vindkraftnorr AB | 1 ägare | 7756 | 2500 | Vind | Landbaserad | IKN | SE2 | 2014-04-28 - 2014-04-28 | 1 | Ja | Nej | Ja | 2026-07-02 | 2031-07-01 | 97 | Sjöbygden | BRÄCKE | JÄMTLANDS LÄN | 5877
MTB E06 | IKN62400MTBE06 | 559267-3817 | Vindkraftnorr AB | 1 ägare | 7756 | 2500 | Vind | Landbaserad | IKN | SE2 | 2014-04-28 - 2014-04-28 | 1 | Ja | Nej | Ja | 2026-07-02 | 2031-07-01 | 97 | Sjöbygden | BRÄCKE | JÄMTLANDS LÄN | 5878
MTB E07 | IKN62400MTBE07 | 559267-3817 | Vindkraftnorr AB | 1 ägare | 7756 | 2500 | Vind | Landbaserad | IKN | SE2 | 2014-04-28 - 2014-04-28 | 1 | Ja | Nej | Ja | 2026-07-02 | 2031-07-01 | 97 | Sjöbygden | BRÄCKE | JÄMTLANDS LÄN | 5879
MTB D08 | IKN62400MTBD08 | 559267-3817 | Vindkraftnorr AB | 1 ägare | 7756 | 2500 | Vind | Landbaserad | IKN | SE2 | 2014-04-28 - 2014-04-28 | 1 | Ja | Nej | Ja | 2026-07-02 | 2031-07-01 | 97 | Sjöbygden | BRÄCKE | JÄMTLANDS LÄN | 5880
MTB D09 | IKN62400MTBD09 | 559267-3817 | Vindkraftnorr AB | 1 ägare | 7756 | 2500 | Vind | Landbaserad | IKN | SE2 | 2014-04-28 - 2014-04-28 | 1 | Ja | Nej | Ja | 2026-07-02 | 2031-07-01 | 97 | Sjöbygden | BRÄCKE | JÄMTLANDS LÄN | 5881
MTB B10 | IKN62400MTBB10 | 559267-3817 | Vindkraftnorr AB | 1 ägare | 7756 | 2500 | Vind | Landbaserad | IKN | SE2 | 2014-04-28 - 2014-04-28 | 1 | Ja | Nej | Ja | 2026-07-02 | 2031-07-01 | 97 | Sjöbygden | BRÄCKE | JÄMTLANDS LÄN | 5882
MTB D11 | IKN62400MTBD11 | 559267-3817 | Vindkraftnorr AB | 1 ägare | 7756 | 2500 | Vind | Landbaserad | IKN | SE2 | 2014-04-28 - 2014-04-28 | 1 | Ja | Nej | Ja | 2026-07-02 | 2031-07-01 | 97 | Sjöbygden | BRÄCKE | JÄMTLANDS LÄN | 5883
MTB D12 | IKN62400MTBD12 | 559267-3817 | Vindkraftnorr AB | 1 ägare | 7756 | 2500 | Vind | Landbaserad | IKN | SE2 | 2014-04-28 - 2014-04-28 | 1 | Ja | Nej | Ja | 2026-07-02 | 2031-07-01 | 97 | Sjöbygden | BRÄCKE | JÄMTLANDS LÄN | 5884
MTB D13 | IKN62400MTBD13 | 559267-3817 | Vindkraftnorr AB | 1 ägare | 7756 | 2500 | Vind | Landbaserad | IKN | SE2 | 2014-04-28 - 2014-04-28 | 1 | Ja | Nej | Ja | 2026-07-02 | 2031-07-01 | 97 | Sjöbygden | BRÄCKE | JÄMTLANDS LÄN | 5885
Privatperson | CERT_124000344943 | Privatperson | Privatperson | 1 ägare | 35 | 37.5 | Sol | Sol | IKN | SE4 | 2014-01-16 - 2014-01-16 | 1 | Ja | Nej | Nej |  |  |  | Bärslöv | HELSINGBORG | SKÅNE LÄN | 5886
Stenkulla 1 väst | 735999230000143018 | 556977-5132 | Stenkulla Vind AB | 1 ägare | 6050 | 2000 | Vind | Landbaserad | KVM | SE3 | 2014-03-20 - 2014-03-20 | 1 | Ja | Nej | Ja | 2026-05-21 | 2031-05-20 | 100 | Vara | VARA | VÄSTRA GÖTALANDS LÄN | 5887
Stenkulla 2 öst | 735999230000143025 | 556977-5132 | Stenkulla Vind AB | 1 ägare | 6050 | 2000 | Vind | Landbaserad | KVM | SE3 | 2014-03-21 - 2014-03-21 | 1 | Ja | Nej | Ja | 2026-05-21 | 2031-05-20 | 100 | Vara | VARA | VÄSTRA GÖTALANDS LÄN | 5889
MTB D14 | IKN62400MTBD14 | 559267-3817 | Vindkraftnorr AB | 1 ägare | 7756 | 2500 | Vind | Landbaserad | IKN | SE2 | 2014-04-28 - 2014-04-28 | 1 | Ja | Nej | Ja | 2026-07-02 | 2031-07-01 | 97 | Sjöbygden | BRÄCKE | JÄMTLANDS LÄN | 5890
MTB D15 | IKN62400MTBD15 | 559267-3817 | Vindkraftnorr AB | 1 ägare | 7756 | 2500 | Vind | Landbaserad | IKN | SE2 | 2014-04-28 - 2014-04-28 | 1 | Ja | Nej | Ja | 2026-07-02 | 2031-07-01 | 97 | Sjöbygden | BRÄCKE | JÄMTLANDS LÄN | 5891
MTB B16 | IKN62400MTBB16 | 559267-3817 | Vindkraftnorr AB | 1 ägare | 7756 | 2500 | Vind | Landbaserad | IKN | SE2 | 2014-04-28 - 2014-04-28 | 1 | Ja | Nej | Ja | 2026-07-02 | 2031-07-01 | 97 | Sjöbygden | BRÄCKE | JÄMTLANDS LÄN | 5892
MTB B17 | IKN62400MTBB17 | 559267-3817 | Vindkraftnorr AB | 1 ägare | 7756 | 2500 | Vind | Landbaserad | IKN | SE2 | 2014-04-28 - 2014-04-28 | 1 | Ja | Nej | Ja | 2026-07-02 | 2031-07-01 | 97 | Sjöbygden | BRÄCKE | JÄMTLANDS LÄN | 5893
MTB B18 | IKN62400MTBB18 | 559267-3817 | Vindkraftnorr AB | 1 ägare | 7756 | 2500 | Vind | Landbaserad | IKN | SE2 | 2014-04-28 - 2014-04-28 | 1 | Ja | Nej | Ja | 2026-07-02 | 2031-07-01 | 97 | Sjöbygden | BRÄCKE | JÄMTLANDS LÄN | 5894
MTB C19 | IKN62400MTBC19 | 559267-3817 | Vindkraftnorr AB | 1 ägare | 7756 | 2500 | Vind | Landbaserad | IKN | SE2 | 2014-04-28 - 2014-04-28 | 1 | Ja | Nej | Ja | 2026-07-02 | 2031-07-01 | 97 | Sjöbygden | BRÄCKE | JÄMTLANDS LÄN | 5895
Privatperson | 735999114011075509 | Privatperson | Privatperson | 1 ägare | 50 | 8 | Vatten | Vatten | HLD | SE4 | 2014-01-29 - 2014-01-29 | 2 | Ja | Nej | Nej |  |  |  | Tovared | HYLTE | HALLANDS LÄN | 5896
MTB C20 | IKN62400MTBC20 | 559267-3817 | Vindkraftnorr AB | 1 ägare | 7756 | 2500 | Vind | Landbaserad | IKN | SE2 | 2014-04-28 - 2014-04-28 | 1 | Ja | Nej | Ja | 2026-07-02 | 2031-07-01 | 97 | Sjöbygden | BRÄCKE | JÄMTLANDS LÄN | 5897
MTB C21 | IKN62400MTBC21 | 559267-3817 | Vindkraftnorr AB | 1 ägare | 7756 | 2500 | Vind | Landbaserad | IKN | SE2 | 2014-04-28 - 2014-04-28 | 1 | Ja | Nej | Ja | 2026-07-02 | 2031-07-01 | 97 | Sjöbygden | BRÄCKE | JÄMTLANDS LÄN | 5898
MTB C22 | IKN62400MTBC22 | 559267-3817 | Vindkraftnorr AB | 1 ägare | 7756 | 2500 | Vind | Landbaserad | IKN | SE2 | 2014-04-28 - 2014-04-28 | 1 | Ja | Nej | Ja | 2026-07-02 | 2031-07-01 | 97 | Sjöbygden | BRÄCKE | JÄMTLANDS LÄN | 5899
MTB C23 | IKN62400MTBC23 | 559267-3817 | Vindkraftnorr AB | 1 ägare | 7756 | 2500 | Vind | Landbaserad | IKN | SE2 | 2014-04-28 - 2014-04-28 | 1 | Ja | Nej | Ja | 2026-07-02 | 2031-07-01 | 97 | Sjöbygden | BRÄCKE | JÄMTLANDS LÄN | 5900
MTB D24 | IKN62400MTBD24 | 559267-3817 | Vindkraftnorr AB | 1 ägare | 7756 | 2500 | Vind | Landbaserad | IKN | SE2 | 2014-04-28 - 2014-04-28 | 1 | Ja | Nej | Ja | 2026-07-02 | 2031-07-01 | 97 | Sjöbygden | BRÄCKE | JÄMTLANDS LÄN | 5901
MTB B25 | IKN62400MTBB25 | 559267-3817 | Vindkraftnorr AB | 1 ägare | 7756 | 2500 | Vind | Landbaserad | IKN | SE2 | 2014-04-28 - 2014-04-28 | 1 | Ja | Nej | Ja | 2026-07-02 | 2031-07-01 | 97 | Sjöbygden | BRÄCKE | JÄMTLANDS LÄN | 5902
MTB B26 | IKN62400MTBB26 | 559267-3817 | Vindkraftnorr AB | 1 ägare | 7756 | 2500 | Vind | Landbaserad | IKN | SE2 | 2014-04-28 - 2014-04-28 | 1 | Ja | Nej | Ja | 2026-07-02 | 2031-07-01 | 97 | Sjöbygden | BRÄCKE | JÄMTLANDS LÄN | 5903
MTB A27 | IKN62400MTBA27 | 559267-3817 | Vindkraftnorr AB | 1 ägare | 7756 | 2500 | Vind | Landbaserad | IKN | SE2 | 2014-04-28 - 2014-04-28 | 1 | Ja | Nej | Ja | 2026-07-02 | 2031-07-01 | 97 | Sjöbygden | BRÄCKE | JÄMTLANDS LÄN | 5904
MTB A28 | IKN62400MTBA28 | 559267-3817 | Vindkraftnorr AB | 1 ägare | 7756 | 2500 | Vind | Landbaserad | IKN | SE2 | 2014-04-28 - 2014-04-28 | 1 | Ja | Nej | Ja | 2026-07-02 | 2031-07-01 | 97 | Sjöbygden | BRÄCKE | JÄMTLANDS LÄN | 5905
MTB A29 | IKN62400MTBA29 | 559267-3817 | Vindkraftnorr AB | 1 ägare | 7756 | 2500 | Vind | Landbaserad | IKN | SE2 | 2014-04-28 - 2014-04-28 | 1 | Ja | Nej | Ja | 2026-07-02 | 2031-07-01 | 97 | Sjöbygden | BRÄCKE | JÄMTLANDS LÄN | 5906
MTB C30 | IKN62400MTBC30 | 559267-3817 | Vindkraftnorr AB | 1 ägare | 7756 | 2500 | Vind | Landbaserad | IKN | SE2 | 2014-04-28 - 2014-04-28 | 1 | Ja | Nej | Ja | 2026-07-02 | 2031-07-01 | 97 | Sjöbygden | BRÄCKE | JÄMTLANDS LÄN | 5907
MTB C31 | IKN62400MTBC31 | 559267-3817 | Vindkraftnorr AB | 1 ägare | 7756 | 2500 | Vind | Landbaserad | IKN | SE2 | 2014-04-28 - 2014-04-28 | 1 | Ja | Nej | Ja | 2026-07-02 | 2031-07-01 | 97 | Sjöbygden | BRÄCKE | JÄMTLANDS LÄN | 5908
MTB C32 | IKN62400MTBC32 | 559267-3817 | Vindkraftnorr AB | 1 ägare | 7756 | 2500 | Vind | Landbaserad | IKN | SE2 | 2014-04-28 - 2014-04-28 | 1 | Ja | Nej | Ja | 2026-07-02 | 2031-07-01 | 97 | Sjöbygden | BRÄCKE | JÄMTLANDS LÄN | 5909
MTB B33 | IKN62400MTBB33 | 559267-3817 | Vindkraftnorr AB | 1 ägare | 7756 | 2500 | Vind | Landbaserad | IKN | SE2 | 2014-04-28 - 2014-04-28 | 1 | Ja | Nej | Ja | 2026-07-02 | 2031-07-01 | 97 | Sjöbygden | BRÄCKE | JÄMTLANDS LÄN | 5910
MTB A34 | IKN62400MTBA34 | 559267-3817 | Vindkraftnorr AB | 1 ägare | 7756 | 2500 | Vind | Landbaserad | IKN | SE2 | 2014-04-28 - 2014-04-28 | 1 | Ja | Nej | Ja | 2026-07-02 | 2031-07-01 | 97 | Sjöbygden | BRÄCKE | JÄMTLANDS LÄN | 5911
MTB A35 | IKN62400MTBA35 | 559267-3817 | Vindkraftnorr AB | 1 ägare | 7756 | 2500 | Vind | Landbaserad | IKN | SE2 | 2014-04-28 - 2014-04-28 | 1 | Ja | Nej | Ja | 2026-07-02 | 2031-07-01 | 97 | Sjöbygden | BRÄCKE | JÄMTLANDS LÄN | 5912
MTB A36 | IKN62400MTBA36 | 559267-3817 | Vindkraftnorr AB | 1 ägare | 7600 | 2300 | Vind | Landbaserad | IKN | SE2 | 2014-04-28 - 2014-04-28 | 1 | Ja | Nej | Ja | 2026-07-02 | 2031-07-01 | 97 | Sjöbygden | BRÄCKE | JÄMTLANDS LÄN | 5913
MTB A37 | IKN62400MTBA37 | 559267-3817 | Vindkraftnorr AB | 1 ägare | 7600 | 2300 | Vind | Landbaserad | IKN | SE2 | 2014-04-28 - 2014-04-28 | 1 | Ja | Nej | Ja | 2026-07-02 | 2031-07-01 | 97 | Sjöbygden | BRÄCKE | JÄMTLANDS LÄN | 5914
Brf Credit Södra fläktrummet | 7350049084411129 | 716460-3008 | BOSTADSRÄTTSFÖRENINGEN CREDIT | 1 ägare | 11 | 10 | Sol | Sol | IKN | SE2 | 2012-07-16 - 2012-07-16 | 1 | Ja | Nej | Nej |  |  |  | SUNDSVALL | SUNDSVALL | VÄSTERNORRLANDS LÄN | 5919
Brf Credit Norra fläktrummet | 7350049086672979 | 716460-3008 | BOSTADSRÄTTSFÖRENINGEN CREDIT | 1 ägare | 22 | 24 | Sol | Sol | IKN | SE2 | 2012-07-16 - 2012-07-16 | 1 | Ja | Nej | Nej |  |  |  | SUNDSVALL | SUNDSVALL | VÄSTERNORRLANDS LÄN | 5920
Brf Credit Östra fläktrummet | 7350049085453364 | 716460-3008 | BOSTADSRÄTTSFÖRENINGEN CREDIT | 1 ägare | 16 | 18 | Sol | Sol | IKN | SE2 | 2012-07-16 - 2012-07-16 | 1 | Ja | Nej | Nej |  |  |  | SUNDSVALL | SUNDSVALL | VÄSTERNORRLANDS LÄN | 5921
Varsvik Vindkraftpark | 735999282000000013 | 556914-9833 | Varsvik AB | 1 ägare | 165000 | 52275 | Vind | Landbaserad | VIK | SE3 | 2014-09-01 - 2014-09-01 | 17 | Ja | Ja | Ja | 2023-12-20 | 2028-12-19 | 100 | Hallstavik | NORRTÄLJE | STOCKHOLMS LÄN | 5922
Skultunagården | 735999137900000154 | 212000-2080 | VÄSTERÅS KOMMUN | 1 ägare | 24 | 26 | Sol | Sol | IKN | SE3 | 2013-12-20 - 2013-12-20 | 1 | Ja | Nej | Nej |  |  |  | Skultuna | VÄSTERÅS | VÄSTMANLANDS LÄN | 5929
Skultuna IP | 735999137900000161 | 212000-2080 | VÄSTERÅS KOMMUN | 1 ägare | 20 | 20 | Sol | Sol | IKN | SE3 | 2013-12-20 - 2013-12-20 | 1 | Ja | Nej | Nej |  |  |  | Skultuna | VÄSTERÅS | VÄSTMANLANDS LÄN | 5930
Persboskolan gymnastiksal | 735999137900000178 | 212000-2080 | VÄSTERÅS KOMMUN | 1 ägare | 27 | 26 | Sol | Sol | IKN | SE3 | 2013-12-20 - 2013-12-20 | 1 | Ja | Nej | Nej |  |  |  | Skultuna | VÄSTERÅS | VÄSTMANLANDS LÄN | 5931
Persboskolan huvudentré | 735999137900000185 | 212000-2080 | VÄSTERÅS KOMMUN | 1 ägare | 16 | 15 | Sol | Sol | IKN | SE3 | 2013-12-20 - 2013-12-20 | 1 | Ja | Nej | Nej |  |  |  | Skultuna | VÄSTERÅS | VÄSTMANLANDS LÄN | 5932
Privatperson | 213340585 | Privatperson | Privatperson | 1 ägare | 20 | 20 | Sol | Sol | IKN | SE4 | 2013-09-13 - 2013-09-13 | 1 | Ja | Nej | Nej |  |  |  | DÖJSEBRO | KÄVLINGE | SKÅNE LÄN | 5933
Privatperson | 735999100015636174 | Privatperson | Privatperson | 1 ägare | 659 | 664 | Sol | Sol | NYD | SE3 | 2013-12-23 - 2022-11-01 | 2 | Ja | Ja | Nej |  |  |  | Björkvik | KATRINEHOLM | SÖDERMANLANDS LÄN | 5935
Privatperson | 735999100015621439 | Privatperson | Privatperson | 1 ägare | 8 | 8 | Sol | Sol | VAN | SE3 | 2013-10-15 - 2013-10-15 | 1 | Ja | Nej | Nej |  |  |  | Vreta Kloster | LINKÖPING | ÖSTERGÖTLANDS LÄN | 5941
Privatperson | 735999253000013655 | Privatperson | Privatperson | 1 ägare | 15 | 15 | Sol | Sol | NKL | SE3 | 2013-07-01 - 2013-07-01 | 1 | Ja | Nej | Nej |  |  |  | Örebro | ÖREBRO | ÖREBRO LÄN | 5943
Olsgården Kallinge | 735999189010005871 | 556518-3943 | AB Ronnebyhus | 1 ägare | 200 | 205 | Sol | Sol | RBY | SE4 | 2014-03-10 - 2014-03-10 | 1 | Ja | Nej | Nej |  |  |  | KALLINGE | RONNEBY | BLEKINGE LÄN | 5957
Solcell 1 Matematikgränd 9 | SOL1_MATEMATIKGR_9 | 556500-2408 | AB Bostaden i Umeå | 1 ägare | 6 | 8 | Sol | Sol | UMA | SE2 | 2011-05-03 - 2011-05-03 | 1 | Ja | Nej | Nej |  |  |  | Umeå | UMEÅ | VÄSTERBOTTENS LÄN | 5959
Solcell 2 Matematikgränd 9 | SOL2_MATEMATIKGR_9 | 556500-2408 | AB Bostaden i Umeå | 1 ägare | 6 | 8 | Sol | Sol | UMA | SE2 | 2011-05-03 - 2011-05-03 | 1 | Ja | Nej | Nej |  |  |  | Umeå | UMEÅ | VÄSTERBOTTENS LÄN | 5960
Privatperson | 735999100015619764 | Privatperson | Privatperson | 1 ägare | 8 | 8 | Sol | Sol | FSB | SE3 | 2013-10-11 - 2013-10-11 | 1 | Ja | Nej | Nej |  |  |  | HÖGSJÖ | FINSPÅNG | ÖSTERGÖTLANDS LÄN | 5961
Tommared verk Rigmor Sköld | 735999114011006695 | 556731-9453 | Wallenstam Vindkraft AB | 1 ägare | 36000 | 13800 | Vind | Landbaserad | SYD | SE4 | 2014-04-01 - 2014-05-01 | 6 | Ja | Nej | Ja | 2026-03-31 | 2031-03-30 | 100 | KNÄRED | LAHOLM | HALLANDS LÄN | 5967
Kymmens pumpkraftverk | 735999102108346632 | 556006-8230 | Fortum Sverige AB | 1 ägare | 47000 | 45000 | Vatten, Övrig | Vatten, Övrig | VML | SE3 | 1987-01-01 - 1987-01-01 | 2 | Nej | Ja | Nej |  |  |  | Sunne | SUNNE | VÄRMLANDS LÄN | 5977
Färs Härads Ridhus Ekonomisk föreni | 213340516 | 769617-1540 | Färs Härads Ridhus Ekonomisk förening | 1 ägare | 20 | 20 | Sol | Sol | IKN | SE4 | 2014-03-01 - 2014-03-01 | 1 | Ja | Nej | Nej |  |  |  | VOLLSJÖ | SJÖBO | SKÅNE LÄN | 5978
Privatperson | RA14013 | Privatperson | Privatperson | 1 ägare | 48 | 48 | Sol | Sol | IKN | SE3 | 2014-03-13 - 2014-03-13 | 1 | Ja | Nej | Nej |  |  |  | MOTALA | MOTALA | ÖSTERGÖTLANDS LÄN | 5981
Privatperson | 735999102110663239 | Privatperson | Privatperson | 1 ägare | 6 | 6 | Sol | Sol | NHA | SE3 | 2014-03-14 - 2014-03-14 | 1 | Ja | Nej | Nej |  |  |  | VÄRÖBACKA | VARBERG | HALLANDS LÄN | 5985
Jungs-Åsa 1 | 735999230000143001 | 556796-9844 | Wind Farms Götaland Svealand AB | 1 ägare | 5780 | 2000 | Vind | Landbaserad | KVM | SE3 | 2014-04-02 - 2014-04-02 | 1 | Ja | Ja | Nej | 2021-07-05 | 2026-07-04 | 100 | Kvänum | VARA | VÄSTRA GÖTALANDS LÄN | 5989
Privatperson | 735999100015643752 | Privatperson | Privatperson | 1 ägare | 33 | 33 | Sol | Sol | IKN | SE3 | 2014-03-01 - 2014-03-01 | 1 | Ja | Nej | Nej |  |  |  | VRETA KLOSTER | LINKÖPING | ÖSTERGÖTLANDS LÄN | 5990
Jungs-Åsa 2 | 735999230000142974 | 556796-9844 | Wind Farms Götaland Svealand AB | 1 ägare | 5780 | 2000 | Vind | Landbaserad | KVM | SE3 | 2014-04-01 - 2014-04-01 | 1 | Ja | Ja | Nej | 2021-07-05 | 2026-07-04 | 100 | Kvänum | VARA | VÄSTRA GÖTALANDS LÄN | 5991
Jungs-Åsa 3 | 735999230000143049 | 556796-9844 | Wind Farms Götaland Svealand AB | 1 ägare | 5780 | 2000 | Vind | Landbaserad | KVM | SE3 | 2014-04-14 - 2014-04-14 | 1 | Ja | Ja | Nej | 2021-07-05 | 2026-07-04 | 100 | Kvänum | VARA | VÄSTRA GÖTALANDS LÄN | 5993
Jungs-Åsa 4 | 735999230000143032 | 556796-9844 | Wind Farms Götaland Svealand AB | 1 ägare | 5780 | 2000 | Vind | Landbaserad | KVM | SE3 | 2014-04-11 - 2014-04-11 | 1 | Ja | Ja | Nej | 2021-07-05 | 2026-07-04 | 100 | Kvänum | VARA | VÄSTRA GÖTALANDS LÄN | 5994
Jungs-Åsa 5 | 735999230000142998 | 556796-9844 | Wind Farms Götaland Svealand AB | 1 ägare | 5780 | 2000 | Vind | Landbaserad | KVM | SE3 | 2014-04-11 - 2014-04-11 | 1 | Ja | Ja | Nej | 2021-07-05 | 2026-07-04 | 100 | Kvänum | VARA | VÄSTRA GÖTALANDS LÄN | 5995
Jungs-Åsa 6 | 735999230000142981 | 556796-9844 | Wind Farms Götaland Svealand AB | 1 ägare | 5780 | 2000 | Vind | Landbaserad | KVM | SE3 | 2014-04-01 - 2014-04-01 | 1 | Ja | Ja | Nej | 2021-07-05 | 2026-07-04 | 100 | Kvänum | VARA | VÄSTRA GÖTALANDS LÄN | 5996
Mortorp VKV 6 | 735999114011089414 | 556751-3840 | Vindmark Technologies AB | 1 ägare | 8000 | 3000 | Vind | Landbaserad | SMS | SE4 | 2014-03-01 - 2014-03-01 | 1 | Ja | Ja | Ja | 2024-12-09 | 2029-12-08 | 100 | Vassmolösa | KALMAR | KALMAR LÄN | 6003
Mortorp VKV 5 | 735999114011089346 | 232100-0214 | Region Jämtland Härjedalen | 1 ägare | 8000 | 3000 | Vind | Landbaserad | SMS | SE4 | 2014-03-01 - 2014-03-01 | 1 | Ja | Ja | Nej |  |  |  | Vassmolösa | KALMAR | KALMAR LÄN | 6004
Privatperson | 213340529 | Privatperson | Privatperson | 1 ägare | 100 | 43.5 | Vind | Landbaserad | IKN | SE4 | 2014-02-28 - 2014-02-28 | 1 | Ja | Nej | Nej |  |  |  | Tolånga | SJÖBO | SKÅNE LÄN | 6005
Privatperson | 735999114011004653 | Privatperson | Privatperson | 1 ägare | 13 | 13 | Sol | Sol | OLD | SE4 | 2013-08-12 - 2013-08-12 | 1 | Ja | Nej | Nej |  |  |  | DEGERHAMN | MÖRBYLÅNGA | KALMAR LÄN | 6007
Vindåka Gård 1 | 212159109 | 556448-9226 | Vindåkra Gård AB | 1 ägare | 23 | 23.46 | Sol | Sol | IKN | SE4 | 2013-07-11 - 2013-07-11 | 1 | Ja | Nej | Nej |  |  |  | Vallåkra | HELSINGBORG | SKÅNE LÄN | 6009
Smygehem | 213340599 | 556054-8363 | AKTIEBOLAGET TRELLEBORGSHEM | 1 ägare | 45 | 41 | Sol | Sol | IKN | SE4 | 2013-12-03 - 2013-12-03 | 3 | Ja | Nej | Nej |  |  |  | Smygehamn | TRELLEBORG | SKÅNE LÄN | 6010
Nyckeltorp verk 1 Gun Karlsson | 735999100015356256 | 556731-9453 | Wallenstam Vindkraft AB | 1 ägare | 5300 | 2000 | Vind | Landbaserad | ARD | SE3 | 2014-05-27 - 2014-05-27 | 1 | Ja | Nej | Ja | 2026-03-31 | 2031-03-30 | 100 | Skara | SKARA | VÄSTRA GÖTALANDS LÄN | 6013
Nyckeltorp verk 2 Gun Karlsson | 735999100015356300 | 556731-9453 | Wallenstam Vindkraft AB | 1 ägare | 5300 | 2000 | Vind | Landbaserad | ARD | SE3 | 2014-05-27 - 2014-05-27 | 1 | Ja | Nej | Ja | 2026-03-31 | 2031-03-30 | 100 | Skara | SKARA | VÄSTRA GÖTALANDS LÄN | 6014
Nyckeltorp verk 3 Gun Karlsson | 735999100015356331 | 556731-9453 | Wallenstam Vindkraft AB | 1 ägare | 5300 | 2000 | Vind | Landbaserad | ARD | SE3 | 2014-05-27 - 2014-05-27 | 1 | Ja | Nej | Ja | 2026-03-31 | 2031-03-30 | 100 | Skara | SKARA | VÄSTRA GÖTALANDS LÄN | 6015
Sälshög | 735999114011088271 | 556688-2683 | Fr Ramström Vind AB | 1 ägare | 6000 | 2300 | Vind | Landbaserad | SKL | SE4 | 2014-05-16 - 2014-05-16 | 1 | Ja | Ja | Nej |  |  |  | Tomelilla | TOMELILLA | SKÅNE LÄN | 6017
Privatperson | 212159049 | Privatperson | Privatperson | 2 ägare | 43 | 43.2 | Sol | Sol | IKN | SE3 | 2013-07-19 - 2013-07-19 | 1 | Ja | Nej | Nej |  |  |  | Vikingstad | LINKÖPING | ÖSTERGÖTLANDS LÄN | 6018
Privatperson | 213340525 | Privatperson | Privatperson | 1 ägare | 100 | 43.5 | Vind | Landbaserad | IKN | SE4 | 2014-03-13 - 2014-03-13 | 1 | Ja | Nej | Nej |  |  |  | Gärsnäs | SIMRISHAMN | SKÅNE LÄN | 6019
Privatperson | 735999107000042378 | Privatperson | Privatperson | 2 ägare | 11 | 10 | Sol | Sol | ROY | SE4 | 2013-01-15 - 2013-01-15 | 1 | Ja | Nej | Nej |  |  |  | Karlskrona | KARLSKRONA | BLEKINGE LÄN | 6024
Topperyd | 735999114011109976 | 556636-3064 | JINFO AB | 1 ägare | 30 | 40 | Sol | Sol | SMN | SE3 | 2014-07-01 - 2014-07-01 | 1 | Ja | Nej | Nej |  |  |  | NÄSSJÖ | NÄSSJÖ | JÖNKÖPINGS LÄN | 6025
Anoden solcellsanl | 22300021-ELC | 556527-2936 | Ystad Energi AB | 1 ägare | 25 | 45 | Sol | Sol | IKN | SE4 | 2013-06-14 - 2013-06-14 | 1 | Ja | Nej | Nej |  |  |  | YSTAD | YSTAD | SKÅNE LÄN | 6036
Privatperson | 735999100015586332 | Privatperson | Privatperson | 1 ägare | 11 | 3.24 | Sol | Sol | SHD | SE3 | 2013-08-15 - 2013-08-15 | 1 | Ja | Nej | Nej |  |  |  | HOLSLJUNGA | SVENLJUNGA | VÄSTRA GÖTALANDS LÄN | 6040
Privatperson | 735999100015612727 | Privatperson | Privatperson | 1 ägare | 3 | 3.24 | Sol | Sol | UPO | SE3 | 2013-11-05 - 2013-11-05 | 1 | Ja | Nej | Nej |  |  |  | RIMBO | NORRTÄLJE | STOCKHOLMS LÄN | 6041
Privatperson | 735999135592116337 | Privatperson | Privatperson | 1 ägare | 2 | 2.2 | Sol | Sol | HBY | SE3 | 2014-04-05 - 2014-04-05 | 1 | Ja | Nej | Nej |  |  |  | HEBY | HEBY | VÄSTMANLANDS LÄN | 6042
Privatperson | 735999131010145385 | Privatperson | Privatperson | 1 ägare | 3 | 3.1 | Sol | Sol | OLS | SE4 | 2013-12-18 - 2013-12-18 | 1 | Ja | Nej | Nej |  |  |  | OLOFSTRÖM | OLOFSTRÖM | BLEKINGE LÄN | 6046
Djupadal | 735999131010145392 | 556491-3654 | DJUPADAL M W AKTIEBOLAG | 1 ägare | 8 | 9 | Sol | Sol | OLS | SE4 | 2012-07-29 - 2012-07-29 | 1 | Ja | Nej | Nej |  |  |  | OLOFSTRÖM | OLOFSTRÖM | BLEKINGE LÄN | 6047
Privatperson | 735999196034433504 | Privatperson | Privatperson | 1 ägare | 8 | 8.33 | Sol | Sol | GTP | SE3 | 2013-08-23 - 2013-08-23 | 1 | Ja | Nej | Nej |  |  |  | Tun | LIDKÖPING | VÄSTRA GÖTALANDS LÄN | 6050
Privatperson | 735999187000152840 | Privatperson | Privatperson | 1 ägare | 6 | 7 | Sol | Sol | SKN | SE4 | 2014-04-09 - 2014-04-09 | 1 | Ja | Nej | Nej |  |  |  | SÖDRA SANDBY | LUND | SKÅNE LÄN | 6053
Bjursunds Säteri | 735999114011052449 | 556511-5648 | Bjursunds Säteri Lantbruks AB | 1 ägare | 200 | 77.25 | Sol | Sol | OGO | SE3 | 2014-01-25 - 2014-01-25 | 1 | Ja | Ja | Nej |  |  |  | LOFTAHAMMAR | VÄSTERVIK | KALMAR LÄN | 6056
Granberget Etapp 2, Verk 8 | Granberget2 verk 8 | 556649-3127 | Umeå Energi Sol Vind och Vatten Aktiebolag | 1 ägare | 8600 | 3200 | Vind | Landbaserad | IKN | SE2 | 2014-04-01 - 2014-04-01 | 1 | Ja | Ja | Nej |  |  |  | Robertsfors | ROBERTSFORS | VÄSTERBOTTENS LÄN | 6057
Granberget Etapp 2, Verk 9 | Granberget2 verk 9 | 556649-3127 | Umeå Energi Sol Vind och Vatten Aktiebolag | 1 ägare | 8600 | 3200 | Vind | Landbaserad | IKN | SE2 | 2014-04-01 - 2014-04-01 | 1 | Ja | Ja | Nej |  |  |  | Robertsfors | ROBERTSFORS | VÄSTERBOTTENS LÄN | 6059
Rackeby alelund | 213340387 | 556626-6762 | Valex Plast AB | 1 ägare | 14 | 15.6 | Sol | Sol | IKN | SE3 | 2014-04-25 - 2014-04-25 | 1 | Ja | Nej | Nej |  |  |  | LIDKÖPING | LIDKÖPING | VÄSTRA GÖTALANDS LÄN | 6060
Privatperson | 735999100015595044 | Privatperson | Privatperson | 1 ägare | 5 | 6 | Sol | Sol | UPO | SE3 | 2013-09-11 - 2013-09-11 | 1 | Ja | Nej | Nej |  |  |  | Almunge | KNIVSTA | UPPSALA LÄN | 6064
Privatperson | 735999136001198678 | Privatperson | Privatperson | 1 ägare | 5 | 5.4 | Sol | Sol | LHM | SE4 | 2014-03-17 - 2014-03-17 | 1 | Ja | Nej | Nej |  |  |  | Laholm | LAHOLM | HALLANDS LÄN | 6067
Privatperson | 213340386 | Privatperson | Privatperson | 1 ägare | 18 | 15 | Sol | Sol | IKN | SE4 | 2014-04-17 - 2014-04-17 | 1 | Ja | Nej | Nej |  |  |  | MARIEHOLM | ESLÖV | SKÅNE LÄN | 6071
Privatperson | 213340515 | Privatperson | Privatperson | 1 ägare | 37 | 38.74 | Sol | Sol | IKN | SE3 | 2014-03-28 - 2014-03-28 | 1 | Ja | Nej | Nej |  |  |  | SEGERSTAD | KARLSTAD | VÄRMLANDS LÄN | 6072
Privatperson | 212612997 | Privatperson | Privatperson | 3 ägare | 90 | 90 | Sol | Sol | IKN | SE3 | 2013-09-25 - 2013-09-25 | 1 | Ja | Ja | Nej |  |  |  | VADSTENA | VADSTENA | ÖSTERGÖTLANDS LÄN | 6075
Privatperson | 735999103000651930 | Privatperson | Privatperson | 1 ägare | 5 | 4.8 | Sol | Sol | GTL | SE3 | 2013-10-12 - 2013-10-12 | 1 | Ja | Nej | Nej |  |  |  | Visby | GOTLAND | GOTLANDS LÄN | 6077
Privatperson | 212613001 | Privatperson | Privatperson | 3 ägare | 110 | 110 | Sol | Sol | IKN | SE3 | 2013-10-21 - 2013-10-21 | 1 | Ja | Ja | Nej |  |  |  | LJUNGSBRO | LINKÖPING | ÖSTERGÖTLANDS LÄN | 6079
Framnäs | 735999100015671588 | 556980-4858 | Multi Sport Construction Stockholm AB | 1 ägare | 6 | 6 | Sol | Sol | HDG | SE3 | 2014-06-09 - 2014-06-09 | 1 | Ja | Nej | Nej |  |  |  | SKOGÅS | HUDDINGE | STOCKHOLMS LÄN | 6081
HSB Bergslaget | 7350049088661278 | 725000-1315 | HSB Bostadsrättsförening Bergslaget i Norrköping | 1 ägare | 60 | 75 | Sol | Sol | IKN | SE3 | 2014-04-08 - 2014-04-08 | 1 | Ja | Ja | Nej |  |  |  | NORRKÖPING | NORRKÖPING | ÖSTERGÖTLANDS LÄN | 6086
Privatperson | 735999255010426418 | Privatperson | Privatperson | 1 ägare | 5 | 5.8 | Sol | Sol | HMD | SE4 | 2014-04-23 - 2014-04-23 | 1 | Ja | Nej | Nej |  |  |  | HALMSTAD | HALMSTAD | HALLANDS LÄN | 6093
Privatperson | 735999114011095101 | Privatperson | Privatperson | 1 ägare | 36 | 36 | Sol | Sol | OGO | SE3 | 2014-05-01 - 2014-05-01 | 1 | Ja | Nej | Nej |  |  |  | SÖDERKÖPING | NORRKÖPING | ÖSTERGÖTLANDS LÄN | 6095
Nora Lantbruks solcellsanläggning | 735999114011064473 | 556569-9872 | NORA LANTBRUK, Sjöström AB | 1 ägare | 57 | 57.6 | Sol | Sol | ALL | SE2 | 2014-03-25 - 2014-03-25 | 2 | Ja | Nej | Nej |  |  |  | NORASTRÖM | KRAMFORS | VÄSTERNORRLANDS LÄN | 6101
Privatperson | 213340397 | Privatperson | Privatperson | 1 ägare | 15 | 15.6 | Sol | Sol | IKN | SE4 | 2014-05-06 - 2014-05-06 | 1 | Ja | Nej | Nej |  |  |  | SKÄRHUS | HÖRBY | SKÅNE LÄN | 6102
Skogberget vindkraftpark SKB01 | 01SKOGB53989200299 | 556902-4069 | Skogberget Vind AB | 1 ägare | 6950 | 2350 | Vind | Landbaserad | IKN | SE1 | 2014-02-01 - 2014-02-01 | 1 | Ja | Ja | Ja | 2026-05-06 | 2031-05-05 | 97 | Piteå | PITEÅ | NORRBOTTENS LÄN | 6105
Vessige Kraftstation | VEBRO | 556036-1379 | Vessige Vattenkraft AB | 1 ägare | 760 | 190 | Vatten | Vatten | IKN |  | 1923-07-01 - 1933-07-01 | 2 | Nej | Nej | Ja | 2026-06-29 | 2031-06-28 | 100 | VESSIGEBRO | SAKNAS | SAKNAS | 6108
Privatperson | S/N213340522 | Privatperson | Privatperson | 1 ägare | 120 | 45 | Vind | Landbaserad | IKN | SE4 | 2013-09-05 - 2013-09-05 | 1 | Ja | Nej | Nej |  |  |  | BARA | SVEDALA | SKÅNE LÄN | 6111
Privatperson | 735999114011095583 | Privatperson | Privatperson | 1 ägare | 7 | 13.68 | Sol | Sol | SKL | SE4 | 2014-04-25 - 2020-11-01 | 2 | Ja | Nej | Nej |  |  |  | OSBY | OSBY | SKÅNE LÄN | 6115
Tystupet | 735999102108348759 | 556828-0381 | Karlskoga Vattenkraft AB | 1 ägare | 5000 | 2200 | Vatten | Vatten | VAL | SE3 | 1954-01-01 - 1954-01-01 | 1 | Nej | Ja | Nej |  |  |  | FREDRIKSBERG | SAKNAS | SAKNAS | 6116
Oforsen | 735999102110413506 | 556828-0381 | Karlskoga Vattenkraft AB | 1 ägare | 4400 | 2600 | Vatten | Vatten | VML | SE3 | 1977-01-01 - 1977-01-01 | 1 | Nej | Ja | Nej |  |  |  | LESJÖFORS | SAKNAS | SAKNAS | 6117
Nykroppa | 735999102108348742 | 556828-0381 | Karlskoga Vattenkraft AB | 1 ägare | 8500 | 3000 | Vatten | Vatten | VAL | SE3 | 1945-01-01 - 1945-01-01 | 1 | Nej | Ja | Nej |  |  |  | NYKROPPA | SAKNAS | SAKNAS | 6118
Mången | 735999102108346694 | 556828-0381 | Karlskoga Vattenkraft AB | 1 ägare | 4300 | 2400 | Vatten | Vatten | VML | SE3 | 1960-01-01 - 1960-01-01 | 1 | Nej | Ja | Nej |  |  |  | HÄLLEFORS | SAKNAS | SAKNAS | 6119
Älvestorp | 735999102110349683 | 556828-0381 | Karlskoga Vattenkraft AB | 1 ägare | 14000 | 4200 | Vatten | Vatten | VML | SE3 | 1953-01-01 - 1953-01-01 | 1 | Nej | Ja | Nej |  |  |  | GRYTHYTTAN | SAKNAS | SAKNAS | 6120
Örling | 735999102110347610 | 556828-0381 | Karlskoga Vattenkraft AB | 1 ägare | 11600 | 3010 | Vatten | Vatten | VML | SE3 | 1977-01-01 - 1977-01-01 | 1 | Nej | Ja | Nej |  |  |  | HÄLLEFORS | SAKNAS | SAKNAS | 6121
Privatperson | 735999102110678523 | Privatperson | Privatperson | 1 ägare | 7 | 7.1 | Sol | Sol | VAL | SE3 | 2014-04-19 - 2014-04-19 | 1 | Ja | Nej | Nej |  |  |  | FILIPSTAD | FILIPSTAD | VÄRMLANDS LÄN | 6122
Privatperson | 735999124000840322 | Privatperson | Privatperson | 1 ägare | 8 | 8.8 | Sol | Sol | HBG | SE4 | 2013-05-22 - 2013-05-22 | 1 | Ja | Nej | Nej |  |  |  | ALLERUM | HELSINGBORG | SKÅNE LÄN | 6124
Privatperson | 735999124000848380 | Privatperson | Privatperson | 1 ägare | 6 | 6 | Sol | Sol | AHB | SE4 | 2014-02-24 - 2014-02-24 | 1 | Ja | Nej | Nej |  |  |  | ÄNGELHOLM | ÄNGELHOLM | SKÅNE LÄN | 6125
24. Klockaregården 20 | 7350049088326573 | 722000-1080 | HSB Bostadsrättsförening Gasellen i Linköping | 1 ägare | 31 | 35.3 | Sol | Sol | IKN | SE3 | 2014-05-05 - 2014-05-05 | 1 | Ja | Nej | Nej |  |  |  | LINKÖPING | LINKÖPING | ÖSTERGÖTLANDS LÄN | 6133
Privatperson | 735999114011108993 | Privatperson | Privatperson | 1 ägare | 5500 | 2000 | Vind | Landbaserad | SMS | SE4 | 2014-06-17 - 2014-06-17 | 1 | Ja | Ja | Ja | 2026-06-09 | 2031-06-08 | 100 | Åseda | UPPVIDINGE | KRONOBERGS LÄN | 6136
Privatperson | 735999114011107453 | Privatperson | Privatperson | 1 ägare | 4 | 4.6 | Sol | Sol | SMS | SE4 | 2014-05-16 - 2014-05-16 | 1 | Ja | Nej | Nej |  |  |  | ANDERSTORP | GISLAVED | JÖNKÖPINGS LÄN | 6142
Privatperson | 735999102110683787 | Privatperson | Privatperson | 1 ägare | 17 | 17 | Sol | Sol | NHA | SE3 | 2014-07-11 - 2014-07-11 | 1 | Ja | Nej | Nej |  |  |  | ANNEBERG | KUNGSBACKA | HALLANDS LÄN | 6153
Privatperson | 735999114011107842 | Privatperson | Privatperson | 1 ägare | 6 | 6 | Sol | Sol | NRL | SE3 | 2014-05-27 - 2014-05-27 | 1 | Ja | Nej | Nej |  |  |  | Östansjö | HALLSBERG | ÖREBRO LÄN | 6156
Privatperson | 735999124000848717 | Privatperson | Privatperson | 1 ägare | 13 | 12 | Sol | Sol | HBG | SE4 | 2014-04-10 - 2021-08-01 | 2 | Ja | Nej | Nej |  |  |  | RÅÅ | HELSINGBORG | SKÅNE LÄN | 6159
Heden Etapp 3 | 735999112007333954 | 556071-6085 | KARLSTADS ENERGI AKTIEBOLAG | 1 ägare | 160000 | 35000 | Biobränsle / torv / fossilt | Kraftvärme | IKN | SE3 | 2015-01-02 - 2015-01-02 | 1 | Ja | Ja | Nej |  |  |  | KARLSTAD | KARLSTAD | VÄRMLANDS LÄN | 6167
Privatperson | 213340398 | Privatperson | Privatperson | 1 ägare | 25 | 28.5 | Sol | Sol | IKN | SE4 | 2014-05-09 - 2014-05-09 | 1 | Ja | Nej | Nej |  |  |  | TORUP | HYLTE | HALLANDS LÄN | 6169
Privatperson | 213340527 | Privatperson | Privatperson | 1 ägare | 120 | 43.5 | Vind | Landbaserad | IKN | SE4 | 2014-02-28 - 2014-02-28 | 1 | Ja | Nej | Nej |  |  |  | VOLLSJÖ | SJÖBO | SKÅNE LÄN | 6170
Privatperson | 735999100015673216 | Privatperson | Privatperson | 1 ägare | 8 | 8 | Sol | Sol | SKR | SE3 | 2014-05-29 - 2014-05-29 | 1 | Ja | Nej | Nej |  |  |  | SKILLINGARYD | VAGGERYD | JÖNKÖPINGS LÄN | 6173
Privatperson | 735999100015677726 | Privatperson | Privatperson | 1 ägare | 6 | 5 | Sol | Sol | DAD | SE3 | 2014-05-26 - 2014-05-26 | 1 | Ja | Nej | Nej |  |  |  | UDDEVALLA | UDDEVALLA | VÄSTRA GÖTALANDS LÄN | 6174
Pepparvägen 27 | 213340388 | 556052-5551 | Swema AB | 1 ägare | 28 | 31.2 | Sol | Sol | IKN | SE3 | 2014-05-22 - 2014-05-22 | 1 | Ja | Nej | Nej |  |  |  | HÖKARÄNGEN | STOCKHOLM | STOCKHOLMS LÄN | 6178
Privatperson | 735999114011101213 | Privatperson | Privatperson | 1 ägare | 31 | 31.3 | Sol | Sol | IKN | SE3 | 2014-05-29 - 2014-05-29 | 1 | Ja | Nej | Nej |  |  |  | Bankekind | LINKÖPING | ÖSTERGÖTLANDS LÄN | 6185
Ramsnäs 1 | 735999102110694608 | 556925-8113 | ewz Atlantic Sverige AB | 1 ägare | 6540 | 2000 | Vind | Landbaserad | GBN | SE3 | 2014-06-27 - 2014-06-27 | 1 | Ja | Ja | Ja | 2026-05-12 | 2031-05-11 | 100 | Finnerödja | LAXÅ | ÖREBRO LÄN | 6194
Ramsnäs 2 | 735999102110694622 | 556925-8113 | ewz Atlantic Sverige AB | 1 ägare | 6540 | 2000 | Vind | Landbaserad | GBN | SE3 | 2014-06-30 - 2014-06-30 | 1 | Ja | Ja | Ja | 2026-05-12 | 2031-05-11 | 100 | Finnerödja | LAXÅ | ÖREBRO LÄN | 6196
Ramsnäs 3 | 735999102110694653 | 556925-8113 | ewz Atlantic Sverige AB | 1 ägare | 6540 | 2000 | Vind | Landbaserad | GBN | SE3 | 2014-06-24 - 2014-06-24 | 1 | Ja | Ja | Ja | 2026-05-12 | 2031-05-11 | 100 | Finnerödja | LAXÅ | ÖREBRO LÄN | 6197
Ramsnäs 4 | 735999102110694677 | 556925-8113 | ewz Atlantic Sverige AB | 1 ägare | 6540 | 2000 | Vind | Landbaserad | GBN | SE3 | 2014-06-23 - 2014-06-23 | 1 | Ja | Ja | Ja | 2026-05-12 | 2031-05-11 | 100 | Finnerödja | LAXÅ | ÖREBRO LÄN | 6198
Ramsnäs 5 | 735999102110694691 | 556925-8113 | ewz Atlantic Sverige AB | 1 ägare | 5080 | 1800 | Vind | Landbaserad | GBN | SE3 | 2014-06-19 - 2014-06-19 | 1 | Ja | Ja | Ja | 2026-05-12 | 2031-05-11 | 100 | Finnerödja | LAXÅ | ÖREBRO LÄN | 6199
Ramsnäs 6 | 735999102110694714 | 556925-8113 | ewz Atlantic Sverige AB | 1 ägare | 5080 | 1800 | Vind | Landbaserad | GBN | SE3 | 2014-06-16 - 2014-06-16 | 1 | Ja | Ja | Ja | 2026-05-12 | 2031-05-11 | 100 | Finnerödja | LAXÅ | ÖREBRO LÄN | 6200
Ramsnäs 7 | 735999102110694738 | 556925-8113 | ewz Atlantic Sverige AB | 1 ägare | 5080 | 1800 | Vind | Landbaserad | GBN | SE3 | 2014-06-16 - 2014-06-16 | 1 | Ja | Ja | Ja | 2026-05-12 | 2031-05-11 | 100 | Finnerödja | LAXÅ | ÖREBRO LÄN | 6201
Privatperson | 735999114011053347 | Privatperson | Privatperson | 1 ägare | 11 | 7.2 | Sol | Sol | OLD | SE4 | 2014-01-24 - 2014-01-24 | 1 | Ja | Nej | Nej |  |  |  | FÄRJESTADEN | MÖRBYLÅNGA | KALMAR LÄN | 6202
Privatperson | 735999114011104957 | Privatperson | Privatperson | 1 ägare | 15 | 16 | Sol | Sol | SMS | SE4 | 2014-05-09 - 2014-05-09 | 1 | Ja | Nej | Nej |  |  |  | ÅSEDA | VETLANDA | JÖNKÖPINGS LÄN | 6205
Privatperson | 213340404 | Privatperson | Privatperson | 1 ägare | 35 | 30 | Sol | Sol | IKN | SE4 | 2014-05-16 - 2014-05-16 | 1 | Ja | Nej | Nej |  |  |  | HERREÖD | HÖRBY | SKÅNE LÄN | 6208
Ekenäs 1 | 735999102110689512 | 559029-9300 | Fastpartner Ekenäs 1 AB | 1 ägare | 26 | 25.7 | Sol | Sol | STH | SE3 | 2014-05-15 - 2014-05-15 | 2 | Ja | Nej | Nej |  |  |  | AKALLA | STOCKHOLM | STOCKHOLMS LÄN | 6212
Privatperson | 735999102110603488 | Privatperson | Privatperson | 1 ägare | 20 | 20.6 | Sol | Sol | NHA | SE3 | 2014-06-15 - 2014-06-15 | 1 | Ja | Nej | Nej |  |  |  | FRILLEÅS | KUNGSBACKA | HALLANDS LÄN | 6214
Privatperson | 213340400 | Privatperson | Privatperson | 1 ägare | 30 | 48 | Sol | Sol | IKN | SE3 | 2014-06-01 - 2014-06-01 | 1 | Ja | Nej | Nej |  |  |  | FRILLESÅS | KUNGSBACKA | HALLANDS LÄN | 6215
Privatperson | 735999100015672486 | Privatperson | Privatperson | 1 ägare | 12 | 12 | Sol | Sol | SYM | SE3 | 2014-06-09 - 2014-06-09 | 1 | Ja | Nej | Nej |  |  |  | ÅKERS STYCKEBRUK | STRÄNGNÄS | SÖDERMANLANDS LÄN | 6220
Privatperson | 71400201400004 | Privatperson | Privatperson | 1 ägare | 12 | 9.5 | Sol | Sol | IKN | SE3 | 2013-10-01 - 2013-10-01 | 1 | Ja | Nej | Nej |  |  |  | SOLLENTUNA | SOLLENTUNA | STOCKHOLMS LÄN | 6222
Loforsens Kraftverk | 735999236000002515 | 556194-9784 | VÄSTERBERGSLAGENS KRAFT AKTIEBOLAG | 1 ägare | 19300 | 6000 | Vatten | Vatten | VBR | SE3 | 1990-11-30 - 1990-11-30 | 1 | Nej | Ja | Nej |  |  |  | SUNNANSJÖ | SAKNAS | SAKNAS | 6223
Privatperson | 735999114011115045 | Privatperson | Privatperson | 2 ägare | 9 | 12 | Sol | Sol | SKL | SE4 | 2014-07-16 - 2014-07-16 | 1 | Ja | Nej | Nej |  |  |  | Nybrostrand | YSTAD | SKÅNE LÄN | 6224
Gnejsvägen 65 | 735999102110689437 | 556497-8293 | EKSTA BOSTADSAKTIEBOLAG | 1 ägare | 18 | 19.2 | Sol | Sol | NHA | SE3 | 2013-10-09 - 2013-10-09 | 1 | Ja | Nej | Nej |  |  |  | Kungsbacka | KUNGSBACKA | HALLANDS LÄN | 6225
Privatperson | 735999102110685910 | Privatperson | Privatperson | 1 ägare | 23 | 21 | Sol | Sol | EKO | SE3 | 2014-05-13 - 2020-06-01 | 2 | Ja | Nej | Nej |  |  |  | Färentuna | EKERÖ | STOCKHOLMS LÄN | 6234
Privatperson | 735999102110691959 | Privatperson | Privatperson | 1 ägare | 8 | 8.6 | Sol | Sol | MOR | SE3 | 2014-05-15 - 2014-05-15 | 1 | Ja | Nej | Nej |  |  |  | VÅMHUS | MORA | DALARNAS LÄN | 6237
Brogatan 21 solkraft | 212612999 | 556078-1584 | Gula Industrihuset Aktiebolag | 1 ägare | 51 | 54 | Sol | Sol | IKN | SE3 | 2014-05-27 - 2014-05-27 | 1 | Ja | Ja | Nej |  |  |  | STALLRHOLMEN | STRÄNGNÄS | SÖDERMANLANDS LÄN | 6238
P7 | ELCERT_KKAB_NY | 556533-4611 | Katrinefors Kraftvärme AB | 1 ägare | 35000 | 7700 | Biobränsle / torv / fossilt | Kraftvärme | IKN | SE3 | 2015-01-01 - 2015-01-01 | 1 | Ja | Ja | Nej |  |  |  | Mariestad | MARIESTAD | VÄSTRA GÖTALANDS LÄN | 6242
Privatperson | CERT_146001043304 | Privatperson | Privatperson | 1 ägare | 26 | 30 | Sol | Sol | IKN | SE4 | 2014-06-18 - 2014-06-18 | 2 | Ja | Nej | Nej |  |  |  | Kattarp | HELSINGBORG | SKÅNE LÄN | 6244
Privatperson | 735999114011109952 | Privatperson | Privatperson | 2 ägare | 24 | 23.4 | Sol | Sol | SMN | SE3 | 2014-06-02 - 2014-06-02 | 1 | Ja | Nej | Nej |  |  |  | BODAFORS | NÄSSJÖ | JÖNKÖPINGS LÄN | 6248
Transistorgatan | Transistor | 212000-1355 | Göteborgs Kommun | 1 ägare | 48 | 63.7 | Sol | Sol | IKN | SE3 | 2013-03-26 - 2014-03-26 | 8 | Ja | Ja | Nej |  |  |  | GÖTEBORG | GÖTEBORG | VÄSTRA GÖTALANDS LÄN | 6258
Torslandaskolan | Hembygd | 212000-1355 | Göteborgs Kommun | 1 ägare | 101 | 107 | Sol | Sol | IKN | SE3 | 2014-06-27 - 2014-06-27 | 7 | Ja | Ja | Nej |  |  |  | GÖTEBORG | GÖTEBORG | VÄSTRA GÖTALANDS LÄN | 6259
Alered vindpark | 735999114011115106 | 556925-8113 | ewz Atlantic Sverige AB | 1 ägare | 35500 | 13200 | Vind | Landbaserad | SYD | SE4 | 2014-09-05 - 2014-09-25 | 4 | Ja | Ja | Ja | 2026-05-12 | 2031-05-11 | 100 | Heberg | FALKENBERG | HALLANDS LÄN | 6265
Skedala solcellsanläggning | 735999114011117421 | 556528-3248 | Halmstads Energi och Miljö AB | 1 ägare | 500 | 500 | Sol | Sol | HLD | SE4 | 2014-10-20 - 2014-10-20 | 1 | Ja | Ja | Nej |  |  |  | Halmstad | HALMSTAD | HALLANDS LÄN | 6267
Bösjövarden 1 | 735999102110709258 | 556928-9423 | Polarkraft AB | 1 ägare | 8300 | 2500 | Vind | Landbaserad | MOR | SE3 | 2014-12-15 - 2014-12-15 | 1 | Ja | Ja | Nej |  |  |  | Orsa | MORA | DALARNAS LÄN | 6270
Mässingberget 1 | 735999102110709685 | 556950-1561 | Mässingberget Vind AB | 1 ägare | 6873 | 2000 | Vind | Landbaserad | MOR | SE3 | 2014-11-27 - 2014-11-27 | 1 | Ja | Nej | Ja | 2026-07-15 | 2031-07-14 | 100 | Orsa | ORSA | DALARNAS LÄN | 6271
Mässingberget 2 | 735999102110709746 | 769622-5577 | Egen kraft i Sverige Ekonomisk förening | 1 ägare | 6873 | 2000 | Vind | Landbaserad | MOR | SE3 | 2014-11-27 - 2014-11-27 | 1 | Ja | Ja | Ja | 2021-10-20 | 2026-10-19 | 100 | Orsa | OSBY | SKÅNE LÄN | 6272
Privatperson | 735999100015667185 | Privatperson | Privatperson | 1 ägare | 5 | 5.2 | Sol | Sol | UPO | SE3 | 2014-06-18 - 2014-06-18 | 1 | Ja | Nej | Nej |  |  |  | VÄDDÖ | NORRTÄLJE | STOCKHOLMS LÄN | 6282
Komedianten 4 | 735999102110704918 | 716418-7127 | Bostadsrättsföreningen Komedianten 4 | 1 ägare | 10 | 10 | Sol | Sol | STH | SE3 | 2014-08-10 - 2014-08-10 | 1 | Ja | Nej | Nej |  |  |  | Stockholm | STOCKHOLM | STOCKHOLMS LÄN | 6284
Nötåsen 1 | 735999114011102953 | 212000-1124 | Malmö kommun | 1 ägare | 7530 | 2000 | Vind | Landbaserad | MEL | SE2 | 2014-10-13 - 2014-10-13 | 1 | Ja | Nej | Ja | 2026-05-18 | 2031-05-17 | 100 | Liden | SUNDSVALL | VÄSTERNORRLANDS LÄN | 6285
Nötåsen 2 | 735999114011102892 | 556137-3589 | Uppsalahem Aktiebolag | 1 ägare | 7530 | 2000 | Vind | Landbaserad | MEL | SE2 | 2014-09-17 - 2014-09-17 | 1 | Ja | Ja | Nej |  |  |  | Liden | SUNDSVALL | VÄSTERNORRLANDS LÄN | 6286
Nötåsen 3 | 735999114011102823 | 212000-0035 | Värmdö kommun | 1 ägare | 7530 | 2000 | Vind | Landbaserad | MEL | SE2 | 2014-08-26 - 2014-08-26 | 1 | Ja | Ja | Nej |  |  |  | Liden | SUNDSVALL | VÄSTERNORRLANDS LÄN | 6287
Nötåsen 4 | 735999114011102984 | 556967-7544 | Emåbygdens Vind AB | 1 ägare | 7530 | 2000 | Vind | Landbaserad | MEL | SE2 | 2014-10-13 - 2014-10-13 | 1 | Ja | Ja | Ja | 2024-05-03 | 2029-05-02 | 100 | Liden | SUNDSVALL | VÄSTERNORRLANDS LÄN | 6288
Privatperson | 735999102110599774 | Privatperson | Privatperson | 1 ägare | 3 | 5.76 | Sol | Sol | ORT | SE3 | 2013-06-05 - 2013-06-05 | 1 | Ja | Nej | Nej |  |  |  | Hjälteby | TJÖRN | VÄSTRA GÖTALANDS LÄN | 6289
Gnejsvägen 75 | 735999102110689444 | 556497-8293 | EKSTA BOSTADSAKTIEBOLAG | 1 ägare | 21 | 24.25 | Sol | Sol | NHA | SE3 | 2013-12-04 - 2013-12-04 | 1 | Ja | Nej | Nej |  |  |  | Kungsbacka | KUNGSBACKA | HALLANDS LÄN | 6290
Kopparhammaren 2 Hus 31-33 | 212613002 | 556603-1067 | Corem Ström AB | 1 ägare | 88 | 88 | Sol | Sol | IKN | SE3 | 2014-09-01 - 2014-09-01 | 1 | Ja | Nej | Nej |  |  |  | Norrköping | NORRKÖPING | ÖSTERGÖTLANDS LÄN | 6294
Privatperson | 735999114011107378 | Privatperson | Privatperson | 1 ägare | 6 | 6.5 | Sol | Sol | HLD | SE4 | 2014-06-10 - 2014-06-10 | 1 | Ja | Nej | Nej |  |  |  | GULLBRANDSTORP | HALMSTAD | HALLANDS LÄN | 6296
Privatperson | 735999114011105503 | Privatperson | Privatperson | 1 ägare | 5 | 6.63 | Sol | Sol | HLD | SE4 | 2014-06-09 - 2014-06-09 | 1 | Ja | Nej | Nej |  |  |  | GULLBRANDSTORP | HALMSTAD | HALLANDS LÄN | 6298
Tegellöten 1:1 solkraft inmatning | 735999100015651856 | 212000-2817 | Motala kommun | 1 ägare | 8 | 7.8 | Sol | Sol | VAN | SE3 | 2014-04-18 - 2014-04-18 | 1 | Ja | Nej | Nej |  |  |  | VADSTENA | VADSTENA | ÖSTERGÖTLANDS LÄN | 6303
Storugns 11 | 735999103000053130 | 556453-2819 | Orrön Energy Sweden AB | 4 ägare | 5900 | 2000 | Vind | Landbaserad | GTL | SE3 | 2014-08-20 - 2014-08-20 | 1 | Ja | Ja | Nej |  |  |  | LÄRBRO | GOTLAND | GOTLANDS LÄN | 6305
Storugns 13 | 735999103000053154 | 556453-2819 | Orrön Energy Sweden AB | 1 ägare | 5900 | 2000 | Vind | Landbaserad | GTL | SE3 | 2014-08-20 - 2014-08-20 | 1 | Ja | Ja | Nej |  |  |  | LÄRBRO | GOTLAND | GOTLANDS LÄN | 6306
Frillesås Adele | 735999102110680823 | 769603-7089 | Sveriges Vindkraftkooperativ Ek. för. | 1 ägare | 6000 | 2000 | Vind | Landbaserad | NHA | SE3 | 2014-07-01 - 2014-07-01 | 1 | Ja | Ja | Ja | 2023-04-14 | 2028-04-13 | 100 | FRILLESÅS | KUNGSBACKA | HALLANDS LÄN | 6310
Hällstorp I | 00490332 | 556608-8760 | Mimer Vind AB | 1 ägare | 7000 | 2000 | Vind | Landbaserad | IKN | SE4 | 2014-07-10 - 2014-07-10 | 1 | Ja | Ja | Nej |  |  |  | BILLEBERGA | SVALÖV | SKÅNE LÄN | 6311
Hällstorp II | 00490333 | 556608-8760 | Mimer Vind AB | 1 ägare | 7000 | 2000 | Vind | Landbaserad | IKN | SE4 | 2014-07-10 - 2014-07-10 | 1 | Ja | Ja | Nej |  |  |  | Svalöv | SVALÖV | SKÅNE LÄN | 6312
Maevaara 1 | MAV1_281_140630 | 556909-4732 | Maevaara Vind AB | 1 ägare | 10208 | 3000 | Vind | Landbaserad | BBN | SE1 | 2015-03-06 - 2015-03-06 | 1 | Ja | Ja | Ja | 2025-05-12 | 2030-05-11 | 100 | Korpilombolo | PAJALA | NORRBOTTENS LÄN | 6315
Privatperson | 735999114011141044 | Privatperson | Privatperson | 1 ägare | 2 | 2.7 | Sol | Sol | AKB | SE3 | 2014-09-30 - 2014-09-30 | 1 | Ja | Nej | Nej |  |  |  | Vaxholm | VAXHOLM | STOCKHOLMS LÄN | 6316
Privatperson | 735999196081018501 | Privatperson | Privatperson | 1 ägare | 74 | 110 | Sol | Sol | GTP | SE3 | 2014-06-20 - 2024-10-20 | 3 | Nej | Ja | Nej |  |  |  | Grästorp | GRÄSTORP | VÄSTRA GÖTALANDS LÄN | 6317
Privatperson | 213340351 | Privatperson | Privatperson | 1 ägare | 20 | 20.8 | Sol | Sol | IKN | SE3 | 2014-06-18 - 2014-06-18 | 1 | Ja | Nej | Nej |  |  |  | Motala | MOTALA | ÖSTERGÖTLANDS LÄN | 6320
Privatperson | 213340405 | Privatperson | Privatperson | 1 ägare | 18 | 22 | Sol | Sol | IKN | SE3 | 2013-09-22 - 2013-09-22 | 2 | Ja | Nej | Nej |  |  |  | LINKÖPING | LINKÖPING | ÖSTERGÖTLANDS LÄN | 6321
Erikshester Vindpark AB | 735999226000094214 | 556846-3565 | Erikshester Vindpark AB | 1 ägare | 35210 | 9600 | Vind | Landbaserad | VTL | SE3 | 2014-10-04 - 2014-10-04 | 6 | Ja | Ja | Nej |  |  |  | Vetlanda | VETLANDA | JÖNKÖPINGS LÄN | 6327
Privatperson | 735999160101294374 | Privatperson | Privatperson | 1 ägare | 20 | 21.6 | Sol | Sol | HSD | SE2 | 2014-07-19 - 2018-10-24 | 2 | Ja | Nej | Nej |  |  |  | Dunderkläpp | HÄRNÖSAND | VÄSTERNORRLANDS LÄN | 6328
Privatperson | Trullstorp | Privatperson | Privatperson | 1 ägare | 37 | 40.8 | Sol | Sol | IKN | SE4 | 2014-07-01 - 2014-07-01 | 4 | Ja | Nej | Nej |  |  |  | Laholm | LAHOLM | HALLANDS LÄN | 6330
Privatperson | 735999100015675524 | Privatperson | Privatperson | 1 ägare | 19 | 19.5 | Sol | Sol | SYM | SE3 | 2014-06-27 - 2014-06-27 | 1 | Ja | Nej | Nej |  |  |  | Strängnäs | STRÄNGNÄS | SÖDERMANLANDS LÄN | 6331
Lönneborg 1 NV | 735999114011118831 | 556989-3034 | Lönneborg Vind AB | 1 ägare | 5600 | 2000 | Vind | Landbaserad | BLE | SE4 | 2014-09-19 - 2014-09-19 | 1 | Ja | Ja | Nej |  |  |  | Sölvesborg | SÖLVESBORG | BLEKINGE LÄN | 6334
Lönneborg 2 SO | 735999114011118886 | 556989-3034 | Lönneborg Vind AB | 1 ägare | 5600 | 2000 | Vind | Landbaserad | BLE | SE4 | 2014-09-15 - 2014-09-15 | 1 | Ja | Ja | Nej |  |  |  | Sölvesborg | SÖLVESBORG | BLEKINGE LÄN | 6335
Mässingberget 3 | 735999102110709777 | 556950-1561 | Mässingberget Vind AB | 1 ägare | 6873 | 2000 | Vind | Landbaserad | MOR | SE3 | 2014-11-27 - 2014-11-27 | 1 | Ja | Nej | Ja | 2026-07-15 | 2031-07-14 | 100 | Orsa | ORSA | DALARNAS LÄN | 6340
Mässingberget 5 | 735999102110709814 | 556950-1561 | Mässingberget Vind AB | 1 ägare | 6873 | 2000 | Vind | Landbaserad | MOR | SE3 | 2014-11-27 - 2014-11-27 | 1 | Ja | Nej | Ja | 2026-07-15 | 2031-07-14 | 100 | Orsa | ORSA | DALARNAS LÄN | 6341
Mässingberget 6 | 735999102110709838 | 556950-1561 | Mässingberget Vind AB | 1 ägare | 6873 | 2000 | Vind | Landbaserad | MOR | SE3 | 2014-11-27 - 2014-11-27 | 1 | Ja | Nej | Ja | 2026-07-15 | 2031-07-14 | 100 | Orsa | ORSA | DALARNAS LÄN | 6342
Mässingberget 7 | 735999102110709852 | 556950-1561 | Mässingberget Vind AB | 1 ägare | 6873 | 2000 | Vind | Landbaserad | MOR | SE3 | 2014-11-28 - 2014-11-28 | 1 | Ja | Nej | Ja | 2026-07-15 | 2031-07-14 | 100 | Orsa | ORSA | DALARNAS LÄN | 6343
Mässingberget 8 | 735999102110709876 | 556950-1561 | Mässingberget Vind AB | 1 ägare | 6873 | 2000 | Vind | Landbaserad | MOR | SE3 | 2014-11-27 - 2014-11-27 | 1 | Ja | Nej | Ja | 2026-07-15 | 2031-07-14 | 100 | Orsa | ORSA | DALARNAS LÄN | 6344
Mässingberget 9 | 735999102110709890 | 556950-1561 | Mässingberget Vind AB | 1 ägare | 6873 | 2000 | Vind | Landbaserad | MOR | SE3 | 2014-12-01 - 2014-12-01 | 1 | Ja | Nej | Ja | 2026-07-15 | 2031-07-14 | 100 | Orsa | ORSA | DALARNAS LÄN | 6345
Mässingberget 10 | 735999102110709913 | 556950-1561 | Mässingberget Vind AB | 1 ägare | 6873 | 2000 | Vind | Landbaserad | MOR | SE3 | 2014-11-28 - 2014-11-28 | 1 | Ja | Nej | Ja | 2026-07-15 | 2031-07-14 | 100 | Orsa | ORSA | DALARNAS LÄN | 6346
Mässingberget 4 | 735999102110709791 | 559333-7479 | Eagle Wind JV AB | 1 ägare | 6873 | 2000 | Vind | Landbaserad | MOR | SE3 | 2014-12-05 - 2014-12-05 | 1 | Ja | Ja | Nej | 2020-06-25 | 2025-06-24 | 100 | Orsa | ORSA | DALARNAS LÄN | 6347
Mässingberget 11 | 735999102110709937 | 556928-9423 | Polarkraft AB | 1 ägare | 6873 | 2000 | Vind | Landbaserad | MOR | SE3 | 2014-11-28 - 2014-11-28 | 1 | Ja | Ja | Nej |  |  |  | Orsa | ORSA | DALARNAS LÄN | 6348
Privatperson | 735999166300287872 | Privatperson | Privatperson | 1 ägare | 13 | 13.32 | Sol | Sol | GBG | SE3 | 2014-07-01 - 2014-07-01 | 1 | Ja | Nej | Nej |  |  |  | Göteborg | GÖTEBORG | VÄSTRA GÖTALANDS LÄN | 6350
Privatperson | 735999100015409082 | Privatperson | Privatperson | 1 ägare | 5 | 5.2 | Sol | Sol | SHD | SE3 | 2011-08-03 - 2011-08-03 | 1 | Ja | Nej | Nej |  |  |  | FRITSLA | MARK | VÄSTRA GÖTALANDS LÄN | 6358
Privatperson | 735999100015690152 | Privatperson | Privatperson | 1 ägare | 12 | 12 | Sol | Sol | DAD | SE3 | 2014-08-11 - 2014-08-11 | 1 | Ja | Nej | Nej |  |  |  | Dals-Ed | DALS-ED | VÄSTRA GÖTALANDS LÄN | 6362
Privatperson | 214102207 | Privatperson | Privatperson | 1 ägare | 23 | 23.1 | Sol | Sol | IKN | SE4 | 2014-08-15 - 2014-08-15 | 1 | Ja | Nej | Nej |  |  |  | Sjöbo | SJÖBO | SKÅNE LÄN | 6364
Privatperson | 735999107000042491 | Privatperson | Privatperson | 1 ägare | 6 | 6 | Sol | Sol | ROY | SE4 | 2014-08-18 - 2014-08-18 | 1 | Ja | Nej | Nej |  |  |  | RÖDEBY | KARLSKRONA | BLEKINGE LÄN | 6371
Privatperson | HLJBRUTTO4581101 | Privatperson | Privatperson | 1 ägare | 25 | 27 | Sol | Sol | IKN | SE3 | 2014-08-15 - 2015-04-01 | 2 | Ja | Nej | Nej |  |  |  | Herrljunga | HERRLJUNGA | VÄSTRA GÖTALANDS LÄN | 6385
Privatperson | 735999217101233947 | Privatperson | Privatperson | 1 ägare | 10 | 9.3 | Sol | Sol | KUV | SE3 | 2014-07-01 - 2014-07-01 | 1 | Ja | Nej | Nej |  |  |  | KUNGÄLV | KUNGÄLV | VÄSTRA GÖTALANDS LÄN | 6387
Skruven 1 Solkraft Inmatning | 735999100015690770 | 556877-2288 | Aktiebolaget Spånlådan | 1 ägare | 13 | 15.4 | Sol | Sol | NYK | SE3 | 2014-08-18 - 2014-08-18 | 1 | Ja | Nej | Nej |  |  |  | Nyköping | NYKÖPING | SÖDERMANLANDS LÄN | 6390
Privatperson | 735999114011123576 | Privatperson | Privatperson | 1 ägare | 11 | 11.75 | Sol | Sol | MMO | SE4 | 2014-10-07 - 2014-10-07 | 1 | Ja | Nej | Nej |  |  |  | Åkarp | BURLÖV | SKÅNE LÄN | 6391
Glötesvålens vindkraftsanläggning | GVL_NORDIASEN_PROD | 556773-3869 | Glötesvålen Vind AB | 1 ägare | 221603 | 90000 | Vind | Landbaserad | KFN | SE2 | 2014-08-29 - 2014-11-05 | 30 | Ja | Ja | Ja | 2022-09-08 | 2027-09-07 | 100 | Sveg | HÄRJEDALEN | JÄMTLANDS LÄN | 6396
Privatperson | 735999136001199460 | Privatperson | Privatperson | 1 ägare | 10 | 9.88 | Sol | Sol | LHM | SE4 | 2014-07-08 - 2014-07-08 | 1 | Ja | Nej | Nej |  |  |  | KNÄRED | LAHOLM | HALLANDS LÄN | 6398
Parteboda | 735999100057923850 | 556006-8230 | Fortum Sverige AB | 1 ägare | 176000 | 35000 | Vatten | Vatten | ANN | SE2 | 1960-01-01 - 1960-01-01 | 2 | Nej | Ja | Ja | 2025-04-29 | 2030-04-28 | 100 | ÅNGE | SAKNAS | SAKNAS | 6400
Rottnen | 735999102108346700 | 556006-8230 | Fortum Sverige AB | 1 ägare | 39000 | 17000 | Vatten | Vatten | VML | SE3 | 1998-01-01 - 1998-01-01 | 1 | Nej | Ja | Nej |  |  |  | ROTTENROS | SAKNAS | SAKNAS | 6401
Mungseröd etapp 2 | 735999102110710315 | 556925-8113 | ewz Atlantic Sverige AB | 1 ägare | 50800 | 14400 | Vind | Landbaserad | NBL | SE3 | 2014-09-30 - 2014-10-20 | 8 | Ja | Ja | Ja | 2026-05-12 | 2031-05-11 | 100 | TANUMSHEDE | TANUM | VÄSTRA GÖTALANDS LÄN | 6405
Privatperson | 735999221162801991 | Privatperson | Privatperson | 1 ägare | 45 | 44 | Sol | Sol | IKN | SE3 | 2014-07-18 - 2014-07-18 | 1 | Ja | Nej | Nej |  |  |  | NÄSHULTA | ESKILSTUNA | SÖDERMANLANDS LÄN | 6407
Privatperson | 735999102110710803 | Privatperson | Privatperson | 1 ägare | 6 | 5.5 | Sol | Sol | NHA | SE3 | 2014-08-14 - 2014-08-14 | 1 | Ja | Nej | Nej |  |  |  | ONSALA | KUNGSBACKA | HALLANDS LÄN | 6411
Emmeryd | 735999107000042675 | 556754-5339 | Rödeby Kraft AB | 1 ägare | 10 | 10.6 | Sol | Sol | ROY | SE4 | 2014-08-20 - 2014-08-20 | 1 | Ja | Nej | Nej |  |  |  | RÖDEBY | KARLSKRONA | BLEKINGE LÄN | 6413
Privatperson | 735999100015621613 | Privatperson | Privatperson | 1 ägare | 35 | 28.98 | Sol | Sol | VAN | SE3 | 2013-10-25 - 2013-10-25 | 1 | Ja | Nej | Nej |  |  |  | BOXHOM | BOXHOLM | ÖSTERGÖTLANDS LÄN | 6426
Privatperson | 735999100015621798 | Privatperson | Privatperson | 1 ägare | 39 | 38.64 | Sol | Sol | VAN | SE3 | 2013-10-25 - 2013-10-25 | 1 | Ja | Nej | Nej |  |  |  | BOXHOLM | BOXHOLM | ÖSTERGÖTLANDS LÄN | 6427
Privatperson | 735999100015621941 | Privatperson | Privatperson | 1 ägare | 11 | 9 | Sol | Sol | VAN | SE3 | 2013-10-25 - 2013-10-25 | 1 | Ja | Nej | Nej |  |  |  | BOXHOLM | BOXHOLM | ÖSTERGÖTLANDS LÄN | 6428
Privatperson | 735999100015623143 | Privatperson | Privatperson | 1 ägare | 12 | 14.16 | Sol | Sol | VAN | SE3 | 2013-10-25 - 2013-10-25 | 1 | Ja | Nej | Nej |  |  |  | BOXHOLM | BOXHOLM | ÖSTERGÖTLANDS LÄN | 6429
734012530000053991 | 734012530000053991 | 556324-8250 | Svensk Emballageteknik Aktiebolag | 1 ägare | 218 | 243.5 | Sol | Sol | IKN | SE3 | 2014-06-01 - 2014-06-01 | 1 | Ja | Ja | Nej |  |  |  | JÄRFÄLLA | JÄRFÄLLA | STOCKHOLMS LÄN | 6430
Torget 2 Kungsängen | 71400201400002 | 556342-2731 | FORSMARK INVEST AKTIEBOLAG | 1 ägare | 35 | 40.5 | Sol | Sol | IKN | SE3 | 2013-11-01 - 2013-11-01 | 1 | Ja | Nej | Nej |  |  |  | JÄRFÄLLA | UPPLANDS-BRO | STOCKHOLMS LÄN | 6432
Privatperson | 735999100015674572 | Privatperson | Privatperson | 1 ägare | 7 | 10 | Sol | Sol | DAD | SE3 | 2014-09-03 - 2014-09-03 | 1 | Ja | Nej | Nej |  |  |  | SÄFFLE | SÄFFLE | VÄRMLANDS LÄN | 6451
Privatperson | SN213340365 | Privatperson | Privatperson | 1 ägare | 36 | 43 | Sol | Sol | IKN | SE3 | 2014-07-08 - 2014-07-08 | 1 | Ja | Nej | Nej |  |  |  | FORSERUM | NÄSSJÖ | JÖNKÖPINGS LÄN | 6452
Solel Tullgatan Nässjö | 735999188009990000 | 556038-7044 | Nässjö Affärsverk Aktiebolag | 1 ägare | 20 | 18 | Sol | Sol | NSO | SE3 | 2014-10-09 - 2014-10-09 | 1 | Ja | Nej | Nej |  |  |  | NÄSSJÖ | NÄSSJÖ | JÖNKÖPINGS LÄN | 6463
Privatperson | 735999114011133582 | Privatperson | Privatperson | 1 ägare | 12 | 11.5 | Sol | Sol | SMN | SE3 | 2014-09-12 - 2014-09-12 | 1 | Ja | Nej | Nej |  |  |  | Trehörna | ÖDESHÖG | ÖSTERGÖTLANDS LÄN | 6465
Privatperson | 735999187000363468 | Privatperson | Privatperson | 1 ägare | 5 | 5.14 | Sol | Sol | SKN | SE4 | 2012-10-30 - 2012-10-30 | 1 | Ja | Nej | Nej |  |  |  | Genarp | LUND | SKÅNE LÄN | 6468
Privatperson | 735999102110703188 | Privatperson | Privatperson | 1 ägare | 12 | 11.6 | Sol | Sol | NHA | SE3 | 2014-08-05 - 2014-08-05 | 1 | Ja | Nej | Nej |  |  |  | BUA | VARBERG | HALLANDS LÄN | 6480
Påboda-Ragnabo 1 syd | 735999114011102779 | 556879-1742 | Påboda Vind AB | 1 ägare | 5600 | 2000 | Vind | Landbaserad | SMS | SE4 | 2014-10-23 - 2014-10-23 | 1 | Ja | Ja | Ja | 2024-07-12 | 2029-07-11 | 100 | Söderåkra | TORSÅS | KALMAR LÄN | 6482
Privatperson | 734012530000002449 | Privatperson | Privatperson | 1 ägare | 44 | 50 | Sol | Sol | IKN | SE3 | 2014-08-22 - 2014-08-22 | 1 | Nej | Ja | Nej |  |  |  | FINSPÅNG | FINSPÅNG | ÖSTERGÖTLANDS LÄN | 6483
Privatperson | 735999221160505990 | Privatperson | Privatperson | 1 ägare | 40 | 40 | Sol | Sol | KHB | SE3 | 2014-08-22 - 2014-08-22 | 4 | Ja | Nej | Nej |  |  |  | Näshulta | ESKILSTUNA | SÖDERMANLANDS LÄN | 6487
Kviens Kraftverk | 735999170000138983 | 556013-6896 | Malung-Sälens Elverk AB | 1 ägare | 8700 | 2700 | Vatten | Vatten | TYS | SE3 | 1989-12-20 - 1989-12-20 | 1 | Nej | Ja | Nej |  |  |  | MALUNG | SAKNAS | SAKNAS | 6488
Björnåsens Kraftverk | 735999170000068839 | 556013-6896 | Malung-Sälens Elverk AB | 1 ägare | 7800 | 2300 | Vatten | Vatten | TYS | SE3 | 1989-12-16 - 1989-12-16 | 1 | Nej | Ja | Nej |  |  |  | MALUNG | SAKNAS | SAKNAS | 6489
Köpmangatan 3 solceller | 735999236540280244 | 556048-2019 | LUDVIKAHEM AKTIEBOLAG | 1 ägare | 23 | 25 | Sol | Sol | VBL | SE3 | 2014-09-08 - 2014-09-08 | 1 | Ja | Nej | Nej |  |  |  | LUDVIKA | LUDVIKA | DALARNAS LÄN | 6490
BRF Tinneröhöjd 1 | 213340403 | 769626-1457 | Bostadsrättsföreningen Tinneröhöjd 1 | 1 ägare | 33 | 35.1 | Sol | Sol | IKN | SE3 | 2014-10-03 - 2014-10-03 | 1 | Ja | Nej | Nej |  |  |  | LINKÖPING | LINKÖPING | ÖSTERGÖTLANDS LÄN | 6491
Privatperson | 735999176000214191 | Privatperson | Privatperson | 1 ägare | 5 | 5 | Sol | Sol | VMO | SE4 | 2014-03-20 - 2014-03-20 | 1 | Ja | Nej | Nej |  |  |  | Värnamo | VÄRNAMO | JÖNKÖPINGS LÄN | 6496
Årjäng Sydväst Verk 1 | 4771125 | 556872-2879 | Rabbalshede Vind AB | 1 ägare | 9077 | 3075 | Vind | Landbaserad | IKN | SE3 | 2014-12-16 - 2014-12-16 | 1 | Ja | Ja | Nej | 2021-07-19 | 2026-07-18 | 97 | Årjäng | ÅRJÄNG | VÄRMLANDS LÄN | 6499
Årjäng Sydväst Verk 3 | 4771124 | 556872-2879 | Rabbalshede Vind AB | 1 ägare | 9121 | 3075 | Vind | Landbaserad | IKN | SE3 | 2014-12-16 - 2014-12-16 | 1 | Ja | Ja | Nej | 2021-07-19 | 2026-07-18 | 97 | Årjäng | ÅRJÄNG | VÄRMLANDS LÄN | 6500
Årjäng Sydväst Verk 4 | 4771126 | 556872-2879 | Rabbalshede Vind AB | 1 ägare | 9269 | 3075 | Vind | Landbaserad | IKN | SE3 | 2014-12-16 - 2014-12-16 | 1 | Ja | Ja | Nej | 2021-07-19 | 2026-07-18 | 97 | Årjäng | ÅRJÄNG | VÄRMLANDS LÄN | 6501
Årjäng Sydväst Verk 6 | 4771123 | 556872-2879 | Rabbalshede Vind AB | 1 ägare | 9413 | 3075 | Vind | Landbaserad | IKN | SE3 | 2014-12-16 - 2014-12-16 | 1 | Ja | Ja | Nej | 2021-07-19 | 2026-07-18 | 97 | Årjäng | ÅRJÄNG | VÄRMLANDS LÄN | 6502
Årjäng Sydväst Verk 7 | 4164467 | 556872-2879 | Rabbalshede Vind AB | 1 ägare | 8786 | 3075 | Vind | Landbaserad | IKN | SE3 | 2014-12-16 - 2014-12-16 | 1 | Ja | Ja | Nej | 2021-07-19 | 2026-07-18 | 97 | Årjäng | ÅRJÄNG | VÄRMLANDS LÄN | 6503
Årjäng Sydväst Verk 9 | 4771122 | 556872-2879 | Rabbalshede Vind AB | 1 ägare | 9159 | 3075 | Vind | Landbaserad | IKN | SE3 | 2014-12-16 - 2014-12-16 | 1 | Ja | Ja | Nej | 2021-07-19 | 2026-07-18 | 97 | Årjäng | ÅRJÄNG | VÄRMLANDS LÄN | 6504
Årjäng Sydväst Verk 10 | 4771114 | 556872-2879 | Rabbalshede Vind AB | 1 ägare | 9340 | 3075 | Vind | Landbaserad | IKN | SE3 | 2014-12-16 - 2014-12-16 | 1 | Ja | Ja | Ja | 2021-07-29 | 2026-07-28 | 97 | Årjäng | ÅRJÄNG | VÄRMLANDS LÄN | 6505
Årjäng Nordväst verk 1 | 4771118 | 556872-2879 | Rabbalshede Vind AB | 1 ägare | 8311 | 3075 | Vind | Landbaserad | IKN | SE3 | 2014-10-27 - 2014-10-27 | 1 | Ja | Ja | Nej | 2021-07-19 | 2026-07-18 | 97 | ÅRJÄNG | ÅRJÄNG | VÄRMLANDS LÄN | 6506
Årjäng Sydväst Verk 11 | 4771120 | 556872-2879 | Rabbalshede Vind AB | 1 ägare | 8687 | 3075 | Vind | Landbaserad | IKN | SE3 | 2014-12-16 - 2014-12-16 | 1 | Ja | Ja | Nej | 2021-07-19 | 2026-07-18 | 97 | Årjäng | ÅRJÄNG | VÄRMLANDS LÄN | 6507
Årjäng Nordväst verk 2 | 4771117 | 556872-2879 | Rabbalshede Vind AB | 1 ägare | 9003 | 3075 | Vind | Landbaserad | IKN | SE3 | 2014-10-27 - 2014-10-27 | 1 | Ja | Ja | Nej | 2021-07-19 | 2026-07-18 | 97 | ÅRJÄNG | ÅRJÄNG | VÄRMLANDS LÄN | 6508
Årjäng Sydväst Verk 12 | 4164507 | 556872-2879 | Rabbalshede Vind AB | 1 ägare | 8944 | 3075 | Vind | Landbaserad | IKN | SE3 | 2014-12-16 - 2014-12-16 | 1 | Ja | Ja | Nej | 2021-07-19 | 2026-07-18 | 97 | Årjäng | ÅRJÄNG | VÄRMLANDS LÄN | 6509
Årjäng Nordväst verk 3 | 4164516 | 556872-2879 | Rabbalshede Vind AB | 1 ägare | 8977 | 3075 | Vind | Landbaserad | IKN | SE3 | 2014-10-27 - 2014-10-27 | 1 | Ja | Ja | Nej | 2021-07-19 | 2026-07-18 | 97 | ÅRJÄNG | ÅRJÄNG | VÄRMLANDS LÄN | 6510
Årjäng Sydväst Verk 13 | 4164498 | 556872-2879 | Rabbalshede Vind AB | 1 ägare | 9168 | 3075 | Vind | Landbaserad | IKN | SE3 | 2014-12-16 - 2014-12-16 | 1 | Ja | Ja | Nej | 2021-07-19 | 2026-07-18 | 97 | Årjäng | ÅRJÄNG | VÄRMLANDS LÄN | 6511
Årjäng Nordväst verk 4 | 4164538 | 556872-2879 | Rabbalshede Vind AB | 1 ägare | 8411 | 3075 | Vind | Landbaserad | IKN | SE3 | 2014-10-27 - 2014-10-27 | 1 | Ja | Ja | Nej | 2021-07-19 | 2026-07-18 | 97 | ÅRJÄNG | ÅRJÄNG | VÄRMLANDS LÄN | 6512
Årjäng Sydväst Verk 14 | 4541401 | 556872-2879 | Rabbalshede Vind AB | 1 ägare | 9162 | 3075 | Vind | Landbaserad | IKN | SE3 | 2014-12-16 - 2014-12-16 | 1 | Ja | Ja | Nej | 2021-07-19 | 2026-07-18 | 97 | Årjäng | ÅRJÄNG | VÄRMLANDS LÄN | 6513
Årjäng Nordväst verk 5 | 4164543 | 556872-2879 | Rabbalshede Vind AB | 1 ägare | 8448 | 3075 | Vind | Landbaserad | IKN | SE3 | 2014-10-27 - 2014-10-27 | 1 | Ja | Ja | Nej | 2021-07-19 | 2026-07-18 | 97 | ÅRJÄNG | ÅRJÄNG | VÄRMLANDS LÄN | 6514
Årjäng Nordväst verk 6 | 4164517 | 556872-2879 | Rabbalshede Vind AB | 1 ägare | 8756 | 3075 | Vind | Landbaserad | IKN | SE3 | 2014-10-27 - 2014-10-27 | 1 | Ja | Ja | Ja | 2021-07-29 | 2026-07-28 | 97 | ÅRJÄNG | ÅRJÄNG | VÄRMLANDS LÄN | 6515
Årjäng Sydväst Verk 15 | 4541400 | 556872-2879 | Rabbalshede Vind AB | 1 ägare | 8968 | 3075 | Vind | Landbaserad | IKN | SE3 | 2014-12-16 - 2014-12-16 | 1 | Ja | Ja | Nej | 2021-07-19 | 2026-07-18 | 97 | Årjäng | ÅRJÄNG | VÄRMLANDS LÄN | 6516
Årjäng Sydväst Verk 16 | 4541399 | 556872-2879 | Rabbalshede Vind AB | 1 ägare | 9800 | 3075 | Vind | Landbaserad | IKN | SE3 | 2014-12-16 - 2014-12-16 | 1 | Ja | Ja | Nej | 2021-07-19 | 2026-07-18 | 97 | Årjäng | ÅRJÄNG | VÄRMLANDS LÄN | 6517
Årjäng Nordväst verk 7 | 4164514 | 556872-2879 | Rabbalshede Vind AB | 1 ägare | 9002 | 3075 | Vind | Landbaserad | IKN | SE3 | 2014-10-27 - 2014-10-27 | 1 | Ja | Ja | Nej | 2021-07-19 | 2026-07-18 | 97 | ÅRJÄNG | ÅRJÄNG | VÄRMLANDS LÄN | 6518
Årjäng Nordväst verk 8 | 4164540 | 556872-2879 | Rabbalshede Vind AB | 1 ägare | 8930 | 3075 | Vind | Landbaserad | IKN | SE3 | 2014-10-27 - 2014-10-27 | 1 | Ja | Ja | Nej | 2021-07-19 | 2026-07-18 | 97 | ÅRJÄNG | ÅRJÄNG | VÄRMLANDS LÄN | 6519
Årjäng Nordväst verk 9 | 4164519 | 556872-2879 | Rabbalshede Vind AB | 1 ägare | 9037 | 3075 | Vind | Landbaserad | IKN | SE3 | 2014-10-27 - 2014-10-27 | 1 | Ja | Ja | Nej | 2021-07-19 | 2026-07-18 | 97 | ÅRJÄNG | ÅRJÄNG | VÄRMLANDS LÄN | 6520
Legeved 1 väst | 735999114011103110 | 556949-4320 | Legeved Vind AB | 1 ägare | 5950 | 1800 | Vind | Landbaserad | SKL | SE4 | 2014-10-30 - 2014-10-30 | 1 | Ja | Ja | Ja | 2026-06-09 | 2031-06-08 | 100 | Fjälkinge | KRISTIANSTAD | SKÅNE LÄN | 6526
Legeved 2 öst | 735999114011103134 | 556949-4320 | Legeved Vind AB | 1 ägare | 5950 | 1800 | Vind | Landbaserad | SKL | SE4 | 2014-11-03 - 2014-11-03 | 1 | Ja | Ja | Ja | 2026-06-09 | 2031-06-08 | 100 | Fjälkinge | KRISTIANSTAD | SKÅNE LÄN | 6527
Privatperson | 212613008 | Privatperson | Privatperson | 1 ägare | 70 | 70 | Sol | Sol | IKN | SE3 | 2014-10-30 - 2014-10-30 | 1 | Ja | Ja | Nej |  |  |  | BORENSBERG | MOTALA | ÖSTERGÖTLANDS LÄN | 6530
Halvfari | 735999249000312829 | 556006-8230 | Fortum Sverige AB | 1 ägare | 76100 | 24000 | Vatten | Vatten | HJN | SE2 | 1978-01-01 - 1978-01-01 | 1 | Nej | Ja | Ja | 2024-01-11 | 2029-01-10 | 100 | HEDE | SAKNAS | SAKNAS | 6535
Åtorp | 735999102108346755 | 556006-8230 | Fortum Sverige AB | 1 ägare | 34950 | 11000 | Vatten | Vatten | VML | SE3 | 1933-01-31 - 1933-01-31 | 2 | Nej | Nej | Ja | 2026-06-25 | 2031-06-24 | 100 | ÅTORP | SAKNAS | SAKNAS | 6536
Skråmforsen | 735999102110347566 | 556006-8230 | Fortum Sverige AB | 1 ägare | 21400 | 4000 | Vatten | Vatten | VML | SE3 | 1940-01-01 - 1940-01-01 | 1 | Nej | Ja | Ja | 2025-04-29 | 2030-04-28 | 100 | KARLSKOGA | SAKNAS | SAKNAS | 6537
Långå G2 | CR09575501 | 556006-8230 | Fortum Sverige AB | 1 ägare | 214900 | 94000 | Vatten | Vatten | IKN |  | 1973-01-01 - 1973-01-01 | 1 | Nej | Ja | Nej | 2017-06-01 | 2020-05-31 | 97 | HEDE | SAKNAS | SAKNAS | 6538
Palettskolan | 212613007 | 212000-1132 | Lunds kommun | 1 ägare | 55 | 56 | Sol | Sol | IKN | SE4 | 2014-07-01 - 2014-07-01 | 1 | Ja | Nej | Nej |  |  |  | LUND | LUND | SKÅNE LÄN | 6539
Skaveröd Verk 13 | 4771158 | 556872-2879 | Rabbalshede Vind AB | 1 ägare | 8729 | 3075 | Vind | Landbaserad | IKN | SE3 | 2014-10-20 - 2014-10-20 | 1 | Ja | Ja | Nej | 2021-07-19 | 2026-07-18 | 97 | TANUMSHEDE | TANUM | VÄSTRA GÖTALANDS LÄN | 6541
Skaveröd Verk 12 | 4771161 | 556872-2879 | Rabbalshede Vind AB | 1 ägare | 9074 | 3075 | Vind | Landbaserad | IKN | SE3 | 2014-10-20 - 2014-10-20 | 1 | Ja | Ja | Nej | 2021-07-19 | 2026-07-18 | 97 | TANUMSHEDE | TANUM | VÄSTRA GÖTALANDS LÄN | 6542
Skaveröd Verk 11 | 4771166 | 556872-2879 | Rabbalshede Vind AB | 1 ägare | 8779 | 3075 | Vind | Landbaserad | IKN | SE3 | 2014-10-20 - 2014-10-20 | 1 | Ja | Ja | Nej | 2021-07-19 | 2026-07-18 | 97 | TANUMSHEDE | TANUM | VÄSTRA GÖTALANDS LÄN | 6543
Skaveröd Verk 8 | 4771168 | 556872-2879 | Rabbalshede Vind AB | 1 ägare | 9090 | 3075 | Vind | Landbaserad | IKN | SE3 | 2014-10-20 - 2014-10-20 | 1 | Ja | Ja | Nej | 2021-07-19 | 2026-07-18 | 97 | TANUMSHEDE | TANUM | VÄSTRA GÖTALANDS LÄN | 6544
Skaveröd Verk 7 | 4771159 | 556872-2879 | Rabbalshede Vind AB | 1 ägare | 8783 | 3075 | Vind | Landbaserad | IKN | SE3 | 2014-10-20 - 2014-10-20 | 1 | Ja | Ja | Nej | 2021-07-19 | 2026-07-18 | 97 | TANUMSHEDE | TANUM | VÄSTRA GÖTALANDS LÄN | 6545
Skaveröd Verk 6 | 4771157 | 556872-2879 | Rabbalshede Vind AB | 1 ägare | 8596 | 3075 | Vind | Landbaserad | IKN | SE3 | 2014-10-20 - 2014-10-20 | 1 | Ja | Ja | Nej | 2021-07-19 | 2026-07-18 | 97 | TANUMHEDE | TANUM | VÄSTRA GÖTALANDS LÄN | 6546
Skaveröd Verk 5 | 4771164 | 556872-2879 | Rabbalshede Vind AB | 1 ägare | 8607 | 3075 | Vind | Landbaserad | IKN | SE3 | 2014-10-20 - 2014-10-20 | 1 | Ja | Ja | Nej | 2021-07-19 | 2026-07-18 | 97 | TANUMSHEDE | TANUM | VÄSTRA GÖTALANDS LÄN | 6547
Skaveröd Verk 4 | 4771163 | 556872-2879 | Rabbalshede Vind AB | 1 ägare | 8427 | 3075 | Vind | Landbaserad | IKN | SE3 | 2014-10-20 - 2014-10-20 | 1 | Ja | Ja | Nej | 2021-07-19 | 2026-07-18 | 97 | TANUMSHEDE | TANUM | VÄSTRA GÖTALANDS LÄN | 6548
Skaveröd Verk 3 | 4771156 | 556872-2879 | Rabbalshede Vind AB | 1 ägare | 8495 | 3075 | Vind | Landbaserad | IKN | SE3 | 2014-10-20 - 2014-10-20 | 1 | Ja | Ja | Nej | 2021-07-19 | 2026-07-18 | 97 | TANUMSHEDE | TANUM | VÄSTRA GÖTALANDS LÄN | 6549
Skaveröd Verk 2 | 4771162 | 556872-2879 | Rabbalshede Vind AB | 1 ägare | 8392 | 3075 | Vind | Landbaserad | IKN | SE3 | 2014-10-20 - 2014-10-20 | 1 | Ja | Ja | Nej | 2021-07-19 | 2026-07-18 | 97 | TANUMSHEDE | TANUM | VÄSTRA GÖTALANDS LÄN | 6550
Skaveröd Verk 1 | 4771160 | 556872-2879 | Rabbalshede Vind AB | 1 ägare | 8924 | 3075 | Vind | Landbaserad | IKN | SE3 | 2014-10-20 - 2014-10-20 | 1 | Ja | Ja | Nej | 2021-07-19 | 2026-07-18 | 97 | TANUMSHEDE | TANUM | VÄSTRA GÖTALANDS LÄN | 6551
Privatperson | 735999114011123170 | Privatperson | Privatperson | 1 ägare | 10 | 10 | Sol | Sol | OGO | SE3 | 2014-09-02 - 2014-09-02 | 1 | Ja | Nej | Nej |  |  |  | LOFTAHAMMAR | VÄSTERVIK | KALMAR LÄN | 6552
Långå G1 Lossen | CR09575301 | 556006-8230 | Fortum Sverige AB | 1 ägare | 196800 | 65000 | Vatten | Vatten | IKN | SE2 | 1973-01-01 - 1973-01-01 | 1 | Ja | Ja | Nej | 2017-06-01 | 2020-05-31 | 97 | HEDE | HÄRJEDALEN | JÄMTLANDS LÄN | 6554
Sala | 735999100057526600 | 989200-4418 | FASTIGHETSBOLAGET BRÖDTORGET & CO KOMMANDITBOLAG | 1 ägare | 70 | 78 | Sol | Sol | IKN | SE3 | 2014-09-10 - 2014-09-10 | 2 | Ja | Nej | Nej |  |  |  | UPPSALA | UPPSALA | UPPSALA LÄN | 6557
Privatperson | 735999100015702473 | Privatperson | Privatperson | 1 ägare | 11 | 10.5 | Sol | Sol | NYD | SE3 | 2014-10-10 - 2014-10-10 | 1 | Ja | Nej | Nej |  |  |  | Kvarsebo | NORRKÖPING | ÖSTERGÖTLANDS LÄN | 6561
Privatperson | 735999114011101710 | Privatperson | Privatperson | 1 ägare | 9 | 9 | Sol | Sol | SMS | SE4 | 2014-06-18 - 2014-06-18 | 1 | Ja | Nej | Nej |  |  |  | VITTARYD | LJUNGBY | KRONOBERGS LÄN | 6566
Privatperson | 735999220000268286 | Privatperson | Privatperson | 1 ägare | 13 | 11.44 | Sol | Sol | VBG | SE3 | 2014-07-01 - 2014-07-01 | 1 | Ja | Nej | Nej |  |  |  | Tvååker | VARBERG | HALLANDS LÄN | 6569
Ulvatorp 26 | 214102137 | 556417-0297 | ULVATORP LANTBRUKS AKTIEBOLAG | 1 ägare | 46 | 40 | Sol | Sol | IKN | SE3 | 2014-07-02 - 2014-07-02 | 1 | Ja | Nej | Nej |  |  |  | VEDDINGE | VARBERG | HALLANDS LÄN | 6572
Påboda-Ragnabo 2 norr | 735999114011102717 | 556879-1742 | Påboda Vind AB | 1 ägare | 5600 | 2000 | Vind | Landbaserad | SMS | SE4 | 2014-10-15 - 2014-10-15 | 1 | Ja | Ja | Ja | 2024-07-12 | 2029-07-11 | 100 | Söderåkra | TORSÅS | KALMAR LÄN | 6581
Solakullen | 735999100015680320 | 556929-0926 | Solakullens Vind AB | 1 ägare | 6000 | 2000 | Vind | Landbaserad | VFV | SE3 | 2015-01-10 - 2015-01-10 | 1 | Ja | Ja | Nej | 2019-10-10 | 2024-10-09 | 100 | Hjo | HJO | VÄSTRA GÖTALANDS LÄN | 6584
HSB Bergslaget 2 | 7350049088659978 | 725000-1315 | HSB Bostadsrättsförening Bergslaget i Norrköping | 1 ägare | 22 | 27 | Sol | Sol | IKN | SE3 | 2014-04-08 - 2014-04-08 | 1 | Ja | Nej | Nej |  |  |  | NORRKÖPING | NORRKÖPING | ÖSTERGÖTLANDS LÄN | 6586
Fabriksgatan 6 B | 735999114011124863 | 556915-7620 | Stargift AB | 1 ägare | 22 | 24 | Sol | Sol | SMS | SE4 | 2014-10-01 - 2014-10-01 | 1 | Ja | Nej | Nej |  |  |  | HILLERSTORP | GNOSJÖ | JÖNKÖPINGS LÄN | 6594
Stationsvägen 10 solkraft inmatning | 735999100015665020 | 556604-6578 | CBJ Mekaniska AB | 1 ägare | 24 | 20 | Sol | Sol | SGD | SE3 | 2014-06-26 - 2014-06-26 | 1 | Ja | Nej | Nej |  |  |  | STORA HÖGA | STENUNGSUND | VÄSTRA GÖTALANDS LÄN | 6596
Privatperson | 735999100015501021 | Privatperson | Privatperson | 1 ägare | 4 | 4.14 | Sol | Sol | SYM | SE3 | 2012-07-10 - 2012-07-10 | 1 | Ja | Nej | Nej |  |  |  | Åkers styckebruk | STRÄNGNÄS | SÖDERMANLANDS LÄN | 6599
Privatperson | 735999114010961223 | Privatperson | Privatperson | 1 ägare | 13 | 13 | Sol | Sol | SMS | SE4 | 2012-11-22 - 2012-11-22 | 1 | Ja | Nej | Nej |  |  |  | SKILLINGARYD | GNOSJÖ | JÖNKÖPINGS LÄN | 6601
Gränsens Energi AB | 735999114011123637 | 556979-6773 | Gränsens Energi AB | 1 ägare | 170 | 180 | Sol | Sol | SKL | SE4 | 2014-10-27 - 2014-10-27 | 1 | Ja | Ja | Nej |  |  |  | Vinslöv | HÄSSLEHOLM | SKÅNE LÄN | 6604
P6 Södra Vakten | 735999178003463484 | 556332-7955 | Tranås Energi Aktiebolag | 1 ägare | 32000 | 7680 | Biobränsle / torv / fossilt | Kraftvärme | TNS | SE3 | 2014-10-01 - 2014-10-01 | 1 | Ja | Ja | Nej |  |  |  | Tranås | TRANÅS | JÖNKÖPINGS LÄN | 6610
Privatperson | 734012530000000551 | Privatperson | Privatperson | 1 ägare | 74 | 82 | Sol | Sol | IKN | SE3 | 2014-10-31 - 2014-10-31 | 1 | Nej | Ja | Nej |  |  |  | NORRTÄLJE | NORRTÄLJE | STOCKHOLMS LÄN | 6614
Privatperson | 735999114011118817 | Privatperson | Privatperson | 1 ägare | 7 | 6.8 | Sol | Sol | SKL | SE4 | 2014-07-03 - 2018-05-28 | 2 | Ja | Nej | Nej |  |  |  | KRISTIANSTAD | KRISTIANSTAD | SKÅNE LÄN | 6619
Privatperson | 735999100015530168 | Privatperson | Privatperson | 1 ägare | 9 | 9 | Sol | Sol | SYM | SE3 | 2013-05-01 - 2013-05-01 | 1 | Ja | Nej | Nej |  |  |  | KUNGSÖR | ESKILSTUNA | SÖDERMANLANDS LÄN | 6621
Privatperson | 735999148000028672 | Privatperson | Privatperson | 1 ägare | 29 | 32 | Sol | Sol | NSB | SE3 | 2014-09-02 - 2014-09-02 | 1 | Ja | Nej | Nej |  |  |  | TUMELBERG | VAXHOLM | STOCKHOLMS LÄN | 6632
Husbyvägen 21 solkraft anmatning | 735999100015714063 | 724000-1029 | Bostadsrättsföreningen Hälla 1258 | 1 ägare | 27 | 30 | Sol | Sol | IKN | SE3 | 2014-10-23 - 2014-10-23 | 1 | Ja | Nej | Nej |  |  |  | BORENSBERG | MOTALA | ÖSTERGÖTLANDS LÄN | 6642
Privatperson | 735999135587505016 | Privatperson | Privatperson | 1 ägare | 45 | 32 | Sol | Sol | SAH | SE3 | 2013-12-01 - 2013-12-01 | 1 | Ja | Nej | Nej |  |  |  | SALA | SALA | VÄSTMANLANDS LÄN | 6644
Privatperson | 735999212000162053 | Privatperson | Privatperson | 1 ägare | 9 | 14.5 | Sol | Sol | BOO | SE3 | 2014-10-23 - 2014-10-23 | 1 | Ja | Nej | Nej |  |  |  | SALTSJÖ-BOO | NACKA | STOCKHOLMS LÄN | 6645
Räfsan 2 | 735999221032004095 | 716402-1326 | BOSTADSRÄTTSFÖRENINGEN TERRASSEN I KATRINEHOLM | 1 ägare | 20 | 22.5 | Sol | Sol | KHB | SE3 | 2014-09-03 - 2014-09-03 | 1 | Ja | Nej | Nej |  |  |  | KATRINEHOLM | KATRINEHOLM | SÖDERMANLANDS LÄN | 6646
Privatperson | 735999134000154114 | Privatperson | Privatperson | 1 ägare | 41 | 46.5 | Sol | Sol | HRA | SE3 | 2014-08-21 - 2014-08-21 | 1 | Ja | Nej | Nej |  |  |  | MÖLNLYCKE | HÄRRYDA | VÄSTRA GÖTALANDS LÄN | 6657
Maevaara 24 | MAV24_281_140630 | 556909-4732 | Maevaara Vind AB | 1 ägare | 10208 | 3000 | Vind | Landbaserad | BBN | SE1 | 2014-12-02 - 2014-12-02 | 1 | Ja | Ja | Ja | 2025-05-12 | 2030-05-11 | 100 | Korpilombolo | ÖVERTORNEÅ | NORRBOTTENS LÄN | 6661
Privatperson | 735999102110494796 | Privatperson | Privatperson | 1 ägare | 9 | 10.5 | Sol | Sol | NHA | SE3 | 2012-07-01 - 2012-07-01 | 1 | Ja | Nej | Nej |  |  |  | ONSALA | KUNGSBACKA | HALLANDS LÄN | 6663
Privatperson | 735999148000028689 | Privatperson | Privatperson | 1 ägare | 19 | 20.56 | Sol | Sol | NSB | SE3 | 2014-10-10 - 2014-10-10 | 1 | Ja | Nej | Nej |  |  |  | BARNE ÅSAKA | ESSUNGA | VÄSTRA GÖTALANDS LÄN | 6664
735999102110680229 | 735999102110680229 | 556595-7171 | ETC Elproduktion i Katrineholm AB | 1 ägare | 36 | 40 | Sol | Sol | ORT | SE3 | 2014-09-01 - 2014-09-01 | 1 | Ja | Nej | Nej |  |  |  | TJÖRN | TJÖRN | VÄSTRA GÖTALANDS LÄN | 6666
Sol cisternen | 735999100015736959 | 556601-2430 | VADSTENA BIL & DÄCKSERVICE AKTIEBOLAG | 1 ägare | 60 | 60 | Sol | Sol | VAN | SE3 | 2014-12-01 - 2014-12-01 | 1 | Ja | Ja | Nej |  |  |  | Vadstena | VADSTENA | ÖSTERGÖTLANDS LÄN | 6668
Emausskolan | 735999137900000246 | 212000-2080 | VÄSTERÅS KOMMUN | 1 ägare | 26 | 34.2 | Sol | Sol | IKN | SE3 | 2014-08-20 - 2014-08-20 | 1 | Ja | Nej | Nej |  |  |  | VÄSTERÅS | VÄSTERÅS | VÄSTMANLANDS LÄN | 6670
Skiljeboskolan gymnastik anl 1 | 735999137900000215 | 212000-2080 | VÄSTERÅS KOMMUN | 1 ägare | 28 | 33.6 | Sol | Sol | IKN | SE3 | 2014-08-20 - 2014-08-20 | 1 | Ja | Nej | Nej |  |  |  | VÄSTERÅS | VÄSTERÅS | VÄSTMANLANDS LÄN | 6671
Skiljeboskolan gymnastik anl 2 | 735999137900000284 | 212000-2080 | VÄSTERÅS KOMMUN | 1 ägare | 13 | 16.2 | Sol | Sol | IKN | SE3 | 2014-08-20 - 2014-08-20 | 1 | Ja | Nej | Nej |  |  |  | VÄSTERÅS | VÄSTERÅS | VÄSTMANLANDS LÄN | 6672
Skiljeboskolan byggn 1 | 735999137900000222 | 212000-2080 | VÄSTERÅS KOMMUN | 1 ägare | 17 | 21 | Sol | Sol | IKN | SE3 | 2014-08-20 - 2014-08-20 | 1 | Ja | Nej | Nej |  |  |  | VÄSTERÅS | VÄSTERÅS | VÄSTMANLANDS LÄN | 6673
Skiljeboskolan bygg 2 | 735999137900000239 | 212000-2080 | VÄSTERÅS KOMMUN | 1 ägare | 14 | 17.1 | Sol | Sol | IKN | SE3 | 2014-08-20 - 2014-08-20 | 1 | Ja | Nej | Nej |  |  |  | VÄSTERÅS | VÄSTERÅS | VÄSTMANLANDS LÄN | 6674
Skallbergsskolan anl 2 | 735999137900000291 | 212000-2080 | VÄSTERÅS KOMMUN | 1 ägare | 14 | 15.6 | Sol | Sol | IKN | SE3 | 2014-06-25 - 2014-06-25 | 1 | Ja | Nej | Nej |  |  |  | VÄSTERÅS | VÄSTERÅS | VÄSTMANLANDS LÄN | 6675
Skallbergsskolan anl 1 | 735999137900000253 | 212000-2080 | VÄSTERÅS KOMMUN | 1 ägare | 26 | 30.3 | Sol | Sol | IKN | SE3 | 2014-06-25 - 2014-06-25 | 1 | Ja | Nej | Nej |  |  |  | VÄSTERÅS | VÄSTERÅS | VÄSTMANLANDS LÄN | 6676
Tillbergaskolan Matsalsbyggnad | 735999137900000208 | 212000-2080 | VÄSTERÅS KOMMUN | 1 ägare | 23 | 29.7 | Sol | Sol | IKN | SE3 | 2014-07-11 - 2014-07-11 | 1 | Ja | Nej | Nej |  |  |  | VÄSTERÅS | VÄSTERÅS | VÄSTMANLANDS LÄN | 6677
TIllbergaskolan LM-bygg anl 2 | 735999137900000277 | 212000-2080 | VÄSTERÅS KOMMUN | 1 ägare | 24 | 31.2 | Sol | Sol | IKN | SE3 | 2014-07-11 - 2014-07-11 | 1 | Ja | Nej | Nej |  |  |  | VÄSTERÅS | VÄSTERÅS | VÄSTMANLANDS LÄN | 6678
TIllbergaskolan LM-byggnad anl 1 | 735999137900000192 | 212000-2080 | VÄSTERÅS KOMMUN | 1 ägare | 15 | 18.6 | Sol | Sol | IKN | SE3 | 2014-07-11 - 2014-07-11 | 1 | Ja | Nej | Nej |  |  |  | VÄSTERÅS | VÄSTERÅS | VÄSTMANLANDS LÄN | 6679
OGF A33 | IKN62400OGFA33 | 559267-3817 | Vindkraftnorr AB | 1 ägare | 9710 | 3200 | Vind | Landbaserad | IKN | SE2 | 2015-03-01 - 2015-03-01 | 1 | Ja | Nej | Ja | 2026-04-27 | 2031-04-26 | 97 | RAMSELE | RAGUNDA | JÄMTLANDS LÄN | 6683
Privatperson | 735999114011135739 | Privatperson | Privatperson | 1 ägare | 22 | 25 | Sol | Sol | IKN | SE4 | 2014-10-07 - 2014-10-07 | 1 | Ja | Nej | Nej |  |  |  | BRÄKNE-HOBY | RONNEBY | BLEKINGE LÄN | 6688
Alne församlingsgård | 212159044 | 252002-7935 | Örnsköldsviks norra pastorat | 1 ägare | 19 | 23 | Sol | Sol | IKN | SE2 | 2014-03-05 - 2014-03-05 | 1 | Ja | Nej | Nej |  |  |  | Bonässund | ÖRNSKÖLDSVIK | VÄSTERNORRLANDS LÄN | 6689
Sveg | 735999249000319170 | 556006-8230 | Fortum Sverige AB | 2 ägare | 148600 | 36000 | Vatten | Vatten | HJN | SE2 | 1975-01-01 - 1975-01-01 | 1 | Nej | Nej | Ja | 2026-06-25 | 2031-06-24 | 100 | SVEG | SAKNAS | SAKNAS | 6690
Byarforsen | 735999249000319187 | 556006-8230 | Fortum Sverige AB | 2 ägare | 85000 | 16000 | Vatten | Vatten | HJN | SE2 | 1975-01-01 - 1975-01-01 | 1 | Nej | Nej | Ja | 2026-06-22 | 2031-06-21 | 100 | SVEG | SAKNAS | SAKNAS | 6691
Privatperson | 7350049088301884 | Privatperson | Privatperson | 1 ägare | 100 | 59.7 | Sol | Sol | IKN | SE3 | 2014-06-20 - 2014-06-20 | 1 | Ja | Nej | Nej |  |  |  | Mariestad | MARIESTAD | VÄSTRA GÖTALANDS LÄN | 6692
Privatperson | 7350049088519586 | Privatperson | Privatperson | 1 ägare | 180 | 49 | Vind | Landbaserad | IKN | SE3 | 2014-06-10 - 2014-06-10 | 1 | Ja | Nej | Nej |  |  |  | Mariestad | MARIESTAD | VÄSTRA GÖTALANDS LÄN | 6693
Privatperson | 735999100015710867 | Privatperson | Privatperson | 1 ägare | 3 | 2.5 | Sol | Sol | SYM | SE3 | 2014-09-18 - 2014-09-18 | 1 | Ja | Nej | Nej |  |  |  | Stallarholmen | STRÄNGNÄS | SÖDERMANLANDS LÄN | 6697
Privatperson | 735999114011118428 | Privatperson | Privatperson | 1 ägare | 66 | 60 | Sol | Sol | IKN | SE4 | 2014-09-16 - 2014-09-16 | 1 | Ja | Nej | Nej |  |  |  | Vinslöv Gumlösa | HÄSSLEHOLM | SKÅNE LÄN | 6699
Kåtebo | 735999114011075813 | 916413-8845 | Kåtebo Gård Handelsbolag | 1 ägare | 19 | 19.2 | Sol | Sol | IKN | SE3 | 2014-05-01 - 2014-05-01 | 1 | Ja | Nej | Nej |  |  |  | Brokind | LINKÖPING | ÖSTERGÖTLANDS LÄN | 6701
Kommunhuset | 213340367 | 556019-3350 | HÖÖRS FASTIGHETSAKTIEBOLAG | 1 ägare | 36 | 39 | Sol | Sol | IKN | SE4 | 2014-08-01 - 2014-08-01 | 1 | Ja | Nej | Nej |  |  |  | Höör | HÖÖR | SKÅNE LÄN | 6706
Solcellsanl Kommunhus | 214102141 | 212000-1322 | Sotenäs kommun | 1 ägare | 18 | 20.4 | Sol | Sol | IKN | SE3 | 2014-10-21 - 2014-10-21 | 1 | Ja | Nej | Nej |  |  |  | KUNGSHAMN | SOTENÄS | VÄSTRA GÖTALANDS LÄN | 6708
Tegelbruket Tegelhuset | 2816730 | 556009-4517 | AKTIEBOLAGET LJUNGS TEGELBRUK | 1 ägare | 40 | 40 | Sol | Sol | IKN | SE3 | 2013-07-01 - 2013-07-01 | 1 | Ja | Nej | Nej |  |  |  | LJUNGSBRO | LINKÖPING | ÖSTERGÖTLANDS LÄN | 6710
Tegelbruket Torkladan | 3801666 | 556009-4517 | AKTIEBOLAGET LJUNGS TEGELBRUK | 1 ägare | 70 | 70 | Sol | Sol | IKN | SE3 | 2013-07-01 - 2013-07-01 | 1 | Ja | Ja | Nej |  |  |  | Ljungsbro | LINKÖPING | ÖSTERGÖTLANDS LÄN | 6711
Privatperson | 735999114011118497 | Privatperson | Privatperson | 1 ägare | 21 | 20.8 | Sol | Sol | ALL | SE2 | 2014-09-08 - 2014-09-08 | 1 | Ja | Nej | Nej |  |  |  | Docksta | KRAMFORS | VÄSTERNORRLANDS LÄN | 6712
Kraftvärmeverket Torsvik Block 2 | 735999231000570705 | 556015-3354 | JÖNKÖPING ENERGI AKTIEBOLAG | 1 ägare | 130000 | 35000 | Biobränsle / torv / fossilt | Kraftvärme | JNK | SE3 | 2015-02-02 - 2015-02-02 | 1 | Ja | Ja | Nej |  |  |  | JÖNKÖPING | JÖNKÖPING | JÖNKÖPINGS LÄN | 6713
Husbybadet | 71400201400009 | 212000-0142 | Stockholms kommun | 1 ägare | 87 | 95 | Sol | Sol | IKN | SE3 | 2014-08-01 - 2014-08-01 | 1 | Ja | Nej | Nej |  |  |  | HUSBY | STOCKHOLM | STOCKHOLMS LÄN | 6719
Privatperson | 735999124000840735 | Privatperson | Privatperson | 1 ägare | 2 | 1.84 | Sol | Sol | MRP | SE4 | 2013-01-18 - 2013-01-18 | 1 | Ja | Nej | Nej |  |  |  | MÖRARP | HELSINGBORG | SKÅNE LÄN | 6727
Flisby Klockargård 1:1 | 211633755 | 262000-1558 | LINKÖPINGS STIFTS PRÄSTLÖNEFOND | 1 ägare | 80 | 84 | Sol | Sol | IKN | SE3 | 2012-06-01 - 2012-06-01 | 6 | Ja | Nej | Nej |  |  |  | Flisby | NÄSSJÖ | JÖNKÖPINGS LÄN | 6729
Tensta simhall | 212613006 | 212000-0142 | Stockholms kommun | 1 ägare | 46 | 51.5 | Sol | Sol | IKN | SE3 | 2014-08-21 - 2014-08-21 | 1 | Ja | Nej | Nej |  |  |  | TENSTA | STOCKHOLM | STOCKHOLMS LÄN | 6730
Maevaara 13 | MAV13_281_140630 | 556909-4732 | Maevaara Vind AB | 1 ägare | 10208 | 3000 | Vind | Landbaserad | BBN | SE1 | 2015-02-25 - 2015-02-25 | 1 | Ja | Ja | Ja | 2025-05-12 | 2030-05-11 | 100 | Korpilombolo | ÖVERTORNEÅ | NORRBOTTENS LÄN | 6731
Maevaara 14 | MAV14_281_140630 | 556909-4732 | Maevaara Vind AB | 1 ägare | 10208 | 3000 | Vind | Landbaserad | BBN | SE1 | 2014-12-19 - 2014-12-19 | 1 | Ja | Ja | Ja | 2025-05-12 | 2030-05-11 | 100 | Korpilombolo | ÖVERTORNEÅ | NORRBOTTENS LÄN | 6732
Maevaara 15 | MAV15_281_140630 | 556909-4732 | Maevaara Vind AB | 1 ägare | 10208 | 3000 | Vind | Landbaserad | BBN | SE1 | 2015-02-10 - 2015-02-10 | 1 | Ja | Ja | Ja | 2025-05-12 | 2030-05-11 | 100 | Korpilombolo | ÖVERTORNEÅ | NORRBOTTENS LÄN | 6733
Maevaara 16 | MAV16_281_140630 | 556909-4732 | Maevaara Vind AB | 1 ägare | 10208 | 3000 | Vind | Landbaserad | BBN | SE1 | 2015-02-10 - 2015-02-10 | 1 | Ja | Ja | Ja | 2025-05-12 | 2030-05-11 | 100 | Korpilombolo | ÖVERTORNEÅ | NORRBOTTENS LÄN | 6734
Maevaara 17 | MAV17_281_140630 | 556909-4732 | Maevaara Vind AB | 1 ägare | 10208 | 3000 | Vind | Landbaserad | BBN | SE1 | 2014-12-19 - 2014-12-19 | 1 | Ja | Ja | Ja | 2025-05-12 | 2030-05-11 | 100 | Korpilombolo | ÖVERTORNEÅ | NORRBOTTENS LÄN | 6735
Maevaara 18 | MAV18_281_140630 | 556909-4732 | Maevaara Vind AB | 1 ägare | 10208 | 3000 | Vind | Landbaserad | BBN | SE1 | 2014-12-18 - 2014-12-18 | 1 | Ja | Ja | Ja | 2025-05-12 | 2030-05-11 | 100 | Korpilombolo | ÖVERTORNEÅ | NORRBOTTENS LÄN | 6736
Maevaara 19 | MAV19_281_140630 | 556909-4732 | Maevaara Vind AB | 1 ägare | 10208 | 3000 | Vind | Landbaserad | BBN | SE1 | 2014-12-19 - 2014-12-19 | 1 | Ja | Ja | Ja | 2025-05-12 | 2030-05-11 | 100 | Korpilombolo | ÖVERTORNEÅ | NORRBOTTENS LÄN | 6737
Maevaara 20 | MAV20_281_140630 | 556909-4732 | Maevaara Vind AB | 1 ägare | 10208 | 3000 | Vind | Landbaserad | BBN | SE1 | 2014-12-19 - 2014-12-19 | 1 | Ja | Ja | Ja | 2025-05-12 | 2030-05-11 | 100 | Korpilombolo | ÖVERTORNEÅ | NORRBOTTENS LÄN | 6738
Maevaara 21 | MAV21_281_140630 | 556909-4732 | Maevaara Vind AB | 1 ägare | 10208 | 3000 | Vind | Landbaserad | BBN | SE1 | 2014-12-19 - 2014-12-19 | 1 | Ja | Ja | Ja | 2025-05-12 | 2030-05-11 | 100 | Korpilombolo | ÖVERTORNEÅ | NORRBOTTENS LÄN | 6739
Maevaara 22 | MAV22_281_140630 | 556909-4732 | Maevaara Vind AB | 1 ägare | 10208 | 3000 | Vind | Landbaserad | BBN | SE1 | 2014-12-18 - 2014-12-18 | 1 | Ja | Ja | Ja | 2025-05-12 | 2030-05-11 | 100 | Korpilombolo | ÖVERTORNEÅ | NORRBOTTENS LÄN | 6740
Maevaara 23 | MAV23_281_140630 | 556909-4732 | Maevaara Vind AB | 1 ägare | 10208 | 3000 | Vind | Landbaserad | BBN | SE1 | 2014-12-12 - 2014-12-12 | 1 | Ja | Ja | Ja | 2025-05-12 | 2030-05-11 | 100 | Korpilombolo | ÖVERTORNEÅ | NORRBOTTENS LÄN | 6741
Maevaara 2 | MAV2_281_140630 | 556909-4732 | Maevaara Vind AB | 1 ägare | 10208 | 3000 | Vind | Landbaserad | BBN | SE1 | 2015-03-17 - 2015-03-17 | 1 | Ja | Ja | Ja | 2025-05-12 | 2030-05-11 | 100 | Korpilombolo | PAJALA | NORRBOTTENS LÄN | 6742
Maevaara 3 | MAV3_281_140630 | 556909-4732 | Maevaara Vind AB | 1 ägare | 10208 | 3000 | Vind | Landbaserad | BBN | SE1 | 2015-03-06 - 2015-03-06 | 1 | Ja | Ja | Ja | 2025-05-12 | 2030-05-11 | 100 | Korpilombolo | PAJALA | NORRBOTTENS LÄN | 6743
Maevaara 4 | MAV4_281_140630 | 556909-4732 | Maevaara Vind AB | 1 ägare | 10208 | 3000 | Vind | Landbaserad | BBN | SE1 | 2015-03-06 - 2015-03-06 | 1 | Ja | Ja | Ja | 2025-05-12 | 2030-05-11 | 100 | Korpilombolo | PAJALA | NORRBOTTENS LÄN | 6744
Maevaara 5 | MAV5_281_140630 | 556909-4732 | Maevaara Vind AB | 1 ägare | 10208 | 3000 | Vind | Landbaserad | BBN | SE1 | 2015-03-06 - 2015-03-06 | 1 | Ja | Ja | Ja | 2025-05-12 | 2030-05-11 | 100 | Korpilombolo | PAJALA | NORRBOTTENS LÄN | 6745
Maevaara 6 | MAV6_281_140630 | 556909-4732 | Maevaara Vind AB | 1 ägare | 10208 | 3000 | Vind | Landbaserad | BBN | SE1 | 2015-02-25 - 2015-02-25 | 1 | Ja | Ja | Ja | 2025-05-12 | 2030-05-11 | 100 | Korpilombolo | PAJALA | NORRBOTTENS LÄN | 6746
Maevaara 7 | MAV7_281_140630 | 556909-4732 | Maevaara Vind AB | 1 ägare | 10208 | 3000 | Vind | Landbaserad | BBN | SE1 | 2015-02-25 - 2015-02-25 | 1 | Ja | Ja | Ja | 2025-05-12 | 2030-05-11 | 100 | Korpilombolo | PAJALA | NORRBOTTENS LÄN | 6747
Maevaara 8 | MAV8_281_140630 | 556909-4732 | Maevaara Vind AB | 1 ägare | 10208 | 3000 | Vind | Landbaserad | BBN | SE1 | 2015-03-27 - 2015-03-27 | 1 | Ja | Ja | Ja | 2025-05-12 | 2030-05-11 | 100 | Korpilombolo | PAJALA | NORRBOTTENS LÄN | 6748
Maevaara 9 | MAV9_281_140630 | 556909-4732 | Maevaara Vind AB | 1 ägare | 10208 | 3000 | Vind | Landbaserad | BBN | SE1 | 2015-02-25 - 2015-02-25 | 1 | Ja | Ja | Ja | 2025-05-12 | 2030-05-11 | 100 | Korpilombolo | PAJALA | NORRBOTTENS LÄN | 6749
Maevaara 10 | MAV10_281_140630 | 556909-4732 | Maevaara Vind AB | 1 ägare | 10208 | 3000 | Vind | Landbaserad | BBN | SE1 | 2014-12-18 - 2014-12-18 | 1 | Ja | Ja | Ja | 2025-05-12 | 2030-05-11 | 100 | Korpilombolo | PAJALA | NORRBOTTENS LÄN | 6750
Maevaara 11 | MAV11_281_140630 | 556909-4732 | Maevaara Vind AB | 1 ägare | 10208 | 3000 | Vind | Landbaserad | BBN | SE1 | 2014-12-12 - 2014-12-12 | 1 | Ja | Ja | Ja | 2025-05-12 | 2030-05-11 | 100 | Korpilombolo | PAJALA | NORRBOTTENS LÄN | 6751
Maevaara 12 | MAV12_281_140630 | 556909-4732 | Maevaara Vind AB | 1 ägare | 10208 | 3000 | Vind | Landbaserad | BBN | SE1 | 2014-12-05 - 2014-12-05 | 1 | Ja | Ja | Ja | 2025-05-12 | 2030-05-11 | 100 | Korpilombolo | PAJALA | NORRBOTTENS LÄN | 6752
Bösjövarden 2 | 735999102110709319 | 556928-9423 | Polarkraft AB | 1 ägare | 8300 | 2500 | Vind | Landbaserad | MOR | SE3 | 2015-01-14 - 2015-01-14 | 1 | Ja | Ja | Nej |  |  |  | Orsa | MORA | DALARNAS LÄN | 6753
Bösjövarden 3 | 735999102110709333 | 556928-9423 | Polarkraft AB | 1 ägare | 8300 | 2500 | Vind | Landbaserad | MOR | SE3 | 2014-12-11 - 2014-12-11 | 1 | Ja | Ja | Nej |  |  |  | Orsa | MORA | DALARNAS LÄN | 6754
Bösjövarden 4 | 735999102110709357 | 556909-1118 | ES Power AB | 1 ägare | 8300 | 2500 | Vind | Landbaserad | MOR | SE3 | 2014-12-11 - 2014-12-11 | 1 | Ja | Nej | Ja | 2026-07-01 | 2031-06-30 | 100 | Orsa | MORA | DALARNAS LÄN | 6755
Bösjövarden 5 | 735999102110709388 | 802000-1833 | Ledarna | 11 ägare | 8300 | 2500 | Vind | Landbaserad | MOR | SE3 | 2014-12-19 - 2014-12-19 | 1 | Ja | Ja | Nej |  |  |  | Orsa | MORA | DALARNAS LÄN | 6756
Bösjövarden 6 | 735999102110709401 | 556928-9423 | Polarkraft AB | 1 ägare | 8300 | 2500 | Vind | Landbaserad | MOR | SE3 | 2014-12-22 - 2014-12-22 | 1 | Ja | Ja | Nej |  |  |  | Orsa | MORA | DALARNAS LÄN | 6757
Bösjövarden 7 | 735999102110709425 | 212000-0134 | Sollentuna kommun | 3 ägare | 8300 | 2500 | Vind | Landbaserad | MOR | SE3 | 2014-12-05 - 2014-12-05 | 1 | Ja | Ja | Nej |  |  |  | Orsa | MORA | DALARNAS LÄN | 6758
Bösjövarden 8 | 735999102110709449 | 212000-0134 | Sollentuna kommun | 3 ägare | 8300 | 2500 | Vind | Landbaserad | MOR | SE3 | 2014-12-04 - 2014-12-04 | 1 | Ja | Ja | Nej |  |  |  | Orsa | MORA | DALARNAS LÄN | 6759
Bösjövarden 9 | 735999102110709470 | 212000-0134 | Sollentuna kommun | 3 ägare | 8300 | 2500 | Vind | Landbaserad | MOR | SE3 | 2014-12-04 - 2014-12-04 | 1 | Ja | Ja | Nej |  |  |  | Orsa | MORA | DALARNAS LÄN | 6760
25. Skäggetorpsgatan 6B | 7350049088660813 | 722000-1080 | HSB Bostadsrättsförening Gasellen i Linköping | 1 ägare | 30 | 33 | Sol | Sol | IKN | SE3 | 2014-10-15 - 2014-10-15 | 1 | Ja | Nej | Nej |  |  |  | Linköping | LINKÖPING | ÖSTERGÖTLANDS LÄN | 6761
Vindkraftverk Skårby | 735999217101234579 | 556805-6641 | Kungälv Närenergi AB | 1 ägare | 7480 | 2850 | Vind | Landbaserad | KUV | SE3 | 2014-11-29 - 2014-11-29 | 1 | Ja | Ja | Nej |  |  |  | Kode | KUNGÄLV | VÄSTRA GÖTALANDS LÄN | 6763
Max IV Byggnad E | 212613004 | 556786-2155 | Fastighets AB ML 4 | 1 ägare | 86 | 108 | Sol | Sol | IKN | SE4 | 2014-09-19 - 2014-09-19 | 1 | Ja | Ja | Nej |  |  |  | LUND | LUND | SKÅNE LÄN | 6767
Privatperson | 735999137910000502 | Privatperson | Privatperson | 1 ägare | 4 | 4.87 | Sol | Sol | VLS | SE3 | 2013-06-05 - 2013-06-05 | 1 | Ja | Nej | Nej |  |  |  | Västerås | VÄSTERÅS | VÄSTMANLANDS LÄN | 6769
Privatperson | 735999100015705078 | Privatperson | Privatperson | 1 ägare | 5 | 3.92 | Sol | Sol | VAN | SE3 | 2014-12-15 - 2014-12-15 | 1 | Ja | Nej | Nej |  |  |  | MALEXANDER | BOXHOLM | ÖSTERGÖTLANDS LÄN | 6774
Privatperson | 214102212 | Privatperson | Privatperson | 1 ägare | 56 | 56 | Sol | Sol | IKN | SE2 | 2014-11-27 - 2014-11-27 | 1 | Ja | Ja | Nej |  |  |  | NÄSVIKEN | HUDIKSVALL | GÄVLEBORGS LÄN | 6776
Privatperson | 735999138000711315 | Privatperson | Privatperson | 1 ägare | 20 | 20 | Sol | Sol | JML | SE2 | 2013-08-04 - 2013-08-04 | 1 | Ja | Nej | Nej |  |  |  | Tandsbyn | ÖSTERSUND | JÄMTLANDS LÄN | 6780
Sundshagsfors Kraftstation | 735999102111002181 | 556829-3269 | Arvika Kraft AB | 1 ägare | 15500 | 5000 | Vatten | Vatten | VAL | SE3 | 1982-09-01 - 1982-09-01 | 1 | Nej | Ja | Nej |  |  |  | SKILLINGSFORS | SAKNAS | SAKNAS | 6781
Privatperson | 735999114011117087 | Privatperson | Privatperson | 1 ägare | 17 | 19.6 | Sol | Sol | SKL | SE4 | 2014-10-10 - 2014-10-10 | 1 | Ja | Nej | Nej |  |  |  | TOLLARP | KRISTIANSTAD | SKÅNE LÄN | 6783
Vänge Högvalds 153 | 735999103000651237 | 556776-0573 | Gotlands Byggplåt AB | 1 ägare | 10 | 10 | Sol | Sol | GTL | SE3 | 2014-09-11 - 2014-09-11 | 1 | Ja | Nej | Nej |  |  |  | VÄNGE | GOTLAND | GOTLANDS LÄN | 6786
Privatperson | 214102080 | Privatperson | Privatperson | 1 ägare | 23 | 23 | Sol | Sol | IKN | SE3 | 2015-02-10 - 2015-02-10 | 1 | Ja | Nej | Nej |  |  |  | Mjölby | MJÖLBY | ÖSTERGÖTLANDS LÄN | 6795
Fälladshallen | 212613009 | 212000-1132 | Lunds kommun | 1 ägare | 70 | 72 | Sol | Sol | IKN | SE4 | 2014-12-09 - 2014-12-09 | 1 | Ja | Nej | Nej |  |  |  | Lund | LUND | SKÅNE LÄN | 6796
Biskopsberga Herrgård | 735999147000009155 | 556383-9546 | BISKOPSBERGA - SALVETORP AKTIEBOLAG | 1 ägare | 33 | 33.4 | Sol | Sol | IKN | SE3 | 2015-01-30 - 2015-01-30 | 1 | Ja | Nej | Nej |  |  |  | Skänninge | MJÖLBY | ÖSTERGÖTLANDS LÄN | 6799
Privatperson | 21402079 | Privatperson | Privatperson | 1 ägare | 40 | 40 | Sol | Sol | IKN | SE3 | 2015-02-01 - 2015-02-01 | 1 | Ja | Nej | Nej |  |  |  | Skänninge | MJÖLBY | ÖSTERGÖTLANDS LÄN | 6800
Tallholmens Kraftvärmeverk | 735999205001053185 | 556189-4352 | Vimmerby Energi & Miljö AB | 1 ägare | 25000 | 7500 | Biobränsle / torv / fossilt | Kraftvärme | VBY | SE3 | 2015-01-29 - 2015-01-29 | 1 | Ja | Ja | Nej |  |  |  | Vimmerby | VIMMERBY | KALMAR LÄN | 6802
Sörsjöverket | 99995 | 556052-6872 | Värnamo Energi Aktiebolag | 1 ägare | 20000 | 3600 | Biobränsle / torv / fossilt | Kraftvärme | VMO | SE4 | 2014-12-01 - 2014-12-01 | 1 | Ja | Ja | Nej |  |  |  | VÄRNAMO | VÄRNAMO | JÖNKÖPINGS LÄN | 6804
Skalleberg 1 - Fågelås 3 | 735999100015679829 | 556925-8113 | ewz Atlantic Sverige AB | 1 ägare | 6200 | 2000 | Vind | Landbaserad | VFV | SE3 | 2015-01-05 - 2015-01-05 | 1 | Ja | Ja | Ja | 2026-05-12 | 2031-05-11 | 100 | HJO | HJO | VÄSTRA GÖTALANDS LÄN | 6805
Skalleberg 2 - Fågelås 1 | 735999100015679843 | 556925-8113 | ewz Atlantic Sverige AB | 1 ägare | 6200 | 2000 | Vind | Landbaserad | VFV | SE3 | 2015-01-23 - 2015-01-23 | 1 | Ja | Ja | Ja | 2026-05-12 | 2031-05-11 | 100 | HJO | HJO | VÄSTRA GÖTALANDS LÄN | 6806
Skalleberg 3 - Hökenås 1 | 735999100015679867 | 556925-8113 | ewz Atlantic Sverige AB | 1 ägare | 6200 | 1800 | Vind | Landbaserad | VFV | SE3 | 2015-02-03 - 2015-02-03 | 1 | Ja | Ja | Ja | 2026-05-12 | 2031-05-11 | 100 | HJO | HJO | VÄSTRA GÖTALANDS LÄN | 6807
Skalleberg 4 - Hökenås 2 | 735999100015680023 | 556925-8113 | ewz Atlantic Sverige AB | 1 ägare | 6200 | 1800 | Vind | Landbaserad | VFV | SE3 | 2015-02-13 - 2015-02-13 | 1 | Ja | Ja | Ja | 2026-05-12 | 2031-05-11 | 100 | HJO | HJO | VÄSTRA GÖTALANDS LÄN | 6808
Skalleberg 5 - Hökensås 3 | 735999100015680009 | 556925-8113 | ewz Atlantic Sverige AB | 1 ägare | 6200 | 1800 | Vind | Landbaserad | VFV | SE3 | 2015-02-13 - 2015-02-13 | 1 | Ja | Ja | Ja | 2026-05-12 | 2031-05-11 | 100 | HJO | HJO | VÄSTRA GÖTALANDS LÄN | 6809
Skalleberg 6 - Dunabolet 2 | 735999100015679881 | 556925-8113 | ewz Atlantic Sverige AB | 1 ägare | 6200 | 1800 | Vind | Landbaserad | VFV | SE3 | 2015-02-10 - 2015-02-10 | 1 | Ja | Ja | Ja | 2026-05-12 | 2031-05-11 | 100 | HJO | HJO | VÄSTRA GÖTALANDS LÄN | 6810
Skalleberg 7 - Dunabolet 1 | 735999100015679645 | 556925-8113 | ewz Atlantic Sverige AB | 1 ägare | 6200 | 1800 | Vind | Landbaserad | VFV | SE3 | 2015-02-10 - 2015-02-10 | 1 | Ja | Ja | Ja | 2026-05-12 | 2031-05-11 | 100 | HJO | HJO | VÄSTRA GÖTALANDS LÄN | 6811
Skalleberg 8 - Bossgården 3 | 735999100015679652 | 556925-8113 | ewz Atlantic Sverige AB | 1 ägare | 6200 | 1800 | Vind | Landbaserad | VFV | SE3 | 2015-02-10 - 2015-02-10 | 1 | Ja | Ja | Ja | 2026-05-12 | 2031-05-11 | 100 | HJO | HJO | VÄSTRA GÖTALANDS LÄN | 6812
Skalleberg 9 - Bossgården 2 | 735999100015679676 | 556925-8113 | ewz Atlantic Sverige AB | 1 ägare | 6200 | 1800 | Vind | Landbaserad | VFV | SE3 | 2015-02-03 - 2015-02-03 | 1 | Ja | Ja | Ja | 2026-05-12 | 2031-05-11 | 100 | HJO | HJO | VÄSTRA GÖTALANDS LÄN | 6813
Skalleberg 10 - Bossgården 1 | 735999100015679690 | 556925-8113 | ewz Atlantic Sverige AB | 1 ägare | 6200 | 1800 | Vind | Landbaserad | VFV | SE3 | 2015-02-03 - 2015-02-03 | 1 | Ja | Ja | Ja | 2026-05-12 | 2031-05-11 | 100 | HJO | HJO | VÄSTRA GÖTALANDS LÄN | 6815
Privatperson | 735999115123633007 | Privatperson | Privatperson | 2 ägare | 7 | 7.5 | Sol | Sol | MDL | SE3 | 2014-12-01 - 2014-12-01 | 1 | Ja | Nej | Nej |  |  |  | MÖLNDAL | MÖLNDAL | VÄSTRA GÖTALANDS LÄN | 6817
Privatperson | 735999144073932601 | Privatperson | Privatperson | 1 ägare | 8 | 7 | Sol | Sol | LNK | SE3 | 2013-08-15 - 2013-08-15 | 1 | Ja | Nej | Nej |  |  |  | LINKÖPING | LINKÖPING | ÖSTERGÖTLANDS LÄN | 6826
Hydraulvägen 12:3 | 212613013 | 556802-2338 | 1916 Invest AB | 1 ägare | 94 | 90 | Sol | Sol | IKN | SE3 | 2014-12-18 - 2014-12-18 | 5 | Ja | Ja | Nej |  |  |  | ÄBY | NORRKÖPING | ÖSTERGÖTLANDS LÄN | 6827
Hydraulvägen 12:2 | 214102075 | 556802-2338 | 1916 Invest AB | 1 ägare | 37 | 36 | Sol | Sol | IKN | SE3 | 2014-12-18 - 2014-12-18 | 2 | Ja | Nej | Nej |  |  |  | ÅBY | NORRKÖPING | ÖSTERGÖTLANDS LÄN | 6828
Hydraulvägen 12:1 | 214102074 | 556802-2338 | 1916 Invest AB | 1 ägare | 37 | 36 | Sol | Sol | IKN | SE3 | 2014-12-18 - 2014-12-18 | 2 | Ja | Nej | Nej |  |  |  | ÅBY | NORRKÖPING | ÖSTERGÖTLANDS LÄN | 6829
Solcellsanläggning Brogatan 1 | 735999144076851961 | 556004-9727 | Tekniska verken i Linköping AB (publ) | 1 ägare | 250 | 293 | Sol | Sol | LNK | SE3 | 2014-12-18 - 2014-12-18 | 1 | Ja | Nej | Ja | 2026-06-24 | 2031-06-23 | 100 | LINKÖPING | SAKNAS | SAKNAS | 6835
Nedergården | 210412486 | 969635-6121 | NEDERGÅRDENS FÖRVALTNING HANDELSBOLAG | 1 ägare | 35 | 38 | Sol | Sol | IKN | SE3 | 2011-11-01 - 2011-11-01 | 1 | Ja | Nej | Nej |  |  |  | Ljusterö | ÖSTERÅKER | STOCKHOLMS LÄN | 6839
FP2 | 735999122003332370 | 556212-1441 | OSKARSHAMN ENERGI AKTIEBOLAG | 1 ägare | 20000 | 4000 | Biobränsle / torv / fossilt | Kraftvärme | OHN | SE4 | 2015-03-24 - 2015-03-24 | 1 | Ja | Ja | Nej |  |  |  | Oskarshamn | OSKARSHAMN | KALMAR LÄN | 6840
Privatperson | 735999114011137344 | Privatperson | Privatperson | 1 ägare | 12 | 12 | Sol | Sol | OGO | SE3 | 2014-09-08 - 2014-09-08 | 1 | Ja | Nej | Nej |  |  |  | Häradssätter Talludden | VALDEMARSVIK | ÖSTERGÖTLANDS LÄN | 6842
Glava Solpark 2 | 735999102110551628 | 556549-0678 | Fortum Markets AB | 1 ägare | 45 | 50 | Sol | Sol | VAL | SE3 | 2012-12-10 - 2012-12-10 | 1 | Ja | Ja | Nej |  |  |  | Glava | ARVIKA | VÄRMLANDS LÄN | 6845
Hackstad 2 | 300247095 | 556466-1618 | HACKSTAD LANTBRUKS AB | 1 ägare | 52 | 53 | Sol | Sol | IKN | SE3 | 2014-12-02 - 2014-12-02 | 1 | Ja | Ja | Nej |  |  |  | VIKINGSTAD | LINKÖPING | ÖSTERGÖTLANDS LÄN | 6846
Hackstad 1 | 300247088 | 556466-1618 | HACKSTAD LANTBRUKS AB | 1 ägare | 36 | 36 | Sol | Sol | IKN | SE3 | 2014-12-02 - 2014-12-02 | 1 | Ja | Nej | Nej |  |  |  | VIKINGSTAD | LINKÖPING | ÖSTERGÖTLANDS LÄN | 6847
Gällstad Lundby | 300247101 | 556466-1618 | HACKSTAD LANTBRUKS AB | 1 ägare | 32 | 33 | Sol | Sol | IKN | SE3 | 2014-12-20 - 2014-12-20 | 1 | Ja | Nej | Nej |  |  |  | VIKINGSTAD | LINKÖPING | ÖSTERGÖTLANDS LÄN | 6848
Privatperson | 735999102100532408 | Privatperson | Privatperson | 1 ägare | 6 | 5.7 | Sol | Sol | VAL | SE3 | 2014-11-27 - 2014-11-27 | 1 | Ja | Nej | Nej |  |  |  | ÖSTMARK | TORSBY | VÄRMLANDS LÄN | 6851
Privatperson | 735999102110603990 | Privatperson | Privatperson | 1 ägare | 5 | 4.5 | Sol | Sol | NHA | SE3 | 2013-08-01 - 2013-08-01 | 1 | Ja | Nej | Nej |  |  |  | BRÄNNÖ | HAGFORS | VÄRMLANDS LÄN | 6859
Sandvik 3 | 735999139005360065 | 556187-5203 | Växjö Energi Aktiebolag | 1 ägare | 220000 | 39600 | Biobränsle / torv / fossilt | Kraftvärme | VXO | SE4 | 2015-04-01 - 2015-04-01 | 1 | Ja | Ja | Nej |  |  |  | VÄXJÖ | VÄXJÖ | KRONOBERGS LÄN | 6869
Rollsbovägen 25 | 735999217101212287 | 556893-3401 | Ytterbygg Entreprenad AB | 1 ägare | 12 | 11 | Sol | Sol | IKN | SE3 | 2015-05-29 - 2015-05-29 | 1 | Ja | Nej | Nej |  |  |  | KUNGÄLV | KUNGÄLV | VÄSTRA GÖTALANDS LÄN | 6870
Stationen | 735999226000093880 | 556681-9065 | Nästagård Fastigheter AB | 1 ägare | 38 | 43 | Sol | Sol | VTL | SE3 | 2014-07-01 - 2014-07-01 | 1 | Ja | Nej | Nej |  |  |  | VETLANDA | VETLANDA | JÖNKÖPINGS LÄN | 6876
OGF A34 | IKN62400OGFA34 | 559267-3817 | Vindkraftnorr AB | 1 ägare | 9710 | 3200 | Vind | Landbaserad | IKN | SE2 | 2015-03-01 - 2015-03-01 | 1 | Ja | Ja | Nej | 2020-03-30 | 2025-03-29 | 97 | Ramsele | RAGUNDA | JÄMTLANDS LÄN | 6877
OGF A35 | IKN62400OGFA35 | 559267-3817 | Vindkraftnorr AB | 1 ägare | 9710 | 3200 | Vind | Landbaserad | IKN | SE2 | 2015-03-01 - 2015-03-01 | 1 | Ja | Nej | Ja | 2026-04-27 | 2031-04-26 | 97 | Ramsele | SOLLEFTEÅ | VÄSTERNORRLANDS LÄN | 6878
OGF A36 | IKN62400OGFA36 | 559267-3817 | Vindkraftnorr AB | 1 ägare | 9710 | 3200 | Vind | Landbaserad | IKN | SE2 | 2015-03-01 - 2015-03-01 | 1 | Ja | Nej | Ja | 2026-04-27 | 2031-04-26 | 97 | Ramsele | SOLLEFTEÅ | VÄSTERNORRLANDS LÄN | 6879
OGF A37 | IKN62400OGFA37 | 559267-3817 | Vindkraftnorr AB | 1 ägare | 9710 | 3200 | Vind | Landbaserad | IKN | SE2 | 2015-03-01 - 2015-03-01 | 1 | Ja | Nej | Ja | 2026-04-27 | 2031-04-26 | 97 | Ramsele | RAGUNDA | JÄMTLANDS LÄN | 6880
OGF A38 | IKN62400OGFA38 | 559267-3817 | Vindkraftnorr AB | 1 ägare | 9710 | 3200 | Vind | Landbaserad | IKN | SE2 | 2015-03-01 - 2015-03-01 | 1 | Ja | Nej | Ja | 2026-04-27 | 2031-04-26 | 97 | Ramsele | RAGUNDA | JÄMTLANDS LÄN | 6881
OGF A39 | IKN62400OGFA39 | 559267-3817 | Vindkraftnorr AB | 1 ägare | 9710 | 3200 | Vind | Landbaserad | IKN | SE2 | 2015-03-01 - 2015-03-01 | 1 | Ja | Nej | Ja | 2026-04-27 | 2031-04-26 | 97 | Ramsele | RAGUNDA | JÄMTLANDS LÄN | 6882
OGF A40 | IKN62400OGFA40 | 559267-3817 | Vindkraftnorr AB | 1 ägare | 9710 | 3200 | Vind | Landbaserad | IKN | SE2 | 2015-03-01 - 2015-03-01 | 1 | Ja | Nej | Ja | 2026-04-27 | 2031-04-26 | 97 | Ramsele | RAGUNDA | JÄMTLANDS LÄN | 6883
Privatperson | 735999102110682933 | Privatperson | Privatperson | 1 ägare | 18 | 19 | Sol | Sol | GBN | SE3 | 2014-07-01 - 2014-07-01 | 1 | Ja | Nej | Nej |  |  |  | FJUGESTA | LEKEBERG | ÖREBRO LÄN | 6884
OGF B17 | IKN62400OGFB17 | 559267-3817 | Vindkraftnorr AB | 1 ägare | 9710 | 3200 | Vind | Landbaserad | IKN | SE2 | 2015-03-01 - 2015-03-01 | 1 | Ja | Nej | Ja | 2026-04-27 | 2031-04-26 | 97 | Ramsele | RAGUNDA | JÄMTLANDS LÄN | 6885
OGF B23 | IKN62400OGFB23 | 559267-3817 | Vindkraftnorr AB | 1 ägare | 9710 | 3200 | Vind | Landbaserad | IKN | SE2 | 2015-03-01 - 2015-03-01 | 1 | Ja | Nej | Ja | 2026-04-27 | 2031-04-26 | 97 | Ramsele | RAGUNDA | JÄMTLANDS LÄN | 6886
OGF B26 | IKN62400OGFB26 | 559267-3817 | Vindkraftnorr AB | 1 ägare | 9710 | 3200 | Vind | Landbaserad | IKN | SE2 | 2015-03-01 - 2015-03-01 | 1 | Ja | Nej | Ja | 2026-04-27 | 2031-04-26 | 97 | Ramsele | RAGUNDA | JÄMTLANDS LÄN | 6887
OGF B28 | IKN62400OGFB28 | 559267-3817 | Vindkraftnorr AB | 1 ägare | 9710 | 3200 | Vind | Landbaserad | IKN | SE2 | 2015-03-01 - 2015-03-01 | 1 | Ja | Nej | Ja | 2026-04-27 | 2031-04-26 | 97 | Ramsele | RAGUNDA | JÄMTLANDS LÄN | 6888
OGF B29 | IKN62400OGFB29 | 559267-3817 | Vindkraftnorr AB | 1 ägare | 9710 | 3200 | Vind | Landbaserad | IKN | SE2 | 2015-03-01 - 2015-03-01 | 1 | Ja | Nej | Ja | 2026-04-27 | 2031-04-26 | 97 | Ramsele | RAGUNDA | JÄMTLANDS LÄN | 6889
OGF B30 | IKN62400OGFB30 | 559267-3817 | Vindkraftnorr AB | 1 ägare | 9710 | 3200 | Vind | Landbaserad | IKN | SE2 | 2015-03-01 - 2015-03-01 | 1 | Ja | Nej | Ja | 2026-04-27 | 2031-04-26 | 97 | Ramsele | RAGUNDA | JÄMTLANDS LÄN | 6890
OGF B31 | IKN62400OGFB31 | 559267-3817 | Vindkraftnorr AB | 1 ägare | 9710 | 3200 | Vind | Landbaserad | IKN | SE2 | 2015-03-01 - 2015-03-01 | 1 | Ja | Nej | Ja | 2026-04-27 | 2031-04-26 | 97 | Ramsele | RAGUNDA | JÄMTLANDS LÄN | 6891
OGF C15 | IKN62400OGFC15 | 559267-3817 | Vindkraftnorr AB | 1 ägare | 9710 | 3200 | Vind | Landbaserad | IKN | SE2 | 2015-03-01 - 2015-03-01 | 1 | Ja | Nej | Ja | 2026-04-27 | 2031-04-26 | 97 | Ramsele | STRÖMSUND | JÄMTLANDS LÄN | 6892
OGF C19 | IKN62400OGFC19 | 559267-3817 | Vindkraftnorr AB | 1 ägare | 9710 | 3200 | Vind | Landbaserad | IKN | SE2 | 2015-03-01 - 2015-03-01 | 1 | Ja | Nej | Ja | 2026-04-27 | 2031-04-26 | 97 | Ramsele | STRÖMSUND | JÄMTLANDS LÄN | 6893
OGF C20 | IKN62400OGFC20 | 559267-3817 | Vindkraftnorr AB | 1 ägare | 9710 | 3200 | Vind | Landbaserad | IKN | SE2 | 2015-03-01 - 2015-03-01 | 1 | Ja | Nej | Ja | 2026-04-27 | 2031-04-26 | 97 | Ramsele | STRÖMSUND | JÄMTLANDS LÄN | 6894
OGF C21 | IKN62400OGFC21 | 559267-3817 | Vindkraftnorr AB | 1 ägare | 9710 | 3200 | Vind | Landbaserad | IKN | SE2 | 2015-03-01 - 2015-03-01 | 1 | Ja | Nej | Ja | 2026-04-27 | 2031-04-26 | 97 | Ramsele | STRÖMSUND | JÄMTLANDS LÄN | 6895
OGF C22 | IKN62400OGFC22 | 559267-3817 | Vindkraftnorr AB | 1 ägare | 9710 | 3200 | Vind | Landbaserad | IKN | SE2 | 2015-03-01 - 2015-03-01 | 1 | Ja | Nej | Ja | 2026-04-27 | 2031-04-26 | 97 | Ramsele | STRÖMSUND | JÄMTLANDS LÄN | 6896
OGF C24 | IKN62400OGFC24 | 559267-3817 | Vindkraftnorr AB | 1 ägare | 9710 | 3200 | Vind | Landbaserad | IKN | SE2 | 2015-03-01 - 2015-03-01 | 1 | Ja | Nej | Ja | 2026-04-27 | 2031-04-26 | 97 | Ramsele | STRÖMSUND | JÄMTLANDS LÄN | 6897
OGF C25 | IKN62400OGFC25 | 559267-3817 | Vindkraftnorr AB | 1 ägare | 9710 | 3200 | Vind | Landbaserad | IKN | SE2 | 2015-03-01 - 2015-03-01 | 1 | Ja | Nej | Ja | 2026-04-27 | 2031-04-26 | 97 | Ramsele | STRÖMSUND | JÄMTLANDS LÄN | 6898
OGF D01 | IKN62400OGFD01 | 559267-3817 | Vindkraftnorr AB | 1 ägare | 9710 | 3200 | Vind | Landbaserad | IKN | SE2 | 2015-03-01 - 2015-03-01 | 1 | Ja | Nej | Ja | 2026-04-27 | 2031-04-26 | 97 | Ramsele | STRÖMSUND | JÄMTLANDS LÄN | 6899
OGF D02 | IKN62400OGFD02 | 559267-3817 | Vindkraftnorr AB | 1 ägare | 9710 | 3200 | Vind | Landbaserad | IKN | SE2 | 2015-03-01 - 2015-03-01 | 1 | Ja | Nej | Ja | 2026-04-27 | 2031-04-26 | 97 | Ramsele | STRÖMSUND | JÄMTLANDS LÄN | 6900
OGF D06 | IKN62400OGFD06 | 559267-3817 | Vindkraftnorr AB | 1 ägare | 9710 | 3200 | Vind | Landbaserad | IKN | SE2 | 2015-03-01 - 2015-03-01 | 1 | Ja | Nej | Ja | 2026-04-27 | 2031-04-26 | 97 | Ramsele | STRÖMSUND | JÄMTLANDS LÄN | 6901
OGF D11 | IKN62400OGFD11 | 559267-3817 | Vindkraftnorr AB | 1 ägare | 9710 | 3200 | Vind | Landbaserad | IKN | SE2 | 2015-03-01 - 2015-03-01 | 1 | Ja | Nej | Ja | 2026-04-27 | 2031-04-26 | 97 | Ramsele | STRÖMSUND | JÄMTLANDS LÄN | 6902
OGF D13 | IKN62400OGFD13 | 559267-3817 | Vindkraftnorr AB | 1 ägare | 9710 | 3200 | Vind | Landbaserad | IKN | SE2 | 2015-03-01 - 2015-03-01 | 1 | Ja | Nej | Ja | 2026-04-27 | 2031-04-26 | 97 | Ramsele | STRÖMSUND | JÄMTLANDS LÄN | 6903
OGF E03 | IKN62400OGFE03 | 559267-3817 | Vindkraftnorr AB | 1 ägare | 9710 | 3200 | Vind | Landbaserad | IKN | SE2 | 2015-03-01 - 2015-03-01 | 1 | Ja | Nej | Ja | 2026-04-27 | 2031-04-26 | 97 | Ramsele | STRÖMSUND | JÄMTLANDS LÄN | 6904
OGF E04 | IKN62400OGFE04 | 559267-3817 | Vindkraftnorr AB | 1 ägare | 9710 | 3200 | Vind | Landbaserad | IKN | SE2 | 2015-03-01 - 2015-03-01 | 1 | Ja | Nej | Ja | 2026-04-27 | 2031-04-26 | 97 | Ramsele | SOLLEFTEÅ | VÄSTERNORRLANDS LÄN | 6905
OGF E05 | IKN62400OGFE05 | 559267-3817 | Vindkraftnorr AB | 1 ägare | 9710 | 3200 | Vind | Landbaserad | IKN | SE2 | 2015-03-01 - 2015-03-01 | 1 | Ja | Nej | Ja | 2026-04-27 | 2031-04-26 | 97 | Ramsele | SOLLEFTEÅ | VÄSTERNORRLANDS LÄN | 6906
OGF E09 | IKN62400OGFE09 | 559267-3817 | Vindkraftnorr AB | 1 ägare | 9710 | 3200 | Vind | Landbaserad | IKN | SE2 | 2015-03-01 - 2015-03-01 | 1 | Ja | Nej | Ja | 2026-04-27 | 2031-04-26 | 97 | Ramsele | RAGUNDA | JÄMTLANDS LÄN | 6907
OGF E10 | IKN62400OGFE10 | 559267-3817 | Vindkraftnorr AB | 1 ägare | 9710 | 3200 | Vind | Landbaserad | IKN | SE2 | 2015-03-01 - 2015-03-01 | 1 | Ja | Nej | Ja | 2026-04-27 | 2031-04-26 | 97 | Ramsele | SOLLEFTEÅ | VÄSTERNORRLANDS LÄN | 6908
OGF E18 | IKN62400OGFE18 | 559267-3817 | Vindkraftnorr AB | 1 ägare | 9710 | 3200 | Vind | Landbaserad | IKN | SE2 | 2015-03-01 - 2015-03-01 | 1 | Ja | Nej | Ja | 2026-04-27 | 2031-04-26 | 97 | Ramsele | RAGUNDA | JÄMTLANDS LÄN | 6909
Sippmikk | 735999263004390010 | 556026-3120 | Sydkraft Hydropower AB | 2 ägare | 16000 | 4200 | Vatten | Vatten | FRV | SE2 | 1997-01-01 - 1997-01-01 | 1 | Nej | Ja | Nej | 2018-05-16 | 2023-05-15 | 100 | GÄDDEDE | SAKNAS | SAKNAS | 6911
Blåsjön | 735999263004390065 | 556026-3120 | Sydkraft Hydropower AB | 2 ägare | 197000 | 69000 | Vatten | Vatten | FRV | SE2 | 1957-01-01 - 1957-01-01 | 1 | Nej | Ja | Ja | 2022-08-25 | 2027-08-24 | 100 | GÄDDEDE | SAKNAS | SAKNAS | 6912
Stensjöfallen | 158000STF000104701 | 556026-3120 | Sydkraft Hydropower AB | 2 ägare | 273000 | 117000 | Vatten | Vatten | STF | SE2 | 1968-01-01 - 1969-01-01 | 2 | Nej | Ja | Nej | 2019-07-17 | 2024-07-16 | 100 | FÖLLINGE | SAKNAS | SAKNAS | 6913
Privatperson | 735999199005080288 | Privatperson | Privatperson | 1 ägare | 5 | 4 | Sol | Sol | NHN | SE3 | 2015-01-07 - 2015-01-07 | 1 | Ja | Nej | Nej |  |  |  | Sorunda | NYNÄSHAMN | STOCKHOLMS LÄN | 6916
BJH G39 | IKN62400BJHG39 | 559267-3817 | Vindkraftnorr AB | 1 ägare | 8900 | 3200 | Vind | Landbaserad | IKN | SE2 | 2015-12-01 - 2015-12-01 | 1 | Ja | Nej | Ja | 2026-07-02 | 2031-07-01 | 97 | Ramsele | SOLLEFTEÅ | VÄSTERNORRLANDS LÄN | 6920
BJH G41 | IKN62400BJHG41 | 559267-3817 | Vindkraftnorr AB | 1 ägare | 8900 | 3200 | Vind | Landbaserad | IKN | SE2 | 2015-12-01 - 2015-12-01 | 1 | Ja | Nej | Ja | 2026-07-02 | 2031-07-01 | 97 | Ramsele | SOLLEFTEÅ | VÄSTERNORRLANDS LÄN | 6921
BJH G42 | IKN62400BJHG42 | 559267-3817 | Vindkraftnorr AB | 1 ägare | 8900 | 3200 | Vind | Landbaserad | IKN | SE2 | 2015-12-01 - 2015-12-01 | 1 | Ja | Nej | Ja | 2026-07-02 | 2031-07-01 | 97 | Ramsele | SOLLEFTEÅ | VÄSTERNORRLANDS LÄN | 6922
BJH G43 | IKN62400BJHG43 | 559267-3817 | Vindkraftnorr AB | 1 ägare | 8900 | 3200 | Vind | Landbaserad | IKN | SE2 | 2015-12-01 - 2015-12-01 | 1 | Ja | Nej | Ja | 2026-07-02 | 2031-07-01 | 97 | Ramsele | SOLLEFTEÅ | VÄSTERNORRLANDS LÄN | 6923
BJH G66 | IKN62400BJHG66 | 559267-3817 | Vindkraftnorr AB | 1 ägare | 8900 | 3200 | Vind | Landbaserad | IKN | SE2 | 2015-12-01 - 2015-12-01 | 1 | Ja | Nej | Ja | 2026-07-02 | 2031-07-01 | 97 | Ramsele | SOLLEFTEÅ | VÄSTERNORRLANDS LÄN | 6924
BJH G67 | IKN62400BJHG67 | 559267-3817 | Vindkraftnorr AB | 1 ägare | 8900 | 3200 | Vind | Landbaserad | IKN | SE2 | 2015-12-01 - 2015-12-01 | 1 | Ja | Nej | Ja | 2026-07-02 | 2031-07-01 | 97 | Ramsele | SOLLEFTEÅ | VÄSTERNORRLANDS LÄN | 6925
BJH G80 | IKN62400BJHG80 | 559267-3817 | Vindkraftnorr AB | 1 ägare | 8900 | 3200 | Vind | Landbaserad | IKN | SE2 | 2015-12-01 - 2015-12-01 | 1 | Ja | Nej | Ja | 2026-07-02 | 2031-07-01 | 97 | Ramsele | SOLLEFTEÅ | VÄSTERNORRLANDS LÄN | 6926
BJH K56 | IKN62400BJHK56 | 559267-3817 | Vindkraftnorr AB | 1 ägare | 8900 | 3200 | Vind | Landbaserad | IKN | SE2 | 2015-12-01 - 2015-12-01 | 1 | Ja | Nej | Ja | 2026-07-02 | 2031-07-01 | 97 | Ramsele | SOLLEFTEÅ | VÄSTERNORRLANDS LÄN | 6927
BJH K63 | IKN62400BJHK63 | 559267-3817 | Vindkraftnorr AB | 1 ägare | 8900 | 3200 | Vind | Landbaserad | IKN | SE2 | 2015-12-01 - 2015-12-01 | 1 | Ja | Nej | Ja | 2026-07-02 | 2031-07-01 | 97 | Ramsele | SOLLEFTEÅ | VÄSTERNORRLANDS LÄN | 6928
BJH K64 | IKN62400BJHK64 | 559267-3817 | Vindkraftnorr AB | 1 ägare | 8900 | 3200 | Vind | Landbaserad | IKN | SE2 | 2015-12-01 - 2015-12-01 | 1 | Ja | Nej | Ja | 2026-07-02 | 2031-07-01 | 97 | Ramsele | SOLLEFTEÅ | VÄSTERNORRLANDS LÄN | 6931
BJH K65 | IKN62400BJHK65 | 559267-3817 | Vindkraftnorr AB | 1 ägare | 8900 | 3200 | Vind | Landbaserad | IKN | SE2 | 2015-12-01 - 2015-12-01 | 1 | Ja | Nej | Ja | 2026-07-02 | 2031-07-01 | 97 | Ramsele | SOLLEFTEÅ | VÄSTERNORRLANDS LÄN | 6932
BJH K77 | IKN62400BJHK77 | 559267-3817 | Vindkraftnorr AB | 1 ägare | 8900 | 3200 | Vind | Landbaserad | IKN | SE2 | 2015-12-01 - 2015-12-01 | 1 | Ja | Nej | Ja | 2026-07-02 | 2031-07-01 | 97 | Ramsele | SOLLEFTEÅ | VÄSTERNORRLANDS LÄN | 6933
BJH K78 | IKN62400BJHK78 | 559267-3817 | Vindkraftnorr AB | 1 ägare | 8900 | 3200 | Vind | Landbaserad | IKN | SE2 | 2015-12-01 - 2015-12-01 | 1 | Ja | Nej | Ja | 2026-07-02 | 2031-07-01 | 97 | Ramsele | SOLLEFTEÅ | VÄSTERNORRLANDS LÄN | 6934
BJH K79 | IKN62400BJHK79 | 559267-3817 | Vindkraftnorr AB | 1 ägare | 8900 | 3200 | Vind | Landbaserad | IKN | SE2 | 2015-12-01 - 2015-12-01 | 1 | Ja | Nej | Ja | 2026-07-02 | 2031-07-01 | 97 | Ramsele | SOLLEFTEÅ | VÄSTERNORRLANDS LÄN | 6935
BJH L61 | IKN62400BJHL61 | 559267-3817 | Vindkraftnorr AB | 1 ägare | 8900 | 3200 | Vind | Landbaserad | IKN | SE2 | 2016-01-12 - 2016-01-12 | 1 | Ja | Nej | Ja | 2026-07-02 | 2031-07-01 | 97 | Ramsele | SOLLEFTEÅ | VÄSTERNORRLANDS LÄN | 6937
BJH L62 | IKN62400BJHL62 | 559267-3817 | Vindkraftnorr AB | 1 ägare | 8900 | 3200 | Vind | Landbaserad | IKN | SE2 | 2016-01-12 - 2016-01-12 | 1 | Ja | Nej | Ja | 2026-07-02 | 2031-07-01 | 97 | Ramsele | SOLLEFTEÅ | VÄSTERNORRLANDS LÄN | 6938
BJH L72 | IKN62400BJHL72 | 559267-3817 | Vindkraftnorr AB | 1 ägare | 8900 | 3200 | Vind | Landbaserad | IKN | SE2 | 2016-01-12 - 2016-01-12 | 1 | Ja | Nej | Ja | 2026-07-02 | 2031-07-01 | 97 | Ramsele | SOLLEFTEÅ | VÄSTERNORRLANDS LÄN | 6939
BJH L73 | IKN62400BJHL73 | 559267-3817 | Vindkraftnorr AB | 1 ägare | 8900 | 3200 | Vind | Landbaserad | IKN | SE2 | 2016-01-12 - 2016-01-12 | 1 | Ja | Nej | Ja | 2026-07-02 | 2031-07-01 | 97 | Ramsele | SOLLEFTEÅ | VÄSTERNORRLANDS LÄN | 6940
BJH L74 | IKN62400BJHL74 | 559267-3817 | Vindkraftnorr AB | 1 ägare | 8900 | 3200 | Vind | Landbaserad | IKN | SE2 | 2016-01-12 - 2016-01-12 | 1 | Ja | Nej | Ja | 2026-07-02 | 2031-07-01 | 97 | Ramsele | SOLLEFTEÅ | VÄSTERNORRLANDS LÄN | 6941
BJH L83 | IKN62400BJHL83 | 559267-3817 | Vindkraftnorr AB | 1 ägare | 8900 | 3200 | Vind | Landbaserad | IKN | SE2 | 2016-01-12 - 2016-01-12 | 1 | Ja | Nej | Ja | 2026-07-02 | 2031-07-01 | 97 | Ramsele | SOLLEFTEÅ | VÄSTERNORRLANDS LÄN | 6942
BJH L84 | IKN62400BJHL84 | 559267-3817 | Vindkraftnorr AB | 1 ägare | 8900 | 3200 | Vind | Landbaserad | IKN | SE2 | 2016-01-12 - 2016-01-12 | 1 | Ja | Nej | Ja | 2026-07-02 | 2031-07-01 | 97 | Ramsele | RAGUNDA | JÄMTLANDS LÄN | 6943
BJH L85 | IKN62400BJHL85 | 559267-3817 | Vindkraftnorr AB | 1 ägare | 8900 | 3200 | Vind | Landbaserad | IKN | SE2 | 2016-01-12 - 2016-01-12 | 1 | Ja | Nej | Ja | 2026-07-02 | 2031-07-01 | 97 | Ramsele | RAGUNDA | JÄMTLANDS LÄN | 6944
BJH N53 | IKN62400BJHN53 | 559267-3817 | Vindkraftnorr AB | 1 ägare | 8900 | 3200 | Vind | Landbaserad | IKN | SE2 | 2015-12-01 - 2015-12-01 | 1 | Ja | Nej | Ja | 2026-07-02 | 2031-07-01 | 97 | Ramsele | SOLLEFTEÅ | VÄSTERNORRLANDS LÄN | 6953
BJH N57 | IKN62400BJHN57 | 559267-3817 | Vindkraftnorr AB | 1 ägare | 8900 | 3200 | Vind | Landbaserad | IKN | SE2 | 2015-12-01 - 2015-12-01 | 1 | Ja | Nej | Ja | 2026-07-02 | 2031-07-01 | 97 | Ramsele | SOLLEFTEÅ | VÄSTERNORRLANDS LÄN | 6954
BJH N58 | IKN62400BJHN58 | 559267-3817 | Vindkraftnorr AB | 1 ägare | 8900 | 3200 | Vind | Landbaserad | IKN | SE2 | 2015-12-01 - 2015-12-01 | 1 | Ja | Nej | Ja | 2026-07-02 | 2031-07-01 | 97 | Ramsele | SOLLEFTEÅ | VÄSTERNORRLANDS LÄN | 6955
BJH N59 | IKN62400BJHN59 | 559267-3817 | Vindkraftnorr AB | 1 ägare | 8900 | 3200 | Vind | Landbaserad | IKN | SE2 | 2015-12-01 - 2015-12-01 | 1 | Ja | Nej | Ja | 2026-07-02 | 2031-07-01 | 97 | Ramsele | SOLLEFTEÅ | VÄSTERNORRLANDS LÄN | 6956
BJH N69 | IKN62400BJHN69 | 559267-3817 | Vindkraftnorr AB | 1 ägare | 8900 | 3200 | Vind | Landbaserad | IKN | SE2 | 2015-12-01 - 2015-12-01 | 1 | Ja | Nej | Ja | 2026-07-02 | 2031-07-01 | 97 | Ramsele | SOLLEFTEÅ | VÄSTERNORRLANDS LÄN | 6957
BJH N70 | IKN62400BJHN70 | 559267-3817 | Vindkraftnorr AB | 1 ägare | 8900 | 3200 | Vind | Landbaserad | IKN | SE2 | 2015-12-01 - 2015-12-01 | 1 | Ja | Nej | Ja | 2026-07-02 | 2031-07-01 | 97 | Ramsele | SOLLEFTEÅ | VÄSTERNORRLANDS LÄN | 6958
BJH N71 | IKN62400BJHN71 | 559267-3817 | Vindkraftnorr AB | 1 ägare | 8900 | 3200 | Vind | Landbaserad | IKN | SE2 | 2015-12-01 - 2015-12-01 | 1 | Ja | Nej | Ja | 2026-07-02 | 2031-07-01 | 97 | Ramsele | SOLLEFTEÅ | VÄSTERNORRLANDS LÄN | 6959
BJH A03 | IKN62400BJHA03 | 559267-3817 | Vindkraftnorr AB | 1 ägare | 8356 | 3200 | Vind | Landbaserad | IKN | SE2 | 2015-04-01 - 2015-04-01 | 1 | Ja | Nej | Ja | 2026-06-26 | 2031-06-25 | 97 | Ramsele | SOLLEFTEÅ | VÄSTERNORRLANDS LÄN | 6960
BJH A04 | IKN62400BJHA04 | 559267-3817 | Vindkraftnorr AB | 1 ägare | 8356 | 3200 | Vind | Landbaserad | IKN | SE2 | 2015-04-01 - 2015-04-01 | 1 | Ja | Nej | Ja | 2026-06-26 | 2031-06-25 | 97 | Ramsele | SOLLEFTEÅ | VÄSTERNORRLANDS LÄN | 6961
BJH A05 | IKN62400BJHA05 | 559267-3817 | Vindkraftnorr AB | 1 ägare | 8356 | 3200 | Vind | Landbaserad | IKN | SE2 | 2015-04-01 - 2015-04-01 | 1 | Ja | Nej | Ja | 2026-06-26 | 2031-06-25 | 97 | Ramsele | SOLLEFTEÅ | VÄSTERNORRLANDS LÄN | 6962
BJH A11 | IKN62400BJHA11 | 559267-3817 | Vindkraftnorr AB | 1 ägare | 8356 | 3200 | Vind | Landbaserad | IKN | SE2 | 2015-04-01 - 2015-04-01 | 1 | Ja | Nej | Ja | 2026-06-26 | 2031-06-25 | 97 | Ramsele | SOLLEFTEÅ | VÄSTERNORRLANDS LÄN | 6963
BJH A12 | IKN62400BJHA12 | 559267-3817 | Vindkraftnorr AB | 1 ägare | 8356 | 3200 | Vind | Landbaserad | IKN | SE2 | 2015-04-01 - 2015-04-01 | 1 | Ja | Ja | Nej | 2020-03-31 | 2025-03-30 | 97 | Ramsele | SOLLEFTEÅ | VÄSTERNORRLANDS LÄN | 6964
BJH A13 | IKN62400BJHA13 | 559267-3817 | Vindkraftnorr AB | 1 ägare | 8356 | 3200 | Vind | Landbaserad | IKN | SE2 | 2015-04-01 - 2015-04-01 | 1 | Ja | Nej | Ja | 2026-06-26 | 2031-06-25 | 97 | Ramsele | SOLLEFTEÅ | VÄSTERNORRLANDS LÄN | 6966
BJH A14 | IKN62400BJHA14 | 559267-3817 | Vindkraftnorr AB | 1 ägare | 8356 | 3200 | Vind | Landbaserad | IKN | SE2 | 2015-04-01 - 2015-04-01 | 1 | Ja | Nej | Ja | 2026-06-26 | 2031-06-25 | 97 | Ramsele | SOLLEFTEÅ | VÄSTERNORRLANDS LÄN | 6967
BJH B01 | IKN62400BJHB01 | 559267-3817 | Vindkraftnorr AB | 1 ägare | 8356 | 3200 | Vind | Landbaserad | IKN | SE2 | 2015-04-01 - 2015-04-01 | 1 | Ja | Nej | Ja | 2026-06-26 | 2031-06-25 | 97 | Ramsele | SOLLEFTEÅ | VÄSTERNORRLANDS LÄN | 6968
BJH B02 | IKN62400BJHB02 | 559267-3817 | Vindkraftnorr AB | 1 ägare | 8356 | 3200 | Vind | Landbaserad | IKN | SE2 | 2015-04-01 - 2015-04-01 | 1 | Ja | Nej | Ja | 2026-06-26 | 2031-06-25 | 97 | Ramsele | SOLLEFTEÅ | VÄSTERNORRLANDS LÄN | 6969
BJH B06 | IKN62400BJHB06 | 559267-3817 | Vindkraftnorr AB | 1 ägare | 8356 | 3200 | Vind | Landbaserad | IKN | SE2 | 2015-04-01 - 2015-04-01 | 1 | Ja | Nej | Ja | 2026-06-26 | 2031-06-25 | 97 | Ramsele | SOLLEFTEÅ | VÄSTERNORRLANDS LÄN | 6970
BJH B07 | IKN62400BJHB07 | 559267-3817 | Vindkraftnorr AB | 1 ägare | 8356 | 3200 | Vind | Landbaserad | IKN | SE2 | 2015-04-01 - 2015-04-01 | 1 | Ja | Nej | Ja | 2026-06-26 | 2031-06-25 | 97 | Ramsele | SOLLEFTEÅ | VÄSTERNORRLANDS LÄN | 6971
BJH B08 | IKN62400BJHB08 | 559267-3817 | Vindkraftnorr AB | 1 ägare | 8356 | 3200 | Vind | Landbaserad | IKN | SE2 | 2015-04-01 - 2015-04-01 | 1 | Ja | Nej | Ja | 2026-06-26 | 2031-06-25 | 97 | Ramsele | SOLLEFTEÅ | VÄSTERNORRLANDS LÄN | 6972
BJH B09 | IKN62400BJHB09 | 559267-3817 | Vindkraftnorr AB | 1 ägare | 8356 | 3200 | Vind | Landbaserad | IKN | SE2 | 2015-04-01 - 2015-04-01 | 1 | Ja | Nej | Ja | 2026-06-26 | 2031-06-25 | 97 | Ramsele | SOLLEFTEÅ | VÄSTERNORRLANDS LÄN | 6973
BJH B10 | IKN62400BJHB10 | 559267-3817 | Vindkraftnorr AB | 1 ägare | 8356 | 3200 | Vind | Landbaserad | IKN | SE2 | 2015-04-01 - 2015-04-01 | 1 | Ja | Nej | Ja | 2026-06-26 | 2031-06-25 | 97 | Ramsele | SOLLEFTEÅ | VÄSTERNORRLANDS LÄN | 6974
BJH C15 | IKN62400BJHC15 | 559267-3817 | Vindkraftnorr AB | 1 ägare | 8356 | 3200 | Vind | Landbaserad | IKN | SE2 | 2015-04-01 - 2015-04-01 | 1 | Ja | Nej | Ja | 2026-07-02 | 2031-07-01 | 97 | Ramsele | SOLLEFTEÅ | VÄSTERNORRLANDS LÄN | 6975
BJH C16 | IKN62400BJHC16 | 559267-3817 | Vindkraftnorr AB | 1 ägare | 8356 | 3200 | Vind | Landbaserad | IKN | SE2 | 2015-04-01 - 2015-04-01 | 1 | Ja | Nej | Ja | 2026-07-02 | 2031-07-01 | 97 | Ramsele | SOLLEFTEÅ | VÄSTERNORRLANDS LÄN | 6976
BJH C17 | IKN62400BJHC17 | 559267-3817 | Vindkraftnorr AB | 1 ägare | 8356 | 3200 | Vind | Landbaserad | IKN | SE2 | 2015-04-01 - 2015-04-01 | 1 | Ja | Nej | Ja | 2026-07-02 | 2031-07-01 | 97 | Ramsele | SOLLEFTEÅ | VÄSTERNORRLANDS LÄN | 6977
BJH C18 | IKN62400BJHC18 | 559267-3817 | Vindkraftnorr AB | 1 ägare | 8356 | 3200 | Vind | Landbaserad | IKN | SE2 | 2015-04-01 - 2015-04-01 | 1 | Ja | Nej | Ja | 2026-07-02 | 2031-07-01 | 97 | Ramsele | SOLLEFTEÅ | VÄSTERNORRLANDS LÄN | 6978
BJH C19 | IKN62400BJHC19 | 559267-3817 | Vindkraftnorr AB | 1 ägare | 8356 | 3200 | Vind | Landbaserad | IKN | SE2 | 2015-04-01 - 2015-04-01 | 1 | Ja | Nej | Ja | 2026-07-02 | 2031-07-01 | 97 | Ramsele | SOLLEFTEÅ | VÄSTERNORRLANDS LÄN | 6979
Privatperson | 214102219 | Privatperson | Privatperson | 1 ägare | 21 | 19.8 | Sol | Sol | IKN | SE3 | 2014-09-16 - 2014-09-16 | 1 | Ja | Nej | Nej |  |  |  | VIKBOLANDET | NORRKÖPING | ÖSTERGÖTLANDS LÄN | 6980
BJH E29 | IKN62400BJHE29 | 559267-3817 | Vindkraftnorr AB | 1 ägare | 8356 | 3200 | Vind | Landbaserad | IKN | SE2 | 2015-04-01 - 2015-04-01 | 1 | Ja | Nej | Ja | 2026-07-02 | 2031-07-01 | 97 | Ramsele | SOLLEFTEÅ | VÄSTERNORRLANDS LÄN | 6981
BJH E30 | IKN62400BJHE30 | 559267-3817 | Vindkraftnorr AB | 1 ägare | 8356 | 3200 | Vind | Landbaserad | IKN | SE2 | 2015-04-01 - 2015-04-01 | 1 | Ja | Nej | Ja | 2026-07-02 | 2031-07-01 | 97 | Ramsele | SOLLEFTEÅ | VÄSTERNORRLANDS LÄN | 6982
BJH E31 | IKN62400BJHE31 | 559267-3817 | Vindkraftnorr AB | 1 ägare | 8356 | 3200 | Vind | Landbaserad | IKN | SE2 | 2015-04-01 - 2015-04-01 | 1 | Ja | Nej | Ja | 2026-07-02 | 2031-07-01 | 97 | Ramsele | SOLLEFTEÅ | VÄSTERNORRLANDS LÄN | 6983
BJH E32 | IKN62400BJHE32 | 559267-3817 | Vindkraftnorr AB | 1 ägare | 8356 | 3200 | Vind | Landbaserad | IKN | SE2 | 2015-04-01 - 2015-04-01 | 1 | Ja | Nej | Ja | 2026-07-02 | 2031-07-01 | 97 | Ramsele | SOLLEFTEÅ | VÄSTERNORRLANDS LÄN | 6985
BJH E33 | IKN62400BJHE33 | 559267-3817 | Vindkraftnorr AB | 1 ägare | 8356 | 3200 | Vind | Landbaserad | IKN | SE2 | 2015-04-01 - 2015-04-01 | 1 | Ja | Nej | Ja | 2026-07-02 | 2031-07-01 | 97 | Ramsele | SOLLEFTEÅ | VÄSTERNORRLANDS LÄN | 6986
BJH E34 | IKN62400BJHE34 | 559267-3817 | Vindkraftnorr AB | 1 ägare | 8356 | 3200 | Vind | Landbaserad | IKN | SE2 | 2015-04-01 - 2015-04-01 | 1 | Ja | Nej | Ja | 2026-07-02 | 2031-07-01 | 97 | Ramsele | SOLLEFTEÅ | VÄSTERNORRLANDS LÄN | 6987
BJH E38 | IKN62400BJHE38 | 559267-3817 | Vindkraftnorr AB | 1 ägare | 8356 | 3200 | Vind | Landbaserad | IKN | SE2 | 2015-04-01 - 2015-04-01 | 1 | Ja | Nej | Ja | 2026-07-02 | 2031-07-01 | 97 | Ramsele | SOLLEFTEÅ | VÄSTERNORRLANDS LÄN | 6988
BJH F40 | IKN62400BJHF40 | 559267-3817 | Vindkraftnorr AB | 1 ägare | 8356 | 3200 | Vind | Landbaserad | IKN | SE2 | 2015-04-01 - 2015-04-01 | 1 | Ja | Nej | Ja | 2026-07-02 | 2031-07-01 | 97 | Ramsele | SOLLEFTEÅ | VÄSTERNORRLANDS LÄN | 6989
BJH F47 | IKN62400BJHF47 | 559267-3817 | Vindkraftnorr AB | 1 ägare | 8356 | 3200 | Vind | Landbaserad | IKN | SE2 | 2015-04-01 - 2015-04-01 | 1 | Ja | Nej | Ja | 2026-07-02 | 2031-07-01 | 97 | Ramsele | SOLLEFTEÅ | VÄSTERNORRLANDS LÄN | 6990
BJH F48 | IKN62400BJHF48 | 559267-3817 | Vindkraftnorr AB | 1 ägare | 8356 | 3200 | Vind | Landbaserad | IKN | SE2 | 2015-04-01 - 2015-04-01 | 1 | Ja | Nej | Ja | 2026-07-02 | 2031-07-01 | 97 | Ramsele | SOLLEFTEÅ | VÄSTERNORRLANDS LÄN | 6991
BJH F49 | IKN62400BJHF49 | 559267-3817 | Vindkraftnorr AB | 1 ägare | 8356 | 3200 | Vind | Landbaserad | IKN | SE2 | 2015-04-01 - 2015-04-01 | 1 | Ja | Nej | Ja | 2026-07-02 | 2031-07-01 | 97 | Ramsele | SOLLEFTEÅ | VÄSTERNORRLANDS LÄN | 6993
BJH F50 | IKN62400BJHF50 | 559267-3817 | Vindkraftnorr AB | 1 ägare | 8356 | 3200 | Vind | Landbaserad | IKN | SE2 | 2015-04-01 - 2015-04-01 | 1 | Ja | Nej | Ja | 2026-07-02 | 2031-07-01 | 97 | Ramsele | SOLLEFTEÅ | VÄSTERNORRLANDS LÄN | 6994
BJH F54 | IKN62400BJHF54 | 559267-3817 | Vindkraftnorr AB | 1 ägare | 8356 | 3200 | Vind | Landbaserad | IKN | SE2 | 2015-04-01 - 2015-04-01 | 1 | Ja | Nej | Ja | 2026-07-02 | 2031-07-01 | 97 | Ramsele | SOLLEFTEÅ | VÄSTERNORRLANDS LÄN | 6995
BJH F55 | IKN62400BJHF55 | 559267-3817 | Vindkraftnorr AB | 1 ägare | 8356 | 3200 | Vind | Landbaserad | IKN | SE2 | 2015-04-01 - 2015-04-01 | 1 | Ja | Nej | Ja | 2026-07-02 | 2031-07-01 | 97 | Ramsele | SOLLEFTEÅ | VÄSTERNORRLANDS LÄN | 6996
BJH H20 | IKN62400BJHH20 | 559267-3817 | Vindkraftnorr AB | 1 ägare | 8356 | 3200 | Vind | Landbaserad | IKN | SE2 | 2015-04-01 - 2015-04-01 | 1 | Ja | Nej | Ja | 2026-07-02 | 2031-07-01 | 97 | Ramsele | SOLLEFTEÅ | VÄSTERNORRLANDS LÄN | 6997
BJH H21 | IKN62400BJHH21 | 559267-3817 | Vindkraftnorr AB | 1 ägare | 8356 | 3200 | Vind | Landbaserad | IKN | SE2 | 2015-04-01 - 2015-04-01 | 1 | Ja | Nej | Ja | 2026-07-02 | 2031-07-01 | 97 | Ramsele | SOLLEFTEÅ | VÄSTERNORRLANDS LÄN | 6998
BJH H22 | IKN62400BJHH22 | 559267-3817 | Vindkraftnorr AB | 1 ägare | 8356 | 3200 | Vind | Landbaserad | IKN | SE2 | 2015-04-01 - 2015-04-01 | 1 | Ja | Nej | Ja | 2026-07-02 | 2031-07-01 | 97 | Ramsele | SOLLEFTEÅ | VÄSTERNORRLANDS LÄN | 6999
Vindkraftverk Tyft | 735999102110733529 | 212000-1348 | Tanums kommun | 3 ägare | 8000 | 3300 | Vind | Landbaserad | NBL | SE3 | 2015-01-27 - 2015-01-27 | 1 | Ja | Ja | Nej | 2018-01-31 | 2023-01-30 | 100 | TANUMSHEDE | TANUM | VÄSTRA GÖTALANDS LÄN | 7000
BJH H23 | IKN62400BJHH23 | 559267-3817 | Vindkraftnorr AB | 1 ägare | 8356 | 3200 | Vind | Landbaserad | IKN | SE2 | 2015-04-01 - 2015-04-01 | 1 | Ja | Nej | Ja | 2026-07-02 | 2031-07-01 | 97 | Ramsele | SOLLEFTEÅ | VÄSTERNORRLANDS LÄN | 7001
BJH H24 | IKN62400BJHH24 | 559267-3817 | Vindkraftnorr AB | 1 ägare | 8356 | 3200 | Vind | Landbaserad | IKN | SE2 | 2015-04-01 - 2015-04-01 | 1 | Ja | Nej | Ja | 2026-07-02 | 2031-07-01 | 97 | Ramsele | SOLLEFTEÅ | VÄSTERNORRLANDS LÄN | 7002
BJH H25 | IKN62400BJHH25 | 559267-3817 | Vindkraftnorr AB | 1 ägare | 8356 | 3200 | Vind | Landbaserad | IKN | SE2 | 2015-04-01 - 2015-04-01 | 1 | Ja | Nej | Ja | 2026-07-02 | 2031-07-01 | 97 | Ramsele | SOLLEFTEÅ | VÄSTERNORRLANDS LÄN | 7003
BJH H44 | IKN62400BJHH44 | 559267-3817 | Vindkraftnorr AB | 1 ägare | 8356 | 3200 | Vind | Landbaserad | IKN | SE2 | 2015-04-01 - 2015-04-01 | 1 | Ja | Nej | Ja | 2026-07-02 | 2031-07-01 | 97 | Ramsele | SOLLEFTEÅ | VÄSTERNORRLANDS LÄN | 7004
BJH H45 | IKN62400BJHH45 | 559267-3817 | Vindkraftnorr AB | 1 ägare | 8356 | 3200 | Vind | Landbaserad | IKN | SE2 | 2015-04-01 - 2015-04-01 | 1 | Ja | Nej | Ja | 2026-07-02 | 2031-07-01 | 97 | Ramsele | SOLLEFTEÅ | VÄSTERNORRLANDS LÄN | 7005
BJH I26 | IKN62400BJHI26 | 559267-3817 | Vindkraftnorr AB | 1 ägare | 8356 | 3200 | Vind | Landbaserad | IKN | SE2 | 2015-04-01 - 2015-04-01 | 1 | Ja | Nej | Ja | 2026-07-02 | 2031-07-01 | 97 | Ramsele | RAGUNDA | JÄMTLANDS LÄN | 7006
BJH I27 | IKN62400BJHI27 | 559267-3817 | Vindkraftnorr AB | 1 ägare | 8356 | 3200 | Vind | Landbaserad | IKN | SE2 | 2015-04-01 - 2015-04-01 | 1 | Ja | Nej | Ja | 2026-07-02 | 2031-07-01 | 97 | Ramsele | SOLLEFTEÅ | VÄSTERNORRLANDS LÄN | 7007
BJH I28 | IKN62400BJHI28 | 559267-3817 | Vindkraftnorr AB | 1 ägare | 8356 | 3200 | Vind | Landbaserad | IKN | SE2 | 2015-04-01 - 2015-04-01 | 1 | Ja | Nej | Ja | 2026-07-02 | 2031-07-01 | 97 | Ramsele | SOLLEFTEÅ | VÄSTERNORRLANDS LÄN | 7008
BJH I51 | IKN62400BJHI51 | 559267-3817 | Vindkraftnorr AB | 1 ägare | 8356 | 3200 | Vind | Landbaserad | IKN | SE2 | 2015-04-01 - 2015-04-01 | 1 | Ja | Nej | Ja | 2026-07-02 | 2031-07-01 | 97 | Ramsele | SOLLEFTEÅ | VÄSTERNORRLANDS LÄN | 7009
BJH I68 | IKN62400BJHI68 | 559267-3817 | Vindkraftnorr AB | 1 ägare | 8356 | 3200 | Vind | Landbaserad | IKN | SE2 | 2015-04-01 - 2015-04-01 | 1 | Ja | Nej | Ja | 2026-07-02 | 2031-07-01 | 97 | Ramsele | RAGUNDA | JÄMTLANDS LÄN | 7010
BJH I81 | IKN62400BJHI81 | 559267-3817 | Vindkraftnorr AB | 1 ägare | 8356 | 3200 | Vind | Landbaserad | IKN | SE2 | 2015-04-01 - 2015-04-01 | 1 | Ja | Nej | Ja | 2026-07-02 | 2031-07-01 | 97 | Ramsele | RAGUNDA | JÄMTLANDS LÄN | 7011
BJH I82 | IKN62400BJHI82 | 559267-3817 | Vindkraftnorr AB | 1 ägare | 8356 | 3200 | Vind | Landbaserad | IKN | SE2 | 2015-04-01 - 2015-04-01 | 1 | Ja | Nej | Ja | 2026-07-02 | 2031-07-01 | 97 | Ramsele | RAGUNDA | JÄMTLANDS LÄN | 7012
Privatperson | 735999199000154519 | Privatperson | Privatperson | 1 ägare | 55 | 55 | Sol | Sol | LUN | SE4 | 2012-12-31 - 2012-12-31 | 1 | Ja | Nej | Nej |  |  |  | LUND | LUND | SKÅNE LÄN | 7013
Maskinteknik LTH | 00115990 | 556459-9156 | Akademiska Hus Aktiebolag | 1 ägare | 180 | 191 | Sol | Sol | IKN | SE4 | 2014-10-15 - 2014-10-15 | 1 | Ja | Ja | Nej |  |  |  | LUND | LUND | SKÅNE LÄN | 7018
Privatperson | 735999138000717942 | Privatperson | Privatperson | 1 ägare | 27 | 28 | Sol | Sol | JML | SE2 | 2014-12-12 - 2014-12-12 | 1 | Ja | Nej | Nej |  |  |  | Alsen | KROKOM | JÄMTLANDS LÄN | 7026
Privatperson | 735999114011153269 | Privatperson | Privatperson | 1 ägare | 9 | 16.7 | Sol | Sol | SMN | SE3 | 2014-11-05 - 2019-05-01 | 2 | Ja | Nej | Nej |  |  |  | Eksjö | EKSJÖ | JÖNKÖPINGS LÄN | 7033
Innosund AB_1 | 735999138000694120 | 556781-8686 | Innosund AB | 1 ägare | 2 | 2.4 | Sol | Sol | JML | SE2 | 2011-08-01 - 2011-08-01 | 1 | Ja | Nej | Nej |  |  |  | Oviken | BERG | JÄMTLANDS LÄN | 7035
Privatperson | 734012530000000988 | Privatperson | Privatperson | 1 ägare | 49 | 54 | Sol | Sol | IKN | SE4 | 2014-06-07 - 2014-06-07 | 1 | Ja | Ja | Nej |  |  |  | BOR | VÄRNAMO | JÖNKÖPINGS LÄN | 7037
Privatperson | 735999114011169611 | Privatperson | Privatperson | 1 ägare | 14 | 17.5 | Sol | Sol | SMN | SE3 | 2014-12-22 - 2014-12-22 | 1 | Ja | Nej | Nej |  |  |  | RAMKVILLA | VETLANDA | JÖNKÖPINGS LÄN | 7047
Kansli och reception | 735999114011159407 | 556591-1806 | Ramkvilla Camping AB | 1 ägare | 10 | 11 | Sol | Sol | SMN | SE3 | 2014-12-16 - 2014-12-16 | 1 | Ja | Nej | Nej |  |  |  | RAMKVILLA | VETLANDA | JÖNKÖPINGS LÄN | 7048
Privatperson | 735999114011016779 | Privatperson | Privatperson | 1 ägare | 4 | 4 | Sol | Sol | HLD | SE4 | 2013-05-31 - 2013-05-31 | 1 | Ja | Nej | Nej |  |  |  | HYLTEBRUK | HYLTE | HALLANDS LÄN | 7049
Privatperson | 735999138000716495 | Privatperson | Privatperson | 1 ägare | 14 | 8 | Sol | Sol | JML | SE2 | 2014-11-01 - 2014-11-01 | 1 | Ja | Nej | Nej |  |  |  | FRÖSÖN | ÖSTERSUND | JÄMTLANDS LÄN | 7050
Saldovägen 9 B | 735999114011144670 | 556257-3310 | Tekda AB | 1 ägare | 150 | 167 | Sol | Sol | UPS | SE3 | 2015-02-04 - 2015-02-04 | 1 | Ja | Ja | Nej |  |  |  | JÄRFÄLLA | JÄRFÄLLA | STOCKHOLMS LÄN | 7059
Privatperson | 735999102110757600 | Privatperson | Privatperson | 1 ägare | 5 | 6 | Sol | Sol | KUB | SE3 | 2015-01-30 - 2015-01-30 | 1 | Ja | Nej | Nej |  |  |  | HOVÅS | GÖTEBORG | VÄSTRA GÖTALANDS LÄN | 7065
Privatperson | 735999138000720065 | Privatperson | Privatperson | 1 ägare | 3 | 3.1 | Sol | Sol | JML | SE2 | 2015-06-18 - 2015-06-18 | 1 | Ja | Nej | Nej |  |  |  | Frösön | ÖSTERSUND | JÄMTLANDS LÄN | 7078
Privatperson | 735099990000000035 | Privatperson | Privatperson | 1 ägare | 13 | 13.5 | Sol | Sol | IKN | SE4 | 2014-10-16 - 2014-10-16 | 1 | Ja | Nej | Nej |  |  |  | HÖÖR | HÖÖR | SKÅNE LÄN | 7081
Privatperson | 735999114010922590 | Privatperson | Privatperson | 1 ägare | 10 | 10 | Sol | Sol | SKV | SE4 | 2012-08-20 - 2012-08-20 | 1 | Ja | Nej | Nej |  |  |  | Stehag | ESLÖV | SKÅNE LÄN | 7098
Privatperson | 735999216000561502 | Privatperson | Privatperson | 1 ägare | 6 | 6 | Sol | Sol | GVL | SE3 | 2012-11-01 - 2012-11-01 | 3 | Ja | Nej | Nej |  |  |  | VALBO | GÄVLE | GÄVLEBORGS LÄN | 7103
Plöjaregatan 104 | 735999144076530231 | 556041-6850 | Aktiebolaget Stångåstaden | 1 ägare | 27 | 28.5 | Sol | Sol | LNK | SE3 | 2014-03-18 - 2014-03-18 | 1 | Ja | Nej | Nej |  |  |  | LINKÖPING | LINKÖPING | ÖSTERGÖTLANDS LÄN | 7123
Plöjaregatan 50 | 735999144076539975 | 556041-6850 | Aktiebolaget Stångåstaden | 1 ägare | 27 | 28.5 | Sol | Sol | LNK | SE3 | 2014-03-31 - 2014-03-31 | 1 | Ja | Nej | Nej |  |  |  | LINKÖPING | LINKÖPING | ÖSTERGÖTLANDS LÄN | 7124
Plöjaregatan 47 | 735999144076540049 | 556041-6850 | Aktiebolaget Stångåstaden | 1 ägare | 27 | 28.5 | Sol | Sol | LNK | SE3 | 2014-03-31 - 2014-03-31 | 1 | Ja | Nej | Nej |  |  |  | LINKÖPING | LINKÖPING | ÖSTERGÖTLANDS LÄN | 7125
Plöjaregatan 102 | 735999144076539883 | 556041-6850 | Aktiebolaget Stångåstaden | 1 ägare | 27 | 28.5 | Sol | Sol | LNK | SE3 | 2014-03-18 - 2014-03-18 | 1 | Ja | Nej | Nej |  |  |  | LINKÖPING | LINKÖPING | ÖSTERGÖTLANDS LÄN | 7126
Alsättersgatan 46 | 735999144076540131 | 556041-6850 | Aktiebolaget Stångåstaden | 1 ägare | 25 | 27.5 | Sol | Sol | LNK | SE3 | 2014-03-18 - 2014-03-18 | 1 | Ja | Nej | Nej |  |  |  | LINKÖPING | LINKÖPING | ÖSTERGÖTLANDS LÄN | 7127
Privatperson | 735999166300217589 | Privatperson | Privatperson | 1 ägare | 5 | 7.35 | Sol | Sol | GBG | SE3 | 2012-12-15 - 2012-12-15 | 1 | Ja | Nej | Nej |  |  |  | Säve | GÖTEBORG | VÄSTRA GÖTALANDS LÄN | 7139
Privatperson | 735999102110796999 | Privatperson | Privatperson | 1 ägare | 14 | 14.8 | Sol | Sol | NHA | SE3 | 2015-04-24 - 2015-04-24 | 1 | Ja | Nej | Nej |  |  |  | Väröbacka | VARBERG | HALLANDS LÄN | 7145
Privatperson | 735999114011092605 | Privatperson | Privatperson | 1 ägare | 5 | 5.2 | Sol | Sol | OLD | SE4 | 2014-09-02 - 2014-09-02 | 1 | Ja | Nej | Nej |  |  |  | Borgholm | BORGHOLM | KALMAR LÄN | 7146
Privatperson | 735999137910001196 | Privatperson | Privatperson | 1 ägare | 12 | 10.5 | Sol | Sol | VLS | SE3 | 2015-03-01 - 2015-03-01 | 1 | Ja | Nej | Nej |  |  |  | Köping | KÖPING | VÄSTMANLANDS LÄN | 7147
Privatperson | 735999139006008393 | Privatperson | Privatperson | 1 ägare | 8 | 9 | Sol | Sol | VXO | SE4 | 2014-12-01 - 2014-12-01 | 1 | Ja | Nej | Nej |  |  |  | Växjö | VÄXJÖ | KRONOBERGS LÄN | 7151
734012530000000957 | 734012530000000957 | 556146-0972 | Gummifabriken Värnamo AB | 1 ägare | 63 | 70 | Sol | Sol | IKN | SE4 | 2015-03-05 - 2015-03-05 | 1 | Nej | Ja | Nej |  |  |  | Värnamo | VÄRNAMO | JÖNKÖPINGS LÄN | 7152
Privatperson | 735999114011132332 | Privatperson | Privatperson | 1 ägare | 12 | 9.66 | Sol | Sol | SKV | SE4 | 2014-11-17 - 2014-11-17 | 1 | Ja | Nej | Nej |  |  |  | Svalöv | SVALÖV | SKÅNE LÄN | 7163
HSB Skåne | SN214102013 | 745000-2253 | HSB SKÅNE EKONOMISK FÖRENING | 1 ägare | 39 | 46 | Sol | Sol | IKN | SE4 | 2015-03-10 - 2015-03-10 | 1 | Ja | Nej | Nej |  |  |  | Lund | LUND | SKÅNE LÄN | 7168
Megasol 1 | 735999194000080004 | 556829-3269 | Arvika Kraft AB | 1 ägare | 510 | 490 | Sol | Sol | ARV | SE3 | 2015-02-08 - 2015-02-08 | 1 | Ja | Ja | Nej |  |  |  | Arvika | ARVIKA | VÄRMLANDS LÄN | 7173
SOL_balkong_Matema | SOL_balkong_Matema | 556500-2408 | AB Bostaden i Umeå | 1 ägare | 7 | 4.3 | Sol | Sol | IKN | SE2 | 2013-04-01 - 2013-04-01 | 1 | Ja | Nej | Nej |  |  |  | UMEÅ | UMEÅ | VÄSTERBOTTENS LÄN | 7178
Privatperson | 214102015 | Privatperson | Privatperson | 1 ägare | 22 | 22.5 | Sol | Sol | IKN | SE3 | 2015-03-13 - 2015-03-13 | 1 | Ja | Nej | Nej |  |  |  | Österäng | GÖTENE | VÄSTRA GÖTALANDS LÄN | 7182
Gisselö Gård | 735999114011159452 | 556791-4667 | Kuddby Power AB | 1 ägare | 350 | 350 | Sol | Sol | OGO | SE3 | 2015-03-17 - 2015-03-17 | 1 | Ja | Ja | Nej |  |  |  | KUDDBY | NORRKÖPING | ÖSTERGÖTLANDS LÄN | 7196
Privatperson | 735999138000713944 | Privatperson | Privatperson | 1 ägare | 16 | 16 | Sol | Sol | JML | SE2 | 2014-06-17 - 2014-06-17 | 1 | Ja | Nej | Nej |  |  |  | Hackås | BERG | JÄMTLANDS LÄN | 7206
Privatperson | 212612621 | Privatperson | Privatperson | 1 ägare | 85 | 89 | Sol | Sol | IKN | SE3 | 2015-03-30 - 2015-03-30 | 1 | Ja | Ja | Nej |  |  |  | TUN | LIDKÖPING | VÄSTRA GÖTALANDS LÄN | 7211
Privatperson | 735999144076797917 | Privatperson | Privatperson | 1 ägare | 11 | 17.2 | Sol | Sol | LNK | SE3 | 2015-01-01 - 2015-01-01 | 1 | Ja | Nej | Nej |  |  |  | LINKÖPING | LINKÖPING | ÖSTERGÖTLANDS LÄN | 7213
Privatperson | 735999102110708992 | Privatperson | Privatperson | 1 ägare | 4 | 6 | Sol | Sol | NHA | SE3 | 2014-07-01 - 2014-07-01 | 1 | Ja | Nej | Nej |  |  |  | VALLDA | KUNGSBACKA | HALLANDS LÄN | 7219
Privatperson | 735999114011192817 | Privatperson | Privatperson | 1 ägare | 9 | 8.9 | Sol | Sol | SKL | SE4 | 2015-04-05 - 2015-04-05 | 1 | Ja | Nej | Nej |  |  |  | Hällviken | VELLINGE | SKÅNE LÄN | 7220
Privatperson | 735999102110490682 | Privatperson | Privatperson | 1 ägare | 14 | 18 | Sol | Sol | MOR | SE3 | 2012-06-01 - 2012-06-01 | 1 | Ja | Nej | Nej |  |  |  | Orsa | ORSA | DALARNAS LÄN | 7221
Velanderborgsskolan solkraft | 735999100015704132 | 556633-9221 | Gnesta förvaltnings AB | 1 ägare | 12 | 12 | Sol | Sol | VAG | SE3 | 2014-10-01 - 2014-10-01 | 1 | Ja | Nej | Nej |  |  |  | BJÖRNLUNDA | GNESTA | SÖDERMANLANDS LÄN | 7225
Privatperson | 735999114011194620 | Privatperson | Privatperson | 2 ägare | 9 | 8.9 | Sol | Sol | BLE | SE4 | 2015-04-28 - 2015-04-28 | 1 | Ja | Nej | Nej |  |  |  | BRÄKNE HOBY | RONNEBY | BLEKINGE LÄN | 7234
Oslogatan 38 | 00042152 | 556043-6429 | AKTIEBOLAGET SVENSKA BOSTÄDER | 1 ägare | 24 | 27.25 | Sol | Sol | IKN | SE3 | 2014-03-04 - 2014-03-04 | 1 | Ja | Nej | Nej |  |  |  | KISTA | STOCKHOLM | STOCKHOLMS LÄN | 7266
Oslogatan 24 | 00042144 | 556043-6429 | AKTIEBOLAGET SVENSKA BOSTÄDER | 1 ägare | 29 | 33.75 | Sol | Sol | IKN | SE3 | 2014-03-04 - 2014-03-04 | 1 | Ja | Nej | Nej |  |  |  | KISTA | STOCKHOLM | STOCKHOLMS LÄN | 7267
Oslogatan 11 | 00042145 | 556043-6429 | AKTIEBOLAGET SVENSKA BOSTÄDER | 1 ägare | 24 | 27.5 | Sol | Sol | IKN | SE3 | 2014-06-10 - 2014-06-10 | 1 | Ja | Nej | Nej |  |  |  | KISTA | STOCKHOLM | STOCKHOLMS LÄN | 7268
Oslogatan 22 | 00042166 | 556043-6429 | AKTIEBOLAGET SVENSKA BOSTÄDER | 1 ägare | 30 | 34.75 | Sol | Sol | IKN | SE3 | 2014-03-04 - 2014-03-04 | 1 | Ja | Nej | Nej |  |  |  | KISTA | STOCKHOLM | STOCKHOLMS LÄN | 7269
Oslogatan 10 | 00042158 | 556043-6429 | AKTIEBOLAGET SVENSKA BOSTÄDER | 1 ägare | 24 | 27.5 | Sol | Sol | IKN | SE3 | 2014-03-04 - 2014-03-04 | 1 | Ja | Nej | Nej |  |  |  | KISTA | STOCKHOLM | STOCKHOLMS LÄN | 7270
Privatperson | 735999192009404937 | Privatperson | Privatperson | 1 ägare | 2 | 2 | Sol | Sol | LYS | SE3 | 2014-12-01 - 2014-12-01 | 1 | Ja | Nej | Nej |  |  |  | LYSEKIL | LYSEKIL | VÄSTRA GÖTALANDS LÄN | 7273
Privatperson | 735999166300240488 | Privatperson | Privatperson | 1 ägare | 5 | 4.5 | Sol | Sol | GBG | SE3 | 2013-05-14 - 2013-05-14 | 1 | Ja | Nej | Nej |  |  |  | VÄSTRA FRÖLUNDA | GÖTEBORG | VÄSTRA GÖTALANDS LÄN | 7274
Privatperson | 735999196044430708 | Privatperson | Privatperson | 1 ägare | 1700 | 850 | Vind | Landbaserad | GTP | SE3 | 2003-12-01 - 2003-12-01 | 1 | Ja | Ja | Nej |  |  |  | Vara | VARA | VÄSTRA GÖTALANDS LÄN | 7280
Privatperson | 735999201000186046 | Privatperson | Privatperson | 1 ägare | 7 | 6.75 | Sol | Sol | LRM | SE3 | 2015-04-09 - 2015-04-09 | 1 | Ja | Nej | Nej |  |  |  | GRÅBO | LERUM | VÄSTRA GÖTALANDS LÄN | 7284
Privatperson | 735999135587628012 | Privatperson | Privatperson | 1 ägare | 8 | 7.8 | Sol | Sol | SAH | SE3 | 2013-08-26 - 2013-08-26 | 1 | Ja | Nej | Nej |  |  |  | SALA | SALA | VÄSTMANLANDS LÄN | 7288
734012530000053977 | 734012530000053977 | 556324-8250 | Svensk Emballageteknik Aktiebolag | 1 ägare | 105 | 115.5 | Sol | Sol | IKN | SE3 | 2014-12-01 - 2014-12-01 | 1 | Ja | Ja | Nej |  |  |  | JÄRFALLA | JÄRFÄLLA | STOCKHOLMS LÄN | 7295
Privatperson | 735999218210003353 | Privatperson | Privatperson | 1 ägare | 3 | 3.2 | Sol | Sol | KKA | SE4 | 2013-09-25 - 2013-09-25 | 1 | Ja | Nej | Nej |  |  |  | KARLSKRONA | KARLSKRONA | BLEKINGE LÄN | 7301
Citybrandstation | 735999124000851311 | 212000-1157 | Helsingborgs kommun | 1 ägare | 27 | 30 | Sol | Sol | HBG | SE4 | 2015-04-29 - 2015-04-29 | 1 | Ja | Nej | Nej |  |  |  | HELSINGBORG | HELSINGBORG | SKÅNE LÄN | 7305
Privatperson | 735999100015581139 | Privatperson | Privatperson | 1 ägare | 90 | 43.5 | Vind | Landbaserad | VAG | SE3 | 2013-09-12 - 2013-09-12 | 1 | Ja | Nej | Nej |  |  |  | GNESTA | GNESTA | SÖDERMANLANDS LÄN | 7334
Öströö Fårfarm | VBG19867528 | 556640-2201 | ÖSTRÖÖ FÅRFARM AKTIEBOLAG | 1 ägare | 30 | 32.6 | Sol | Sol | IKN | SE3 | 2015-04-01 - 2015-04-01 | 1 | Ja | Nej | Nej |  |  |  | TVÅÅKER | VARBERG | HALLANDS LÄN | 7335
Källtorp | 735999106701012598 | 559046-7816 | Stockholms Mountainbikeskola AB | 1 ägare | 7 | 7.4 | Sol | Sol | JRA | SE3 | 2015-04-22 - 2017-09-01 | 2 | Ja | Nej | Nej |  |  |  | Nacka | NACKA | STOCKHOLMS LÄN | 7341
Tingsnäs Industrihus | 735999102110762154 | 556581-1477 | Tingsnäs Industrihus AB | 1 ägare | 18 | 20 | Sol | Sol | MOR | SE3 | 2015-02-25 - 2015-02-25 | 1 | Ja | Nej | Nej |  |  |  | MORA | MORA | DALARNAS LÄN | 7351
Privatperson | 735999102110794865 | Privatperson | Privatperson | 1 ägare | 9 | 9 | Sol | Sol | NHA | SE3 | 2015-03-24 - 2015-03-24 | 1 | Ja | Nej | Nej |  |  |  | Hovås | GÖTEBORG | VÄSTRA GÖTALANDS LÄN | 7358
Hissmofors 5 | 735999138000725015 | 556001-6064 | Jämtkraft Aktiebolag | 1 ägare | 10000 | 25500 | Vatten | Vatten | JML | SE2 | 1993-10-17 - 1993-10-17 | 1 | Nej | Ja | Ja | 2026-06-03 | 2031-06-02 | 100 | Krokom | SAKNAS | SAKNAS | 7362
Privatperson | 735999138000715481 | Privatperson | Privatperson | 1 ägare | 40 | 40 | Sol | Sol | JML | SE2 | 2014-09-09 - 2015-09-01 | 2 | Ja | Nej | Nej |  |  |  | Ångsta | ÖSTERSUND | JÄMTLANDS LÄN | 7364
Privatperson | 735999143001092554 | Privatperson | Privatperson | 1 ägare | 7 | 7.8 | Sol | Sol | LBY | SE4 | 2015-04-13 - 2015-04-13 | 1 | Ja | Nej | Nej |  |  |  | Ljungby | LJUNGBY | KRONOBERGS LÄN | 7369
Oslogatan 27 | 00042164 | 556043-6429 | AKTIEBOLAGET SVENSKA BOSTÄDER | 1 ägare | 17 | 19 | Sol | Sol | IKN | SE3 | 2014-03-04 - 2014-03-04 | 1 | Ja | Nej | Nej |  |  |  | Kista | STOCKHOLM | STOCKHOLMS LÄN | 7372
Privatperson | 735999124000848564 | Privatperson | Privatperson | 1 ägare | 11 | 11 | Sol | Sol | NVS | SE4 | 2014-03-28 - 2014-03-28 | 1 | Ja | Nej | Nej |  |  |  | Billesholm | BJUV | SKÅNE LÄN | 7374
Privatperson | 735999100015777709 | Privatperson | Privatperson | 1 ägare | 5 | 5 | Sol | Sol | VAG | SE3 | 2015-04-24 - 2015-04-24 | 1 | Ja | Nej | Nej |  |  |  | Gnesta | GNESTA | SÖDERMANLANDS LÄN | 7382
Privatperson | 212159047 | Privatperson | Privatperson | 1 ägare | 39 | 39.6 | Sol | Sol | IKN | SE3 | 2013-08-09 - 2013-08-09 | 1 | Ja | Nej | Nej |  |  |  | Ödeshög | ÖDESHÖG | ÖSTERGÖTLANDS LÄN | 7383
Privatperson | 735999114011168997 | Privatperson | Privatperson | 1 ägare | 97 | 100 | Sol | Sol | SMN | SE3 | 2015-04-28 - 2023-05-01 | 2 | Nej | Ja | Nej |  |  |  | Landsbro | VETLANDA | JÖNKÖPINGS LÄN | 7384
Privatperson | 735999100015409297 | Privatperson | Privatperson | 1 ägare | 4 | 5.6 | Sol | Sol | DRV | SE3 | 2011-06-01 - 2011-06-01 | 1 | Ja | Nej | Nej |  |  |  | Tungelsta | HANINGE | STOCKHOLMS LÄN | 7386
G6 | 735999137900000307 | 556448-9150 | Mälarenergi AB | 1 ägare | 17850 | 50000 | Biobränsle / torv / fossilt | Kraftvärme | IKN | SE3 | 2014-06-19 - 2014-06-19 | 1 | Ja | Nej | Nej |  |  |  | Västerås | VÄSTERÅS | VÄSTMANLANDS LÄN | 7387
Privatperson | 735999114011205593 | Privatperson | Privatperson | 1 ägare | 11 | 12 | Sol | Sol | SKV | SE4 | 2015-05-11 - 2015-05-11 | 1 | Ja | Nej | Nej |  |  |  | Häljarp | LANDSKRONA | SKÅNE LÄN | 7400
Privatperson | 735999107000042521 | Privatperson | Privatperson | 1 ägare | 10 | 10 | Sol | Sol | ROY | SE4 | 2015-05-01 - 2015-05-01 | 1 | Ja | Nej | Nej |  |  |  | Holmsjö | KARLSKRONA | BLEKINGE LÄN | 7401
Privatperson | 735999114011188032 | Privatperson | Privatperson | 1 ägare | 3 | 3 | Sol | Sol | NRL | SE3 | 2015-03-19 - 2015-03-19 | 1 | Ja | Nej | Nej |  |  |  | Fjugesta | LEKEBERG | ÖREBRO LÄN | 7406
Privatperson | 735999114011188490 | Privatperson | Privatperson | 1 ägare | 10 | 10 | Sol | Sol | NRL | SE3 | 2015-03-19 - 2015-03-19 | 1 | Ja | Nej | Nej |  |  |  | FJUGESTA | LEKEBERG | ÖREBRO LÄN | 7409
Privatperson | 735999114011192312 | Privatperson | Privatperson | 1 ägare | 6 | 5.7 | Sol | Sol | OGO | SE3 | 2015-04-27 - 2015-04-27 | 1 | Ja | Nej | Nej |  |  |  | KISA | KINDA | ÖSTERGÖTLANDS LÄN | 7417
Privatperson | 735999135524316019 | Privatperson | Privatperson | 1 ägare | 10 | 12.1 | Sol | Sol | SAH | SE3 | 2014-02-24 - 2014-02-24 | 1 | Ja | Nej | Nej |  |  |  | SALA | SALA | VÄSTMANLANDS LÄN | 7418
Privatperson | 735999166300324911 | Privatperson | Privatperson | 1 ägare | 9 | 10.38 | Sol | Sol | GBG | SE3 | 2017-08-19 - 2017-08-19 | 1 | Ja | Nej | Nej |  |  |  | SÄVE | GÖTEBORG | VÄSTRA GÖTALANDS LÄN | 7424
Bergengatan 3 | 735099990000000027 | 556043-6429 | AKTIEBOLAGET SVENSKA BOSTÄDER | 1 ägare | 18 | 20 | Sol | Sol | IKN | SE3 | 2014-08-01 - 2014-08-01 | 1 | Ja | Nej | Nej |  |  |  | Kista | STOCKHOLM | STOCKHOLMS LÄN | 7427
Bergengatan 5 | 735099990000000028 | 556043-6429 | AKTIEBOLAGET SVENSKA BOSTÄDER | 1 ägare | 18 | 20 | Sol | Sol | IKN | SE3 | 2014-08-01 - 2014-08-01 | 1 | Ja | Nej | Nej |  |  |  | Kista | STOCKHOLM | STOCKHOLMS LÄN | 7429
Bergengatan 25 | 735099990000000029 | 556043-6429 | AKTIEBOLAGET SVENSKA BOSTÄDER | 1 ägare | 20 | 22 | Sol | Sol | IKN | SE3 | 2014-08-01 - 2014-08-01 | 1 | Ja | Nej | Nej |  |  |  | Kista | STOCKHOLM | STOCKHOLMS LÄN | 7430
Bergengatan 27 | 735099990000000030 | 556043-6429 | AKTIEBOLAGET SVENSKA BOSTÄDER | 1 ägare | 18 | 20.5 | Sol | Sol | IKN | SE3 | 2014-08-01 - 2014-08-01 | 1 | Ja | Nej | Nej |  |  |  | Kista | STOCKHOLM | STOCKHOLMS LÄN | 7431
Bergengatan 45 | 735099990000000031 | 556043-6429 | AKTIEBOLAGET SVENSKA BOSTÄDER | 1 ägare | 19 | 21.3 | Sol | Sol | IKN | SE3 | 2014-08-01 - 2014-08-01 | 1 | Ja | Nej | Nej |  |  |  | Kista | STOCKHOLM | STOCKHOLMS LÄN | 7432
Bergengatan 47 | 735099990000000032 | 556043-6429 | AKTIEBOLAGET SVENSKA BOSTÄDER | 1 ägare | 19 | 21.5 | Sol | Sol | IKN | SE3 | 2014-08-01 - 2014-08-01 | 1 | Ja | Nej | Nej |  |  |  | Kista | STOCKHOLM | STOCKHOLMS LÄN | 7433
Privatperson | 735999114011196020 | Privatperson | Privatperson | 1 ägare | 10 | 11.73 | Sol | Sol | UPS | SE3 | 2015-05-05 - 2015-05-05 | 1 | Ja | Nej | Nej |  |  |  | Bro | UPPLANDS-BRO | STOCKHOLMS LÄN | 7436
Vimmerbyplan 21-33 | 00281194 | 556043-6429 | AKTIEBOLAGET SVENSKA BOSTÄDER | 1 ägare | 36 | 40 | Sol | Sol | IKN | SE3 | 2014-08-19 - 2014-08-19 | 1 | Ja | Nej | Nej |  |  |  | Spånga | STOCKHOLM | STOCKHOLMS LÄN | 7443
Ärvingevägen 14-16 | 00266283 | 556043-6429 | AKTIEBOLAGET SVENSKA BOSTÄDER | 1 ägare | 45 | 50 | Sol | Sol | IKN | SE3 | 2014-08-19 - 2014-08-19 | 1 | Ja | Ja | Nej |  |  |  | Kista | STOCKHOLM | STOCKHOLMS LÄN | 7444
Sibeliusgången 2 | 00281274 | 556043-6429 | AKTIEBOLAGET SVENSKA BOSTÄDER | 1 ägare | 14 | 16 | Sol | Sol | IKN | SE3 | 2014-08-19 - 2014-08-19 | 1 | Ja | Nej | Nej |  |  |  | Kista | STOCKHOLM | STOCKHOLMS LÄN | 7445
Gärdebyplan 8-20 | 00281191 | 556043-6429 | AKTIEBOLAGET SVENSKA BOSTÄDER | 1 ägare | 36 | 40 | Sol | Sol | IKN | SE3 | 2014-08-19 - 2014-08-19 | 1 | Ja | Nej | Nej |  |  |  | Spånga | STOCKHOLM | STOCKHOLMS LÄN | 7446
Gärdebyplan 22-28 | 00281193 | 556043-6429 | AKTIEBOLAGET SVENSKA BOSTÄDER | 1 ägare | 18 | 20 | Sol | Sol | IKN | SE3 | 2014-10-23 - 2014-10-23 | 1 | Ja | Nej | Nej |  |  |  | Kista | STOCKHOLM | STOCKHOLMS LÄN | 7447
Trondheimsgatan 52 | 00281273 | 556043-6429 | AKTIEBOLAGET SVENSKA BOSTÄDER | 1 ägare | 18 | 20 | Sol | Sol | IKN | SE3 | 2014-08-19 - 2014-08-19 | 1 | Ja | Nej | Nej |  |  |  | Kista | STOCKHOLM | STOCKHOLMS LÄN | 7448
Trondheimsgatan 50 | 00281271 | 556043-6429 | AKTIEBOLAGET SVENSKA BOSTÄDER | 1 ägare | 18 | 20 | Sol | Sol | IKN | SE3 | 2014-08-19 - 2014-08-19 | 1 | Ja | Nej | Nej |  |  |  | Kista | STOCKHOLM | STOCKHOLMS LÄN | 7449
Trondheimsgatan 40 | 00281259 | 556043-6429 | AKTIEBOLAGET SVENSKA BOSTÄDER | 1 ägare | 18 | 20 | Sol | Sol | IKN | SE3 | 2014-08-19 - 2014-08-19 | 1 | Ja | Nej | Nej |  |  |  | Kista | STOCKHOLM | STOCKHOLMS LÄN | 7450
Privatperson | 214102045 | Privatperson | Privatperson | 1 ägare | 42 | 44 | Sol | Sol | IKN | SE3 | 2015-05-09 - 2015-05-09 | 1 | Ja | Nej | Nej |  |  |  | VALLENTUNA | VALLENTUNA | STOCKHOLMS LÄN | 7452
SOL_etapp2_Geograf | SOL_etapp2_Geograf | 556500-2408 | AB Bostaden i Umeå | 1 ägare | 9 | 18.24 | Sol | Sol | IKN | SE2 | 2011-09-24 - 2011-09-24 | 1 | Ja | Nej | Nej |  |  |  | Umeå | UMEÅ | VÄSTERBOTTENS LÄN | 7456
SOL_Geografigr_14C | SOL_Geografigr_14C | 556500-2408 | AB Bostaden i Umeå | 1 ägare | 4 | 47.4 | Sol | Sol | IKN | SE2 | 2014-06-25 - 2014-06-25 | 1 | Ja | Nej | Nej |  |  |  | Umeå | UMEÅ | VÄSTERBOTTENS LÄN | 7458
SOL_Gergrafigr_16B | SOL_Gergrafigr_16B | 556500-2408 | AB Bostaden i Umeå | 1 ägare | 9 | 16.4 | Sol | Sol | IKN | SE2 | 2014-01-14 - 2014-01-14 | 1 | Ja | Nej | Nej |  |  |  | Umeå | UMEÅ | VÄSTERBOTTENS LÄN | 7459
SOL_Gergrafigr_18A | SOL_Gergrafigr_18A | 556500-2408 | AB Bostaden i Umeå | 1 ägare | 9 | 16.4 | Sol | Sol | IKN | SE2 | 2014-01-14 - 2014-01-14 | 1 | Ja | Nej | Nej |  |  |  | Umeå | UMEÅ | VÄSTERBOTTENS LÄN | 7460
SOL_Gregrafigr_20B | SOL_Gregrafigr_20B | 556500-2408 | AB Bostaden i Umeå | 1 ägare | 5 | 35.2 | Sol | Sol | IKN | SE2 | 2014-06-25 - 2014-06-25 | 1 | Ja | Nej | Nej |  |  |  | Umeå | UMEÅ | VÄSTERBOTTENS LÄN | 7462
SOL_Gregrafigr_20E | SOL_Gregrafigr_20E | 556500-2408 | AB Bostaden i Umeå | 1 ägare | 4 | 32.13 | Sol | Sol | IKN | SE2 | 2014-06-25 - 2014-06-25 | 1 | Ja | Nej | Nej |  |  |  | Umeå | UMEÅ | VÄSTERBOTTENS LÄN | 7463
SOL_Matamatik_1A_D | SOL_Matamatik_1A_D | 556500-2408 | AB Bostaden i Umeå | 1 ägare | 7 | 41.76 | Sol | Sol | IKN | SE2 | 2014-01-01 - 2014-01-01 | 1 | Ja | Nej | Nej |  |  |  | Umeå | UMEÅ | VÄSTERBOTTENS LÄN | 7464
SOL_Matematik_1E_F | SOL_Matematik_1E_F | 556500-2408 | AB Bostaden i Umeå | 1 ägare | 9 | 17.28 | Sol | Sol | IKN | SE2 | 2014-01-01 - 2014-01-01 | 1 | Ja | Nej | Nej |  |  |  | Umeå | UMEÅ | VÄSTERBOTTENS LÄN | 7465
Väla Gård, Skanskas kontor | CERT_124000833799 | 556033-9086 | Skanska Sverige AB | 1 ägare | 64 | 71 | Sol | Sol | IKN | SE4 | 2012-07-31 - 2012-07-31 | 1 | Ja | Ja | Nej |  |  |  | Helsingborg | HELSINGBORG | SKÅNE LÄN | 7466
SOL_Matematikgr_23 | SOL_Matematikgr_23 | 556500-2408 | AB Bostaden i Umeå | 1 ägare | 9 | 16.68 | Sol | Sol | IKN | SE2 | 2014-01-16 - 2014-01-16 | 1 | Ja | Nej | Nej |  |  |  | Umeå | UMEÅ | VÄSTERBOTTENS LÄN | 7467
Ödeshög | 214102499 | 212000-0373 | Ödeshögs kommun | 1 ägare | 750 | 90 | Biobränsle / torv / fossilt | Övrig | IKN | SE3 | 2015-04-29 - 2015-04-29 | 1 | Ja | Ja | Nej |  |  |  | Ödeshög | ÖDESHÖG | ÖSTERGÖTLANDS LÄN | 7468
SOL2_Matematikgr_2 | SOL2_Matematikgr_2 | 556500-2408 | AB Bostaden i Umeå | 1 ägare | 8 | 22.54 | Sol | Sol | IKN | SE2 | 2014-01-16 - 2014-01-16 | 1 | Ja | Nej | Nej |  |  |  | Umeå | UMEÅ | VÄSTERBOTTENS LÄN | 7469
SOL1_Matematikgr_2 | SOL1_Matematikgr_2 | 556500-2408 | AB Bostaden i Umeå | 1 ägare | 6 | 14.7 | Sol | Sol | IKN | SE2 | 2014-01-16 - 2014-01-16 | 1 | Ja | Nej | Nej |  |  |  | Umeå | UMEÅ | VÄSTERBOTTENS LÄN | 7470
SOL3Matematikgr_23 | SOL3Matematikgr_23 | 556500-2408 | AB Bostaden i Umeå | 1 ägare | 9 | 19.08 | Sol | Sol | IKN | SE2 | 2014-01-16 - 2014-01-16 | 1 | Ja | Nej | Nej |  |  |  | Umeå | UMEÅ | VÄSTERBOTTENS LÄN | 7471
Rågåkra 644 | 735999233000299785 | 556527-5020 | Bjäre Kraft Energi AB | 1 ägare | 8500 | 3200 | Vind | Landbaserad | HOG | SE4 | 2015-04-08 - 2015-04-08 | 1 | Ja | Ja | Nej | 2019-10-02 | 2024-10-01 | 100 | Nyhamnsläge | HÖGANÄS | SKÅNE LÄN | 7472
Rågåkra 643 | 735999233000299792 | 556527-5020 | Bjäre Kraft Energi AB | 1 ägare | 8500 | 3200 | Vind | Landbaserad | HOG | SE4 | 2015-04-01 - 2015-04-01 | 1 | Ja | Ja | Nej | 2019-10-02 | 2024-10-01 | 100 | Höganas | HÖGANÄS | SKÅNE LÄN | 7473
Privatperson | 735999124000849080 | Privatperson | Privatperson | 1 ägare | 220 | 220 | Sol | Sol | HBG | SE4 | 2015-05-08 - 2015-05-08 | 1 | Ja | Ja | Nej |  |  |  | Helsingborg | HELSINGBORG | SKÅNE LÄN | 7485
Privatperson | 735999135550302017 | Privatperson | Privatperson | 1 ägare | 4 | 4 | Sol | Sol | SAH | SE3 | 2013-09-10 - 2013-09-10 | 1 | Ja | Nej | Nej |  |  |  | Sala | SALA | VÄSTMANLANDS LÄN | 7486
Privatperson | 735999138000718635 | Privatperson | Privatperson | 1 ägare | 50 | 57.2 | Sol | Sol | JML | SE2 | 2015-06-01 - 2015-06-01 | 1 | Ja | Nej | Nej |  |  |  | Östersund | ÖSTERSUND | JÄMTLANDS LÄN | 7490
Privatperson | 735999135564601014 | Privatperson | Privatperson | 1 ägare | 6 | 6.5 | Sol | Sol | SAH | SE3 | 2014-08-15 - 2014-08-15 | 1 | Ja | Nej | Nej |  |  |  | SALA | SALA | VÄSTMANLANDS LÄN | 7492
Privatperson | 734012530000002272 | Privatperson | Privatperson | 1 ägare | 54 | 60 | Sol | Sol | IKN | SE3 | 2015-05-10 - 2015-05-10 | 1 | Nej | Ja | Nej |  |  |  | Stora Sundby | ESKILSTUNA | SÖDERMANLANDS LÄN | 7493
Monsun Solar World | 735999119000129980 | 556153-0014 | MONSUN AIR SYSTEM AKTIEBOLAG | 1 ägare | 10 | 16.3 | Sol | Sol | LED | SE3 | 2015-04-17 - 2015-04-17 | 1 | Ja | Nej | Nej |  |  |  | Skepplanda | ALE | VÄSTRA GÖTALANDS LÄN | 7495
Privatperson | 735999135592407039 | Privatperson | Privatperson | 1 ägare | 3 | 3 | Sol | Sol | HBY | SE3 | 2014-02-24 - 2014-02-24 | 1 | Ja | Nej | Nej |  |  |  | Heby | HEBY | VÄSTMANLANDS LÄN | 7498
Privatperson | 214102505 | Privatperson | Privatperson | 1 ägare | 68 | 71 | Sol | Sol | IKN | SE4 | 2015-05-19 - 2015-05-19 | 1 | Ja | Nej | Nej |  |  |  | Södra Sundby | LUND | SKÅNE LÄN | 7505
Hamngatan 32 | 734012530000004689 | 773200-0463 | BRF HAMNG 32 | 1 ägare | 60 | 68 | Sol | Sol | IKN | SE3 | 2015-05-25 - 2015-05-25 | 1 | Ja | Ja | Nej |  |  |  | Karlstad | KARLSTAD | VÄRMLANDS LÄN | 7507
Privatperson | 735999135546413017 | Privatperson | Privatperson | 1 ägare | 7 | 8 | Sol | Sol | SAH | SE3 | 2012-10-23 - 2012-10-23 | 1 | Ja | Nej | Nej |  |  |  | SALA | SALA | VÄSTMANLANDS LÄN | 7509
Privatperson | 735999102110769238 | Privatperson | Privatperson | 1 ägare | 5 | 6.16 | Sol | Sol | GBN | SE3 | 2015-04-22 - 2015-04-22 | 1 | Ja | Nej | Nej |  |  |  | Fjugesta | LEKEBERG | ÖREBRO LÄN | 7510
Privatperson | 735999199005080585 | Privatperson | Privatperson | 1 ägare | 11 | 11.93 | Sol | Sol | KPN | SE4 | 2015-05-03 - 2015-05-03 | 1 | Ja | Nej | Nej |  |  |  | Klippan | KLIPPAN | SKÅNE LÄN | 7511
Vallda Klasberg förskola | 214102033 | 212000-1256 | Kungsbacka kommun | 1 ägare | 35 | 35.2 | Sol | Sol | IKN | SE3 | 2015-05-01 - 2015-05-01 | 1 | Ja | Nej | Nej |  |  |  | VALLDA | KUNGSBACKA | HALLANDS LÄN | 7514
Tingbergsskolan hus A | 214102031 | 212000-1256 | Kungsbacka kommun | 1 ägare | 45 | 46.4 | Sol | Sol | IKN | SE3 | 2015-05-26 - 2015-05-26 | 1 | Ja | Nej | Nej |  |  |  | KUNGSBACKA | KUNGSBACKA | HALLANDS LÄN | 7515
Tingsbergsskolan hus E | 214102032 | 212000-1256 | Kungsbacka kommun | 1 ägare | 20 | 21.4 | Sol | Sol | IKN | SE3 | 2015-05-01 - 2015-05-01 | 1 | Ja | Nej | Nej |  |  |  | KUNGSBACKA | KUNGSBACKA | HALLANDS LÄN | 7516
Åsa Gårdskola hus C | 214102504 | 212000-1256 | Kungsbacka kommun | 1 ägare | 44 | 44.6 | Sol | Sol | IKN | SE3 | 2015-05-01 - 2015-05-01 | 1 | Ja | Nej | Nej |  |  |  | ÅSA | KUNGSBACKA | HALLANDS LÄN | 7517
Åsa Gårdskola hus A:2 | 214102502 | 212000-1256 | Kungsbacka kommun | 1 ägare | 63 | 63 | Sol | Sol | IKN | SE3 | 2015-05-26 - 2015-05-26 | 1 | Ja | Nej | Nej |  |  |  | ÅSA | KUNGSBACKA | HALLANDS LÄN | 7518
Åsa Gårdskola hus A:1 | 214102034 | 212000-1256 | Kungsbacka kommun | 1 ägare | 75 | 75 | Sol | Sol | IKN | SE3 | 2015-05-01 - 2015-05-01 | 1 | Ja | Nej | Nej |  |  |  | ÅSA | KUNGSBACKA | HALLANDS LÄN | 7519
Privatperson | 735999233000858829 | Privatperson | Privatperson | 1 ägare | 13 | 13 | Sol | Sol | HOG | SE4 | 2015-04-07 - 2015-04-07 | 1 | Ja | Nej | Nej |  |  |  | Ingelsträde | HÖGANÄS | SKÅNE LÄN | 7520
Privatperson | 735999114011156253 | Privatperson | Privatperson | 1 ägare | 15 | 17 | Sol | Sol | BLE | SE4 | 2015-01-16 - 2015-01-16 | 1 | Ja | Nej | Nej |  |  |  | Karlskrona | KARLSKRONA | BLEKINGE LÄN | 7523
Privatperson | 735999210000054897 | Privatperson | Privatperson | 1 ägare | 10 | 11.12 | Sol | Sol | HLJ | SE3 | 2015-05-22 - 2015-05-22 | 1 | Ja | Nej | Nej |  |  |  | Herrljunga | HERRLJUNGA | VÄSTRA GÖTALANDS LÄN | 7528
Ågård | 735999136001200067 | 556965-8866 | Eldsberga Vind AB | 1 ägare | 6300 | 2200 | Vind | Landbaserad | LHM | SE4 | 2015-07-14 - 2015-07-14 | 1 | Ja | Ja | Nej | 2020-03-05 | 2025-03-04 | 100 | Elsberga | HALMSTAD | HALLANDS LÄN | 7535
Tropicarium 214102082 | 214102082 | 556189-8205 | TROPICARIUM AKTIEBOLAG | 1 ägare | 37 | 46 | Sol | Sol | IKN | SE3 | 2015-03-01 - 2015-03-01 | 1 | Ja | Nej | Nej |  |  |  | Kolmården | NORRKÖPING | ÖSTERGÖTLANDS LÄN | 7550
Danmark-Säby solkraft | 214102506 | 556069-3441 | AGCONFAS AKTIEBOLAG | 1 ägare | 146 | 156 | Sol | Sol | IKN | SE3 | 2015-05-27 - 2015-05-27 | 1 | Ja | Ja | Nej |  |  |  | Uppsala | UPPSALA | UPPSALA LÄN | 7551
Värtaverket KVV8 | IKN1009VVTKVV8 | 556016-9095 | Stockholm Exergi AB | 1 ägare | 750000 | 130000 | Biobränsle / torv / fossilt | Kraftvärme | IKN | SE3 | 2016-03-01 - 2016-03-01 | 1 | Ja | Ja | Nej |  |  |  | Stockholm | STOCKHOLM | STOCKHOLMS LÄN | 7552
Special-Elektronik Solkraft | 7350049088295664 | 556173-2883 | SPECIAL-ELEKTRONIK I KARLSTAD AKTIEBOLAG | 1 ägare | 35 | 34 | Sol | Sol | IKN | SE3 | 2015-02-19 - 2015-02-19 | 1 | Ja | Nej | Nej |  |  |  | Karlstad | KARLSTAD | VÄRMLANDS LÄN | 7558
Hammarbyv 24 hus 4 | 2821332 | 556476-7233 | AKTIEBOLAGET VÄSBYHEM | 1 ägare | 30 | 44.5 | Sol | Sol | IKN | SE3 | 2015-03-01 - 2015-03-01 | 1 | Ja | Nej | Nej |  |  |  | UPPLANDS VÄSBY | UPPLANDS VÄSBY | STOCKHOLMS LÄN | 7573
Privatperson | 735999183009184172 | Privatperson | Privatperson | 1 ägare | 12 | 12 | Sol | Sol | TBG | SE4 | 2015-07-01 - 2015-07-01 | 1 | Ja | Nej | Nej |  |  |  | Trelleborg | TRELLEBORG | SKÅNE LÄN | 7575
Privatperson | 735999114011033424 | Privatperson | Privatperson | 1 ägare | 0 | 3.99 | Sol | Sol | NRL | SE3 | 2015-05-01 - 2015-05-01 | 1 | Ja | Nej | Nej |  |  |  | Hallsberg | HALLSBERG | ÖREBRO LÄN | 7576
Privatperson | 735999234100183745 | Privatperson | Privatperson | 1 ägare | 9 | 9.3 | Sol | Sol | SGS | SE3 | 2015-05-08 - 2015-05-08 | 1 | Ja | Nej | Nej |  |  |  | Strängnäs | STRÄNGNÄS | SÖDERMANLANDS LÄN | 7578
R0025001 Hus G-1 | 0006035003 | 556459-9156 | Akademiska Hus Aktiebolag | 1 ägare | 80 | 74 | Sol | Sol | IKN | SE3 | 2015-05-29 - 2015-05-29 | 1 | Ja | Ja | Nej |  |  |  | SKÖVDE | SKÖVDE | VÄSTRA GÖTALANDS LÄN | 7579
R0025001 Hus G-2 | 0006034930 | 556459-9156 | Akademiska Hus Aktiebolag | 1 ägare | 80 | 74 | Sol | Sol | IKN | SE3 | 2015-05-29 - 2015-05-29 | 1 | Ja | Ja | Nej |  |  |  | SKÖVDE | SKÖVDE | VÄSTRA GÖTALANDS LÄN | 7580
O0007008 KC | 0006034988 | 556459-9156 | Akademiska Hus Aktiebolag | 1 ägare | 14 | 15 | Sol | Sol | IKN | SE3 | 2015-06-01 - 2015-06-01 | 1 | Ja | Nej | Nej |  |  |  | GÖTEBORG | GÖTEBORG | VÄSTRA GÖTALANDS LÄN | 7581
Sidensjö T36 | T36 | 556799-1806 | Sidensjö Vindkraft AB | 1 ägare | 8355 | 3000 | Vind | Landbaserad | IKN | SE2 | 2015-01-29 - 2015-01-29 | 1 | Ja | Ja | Ja | 2021-09-06 | 2026-09-05 | 97 | Sidensjö | ÖRNSKÖLDSVIK | VÄSTERNORRLANDS LÄN | 7583
Privatperson | 735999114011064763 | Privatperson | Privatperson | 1 ägare | 35 | 38 | Sol | Sol | ALL | SE2 | 2015-05-01 - 2015-05-01 | 1 | Ja | Nej | Nej |  |  |  | Ramsele | SOLLEFTEÅ | VÄSTERNORRLANDS LÄN | 7587
Bruksfors kraftstation G2 | Bruksf. Strim Driv | 556016-2561 | Skellefteå Kraftaktiebolag | 1 ägare | 1600 | 250 | Vatten | Vatten | IKN | SE2 | 2015-06-10 - 2015-06-10 | 1 | Ja | Ja | Nej |  |  |  | Robertsfors | ROBERTSFORS | VÄSTERBOTTENS LÄN | 7588
Ullevi | 212613014 | 556518-1624 | ULLEVI HÖNS & MASKIN AKTIEBOLAG | 1 ägare | 90 | 90 | Sol | Sol | IKN | SE3 | 2015-01-10 - 2015-01-10 | 1 | Ja | Nej | Nej |  |  |  | Skänninge | MJÖLBY | ÖSTERGÖTLANDS LÄN | 7600
Storgatan 42 Solproduktion El hus A | 735999248900000010 | 556054-0345 | Telge Fastigheter AB | 1 ägare | 58 | 60 | Sol | Sol | IKN | SE3 | 2015-05-21 - 2015-05-21 | 1 | Ja | Nej | Nej |  |  |  | Södertälje | SÖDERTÄLJE | STOCKHOLMS LÄN | 7607
734012530000003972 | 734012530000003972 | 556154-9204 | M & M Fastigheter Skåne AB | 1 ägare | 45 | 49.5 | Sol | Sol | IKN | SE4 | 2015-05-28 - 2015-05-28 | 1 | Nej | Ja | Nej |  |  |  | Arlöv | BURLÖV | SKÅNE LÄN | 7614
Privatperson | 735999102110798344 | Privatperson | Privatperson | 1 ägare | 6 | 6 | Sol | Sol | VNB | SE3 | 2015-06-09 - 2015-06-09 | 1 | Ja | Nej | Nej |  |  |  | Äppelbo | VANSBRO | DALARNAS LÄN | 7615
Trosalundsg 3 | 735999100015784080 | 556526-7852 | HSB Sörmlandsbostäder AB | 1 ägare | 24 | 22.7 | Sol | Sol | VAG | SE3 | 2015-06-15 - 2015-06-15 | 1 | Ja | Nej | Nej |  |  |  | Trosa | TROSA | SÖDERMANLANDS LÄN | 7625
Privatperson | 735999114000784429 | Privatperson | Privatperson | 1 ägare | 25 | 24.64 | Sol | Sol | IKN | SE4 | 2015-06-12 - 2015-06-12 | 1 | Ja | Nej | Nej |  |  |  | RYD | TINGSRYD | KRONOBERGS LÄN | 7626
Trosalundsg 5 | 735999100015771233 | 556526-7852 | HSB Sörmlandsbostäder AB | 1 ägare | 24 | 22.7 | Sol | Sol | VAG | SE3 | 2015-06-15 - 2015-06-15 | 1 | Ja | Nej | Nej |  |  |  | Trosa | TROSA | SÖDERMANLANDS LÄN | 7627
Trosalundsg 7 | 735999100015771219 | 556526-7852 | HSB Sörmlandsbostäder AB | 1 ägare | 24 | 22.7 | Sol | Sol | VAG | SE3 | 2015-06-15 - 2015-06-15 | 1 | Ja | Nej | Nej |  |  |  | Trosa | TROSA | SÖDERMANLANDS LÄN | 7628
Landernäs | 735999199005081759 | 556186-5659 | Landernäs Marmor AB | 1 ägare | 300 | 300 | Sol | Sol | LUN | SE4 | 2015-07-01 - 2015-07-01 | 1 | Ja | Ja | Nej |  |  |  | Lund | LUND | SKÅNE LÄN | 7634
734012530000001848 | 734012530000001848 | 556064-6191 | AKTIEBOLAGET BOTKYRKABYGGEN | 1 ägare | 11 | 12.5 | Sol | Sol | IKN | SE3 | 2015-06-01 - 2015-06-01 | 1 | Ja | Nej | Nej |  |  |  | TUMBA | HUDDINGE | STOCKHOLMS LÄN | 7637
734012530000001855 | 734012530000001855 | 556064-6191 | AKTIEBOLAGET BOTKYRKABYGGEN | 1 ägare | 11 | 12.5 | Sol | Sol | IKN | SE3 | 2015-06-01 - 2015-06-01 | 1 | Ja | Nej | Nej |  |  |  | TUMBA | HUDDINGE | STOCKHOLMS LÄN | 7638
Privatperson | 735999102110804922 | Privatperson | Privatperson | 1 ägare | 0 | 47 | Sol | Sol | KOB | SE3 | 2015-06-23 - 2015-06-23 | 1 | Ja | Nej | Nej |  |  |  | KOPPARBERG | LJUSNARSBERG | ÖREBRO LÄN | 7639
Privatperson | 735999114011202097 | Privatperson | Privatperson | 1 ägare | 3 | 7.6 | Sol | Sol | SMN | SE3 | 2015-06-09 - 2015-06-09 | 1 | Ja | Nej | Nej |  |  |  | NÄSSJÖ | NÄSSJÖ | JÖNKÖPINGS LÄN | 7641
Byggnad Magasin 6 östra Frihamnen | 38065514 | 556008-1647 | Stockholms Hamn Aktiebolag | 1 ägare | 100 | 125 | Sol | Sol | IKN | SE3 | 2013-06-01 - 2013-06-01 | 1 | Ja | Nej | Nej |  |  |  | Stockholm | STOCKHOLM | STOCKHOLMS LÄN | 7642
Hamnmagasinet 1 Nynäshamns Hamn | 214102500 | 556008-1647 | Stockholms Hamn Aktiebolag | 1 ägare | 100 | 95 | Sol | Sol | IKN | SE3 | 2015-01-01 - 2015-01-01 | 1 | Ja | Nej | Nej |  |  |  | Nynäshamn | NYNÄSHAMN | STOCKHOLMS LÄN | 7643
Privatperson | 735999102110345364 | Privatperson | Privatperson | 1 ägare | 25 | 32 | Sol | Sol | NHA | SE3 | 2020-09-23 - 2020-09-23 | 1 | Ja | Nej | Nej |  |  |  | BRÄNNÖ | GÖTEBORG | VÄSTRA GÖTALANDS LÄN | 7647
Privatperson | 735999179000100617 | Privatperson | Privatperson | 1 ägare | 6 | 6.1 | Sol | Sol | HMH | SE3 | 2015-05-15 - 2015-05-15 | 1 | Ja | Nej | Nej |  |  |  | HEDEMORA | HEDEMORA | DALARNAS LÄN | 7650
734012530000001114 | 734012530000001114 | 556595-7171 | ETC Elproduktion i Katrineholm AB | 1 ägare | 3 | 3.5 | Sol | Sol | IKN | SE4 | 2015-04-19 - 2015-04-19 | 1 | Ja | Nej | Nej |  |  |  | Brösarp | TOMELILLA | SKÅNE LÄN | 7653
Privatperson | 734012530000001459 | Privatperson | Privatperson | 1 ägare | 6 | 7 | Sol | Sol | IKN | SE3 | 2014-05-28 - 2014-05-28 | 1 | Ja | Nej | Nej |  |  |  | Skillingaryd | VAGGERYD | JÖNKÖPINGS LÄN | 7658
Carl F | 735999114011202899 | 556039-0402 | Carl F AB | 1 ägare | 125 | 43 | Vind | Landbaserad | IKN | SE4 | 2014-01-28 - 2014-01-28 | 1 | Ja | Nej | Nej |  |  |  | Malmö | MALMÖ | SKÅNE LÄN | 7669
Solcellsanläggning Amerikaskjulet | 214102046 | 556008-2553 | GÖTEBORGS HAMN AKTIEBOLAG | 1 ägare | 55 | 45.54 | Sol | Sol | IKN | SE3 | 2015-06-04 - 2015-06-04 | 1 | Ja | Nej | Nej |  |  |  | Göteborg | GÖTEBORG | VÄSTRA GÖTALANDS LÄN | 7678
Privatperson | 735999166100060439 | Privatperson | Privatperson | 1 ägare | 18 | 18 | Sol | Sol | IKN | SE3 | 2015-03-03 - 2015-03-03 | 1 | Ja | Nej | Nej |  |  |  | Fagerfjäll | TJÖRN | VÄSTRA GÖTALANDS LÄN | 7685
Sidensjö T37 | T37 | 556799-1806 | Sidensjö Vindkraft AB | 1 ägare | 8355 | 3000 | Vind | Landbaserad | IKN | SE2 | 2015-01-29 - 2015-01-29 | 1 | Ja | Ja | Ja | 2023-03-10 | 2028-03-09 | 97 | Sidensjö | ÖRNSKÖLDSVIK | VÄSTERNORRLANDS LÄN | 7690
Sidensjö T38 | T38 | 556799-1806 | Sidensjö Vindkraft AB | 1 ägare | 8355 | 3000 | Vind | Landbaserad | IKN | SE2 | 2015-01-29 - 2015-01-29 | 1 | Ja | Ja | Ja | 2021-09-06 | 2026-09-05 | 97 | Sidensjö | ÖRNSKÖLDSVIK | VÄSTERNORRLANDS LÄN | 7691
Sidensjö T39 | T39 | 556799-1806 | Sidensjö Vindkraft AB | 1 ägare | 8355 | 3000 | Vind | Landbaserad | IKN | SE2 | 2015-01-29 - 2015-01-29 | 1 | Ja | Ja | Ja | 2021-09-06 | 2026-09-05 | 97 | Sidensjö | ÖRNSKÖLDSVIK | VÄSTERNORRLANDS LÄN | 7692
Sidensjö T40 | T40 | 556799-1806 | Sidensjö Vindkraft AB | 1 ägare | 8355 | 3000 | Vind | Landbaserad | IKN | SE2 | 2015-01-29 - 2015-01-29 | 1 | Ja | Ja | Ja | 2021-09-06 | 2026-09-05 | 97 | Sidensjö | ÖRNSKÖLDSVIK | VÄSTERNORRLANDS LÄN | 7693
Sidensjö T41 | T41 | 556799-1806 | Sidensjö Vindkraft AB | 1 ägare | 8355 | 3000 | Vind | Landbaserad | IKN | SE2 | 2015-01-29 - 2015-01-29 | 1 | Ja | Ja | Ja | 2021-09-06 | 2026-09-05 | 97 | Sidensjö | ÖRNSKÖLDSVIK | VÄSTERNORRLANDS LÄN | 7694
Sidensjö T42 | T42 | 556799-1806 | Sidensjö Vindkraft AB | 1 ägare | 8355 | 3000 | Vind | Landbaserad | IKN | SE2 | 2015-01-29 - 2015-01-29 | 1 | Ja | Ja | Ja | 2021-09-06 | 2026-09-05 | 97 | Sidensjö | ÖRNSKÖLDSVIK | VÄSTERNORRLANDS LÄN | 7695
Sidensjö T43 | T43 | 556799-1806 | Sidensjö Vindkraft AB | 1 ägare | 8355 | 3000 | Vind | Landbaserad | IKN | SE2 | 2015-01-29 - 2015-01-29 | 1 | Ja | Ja | Ja | 2021-09-06 | 2026-09-05 | 97 | Sidensjö | ÖRNSKÖLDSVIK | VÄSTERNORRLANDS LÄN | 7696
Sidensjö T44 | T44 | 556799-1806 | Sidensjö Vindkraft AB | 1 ägare | 8355 | 3000 | Vind | Landbaserad | IKN | SE2 | 2015-01-29 - 2015-01-29 | 1 | Ja | Ja | Ja | 2021-09-06 | 2026-09-05 | 97 | Sidensjö | ÖRNSKÖLDSVIK | VÄSTERNORRLANDS LÄN | 7697
Sidensjö T45 | T45 | 556799-1806 | Sidensjö Vindkraft AB | 1 ägare | 8355 | 3000 | Vind | Landbaserad | IKN | SE2 | 2015-01-29 - 2015-01-29 | 1 | Ja | Ja | Ja | 2021-09-06 | 2026-09-05 | 97 | Sidensjö | ÖRNSKÖLDSVIK | VÄSTERNORRLANDS LÄN | 7698
Sidensjö T46 | T46 | 556799-1806 | Sidensjö Vindkraft AB | 1 ägare | 8355 | 3000 | Vind | Landbaserad | IKN | SE2 | 2015-01-29 - 2015-01-29 | 1 | Ja | Ja | Ja | 2021-09-06 | 2026-09-05 | 97 | Sidensjö | ÖRNSKÖLDSVIK | VÄSTERNORRLANDS LÄN | 7699
Sidensjö T47 | T47 | 556799-1806 | Sidensjö Vindkraft AB | 1 ägare | 8355 | 3000 | Vind | Landbaserad | IKN | SE2 | 2015-01-29 - 2015-01-29 | 1 | Ja | Ja | Ja | 2021-09-06 | 2026-09-05 | 97 | Sidensjö | ÖRNSKÖLDSVIK | VÄSTERNORRLANDS LÄN | 7700
Sidensjö T48 | T48 | 556799-1806 | Sidensjö Vindkraft AB | 1 ägare | 8355 | 3000 | Vind | Landbaserad | IKN | SE2 | 2015-01-29 - 2015-01-29 | 1 | Ja | Ja | Ja | 2021-09-06 | 2026-09-05 | 97 | Sidensjö | ÖRNSKÖLDSVIK | VÄSTERNORRLANDS LÄN | 7701
Privatperson | 735999151402000153 | Privatperson | Privatperson | 1 ägare | 35 | 36.4 | Sol | Sol | FBN | SE3 | 2015-06-01 - 2015-06-01 | 1 | Ja | Nej | Nej |  |  |  | Yllestad | FALKÖPING | VÄSTRA GÖTALANDS LÄN | 7703
Sidensjö T49 | T49 | 556799-1806 | Sidensjö Vindkraft AB | 1 ägare | 8355 | 3000 | Vind | Landbaserad | IKN | SE2 | 2015-01-29 - 2015-01-29 | 1 | Ja | Ja | Ja | 2021-09-06 | 2026-09-05 | 97 | Sidensjö | ÖRNSKÖLDSVIK | VÄSTERNORRLANDS LÄN | 7705
Sidensjö T50 | T50 | 556799-1806 | Sidensjö Vindkraft AB | 1 ägare | 8355 | 3000 | Vind | Landbaserad | IKN | SE2 | 2015-01-29 - 2015-01-29 | 1 | Ja | Ja | Ja | 2021-09-06 | 2026-09-05 | 97 | Sidensjö | ÖRNSKÖLDSVIK | VÄSTERNORRLANDS LÄN | 7706
Sidensjö T51 | T51 | 556799-1806 | Sidensjö Vindkraft AB | 1 ägare | 8355 | 3000 | Vind | Landbaserad | IKN | SE2 | 2015-01-29 - 2015-01-29 | 1 | Ja | Ja | Ja | 2021-09-06 | 2026-09-05 | 97 | Sidensjö | ÖRNSKÖLDSVIK | VÄSTERNORRLANDS LÄN | 7707
Sidensjö T52 | T52 | 556799-1806 | Sidensjö Vindkraft AB | 1 ägare | 8355 | 3000 | Vind | Landbaserad | IKN | SE2 | 2015-01-29 - 2015-01-29 | 1 | Ja | Ja | Ja | 2021-09-06 | 2026-09-05 | 97 | Sidensjö | ÖRNSKÖLDSVIK | VÄSTERNORRLANDS LÄN | 7709
Privatperson | 735999114011109907 | Privatperson | Privatperson | 1 ägare | 15 | 14 | Sol | Sol | SMS | SE4 | 2014-06-10 - 2014-06-10 | 1 | Ja | Nej | Nej |  |  |  | STRÖMNÄSBRUK | MARKARYD | KRONOBERGS LÄN | 7721
Guldfisken 10 | 214102408 | 556607-7771 | Willhem Linköping AB | 1 ägare | 154 | 155 | Sol | Sol | IKN | SE3 | 2015-06-29 - 2015-06-29 | 1 | Ja | Ja | Nej |  |  |  | LINKÖPING | LINKÖPING | ÖSTERGÖTLANDS LÄN | 7728
Mörmon 33:1 | 214102028 | 916831-5134 | KOMMANDITBOLAGET TÄPPAN 3 + 4 | 1 ägare | 40 | 39.5 | Sol | Sol | IKN | SE3 | 2015-06-12 - 2015-06-12 | 1 | Ja | Nej | Nej |  |  |  | SKOGHALL | HAMMARÖ | VÄRMLANDS LÄN | 7729
Folkvisan 3A | 214102017 | 559194-2288 | Trianon Professorn Fastighets AB | 1 ägare | 29 | 30 | Sol | Sol | IKN | SE4 | 2015-06-17 - 2015-06-17 | 1 | Ja | Nej | Nej |  |  |  | MALMÖ | MALMÖ | SKÅNE LÄN | 7730
Folkvisan 3B | 214102018 | 559194-2288 | Trianon Professorn Fastighets AB | 1 ägare | 29 | 30 | Sol | Sol | IKN | SE4 | 2015-06-17 - 2015-06-17 | 1 | Ja | Nej | Nej |  |  |  | MALMÖ | MALMÖ | SKÅNE LÄN | 7731
Folkvisan 3C | 214102049 | 559194-2288 | Trianon Professorn Fastighets AB | 1 ägare | 14 | 15 | Sol | Sol | IKN | SE4 | 2015-06-17 - 2015-06-17 | 1 | Ja | Nej | Nej |  |  |  | MALMÖ | MALMÖ | SKÅNE LÄN | 7732
Privatperson | 735999197400470055 | Privatperson | Privatperson | 1 ägare | 7 | 6.6 | Sol | Sol | BRS | SE3 | 2015-05-28 - 2015-05-28 | 3 | Ja | Nej | Nej |  |  |  | MÅLSRYD | BORÅS | VÄSTRA GÖTALANDS LÄN | 7733
Privatperson | 83010001359 | Privatperson | Privatperson | 1 ägare | 35 | 30 | Sol | Sol | IKN | SE4 | 2015-06-18 - 2015-06-18 | 1 | Ja | Nej | Nej |  |  |  | STÄVIE | VELLINGE | SKÅNE LÄN | 7739
Privatperson | 735999100015795956 | Privatperson | Privatperson | 1 ägare | 0 | 8.5 | Sol | Sol | DAD | SE3 | 2015-06-25 - 2015-06-25 | 1 | Ja | Nej | Nej |  |  |  | UDDEVALLA | UDDEVALLA | VÄSTRA GÖTALANDS LÄN | 7740
NK2 Pengfors | 735999100057923812 | 556810-1520 | Vattenfall Vattenkraft AB | 1 ägare | 244652 | 60000 | Vatten | Vatten | UMN | SE2 | 1954-06-01 - 1954-06-01 | 3 | Ja | Ja | Nej |  |  |  | Pengfors | VÄNNÄS | VÄSTERBOTTENS LÄN | 7741
734012530000003958 | 734012530000003958 | 556595-7171 | ETC Elproduktion i Katrineholm AB | 1 ägare | 9 | 10 | Sol | Sol | IKN | SE4 | 2015-06-25 - 2015-06-25 | 1 | Ja | Nej | Nej |  |  |  | FALSTERBO | VELLINGE | SKÅNE LÄN | 7745
KB Mejeriet | 735999199005080639 | 916768-7459 | FASTIGHETEN MEJERIET KOMMANDITBOLAG | 1 ägare | 30 | 27 | Sol | Sol | LUN | SE4 | 2015-05-25 - 2015-05-25 | 1 | Ja | Nej | Nej |  |  |  | BJÄRRED | LOMMA | SKÅNE LÄN | 7751
Privatperson | 735999191000241565 | Privatperson | Privatperson | 1 ägare | 9 | 10.25 | Sol | Sol | SDV | SE3 | 2012-05-10 - 2012-05-10 | 1 | Ja | Nej | Nej |  |  |  | järbo | SANDVIKEN | GÄVLEBORGS LÄN | 7752
Geocentrum | 735999100015082940 | 556459-9156 | Akademiska Hus Aktiebolag | 1 ägare | 38 | 44.3 | Sol | Sol | IKN | SE3 | 2015-06-25 - 2015-06-25 | 3 | Ja | Nej | Nej |  |  |  | Uppsala | UPPSALA | UPPSALA LÄN | 7757
Byggnad Magasin 6 västra Frihamnen | 2600690 | 556008-1647 | Stockholms Hamn Aktiebolag | 1 ägare | 82 | 100 | Sol | Sol | IKN | SE3 | 2013-06-01 - 2013-06-01 | 1 | Ja | Nej | Nej |  |  |  | Stockholm | STOCKHOLM | STOCKHOLMS LÄN | 7758
Privatperson | 735999167300320217 | Privatperson | Privatperson | 1 ägare | 7 | 7 | Sol | Sol | PTE | SE3 | 2015-05-08 - 2015-05-08 | 1 | Ja | Nej | Nej |  |  |  | Sävedalen | PARTILLE | VÄSTRA GÖTALANDS LÄN | 7760
Hog Vind 1 | 735999100015694976 | 556760-5919 | Egby Vindkraftverk AB | 1 ägare | 6000 | 2000 | Vind | Landbaserad | SGD | SE3 | 2015-06-24 - 2015-06-24 | 1 | Ja | Ja | Nej |  |  |  | Svenshögen | STENUNGSUND | VÄSTRA GÖTALANDS LÄN | 7764
Anjan | REJFG206324901 | 556006-8230 | Fortum Sverige AB | 1 ägare | 44000 | 25000 | Vatten | Vatten | JUV | SE2 | 1978-01-01 - 1978-01-01 | 1 | Nej | Ja | Nej |  |  |  | Åre | SAKNAS | SAKNAS | 7765
Letten pumpkraftverk | 735999102108346663 | 556006-8230 | Fortum Sverige AB | 1 ägare | 65000 | 36000 | Vatten, Övrig | Vatten, Övrig | VML | SE3 | 1956-01-01 - 1956-01-01 | 2 | Nej | Ja | Nej |  |  |  | Torsby | SAKNAS | SAKNAS | 7766
Torrön | REJFG206325001 | 556006-8230 | Fortum Sverige AB | 1 ägare | 64000 | 24000 | Vatten | Vatten | JUV | SE2 | 1978-01-01 - 1978-01-01 | 1 | Nej | Ja | Nej |  |  |  | Åre | SAKNAS | SAKNAS | 7767
Karåsen | 735999102108491004 | 556006-8230 | Fortum Sverige AB | 1 ägare | 44200 | 12500 | Vatten | Vatten | VML | SE3 | 1936-01-01 - 1936-01-01 | 1 | Nej | Ja | Ja | 2024-04-25 | 2029-04-24 | 100 | Karlskoga | SAKNAS | SAKNAS | 7768
Juveln | REJFG206324801 | 556006-8230 | Fortum Sverige AB | 1 ägare | 44000 | 14000 | Vatten | Vatten | JUV | SE2 | 1978-01-01 - 1978-01-01 | 1 | Nej | Ja | Nej |  |  |  | Åre | SAKNAS | SAKNAS | 7769
Privatperson | 735999103000602529 | Privatperson | Privatperson | 1 ägare | 15 | 12.28 | Sol | Sol | GTL | SE3 | 2015-07-03 - 2015-07-03 | 1 | Ja | Nej | Nej |  |  |  | Burgsvik | GOTLAND | GOTLANDS LÄN | 7775
Hammarbyv. 28 hus 5 solcellsanläggn | 3835594 | 556476-7233 | AKTIEBOLAGET VÄSBYHEM | 1 ägare | 15 | 20.5 | Sol | Sol | IKN | SE3 | 2015-06-01 - 2015-06-01 | 1 | Ja | Nej | Nej |  |  |  | Upplands Väsby | UPPLANDS VÄSBY | STOCKHOLMS LÄN | 7779
Hammarbyv. 20 hus 3 solcellsanläggn | 3835590 | 556476-7233 | AKTIEBOLAGET VÄSBYHEM | 1 ägare | 30 | 39.5 | Sol | Sol | IKN | SE3 | 2015-06-01 - 2015-06-01 | 1 | Ja | Nej | Nej |  |  |  | Upplands Väsby | UPPLANDS VÄSBY | STOCKHOLMS LÄN | 7780
Privatperson | 734012530000002944 | Privatperson | Privatperson | 1 ägare | 11 | 12.25 | Sol | Sol | IKN | SE4 | 2015-06-22 - 2015-06-22 | 1 | Ja | Nej | Nej |  |  |  | Borgholm | BORGHOLM | KALMAR LÄN | 7789
734012530000003767 | 734012530000003767 | 556220-6721 | Joby Hova Aktiebolag | 1 ägare | 41 | 46 | Sol | Sol | IKN | SE3 | 2015-06-25 - 2015-06-25 | 1 | Ja | Nej | Nej |  |  |  | HOVA | GULLSPÅNG | VÄSTRA GÖTALANDS LÄN | 7792
Privatperson | 735999102110787423 | Privatperson | Privatperson | 1 ägare | 25 | 32.3 | Sol | Sol | ORT | SE3 | 2015-03-28 - 2015-03-28 | 1 | Ja | Nej | Nej |  |  |  | Henån | ORUST | VÄSTRA GÖTALANDS LÄN | 7794
Privatperson | 735999102110787430 | Privatperson | Privatperson | 1 ägare | 25 | 32.3 | Sol | Sol | ORT | SE3 | 2015-03-28 - 2015-03-28 | 1 | Ja | Nej | Nej |  |  |  | Henån | ORUST | VÄSTRA GÖTALANDS LÄN | 7796
Mjölby Kraftvärmeverk | 735999147000000503 | 556093-1593 | MJÖLBY- SVARTÅDALEN ENERGI AB | 1 ägare | 45000 | 10800 | Biobränsle / torv / fossilt | Kraftvärme | MBY | SE3 | 2015-12-04 - 2015-12-04 | 1 | Ja | Ja | Nej |  |  |  | 556093-1593 | MJÖLBY | ÖSTERGÖTLANDS LÄN | 7803
Privatperson | 735999234100183967 | Privatperson | Privatperson | 1 ägare | 15 | 15.68 | Sol | Sol | SGS | SE3 | 2015-07-21 - 2015-07-21 | 1 | Ja | Nej | Nej |  |  |  | Rötorp Härad | STRÄNGNÄS | SÖDERMANLANDS LÄN | 7812
Privatperson | 735999114011138761 | Privatperson | Privatperson | 1 ägare | 17 | 17 | Sol | Sol | SMS | SE4 | 2015-04-14 - 2015-04-14 | 1 | Ja | Nej | Nej |  |  |  | Hamneda | LJUNGBY | KRONOBERGS LÄN | 7814
Privatperson | 735999100015743162 | Privatperson | Privatperson | 1 ägare | 8 | 8.12 | Sol | Sol | FLE | SE3 | 2015-06-01 - 2015-06-01 | 2 | Ja | Nej | Nej |  |  |  | Flen | FLEN | SÖDERMANLANDS LÄN | 7824
Privatperson | 735999114011156864 | Privatperson | Privatperson | 1 ägare | 20 | 17 | Sol | Sol | SKL | SE4 | 2014-12-18 - 2014-12-18 | 1 | Ja | Nej | Nej |  |  |  | Löderup | YSTAD | SKÅNE LÄN | 7825
Privatperson | 735999191000241589 | Privatperson | Privatperson | 1 ägare | 10 | 7 | Sol | Sol | SDV | SE3 | 2015-07-13 - 2015-07-13 | 1 | Ja | Nej | Nej |  |  |  | Storvik | SANDVIKEN | GÄVLEBORGS LÄN | 7831
Privatperson | 734012530000003545 | Privatperson | Privatperson | 1 ägare | 27 | 30 | Sol | Sol | IKN | SE3 | 2015-07-07 - 2015-07-07 | 1 | Ja | Nej | Nej |  |  |  | Jönköping | JÖNKÖPING | JÖNKÖPINGS LÄN | 7843
Privatperson | 735999100015775132 | Privatperson | Privatperson | 1 ägare | 12 | 12.5 | Sol | Sol | SYM | SE3 | 2015-06-02 - 2015-06-02 | 1 | Ja | Nej | Nej |  |  |  | Stallarholmen | STRÄNGNÄS | SÖDERMANLANDS LÄN | 7857
Privatperson | 735999221202503236 | Privatperson | Privatperson | 3 ägare | 101 | 100 | Sol | Sol | KHB | SE3 | 2015-07-08 - 2015-07-08 | 10 | Ja | Ja | Nej |  |  |  | Katrineholm | KATRINEHOLM | SÖDERMANLANDS LÄN | 7858
Privatperson | 735999100015772223 | Privatperson | Privatperson | 1 ägare | 10 | 11 | Sol | Sol | SHD | SE3 | 2015-06-18 - 2015-06-18 | 1 | Ja | Nej | Nej |  |  |  | Töllsjö | BOLLEBYGD | VÄSTRA GÖTALANDS LÄN | 7873
Privatperson | 735999114011199076 | Privatperson | Privatperson | 1 ägare | 3 | 3 | Sol | Sol | OLD | SE4 | 2015-07-22 - 2015-07-22 | 1 | Ja | Nej | Nej |  |  |  | Kleva | MÖRBYLÅNGA | KALMAR LÄN | 7876
Privatperson | 735999100015691920 | Privatperson | Privatperson | 1 ägare | 30 | 35 | Sol | Sol | VAN | SE3 | 2015-01-20 - 2015-01-20 | 1 | Ja | Nej | Nej |  |  |  | Ödeshög | SAKNAS | SAKNAS | 7879
Solceller Kärrabadet | 735999166300312345 | 212000-1355 | Göteborgs Kommun | 1 ägare | 53 | 56 | Sol | Sol | GBG | SE3 | 2015-01-10 - 2015-01-10 | 1 | Ja | Nej | Nej |  |  |  | Hisingskärra | GÖTEBORG | VÄSTRA GÖTALANDS LÄN | 7880
Sidensjö T1 | T1 | 556799-1806 | Sidensjö Vindkraft AB | 1 ägare | 8355 | 3000 | Vind | Landbaserad | IKN | SE2 | 2015-06-12 - 2015-06-12 | 1 | Ja | Ja | Ja | 2021-09-06 | 2026-09-05 | 97 | Sidensjö | ÖRNSKÖLDSVIK | VÄSTERNORRLANDS LÄN | 7887
Sidensjö T2 | T2 | 556799-1806 | Sidensjö Vindkraft AB | 1 ägare | 8355 | 3000 | Vind | Landbaserad | IKN | SE2 | 2015-06-12 - 2015-06-12 | 1 | Ja | Ja | Ja | 2021-09-06 | 2026-09-05 | 97 | Sidensjö | ÖRNSKÖLDSVIK | VÄSTERNORRLANDS LÄN | 7888
Sidensjö T3 | T3 | 556799-1806 | Sidensjö Vindkraft AB | 1 ägare | 8355 | 3000 | Vind | Landbaserad | IKN | SE2 | 2015-06-12 - 2015-06-12 | 1 | Ja | Ja | Ja | 2021-09-06 | 2026-09-05 | 97 | Sidensjö | ÖRNSKÖLDSVIK | VÄSTERNORRLANDS LÄN | 7889
Sidensjö T4 | T4 | 556799-1806 | Sidensjö Vindkraft AB | 1 ägare | 8355 | 3000 | Vind | Landbaserad | IKN | SE2 | 2015-06-12 - 2015-06-12 | 1 | Ja | Ja | Ja | 2021-09-06 | 2026-09-05 | 97 | Sidensjö | ÖRNSKÖLDSVIK | VÄSTERNORRLANDS LÄN | 7891
Sidensjö T5 | T5 | 556799-1806 | Sidensjö Vindkraft AB | 1 ägare | 8355 | 3000 | Vind | Landbaserad | IKN | SE2 | 2015-06-12 - 2015-06-12 | 1 | Ja | Ja | Ja | 2021-09-06 | 2026-09-05 | 97 | Sidensjö | ÖRNSKÖLDSVIK | VÄSTERNORRLANDS LÄN | 7892
Sidensjö T6 | T6 | 556799-1806 | Sidensjö Vindkraft AB | 1 ägare | 8355 | 3000 | Vind | Landbaserad | IKN | SE2 | 2015-06-12 - 2015-06-12 | 1 | Ja | Ja | Ja | 2021-09-06 | 2026-09-05 | 97 | Sidensjö | ÖRNSKÖLDSVIK | VÄSTERNORRLANDS LÄN | 7893
Sidensjö T7 | T7 | 556799-1806 | Sidensjö Vindkraft AB | 1 ägare | 8355 | 3000 | Vind | Landbaserad | IKN | SE2 | 2015-06-12 - 2015-06-12 | 1 | Ja | Ja | Ja | 2021-09-06 | 2026-09-05 | 97 | Sidensjö | ÖRNSKÖLDSVIK | VÄSTERNORRLANDS LÄN | 7894
Sidensjö T8 | T8 | 556799-1806 | Sidensjö Vindkraft AB | 1 ägare | 8355 | 3000 | Vind | Landbaserad | IKN | SE2 | 2015-06-12 - 2015-06-12 | 1 | Ja | Ja | Ja | 2021-09-06 | 2026-09-05 | 97 | Sidensjö | ÖRNSKÖLDSVIK | VÄSTERNORRLANDS LÄN | 7895
Sidensjö T9 | T9 | 556799-1806 | Sidensjö Vindkraft AB | 1 ägare | 8355 | 3000 | Vind | Landbaserad | IKN | SE2 | 2015-06-12 - 2015-06-12 | 1 | Ja | Ja | Ja | 2021-09-06 | 2026-09-05 | 97 | Sidensjö | ÖRNSKÖLDSVIK | VÄSTERNORRLANDS LÄN | 7896
Sidensjö T10 | T10 | 556799-1806 | Sidensjö Vindkraft AB | 1 ägare | 8355 | 3000 | Vind | Landbaserad | IKN | SE2 | 2015-06-12 - 2015-06-12 | 1 | Ja | Ja | Ja | 2021-09-06 | 2026-09-05 | 97 | Sidensjö | ÖRNSKÖLDSVIK | VÄSTERNORRLANDS LÄN | 7897
Sidensjö T11 | T11 | 556799-1806 | Sidensjö Vindkraft AB | 1 ägare | 8355 | 3000 | Vind | Landbaserad | IKN | SE2 | 2015-06-12 - 2015-06-12 | 1 | Ja | Ja | Ja | 2021-09-06 | 2026-09-05 | 97 | Sidensjö | ÖRNSKÖLDSVIK | VÄSTERNORRLANDS LÄN | 7898
Sidensjö T12 | T12 | 556799-1806 | Sidensjö Vindkraft AB | 1 ägare | 8355 | 3000 | Vind | Landbaserad | IKN | SE2 | 2015-06-12 - 2015-06-12 | 1 | Ja | Ja | Ja | 2021-09-06 | 2026-09-05 | 97 | Sidensjö | ÖRNSKÖLDSVIK | VÄSTERNORRLANDS LÄN | 7899
Sidensjö T13 | T13 | 556799-1806 | Sidensjö Vindkraft AB | 1 ägare | 8355 | 3000 | Vind | Landbaserad | IKN | SE2 | 2015-06-12 - 2015-06-12 | 1 | Ja | Ja | Ja | 2021-09-06 | 2026-09-05 | 97 | Sidensjö | ÖRNSKÖLDSVIK | VÄSTERNORRLANDS LÄN | 7900
Sidensjö T14 | T14 | 556799-1806 | Sidensjö Vindkraft AB | 1 ägare | 8355 | 3000 | Vind | Landbaserad | IKN | SE2 | 2015-06-12 - 2015-06-12 | 1 | Ja | Ja | Ja | 2021-09-06 | 2026-09-05 | 97 | Sidensjö | ÖRNSKÖLDSVIK | VÄSTERNORRLANDS LÄN | 7901
Sidensjö T15 | T15 | 556799-1806 | Sidensjö Vindkraft AB | 1 ägare | 8355 | 3000 | Vind | Landbaserad | IKN | SE2 | 2015-06-12 - 2015-06-12 | 1 | Ja | Ja | Ja | 2021-09-06 | 2026-09-05 | 97 | Sidensjö | ÖRNSKÖLDSVIK | VÄSTERNORRLANDS LÄN | 7902
Sidensjö T16 | T16 | 556799-1806 | Sidensjö Vindkraft AB | 1 ägare | 8355 | 3000 | Vind | Landbaserad | IKN | SE2 | 2015-06-12 - 2015-06-12 | 1 | Ja | Ja | Ja | 2021-09-06 | 2026-09-05 | 97 | Sidensjö | ÖRNSKÖLDSVIK | VÄSTERNORRLANDS LÄN | 7903
Sidensjö T17 | T17 | 556799-1806 | Sidensjö Vindkraft AB | 1 ägare | 8355 | 3000 | Vind | Landbaserad | IKN | SE2 | 2015-06-12 - 2015-06-12 | 1 | Ja | Ja | Ja | 2021-09-06 | 2026-09-05 | 97 | Sidensjö | ÖRNSKÖLDSVIK | VÄSTERNORRLANDS LÄN | 7904
Sidensjö T18 | T18 | 556799-1806 | Sidensjö Vindkraft AB | 1 ägare | 8355 | 3000 | Vind | Landbaserad | IKN | SE2 | 2015-06-12 - 2015-06-12 | 1 | Ja | Ja | Ja | 2021-09-06 | 2026-09-05 | 97 | Sidensjö | ÖRNSKÖLDSVIK | VÄSTERNORRLANDS LÄN | 7905
Sidensjö T19 | T19 | 556799-1806 | Sidensjö Vindkraft AB | 1 ägare | 8355 | 3000 | Vind | Landbaserad | IKN | SE2 | 2015-06-12 - 2015-06-12 | 1 | Ja | Ja | Ja | 2021-09-06 | 2026-09-05 | 97 | Sidensjö | ÖRNSKÖLDSVIK | VÄSTERNORRLANDS LÄN | 7906
Sidensjö T20 | T20 | 556799-1806 | Sidensjö Vindkraft AB | 1 ägare | 8355 | 3000 | Vind | Landbaserad | IKN | SE2 | 2015-06-12 - 2015-06-12 | 1 | Ja | Ja | Ja | 2021-09-06 | 2026-09-05 | 97 | Sidensjö | ÖRNSKÖLDSVIK | VÄSTERNORRLANDS LÄN | 7907
Sidensjö T21 | T21 | 556799-1806 | Sidensjö Vindkraft AB | 1 ägare | 8355 | 3000 | Vind | Landbaserad | IKN | SE2 | 2015-06-12 - 2015-06-12 | 1 | Ja | Ja | Ja | 2021-09-06 | 2026-09-05 | 97 | Sidensjö | ÖRNSKÖLDSVIK | VÄSTERNORRLANDS LÄN | 7908
Sidensjö T22 | T22 | 556799-1806 | Sidensjö Vindkraft AB | 1 ägare | 8355 | 3000 | Vind | Landbaserad | IKN | SE2 | 2015-06-12 - 2015-06-12 | 1 | Ja | Ja | Ja | 2021-09-06 | 2026-09-05 | 97 | Sidensjö | ÖRNSKÖLDSVIK | VÄSTERNORRLANDS LÄN | 7909
Sidensjö T23 | T23 | 556799-1806 | Sidensjö Vindkraft AB | 1 ägare | 8355 | 3000 | Vind | Landbaserad | IKN | SE2 | 2015-06-12 - 2015-06-12 | 1 | Ja | Ja | Ja | 2021-09-06 | 2026-09-05 | 97 | Sidensjö | ÖRNSKÖLDSVIK | VÄSTERNORRLANDS LÄN | 7910
Sidensjö T24 | T24 | 556799-1806 | Sidensjö Vindkraft AB | 1 ägare | 8355 | 3000 | Vind | Landbaserad | IKN | SE2 | 2015-06-12 - 2015-06-12 | 1 | Ja | Ja | Ja | 2021-09-06 | 2026-09-05 | 97 | Sidensjö | ÖRNSKÖLDSVIK | VÄSTERNORRLANDS LÄN | 7911
Sidensjö T25 | T25 | 556799-1806 | Sidensjö Vindkraft AB | 1 ägare | 8355 | 3000 | Vind | Landbaserad | IKN | SE2 | 2015-06-12 - 2015-06-12 | 1 | Ja | Ja | Ja | 2021-09-06 | 2026-09-05 | 97 | Sidensjö | ÖRNSKÖLDSVIK | VÄSTERNORRLANDS LÄN | 7912
Sidensjö T26 | T26 | 556799-1806 | Sidensjö Vindkraft AB | 1 ägare | 8355 | 3000 | Vind | Landbaserad | IKN | SE2 | 2015-06-12 - 2015-06-12 | 1 | Ja | Ja | Ja | 2021-09-06 | 2026-09-05 | 97 | Sidensjö | ÖRNSKÖLDSVIK | VÄSTERNORRLANDS LÄN | 7913
Sidensjö T27 | T27 | 556799-1806 | Sidensjö Vindkraft AB | 1 ägare | 8355 | 3000 | Vind | Landbaserad | IKN | SE2 | 2015-06-12 - 2015-06-12 | 1 | Ja | Ja | Ja | 2021-09-06 | 2026-09-05 | 97 | Sidensjö | ÖRNSKÖLDSVIK | VÄSTERNORRLANDS LÄN | 7914
Sidensjö T31 | T31 | 556799-1806 | Sidensjö Vindkraft AB | 1 ägare | 8355 | 3000 | Vind | Landbaserad | IKN | SE2 | 2015-06-12 - 2015-06-12 | 1 | Ja | Ja | Ja | 2021-09-06 | 2026-09-05 | 97 | Sidensjö | ÖRNSKÖLDSVIK | VÄSTERNORRLANDS LÄN | 7915
Sidensjö T33 | T33 | 556799-1806 | Sidensjö Vindkraft AB | 1 ägare | 8355 | 3000 | Vind | Landbaserad | IKN | SE2 | 2015-06-12 - 2015-06-12 | 1 | Ja | Ja | Ja | 2021-09-06 | 2026-09-05 | 97 | Sidensjö | ÖRNSKÖLDSVIK | VÄSTERNORRLANDS LÄN | 7916
Sidensjö T34 | T34 | 556799-1806 | Sidensjö Vindkraft AB | 1 ägare | 8355 | 3000 | Vind | Landbaserad | IKN | SE2 | 2015-06-12 - 2015-06-12 | 1 | Ja | Ja | Ja | 2021-09-06 | 2026-09-05 | 97 | Sidensjö | ÖRNSKÖLDSVIK | VÄSTERNORRLANDS LÄN | 7917
Sidensjö T35 | T35 | 556799-1806 | Sidensjö Vindkraft AB | 1 ägare | 8355 | 3000 | Vind | Landbaserad | IKN | SE2 | 2015-06-12 - 2015-06-12 | 1 | Ja | Ja | Ja | 2021-09-06 | 2026-09-05 | 97 | Sidensjö | ÖRNSKÖLDSVIK | VÄSTERNORRLANDS LÄN | 7918
Privatperson | 735999114011210337 | Privatperson | Privatperson | 1 ägare | 10 | 10.71 | Sol | Sol | UPS | SE3 | 2015-07-06 - 2015-07-06 | 1 | Ja | Nej | Nej |  |  |  | Bro | UPPLANDS-BRO | STOCKHOLMS LÄN | 7920
Höge Väg Vindkraftpark 1 | 735999114011214731 | 556989-1541 | Vattenfall Toledo Vind AB | 1 ägare | 23776 | 8400 | Vind | Landbaserad | SYD | SE4 | 2016-04-11 - 2016-04-11 | 4 | Ja | Ja | Ja | 2026-06-14 | 2031-06-13 | 100 | Tollarp | KRISTIANSTAD | SKÅNE LÄN | 7923
Privatperson | 735999114011122234 | Privatperson | Privatperson | 1 ägare | 8 | 9 | Sol | Sol | NRL | SE3 | 2015-07-21 - 2015-07-21 | 1 | Ja | Nej | Nej |  |  |  | NORA | NORA | ÖREBRO LÄN | 7924
Höge Väg Vindkraftpark 2 | 735999114011214878 | 556989-1541 | Vattenfall Toledo Vind AB | 1 ägare | 23776 | 8400 | Vind | Landbaserad | SYD | SE4 | 2016-04-11 - 2016-04-11 | 4 | Ja | Ja | Ja | 2026-06-14 | 2031-06-13 | 100 | Tollarp | KRISTIANSTAD | SKÅNE LÄN | 7925
Höge Väg Vindkraftpark 3 | 735999114011214830 | 556989-1541 | Vattenfall Toledo Vind AB | 1 ägare | 29720 | 10500 | Vind | Landbaserad | SYD | SE4 | 2016-04-11 - 2016-04-11 | 5 | Ja | Ja | Ja | 2026-06-14 | 2031-06-13 | 100 | Tollarp | KRISTIANSTAD | SKÅNE LÄN | 7926
Höge Väg Vindkraftpark 4 | 735999114011213505 | 556989-1541 | Vattenfall Toledo Vind AB | 1 ägare | 29720 | 10500 | Vind | Landbaserad | SYD | SE4 | 2016-04-11 - 2016-04-11 | 5 | Ja | Ja | Ja | 2026-06-14 | 2031-06-13 | 100 | Tollarp | KRISTIANSTAD | SKÅNE LÄN | 7927
Juktan Vindkraftpark 1 | 735999100015682676 | 556989-1541 | Vattenfall Toledo Vind AB | 1 ägare | 72000 | 28800 | Vind | Landbaserad | UMN | SE2 | 2016-03-16 - 2016-03-16 | 9 | Ja | Ja | Ja | 2026-06-14 | 2031-06-13 | 100 | Juktan | SORSELE | VÄSTERBOTTENS LÄN | 7928
BJH D35 | IKN62400BJHD35 | 559267-3817 | Vindkraftnorr AB | 1 ägare | 8700 | 3200 | Vind | Landbaserad | IKN | SE2 | 2016-01-12 - 2016-01-12 | 1 | Ja | Nej | Ja | 2026-07-02 | 2031-07-01 | 97 | Ramsele | SOLLEFTEÅ | VÄSTERNORRLANDS LÄN | 7932
BJH D36 | IKN62400BJHD36 | 559267-3817 | Vindkraftnorr AB | 1 ägare | 8700 | 3200 | Vind | Landbaserad | IKN | SE2 | 2016-01-12 - 2016-01-12 | 1 | Ja | Nej | Ja | 2026-07-02 | 2031-07-01 | 97 | Ramsele | SOLLEFTEÅ | VÄSTERNORRLANDS LÄN | 7938
BJH D37 | IKN62400BJHD37 | 559267-3817 | Vindkraftnorr AB | 1 ägare | 8700 | 3200 | Vind | Landbaserad | IKN | SE2 | 2016-01-12 - 2016-01-12 | 1 | Ja | Nej | Ja | 2026-07-02 | 2031-07-01 | 97 | Ramsele | SOLLEFTEÅ | VÄSTERNORRLANDS LÄN | 7939
BJH D46 | IKN62400BJHD46 | 559267-3817 | Vindkraftnorr AB | 1 ägare | 8700 | 3200 | Vind | Landbaserad | IKN | SE2 | 2016-01-12 - 2016-01-12 | 1 | Ja | Nej | Ja | 2026-07-02 | 2031-07-01 | 97 | Ramsele | SOLLEFTEÅ | VÄSTERNORRLANDS LÄN | 7940
BJH D52 | IKN62400BJHD52 | 559267-3817 | Vindkraftnorr AB | 1 ägare | 8700 | 3200 | Vind | Landbaserad | IKN | SE2 | 2016-01-12 - 2016-01-12 | 1 | Ja | Nej | Ja | 2026-07-02 | 2031-07-01 | 97 | Ramsele | SOLLEFTEÅ | VÄSTERNORRLANDS LÄN | 7941
BJH D60 | IKN62400BJHD60 | 559267-3817 | Vindkraftnorr AB | 1 ägare | 8700 | 3200 | Vind | Landbaserad | IKN | SE2 | 2016-01-12 - 2016-01-12 | 1 | Ja | Nej | Ja | 2026-07-02 | 2031-07-01 | 97 | Ramsele | SOLLEFTEÅ | VÄSTERNORRLANDS LÄN | 7942
Högabjär-Kärsås Vindkraftpark 1 | 735999114011192626 | 556989-1541 | Vattenfall Toledo Vind AB | 1 ägare | 44000 | 16000 | Vind | Landbaserad | SYD | SE4 | 2016-02-26 - 2016-02-26 | 5 | Ja | Ja | Ja | 2026-06-14 | 2031-06-13 | 100 | Höga Bjer Abild | FALKENBERG | HALLANDS LÄN | 7964
Högabjär-Kärsås Vindkraftpark 6 | 735999114011192909 | 556989-1541 | Vattenfall Toledo Vind AB | 1 ägare | 61600 | 22400 | Vind | Landbaserad | SYD | SE4 | 2016-02-26 - 2016-02-26 | 7 | Ja | Ja | Ja | 2026-06-14 | 2031-06-13 | 100 | Höga Bjer Abild | FALKENBERG | HALLANDS LÄN | 7970
BJH M75 | IKN62400BJHM75 | 559267-3817 | Vindkraftnorr AB | 1 ägare | 8700 | 3200 | Vind | Landbaserad | IKN | SE2 | 2015-12-14 - 2015-12-14 | 1 | Ja | Nej | Ja | 2026-07-02 | 2031-07-01 | 97 | Ramsele | SOLLEFTEÅ | VÄSTERNORRLANDS LÄN | 7975
BJH M76 | IKN62400BJHM76 | 559267-3817 | Vindkraftnorr AB | 1 ägare | 8700 | 3200 | Vind | Landbaserad | IKN | SE2 | 2015-12-14 - 2015-12-14 | 1 | Ja | Nej | Ja | 2026-07-02 | 2031-07-01 | 97 | Ramsele | SOLLEFTEÅ | VÄSTERNORRLANDS LÄN | 7977
BJH M86 | IKN62400BJHM86 | 559267-3817 | Vindkraftnorr AB | 1 ägare | 8700 | 3200 | Vind | Landbaserad | IKN | SE2 | 2015-12-14 - 2015-12-14 | 1 | Ja | Nej | Ja | 2026-07-02 | 2031-07-01 | 97 | Ramsele | SOLLEFTEÅ | VÄSTERNORRLANDS LÄN | 7979
BJH M87 | IKN62400BJHM87 | 559267-3817 | Vindkraftnorr AB | 1 ägare | 8700 | 3200 | Vind | Landbaserad | IKN | SE2 | 2015-12-14 - 2015-12-14 | 1 | Ja | Nej | Ja | 2026-07-02 | 2031-07-01 | 97 | Ramsele | SOLLEFTEÅ | VÄSTERNORRLANDS LÄN | 7981
BJH M88 | IKN62400BJHM88 | 559267-3817 | Vindkraftnorr AB | 1 ägare | 8700 | 3200 | Vind | Landbaserad | IKN | SE2 | 2015-12-14 - 2015-12-14 | 1 | Ja | Nej | Ja | 2026-07-02 | 2031-07-01 | 97 | Ramsele | SOLLEFTEÅ | VÄSTERNORRLANDS LÄN | 7982
BJH M89 | IKN62400BJHM89 | 559267-3817 | Vindkraftnorr AB | 1 ägare | 8700 | 3200 | Vind | Landbaserad | IKN | SE2 | 2015-12-14 - 2015-12-14 | 1 | Ja | Nej | Ja | 2026-07-02 | 2031-07-01 | 97 | Ramsele | SOLLEFTEÅ | VÄSTERNORRLANDS LÄN | 7983
BJH M90 | IKN62400BJHM90 | 559267-3817 | Vindkraftnorr AB | 1 ägare | 8700 | 3200 | Vind | Landbaserad | IKN | SE2 | 2015-12-14 - 2015-12-14 | 1 | Ja | Nej | Ja | 2026-07-02 | 2031-07-01 | 97 | Ramsele | SOLLEFTEÅ | VÄSTERNORRLANDS LÄN | 7984
Privatperson | 735999102110811326 | Privatperson | Privatperson | 1 ägare | 3 | 3 | Sol | Sol | NHA | SE3 | 2015-07-08 - 2015-07-08 | 1 | Ja | Nej | Nej |  |  |  | Lindome | MÖLNDAL | VÄSTRA GÖTALANDS LÄN | 7995
Brotorp 3 | 735999114011205531 | 556833-3412 | Brotorp Power AB | 1 ägare | 52107 | 16500 | Vind | Landbaserad | SYD | SE4 | 2015-10-23 - 2015-11-20 | 5 | Ja | Ja | Ja | 2026-06-03 | 2031-06-02 | 100 | Ålem | MÖNSTERÅS | KALMAR LÄN | 7996
Privatperson | 735999167300329050 | Privatperson | Privatperson | 1 ägare | 9 | 8.8 | Sol | Sol | PTE | SE3 | 2015-08-24 - 2015-08-24 | 1 | Ja | Nej | Nej |  |  |  | GÖTEBORG | PARTILLE | VÄSTRA GÖTALANDS LÄN | 7999
Brotorp 2 | 735999114011205517 | 556833-3412 | Brotorp Power AB | 1 ägare | 52107 | 16500 | Vind | Landbaserad | SYD | SE4 | 2015-10-27 - 2015-11-20 | 5 | Ja | Ja | Ja | 2026-06-03 | 2031-06-02 | 100 | Ålem | MÖNSTERÅS | KALMAR LÄN | 8001
Privatperson | 735999248600014027 | Privatperson | Privatperson | 1 ägare | 4 | 10 | Sol | Sol | SDT | SE3 | 2015-01-05 - 2015-01-05 | 1 | Ja | Nej | Nej |  |  |  | Södertälje | SÖDERTÄLJE | STOCKHOLMS LÄN | 8002
Brotorp 1 | 735999114011205524 | 556833-3412 | Brotorp Power AB | 1 ägare | 41686 | 13200 | Vind | Landbaserad | SYD | SE4 | 2015-09-28 - 2015-10-19 | 4 | Ja | Ja | Ja | 2026-06-03 | 2031-06-02 | 100 | Ålem | MÖNSTERÅS | KALMAR LÄN | 8003
Privatperson | 735999114010969137 | Privatperson | Privatperson | 1 ägare | 4 | 5.1 | Sol | Sol | NRL | SE3 | 2013-02-01 - 2013-02-01 | 1 | Ja | Nej | Nej |  |  |  | Vintrosa | ÖREBRO | ÖREBRO LÄN | 8004
Privatperson | 735999168000207655 | Privatperson | Privatperson | 1 ägare | 8 | 8.3 | Sol | Sol | LER | SE3 | 2013-08-09 - 2013-08-09 | 1 | Ja | Nej | Nej |  |  |  | LEKSAND | LEKSAND | DALARNAS LÄN | 8011
Privatperson | 735999102110816246 | Privatperson | Privatperson | 1 ägare | 8 | 8.2 | Sol | Sol | MOR | SE3 | 2015-07-23 - 2015-07-23 | 1 | Ja | Nej | Nej |  |  |  | VÅMHUS | MORA | DALARNAS LÄN | 8012
Privatperson | 735999114011228660 | Privatperson | Privatperson | 1 ägare | 12 | 10 | Sol | Sol | SMS | SE4 | 2015-07-16 - 2015-07-16 | 1 | Ja | Nej | Nej |  |  |  | Markaryd | MARKARYD | KRONOBERGS LÄN | 8013
Team Wåhlin | 215119314 | 556583-3380 | Team Wåhlin Group AB | 1 ägare | 38 | 38 | Sol | Sol | IKN | SE3 | 2015-08-17 - 2015-08-17 | 1 | Ja | Nej | Nej |  |  |  | Vallentuna | VALLENTUNA | STOCKHOLMS LÄN | 8015
Skogsvind | 735999114011117315 | 556934-7098 | Sunhultsbrunn Drift AB | 1 ägare | 24000 | 8800 | Vind | Landbaserad | SMN | SE3 | 2015-05-26 - 2015-06-15 | 4 | Ja | Nej | Ja | 2026-06-30 | 2031-06-29 | 100 | TRANÅS | TRANÅS | JÖNKÖPINGS LÄN | 8017
Privatperson | 735999139006011980 | Privatperson | Privatperson | 1 ägare | 12 | 11.78 | Sol | Sol | VXO | SE4 | 2015-08-05 - 2015-08-05 | 1 | Ja | Nej | Nej |  |  |  | VÄXJÖ | VÄXJÖ | KRONOBERGS LÄN | 8020
Forssa Nedre G1 | 735999102108354187 | 556832-2530 | Streamgate North AB | 1 ägare | 1250 | 360 | Vatten | Vatten | HAL | SE2 | 1930-01-01 - 1930-01-01 | 1 | Ja | Ja | Nej |  |  |  | Harmånger | NORDANSTIG | GÄVLEBORGS LÄN | 8024
Privatperson | 735999115123635360 | Privatperson | Privatperson | 1 ägare | 7 | 6.76 | Sol | Sol | MDL | SE3 | 2015-08-18 - 2015-08-18 | 1 | Ja | Nej | Nej |  |  |  | Pixbo | HÄRRYDA | VÄSTRA GÖTALANDS LÄN | 8028
Privatperson | 735999114011133926 | Privatperson | Privatperson | 1 ägare | 5 | 5 | Sol | Sol | AKB | SE3 | 2014-09-09 - 2014-09-09 | 1 | Ja | Nej | Nej |  |  |  | Stockholm | VAXHOLM | STOCKHOLMS LÄN | 8064
Privatperson | 214102510 | Privatperson | Privatperson | 1 ägare | 85 | 104.5 | Sol | Sol | IKN | SE3 | 2015-07-01 - 2019-04-26 | 5 | Ja | Ja | Nej |  |  |  | Vallentuna | NORRTÄLJE | STOCKHOLMS LÄN | 8065
Privatperson | 214101931 | Privatperson | Privatperson | 1 ägare | 11 | 12 | Sol | Sol | IKN | SE3 | 2015-08-24 - 2015-08-24 | 1 | Ja | Nej | Nej |  |  |  | Vallentuna | NORRTÄLJE | STOCKHOLMS LÄN | 8067
Privatperson | 735999202000726720 | Privatperson | Privatperson | 1 ägare | 1 | 5 | Sol | Sol | SMB | SE3 | 2015-07-14 - 2015-07-14 | 1 | Ja | Nej | Nej |  |  |  | Smedjebacken | SMEDJEBACKEN | DALARNAS LÄN | 8071
Privatperson | 735999168000208843 | Privatperson | Privatperson | 1 ägare | 14 | 14.1 | Sol | Sol | GNF | SE3 | 2015-08-27 - 2015-08-27 | 1 | Ja | Nej | Nej |  |  |  | Borlänge | GAGNEF | DALARNAS LÄN | 8073
Privatperson | 735999102110829543 | Privatperson | Privatperson | 1 ägare | 6 | 6.8 | Sol | Sol | MOR | SE3 | 2015-09-01 - 2015-09-01 | 1 | Ja | Nej | Nej |  |  |  | Mora | MORA | DALARNAS LÄN | 8093
Privatperson | 735999225000081088 | Privatperson | Privatperson | 1 ägare | 5 | 6.5 | Sol | Sol | SJB | SE4 | 2015-08-19 - 2015-08-19 | 1 | Ja | Nej | Nej |  |  |  | Lövestad | SJÖBO | SKÅNE LÄN | 8097
Biskopsgården 24:4 hus 5 | 214102048 | 969667-1727 | FASTIGHETSBOLAGET BISKOPSGÅRDEN 24:4 KB | 1 ägare | 37 | 41.6 | Sol | Sol | IKN | SE3 | 2015-10-21 - 2015-10-21 | 1 | Ja | Nej | Nej |  |  |  | Göteborg | GÖTEBORG | VÄSTRA GÖTALANDS LÄN | 8098
Strandgatan 10 | 214101950 | 716402-7711 | HSB BOSTADSRÄTTSFÖRENING SPINNAREN I ÅTVIDABERG | 1 ägare | 55 | 55 | Sol | Sol | IKN | SE3 | 2015-08-24 - 2017-06-15 | 2 | Ja | Ja | Nej |  |  |  | ÅTVIDABERG | ÅTVIDABERG | ÖSTERGÖTLANDS LÄN | 8099
Proferssorn 6 | 214102407 | 559194-2288 | Trianon Professorn Fastighets AB | 1 ägare | 78 | 81.9 | Sol | Sol | IKN | SE4 | 2015-09-07 - 2015-09-07 | 1 | Ja | Ja | Nej |  |  |  | Malmö | MALMÖ | SKÅNE LÄN | 8100
Privatperson | 734012530000004160 | Privatperson | Privatperson | 1 ägare | 8 | 9 | Sol | Sol | IKN | SE3 | 2015-08-20 - 2015-08-20 | 1 | Ja | Nej | Nej |  |  |  | JÖNKÖPING | JÖNKÖPING | JÖNKÖPINGS LÄN | 8102
Privatperson | 735999168000208669 | Privatperson | Privatperson | 1 ägare | 5 | 5 | Sol | Sol | GNF | SE3 | 2015-09-01 - 2015-09-01 | 1 | Ja | Nej | Nej |  |  |  | Mockfjärd | GAGNEF | DALARNAS LÄN | 8105
Lingonvägen 15 | 735999208004000903 | 556406-2718 | LINDESBERGSBOSTÄDER AKTIEBOLAG | 1 ägare | 40 | 40 | Sol | Sol | LDB | SE3 | 2015-06-01 - 2015-06-01 | 1 | Ja | Nej | Nej |  |  |  | Lindesberg | LINDESBERG | ÖREBRO LÄN | 8107
Privatperson | 735999267000818615 | Privatperson | Privatperson | 1 ägare | 5 | 5 | Sol | Sol | VVI | SE3 | 2015-05-18 - 2015-05-18 | 1 | Ja | Nej | Nej |  |  |  | VÄSTERVIK | VÄSTERVIK | KALMAR LÄN | 8114
Privatperson | 735999129000500245 | Privatperson | Privatperson | 1 ägare | 9 | 9.2 | Sol | Sol | FLN | SE3 | 2015-01-01 - 2015-01-01 | 1 | Ja | Nej | Nej |  |  |  | ENVIKEN | FALUN | DALARNAS LÄN | 8116
Privatperson | 735999100015789115 | Privatperson | Privatperson | 1 ägare | 14 | 14.4 | Sol | Sol | BGO | SE3 | 2015-05-26 - 2015-05-26 | 1 | Ja | Nej | Nej |  |  |  | MÖKLINTA | SALA | VÄSTMANLANDS LÄN | 8118
Hamnmagasinet 2 Nynäshamns Hamn | 215119321 | 556008-1647 | Stockholms Hamn Aktiebolag | 1 ägare | 30 | 31 | Sol | Sol | IKN | SE3 | 2015-01-01 - 2015-01-01 | 1 | Ja | Nej | Nej |  |  |  | NYNÄSHAMN | NYNÄSHAMN | STOCKHOLMS LÄN | 8119
Lindeskolan L-Huset | 735999208004000897 | 556639-6684 | Fastigheter i Linde AB | 1 ägare | 40 | 40 | Sol | Sol | LDB | SE3 | 2015-06-01 - 2015-06-01 | 1 | Ja | Nej | Nej |  |  |  | Lindesberg | LINDESBERG | ÖREBRO LÄN | 8122
Privatperson | 735999124000864779 | Privatperson | Privatperson | 1 ägare | 16 | 16.6 | Sol | Sol | AHB | SE4 | 2015-08-14 - 2015-08-14 | 1 | Ja | Nej | Nej |  |  |  | Hjärnarp | ÄNGELHOLM | SKÅNE LÄN | 8125
Privatperson | 8301100012660 | Privatperson | Privatperson | 1 ägare | 20 | 17 | Sol | Sol | IKN | SE4 | 2015-04-28 - 2015-04-28 | 1 | Ja | Nej | Nej |  |  |  | Simrishamn | SIMRISHAMN | SKÅNE LÄN | 8126
Floretten 4 | 735999286649273326 | 556101-6295 | Wihlborgs Fastigheter i Helsingborg AB | 1 ägare | 60 | 67 | Sol | Sol | IKN | SE4 | 2015-03-27 - 2015-03-27 | 1 | Ja | Nej | Nej |  |  |  | Helsingborg | HELSINGBORG | SKÅNE LÄN | 8128
Tullvisitationsbyggnaden Kapellskär | 214102413 | 556189-1010 | Kapellskärs Hamn AB | 1 ägare | 60 | 60 | Sol | Sol | IKN | SE3 | 2015-09-01 - 2015-09-01 | 1 | Ja | Nej | Nej |  |  |  | Kapellskär | NORRTÄLJE | STOCKHOLMS LÄN | 8148
O0015002 Handels | 0006034984 | 556459-9156 | Akademiska Hus Aktiebolag | 1 ägare | 29 | 35 | Sol | Sol | IKN | SE3 | 2015-09-01 - 2015-09-01 | 1 | Ja | Nej | Nej |  |  |  | GÖTEBORG | GÖTEBORG | VÄSTRA GÖTALANDS LÄN | 8150
Privatperson | 735999114011241324 | Privatperson | Privatperson | 1 ägare | 9 | 8.84 | Sol | Sol | SMS | SE4 | 2015-09-16 - 2015-09-16 | 1 | Ja | Nej | Nej |  |  |  | strömsnäsbruk | MARKARYD | KRONOBERGS LÄN | 8157
Tegelstugans förskola | 214102514 | 212000-1132 | Lunds kommun | 1 ägare | 70 | 72 | Sol | Sol | IKN | SE4 | 2015-09-01 - 2015-09-01 | 1 | Ja | Nej | Nej |  |  |  | Veberöd | LUND | SKÅNE LÄN | 8159
Blåklintens förskola | 214101947 | 212000-1132 | Lunds kommun | 1 ägare | 20 | 20.55 | Sol | Sol | IKN | SE4 | 2015-09-11 - 2015-09-11 | 1 | Ja | Nej | Nej |  |  |  | Lund | LUND | SKÅNE LÄN | 8160
Privatperson | 735999114011232599 | Privatperson | Privatperson | 1 ägare | 5 | 4.7 | Sol | Sol | SKL | SE4 | 2015-09-09 - 2015-09-09 | 1 | Ja | Nej | Nej |  |  |  | S:T OLOF | SIMRISHAMN | SKÅNE LÄN | 8166
Rödstahöjden vindkraftsanläggning 1 | 735999114011222552 | 556967-8492 | Rotorbulk Energi AB | 1 ägare | 9200 | 3300 | Vind | Landbaserad | ALL | SE2 | 2015-12-08 - 2015-12-08 | 1 | Ja | Ja | Nej |  |  |  | sollefteå | SOLLEFTEÅ | VÄSTERNORRLANDS LÄN | 8168
Solföljaren Maxi Stormarknad | 735999183009184349 | 556622-3185 | Trelleborgs Energi AB | 1 ägare | 18 | 12 | Sol | Sol | TBG | SE4 | 2015-08-20 - 2015-08-20 | 1 | Ja | Nej | Nej |  |  |  | Trelleborg | TRELLEBORG | SKÅNE LÄN | 8169
Privatperson | 735999100015825400 | Privatperson | Privatperson | 1 ägare | 25 | 25 | Sol | Sol | SLD | SE3 | 2015-10-20 - 2015-10-20 | 1 | Ja | Nej | Nej |  |  |  | Bankeryd | JÖNKÖPING | JÖNKÖPINGS LÄN | 8172
Privatperson | 214102218 | Privatperson | Privatperson | 1 ägare | 44 | 44 | Sol | Sol | IKN | SE3 | 2014-11-27 - 2014-11-27 | 2 | Ja | Nej | Nej |  |  |  | Uddevalla | UDDEVALLA | VÄSTRA GÖTALANDS LÄN | 8173
Brf Sörbyängen 1 | 214101933 | 716411-5789 | Riksbyggen Bostadsrättsförening Sörbyängen centrum | 1 ägare | 10 | 11.44 | Sol | Sol | IKN | SE3 | 2015-08-01 - 2015-08-01 | 1 | Ja | Nej | Nej |  |  |  | Örebro | ÖREBRO | ÖREBRO LÄN | 8178
Brf Sörbyängen 2 | 214101934 | 716411-5789 | Riksbyggen Bostadsrättsförening Sörbyängen centrum | 1 ägare | 14 | 15.6 | Sol | Sol | IKN | SE3 | 2015-08-01 - 2015-08-01 | 1 | Ja | Nej | Nej |  |  |  | Örebro | ÖREBRO | ÖREBRO LÄN | 8179
Brf Sörbyängen 3 | 214101935 | 716411-5789 | Riksbyggen Bostadsrättsförening Sörbyängen centrum | 1 ägare | 21 | 23.4 | Sol | Sol | IKN | SE3 | 2015-08-01 - 2015-08-01 | 1 | Ja | Nej | Nej |  |  |  | Örebro | ÖREBRO | ÖREBRO LÄN | 8180
Privatperson | 735999255010430286 | Privatperson | Privatperson | 1 ägare | 6 | 5.75 | Sol | Sol | HMD | SE4 | 2015-02-19 - 2015-02-19 | 1 | Ja | Nej | Nej |  |  |  | Holm | HALMSTAD | HALLANDS LÄN | 8183
Rödstahöjden vindkraftsanläggning 5 | 735999114011222606 | 556967-8492 | Rotorbulk Energi AB | 1 ägare | 9200 | 3300 | Vind | Landbaserad | ALL | SE2 | 2015-12-08 - 2015-12-08 | 1 | Ja | Ja | Nej |  |  |  | Sollefteå | SOLLEFTEÅ | VÄSTERNORRLANDS LÄN | 8184
Privatperson | 735999227001343042 | Privatperson | Privatperson | 1 ägare | 8 | 10.9 | Sol | Sol | FLN | SE3 | 2015-08-07 - 2015-08-07 | 1 | Ja | Nej | Nej |  |  |  | FALUN | FALUN | DALARNAS LÄN | 8193
Privatperson | 214102016 | Privatperson | Privatperson | 1 ägare | 51 | 50.88 | Sol | Sol | IKN | SE3 | 2015-07-03 - 2015-07-03 | 1 | Ja | Ja | Nej |  |  |  | BETTNA | FLEN | SÖDERMANLANDS LÄN | 8195
Kristallen | 214102411 | 212000-1132 | Lunds kommun | 1 ägare | 70 | 70.4 | Sol | Sol | IKN | SE4 | 2015-09-21 - 2015-09-21 | 1 | Ja | Nej | Nej |  |  |  | Lund | LUND | SKÅNE LÄN | 8198
Privatperson | 735999168000206191 | Privatperson | Privatperson | 1 ägare | 5 | 5 | Sol | Sol | LER | SE3 | 2013-08-09 - 2013-08-09 | 1 | Ja | Nej | Nej |  |  |  | LEKSAND | LEKSAND | DALARNAS LÄN | 8203
Privatperson | 735999139006012499 | Privatperson | Privatperson | 1 ägare | 10 | 9.43 | Sol | Sol | VXO | SE4 | 2015-09-12 - 2015-09-12 | 1 | Ja | Nej | Nej |  |  |  | Växjö | VÄXJÖ | KRONOBERGS LÄN | 8204
Privatperson | 735999137910000533 | Privatperson | Privatperson | 1 ägare | 45 | 50 | Sol | Sol | VLS | SE3 | 2014-06-01 - 2020-01-01 | 2 | Nej | Ja | Nej |  |  |  | VÄSTERÅS | VÄSTERÅS | VÄSTMANLANDS LÄN | 8208
Privatperson | 735999108900077521 | Privatperson | Privatperson | 1 ägare | 7 | 7.3 | Sol | Sol | UVA | SE3 | 2014-06-01 - 2014-06-01 | 1 | Ja | Nej | Nej |  |  |  | UDDEVALLA | UDDEVALLA | VÄSTRA GÖTALANDS LÄN | 8212
Fäbodliden Vindpark | 5093880 | 556890-2646 | Fäbodliden Vindkraft AB | 1 ägare | 296000 | 96400 | Vind | Landbaserad | IKN | SE2 | 2015-08-10 - 2023-11-21 | 28 | Nej | Nej | Ja | 2026-06-24 | 2031-06-23 | 100 | VINDELN | VINDELN | VÄSTERBOTTENS LÄN | 8216
Berget 1 | 735999135541703915 | 556352-0500 | Salabostäder Aktiebolag | 1 ägare | 41 | 43.2 | Sol | Sol | SAH | SE3 | 2014-12-08 - 2014-12-08 | 1 | Ja | Nej | Nej |  |  |  | Sala | SALA | VÄSTMANLANDS LÄN | 8217
Privatperson | 735999114011068143 | Privatperson | Privatperson | 1 ägare | 5 | 6 | Sol | Sol | HLD | SE4 | 2014-01-03 - 2014-01-03 | 1 | Ja | Nej | Nej |  |  |  | Ullared | FALKENBERG | HALLANDS LÄN | 8219
Åkersbergsvägen 3, 749 44 Enköping | 735999114011203711 | 212000-0282 | Enköpings kommun | 1 ägare | 58 | 65.7 | Sol | Sol | EKG | SE3 | 2015-02-16 - 2015-02-16 | 1 | Ja | Ja | Nej |  |  |  | Enköping | ENKÖPING | UPPSALA LÄN | 8224
Privatperson | 215119228 | Privatperson | Privatperson | 1 ägare | 17 | 17.16 | Sol | Sol | IKN | SE2 | 2015-09-28 - 2015-09-28 | 1 | Ja | Nej | Nej |  |  |  | BJURÅKER | HUDIKSVALL | GÄVLEBORGS LÄN | 8227
Helios 2 | 830100327291 | 556707-8596 | Yasuragi Hasseludden AB | 1 ägare | 59 | 60 | Sol | Sol | IKN | SE3 | 2015-09-23 - 2015-09-23 | 1 | Ja | Ja | Nej |  |  |  | Saltsjö-Boo | NACKA | STOCKHOLMS LÄN | 8236
Privatperson | 735999179000100761 | Privatperson | Privatperson | 1 ägare | 14 | 13.5 | Sol | Sol | HMH | SE3 | 2015-08-28 - 2015-08-28 | 1 | Ja | Nej | Nej |  |  |  | Långshyttan | HEDEMORA | DALARNAS LÄN | 8250
Sotenäs | 735999102110639678 | 556006-8230 | Fortum Sverige AB | 1 ägare | 1250 | 900 | Våg | Våg | NBL | SE3 | 2016-01-14 - 2016-01-14 | 1 | Ja | Ja | Nej |  |  |  | Kungshamn | SAKNAS | SAKNAS | 8251
Fröreda 1-2-4 | 735999114011201564 | 232100-0255 | Region Skåne | 1 ägare | 31500 | 9900 | Vind | Landbaserad | SMN | SE3 | 2015-12-17 - 2015-12-17 | 3 | Ja | Ja | Nej | 2019-10-31 | 2024-10-30 | 100 | Kvillsfors | HULTSFRED | KALMAR LÄN | 8262
Fröreda 3 | 735999114011201625 | 212000-0175 | Sundbybergs kommun | 1 ägare | 10500 | 3300 | Vind | Landbaserad | SMN | SE3 | 2015-12-11 - 2015-12-11 | 1 | Ja | Ja | Nej | 2020-07-09 | 2025-07-08 | 100 | Kvillsfors | HULTSFRED | KALMAR LÄN | 8264
Privatperson | 734012530000002555 | Privatperson | Privatperson | 1 ägare | 11 | 11.76 | Sol | Sol | IKN | SE2 | 2015-04-23 - 2015-04-23 | 1 | Ja | Nej | Nej |  |  |  | Örnsköldsvik | ÖRNSKÖLDSVIK | VÄSTERNORRLANDS LÄN | 8266
Privatperson | 735999136001200609 | Privatperson | Privatperson | 1 ägare | 6 | 7.7 | Sol | Sol | LHM | SE4 | 2015-04-09 - 2015-04-09 | 1 | Ja | Nej | Nej |  |  |  | Veinge | LAHOLM | HALLANDS LÄN | 8268
Fröreda 5-6-7 | 735999114011201526 | 232100-0255 | Region Skåne | 1 ägare | 31500 | 9900 | Vind | Landbaserad | SMN | SE3 | 2015-11-30 - 2015-11-30 | 3 | Ja | Ja | Nej | 2019-10-31 | 2024-10-30 | 100 | Kvillsfors | HULTSFRED | KALMAR LÄN | 8269
734012530000001107 | 734012530000001107 | 556595-7171 | ETC Elproduktion i Katrineholm AB | 1 ägare | 5 | 5 | Sol | Sol | IKN | SE4 | 2015-07-01 - 2015-07-01 | 1 | Ja | Nej | Nej |  |  |  | Viken | HÖGANÄS | SKÅNE LÄN | 8272
Privatperson | 735999100015823116 | Privatperson | Privatperson | 1 ägare | 9 | 9.75 | Sol | Sol | VIG | SE3 | 2015-09-12 - 2015-09-12 | 1 | Ja | Nej | Nej |  |  |  | Rejmyre | FINSPÅNG | ÖSTERGÖTLANDS LÄN | 8276
Privatperson | 735999168000207549 | Privatperson | Privatperson | 1 ägare | 1 | 1.4 | Sol | Sol | LER | SE3 | 2014-10-01 - 2014-10-01 | 1 | Ja | Nej | Nej |  |  |  | Leksand | LEKSAND | DALARNAS LÄN | 8277
Privatperson | 735999135593102018 | Privatperson | Privatperson | 1 ägare | 14 | 15.1 | Sol | Sol | HBY | SE3 | 2015-09-29 - 2015-09-29 | 1 | Ja | Nej | Nej |  |  |  | Runhällen | HEBY | VÄSTMANLANDS LÄN | 8280
Privatperson | 735999225000081217 | Privatperson | Privatperson | 1 ägare | 11 | 11 | Sol | Sol | SJB | SE4 | 2015-10-22 - 2015-10-22 | 1 | Ja | Nej | Nej |  |  |  | Sjöbo | SJÖBO | SKÅNE LÄN | 8289
Baldersv.3 | 735999114011153351 | 769628-5092 | Bostadsrättsföreningen Baldersvägen | 1 ägare | 32 | 35 | Sol | Sol | UPS | SE3 | 2015-05-07 - 2015-05-07 | 1 | Ja | Nej | Nej |  |  |  | Upplands Väsby | UPPLANDS VÄSBY | STOCKHOLMS LÄN | 8291
Privatperson | 735999124000865738 | Privatperson | Privatperson | 1 ägare | 11 | 11.88 | Sol | Sol | NVS | SE4 | 2015-10-06 - 2015-10-06 | 1 | Ja | Nej | Nej |  |  |  | Ekeby | BJUV | SKÅNE LÄN | 8293
Privatperson | 735999114011261322 | Privatperson | Privatperson | 1 ägare | 2 | 1.8 | Sol | Sol | ALL | SE2 | 2015-11-01 - 2015-11-01 | 1 | Ja | Nej | Nej |  |  |  | Västertorp | KRAMFORS | VÄSTERNORRLANDS LÄN | 8297
734012530000054011 | 734012530000054011 | 556324-8250 | Svensk Emballageteknik Aktiebolag | 1 ägare | 169 | 187 | Sol | Sol | IKN | SE3 | 2015-09-01 - 2015-09-01 | 1 | Ja | Ja | Nej |  |  |  | Järfälla | JÄRFÄLLA | STOCKHOLMS LÄN | 8308
Privatperson | 735999225000081194 | Privatperson | Privatperson | 1 ägare | 12 | 10 | Sol | Sol | SJB | SE4 | 2013-06-10 - 2013-06-10 | 1 | Ja | Nej | Nej |  |  |  | Sjöbo | SJÖBO | SKÅNE LÄN | 8311
Privatperson | 734012530000003484 | Privatperson | Privatperson | 1 ägare | 9 | 13.5 | Sol | Sol | IKN | SE4 | 2015-06-01 - 2015-06-01 | 1 | Ja | Nej | Nej |  |  |  | Kalmar | KALMAR | KALMAR LÄN | 8321
Privatperson | 735999114011234371 | Privatperson | Privatperson | 2 ägare | 27 | 43.5 | Sol | Sol | MEL | SE2 | 2015-09-08 - 2015-09-08 | 1 | Ja | Nej | Nej |  |  |  | Ljustorp | TIMRÅ | VÄSTERNORRLANDS LÄN | 8331
734012530000003187 | 734012530000003187 | 722000-0405 | BOSTADSRÄTTSFÖRENINGEN FIKONTRÄDET | 1 ägare | 49 | 54 | Sol | Sol | IKN | SE3 | 2015-10-22 - 2015-10-22 | 1 | Nej | Ja | Nej |  |  |  | Linköpíng | LINKÖPING | ÖSTERGÖTLANDS LÄN | 8334
Hjortvägen 1 Hus 1 | 2821265 | 556476-7233 | AKTIEBOLAGET VÄSBYHEM | 1 ägare | 61 | 72.5 | Sol | Sol | IKN | SE3 | 2015-10-28 - 2015-10-28 | 1 | Ja | Ja | Nej |  |  |  | Upplands Väsby | UPPLANDS VÄSBY | STOCKHOLMS LÄN | 8350
Hammarbyv 2 Hus 2 | 3835598 | 556476-7233 | AKTIEBOLAGET VÄSBYHEM | 1 ägare | 39 | 49 | Sol | Sol | IKN | SE3 | 2015-10-28 - 2015-10-28 | 1 | Ja | Nej | Nej |  |  |  | Upplands Väsby | UPPLANDS VÄSBY | STOCKHOLMS LÄN | 8351
Privatperson | 735999114011199601 | Privatperson | Privatperson | 1 ägare | 25 | 25 | Sol | Sol | NSF | SE3 | 2015-09-01 - 2015-09-01 | 1 | Ja | Nej | Nej |  |  |  | Tranemo | TRANEMO | VÄSTRA GÖTALANDS LÄN | 8352
Skillebyholm 20 | 735999248600017394 | 815601-0772 | Stiftelsen Guldfällen | 1 ägare | 4 | 8 | Sol | Sol | SDT | SE3 | 2015-10-27 - 2015-10-27 | 1 | Ja | Nej | Nej |  |  |  | Järna | SÖDERTÄLJE | STOCKHOLMS LÄN | 8356
Privatperson | 734012530000060999 | Privatperson | Privatperson | 1 ägare | 90 | 106.4 | Sol | Sol | IKN | SE3 | 2015-05-19 - 2015-05-19 | 1 | Nej | Ja | Nej |  |  |  | Gunnebo | VÄSTERVIK | KALMAR LÄN | 8358
Privatperson | 735999100015826070 | Privatperson | Privatperson | 1 ägare | 21 | 21.35 | Sol | Sol | BGO | SE3 | 2015-10-01 - 2015-10-01 | 1 | Ja | Nej | Nej |  |  |  | RAMSBERG | LINDESBERG | ÖREBRO LÄN | 8359
Klämman | 735999114011191209 | 556876-6736 | Klämman Vind AB | 1 ägare | 23700 | 6600 | Vind | Landbaserad | SMS | SE4 | 2015-12-17 - 2015-12-17 | 2 | Ja | Ja | Nej | 2020-07-29 | 2025-07-28 | 100 | Reftele | GISLAVED | JÖNKÖPINGS LÄN | 8368
Solvik 6 | 735999183009177860 | 556485-8032 | SÖDERSLÄTTS VIND INVESTMENT AKTIEBOLAG | 1 ägare | 2140 | 750 | Vind | Landbaserad | TBG | SE4 | 1999-06-25 - 1999-06-25 | 1 | Nej | Ja | Nej |  |  |  | Trelleborg | SAKNAS | SAKNAS | 8369
Solvik 5 | 735999183009167489 | 556485-8032 | SÖDERSLÄTTS VIND INVESTMENT AKTIEBOLAG | 1 ägare | 2140 | 750 | Vind | Landbaserad | TBG | SE4 | 1999-06-25 - 1999-06-25 | 1 | Nej | Ja | Nej |  |  |  | Trelleborg | SAKNAS | SAKNAS | 8370
Privatperson | 735999103000602970 | Privatperson | Privatperson | 1 ägare | 8 | 8 | Sol | Sol | GTL | SE3 | 2015-10-24 - 2015-10-24 | 1 | Ja | Nej | Nej |  |  |  | HANGVAR | GOTLAND | GOTLANDS LÄN | 8372
Privatperson | 735999258001235815 | Privatperson | Privatperson | 1 ägare | 18 | 18 | Sol | Sol | LDK | SE3 | 2015-12-01 - 2015-12-01 | 1 | Ja | Nej | Nej |  |  |  | Lidköping | LIDKÖPING | VÄSTRA GÖTALANDS LÄN | 8379
Privatperson | 735999134000154633 | Privatperson | Privatperson | 1 ägare | 2 | 3.15 | Sol | Sol | HRA | SE3 | 2014-12-18 - 2014-12-18 | 1 | Ja | Nej | Nej |  |  |  | Landvetter | HÄRRYDA | VÄSTRA GÖTALANDS LÄN | 8383
Privatperson | 735999102110848230 | Privatperson | Privatperson | 1 ägare | 37 | 48 | Sol | Sol | HAL | SE2 | 2015-10-29 - 2015-10-29 | 1 | Ja | Nej | Nej |  |  |  | Bollnäs | BOLLNÄS | GÄVLEBORGS LÄN | 8388
Privatperson | 735999137910000519 | Privatperson | Privatperson | 1 ägare | 4 | 4.75 | Sol | Sol | VLS | SE3 | 2014-02-27 - 2014-02-27 | 1 | Ja | Nej | Nej |  |  |  | Västerås | VÄSTERÅS | VÄSTMANLANDS LÄN | 8389
sbs-ulricehamnk2 | 735999286317572010 | 556101-5495 | AKTIEBOLAGET AXEL LINDBLAD & SON | 1 ägare | 35 | 40.32 | Sol | Sol | IKN | SE3 | 2015-09-18 - 2015-09-18 | 1 | Ja | Nej | Nej |  |  |  | Ulricehamn | ULRICEHAMN | VÄSTRA GÖTALANDS LÄN | 8394
Privatperson | 735999195100140544 | Privatperson | Privatperson | 1 ägare | 1 | 7.2 | Sol | Sol | SSJ | SE3 | 2015-11-04 - 2015-11-04 | 1 | Ja | Nej | Nej |  |  |  | Sävsjö | SÄVSJÖ | JÖNKÖPINGS LÄN | 8397
Strandgatan 16 | 214101951 | 716402-7711 | HSB BOSTADSRÄTTSFÖRENING SPINNAREN I ÅTVIDABERG | 1 ägare | 30 | 170 | Sol | Sol | IKN | SE3 | 2015-08-24 - 2018-08-01 | 2 | Ja | Ja | Nej |  |  |  | Åtvidaberg | ÅTVIDABERG | ÖSTERGÖTLANDS LÄN | 8398
Privatperson | 735999220000271798 | Privatperson | Privatperson | 1 ägare | 22 | 21.8 | Sol | Sol | VBG | SE3 | 2015-10-15 - 2015-10-15 | 1 | Ja | Nej | Nej |  |  |  | TVÅÅKER | VARBERG | HALLANDS LÄN | 8400
Blaiken 037 | Blaiken 037 | 556043-1354 | BlaikenVind Aktiebolag | 1 ägare | 7300 | 2500 | Vind | Landbaserad | IKN | SE2 | 2016-02-01 - 2016-02-01 | 1 | Ja | Ja | Ja | 2025-05-12 | 2030-05-11 | 97 | Blattnicksele | SORSELE | VÄSTERBOTTENS LÄN | 8402
Privatperson | 735999114011153283 | Privatperson | Privatperson | 1 ägare | 8 | 5 | Sol | Sol | SMS | SE4 | 2015-01-01 - 2015-01-01 | 1 | Ja | Nej | Nej |  |  |  | Lidhult | LJUNGBY | KRONOBERGS LÄN | 8403
735999114010947715 | 735999114010947715 | 849000-9233 | Slöinge Tennisklubb S.T.K | 1 ägare | 15 | 14.5 | Sol | Sol | HLD | SE4 | 2013-11-30 - 2013-11-30 | 1 | Ja | Nej | Nej |  |  |  | SLÖINGE | FALKENBERG | HALLANDS LÄN | 8406
Privatperson | 734012530000001978 | Privatperson | Privatperson | 1 ägare | 45 | 50 | Sol | Sol | IKN | SE3 | 2015-03-24 - 2015-03-24 | 1 | Nej | Ja | Nej |  |  |  | Ödeshög | VADSTENA | ÖSTERGÖTLANDS LÄN | 8412
Blaiken 042 | Blaiken 042 | 556043-1354 | BlaikenVind Aktiebolag | 1 ägare | 7300 | 2500 | Vind | Landbaserad | IKN | SE2 | 2016-02-01 - 2016-02-01 | 1 | Ja | Ja | Ja | 2025-05-12 | 2030-05-11 | 97 | Blattnicksele | SORSELE | VÄSTERBOTTENS LÄN | 8421
Blaiken 049 | Blaiken 049 | 556043-1354 | BlaikenVind Aktiebolag | 1 ägare | 7300 | 2500 | Vind | Landbaserad | IKN | SE2 | 2016-02-01 - 2016-02-01 | 1 | Ja | Ja | Ja | 2025-05-12 | 2030-05-11 | 97 | Blattnicksele | SORSELE | VÄSTERBOTTENS LÄN | 8422
Blaiken 050 | Blaiken 050 | 556043-1354 | BlaikenVind Aktiebolag | 1 ägare | 7300 | 2500 | Vind | Landbaserad | IKN | SE2 | 2016-02-01 - 2016-02-01 | 1 | Ja | Ja | Ja | 2025-05-12 | 2030-05-11 | 97 | Blattnicksele | SORSELE | VÄSTERBOTTENS LÄN | 8423
Blaiken 055 | Blaiken 055 | 556043-1354 | BlaikenVind Aktiebolag | 1 ägare | 7300 | 2500 | Vind | Landbaserad | IKN | SE2 | 2016-02-01 - 2016-02-01 | 1 | Ja | Ja | Ja | 2025-05-12 | 2030-05-11 | 97 | Blattnicksele | STORUMAN | VÄSTERBOTTENS LÄN | 8424
Blaiken 060 | Blaiken 060 | 556043-1354 | BlaikenVind Aktiebolag | 1 ägare | 7300 | 2500 | Vind | Landbaserad | IKN | SE2 | 2016-02-01 - 2016-02-01 | 1 | Ja | Ja | Ja | 2025-05-12 | 2030-05-11 | 97 | Blattnicksele | STORUMAN | VÄSTERBOTTENS LÄN | 8425
Blaiken 061 | Blaiken 061 | 556043-1354 | BlaikenVind Aktiebolag | 1 ägare | 7300 | 2500 | Vind | Landbaserad | IKN | SE2 | 2016-02-01 - 2016-02-01 | 1 | Ja | Ja | Ja | 2025-05-12 | 2030-05-11 | 97 | Blattnicksele | STORUMAN | VÄSTERBOTTENS LÄN | 8426
Blaiken 062 | Blaiken 062 | 556043-1354 | BlaikenVind Aktiebolag | 1 ägare | 7300 | 2500 | Vind | Landbaserad | IKN | SE2 | 2016-02-01 - 2016-02-01 | 1 | Ja | Ja | Ja | 2025-05-12 | 2030-05-11 | 97 | Blattnicksele | SORSELE | VÄSTERBOTTENS LÄN | 8427
Blaiken 063 | Blaiken 063 | 556043-1354 | BlaikenVind Aktiebolag | 1 ägare | 7300 | 2500 | Vind | Landbaserad | IKN | SE2 | 2016-02-01 - 2016-02-01 | 1 | Ja | Ja | Ja | 2025-05-12 | 2030-05-11 | 97 | Blattnicksele | SORSELE | VÄSTERBOTTENS LÄN | 8428
Blaiken 068 | Blaiken 068 | 556043-1354 | BlaikenVind Aktiebolag | 1 ägare | 7300 | 2500 | Vind | Landbaserad | IKN | SE2 | 2016-02-01 - 2016-02-01 | 1 | Ja | Ja | Ja | 2025-05-12 | 2030-05-11 | 97 | Blattnicksele | STORUMAN | VÄSTERBOTTENS LÄN | 8429
Blaiken 069 | Blaiken 069 | 556043-1354 | BlaikenVind Aktiebolag | 1 ägare | 7300 | 2500 | Vind | Landbaserad | IKN | SE2 | 2016-02-01 - 2016-02-01 | 1 | Ja | Ja | Ja | 2025-05-12 | 2030-05-11 | 97 | Blattnicksele | STORUMAN | VÄSTERBOTTENS LÄN | 8430
Blaiken 070 | Blaiken 070 | 556043-1354 | BlaikenVind Aktiebolag | 1 ägare | 7300 | 2500 | Vind | Landbaserad | IKN | SE2 | 2016-02-01 - 2016-02-01 | 1 | Ja | Ja | Ja | 2025-05-12 | 2030-05-11 | 97 | Blattnicksele | STORUMAN | VÄSTERBOTTENS LÄN | 8431
Blaiken 071 | Blaiken 071 | 556043-1354 | BlaikenVind Aktiebolag | 1 ägare | 7300 | 2500 | Vind | Landbaserad | IKN | SE2 | 2016-02-01 - 2016-02-01 | 1 | Ja | Ja | Ja | 2025-05-12 | 2030-05-11 | 97 | Blattnicksele | SORSELE | VÄSTERBOTTENS LÄN | 8432
Privatperson | 735999114011241614 | Privatperson | Privatperson | 1 ägare | 10 | 10 | Sol | Sol | SMS | SE4 | 2015-10-13 - 2015-10-13 | 1 | Ja | Nej | Nej |  |  |  | Traryd | MARKARYD | KRONOBERGS LÄN | 8433
Blaiken 072 | Blaiken 072 | 556043-1354 | BlaikenVind Aktiebolag | 1 ägare | 7300 | 2500 | Vind | Landbaserad | IKN | SE2 | 2016-02-01 - 2016-02-01 | 1 | Ja | Ja | Ja | 2025-05-13 | 2030-05-12 | 97 | Blattnicksele | SORSELE | VÄSTERBOTTENS LÄN | 8434
Brf Kamraten | 215119231 | 737000-1427 | HSB Bostadsrättsförening Kamraten i Hässleholm | 1 ägare | 16 | 20 | Sol | Sol | IKN | SE4 | 2015-11-09 - 2015-11-09 | 1 | Ja | Nej | Nej |  |  |  | Hässleholm | HÄSSLEHOLM | SKÅNE LÄN | 8438
Privatperson | 735999185100401639 | Privatperson | Privatperson | 1 ägare | 10 | 9 | Sol | Sol | KMR | SE4 | 2015-10-20 - 2015-10-20 | 1 | Ja | Nej | Nej |  |  |  | Elverslösa | KALMAR | KALMAR LÄN | 8439
Privatperson | 735999114011236351 | Privatperson | Privatperson | 1 ägare | 8 | 7.8 | Sol | Sol | SMN | SE3 | 2015-08-22 - 2015-08-22 | 1 | Ja | Nej | Nej |  |  |  | Sandsjöfors | NÄSSJÖ | JÖNKÖPINGS LÄN | 8441
Privatperson | 215119233 | Privatperson | Privatperson | 1 ägare | 17 | 16.8 | Sol | Sol | IKN | SE4 | 2015-09-29 - 2015-09-29 | 1 | Ja | Nej | Nej |  |  |  | vellinge | VELLINGE | SKÅNE LÄN | 8446
Gärstad KV62 | 735999144077846775 | 556004-9727 | Tekniska verken i Linköping AB (publ) | 1 ägare | 3000 | 21500 | Biobränsle / torv / fossilt | Kraftvärme | LNK | SE3 | 2015-12-14 - 2015-12-14 | 1 | Ja | Ja | Nej |  |  |  | Linköping | LINKÖPING | ÖSTERGÖTLANDS LÄN | 8454
Privatperson | 735999130000078337 | Privatperson | Privatperson | 1 ägare | 7 | 7 | Sol | Sol | STR | SE3 | 2015-10-27 - 2015-10-27 | 1 | Ja | Nej | Nej |  |  |  | Säter | SÄTER | DALARNAS LÄN | 8455
Privatperson | 735999212000154614 | Privatperson | Privatperson | 1 ägare | 5 | 6.5 | Sol | Sol | BOO | SE3 | 2015-08-03 - 2015-08-03 | 1 | Ja | Nej | Nej |  |  |  | Saltsjö-Boo | NACKA | STOCKHOLMS LÄN | 8456
HSB Finningevägen 66 A-C | 215119315 | 556526-7852 | HSB Sörmlandsbostäder AB | 1 ägare | 26 | 29.75 | Sol | Sol | IKN | SE3 | 2015-10-20 - 2015-10-20 | 1 | Ja | Nej | Nej |  |  |  | Strängnäs | STRÄNGNÄS | SÖDERMANLANDS LÄN | 8458
HSB Finningevägen 68 C-E | 215119317 | 556526-7852 | HSB Sörmlandsbostäder AB | 1 ägare | 15 | 18 | Sol | Sol | IKN | SE3 | 2015-10-20 - 2015-10-20 | 1 | Ja | Nej | Nej |  |  |  | Strängnäs | STRÄNGNÄS | SÖDERMANLANDS LÄN | 8459
HSB Finningevägen 70 A-C | 215119318 | 556526-7852 | HSB Sörmlandsbostäder AB | 1 ägare | 27 | 29.75 | Sol | Sol | IKN | SE3 | 2015-10-20 - 2015-10-20 | 1 | Ja | Nej | Nej |  |  |  | Strängnäs | STRÄNGNÄS | SÖDERMANLANDS LÄN | 8460
HSB Finningevägen 68 A-B | 215119316 | 556526-7852 | HSB Sörmlandsbostäder AB | 1 ägare | 19 | 20.75 | Sol | Sol | IKN | SE3 | 2015-10-20 - 2015-10-20 | 1 | Ja | Nej | Nej |  |  |  | Strängnäs | STRÄNGNÄS | SÖDERMANLANDS LÄN | 8461
HSB Finningvägen 72 A-E | 215119319 | 556526-7852 | HSB Sörmlandsbostäder AB | 1 ägare | 20 | 24 | Sol | Sol | IKN | SE3 | 2015-10-20 - 2015-10-20 | 1 | Ja | Nej | Nej |  |  |  | Strängnäs | STRÄNGNÄS | SÖDERMANLANDS LÄN | 8462
Privatperson | 735999114011226734 | Privatperson | Privatperson | 1 ägare | 7 | 8 | Sol | Sol | OGO | SE3 | 2015-11-16 - 2015-11-16 | 1 | Ja | Nej | Nej |  |  |  | Sankt Anna | SÖDERKÖPING | ÖSTERGÖTLANDS LÄN | 8468
Privatperson | 735999137910000397 | Privatperson | Privatperson | 1 ägare | 8 | 8.2 | Sol | Sol | VLS | SE3 | 2012-04-30 - 2012-04-30 | 1 | Ja | Nej | Nej |  |  |  | Västerås | VÄSTERÅS | VÄSTMANLANDS LÄN | 8471
Gimmene Vättak Solkraft | 00200849 | 556008-3726 | Gimmene aktiebolag | 1 ägare | 24 | 25 | Sol | Sol | IKN | SE3 | 2015-11-04 - 2015-11-04 | 2 | Ja | Nej | Nej |  |  |  | Tidaholm | TIDAHOLM | VÄSTRA GÖTALANDS LÄN | 8474
Finbagarvägen 70 | 735999102110739460 | 702002-0058 | BOSTADSRÄTTSFÖRENINGEN SKÖNSTAVIK | 1 ägare | 17 | 32 | Sol | Sol | STH | SE3 | 2014-12-14 - 2014-12-14 | 1 | Ja | Nej | Nej |  |  |  | Sköndal | STOCKHOLM | STOCKHOLMS LÄN | 8477
Privatperson | 735999126001345233 | Privatperson | Privatperson | 1 ägare | 8 | 7 | Sol | Sol | VBS | SE3 | 2015-11-13 - 2015-11-13 | 1 | Ja | Nej | Nej |  |  |  | Kärradal | VARBERG | HALLANDS LÄN | 8486
Tirup | 00490334 | 556608-8760 | Mimer Vind AB | 1 ägare | 8000 | 2000 | Vind | Landbaserad | IKN | SE4 | 2015-12-29 - 2015-12-29 | 1 | Ja | Nej | Ja | 2026-07-14 | 2031-07-13 | 97 | Svalöv | SVALÖV | SKÅNE LÄN | 8489
Stångby 1-2 norr-väst | 735999187000522193 | 559015-0701 | Stångby Vind AB | 1 ägare | 11200 | 4600 | Vind | Landbaserad | SKN | SE4 | 2016-02-08 - 2016-02-08 | 2 | Ja | Nej | Ja | 2026-06-24 | 2031-06-23 | 100 | Lund | LUND | SKÅNE LÄN | 8491
Stångby 3 söder | 735999187000522216 | 559015-0701 | Stångby Vind AB | 1 ägare | 5600 | 2300 | Vind | Landbaserad | SKN | SE4 | 2016-02-08 - 2016-02-08 | 1 | Ja | Nej | Ja | 2026-06-24 | 2031-06-23 | 100 | Lund | LUND | SKÅNE LÄN | 8492
Privatperson | 735999100015477364 | Privatperson | Privatperson | 1 ägare | 6 | 6.96 | Sol | Sol | UPO | SE3 | 2012-06-21 - 2012-06-21 | 1 | Ja | Nej | Nej |  |  |  | Arholma | NORRTÄLJE | STOCKHOLMS LÄN | 8504
Privatperson | 735999100015842483 | Privatperson | Privatperson | 1 ägare | 10 | 10 | Sol | Sol | VMD | SE3 | 2015-10-08 - 2015-10-08 | 1 | Ja | Nej | Nej |  |  |  | Värmdö | VÄRMDÖ | STOCKHOLMS LÄN | 8506
Privatperson | 735999114011050179 | Privatperson | Privatperson | 1 ägare | 6 | 6 | Sol | Sol | HLD | SE4 | 2013-09-26 - 2013-09-26 | 1 | Ja | Nej | Nej |  |  |  | Eldsberga | HALMSTAD | HALLANDS LÄN | 8507
Privatperson | 735999114011116554 | Privatperson | Privatperson | 1 ägare | 9 | 15 | Sol | Sol | SMN | SE3 | 2014-09-30 - 2014-09-30 | 1 | Ja | Nej | Nej |  |  |  | Vetlanda | VETLANDA | JÖNKÖPINGS LÄN | 8511
Privatperson | 735999248600009252 | Privatperson | Privatperson | 1 ägare | 5 | 5.76 | Sol | Sol | SDT | SE3 | 2013-08-01 - 2013-08-01 | 1 | Ja | Nej | Nej |  |  |  | Mölnbo | STOCKHOLM | STOCKHOLMS LÄN | 8514
Solbilspolen, Tivoliparken | 735999105500306501 | 556222-2223 | C4 ENERGI AKTIEBOLAG | 1 ägare | 5 | 7.5 | Sol | Sol | KRS | SE4 | 2014-05-22 - 2014-05-22 | 1 | Ja | Nej | Nej |  |  |  | Kristianstad | KRISTIANSTAD | SKÅNE LÄN | 8518
Privatperson | 735999102110838330 | Privatperson | Privatperson | 1 ägare | 10 | 10 | Sol | Sol | HAL | SE2 | 2015-10-01 - 2015-10-01 | 1 | Ja | Nej | Nej |  |  |  | Bjuråker | HUDIKSVALL | GÄVLEBORGS LÄN | 8524
Rödstahöjden verk 2 | 735999114011222576 | 556458-1873 | Eskilstuna Vindkraft AB | 1 ägare | 9200 | 3300 | Vind | Landbaserad | ALL | SE2 | 2015-11-19 - 2015-11-19 | 1 | Ja | Ja | Nej |  |  |  | Skärvsta | SOLLEFTEÅ | VÄSTERNORRLANDS LÄN | 8525
Rödstahöjden verk 3 | 735999114011222583 | 556458-1873 | Eskilstuna Vindkraft AB | 1 ägare | 9200 | 3300 | Vind | Landbaserad | ALL | SE2 | 2015-11-19 - 2015-11-19 | 1 | Ja | Ja | Nej |  |  |  | Skärvsta | SOLLEFTEÅ | VÄSTERNORRLANDS LÄN | 8526
Rödstahöjden verk 4 | 735999114011222590 | 556458-1873 | Eskilstuna Vindkraft AB | 1 ägare | 9200 | 3300 | Vind | Landbaserad | ALL | SE2 | 2015-11-19 - 2015-11-19 | 1 | Ja | Ja | Nej |  |  |  | Skärvsta | SOLLEFTEÅ | VÄSTERNORRLANDS LÄN | 8527
Rödstahöjden verk 6 | 735999114011222620 | 556458-1873 | Eskilstuna Vindkraft AB | 1 ägare | 9200 | 3300 | Vind | Landbaserad | ALL | SE2 | 2015-11-19 - 2015-11-19 | 1 | Ja | Ja | Nej |  |  |  | Skärvsta | SOLLEFTEÅ | VÄSTERNORRLANDS LÄN | 8528
Privatperson | 735999100015862511 | Privatperson | Privatperson | 1 ägare | 3 | 3 | Sol | Sol | VAG | SE3 | 2016-02-04 - 2016-02-04 | 1 | Ja | Nej | Nej |  |  |  | gnesta | GNESTA | SÖDERMANLANDS LÄN | 8529
Privatperson | 83010001184 | Privatperson | Privatperson | 1 ägare | 20 | 20 | Sol | Sol | IKN | SE4 | 2013-10-01 - 2013-10-01 | 1 | Ja | Nej | Nej |  |  |  | Simrishamn | SIMRISHAMN | SKÅNE LÄN | 8538
Privatperson | 735999102110838255 | Privatperson | Privatperson | 1 ägare | 7 | 7.25 | Sol | Sol | STH | SE3 | 2015-11-30 - 2015-11-30 | 1 | Ja | Nej | Nej |  |  |  | Älvsjö | STOCKHOLM | STOCKHOLMS LÄN | 8540
Privatperson | 734012530000003781 | Privatperson | Privatperson | 1 ägare | 48 | 53.5 | Sol | Sol | IKN | SE3 | 2015-05-11 - 2015-05-11 | 1 | Nej | Ja | Nej |  |  |  | Vikbolandet | NORRKÖPING | ÖSTERGÖTLANDS LÄN | 8545
Åby Snickeri och Transport AB | 735999252003204992 | 556184-4621 | ÅBY SNICKERI OCH TRANSPORT AKTIEBOLAG | 1 ägare | 100 | 22 | Vatten | Vatten | VGD | SE3 | 2015-12-15 - 2015-12-15 | 1 | Ja | Nej | Nej |  |  |  | Skillingaryd | VAGGERYD | JÖNKÖPINGS LÄN | 8568
Loederuplokalfoerening | 83010001381 | 738800-2284 | Löderups Lokalförening ek. för. | 1 ägare | 110 | 100 | Sol | Sol | IKN | SE4 | 2015-07-06 - 2015-07-06 | 1 | Ja | Ja | Nej |  |  |  | Löderup | YSTAD | SKÅNE LÄN | 8569
Alby 3 solcellsanläggning | 735999100015797417 | 556999-3321 | Alby 2 Fastigheter AB | 1 ägare | 115 | 120 | Sol | Sol | DRV | SE3 | 2015-09-23 - 2015-09-23 | 1 | Ja | Ja | Nej |  |  |  | Österhaninge | HANINGE | STOCKHOLMS LÄN | 8573
Privatperson | 83010001341 | Privatperson | Privatperson | 1 ägare | 59 | 59 | Sol | Sol | IKN | SE4 | 2015-05-20 - 2020-02-11 | 2 | Ja | Ja | Nej |  |  |  | Löderup | YSTAD | SKÅNE LÄN | 8577
Privatperson | 735999114011033868 | Privatperson | Privatperson | 1 ägare | 11 | 11 | Sol | Sol | OGO | SE3 | 2013-09-01 - 2013-09-01 | 1 | Ja | Nej | Nej |  |  |  | Norrköping | NORRKÖPING | ÖSTERGÖTLANDS LÄN | 8582
Privatperson | 735999100015840175 | Privatperson | Privatperson | 1 ägare | 10 | 10 | Sol | Sol | VMD | SE3 | 2015-10-08 - 2015-10-08 | 1 | Ja | Nej | Nej |  |  |  | Värmdö | VÄRMDÖ | STOCKHOLMS LÄN | 8583
Privatperson | 735999100015745012 | Privatperson | Privatperson | 1 ägare | 7 | 8.1 | Sol | Sol | VAN | SE3 | 2014-12-14 - 2014-12-14 | 1 | Ja | Nej | Nej |  |  |  | Motala | MOTALA | ÖSTERGÖTLANDS LÄN | 8585
Privatperson | 735999114011063551 | Privatperson | Privatperson | 1 ägare | 11 | 12.74 | Sol | Sol | HLD | SE4 | 2013-12-23 - 2013-12-23 | 1 | Ja | Nej | Nej |  |  |  | Heberg | FALKENBERG | HALLANDS LÄN | 8593
Privatperson | 735999138000723394 | Privatperson | Privatperson | 1 ägare | 16 | 17.5 | Sol | Sol | JML | SE2 | 2015-11-23 - 2015-11-23 | 1 | Ja | Nej | Nej |  |  |  | Fåker | ÖSTERSUND | JÄMTLANDS LÄN | 8594
Privatperson | 735999126001345080 | Privatperson | Privatperson | 1 ägare | 7 | 6.76 | Sol | Sol | VBS | SE3 | 2015-09-29 - 2015-09-29 | 1 | Ja | Nej | Nej |  |  |  | Rolfstorp | VARBERG | HALLANDS LÄN | 8596
Privatperson | 735999114011214311 | Privatperson | Privatperson | 1 ägare | 20 | 22.3 | Sol | Sol | MEL | SE2 | 2015-07-06 - 2015-07-06 | 1 | Ja | Nej | Nej |  |  |  | Byn | TIMRÅ | VÄSTERNORRLANDS LÄN | 8601
Söderbacka Solkraft | 735999100015860456 | 556304-5557 | SJÖGRÄVAR'N AKTIEBOLAG | 1 ägare | 10 | 10.64 | Sol | Sol | SYM | SE3 | 2015-11-26 - 2015-11-26 | 1 | Ja | Nej | Nej |  |  |  | STRÄNGNÄS | STRÄNGNÄS | SÖDERMANLANDS LÄN | 8613
Åhus ÅVC | 735099990000000043 | 556002-3136 | KRISTIANSTADS RENHÅLLNINGS AKTIEBOLAG | 1 ägare | 32 | 32 | Sol | Sol | IKN | SE4 | 2015-05-03 - 2015-05-03 | 1 | Ja | Nej | Nej |  |  |  | ÅHUS | KRISTIANSTAD | SKÅNE LÄN | 8614
Privatperson | 735999114011185925 | Privatperson | Privatperson | 1 ägare | 12 | 12 | Sol | Sol | HLD | SE4 | 2015-04-17 - 2015-04-17 | 1 | Ja | Nej | Nej |  |  |  | MÅRDAKLEV | SVENLJUNGA | VÄSTRA GÖTALANDS LÄN | 8619
sbs-uppsalad11 | 735999286907780016 | 262000-0683 | Stockholms Nation | 1 ägare | 21 | 27.72 | Sol | Sol | IKN | SE3 | 2015-11-03 - 2015-11-03 | 1 | Ja | Nej | Nej |  |  |  | Uppsala | UPPSALA | UPPSALA LÄN | 8626
Trädgårdsgatan 18 Solkraft | 735999100015851874 | 252004-2454 | Flen, Helgesta-Hyltinge församling | 1 ägare | 11 | 11.92 | Sol | Sol | FLE | SE3 | 2015-11-25 - 2015-11-25 | 1 | Ja | Nej | Nej |  |  |  | Flen | FLEN | SÖDERMANLANDS LÄN | 8629
Privatperson | 735999248600009641 | Privatperson | Privatperson | 1 ägare | 1 | 1.1 | Sol | Sol | SDT | SE3 | 2010-11-23 - 2010-11-23 | 1 | Ja | Nej | Nej |  |  |  | Järna | SÖDERTÄLJE | STOCKHOLMS LÄN | 8630
Privatperson | 83010001249 | Privatperson | Privatperson | 1 ägare | 80 | 73 | Sol | Sol | IKN | SE4 | 2014-09-19 - 2014-09-19 | 1 | Ja | Ja | Nej |  |  |  | Trelleborg | TRELLEBORG | SKÅNE LÄN | 8631
Granåsvägen 22 solkraft inmatning | 215119236 | 252003-2992 | Västra Tunhems Pastorat | 1 ägare | 40 | 40 | Sol | Sol | IKN | SE3 | 2015-12-17 - 2015-12-17 | 1 | Ja | Nej | Nej |  |  |  | VARGÖN | VÄNERSBORG | VÄSTRA GÖTALANDS LÄN | 8633
Godstorp Sol | 735099990000000038 | 556408-3193 | AKTIEBOLAGET GÖDSTORPS GÅRD | 1 ägare | 36 | 39.8 | Sol | Sol | IKN | SE4 | 2015-08-06 - 2015-08-06 | 2 | Ja | Nej | Nej |  |  |  | MÖRARP | HELSINGBORG | SKÅNE LÄN | 8634
Privatperson | 735999114011084662 | Privatperson | Privatperson | 1 ägare | 3 | 7.5 | Sol | Sol | HLD | SE4 | 2014-03-01 - 2014-03-01 | 1 | Ja | Nej | Nej |  |  |  | Haverdal | HALMSTAD | HALLANDS LÄN | 8636
Privatperson | 735999168000208720 | Privatperson | Privatperson | 1 ägare | 5 | 5 | Sol | Sol | LER | SE3 | 2015-08-25 - 2015-08-25 | 1 | Ja | Nej | Nej |  |  |  | Rättvik | RÄTTVIK | DALARNAS LÄN | 8638
Privatperson | 735999100015868117 | Privatperson | Privatperson | 1 ägare | 15 | 14.88 | Sol | Sol | BGO | SE3 | 2015-12-11 - 2015-12-11 | 1 | Ja | Nej | Nej |  |  |  | Västerfärnebo | SALA | VÄSTMANLANDS LÄN | 8641
Rammeldalsberget T1 | 735999114011252214 | 556453-2819 | Orrön Energy Sweden AB | 1 ägare | 7000 | 2625 | Vind | Landbaserad | ALL | SE2 | 2016-06-07 - 2016-06-07 | 1 | Ja | Nej | Ja | 2026-04-22 | 2031-04-21 | 100 | BJÄRTÅ | KRAMFORS | VÄSTERNORRLANDS LÄN | 8642
Rammeldalsberget T2 | 735999114011252221 | 556453-2819 | Orrön Energy Sweden AB | 1 ägare | 7000 | 2625 | Vind | Landbaserad | ALL | SE2 | 2016-06-07 - 2016-06-07 | 1 | Ja | Nej | Ja | 2026-04-22 | 2031-04-21 | 100 | BJÄRTÅ | KRAMFORS | VÄSTERNORRLANDS LÄN | 8643
Rammeldalsberget T3 | 735999114011252245 | 556453-2819 | Orrön Energy Sweden AB | 1 ägare | 7000 | 2625 | Vind | Landbaserad | ALL | SE2 | 2016-06-07 - 2016-06-07 | 1 | Ja | Nej | Ja | 2026-04-22 | 2031-04-21 | 100 | BJÄRTÅ | KRAMFORS | VÄSTERNORRLANDS LÄN | 8644
Rammeldalsberget T4 | 735999114011252252 | 556453-2819 | Orrön Energy Sweden AB | 1 ägare | 7000 | 2625 | Vind | Landbaserad | ALL | SE2 | 2016-06-07 - 2016-06-07 | 1 | Ja | Nej | Ja | 2026-04-22 | 2031-04-21 | 100 | BJÄRTÅ | KRAMFORS | VÄSTERNORRLANDS LÄN | 8645
Rammeldalsberget T5 | 735999114011252269 | 556453-2819 | Orrön Energy Sweden AB | 1 ägare | 7000 | 2625 | Vind | Landbaserad | ALL | SE2 | 2016-06-07 - 2016-06-07 | 1 | Ja | Nej | Ja | 2026-04-22 | 2031-04-21 | 100 | BJÄRTÅ | KRAMFORS | VÄSTERNORRLANDS LÄN | 8646
Rammeldalsberget T6 | 735999114011252283 | 556453-2819 | Orrön Energy Sweden AB | 1 ägare | 7000 | 2625 | Vind | Landbaserad | ALL | SE2 | 2016-06-07 - 2016-06-07 | 1 | Ja | Nej | Ja | 2026-04-22 | 2031-04-21 | 100 | BJÄRTÅ | KRAMFORS | VÄSTERNORRLANDS LÄN | 8647
Privatperson | 735999102110862267 | Privatperson | Privatperson | 1 ägare | 11 | 9.88 | Sol | Sol | NHA | SE3 | 2015-11-01 - 2015-11-01 | 1 | Ja | Nej | Nej |  |  |  | Donsö | GÖTEBORG | VÄSTRA GÖTALANDS LÄN | 8649
Privatperson | 735999102110605048 | Privatperson | Privatperson | 1 ägare | 8 | 8 | Sol | Sol | NHA | SE3 | 2013-07-13 - 2013-07-13 | 1 | Ja | Nej | Nej |  |  |  | Brännö | GÖTEBORG | VÄSTRA GÖTALANDS LÄN | 8653
Brandkärrsvägen 118A-120A | 215119326 | 556526-7852 | HSB Sörmlandsbostäder AB | 1 ägare | 15 | 15 | Sol | Sol | IKN | SE3 | 2015-12-29 - 2015-12-29 | 1 | Ja | Nej | Nej |  |  |  | NYKÖPING | NYKÖPING | SÖDERMANLANDS LÄN | 8662
Brandkärrsvägen 124-128 | 215119328 | 556526-7852 | HSB Sörmlandsbostäder AB | 1 ägare | 15 | 15 | Sol | Sol | IKN | SE3 | 2015-12-29 - 2015-12-29 | 1 | Ja | Nej | Nej |  |  |  | Nyköping | NYKÖPING | SÖDERMANLANDS LÄN | 8664
Brandkärrsvägen 120 B - 122 B | 215119327 | 556526-7852 | HSB Sörmlandsbostäder AB | 1 ägare | 15 | 15 | Sol | Sol | IKN | SE3 | 2015-12-29 - 2015-12-29 | 1 | Ja | Nej | Nej |  |  |  | Nyköping | NYKÖPING | SÖDERMANLANDS LÄN | 8665
Brandkärrsvägen 112-116 | 215119320 | 556526-7852 | HSB Sörmlandsbostäder AB | 1 ägare | 15 | 15 | Sol | Sol | IKN | SE3 | 2015-12-29 - 2015-12-29 | 1 | Ja | Nej | Nej |  |  |  | Nyköping | NYKÖPING | SÖDERMANLANDS LÄN | 8667
Privatperson | 734012530000006836 | Privatperson | Privatperson | 1 ägare | 25 | 28 | Sol | Sol | IKN | SE3 | 2015-12-28 - 2015-12-28 | 1 | Ja | Nej | Nej |  |  |  | Kvicksund | ESKILSTUNA | SÖDERMANLANDS LÄN | 8671
Blaiken 073 | Blaiken 073 | 556043-1354 | BlaikenVind Aktiebolag | 1 ägare | 7300 | 2500 | Vind | Landbaserad | IKN | SE2 | 2016-02-01 - 2016-02-01 | 1 | Ja | Ja | Ja | 2025-05-13 | 2030-05-12 | 97 | Blattnicksele | SORSELE | VÄSTERBOTTENS LÄN | 8683
Blaiken 076 | Blaiken 076 | 556043-1354 | BlaikenVind Aktiebolag | 1 ägare | 7300 | 2500 | Vind | Landbaserad | IKN | SE2 | 2016-02-01 - 2016-02-01 | 1 | Ja | Ja | Ja | 2025-05-13 | 2030-05-12 | 97 | Blattnicksele | STORUMAN | VÄSTERBOTTENS LÄN | 8684
Blaiken 077 | Blaiken 077 | 556043-1354 | BlaikenVind Aktiebolag | 1 ägare | 7300 | 2500 | Vind | Landbaserad | IKN | SE2 | 2016-02-01 - 2016-02-01 | 1 | Ja | Ja | Ja | 2025-05-13 | 2030-05-12 | 97 | Blattnicksele | STORUMAN | VÄSTERBOTTENS LÄN | 8685
Blaiken 078 | Blaiken 078 | 556043-1354 | BlaikenVind Aktiebolag | 1 ägare | 7300 | 2500 | Vind | Landbaserad | IKN | SE2 | 2016-02-01 - 2016-02-01 | 1 | Ja | Ja | Ja | 2025-05-13 | 2030-05-12 | 97 | Blattnicksele | STORUMAN | VÄSTERBOTTENS LÄN | 8686
Blaiken 079 | Blaiken 079 | 556043-1354 | BlaikenVind Aktiebolag | 1 ägare | 7300 | 2500 | Vind | Landbaserad | IKN | SE2 | 2016-02-01 - 2016-02-01 | 1 | Ja | Ja | Ja | 2025-05-13 | 2030-05-12 | 97 | Blattnicksele | SORSELE | VÄSTERBOTTENS LÄN | 8687
Blaiken 080 | Blaiken 080 | 556043-1354 | BlaikenVind Aktiebolag | 1 ägare | 7300 | 2500 | Vind | Landbaserad | IKN | SE2 | 2016-02-01 - 2016-02-01 | 1 | Ja | Ja | Ja | 2025-05-13 | 2030-05-12 | 97 | Blattnicksele | SORSELE | VÄSTERBOTTENS LÄN | 8688
Blaiken 081 | Blaiken 081 | 556043-1354 | BlaikenVind Aktiebolag | 1 ägare | 7300 | 2500 | Vind | Landbaserad | IKN | SE2 | 2016-02-01 - 2016-02-01 | 1 | Ja | Ja | Ja | 2025-05-13 | 2030-05-12 | 97 | Blattnicksele | STORUMAN | VÄSTERBOTTENS LÄN | 8689
Blaiken 082 | Blaiken 082 | 556043-1354 | BlaikenVind Aktiebolag | 1 ägare | 7300 | 2500 | Vind | Landbaserad | IKN | SE2 | 2016-02-01 - 2016-02-01 | 1 | Ja | Ja | Ja | 2025-05-13 | 2030-05-12 | 97 | Blattnicksele | STORUMAN | VÄSTERBOTTENS LÄN | 8690
Blaiken 083 | Blaiken 083 | 556043-1354 | BlaikenVind Aktiebolag | 1 ägare | 7300 | 2500 | Vind | Landbaserad | IKN | SE2 | 2016-02-01 - 2016-02-01 | 1 | Ja | Ja | Ja | 2025-05-13 | 2030-05-12 | 97 | Blattnicksele | STORUMAN | VÄSTERBOTTENS LÄN | 8693
Blaiken 084 | Blaiken 084 | 556043-1354 | BlaikenVind Aktiebolag | 1 ägare | 7300 | 2500 | Vind | Landbaserad | IKN | SE2 | 2016-02-01 - 2016-02-01 | 1 | Ja | Ja | Ja | 2025-05-13 | 2030-05-12 | 97 | Blattnicksele | STORUMAN | VÄSTERBOTTENS LÄN | 8694
Blaiken 085 | Blaiken 085 | 556043-1354 | BlaikenVind Aktiebolag | 1 ägare | 7300 | 2500 | Vind | Landbaserad | IKN | SE2 | 2016-02-01 - 2016-02-01 | 1 | Ja | Ja | Ja | 2025-05-13 | 2030-05-12 | 97 | Blattnicksele | SORSELE | VÄSTERBOTTENS LÄN | 8695
Blaiken 086 | Blaiken 086 | 556043-1354 | BlaikenVind Aktiebolag | 1 ägare | 7300 | 2500 | Vind | Landbaserad | IKN | SE2 | 2016-02-01 - 2016-02-01 | 1 | Ja | Ja | Ja | 2025-05-13 | 2030-05-12 | 97 | Blattnicksele | SORSELE | VÄSTERBOTTENS LÄN | 8696
Blaiken 087 | Blaiken 087 | 556043-1354 | BlaikenVind Aktiebolag | 1 ägare | 7300 | 2500 | Vind | Landbaserad | IKN | SE2 | 2016-02-01 - 2016-02-01 | 1 | Ja | Ja | Ja | 2025-05-13 | 2030-05-12 | 97 | Blattnicksele | STORUMAN | VÄSTERBOTTENS LÄN | 8697
Blaiken 088 | Blaiken 088 | 556043-1354 | BlaikenVind Aktiebolag | 1 ägare | 7300 | 2500 | Vind | Landbaserad | IKN | SE2 | 2016-02-01 - 2016-02-01 | 1 | Ja | Ja | Ja | 2025-05-13 | 2030-05-12 | 97 | Blattnicksele | STORUMAN | VÄSTERBOTTENS LÄN | 8698
Blaiken 089 | Blaiken 089 | 556043-1354 | BlaikenVind Aktiebolag | 1 ägare | 7300 | 2500 | Vind | Landbaserad | IKN | SE2 | 2016-02-01 - 2016-02-01 | 1 | Ja | Ja | Ja | 2025-05-13 | 2030-05-12 | 97 | Blattnicksele | STORUMAN | VÄSTERBOTTENS LÄN | 8699
Blaiken 090 | Blaiken 090 | 556043-1354 | BlaikenVind Aktiebolag | 1 ägare | 7300 | 2500 | Vind | Landbaserad | IKN | SE2 | 2016-02-01 - 2016-02-01 | 1 | Ja | Ja | Ja | 2025-05-13 | 2030-05-12 | 97 | Blattnicksele | STORUMAN | VÄSTERBOTTENS LÄN | 8700
Privatperson | 735999100015827244 | Privatperson | Privatperson | 1 ägare | 10 | 10 | Sol | Sol | SHD | SE3 | 2015-10-28 - 2015-10-28 | 1 | Ja | Nej | Nej |  |  |  | Månstad | TRANEMO | VÄSTRA GÖTALANDS LÄN | 8703
Ekeby VK1 | 735999114011126058 | 556914-8249 | Kumbro Vind AB | 1 ägare | 5300 | 2000 | Vind | Landbaserad | NRL | SE3 | 2015-12-22 - 2015-12-22 | 1 | Ja | Ja | Nej | 2017-06-01 | 2021-05-31 | 100 | Kumla | KUMLA | ÖREBRO LÄN | 8707
Ekeby VK2 | 735999114011127192 | 556914-8249 | Kumbro Vind AB | 1 ägare | 5300 | 2000 | Vind | Landbaserad | NRL | SE3 | 2015-12-22 - 2015-12-22 | 1 | Ja | Ja | Nej | 2017-06-01 | 2021-05-31 | 100 | Kumla | KUMLA | ÖREBRO LÄN | 8708
Ekeby VK3 | 735999114011127215 | 556914-8249 | Kumbro Vind AB | 1 ägare | 5300 | 2000 | Vind | Landbaserad | NRL | SE3 | 2015-12-22 - 2015-12-22 | 1 | Ja | Ja | Nej | 2017-06-01 | 2021-05-31 | 100 | Kumla | KUMLA | ÖREBRO LÄN | 8709
Privatperson | 735999126001344342 | Privatperson | Privatperson | 1 ägare | 7 | 7.14 | Sol | Sol | VBN | SE3 | 2015-04-01 - 2015-04-01 | 1 | Ja | Nej | Nej |  |  |  | HORRED | MARK | VÄSTRA GÖTALANDS LÄN | 8715
Privatperson | 735999255010434062 | Privatperson | Privatperson | 2 ägare | 10 | 10.5 | Sol | Sol | HMD | SE4 | 2015-10-21 - 2015-10-21 | 1 | Ja | Nej | Nej |  |  |  | Halmstad | HALMSTAD | HALLANDS LÄN | 8723
Privatperson | 735999144077387544 | Privatperson | Privatperson | 1 ägare | 30 | 47 | Sol | Sol | LNK | SE3 | 2016-01-04 - 2016-01-04 | 1 | Ja | Nej | Nej |  |  |  | Linköping | LINKÖPING | ÖSTERGÖTLANDS LÄN | 8727
Privatperson | 735999248600017912 | Privatperson | Privatperson | 1 ägare | 12 | 12.72 | Sol | Sol | SDT | SE3 | 2015-11-30 - 2015-11-30 | 1 | Ja | Nej | Nej |  |  |  | Hölö | SÖDERTÄLJE | STOCKHOLMS LÄN | 8732
Privatperson | 735999137910001554 | Privatperson | Privatperson | 1 ägare | 21 | 22.61 | Sol | Sol | VLS | SE3 | 2015-12-31 - 2015-12-31 | 1 | Ja | Nej | Nej |  |  |  | Köping | KÖPING | VÄSTMANLANDS LÄN | 8737
Önnarp | 735999114011272335 | 559333-7479 | Eagle Wind JV AB | 1 ägare | 5900 | 2300 | Vind | Landbaserad | SKL | SE4 | 2016-03-31 - 2016-03-31 | 1 | Ja | Ja | Nej | 2020-06-22 | 2025-06-21 | 100 | Skurup | TRELLEBORG | SKÅNE LÄN | 8739
Privatperson | 735999100015551163 | Privatperson | Privatperson | 1 ägare | 6 | 11 | Sol | Sol | FSB | SE3 | 2013-03-14 - 2013-03-14 | 1 | Ja | Nej | Nej |  |  |  | Ljusfallshammar | FINSPÅNG | ÖSTERGÖTLANDS LÄN | 8756
Privatperson | 735999252003205036 | Privatperson | Privatperson | 1 ägare | 6 | 6.36 | Sol | Sol | VGD | SE3 | 2015-12-02 - 2015-12-02 | 1 | Ja | Nej | Nej |  |  |  | VAGGERYD | VAGGERYD | JÖNKÖPINGS LÄN | 8762
Privatperson | 735999102110850080 | Privatperson | Privatperson | 1 ägare | 1500 | 1000 | Vind | Landbaserad | GBN | SE3 | 2015-11-01 - 2015-11-01 | 1 | Ja | Ja | Nej |  |  |  | MOHOLM | TÖREBODA | VÄSTRA GÖTALANDS LÄN | 8763
Ulllavi VK 1 norr | 735999114011252849 | 556914-8249 | Kumbro Vind AB | 1 ägare | 5250 | 1800 | Vind | Landbaserad | NRL | SE3 | 2016-03-15 - 2016-03-15 | 1 | Ja | Ja | Nej | 2017-06-01 | 2021-07-31 | 100 | Sköllersta | HALLSBERG | ÖREBRO LÄN | 8768
Ullavi VK 2 mitt | 735999114011252863 | 556914-8249 | Kumbro Vind AB | 1 ägare | 5250 | 1800 | Vind | Landbaserad | NRL | SE3 | 2016-03-16 - 2016-03-16 | 1 | Ja | Ja | Nej | 2017-06-01 | 2021-07-31 | 100 | Sköllersta | HALLSBERG | ÖREBRO LÄN | 8769
Ullavi VK 3 söder | 735999114011252894 | 556914-8249 | Kumbro Vind AB | 1 ägare | 5250 | 3600 | Vind | Landbaserad | NRL | SE3 | 2016-02-15 - 2016-04-07 | 2 | Ja | Ja | Nej | 2017-06-01 | 2021-07-31 | 100 | Sköllersta | HALLSBERG | ÖREBRO LÄN | 8770
Privatperson | 735999180100044312 | Privatperson | Privatperson | 1 ägare | 3000 | 3000 | Vind | Landbaserad | BKE | SE3 | 2015-11-01 - 2015-11-01 | 1 | Nej | Ja | Nej |  |  |  | Sollebrunn | SAKNAS | SAKNAS | 8773
Privatperson | 735999114011168423 | Privatperson | Privatperson | 2 ägare | 28 | 25 | Sol | Sol | IKN | SE4 | 2015-01-26 - 2015-01-26 | 1 | Ja | Nej | Nej |  |  |  | Köpingebro | YSTAD | SKÅNE LÄN | 8776
Privatperson | 735999148000028818 | Privatperson | Privatperson | 1 ägare | 20 | 20.8 | Sol | Sol | NSB | SE3 | 2015-12-02 - 2015-12-02 | 1 | Ja | Nej | Nej |  |  |  | Nossebro | ESSUNGA | VÄSTRA GÖTALANDS LÄN | 8777
Rögle R-T9 | 735999124000868944 | 556711-2015 | Vardar Vind AB | 1 ägare | 7231 | 2850 | Vind | Landbaserad | NVS | SE4 | 2016-01-28 - 2016-01-28 | 1 | Ja | Nej | Ja | 2026-04-22 | 2031-04-21 | 100 | ÄNGELHOLM | SAKNAS | SAKNAS | 8780
Privatperson | 735999177109014019 | Privatperson | Privatperson | 1 ägare | 10 | 11.7 | Sol | Sol | BRG | SE2 | 2015-11-28 - 2015-11-28 | 1 | Ja | Nej | Nej |  |  |  | Östberg | BERG | JÄMTLANDS LÄN | 8787
Molander i Nyhus Biogas | 214102412 | 556793-0283 | Molander i Nyhus AB | 1 ägare | 70 | 30 | Biobränsle / torv / fossilt | Övrig | IKN | SE2 | 2015-05-28 - 2015-05-28 | 1 | Ja | Nej | Nej |  |  |  | SVENSTAVIK | BERG | JÄMTLANDS LÄN | 8794
Privatperson | 735999135595850016 | Privatperson | Privatperson | 1 ägare | 16 | 15.1 | Sol | Sol | SAH | SE3 | 2016-01-27 - 2016-01-27 | 1 | Ja | Nej | Nej |  |  |  | Sala | SALA | VÄSTMANLANDS LÄN | 8796
Privatperson | 215119247 | Privatperson | Privatperson | 1 ägare | 15 | 16.8 | Sol | Sol | IKN | SE3 | 2016-02-04 - 2016-02-04 | 1 | Ja | Nej | Nej |  |  |  | Gislaved | GISLAVED | JÖNKÖPINGS LÄN | 8805
Rögle-T6 | 735999124000868883 | 556711-2015 | Vardar Vind AB | 1 ägare | 7099 | 2850 | Vind | Landbaserad | NVS | SE4 | 2016-02-05 - 2016-02-05 | 1 | Ja | Nej | Ja | 2026-04-22 | 2031-04-21 | 100 | Ängelholm | HELSINGBORG | SKÅNE LÄN | 8807
Privatperson | 215119227 | Privatperson | Privatperson | 1 ägare | 30 | 30 | Sol | Sol | IKN | SE4 | 2015-10-15 - 2015-10-15 | 1 | Ja | Nej | Nej |  |  |  | Lammhult | VÄXJÖ | KRONOBERGS LÄN | 8817
Rögle R-T8 | 735999124000868920 | 556711-2015 | Vardar Vind AB | 1 ägare | 6918 | 2850 | Vind | Landbaserad | NVS | SE4 | 2016-02-09 - 2016-02-09 | 1 | Ja | Nej | Ja | 2026-04-22 | 2031-04-21 | 100 | Ängelholm | HELSINGBORG | SKÅNE LÄN | 8842
Rögle R-T1 | 735999124000868807 | 556711-2015 | Vardar Vind AB | 1 ägare | 6872 | 2850 | Vind | Landbaserad | NVS | SE4 | 2016-02-09 - 2016-02-09 | 1 | Ja | Nej | Ja | 2026-04-22 | 2031-04-21 | 100 | Ängelholm | HELSINGBORG | SKÅNE LÄN | 8843
Privatperson | 735999187000272678 | Privatperson | Privatperson | 1 ägare | 6 | 6.3 | Sol | Sol | SKN | SE4 | 2015-09-10 - 2015-09-10 | 1 | Ja | Nej | Nej |  |  |  | Dalby | LUND | SKÅNE LÄN | 8850
Rögle R-T4 | 735999124000868845 | 556711-2015 | Vardar Vind AB | 1 ägare | 7035 | 2850 | Vind | Landbaserad | NVS | SE4 | 2016-02-12 - 2016-02-12 | 1 | Ja | Nej | Ja | 2026-04-22 | 2031-04-21 | 100 | Ängelholm | HELSINGBORG | SKÅNE LÄN | 8853
Rögle R-T3 | 735999124000868821 | 556711-2015 | Vardar Vind AB | 1 ägare | 6794 | 2850 | Vind | Landbaserad | NVS | SE4 | 2016-02-12 - 2016-02-12 | 1 | Ja | Nej | Ja | 2026-04-22 | 2031-04-21 | 100 | Ängelholm | HELSINGBORG | SKÅNE LÄN | 8871
Privatperson | 8301100012661 | Privatperson | Privatperson | 1 ägare | 40 | 11 | Vind | Landbaserad | IKN | SE4 | 2015-09-01 - 2015-09-01 | 1 | Ja | Nej | Nej |  |  |  | SIMRISHAMN | SIMRISHAMN | SKÅNE LÄN | 8873
Rögle R-T5 | 735999124000868869 | 556711-2015 | Vardar Vind AB | 1 ägare | 7113 | 2850 | Vind | Landbaserad | NVS | SE4 | 2016-02-15 - 2016-02-15 | 1 | Ja | Nej | Ja | 2026-04-22 | 2031-04-21 | 100 | Ängelholm | HELSINGBORG | SKÅNE LÄN | 8878
Rögle R-T7 | 735999124000868906 | 556711-2015 | Vardar Vind AB | 1 ägare | 7394 | 2850 | Vind | Landbaserad | NVS | SE4 | 2016-02-17 - 2016-02-17 | 1 | Ja | Nej | Ja | 2026-04-22 | 2031-04-21 | 100 | Ängelholm | HELSINGBORG | SKÅNE LÄN | 8886
Privatperson | 735999136001201675 | Privatperson | Privatperson | 1 ägare | 9 | 10.9 | Sol | Sol | LHM | SE4 | 2015-08-17 - 2015-08-17 | 1 | Ja | Nej | Nej |  |  |  | Knäred | LAHOLM | HALLANDS LÄN | 8898
Privatperson | 734012530000005334 | Privatperson | Privatperson | 1 ägare | 25 | 27.75 | Sol | Sol | IKN | SE3 | 2015-11-27 - 2015-11-27 | 1 | Ja | Nej | Nej |  |  |  | Vikbolandet | NORRKÖPING | ÖSTERGÖTLANDS LÄN | 8902
Västraby V-T6 | 735999124000868784 | 556711-2015 | Vardar Vind AB | 1 ägare | 7761 | 2850 | Vind | Landbaserad | NVS | SE4 | 2016-02-24 - 2016-02-24 | 1 | Ja | Nej | Ja | 2026-05-29 | 2031-05-28 | 100 | Kattarp | HELSINGBORG | SKÅNE LÄN | 8911
Privatperson | 735999102110857089 | Privatperson | Privatperson | 1 ägare | 45 | 49 | Sol | Sol | ORT | SE3 | 2015-12-01 - 2021-04-01 | 2 | Ja | Nej | Nej |  |  |  | Varekil | ORUST | VÄSTRA GÖTALANDS LÄN | 8912
Privatperson | 735999114011291183 | Privatperson | Privatperson | 1 ägare | 16 | 20 | Sol | Sol | BLE | SE4 | 2016-04-01 - 2016-04-01 | 1 | Ja | Nej | Nej |  |  |  | Listerby | RONNEBY | BLEKINGE LÄN | 8928
Västraby V-T2 | 735999124000868722 | 556711-2015 | Vardar Vind AB | 1 ägare | 8478 | 3000 | Vind | Landbaserad | NVS | SE4 | 2016-02-27 - 2016-02-27 | 1 | Ja | Nej | Ja | 2026-05-29 | 2031-05-28 | 100 | Kattarp | HELSINGBORG | SKÅNE LÄN | 8935
Privatperson | 735999131010146146 | Privatperson | Privatperson | 1 ägare | 13 | 16.64 | Sol | Sol | OLS | SE4 | 2014-08-14 - 2014-08-14 | 1 | Ja | Nej | Nej |  |  |  | Olofström | OLOFSTRÖM | BLEKINGE LÄN | 8942
Mossvägen 4 Tak 4 | 71400201600001 | 556422-4938 | Team ET AB | 1 ägare | 112 | 101 | Sol | Sol | IKN | SE3 | 2016-01-23 - 2016-01-23 | 1 | Ja | Ja | Nej |  |  |  | Järfälla | JÄRFÄLLA | STOCKHOLMS LÄN | 8943
Privatperson | 735999102110878404 | Privatperson | Privatperson | 1 ägare | 8 | 8 | Sol | Sol | TBY | SE3 | 2016-01-20 - 2016-01-20 | 1 | Ja | Nej | Nej |  |  |  | Täby | TÄBY | STOCKHOLMS LÄN | 8946
Västraby V-T3 | 735999124000868746 | 556711-2015 | Vardar Vind AB | 1 ägare | 8343 | 3000 | Vind | Landbaserad | NVS | SE4 | 2016-03-01 - 2016-03-01 | 1 | Ja | Nej | Ja | 2026-05-29 | 2031-05-28 | 100 | KATTARP | HELSINGBORG | SKÅNE LÄN | 8948
734012530000004535 | 734012530000004535 | 556463-1694 | HÅBOHUS AKTIEBOLAG | 1 ägare | 30 | 33 | Sol | Sol | IKN | SE3 | 2016-02-01 - 2016-02-01 | 1 | Ja | Nej | Nej |  |  |  | Bålsta | HÅBO | UPPSALA LÄN | 8949
Västraby V-T4 | 735999124000868760 | 556711-2015 | Vardar Vind AB | 1 ägare | 8712 | 3000 | Vind | Landbaserad | NVS | SE4 | 2016-03-01 - 2016-03-01 | 1 | Ja | Nej | Ja | 2026-05-29 | 2031-05-28 | 100 | KATTARP | HELSINGBORG | SKÅNE LÄN | 8950
734012530000004467 | 734012530000004467 | 556463-1694 | HÅBOHUS AKTIEBOLAG | 1 ägare | 32 | 36 | Sol | Sol | IKN | SE3 | 2016-02-01 - 2016-02-01 | 1 | Ja | Nej | Nej |  |  |  | Bålsta | HÅBO | UPPSALA LÄN | 8952
734012530000004481 | 734012530000004481 | 556463-1694 | HÅBOHUS AKTIEBOLAG | 1 ägare | 32 | 36 | Sol | Sol | IKN | SE3 | 2016-02-01 - 2016-02-01 | 1 | Ja | Nej | Nej |  |  |  | Bålsta | HÅBO | UPPSALA LÄN | 8954
734012530000004504 | 734012530000004504 | 556463-1694 | HÅBOHUS AKTIEBOLAG | 1 ägare | 50 | 55 | Sol | Sol | IKN | SE3 | 2016-02-01 - 2016-02-01 | 1 | Ja | Ja | Nej |  |  |  | Bålsta | HÅBO | UPPSALA LÄN | 8955
734012530000004597 | 734012530000004597 | 556463-1694 | HÅBOHUS AKTIEBOLAG | 1 ägare | 30 | 33 | Sol | Sol | IKN | SE3 | 2016-02-01 - 2016-02-01 | 1 | Ja | Nej | Nej |  |  |  | Bålsta | HÅBO | UPPSALA LÄN | 8956
Privatperson | 734012530000007383 | Privatperson | Privatperson | 1 ägare | 39 | 42.75 | Sol | Sol | IKN | SE4 | 2016-02-25 - 2016-02-25 | 1 | Ja | Nej | Nej |  |  |  | Värnamo | VÄRNAMO | JÖNKÖPINGS LÄN | 8960
Truckpoolen | 214102511 | 556518-3893 | Truckpoolen Göteborg AB | 1 ägare | 59 | 66 | Sol | Sol | IKN | SE3 | 2015-08-20 - 2015-08-20 | 1 | Ja | Nej | Nej |  |  |  | Göteborg | GÖTEBORG | VÄSTRA GÖTALANDS LÄN | 8966
Privatperson | 734012530000007123 | Privatperson | Privatperson | 2 ägare | 19 | 21.4 | Sol | Sol | IKN | SE3 | 2016-02-26 - 2016-02-26 | 1 | Ja | Nej | Nej |  |  |  | Gislaved | GISLAVED | JÖNKÖPINGS LÄN | 8968
Privatperson | 735999114010964613 | Privatperson | Privatperson | 1 ägare | 8 | 10 | Sol | Sol | OGO | SE3 | 2012-11-08 - 2012-11-08 | 1 | Ja | Nej | Nej |  |  |  | Söderköping | SÖDERKÖPING | ÖSTERGÖTLANDS LÄN | 8970
Privatperson | 735999227001344520 | Privatperson | Privatperson | 1 ägare | 9 | 9 | Sol | Sol | FLN | SE3 | 2016-02-22 - 2016-02-22 | 1 | Ja | Nej | Nej |  |  |  | Falun | FALUN | DALARNAS LÄN | 8971
MX Fastigheter | 735999138000723431 | 556928-6221 | MX Fastigheter AB | 1 ägare | 15 | 15 | Sol | Sol | JML | SE2 | 2015-11-23 - 2015-11-23 | 1 | Ja | Nej | Nej |  |  |  | Östersund | ÖSTERSUND | JÄMTLANDS LÄN | 8973
Västraby V-T1 | 735999124000868708 | 556711-2015 | Vardar Vind AB | 1 ägare | 8690 | 3000 | Vind | Landbaserad | NVS | SE4 | 2016-03-05 - 2016-03-05 | 1 | Ja | Nej | Ja | 2026-05-29 | 2031-05-28 | 100 | Kattarp | HELSINGBORG | SKÅNE LÄN | 8983
Privatperson | 735999143001091618 | Privatperson | Privatperson | 1 ägare | 8 | 9 | Sol | Sol | LBY | SE4 | 2014-10-26 - 2014-10-26 | 1 | Ja | Nej | Nej |  |  |  | Ljungby | LJUNGBY | KRONOBERGS LÄN | 8993
Privatperson | 735999114011292487 | Privatperson | Privatperson | 1 ägare | 5 | 6.84 | Sol | Sol | NRL | SE3 | 2016-03-02 - 2016-03-02 | 1 | Ja | Nej | Nej |  |  |  | Örebro | ÖREBRO | ÖREBRO LÄN | 8996
Privatperson | 734012530000022430 | Privatperson | Privatperson | 1 ägare | 3 | 2.94 | Sol | Sol | IKN | SE3 | 2012-09-21 - 2012-09-21 | 1 | Ja | Nej | Nej |  |  |  | HUDDINGE | HUDDINGE | STOCKHOLMS LÄN | 8998
Privatperson | 734012530000006621 | Privatperson | Privatperson | 1 ägare | 10 | 10 | Sol | Sol | IKN | SE4 | 2016-01-31 - 2016-01-31 | 1 | Ja | Nej | Nej |  |  |  | VÄRNAMO | VÄRNAMO | JÖNKÖPINGS LÄN | 9002
Privatperson | 735999177406055012 | Privatperson | Privatperson | 1 ägare | 24 | 27 | Sol | Sol | BRG | SE2 | 2016-03-29 - 2016-03-29 | 1 | Ja | Nej | Nej |  |  |  | Rätan | BERG | JÄMTLANDS LÄN | 9012
Privatperson | 735999151300171474 | Privatperson | Privatperson | 1 ägare | 8 | 8.4 | Sol | Sol | FBN | SE3 | 2011-09-20 - 2011-09-20 | 1 | Ja | Nej | Nej |  |  |  | Falköping | FALKÖPING | VÄSTRA GÖTALANDS LÄN | 9013
Privatperson | 735999183009181898 | Privatperson | Privatperson | 1 ägare | 4 | 5 | Sol | Sol | TBG | SE4 | 2013-04-30 - 2013-04-30 | 1 | Ja | Nej | Nej |  |  |  | Trelleborg | TRELLEBORG | SKÅNE LÄN | 9022
Privatperson | 735999100015758227 | Privatperson | Privatperson | 1 ägare | 2 | 2 | Sol | Sol | VAD | SE3 | 2015-04-15 - 2015-04-15 | 1 | Ja | Nej | Nej |  |  |  | By Kyrkby | AVESTA | DALARNAS LÄN | 9024
Solceller kv Linden 13_2 | 214102425 | 556049-0483 | Fastighets AB L E Lundberg | 1 ägare | 80 | 80 | Sol | Sol | IKN | SE3 | 2016-03-17 - 2016-03-17 | 1 | Ja | Nej | Nej |  |  |  | Norrköping | NORRKÖPING | ÖSTERGÖTLANDS LÄN | 9026
Solceller kv Linden 13_1 | 214102424 | 556049-0483 | Fastighets AB L E Lundberg | 1 ägare | 80 | 80 | Sol | Sol | IKN | SE3 | 2016-03-17 - 2016-03-17 | 1 | Ja | Nej | Nej |  |  |  | Norrköping | NORRKÖPING | ÖSTERGÖTLANDS LÄN | 9027
Privatperson | 214102427 | Privatperson | Privatperson | 1 ägare | 70 | 60 | Sol | Sol | IKN | SE3 | 2016-03-15 - 2016-03-15 | 1 | Ja | Ja | Nej |  |  |  | Linghem | LINKÖPING | ÖSTERGÖTLANDS LÄN | 9040
Privatperson | 734012530000007543 | Privatperson | Privatperson | 1 ägare | 81 | 90 | Sol | Sol | IKN | SE3 | 2016-03-17 - 2016-03-17 | 1 | Ja | Ja | Nej |  |  |  | Väderstad | MJÖLBY | ÖSTERGÖTLANDS LÄN | 9045
Privatperson | 215119250 | Privatperson | Privatperson | 1 ägare | 17 | 17 | Sol | Sol | IKN | SE3 | 2016-03-29 - 2016-03-29 | 1 | Ja | Nej | Nej |  |  |  | NÄSSJÖ | NÄSSJÖ | JÖNKÖPINGS LÄN | 9053
Privatperson | 735999125000600367 | Privatperson | Privatperson | 1 ägare | 13 | 13.77 | Sol | Sol | ESK | SE3 | 2016-03-17 - 2016-03-17 | 1 | Ja | Nej | Nej |  |  |  | Eskilstuna | ESKILSTUNA | SÖDERMANLANDS LÄN | 9056
Revinge skola | 215119240 | 212000-1132 | Lunds kommun | 1 ägare | 15 | 15.6 | Sol | Sol | IKN | SE4 | 2016-03-01 - 2016-03-01 | 1 | Ja | Nej | Nej |  |  |  | Revinge | LUND | SKÅNE LÄN | 9057
Privatperson | 735999102110893278 | Privatperson | Privatperson | 1 ägare | 6 | 5.76 | Sol | Sol | EKO | SE3 | 2016-03-10 - 2016-03-10 | 1 | Ja | Nej | Nej |  |  |  | SVARTSJÖ | EKERÖ | STOCKHOLMS LÄN | 9061
Hyttbäckens solkraft inmatning | 735999100015814893 | 556361-7470 | Hyttbäckens Gård Aktiebolag | 1 ägare | 8 | 8 | Sol | Sol | AVE | SE3 | 2015-08-31 - 2015-08-31 | 1 | Ja | Nej | Nej |  |  |  | FORS | AVESTA | DALARNAS LÄN | 9062
Sahlins | 830100012780 | 556703-9168 | Sahlins på Österlen AB | 1 ägare | 67 | 60 | Sol | Sol | IKN | SE4 | 2015-01-01 - 2015-01-01 | 1 | Ja | Ja | Nej |  |  |  | TOMELILLA | TOMELILLA | SKÅNE LÄN | 9070
Privatperson | 735999248600012924 | Privatperson | Privatperson | 1 ägare | 5 | 5.2 | Sol | Sol | SDT | SE3 | 2014-07-14 - 2014-07-14 | 1 | Ja | Nej | Nej |  |  |  | Nykvarn | STRÄNGNÄS | SÖDERMANLANDS LÄN | 9071
Svalan | 215119286 | 556651-1092 | Vasakronan Uppsalafastigheter AB | 1 ägare | 55 | 50 | Sol | Sol | IKN | SE3 | 2015-09-01 - 2015-09-01 | 1 | Nej | Ja | Nej |  |  |  | Uppsala | UPPSALA | UPPSALA LÄN | 9075
Privatperson | 735999114011232902 | Privatperson | Privatperson | 1 ägare | 1 | 3 | Sol | Sol | NSF | SE3 | 2015-10-01 - 2015-10-01 | 1 | Ja | Nej | Nej |  |  |  | Hestra | GISLAVED | JÖNKÖPINGS LÄN | 9077
Privatperson | 214102089 | Privatperson | Privatperson | 1 ägare | 26 | 26 | Sol | Sol | IKN | SE3 | 2014-12-05 - 2014-12-05 | 1 | Ja | Nej | Nej |  |  |  | Edsbruk | VÄSTERVIK | KALMAR LÄN | 9078
sbs-järnaT19 | 735999286129241012 | 556073-5614 | AKTIEBOLAGET JÄRNA TRÄ- & BYGGVAROR | 1 ägare | 59 | 66.15 | Sol | Sol | IKN | SE3 | 2016-04-18 - 2016-04-18 | 1 | Ja | Ja | Nej |  |  |  | Järna | SÖDERTÄLJE | STOCKHOLMS LÄN | 9082
Privatperson | 735999199005092717 | Privatperson | Privatperson | 1 ägare | 5 | 4.5 | Sol | Sol | KPN | SE4 | 2016-03-24 - 2016-03-24 | 1 | Ja | Nej | Nej |  |  |  | Ljungbyhed | KLIPPAN | SKÅNE LÄN | 9087
Solenergianläggning 115K | 214102275 | 556050-0398 | AKTIEBOLAGET TETRA PAK | 1 ägare | 44 | 48 | Sol | Sol | IKN | SE4 | 2016-03-24 - 2016-03-24 | 1 | Ja | Nej | Nej |  |  |  | Lund | LUND | SKÅNE LÄN | 9088
H-O Enterprise | 735999166300165491 | 556645-9326 | Magnus & Ulf AB | 1 ägare | 19 | 28.2 | Sol | Sol | GBG | SE3 | 2011-07-12 - 2011-07-12 | 1 | Ja | Nej | Nej |  |  |  | Agnesberg | GÖTEBORG | VÄSTRA GÖTALANDS LÄN | 9089
Privatperson | 735999170000151418 | Privatperson | Privatperson | 1 ägare | 4 | 4.68 | Sol | Sol | MLG | SE3 | 2015-10-07 - 2015-10-07 | 1 | Ja | Nej | Nej |  |  |  | Malung | MALUNG-SÄLEN | DALARNAS LÄN | 9090
Privatperson | 735999166300346920 | Privatperson | Privatperson | 1 ägare | 12 | 11.7 | Sol | Sol | GBG | SE3 | 2016-02-11 - 2016-02-11 | 1 | Ja | Nej | Nej |  |  |  | Torslanda | GÖTEBORG | VÄSTRA GÖTALANDS LÄN | 9099
Frölunda kyrkogata 7-47, HUS 2, 723 | 2010010105 | 556120-3398 | BOSTADSAKTIEBOLAGET POSEIDON | 1 ägare | 14 | 15 | Sol | Sol | IKN | SE3 | 2015-12-09 - 2015-12-09 | 1 | Ja | Nej | Nej |  |  |  | Västra Frölunda | GÖTEBORG | VÄSTRA GÖTALANDS LÄN | 9103
Frölunda kyrkogata 7-47, HUS 3, 723 | 2010010106 | 556120-3398 | BOSTADSAKTIEBOLAGET POSEIDON | 1 ägare | 15 | 16 | Sol | Sol | IKN | SE3 | 2015-12-09 - 2015-12-09 | 1 | Ja | Nej | Nej |  |  |  | västra Frölunda | GÖTEBORG | VÄSTRA GÖTALANDS LÄN | 9104
Frölunda kyrkogata 7-47, HUS 4, 723 | 2010010107 | 556120-3398 | BOSTADSAKTIEBOLAGET POSEIDON | 1 ägare | 14 | 14 | Sol | Sol | IKN | SE3 | 2015-12-09 - 2015-12-09 | 1 | Ja | Nej | Nej |  |  |  | Västra Frölunda | GÖTEBORG | VÄSTRA GÖTALANDS LÄN | 9105
Privatperson | 734012530000007826 | Privatperson | Privatperson | 1 ägare | 54 | 60.5 | Sol | Sol | IKN | SE3 | 2016-03-18 - 2016-03-18 | 1 | Nej | Ja | Nej |  |  |  | Kungshamn | SOTENÄS | VÄSTRA GÖTALANDS LÄN | 9114
734012530000006584 | 734012530000006584 | 556384-1104 | BJÄRSTAD LANTBRUK AKTIEBOLAG | 1 ägare | 45 | 50 | Sol | Sol | IKN | SE3 | 2016-03-17 - 2016-03-17 | 1 | Nej | Ja | Nej |  |  |  | Vikbolandet | NORRKÖPING | ÖSTERGÖTLANDS LÄN | 9121
Privatperson | 735999233000255040 | Privatperson | Privatperson | 1 ägare | 6 | 6 | Sol | Sol | HOG | SE4 | 2016-04-04 - 2016-04-04 | 1 | Ja | Nej | Nej |  |  |  | Farhult | HÖGANÄS | SKÅNE LÄN | 9124
Privatperson | 735999102110795886 | Privatperson | Privatperson | 1 ägare | 5 | 9.8 | Sol | Sol | NHA | SE3 | 2015-06-01 - 2015-06-01 | 1 | Ja | Nej | Nej |  |  |  | Kungsbacka | KUNGSBACKA | HALLANDS LÄN | 9125
Sättravallen Vindpark 1 | 735999215003647428 | 556951-7377 | Sättravallen Wind Power AB | 1 ägare | 9625 | 3300 | Vind | Landbaserad | KRH | SE3 | 2016-02-25 - 2016-02-25 | 1 | Ja | Nej | Ja | 2026-06-23 | 2031-06-22 | 100 | KRISTINEHAMN | KRISTINEHAMN | VÄRMLANDS LÄN | 9131
Sättravallen Vindpark 2 | 735999215003647404 | 556951-7377 | Sättravallen Wind Power AB | 1 ägare | 9625 | 3300 | Vind | Landbaserad | KRH | SE3 | 2016-02-25 - 2016-02-25 | 1 | Ja | Nej | Ja | 2026-06-23 | 2031-06-22 | 100 | KRISTINEHAMN | KRISTINEHAMN | VÄRMLANDS LÄN | 9132
Sättravallen Vindpark 3 | 735999215003647442 | 556951-7377 | Sättravallen Wind Power AB | 1 ägare | 9625 | 3300 | Vind | Landbaserad | KRH | SE3 | 2016-03-15 - 2016-03-15 | 1 | Ja | Nej | Ja | 2026-06-23 | 2031-06-22 | 100 | KRISTINEHAMN | KRISTINEHAMN | VÄRMLANDS LÄN | 9133
Sättravallen Vindpark 4 | 735999215003647466 | 556951-7377 | Sättravallen Wind Power AB | 1 ägare | 9625 | 3300 | Vind | Landbaserad | KRH | SE3 | 2016-02-25 - 2016-02-25 | 1 | Ja | Nej | Ja | 2026-06-23 | 2031-06-22 | 100 | KRISTINEHAMN | KRISTINEHAMN | VÄRMLANDS LÄN | 9134
Sättravallen Vindpark 5 | 735999215003647640 | 556951-7377 | Sättravallen Wind Power AB | 1 ägare | 9625 | 3300 | Vind | Landbaserad | KRH | SE3 | 2016-03-07 - 2016-03-07 | 1 | Ja | Nej | Ja | 2026-06-23 | 2031-06-22 | 100 | KRISTINEHAMN | KRISTINEHAMN | VÄRMLANDS LÄN | 9135
Sättravallen Vindpark 6 | 735999215003647367 | 556951-7377 | Sättravallen Wind Power AB | 1 ägare | 9625 | 3300 | Vind | Landbaserad | KRH | SE3 | 2016-03-14 - 2016-03-14 | 1 | Ja | Nej | Ja | 2026-06-23 | 2031-06-22 | 100 | KRISTINEHAMN | KRISTINEHAMN | VÄRMLANDS LÄN | 9136
Sättravallen Vindpark 7 | 735999215003647381 | 556951-7377 | Sättravallen Wind Power AB | 1 ägare | 9625 | 3300 | Vind | Landbaserad | KRH | SE3 | 2016-02-02 - 2016-02-02 | 1 | Ja | Nej | Ja | 2026-07-01 | 2031-06-30 | 100 | KRISTINEHAMN | KRISTINEHAMN | VÄRMLANDS LÄN | 9137
Sättravallen Vindpark 8 | 735999215003647503 | 556951-7377 | Sättravallen Wind Power AB | 1 ägare | 9625 | 3300 | Vind | Landbaserad | KRH | SE3 | 2016-03-16 - 2016-03-16 | 1 | Ja | Nej | Ja | 2026-07-01 | 2031-06-30 | 100 | KRISTINEHAMN | KRISTINEHAMN | VÄRMLANDS LÄN | 9138
Sättravallen Vindpark 9 | 735999215003647527 | 556951-7377 | Sättravallen Wind Power AB | 1 ägare | 9625 | 3300 | Vind | Landbaserad | KRH | SE3 | 2016-03-23 - 2016-03-23 | 1 | Ja | Nej | Ja | 2026-07-01 | 2031-06-30 | 100 | KRISTINEHAMN | KRISTINEHAMN | VÄRMLANDS LÄN | 9139
Sättravallen Vindpark 10 | 735999215003647664 | 556951-7377 | Sättravallen Wind Power AB | 1 ägare | 10 | 3300 | Vind | Landbaserad | KRH | SE3 | 2016-03-05 - 2016-03-05 | 1 | Ja | Nej | Ja | 2026-06-23 | 2031-06-22 | 100 | KRISTINEHAMN | KRISTINEHAMN | VÄRMLANDS LÄN | 9140
Sättravallen Vindpark 11 | 735999215003647541 | 556951-7377 | Sättravallen Wind Power AB | 1 ägare | 9625 | 3300 | Vind | Landbaserad | KRH | SE3 | 2016-02-25 - 2016-02-25 | 1 | Ja | Nej | Ja | 2026-06-23 | 2031-06-22 | 100 | KRISTINEHAMN | KRISTINEHAMN | VÄRMLANDS LÄN | 9141
Sättravallen Vindpark 12 | 735999215003647626 | 556951-7377 | Sättravallen Wind Power AB | 1 ägare | 9625 | 3300 | Vind | Landbaserad | KRH | SE3 | 2016-03-07 - 2016-03-07 | 1 | Ja | Nej | Ja | 2026-06-23 | 2031-06-22 | 100 | KRISTINEHAMN | KRISTINEHAMN | VÄRMLANDS LÄN | 9142
Sättravallen Vindpark 13 | 735999215003647480 | 556951-7377 | Sättravallen Wind Power AB | 1 ägare | 9625 | 3300 | Vind | Landbaserad | KRH | SE3 | 2016-03-14 - 2016-03-14 | 1 | Ja | Nej | Ja | 2026-06-23 | 2031-06-22 | 100 | KRISTINEHAMN | KRISTINEHAMN | VÄRMLANDS LÄN | 9143
Sättravallen Vindpark 14 | 735999215003647565 | 556951-7377 | Sättravallen Wind Power AB | 1 ägare | 9625 | 3300 | Vind | Landbaserad | KRH | SE3 | 2016-03-17 - 2016-03-17 | 1 | Ja | Nej | Ja | 2026-07-01 | 2031-06-30 | 100 | KRISTINEHAMN | KRISTINEHAMN | VÄRMLANDS LÄN | 9144
Sättravallen Vindpark 15 | 735999215003647602 | 556951-7377 | Sättravallen Wind Power AB | 1 ägare | 9625 | 3300 | Vind | Landbaserad | KRH | SE3 | 2016-03-17 - 2016-03-17 | 1 | Ja | Nej | Ja | 2026-07-01 | 2031-06-30 | 100 | KRISTINEHAMN | KRISTINEHAMN | VÄRMLANDS LÄN | 9145
Sättravallen Vindpark 16 | 735999215003647589 | 556951-7377 | Sättravallen Wind Power AB | 1 ägare | 9625 | 3300 | Vind | Landbaserad | KRH | SE3 | 2016-03-16 - 2016-03-16 | 1 | Ja | Nej | Ja | 2026-06-23 | 2031-06-22 | 100 | KRISTINEHAMN | KRISTINEHAMN | VÄRMLANDS LÄN | 9146
734012530000054349 | 734012530000054349 | 556338-0343 | Måsel Aktiebolag | 1 ägare | 50 | 59 | Sol | Sol | IKN | SE3 | 2015-11-15 - 2015-11-15 | 1 | Nej | Ja | Nej |  |  |  | KUNGSBACKA | KUNGSBACKA | HALLANDS LÄN | 9148
Privatperson | 735999114011280781 | Privatperson | Privatperson | 1 ägare | 16 | 16 | Sol | Sol | SKL | SE4 | 2016-04-07 - 2016-04-07 | 1 | Ja | Nej | Nej |  |  |  | Vellinge | VELLINGE | SKÅNE LÄN | 9153
Privatperson | 735999114011031062 | Privatperson | Privatperson | 1 ägare | 3 | 4.2 | Sol | Sol | OLD | SE4 | 2014-08-01 - 2014-08-01 | 1 | Ja | Nej | Nej |  |  |  | FÄRJESTADEN | MÖRBYLÅNGA | KALMAR LÄN | 9161
Privatperson | 735999151402001136 | Privatperson | Privatperson | 1 ägare | 4 | 3.64 | Sol | Sol | FBN | SE3 | 2015-10-14 - 2015-10-14 | 1 | Ja | Nej | Nej |  |  |  | Falköping | FALKÖPING | VÄSTRA GÖTALANDS LÄN | 9164
Privatperson | 735999114005784530 | Privatperson | Privatperson | 1 ägare | 35 | 38.08 | Sol | Sol | BLE | SE4 | 2016-04-04 - 2016-04-04 | 1 | Ja | Nej | Nej |  |  |  | Sölvesborg | SÖLVESBORG | BLEKINGE LÄN | 9174
Privatperson | 735999114011286172 | Privatperson | Privatperson | 1 ägare | 8 | 8.4 | Sol | Sol | OGO | SE3 | 2016-03-21 - 2016-03-21 | 1 | Ja | Nej | Nej |  |  |  | Horn | KINDA | ÖSTERGÖTLANDS LÄN | 9181
Privatperson | 735999114011308508 | Privatperson | Privatperson | 1 ägare | 275 | 60 | Vatten | Vatten | SMN | SE3 | 2016-11-14 - 2016-11-14 | 2 | Ja | Ja | Nej |  |  |  | Sävsjö | NÄSSJÖ | JÖNKÖPINGS LÄN | 9188
Tosterup | 830100016390 | 556362-7560 | TOSTERUPS GÅRD AKTIEBOLAG | 1 ägare | 85 | 73.44 | Sol | Sol | IKN | SE4 | 2016-04-05 - 2016-04-05 | 1 | Ja | Ja | Nej |  |  |  | Tomelilla | TOMELILLA | SKÅNE LÄN | 9191
734012530000005365 | 734012530000005365 | 556595-7171 | ETC Elproduktion i Katrineholm AB | 1 ägare | 19 | 20.79 | Sol | Sol | IKN | SE4 | 2016-04-14 - 2016-04-14 | 1 | Ja | Nej | Nej |  |  |  | Osby | OSBY | SKÅNE LÄN | 9192
Privatperson | 735999121201004119 | Privatperson | Privatperson | 1 ägare | 8 | 14.4 | Sol | Sol | SHT | SE3 | 2015-12-23 - 2015-12-23 | 1 | Ja | Nej | Nej |  |  |  | Sandared | BORÅS | VÄSTRA GÖTALANDS LÄN | 9197
Privatperson | 734012530000006232 | Privatperson | Privatperson | 1 ägare | 50 | 72 | Sol | Sol | IKN | SE3 | 2015-11-24 - 2015-11-24 | 1 | Nej | Ja | Nej |  |  |  | NYKÖPING | NYKÖPING | SÖDERMANLANDS LÄN | 9207
Stormon Vindbrukspark | 735999160101294947 | 556881-9576 | Stormon Energi AB | 1 ägare | 48363 | 16000 | Vind | Landbaserad | HSD | SE2 | 2016-03-01 - 2016-03-01 | 5 | Ja | Nej | Ja | 2026-06-23 | 2031-06-22 | 100 | Utansjö | HÄRNÖSAND | VÄSTERNORRLANDS LÄN | 9209
Privatperson | 735999114010919958 | Privatperson | Privatperson | 1 ägare | 3 | 2.5 | Sol | Sol | NRL | SE3 | 2012-06-27 - 2012-06-27 | 1 | Ja | Nej | Nej |  |  |  | KUMLA | KUMLA | ÖREBRO LÄN | 9218
Privatperson | 735999114011261452 | Privatperson | Privatperson | 1 ägare | 20 | 20 | Sol | Sol | OGO | SE3 | 2016-03-23 - 2016-03-23 | 1 | Ja | Nej | Nej |  |  |  | Söderköping | SÖDERKÖPING | ÖSTERGÖTLANDS LÄN | 9228
Privatperson | 735999252003204671 | Privatperson | Privatperson | 1 ägare | 120 | 55 | Vind | Landbaserad | VGD | SE3 | 2015-12-01 - 2015-12-01 | 1 | Ja | Ja | Nej |  |  |  | SKILLINGARYD | VAGGERYD | JÖNKÖPINGS LÄN | 9232
Privatperson | 735999102110501135 | Privatperson | Privatperson | 1 ägare | 4 | 4 | Sol | Sol | ORT | SE3 | 2012-06-29 - 2012-06-29 | 1 | Ja | Nej | Nej |  |  |  | VAREKIL | ORUST | VÄSTRA GÖTALANDS LÄN | 9233
Privatperson | 735999114011192503 | Privatperson | Privatperson | 2 ägare | 15 | 15.12 | Sol | Sol | OGO | SE3 | 2015-05-18 - 2015-05-18 | 1 | Ja | Nej | Nej |  |  |  | Åtvidaberg | ÅTVIDABERG | ÖSTERGÖTLANDS LÄN | 9234
Privatperson | 735999100015902750 | Privatperson | Privatperson | 1 ägare | 28 | 23 | Sol | Sol | VAN | SE3 | 2016-04-25 - 2016-04-25 | 1 | Ja | Nej | Nej |  |  |  | LAXÅ | ASKERSUND | ÖREBRO LÄN | 9236
Privatperson | 735999114011298397 | Privatperson | Privatperson | 1 ägare | 10 | 12.54 | Sol | Sol | NRL | SE3 | 2016-04-04 - 2016-04-04 | 1 | Ja | Nej | Nej |  |  |  | Nora | NORA | ÖREBRO LÄN | 9238
Privatperson | 735999100015884605 | Privatperson | Privatperson | 1 ägare | 20 | 20 | Sol | Sol | UPV | SE3 | 2016-03-31 - 2016-03-31 | 1 | Ja | Nej | Nej |  |  |  | Fjärdhundra | ENKÖPING | UPPSALA LÄN | 9248
Borgvallen | 211383232 | 556054-8363 | AKTIEBOLAGET TRELLEBORGSHEM | 1 ägare | 72 | 66 | Sol | Sol | IKN | SE4 | 2012-10-19 - 2012-10-19 | 1 | Ja | Nej | Nej |  |  |  | Trelleborg | TRELLEBORG | SKÅNE LÄN | 9263
Privatperson | 735999166300207993 | Privatperson | Privatperson | 1 ägare | 12 | 3.2 | Sol | Sol | GBG | SE3 | 2013-07-06 - 2013-07-06 | 1 | Ja | Nej | Nej |  |  |  | Angered | GÖTEBORG | VÄSTRA GÖTALANDS LÄN | 9265
Svalan 32 | 00200851 | 556526-7852 | HSB Sörmlandsbostäder AB | 1 ägare | 13 | 14 | Sol | Sol | IKN | SE3 | 2016-04-25 - 2016-04-25 | 1 | Ja | Nej | Nej |  |  |  | Eskilstuna | ESKILSTUNA | SÖDERMANLANDS LÄN | 9268
Privatperson | 735999119000131983 | Privatperson | Privatperson | 1 ägare | 6 | 6 | Sol | Sol | LED | SE3 | 2015-11-01 - 2015-11-01 | 1 | Ja | Nej | Nej |  |  |  | Surte | ALE | VÄSTRA GÖTALANDS LÄN | 9269
Privatperson | 735999114011166528 | Privatperson | Privatperson | 1 ägare | 2 | 2.75 | Sol | Sol | SMS | SE4 | 2015-01-01 - 2015-01-01 | 1 | Ja | Nej | Nej |  |  |  | Reftele | GISLAVED | JÖNKÖPINGS LÄN | 9271
Frölunda kyrkogata 7-47, HUS 5, 723 | 2010010108 | 556120-3398 | BOSTADSAKTIEBOLAGET POSEIDON | 1 ägare | 13 | 14 | Sol | Sol | IKN | SE3 | 2015-12-09 - 2015-12-09 | 1 | Ja | Nej | Nej |  |  |  | Västra Frölunda | GÖTEBORG | VÄSTRA GÖTALANDS LÄN | 9272
Frölunda kyrkogata 7-47, HUS 6, 723 | 2010010109 | 556120-3398 | BOSTADSAKTIEBOLAGET POSEIDON | 1 ägare | 11 | 12 | Sol | Sol | IKN | SE3 | 2015-12-09 - 2015-12-09 | 1 | Ja | Nej | Nej |  |  |  | Västra Frölunda | GÖTEBORG | VÄSTRA GÖTALANDS LÄN | 9273
Frölunda kyrkogata 7-47, HUS 7, 723 | 2010010104 | 556120-3398 | BOSTADSAKTIEBOLAGET POSEIDON | 1 ägare | 14 | 14 | Sol | Sol | IKN | SE3 | 2015-12-09 - 2015-12-09 | 1 | Ja | Nej | Nej |  |  |  | västra Frölunda | GÖTEBORG | VÄSTRA GÖTALANDS LÄN | 9274
Preppen | 2010010101 | 969684-0983 | Blå Tomten Kommanditbolag | 1 ägare | 138 | 145 | Sol | Sol | IKN | SE3 | 2015-12-10 - 2015-12-10 | 1 | Ja | Ja | Nej |  |  |  | Västra Frölunda | GÖTEBORG | VÄSTRA GÖTALANDS LÄN | 9275
Privatperson | 735999199005095336 | Privatperson | Privatperson | 1 ägare | 8 | 8 | Sol | Sol | HOR | SE4 | 2015-05-02 - 2015-05-02 | 1 | Ja | Nej | Nej |  |  |  | Höör | SAKNAS | SAKNAS | 9276
Privatperson | 735999114011237310 | Privatperson | Privatperson | 1 ägare | 5 | 6.12 | Sol | Sol | SMS | SE4 | 2015-10-26 - 2015-10-26 | 1 | Ja | Nej | Nej |  |  |  | VITTARYD | LJUNGBY | KRONOBERGS LÄN | 9280
Alby 2 Solcellsanläggning Hus 2 | 735999100015916368 | 556999-3321 | Alby 2 Fastigheter AB | 1 ägare | 416 | 400 | Sol | Sol | DRV | SE3 | 2016-05-24 - 2016-05-24 | 1 | Ja | Ja | Nej |  |  |  | Österhaninge | HANINGE | STOCKHOLMS LÄN | 9281
Privatperson | 735999100015889433 | Privatperson | Privatperson | 1 ägare | 13 | 16 | Sol | Sol | UPV | SE3 | 2016-04-01 - 2021-01-01 | 2 | Ja | Nej | Nej |  |  |  | Enköping | ENKÖPING | UPPSALA LÄN | 9282
Privatperson | 735999100015739066 | Privatperson | Privatperson | 1 ägare | 2 | 2.52 | Sol | Sol | UPP | SE3 | 2016-03-24 - 2016-03-24 | 1 | Ja | Nej | Nej |  |  |  | UPPSALA | UPPSALA | UPPSALA LÄN | 9287
ANA 23 (198:01) 1 | 00171128 | 556459-9156 | Akademiska Hus Aktiebolag | 1 ägare | 123 | 145 | Sol | Sol | IKN | SE3 | 2015-01-30 - 2015-01-30 | 1 | Ja | Ja | Nej |  |  |  | HUDDINGE | HUDDINGE | STOCKHOLMS LÄN | 9295
ANA 23 (198:01) 2 | 00171148 | 556459-9156 | Akademiska Hus Aktiebolag | 1 ägare | 123 | 145 | Sol | Sol | IKN | SE3 | 2015-01-30 - 2015-01-30 | 1 | Ja | Ja | Nej |  |  |  | HUDDINGE | HUDDINGE | STOCKHOLMS LÄN | 9296
ANA 23 (198:01) 3 | 00168751 | 556459-9156 | Akademiska Hus Aktiebolag | 1 ägare | 123 | 145 | Sol | Sol | IKN | SE3 | 2015-01-30 - 2015-01-30 | 1 | Ja | Ja | Nej |  |  |  | HUDDINGE | HUDDINGE | STOCKHOLMS LÄN | 9297
GIH (89:12) | 00183295 | 556459-9156 | Akademiska Hus Aktiebolag | 1 ägare | 116 | 127 | Sol | Sol | IKN | SE3 | 2015-09-09 - 2015-09-09 | 1 | Ja | Ja | Nej |  |  |  | STOCKHOLM | STOCKHOLM | STOCKHOLMS LÄN | 9298
Geo (133:25) | 00167265 | 556459-9156 | Akademiska Hus Aktiebolag | 1 ägare | 51 | 60 | Sol | Sol | IKN | SE3 | 2015-05-02 - 2015-05-02 | 1 | Ja | Ja | Nej |  |  |  | STOCKHOLM | STOCKHOLM | STOCKHOLMS LÄN | 9299
AFL (95:56) | 00167244 | 556459-9156 | Akademiska Hus Aktiebolag | 1 ägare | 52 | 60 | Sol | Sol | IKN | SE3 | 2015-01-30 - 2015-01-30 | 1 | Ja | Ja | Nej |  |  |  | SOLNA | SOLNA | STOCKHOLMS LÄN | 9300
FHS (50:04) 1 | 00170662 | 556459-9156 | Akademiska Hus Aktiebolag | 1 ägare | 83 | 90 | Sol | Sol | IKN | SE3 | 2015-01-30 - 2015-01-30 | 1 | Ja | Ja | Nej |  |  |  | STOCKHOLM | STOCKHOLM | STOCKHOLMS LÄN | 9301
FHS (50:04) 2 | 00171127 | 556459-9156 | Akademiska Hus Aktiebolag | 1 ägare | 83 | 90 | Sol | Sol | IKN | SE3 | 2015-01-30 - 2015-01-30 | 1 | Ja | Ja | Nej |  |  |  | STOCKHOLM | STOCKHOLM | STOCKHOLMS LÄN | 9302
Koberg 10 Solkraft_1 | 2823356 | 556575-4909 | Kobergs och Gåsevadholms Fideikommiss AB | 1 ägare | 158 | 164.32 | Sol | Sol | IKN | SE3 | 2016-03-08 - 2016-03-08 | 1 | Ja | Ja | Nej |  |  |  | Sollebrunn | TROLLHÄTTAN | VÄSTRA GÖTALANDS LÄN | 9312
Sodraaby | 830100017310 | 747000-1293 | SÖDRA ÅBY LOKALFÖRENING EK. FÖR. | 1 ägare | 233 | 195 | Sol | Sol | IKN | SE4 | 2016-05-03 - 2016-05-03 | 1 | Ja | Ja | Nej |  |  |  | Klagstorp | TRELLEBORG | SKÅNE LÄN | 9321
Privatperson | 734012530000006294 | Privatperson | Privatperson | 1 ägare | 56 | 62.2 | Sol | Sol | IKN | SE3 | 2016-02-24 - 2016-02-24 | 1 | Nej | Ja | Nej |  |  |  | SVÄRTINGE | NORRKÖPING | ÖSTERGÖTLANDS LÄN | 9336
Privatperson | 735999102110912375 | Privatperson | Privatperson | 1 ägare | 4 | 3.6 | Sol | Sol | NHA | SE3 | 2016-04-15 - 2016-04-15 | 1 | Ja | Nej | Nej |  |  |  | ÅSA | KUNGSBACKA | HALLANDS LÄN | 9351
Värlingsö Gård | 735999150003535583 | 556401-1079 | DIVINUS AKTIEBOLAG | 1 ägare | 25 | 27 | Sol | Sol | NTE | SE3 | 2016-05-12 - 2016-05-12 | 1 | Ja | Nej | Nej |  |  |  | Norrtälje | NORRTÄLJE | STOCKHOLMS LÄN | 9361
Privatperson | 735999100015899807 | Privatperson | Privatperson | 1 ägare | 7 | 7.02 | Sol | Sol | HDG | SE3 | 2016-05-13 - 2016-08-26 | 2 | Ja | Nej | Nej |  |  |  | Huddinge | HUDDINGE | STOCKHOLMS LÄN | 9368
Privatperson | 735999100015888948 | Privatperson | Privatperson | 1 ägare | 5 | 5.2 | Sol | Sol | BGO | SE3 | 2016-04-28 - 2016-04-28 | 1 | Ja | Nej | Nej |  |  |  | 735 32 | SURAHAMMAR | VÄSTMANLANDS LÄN | 9383
Byggvän | 735999138000727897 | 556269-3712 | Byggvän Aktiebolag | 1 ägare | 30 | 25 | Sol | Sol | JML | SE2 | 2016-05-12 - 2016-05-12 | 2 | Ja | Nej | Nej |  |  |  | ÖSTERSUND | ÖSTERSUND | JÄMTLANDS LÄN | 9389
Privatperson | 735999100015862900 | Privatperson | Privatperson | 1 ägare | 10 | 10 | Sol | Sol | HDG | SE3 | 2016-03-15 - 2016-03-15 | 1 | Ja | Nej | Nej |  |  |  | Huddinge | HUDDINGE | STOCKHOLMS LÄN | 9398
Uppsala-STL13 | 735999286899456012 | 262000-0741 | Västmanland-Dala Nation | 1 ägare | 27 | 32.13 | Sol | Sol | IKN | SE3 | 2016-06-20 - 2016-06-20 | 1 | Ja | Nej | Nej |  |  |  | Uppsala | UPPSALA | UPPSALA LÄN | 9408
Privatperson | 735999114011278429 | Privatperson | Privatperson | 1 ägare | 7 | 5.6 | Sol | Sol | SMS | SE4 | 2016-02-04 - 2016-02-04 | 1 | Ja | Nej | Nej |  |  |  | HAGBY | KALMAR | KALMAR LÄN | 9414
Watts-björkgatan 4 | 735999286896820014 | 556162-6606 | Uppsala Kommun Utvecklingsfastigheter AB | 1 ägare | 28 | 31.5 | Sol | Sol | IKN | SE3 | 2016-05-20 - 2016-05-20 | 1 | Ja | Nej | Nej |  |  |  | UPPSALA | UPPSALA | UPPSALA LÄN | 9425
Privatperson | 735999114011229353 | Privatperson | Privatperson | 1 ägare | 30 | 67.5 | Sol | Sol | OGO | SE3 | 2016-05-04 - 2018-03-01 | 2 | Ja | Ja | Nej |  |  |  | Linköping | LINKÖPING | ÖSTERGÖTLANDS LÄN | 9426
Privatperson | 735999179000101058 | Privatperson | Privatperson | 1 ägare | 11 | 11 | Sol | Sol | HMH | SE3 | 2016-05-03 - 2016-05-03 | 1 | Ja | Nej | Nej |  |  |  | HEDEMORA | HEDEMORA | DALARNAS LÄN | 9427
Privatperson | 735999220000243740 | Privatperson | Privatperson | 1 ägare | 3 | 3 | Sol | Sol | VBG | SE3 | 2012-09-07 - 2012-09-07 | 1 | Ja | Nej | Nej |  |  |  | VARBERG | VARBERG | HALLANDS LÄN | 9430
Davidstad solkraft inmatning | 735999100015888627 | 969625-7022 | DAVIDSTA GÅRD HANDELSBOLAG | 1 ägare | 14 | 30 | Sol | Sol | VAG | SE3 | 2016-04-18 - 2016-04-18 | 1 | Ja | Nej | Nej |  |  |  | Gnesta | GNESTA | SÖDERMANLANDS LÄN | 9433
C0004189 | 735999100057524781 | 556459-9156 | Akademiska Hus Aktiebolag | 1 ägare | 168 | 168 | Sol | Sol | IKN | SE3 | 2016-05-16 - 2016-05-16 | 1 | Ja | Ja | Nej |  |  |  | UPPSALA | UPPSALA | UPPSALA LÄN | 9436
Privatperson | 735999114011365631 | Privatperson | Privatperson | 1 ägare | 4 | 3.75 | Sol | Sol | SKL | SE4 | 2016-05-01 - 2016-05-01 | 1 | Ja | Nej | Nej |  |  |  | Yngsjö | KRISTIANSTAD | SKÅNE LÄN | 9443
Privatperson | 735999114011344810 | Privatperson | Privatperson | 1 ägare | 7 | 7 | Sol | Sol | MMO | SE4 | 2016-07-05 - 2016-07-05 | 1 | Ja | Nej | Nej |  |  |  | Tygelsjö | MALMÖ | SKÅNE LÄN | 9447
Privatperson | 735999114011328452 | Privatperson | Privatperson | 1 ägare | 9 | 12 | Sol | Sol | UPS | SE3 | 2016-04-30 - 2016-04-30 | 1 | Ja | Nej | Nej |  |  |  | Upplands Väsby | UPPLANDS VÄSBY | STOCKHOLMS LÄN | 9462
Privatperson | 735999166300382256 | Privatperson | Privatperson | 1 ägare | 12 | 11.67 | Sol | Sol | GBG | SE3 | 2016-07-05 - 2016-07-05 | 1 | Ja | Nej | Nej |  |  |  | VÄSTRA FRÖLUNDA | GÖTEBORG | VÄSTRA GÖTALANDS LÄN | 9468
Privatperson | 735999102110495410 | Privatperson | Privatperson | 1 ägare | 6 | 13.8 | Sol | Sol | NHA | SE3 | 2012-10-15 - 2012-10-15 | 1 | Ja | Nej | Nej |  |  |  | BILLDAL | GÖTEBORG | VÄSTRA GÖTALANDS LÄN | 9472
Privatperson | 735999268771903999 | Privatperson | Privatperson | 1 ägare | 6 | 6.44 | Sol | Sol | UHN | SE3 | 2016-04-05 - 2016-04-05 | 1 | Ja | Nej | Nej |  |  |  | ULRICEHAMN | ULRICEHAMN | VÄSTRA GÖTALANDS LÄN | 9473
Privatperson | 735999138000727880 | Privatperson | Privatperson | 1 ägare | 14 | 14.3 | Sol | Sol | JML | SE2 | 2016-05-30 - 2016-05-30 | 1 | Ja | Nej | Nej |  |  |  | MATTMAR | ÅRE | JÄMTLANDS LÄN | 9474
Solcell 1 | 214102406 | 556409-7094 | PLASTICOLOR FÖRVALTNINGS AKTIEBOLAG | 1 ägare | 60 | 60 | Sol | Sol | IKN | SE4 | 2015-08-01 - 2015-08-01 | 1 | Ja | Nej | Nej |  |  |  | LOMMA | LOMMA | SKÅNE LÄN | 9476
Privatperson | 735999166300240860 | Privatperson | Privatperson | 1 ägare | 5 | 5.7 | Sol | Sol | GBG | SE3 | 2013-06-01 - 2013-06-01 | 1 | Ja | Nej | Nej |  |  |  | Torslanda | GÖTEBORG | VÄSTRA GÖTALANDS LÄN | 9493
Bostorp 2:2 | 735999107000042804 | 559054-5678 | BlekingeSol AB | 1 ägare | 600 | 600 | Sol | Sol | ROY | SE4 | 2016-05-31 - 2016-05-31 | 1 | Ja | Ja | Nej |  |  |  | Rödeby | KARLSKRONA | BLEKINGE LÄN | 9498
Tavelberget 6 | 735999227001345480 | 556696-6940 | Dala Vind AB | 1 ägare | 6400 | 2000 | Vind | Landbaserad | FLN | SE3 | 2016-06-14 - 2016-06-14 | 1 | Ja | Ja | Nej |  |  |  | Linghed | FALUN | DALARNAS LÄN | 9506
Boskulla traktorgarage | 00200856 | 556057-2371 | Boo Egendom Aktiebolag | 1 ägare | 41 | 43.32 | Sol | Sol | IKN | SE3 | 2016-06-08 - 2016-06-08 | 2 | Ja | Nej | Nej |  |  |  | HJORTKVARN | HALLSBERG | ÖREBRO LÄN | 9508
Averby Ungdjursladugård | 00200857 | 556057-2371 | Boo Egendom Aktiebolag | 1 ägare | 42 | 43.32 | Sol | Sol | IKN | SE3 | 2016-06-08 - 2016-06-08 | 2 | Ja | Nej | Nej |  |  |  | HJORTKVARN | HALLSBERG | ÖREBRO LÄN | 9509
Averby smedja | 00200859 | 556057-2371 | Boo Egendom Aktiebolag | 1 ägare | 32 | 34.2 | Sol | Sol | IKN | SE3 | 2016-06-08 - 2016-06-08 | 2 | Ja | Nej | Nej |  |  |  | HJORTKVARN | HALLSBERG | ÖREBRO LÄN | 9510
Privatperson | 735999136001203853 | Privatperson | Privatperson | 1 ägare | 8 | 7.6 | Sol | Sol | LHM | SE4 | 2016-06-09 - 2016-06-09 | 1 | Ja | Nej | Nej |  |  |  | Båstad | BÅSTAD | SKÅNE LÄN | 9524
Privatperson | 735999100015893768 | Privatperson | Privatperson | 1 ägare | 11 | 11 | Sol | Sol | AVE | SE3 | 2016-06-01 - 2016-06-01 | 1 | Ja | Nej | Nej |  |  |  | Avesta | AVESTA | DALARNAS LÄN | 9525
Amosol 1 | 735999114011313397 | 556524-7649 | Amo-Gruppen AB | 1 ägare | 240 | 250 | Sol | Sol | IKN | SE4 | 2016-06-16 - 2016-06-16 | 1 | Ja | Nej | Nej |  |  |  | Alstermo | UPPVIDINGE | KRONOBERGS LÄN | 9526
Prästgårdsgatan 13 | 735999100015857142 | 717600-3494 | BRF MAJGÅRDEN | 1 ägare | 35 | 37 | Sol | Sol | UPP | SE3 | 2015-11-05 - 2015-11-05 | 2 | Ja | Nej | Nej |  |  |  | Uppsala | UPPSALA | UPPSALA LÄN | 9531
Privatperson | 735999111003257561 | Privatperson | Privatperson | 1 ägare | 20 | 20 | Sol | Sol | THM | SE3 | 2016-05-25 - 2016-05-25 | 1 | Ja | Nej | Nej |  |  |  | Tidaholm | TIDAHOLM | VÄSTRA GÖTALANDS LÄN | 9535
pafruktkivik | 830100017440 | 556546-8518 | P A FRUKT AB | 1 ägare | 19 | 17 | Sol | Sol | IKN | SE4 | 2016-05-19 - 2016-05-19 | 1 | Ja | Nej | Nej |  |  |  | Kivik | SIMRISHAMN | SKÅNE LÄN | 9536
Privatperson | 734012530000009479 | Privatperson | Privatperson | 1 ägare | 50 | 55.65 | Sol | Sol | IKN | SE3 | 2016-06-03 - 2016-06-03 | 1 | Nej | Ja | Nej |  |  |  | Alingsås | ALINGSÅS | VÄSTRA GÖTALANDS LÄN | 9537
Privatperson | 830100017420 | Privatperson | Privatperson | 1 ägare | 18 | 17.49 | Sol | Sol | IKN | SE3 | 2016-09-20 - 2016-09-20 | 1 | Ja | Nej | Nej |  |  |  | Jönåker | NYKÖPING | SÖDERMANLANDS LÄN | 9546
Nöbble Solpark | 735999114011259329 | 769632-3182 | Nöbble Solpark Drift Ekonomisk förening | 1 ägare | 600 | 524.4 | Sol | Sol | SMS | SE4 | 2016-06-08 - 2016-06-08 | 19 | Ja | Ja | Nej |  |  |  | Rockneby | KALMAR | KALMAR LÄN | 9549
UPPSALA-Ö19 | 735999286740987016 | 556691-6002 | UAF Fastigheter AB | 1 ägare | 36 | 43.5 | Sol | Sol | IKN | SE3 | 2016-07-04 - 2016-07-04 | 1 | Ja | Nej | Nej |  |  |  | Uppsala | UPPSALA | UPPSALA LÄN | 9552
Solsidan | 735999220000273273 | 556524-3010 | Varberg Energimarknad AB | 1 ägare | 3000 | 2700 | Sol | Sol | VBG | SE3 | 2016-06-22 - 2016-06-22 | 1 | Ja | Ja | Nej |  |  |  | Tvååker | VARBERG | HALLANDS LÄN | 9553
Skogberget vindkraftpark SKB02 | 02SKOGB53989200305 | 556902-4069 | Skogberget Vind AB | 1 ägare | 6950 | 2350 | Vind | Landbaserad | IKN | SE1 | 2014-02-01 - 2014-02-01 | 1 | Ja | Ja | Ja | 2026-05-06 | 2031-05-05 | 97 | PITEÅ | PITEÅ | NORRBOTTENS LÄN | 9555
Skogberget vindkraftpark SKB03 | 03SKOGB53989200312 | 556902-4069 | Skogberget Vind AB | 1 ägare | 6950 | 2350 | Vind | Landbaserad | IKN | SE3 | 2014-02-01 - 2014-02-01 | 1 | Ja | Ja | Ja | 2026-05-06 | 2031-05-05 | 97 | PITEÅ | NÄSSJÖ | JÖNKÖPINGS LÄN | 9556
Skogberget vindkraftpark SKB04 | 04SKOGB53989200329 | 556902-4069 | Skogberget Vind AB | 1 ägare | 6950 | 2350 | Vind | Landbaserad | IKN | SE1 | 2014-02-01 - 2014-02-01 | 1 | Ja | Ja | Ja | 2026-05-06 | 2031-05-05 | 97 | PITEÅ | PITEÅ | NORRBOTTENS LÄN | 9557
Skogberget vindkraftpark SKB05 | 05SKOGB53989200336 | 556902-4069 | Skogberget Vind AB | 1 ägare | 6950 | 2350 | Vind | Landbaserad | IKN | SE1 | 2014-02-01 - 2014-02-01 | 1 | Ja | Ja | Ja | 2026-05-06 | 2031-05-05 | 97 | PITEÅ | PITEÅ | NORRBOTTENS LÄN | 9558
Skogberget vindkraftpark SKB06 | 06SKOGB53989200343 | 556902-4069 | Skogberget Vind AB | 1 ägare | 6950 | 2350 | Vind | Landbaserad | IKN | SE1 | 2014-02-01 - 2014-02-01 | 1 | Ja | Ja | Ja | 2026-05-06 | 2031-05-05 | 97 | PITEÅ | PITEÅ | NORRBOTTENS LÄN | 9559
Skogberget vindkraftpark SKB07 | 07SKOGB53989200350 | 556902-4069 | Skogberget Vind AB | 1 ägare | 6950 | 2350 | Vind | Landbaserad | IKN | SE1 | 2014-02-01 - 2014-02-01 | 1 | Ja | Ja | Ja | 2026-05-06 | 2031-05-05 | 97 | PITEÅ | PITEÅ | NORRBOTTENS LÄN | 9560
Skogberget vindkraftpark SKB08 | 08SKOGB53989200367 | 556902-4069 | Skogberget Vind AB | 1 ägare | 6950 | 2350 | Vind | Landbaserad | IKN | SE1 | 2014-02-01 - 2014-02-01 | 1 | Ja | Ja | Ja | 2026-05-06 | 2031-05-05 | 97 | PITEÅ | PITEÅ | NORRBOTTENS LÄN | 9561
Skogberget vindkraftpark SKB09 | 09SKOGB53989200374 | 556902-4069 | Skogberget Vind AB | 1 ägare | 6950 | 2350 | Vind | Landbaserad | IKN | SE1 | 2014-02-01 - 2014-02-01 | 1 | Ja | Ja | Ja | 2026-05-06 | 2031-05-05 | 97 | PITEÅ | PITEÅ | NORRBOTTENS LÄN | 9562
Skogberget vindkraftpark SKB10 | 10SKOGB53989200381 | 556902-4069 | Skogberget Vind AB | 1 ägare | 6950 | 2350 | Vind | Landbaserad | IKN | SE1 | 2014-02-01 - 2014-02-01 | 1 | Ja | Ja | Ja | 2026-05-06 | 2031-05-05 | 97 | PITEÅ | PITEÅ | NORRBOTTENS LÄN | 9563
Skogberget vindkraftpark SKB11 | 11SKOGB53989200398 | 556902-4069 | Skogberget Vind AB | 1 ägare | 6950 | 2350 | Vind | Landbaserad | IKN | SE1 | 2014-02-01 - 2014-02-01 | 1 | Ja | Ja | Ja | 2026-05-06 | 2031-05-05 | 97 | PITEÅ | PITEÅ | NORRBOTTENS LÄN | 9564
Skogberget vindkraftpark SKB12 | 12SKOGB53989200404 | 556902-4069 | Skogberget Vind AB | 1 ägare | 6950 | 2350 | Vind | Landbaserad | IKN | SE1 | 2014-02-01 - 2014-02-01 | 1 | Ja | Ja | Ja | 2026-05-06 | 2031-05-05 | 97 | PITEÅ | PITEÅ | NORRBOTTENS LÄN | 9565
Skogberget vindkraftpark SKB13 | 13SKOGB53989200411 | 556902-4069 | Skogberget Vind AB | 1 ägare | 6950 | 2350 | Vind | Landbaserad | IKN | SE1 | 2014-02-01 - 2014-02-01 | 1 | Ja | Ja | Ja | 2026-05-06 | 2031-05-05 | 97 | PITEÅ | PITEÅ | NORRBOTTENS LÄN | 9566
Privatperson | 735999136001204515 | Privatperson | Privatperson | 1 ägare | 6 | 6.2 | Sol | Sol | LHM | SE4 | 2016-07-15 - 2016-07-15 | 1 | Ja | Nej | Nej |  |  |  | Laholm | LAHOLM | HALLANDS LÄN | 9572
Privatperson | 735999138000727736 | Privatperson | Privatperson | 1 ägare | 9 | 9.79 | Sol | Sol | JML | SE2 | 2016-06-16 - 2016-06-16 | 1 | Ja | Nej | Nej |  |  |  | Åre | ÅRE | JÄMTLANDS LÄN | 9577
Privatperson | 735999102111058621 | Privatperson | Privatperson | 1 ägare | 8 | 9.28 | Sol | Sol | HAL | SE2 | 2016-03-21 - 2016-03-21 | 1 | Ja | Nej | Nej |  |  |  | Forsa | HUDIKSVALL | GÄVLEBORGS LÄN | 9578
Privatperson | 735999114011323518 | Privatperson | Privatperson | 1 ägare | 5680 | 2300 | Vind | Landbaserad | SKL | SE4 | 2016-08-26 - 2016-08-26 | 1 | Ja | Nej | Ja | 2026-02-05 | 2031-02-04 | 100 | Hammenhög | SIMRISHAMN | SKÅNE LÄN | 9587
Privatperson | 735999134000157702 | Privatperson | Privatperson | 1 ägare | 10 | 11.4 | Sol | Sol | HRA | SE3 | 2016-05-01 - 2016-05-01 | 1 | Ja | Nej | Nej |  |  |  | Härryda | HÄRRYDA | VÄSTRA GÖTALANDS LÄN | 9589
Svarven 6 | 830100017620 | 556228-1930 | LUNDAGROSSISTEN BO JOHANSSON AKTIEBOLAG | 1 ägare | 210 | 252 | Sol | Sol | IKN | SE3 | 2016-06-17 - 2016-06-17 | 1 | Ja | Ja | Nej |  |  |  | Skogås | HUDDINGE | STOCKHOLMS LÄN | 9591
Skogberget vindkraftpark SKB14 | 14SKOGB53989200428 | 556902-4069 | Skogberget Vind AB | 1 ägare | 6950 | 2350 | Vind | Landbaserad | IKN | SE1 | 2014-02-01 - 2014-02-01 | 1 | Ja | Ja | Ja | 2026-05-06 | 2031-05-05 | 97 | PITEÅ | PITEÅ | NORRBOTTENS LÄN | 9595
Skogberget vindkraftpark SKB15 | 15SKOGB53989200435 | 556902-4069 | Skogberget Vind AB | 1 ägare | 6950 | 2350 | Vind | Landbaserad | IKN | SE1 | 2014-02-01 - 2014-02-01 | 1 | Ja | Ja | Ja | 2026-05-06 | 2031-05-05 | 97 | PITEÅ | PITEÅ | NORRBOTTENS LÄN | 9596
Skogberget vindkraftpark SKB16 | 16SKOGB53989200442 | 556902-4069 | Skogberget Vind AB | 1 ägare | 6950 | 2350 | Vind | Landbaserad | IKN | SE1 | 2014-02-01 - 2014-02-01 | 1 | Ja | Ja | Ja | 2026-05-06 | 2031-05-05 | 97 | PITEÅ | PITEÅ | NORRBOTTENS LÄN | 9597
Skogberget vindkraftpark SKB17 | 17SKOGB53989200459 | 556902-4069 | Skogberget Vind AB | 1 ägare | 6950 | 2350 | Vind | Landbaserad | IKN | SE1 | 2014-02-01 - 2014-02-01 | 1 | Ja | Ja | Ja | 2026-05-06 | 2031-05-05 | 97 | PITEÅ | PITEÅ | NORRBOTTENS LÄN | 9598
Skogberget vindkraftpark SKB18 | 18SKOGB53989200466 | 556902-4069 | Skogberget Vind AB | 1 ägare | 6950 | 2350 | Vind | Landbaserad | IKN | SE1 | 2014-02-01 - 2014-02-01 | 1 | Ja | Ja | Ja | 2026-05-06 | 2031-05-05 | 97 | PITEÅ | PITEÅ | NORRBOTTENS LÄN | 9599
Skogberget vindkraftpark SKB19 | 19SKOGB53989200473 | 556902-4069 | Skogberget Vind AB | 1 ägare | 6950 | 2350 | Vind | Landbaserad | IKN | SE1 | 2014-02-01 - 2014-02-01 | 1 | Ja | Ja | Ja | 2026-05-06 | 2031-05-05 | 97 | PITEÅ | PITEÅ | NORRBOTTENS LÄN | 9600
Skogberget vindkraftpark SKB20 | 20SKOGB53989200480 | 556902-4069 | Skogberget Vind AB | 1 ägare | 6950 | 2350 | Vind | Landbaserad | IKN | SE1 | 2014-06-13 - 2014-06-13 | 1 | Ja | Ja | Ja | 2026-05-06 | 2031-05-05 | 97 | PITEÅ | PITEÅ | NORRBOTTENS LÄN | 9601
Skogberget vindkraftpark SKB21 | 21SKOGB53989200497 | 556902-4069 | Skogberget Vind AB | 1 ägare | 6950 | 2350 | Vind | Landbaserad | IKN | SE1 | 2014-05-27 - 2014-05-27 | 1 | Ja | Ja | Ja | 2026-05-06 | 2031-05-05 | 97 | PITEÅ | PITEÅ | NORRBOTTENS LÄN | 9603
Skogberget vindkraftpark SKB22 | 22SKOGB53989200503 | 556902-4069 | Skogberget Vind AB | 1 ägare | 6950 | 2350 | Vind | Landbaserad | IKN | SE1 | 2014-05-27 - 2014-05-27 | 1 | Ja | Ja | Ja | 2026-05-06 | 2031-05-05 | 97 | PITEÅ | PITEÅ | NORRBOTTENS LÄN | 9604
Skogberget vindkraftpark SKB23 | 23SKOGB53989200510 | 556902-4069 | Skogberget Vind AB | 1 ägare | 6950 | 2350 | Vind | Landbaserad | IKN | SE1 | 2014-06-19 - 2014-06-19 | 1 | Ja | Ja | Ja | 2026-05-06 | 2031-05-05 | 97 | PITEÅ | PITEÅ | NORRBOTTENS LÄN | 9605
Skogberget vindkraftpark SKB24 | 24SKOGB53989200527 | 556902-4069 | Skogberget Vind AB | 1 ägare | 6950 | 2350 | Vind | Landbaserad | IKN | SE1 | 2014-06-18 - 2014-06-18 | 1 | Ja | Ja | Ja | 2026-05-06 | 2031-05-05 | 97 | PITEÅ | PITEÅ | NORRBOTTENS LÄN | 9606
Skogberget vindkraftpark SKB25 | 25SKOGB53989200534 | 556902-4069 | Skogberget Vind AB | 1 ägare | 6950 | 2350 | Vind | Landbaserad | IKN | SE1 | 2014-02-01 - 2014-02-01 | 1 | Ja | Ja | Ja | 2026-05-06 | 2031-05-05 | 97 | PITEÅ | PITEÅ | NORRBOTTENS LÄN | 9607
Skogberget vindkraftpark SKB26 | 26SKOGB53989200541 | 556902-4069 | Skogberget Vind AB | 1 ägare | 6950 | 2350 | Vind | Landbaserad | IKN | SE1 | 2014-02-01 - 2014-02-01 | 1 | Ja | Ja | Ja | 2026-05-06 | 2031-05-05 | 97 | PITEÅ | PITEÅ | NORRBOTTENS LÄN | 9608
Skogberget vindkraftpark SKB27 | 27SKOGB53989200558 | 556902-4069 | Skogberget Vind AB | 1 ägare | 6950 | 2350 | Vind | Landbaserad | IKN | SE1 | 2014-06-16 - 2014-06-16 | 1 | Ja | Ja | Ja | 2026-05-06 | 2031-05-05 | 97 | PITEÅ | PITEÅ | NORRBOTTENS LÄN | 9609
Johan Willins Gata 3 Sol | 735999166100060446 | 556362-6794 | Göteborg Energi Aktiebolag | 1 ägare | 32 | 36.02 | Sol | Sol | IKN | SE3 | 2014-06-26 - 2014-06-26 | 3 | Ja | Nej | Nej |  |  |  | Göteborg | GÖTEBORG | VÄSTRA GÖTALANDS LÄN | 9610
Skogberget vindkraftpark SKB28 | 28SKOGB53989200565 | 556902-4069 | Skogberget Vind AB | 1 ägare | 6950 | 2350 | Vind | Landbaserad | IKN | SE1 | 2014-06-20 - 2014-06-20 | 1 | Ja | Ja | Ja | 2026-05-06 | 2031-05-05 | 97 | PITEÅ | PITEÅ | NORRBOTTENS LÄN | 9611
Skogberget vindkraftpark SKB29 | 29SKOGB53989200572 | 556902-4069 | Skogberget Vind AB | 1 ägare | 6950 | 2350 | Vind | Landbaserad | IKN | SE1 | 2014-06-25 - 2014-06-25 | 1 | Ja | Ja | Ja | 2026-05-06 | 2031-05-05 | 97 | PITEÅ | PITEÅ | NORRBOTTENS LÄN | 9612
Skogberget vindkraftpark SKB30 | 30SKOGB53989200589 | 556902-4069 | Skogberget Vind AB | 1 ägare | 6950 | 2350 | Vind | Landbaserad | IKN | SE1 | 2014-07-02 - 2014-07-02 | 1 | Ja | Ja | Ja | 2026-05-06 | 2031-05-05 | 97 | PITEÅ | PITEÅ | NORRBOTTENS LÄN | 9613
Skogberget vindkraftpark SKB31 | 31SKOGB53989200596 | 556902-4069 | Skogberget Vind AB | 1 ägare | 6950 | 2350 | Vind | Landbaserad | IKN | SE1 | 2014-06-22 - 2014-06-22 | 1 | Ja | Ja | Ja | 2026-05-06 | 2031-05-05 | 97 | PITEÅ | PITEÅ | NORRBOTTENS LÄN | 9614
Skogberget vindkraftpark SKB32 | 32SKOGB53989200602 | 556902-4069 | Skogberget Vind AB | 1 ägare | 6950 | 2350 | Vind | Landbaserad | IKN | SE1 | 2014-06-21 - 2014-06-21 | 1 | Ja | Ja | Ja | 2026-05-06 | 2031-05-05 | 97 | PITEÅ | PITEÅ | NORRBOTTENS LÄN | 9615
Skogberget vindkraftpark SKB33 | 33SKOGB53989200619 | 556902-4069 | Skogberget Vind AB | 1 ägare | 6950 | 2350 | Vind | Landbaserad | IKN | SE1 | 2014-06-25 - 2014-06-25 | 1 | Ja | Ja | Ja | 2026-05-06 | 2031-05-05 | 97 | PITEÅ | PITEÅ | NORRBOTTENS LÄN | 9616
Skogberget vindkraftpark SKB34 | 34SKOGB53989200626 | 556902-4069 | Skogberget Vind AB | 1 ägare | 6950 | 2350 | Vind | Landbaserad | IKN | SE1 | 2014-06-25 - 2014-06-25 | 1 | Ja | Ja | Ja | 2026-05-06 | 2031-05-05 | 97 | PITEÅ | PITEÅ | NORRBOTTENS LÄN | 9617
Skogberget vindkraftpark SKB35 | 35SKOGB53989200633 | 556902-4069 | Skogberget Vind AB | 1 ägare | 6950 | 2350 | Vind | Landbaserad | IKN | SE1 | 2014-06-25 - 2014-06-25 | 1 | Ja | Ja | Ja | 2026-05-06 | 2031-05-05 | 97 | PITEÅ | PITEÅ | NORRBOTTENS LÄN | 9618
Skogberget vindkraftpark SKB36 | 36SKOGB53989200640 | 556902-4069 | Skogberget Vind AB | 1 ägare | 6950 | 2350 | Vind | Landbaserad | IKN | SE1 | 2014-06-25 - 2014-06-25 | 1 | Ja | Ja | Ja | 2026-05-06 | 2031-05-05 | 97 | PITEÅ | PITEÅ | NORRBOTTENS LÄN | 9620
Privatperson | 735999100015913510 | Privatperson | Privatperson | 1 ägare | 5 | 5.4 | Sol | Sol | UPP | SE3 | 2016-06-01 - 2016-06-01 | 1 | Ja | Nej | Nej |  |  |  | Uppsala | UPPSALA | UPPSALA LÄN | 9625
Privatperson | 735999100015911523 | Privatperson | Privatperson | 1 ägare | 6 | 6.5 | Sol | Sol | UPP | SE3 | 2016-06-01 - 2016-06-01 | 1 | Ja | Nej | Nej |  |  |  | Uppsala | UPPSALA | UPPSALA LÄN | 9627
Sjögattu 36 | 735999168000209772 | 556798-0965 | Fastighetsbolaget Leksand Laknäs 18:29 AB | 1 ägare | 13 | 13 | Sol | Sol | LER | SE3 | 2016-06-08 - 2016-06-08 | 1 | Ja | Nej | Nej |  |  |  | TÄLLBERG | LEKSAND | DALARNAS LÄN | 9629
Privatperson | 735999124000876277 | Privatperson | Privatperson | 1 ägare | 6 | 6 | Sol | Sol | HBG | SE4 | 2016-06-13 - 2016-06-13 | 1 | Ja | Nej | Nej |  |  |  | Helsingborg | HELSINGBORG | SKÅNE LÄN | 9630
Privatperson | 735999114011303107 | Privatperson | Privatperson | 1 ägare | 6 | 5.9 | Sol | Sol | HLD | SE4 | 2016-05-27 - 2016-05-27 | 1 | Ja | Nej | Nej |  |  |  | Ullared | FALKENBERG | HALLANDS LÄN | 9638
Privatperson | 735999114011312499 | Privatperson | Privatperson | 1 ägare | 18 | 18 | Sol | Sol | SKV | SE4 | 2016-05-20 - 2016-05-20 | 1 | Ja | Nej | Nej |  |  |  | Tågarp | SVALÖV | SKÅNE LÄN | 9639
Privatperson | 735999100015572922 | Privatperson | Privatperson | 1 ägare | 19 | 25 | Sol | Sol | SLD | SE3 | 2013-07-26 - 2013-07-26 | 1 | Ja | Nej | Nej |  |  |  | Mullsjö | MULLSJÖ | JÖNKÖPINGS LÄN | 9643
Privatperson | 735999114011330196 | Privatperson | Privatperson | 1 ägare | 4 | 7.69 | Sol | Sol | SMN | SE3 | 2016-06-01 - 2016-06-01 | 1 | Ja | Nej | Nej |  |  |  | Figeholm | OSKARSHAMN | KALMAR LÄN | 9654
Privatperson | 734012530000008847 | Privatperson | Privatperson | 1 ägare | 12 | 13.5 | Sol | Sol | IKN | SE4 | 2016-06-17 - 2016-06-17 | 1 | Ja | Nej | Nej |  |  |  | Ljungbyholm | KALMAR | KALMAR LÄN | 9657
Sörby Vindkraftpark 1 | T1P | 556781-2200 | Järvsö Sörby Vindkraft AB | 1 ägare | 10270 | 3450 | Vind | Landbaserad | IKN | SE2 | 2016-08-25 - 2016-08-25 | 1 | Ja | Nej | Ja | 2026-06-23 | 2031-06-22 | 97 | Järvsö | LJUSDAL | GÄVLEBORGS LÄN | 9669
Sörby Vindkraftpark 2 | T2P | 556781-2200 | Järvsö Sörby Vindkraft AB | 1 ägare | 10270 | 3450 | Vind | Landbaserad | IKN | SE2 | 2016-08-25 - 2016-08-25 | 1 | Ja | Nej | Ja | 2026-06-23 | 2031-06-22 | 97 | Järvsö | LJUSDAL | GÄVLEBORGS LÄN | 9670
Sörby Vindkraftpark 3 | T3P | 556781-2200 | Järvsö Sörby Vindkraft AB | 1 ägare | 10270 | 3450 | Vind | Landbaserad | IKN | SE2 | 2016-08-25 - 2016-08-25 | 1 | Ja | Nej | Ja | 2026-06-23 | 2031-06-22 | 97 | Järvsö | LJUSDAL | GÄVLEBORGS LÄN | 9671
Sörby Vindkraftpark 4 | T4P | 556781-2200 | Järvsö Sörby Vindkraft AB | 1 ägare | 10270 | 3450 | Vind | Landbaserad | IKN | SE2 | 2016-08-25 - 2016-08-25 | 1 | Ja | Nej | Ja | 2026-06-23 | 2031-06-22 | 97 | Järvsö | LJUSDAL | GÄVLEBORGS LÄN | 9672
Sörby Vindkraftpark 5 | T5P | 556781-2200 | Järvsö Sörby Vindkraft AB | 1 ägare | 10270 | 3450 | Vind | Landbaserad | IKN | SE2 | 2016-08-25 - 2016-08-25 | 1 | Ja | Nej | Ja | 2026-06-23 | 2031-06-22 | 97 | Järvsö | LJUSDAL | GÄVLEBORGS LÄN | 9673
Sörby Vindkraftpark 6 | T6P | 556781-2200 | Järvsö Sörby Vindkraft AB | 1 ägare | 10270 | 3450 | Vind | Landbaserad | IKN | SE2 | 2016-08-25 - 2016-08-25 | 1 | Ja | Nej | Ja | 2026-06-23 | 2031-06-22 | 97 | Järvsö | LJUSDAL | GÄVLEBORGS LÄN | 9674
Sörby Vindkraftpark 7 | T7P | 556781-2200 | Järvsö Sörby Vindkraft AB | 1 ägare | 10270 | 3450 | Vind | Landbaserad | IKN | SE2 | 2016-08-25 - 2016-08-25 | 1 | Ja | Nej | Ja | 2026-06-23 | 2031-06-22 | 97 | Järvsö | LJUSDAL | GÄVLEBORGS LÄN | 9675
Sörby Vindkraftpark 8 | T8P | 556781-2200 | Järvsö Sörby Vindkraft AB | 1 ägare | 10270 | 3450 | Vind | Landbaserad | IKN | SE2 | 2016-08-25 - 2016-08-25 | 1 | Ja | Nej | Ja | 2026-06-23 | 2031-06-22 | 97 | Järvsö | LJUSDAL | GÄVLEBORGS LÄN | 9676
Sörby Vindkraftpark 9 | T9P | 556781-2200 | Järvsö Sörby Vindkraft AB | 1 ägare | 10270 | 3450 | Vind | Landbaserad | IKN | SE2 | 2016-08-25 - 2016-08-25 | 1 | Ja | Nej | Ja | 2026-06-23 | 2031-06-22 | 97 | Järvsö | LJUSDAL | GÄVLEBORGS LÄN | 9677
Sörby Vindkraftpark 10 | T10P | 556781-2200 | Järvsö Sörby Vindkraft AB | 1 ägare | 10270 | 3450 | Vind | Landbaserad | IKN | SE2 | 2016-08-25 - 2016-08-25 | 1 | Ja | Nej | Ja | 2026-07-01 | 2031-06-30 | 97 | Järvsö | LJUSDAL | GÄVLEBORGS LÄN | 9678
Sörby Vindkraftpark 11 | T11P | 556781-2200 | Järvsö Sörby Vindkraft AB | 1 ägare | 10270 | 3450 | Vind | Landbaserad | IKN | SE2 | 2016-08-25 - 2016-08-25 | 1 | Ja | Nej | Ja | 2026-06-23 | 2031-06-22 | 97 | Järvsö | LJUSDAL | GÄVLEBORGS LÄN | 9679
Sörby Vindkraftpark 12 | T12P | 556781-2200 | Järvsö Sörby Vindkraft AB | 1 ägare | 10270 | 3450 | Vind | Landbaserad | IKN | SE2 | 2016-08-25 - 2016-08-25 | 1 | Ja | Nej | Ja | 2026-06-23 | 2031-06-22 | 97 | Järvsö | LJUSDAL | GÄVLEBORGS LÄN | 9680
Sörby Vindkraftpark 13 | T13P | 556781-2200 | Järvsö Sörby Vindkraft AB | 1 ägare | 10270 | 3450 | Vind | Landbaserad | IKN | SE2 | 2016-08-25 - 2016-08-25 | 1 | Ja | Nej | Ja | 2026-06-23 | 2031-06-22 | 97 | Järvsö | LJUSDAL | GÄVLEBORGS LÄN | 9681
Sörby Vindkraftpark 14 | T14P | 556781-2200 | Järvsö Sörby Vindkraft AB | 1 ägare | 10270 | 3450 | Vind | Landbaserad | IKN | SE2 | 2016-08-25 - 2016-08-25 | 1 | Ja | Nej | Ja | 2026-06-23 | 2031-06-22 | 97 | Järvsö | LJUSDAL | GÄVLEBORGS LÄN | 9682
Sörby Vindkraftpark 15 | T15P | 556781-2200 | Järvsö Sörby Vindkraft AB | 1 ägare | 10270 | 3450 | Vind | Landbaserad | IKN | SE2 | 2016-08-25 - 2016-08-25 | 1 | Ja | Nej | Ja | 2026-06-23 | 2031-06-22 | 97 | Järvsö | LJUSDAL | GÄVLEBORGS LÄN | 9683
Sörby Vindkraftpark 16 | T16P | 556781-2200 | Järvsö Sörby Vindkraft AB | 1 ägare | 10270 | 3450 | Vind | Landbaserad | IKN | SE2 | 2016-08-25 - 2016-08-25 | 1 | Ja | Nej | Ja | 2026-06-23 | 2031-06-22 | 97 | Järvsö | LJUSDAL | GÄVLEBORGS LÄN | 9684
Sörby Vindkraftpark 17 | T17P | 556781-2200 | Järvsö Sörby Vindkraft AB | 1 ägare | 10270 | 3450 | Vind | Landbaserad | IKN | SE2 | 2016-08-25 - 2016-08-25 | 1 | Ja | Nej | Ja | 2026-06-23 | 2031-06-22 | 97 | Järvsö | LJUSDAL | GÄVLEBORGS LÄN | 9685
Sörby Vindkraftpark 18 | T18P | 556781-2200 | Järvsö Sörby Vindkraft AB | 1 ägare | 10270 | 3450 | Vind | Landbaserad | IKN | SE2 | 2016-08-25 - 2016-08-25 | 1 | Ja | Nej | Ja | 2026-06-23 | 2031-06-22 | 97 | Järvsö | LJUSDAL | GÄVLEBORGS LÄN | 9686
Sörby Vindkraftpark 19 | T19P | 556781-2200 | Järvsö Sörby Vindkraft AB | 1 ägare | 10270 | 3450 | Vind | Landbaserad | IKN | SE2 | 2016-08-25 - 2016-08-25 | 1 | Ja | Nej | Ja | 2026-06-23 | 2031-06-22 | 97 | Järvsö | LJUSDAL | GÄVLEBORGS LÄN | 9687
Sörby Vindkraftpark 20 | T20P | 556781-2200 | Järvsö Sörby Vindkraft AB | 1 ägare | 10270 | 3450 | Vind | Landbaserad | IKN | SE2 | 2016-08-25 - 2016-08-25 | 1 | Ja | Nej | Ja | 2026-06-23 | 2031-06-22 | 97 | Järvsö | LJUSDAL | GÄVLEBORGS LÄN | 9688
Sörby Vindkraftpark 21 | T21P | 556781-2200 | Järvsö Sörby Vindkraft AB | 1 ägare | 10270 | 3450 | Vind | Landbaserad | IKN | SE2 | 2016-08-25 - 2016-08-25 | 1 | Ja | Nej | Ja | 2026-06-23 | 2031-06-22 | 97 | Järvsö | LJUSDAL | GÄVLEBORGS LÄN | 9689
Sörby Vindkraftpark 22 | T22P | 556781-2200 | Järvsö Sörby Vindkraft AB | 1 ägare | 10270 | 3450 | Vind | Landbaserad | IKN | SE2 | 2016-08-25 - 2016-08-25 | 1 | Ja | Nej | Ja | 2026-06-23 | 2031-06-22 | 97 | Järvsö | LJUSDAL | GÄVLEBORGS LÄN | 9690
Sörby Vindkraftpark 23 | T23P | 556781-2200 | Järvsö Sörby Vindkraft AB | 1 ägare | 10270 | 3450 | Vind | Landbaserad | IKN | SE2 | 2016-08-25 - 2016-08-25 | 1 | Ja | Nej | Ja | 2026-06-23 | 2031-06-22 | 97 | Järvsö | LJUSDAL | GÄVLEBORGS LÄN | 9691
Sörby Vindkraftpark 24 | T24P | 556781-2200 | Järvsö Sörby Vindkraft AB | 1 ägare | 10270 | 3450 | Vind | Landbaserad | IKN | SE2 | 2016-08-25 - 2016-08-25 | 1 | Ja | Nej | Ja | 2026-06-23 | 2031-06-22 | 97 | Järvsö | LJUSDAL | GÄVLEBORGS LÄN | 9692
Sörby Vindkraftpark 25 | T25P | 556781-2200 | Järvsö Sörby Vindkraft AB | 1 ägare | 10270 | 3450 | Vind | Landbaserad | IKN | SE2 | 2016-08-25 - 2016-08-25 | 1 | Ja | Nej | Ja | 2026-06-23 | 2031-06-22 | 97 | Järvsö | LJUSDAL | GÄVLEBORGS LÄN | 9693
Sörby Vindkraftpark 26 | T26P | 556781-2200 | Järvsö Sörby Vindkraft AB | 1 ägare | 10270 | 3450 | Vind | Landbaserad | IKN | SE2 | 2016-08-25 - 2016-08-25 | 1 | Ja | Nej | Ja | 2026-06-23 | 2031-06-22 | 97 | Järvsö | LJUSDAL | GÄVLEBORGS LÄN | 9694
Sörby Vindkraftpark 27 | T27P | 556781-2200 | Järvsö Sörby Vindkraft AB | 1 ägare | 10270 | 3450 | Vind | Landbaserad | IKN | SE2 | 2016-08-25 - 2016-08-25 | 1 | Ja | Nej | Ja | 2026-06-23 | 2031-06-22 | 97 | Järvsö | LJUSDAL | GÄVLEBORGS LÄN | 9695
Sörby Vindkraftpark 28 | T28P | 556781-2200 | Järvsö Sörby Vindkraft AB | 1 ägare | 10270 | 3450 | Vind | Landbaserad | IKN | SE2 | 2016-08-25 - 2016-08-25 | 1 | Ja | Nej | Ja | 2026-06-23 | 2031-06-22 | 97 | Järvsö | LJUSDAL | GÄVLEBORGS LÄN | 9696
Sörby Vindkraftpark 29 | T29P | 556781-2200 | Järvsö Sörby Vindkraft AB | 1 ägare | 10270 | 3450 | Vind | Landbaserad | IKN | SE2 | 2016-08-25 - 2016-08-25 | 1 | Ja | Nej | Ja | 2026-06-23 | 2031-06-22 | 97 | Järvsö | LJUSDAL | GÄVLEBORGS LÄN | 9697
Sörby Vindkraftpark 30 | T30P | 556781-2200 | Järvsö Sörby Vindkraft AB | 1 ägare | 10270 | 3450 | Vind | Landbaserad | IKN | SE2 | 2016-08-25 - 2016-08-25 | 1 | Ja | Nej | Ja | 2026-06-23 | 2031-06-22 | 97 | Järvsö | LJUSDAL | GÄVLEBORGS LÄN | 9698
Sörby Vindkraftpark 31 | T31P | 556781-2200 | Järvsö Sörby Vindkraft AB | 1 ägare | 10270 | 3450 | Vind | Landbaserad | IKN | SE2 | 2016-08-25 - 2016-08-25 | 1 | Ja | Nej | Ja | 2026-06-23 | 2031-06-22 | 97 | Järvsö | LJUSDAL | GÄVLEBORGS LÄN | 9699
Sörby Vindkraftpark 32 | T32P | 556781-2200 | Järvsö Sörby Vindkraft AB | 1 ägare | 10270 | 3450 | Vind | Landbaserad | IKN | SE2 | 2016-08-25 - 2016-08-25 | 1 | Ja | Nej | Ja | 2026-06-23 | 2031-06-22 | 97 | Järvsö | LJUSDAL | GÄVLEBORGS LÄN | 9700
Sörby Vindkraftpark 33 | T33P | 556781-2200 | Järvsö Sörby Vindkraft AB | 1 ägare | 10270 | 3450 | Vind | Landbaserad | IKN | SE2 | 2016-08-25 - 2016-08-25 | 1 | Ja | Nej | Ja | 2026-06-23 | 2031-06-22 | 97 | Järvsö | LJUSDAL | GÄVLEBORGS LÄN | 9701
Sörby Vindkraftpark 34 | T34P | 556781-2200 | Järvsö Sörby Vindkraft AB | 1 ägare | 10270 | 3450 | Vind | Landbaserad | IKN | SE2 | 2016-08-25 - 2016-08-25 | 1 | Ja | Nej | Ja | 2026-06-23 | 2031-06-22 | 97 | Järvsö | LJUSDAL | GÄVLEBORGS LÄN | 9702
Sörby Vindkraftpark 35 | T35P | 556781-2200 | Järvsö Sörby Vindkraft AB | 1 ägare | 10270 | 3450 | Vind | Landbaserad | IKN | SE2 | 2016-08-25 - 2016-08-25 | 1 | Ja | Nej | Ja | 2026-06-23 | 2031-06-22 | 97 | Järvsö | LJUSDAL | GÄVLEBORGS LÄN | 9703
Sörby Vindkraftpark 36 | T36P | 556781-2200 | Järvsö Sörby Vindkraft AB | 1 ägare | 10270 | 3450 | Vind | Landbaserad | IKN | SE2 | 2016-08-25 - 2016-08-25 | 1 | Ja | Nej | Ja | 2026-06-23 | 2031-06-22 | 97 | Järvsö | LJUSDAL | GÄVLEBORGS LÄN | 9704
Sörby Vindkraftpark 37 | T37P | 556781-2200 | Järvsö Sörby Vindkraft AB | 1 ägare | 10270 | 3450 | Vind | Landbaserad | IKN | SE2 | 2016-08-25 - 2016-08-25 | 1 | Ja | Nej | Ja | 2026-06-23 | 2031-06-22 | 97 | Järvsö | LJUSDAL | GÄVLEBORGS LÄN | 9705
Demosite-VH-Giraffe-Vind | 830100018111 | 556807-5229 | InnoVentum AB | 1 ägare | 7 | 4.2 | Vind | Landbaserad | IKN | SE4 | 2016-06-17 - 2016-06-17 | 1 | Ja | Nej | Nej |  |  |  | Malmö | MALMÖ | SKÅNE LÄN | 9709
Privatperson | 735999100015922772 | Privatperson | Privatperson | 1 ägare | 19 | 20.15 | Sol | Sol | GTA | SE3 | 2016-06-23 - 2016-06-23 | 1 | Ja | Nej | Nej |  |  |  | Prässebo | LILLA EDET | VÄSTRA GÖTALANDS LÄN | 9711
Demosite VH Giraffe Sol | 830100018110 | 556807-5229 | InnoVentum AB | 1 ägare | 6 | 6 | Sol | Sol | IKN | SE4 | 2016-06-17 - 2016-06-17 | 1 | Ja | Nej | Nej |  |  |  | MALMÖ | MALMÖ | SKÅNE LÄN | 9712
Privatperson | 214102276 | Privatperson | Privatperson | 1 ägare | 122 | 128.25 | Sol | Sol | IKN | SE4 | 2016-05-13 - 2016-06-13 | 6 | Ja | Ja | Nej |  |  |  | Harlösa | ESLÖV | SKÅNE LÄN | 9722
Privatperson | 214102277 | Privatperson | Privatperson | 1 ägare | 61 | 63.84 | Sol | Sol | IKN | SE4 | 2016-06-13 - 2016-06-13 | 3 | Ja | Ja | Nej |  |  |  | Harlösa | ESLÖV | SKÅNE LÄN | 9724
Privatperson | 735999100015920785 | Privatperson | Privatperson | 1 ägare | 7 | 6 | Sol | Sol | RSK | SE3 | 2016-06-20 - 2016-06-20 | 1 | Ja | Nej | Nej |  |  |  | Yxlan | NORRTÄLJE | STOCKHOLMS LÄN | 9727
Privatperson | 735999100015881932 | Privatperson | Privatperson | 1 ägare | 5 | 5 | Sol | Sol | UPP | SE3 | 2015-12-01 - 2015-12-01 | 1 | Ja | Nej | Nej |  |  |  | Uppsala | UPPSALA | UPPSALA LÄN | 9738
Privatperson | 735999100015665846 | Privatperson | Privatperson | 1 ägare | 50 | 52.1 | Sol | Sol | NYD | SE3 | 2019-06-15 - 2023-05-02 | 2 | Nej | Ja | Nej |  |  |  | Vrena | NYKÖPING | SÖDERMANLANDS LÄN | 9739
Privatperson | 830100017460 | Privatperson | Privatperson | 1 ägare | 43 | 43.5 | Sol | Sol | IKN | SE4 | 2016-06-03 - 2016-06-03 | 1 | Ja | Nej | Nej |  |  |  | SIMRISHAMN | SIMRISHAMN | SKÅNE LÄN | 9741
Privatperson | 735999100015893720 | Privatperson | Privatperson | 1 ägare | 22 | 22 | Sol | Sol | SHD | SE3 | 2016-05-15 - 2016-05-15 | 1 | Ja | Nej | Nej |  |  |  | tvärred | ULRICEHAMN | VÄSTRA GÖTALANDS LÄN | 9742
Möllegården Giraffe Vind | 830100126711 | 556100-9852 | Kraftringen Energi AB (publ) | 1 ägare | 7 | 4.2 | Vind | Landbaserad | IKN | SE4 | 2016-04-29 - 2016-04-29 | 1 | Ja | Nej | Nej |  |  |  | LUND | LUND | SKÅNE LÄN | 9745
Möllegården Giraffe Sol | 830100126710 | 556100-9852 | Kraftringen Energi AB (publ) | 1 ägare | 7 | 7 | Sol | Sol | IKN | SE4 | 2016-04-29 - 2016-04-29 | 1 | Ja | Nej | Nej |  |  |  | LUND | LUND | SKÅNE LÄN | 9747
Privatperson | 735999100015929054 | Privatperson | Privatperson | 1 ägare | 8 | 15 | Sol | Sol | VMD | SE3 | 2016-06-29 - 2016-06-29 | 1 | Ja | Nej | Nej |  |  |  | Djurhamn | VÄRMDÖ | STOCKHOLMS LÄN | 9748
Privatperson | 735999199005095282 | Privatperson | Privatperson | 1 ägare | 7 | 7.02 | Sol | Sol | BJK | SE4 | 2016-06-15 - 2016-06-15 | 1 | Ja | Nej | Nej |  |  |  | Åstorp | ÅSTORP | SKÅNE LÄN | 9753
Privatperson | 734012530000005853 | Privatperson | Privatperson | 1 ägare | 27 | 30 | Sol | Sol | IKN | SE4 | 2016-06-01 - 2016-06-01 | 1 | Ja | Nej | Nej |  |  |  | Lund | LUND | SKÅNE LÄN | 9754
Privatperson | 214102281 | Privatperson | Privatperson | 1 ägare | 58 | 61.48 | Sol | Sol | IKN | SE3 | 2016-06-01 - 2016-06-01 | 1 | Ja | Ja | Nej |  |  |  | Mariefred | STRÄNGNÄS | SÖDERMANLANDS LÄN | 9757
Privatperson | 735999124000868456 | Privatperson | Privatperson | 1 ägare | 14 | 16.53 | Sol | Sol | HBG | SE4 | 2015-12-22 - 2015-12-22 | 1 | Ja | Nej | Nej |  |  |  | Helsingborg | HELSINGBORG | SKÅNE LÄN | 9758
Kroon 2 | 735999100015870769 | 559018-8685 | Sjöstorp Vind AB | 1 ägare | 1800 | 850 | Vind | Landbaserad | VAN | SE3 | 2016-07-27 - 2016-07-27 | 1 | Ja | Ja | Nej | 2019-08-29 | 2024-08-28 | 100 | Ödeshög | ÖDESHÖG | ÖSTERGÖTLANDS LÄN | 9760
Tanum Bro | 735999102110934148 | 556664-6963 | Ceding Vind AB | 1 ägare | 2200 | 850 | Vind | Landbaserad | NBL | SE3 | 2016-06-30 - 2016-06-30 | 1 | Ja | Ja | Nej |  |  |  | TANUMSHEDE | TANUM | VÄSTRA GÖTALANDS LÄN | 9768
Privatperson | 735999248600020264 | Privatperson | Privatperson | 1 ägare | 3 | 7.9 | Sol | Sol | SDT | SE3 | 2016-06-21 - 2016-06-21 | 1 | Ja | Nej | Nej |  |  |  | Järna | SÖDERTÄLJE | STOCKHOLMS LÄN | 9769
Privatperson | 735999189010175895 | Privatperson | Privatperson | 1 ägare | 8 | 9.1 | Sol | Sol | RBY | SE4 | 2016-07-04 - 2016-07-04 | 1 | Ja | Nej | Nej |  |  |  | Ronneby | RONNEBY | BLEKINGE LÄN | 9771
Trädgårdsgatan 11 Solkraft | 735999175021203412 | 719000-0203 | Bostadsrättsföreningen Furan | 1 ägare | 22 | 59.84 | Sol | Sol | OXD | SE3 | 2016-06-15 - 2016-06-15 | 3 | Ja | Ja | Nej |  |  |  | Oxelösund | OXELÖSUND | SÖDERMANLANDS LÄN | 9772
Privatperson | 735999126001346025 | Privatperson | Privatperson | 1 ägare | 70 | 70.88 | Sol | Sol | VBS | SE3 | 2016-06-22 - 2016-06-22 | 1 | Ja | Nej | Nej |  |  |  | Skällinge | VARBERG | HALLANDS LÄN | 9783
Privatperson | 735999138000729365 | Privatperson | Privatperson | 1 ägare | 29 | 32 | Sol | Sol | JML | SE2 | 2016-07-01 - 2016-07-01 | 1 | Ja | Nej | Nej |  |  |  | Brunflo | ÖSTERSUND | JÄMTLANDS LÄN | 9786
Jössefors | 735999102109240465 | 556810-1520 | Vattenfall Vattenkraft AB | 2 ägare | 64500 | 26000 | Vatten | Vatten | VML | SE3 | 1951-01-01 - 1951-01-01 | 1 | Nej | Ja | Nej |  |  |  | Arvika | SAKNAS | SAKNAS | 9798
Privatperson | 214102139 | Privatperson | Privatperson | 1 ägare | 45 | 45 | Sol | Sol | IKN | SE3 | 2014-11-01 - 2014-11-01 | 1 | Ja | Nej | Nej |  |  |  | Gistad | LINKÖPING | ÖSTERGÖTLANDS LÄN | 9799
Privatperson | 735999137910001820 | Privatperson | Privatperson | 1 ägare | 12 | 26 | Sol | Sol | VLS | SE3 | 2016-04-20 - 2016-04-20 | 1 | Ja | Nej | Nej |  |  |  | Västerås | VÄSTERÅS | VÄSTMANLANDS LÄN | 9802
Privatperson | 735999100015913589 | Privatperson | Privatperson | 1 ägare | 8 | 8.6 | Sol | Sol | UPP | SE3 | 2016-06-01 - 2016-06-01 | 1 | Ja | Nej | Nej |  |  |  | Uppsala | UPPSALA | UPPSALA LÄN | 9804
Vattumannen block 9 | 735999125000594727 | 556458-1907 | ESKILSTUNA ENERGI OCH MILJÖ AKTIEBOLAG | 1 ägare | 65 | 75 | Sol | Sol | ESK | SE3 | 2014-08-01 - 2014-08-01 | 1 | Ja | Ja | Nej |  |  |  | Eskilstuna | ESKILSTUNA | SÖDERMANLANDS LÄN | 9809
Privatperson | 735999102110905452 | Privatperson | Privatperson | 1 ägare | 5 | 5.2 | Sol | Sol | AVD | SE3 | 2016-06-01 - 2016-06-01 | 1 | Ja | Nej | Nej |  |  |  | Älvdalen | ÄLVDALEN | DALARNAS LÄN | 9814
Privatperson | 734012530000036727 | Privatperson | Privatperson | 1 ägare | 62 | 69 | Sol | Sol | IKN | SE3 | 2016-06-01 - 2016-06-01 | 1 | Nej | Ja | Nej |  |  |  | Väderstad | MJÖLBY | ÖSTERGÖTLANDS LÄN | 9817
Privatperson | 830100018130 | Privatperson | Privatperson | 1 ägare | 23 | 24.96 | Sol | Sol | IKN | SE3 | 2016-05-17 - 2016-05-17 | 1 | Ja | Nej | Nej |  |  |  | Bettna | FLEN | SÖDERMANLANDS LÄN | 9820
Privatperson | 735999114011322955 | Privatperson | Privatperson | 1 ägare | 9 | 9 | Sol | Sol | AKB | SE3 | 2016-06-01 - 2016-06-01 | 1 | Ja | Nej | Nej |  |  |  | Ljusterö | ÖSTERÅKER | STOCKHOLMS LÄN | 9823
Privatperson | 735999100015922208 | Privatperson | Privatperson | 1 ägare | 16 | 15.6 | Sol | Sol | SLD | SE3 | 2016-07-01 - 2016-07-01 | 1 | Ja | Nej | Nej |  |  |  | Falköping | TIDAHOLM | VÄSTRA GÖTALANDS LÄN | 9824
Privatperson | 735999177203031011 | Privatperson | Privatperson | 1 ägare | 18 | 20 | Sol | Sol | BRG | SE2 | 2016-07-15 - 2016-07-15 | 1 | Ja | Nej | Nej |  |  |  | ÅSARNA | BERG | JÄMTLANDS LÄN | 9827
AQ Lund | 215119263 | 556272-8484 | AQ Elautomatik AB | 1 ägare | 45 | 40 | Sol | Sol | IKN | SE4 | 2016-07-05 - 2016-07-05 | 1 | Ja | Nej | Nej |  |  |  | Lund | LUND | SKÅNE LÄN | 9831
Privatperson | 215119255 | Privatperson | Privatperson | 1 ägare | 20 | 20.28 | Sol | Sol | IKN | SE3 | 2016-06-11 - 2016-06-11 | 1 | Ja | Nej | Nej |  |  |  | Påskarp Nässjö | NÄSSJÖ | JÖNKÖPINGS LÄN | 9835
Privatperson | 735999230000143438 | Privatperson | Privatperson | 1 ägare | 16 | 17.94 | Sol | Sol | KVM | SE3 | 2015-09-09 - 2015-09-09 | 1 | Ja | Nej | Nej |  |  |  | Edsvära | VARA | VÄSTRA GÖTALANDS LÄN | 9838
Privatperson | 735999102110655296 | Privatperson | Privatperson | 1 ägare | 3 | 5.5 | Sol | Sol | NHA | SE3 | 2016-06-01 - 2016-06-01 | 1 | Ja | Nej | Nej |  |  |  | Sätila | MARK | VÄSTRA GÖTALANDS LÄN | 9841
Gånglåtsvägen 51-55 | 216183363 | 556645-6819 | Trianon Vårsången AB | 1 ägare | 20 | 24.36 | Sol | Sol | IKN | SE4 | 2016-09-19 - 2016-09-19 | 1 | Ja | Nej | Nej |  |  |  | Malmö | MALMÖ | SKÅNE LÄN | 9848
Gånglåtsvägen 45-49 | 216183362 | 556645-6819 | Trianon Vårsången AB | 1 ägare | 20 | 24.36 | Sol | Sol | IKN | SE4 | 2016-09-19 - 2016-09-19 | 1 | Ja | Nej | Nej |  |  |  | Malmö | MALMÖ | SKÅNE LÄN | 9849
Gånglåtsvägen 33-37 | 216183361 | 556645-6819 | Trianon Vårsången AB | 1 ägare | 20 | 24.36 | Sol | Sol | IKN | SE4 | 2016-09-19 - 2016-09-19 | 1 | Ja | Nej | Nej |  |  |  | Malmö | MALMÖ | SKÅNE LÄN | 9851
Frej 7 | 735999151402001396 | 556903-8036 | Lindberg & Söner El AB | 1 ägare | 10 | 10 | Sol | Sol | FBN | SE3 | 2016-04-13 - 2016-04-13 | 1 | Ja | Nej | Nej |  |  |  | Falköping | FALKÖPING | VÄSTRA GÖTALANDS LÄN | 9863
Kullsgardsvagen39HallA | kullsgardsv39halla | 556719-6638 | Join Me Fastighetsförvaltning och Marinteknik AB | 1 ägare | 110 | 111 | Sol | Sol | IKN | SE4 | 2016-07-20 - 2016-07-20 | 1 | Ja | Ja | Nej |  |  |  | Laholm | LAHOLM | HALLANDS LÄN | 9865
Kullsgardsvagen39HallB | kullsgrdsv39hallb | 556719-6638 | Join Me Fastighetsförvaltning och Marinteknik AB | 1 ägare | 110 | 119 | Sol | Sol | IKN | SE4 | 2016-07-20 - 2016-07-20 | 1 | Ja | Ja | Nej |  |  |  | Laholm | LAHOLM | HALLANDS LÄN | 9866
Privatperson | 735999114011336136 | Privatperson | Privatperson | 1 ägare | 10 | 10 | Sol | Sol | SMS | SE4 | 2016-07-12 - 2016-07-12 | 1 | Ja | Nej | Nej |  |  |  | Vassmolösa | KALMAR | KALMAR LÄN | 9869
734012530000008151 | 734012530000008151 | 769601-9319 | Bostadsrättsföreningen Anno 1905 | 1 ägare | 45 | 51 | Sol | Sol | IKN | SE3 | 2016-07-01 - 2016-07-01 | 1 | Nej | Ja | Nej |  |  |  | Göteborg | GÖTEBORG | VÄSTRA GÖTALANDS LÄN | 9880
Privatperson | 735999191000242722 | Privatperson | Privatperson | 1 ägare | 5 | 10.56 | Sol | Sol | SDV | SE3 | 2016-07-25 - 2016-07-25 | 1 | Ja | Nej | Nej |  |  |  | Sandviken | SANDVIKEN | GÄVLEBORGS LÄN | 9897
Privatperson | 215119264 | Privatperson | Privatperson | 1 ägare | 50 | 50 | Sol | Sol | IKN | SE3 | 2016-06-23 - 2016-06-23 | 1 | Ja | Ja | Nej |  |  |  | Kareby | KUNGÄLV | VÄSTRA GÖTALANDS LÄN | 9902
Privatperson | 735999166300380702 | Privatperson | Privatperson | 1 ägare | 3 | 6 | Sol | Sol | GBG | SE3 | 2016-07-18 - 2016-07-18 | 1 | Ja | Nej | Nej |  |  |  | Göteborg | GÖTEBORG | VÄSTRA GÖTALANDS LÄN | 9904
Privatperson | 735999147000009346 | Privatperson | Privatperson | 1 ägare | 9 | 9.36 | Sol | Sol | MBY | SE3 | 2016-05-27 - 2016-05-27 | 1 | Ja | Nej | Nej |  |  |  | Motala | MOTALA | ÖSTERGÖTLANDS LÄN | 9909
Privatperson | 735999100015930036 | Privatperson | Privatperson | 1 ägare | 75 | 74.7 | Sol | Sol | SLD | SE3 | 2016-07-28 - 2016-07-28 | 3 | Ja | Ja | Nej |  |  |  | Sandhem | MULLSJÖ | JÖNKÖPINGS LÄN | 9911
Privatperson | 735999138000728559 | Privatperson | Privatperson | 1 ägare | 6 | 6.9 | Sol | Sol | JML | SE2 | 2016-06-15 - 2016-06-15 | 1 | Ja | Nej | Nej |  |  |  | Mattmar | ÅRE | JÄMTLANDS LÄN | 9915
Victoriastadium | 214102426 | 212000-1132 | Lunds kommun | 1 ägare | 200 | 210 | Sol | Sol | IKN | SE4 | 2016-05-01 - 2016-05-01 | 1 | Ja | Nej | Nej |  |  |  | Lund | LUND | SKÅNE LÄN | 9916
Privatperson | 735999114011352167 | Privatperson | Privatperson | 1 ägare | 5 | 5 | Sol | Sol | SKV | SE4 | 2016-08-03 - 2016-08-03 | 1 | Ja | Nej | Nej |  |  |  | Kågeröd | SVALÖV | SKÅNE LÄN | 9918
Privatperson | 734012530000008878 | Privatperson | Privatperson | 1 ägare | 5 | 5.86 | Sol | Sol | IKN | SE3 | 2016-07-29 - 2016-07-29 | 1 | Ja | Nej | Nej |  |  |  | Jönköping | JÖNKÖPING | JÖNKÖPINGS LÄN | 9921
Privatperson | 735999100015911844 | Privatperson | Privatperson | 1 ägare | 3 | 3.8 | Sol | Sol | UPP | SE3 | 2016-06-01 - 2016-06-01 | 1 | Ja | Nej | Nej |  |  |  | UPPSALA | UPPSALA | UPPSALA LÄN | 9929
Privatperson | 735999114011201892 | Privatperson | Privatperson | 1 ägare | 21 | 21 | Sol | Sol | OGO | SE3 | 2015-04-30 - 2015-04-30 | 1 | Ja | Nej | Nej |  |  |  | Edsbruki | VÄSTERVIK | KALMAR LÄN | 9932
Privatperson | 735999100015916399 | Privatperson | Privatperson | 1 ägare | 6 | 6 | Sol | Sol | DAD | SE3 | 2016-08-10 - 2016-08-10 | 1 | Ja | Nej | Nej |  |  |  | Uddevalla | UDDEVALLA | VÄSTRA GÖTALANDS LÄN | 9965
Privatperson | 734012530000008823 | Privatperson | Privatperson | 1 ägare | 14 | 15.5 | Sol | Sol | IKN | SE4 | 2016-07-08 - 2016-07-08 | 1 | Ja | Nej | Nej |  |  |  | Forsheda | VÄRNAMO | JÖNKÖPINGS LÄN | 9967
Privatperson | 735999100015885299 | Privatperson | Privatperson | 1 ägare | 34 | 34 | Sol | Sol | UPO | SE3 | 2016-04-25 - 2016-04-25 | 1 | Nej | Ja | Nej |  |  |  | Almunge | UPPSALA | UPPSALA LÄN | 9970
Privatperson | 735999100015886166 | Privatperson | Privatperson | 1 ägare | 28 | 28.3 | Sol | Sol | UPO | SE3 | 2016-04-25 - 2016-04-25 | 1 | Ja | Nej | Nej |  |  |  | Almunge | UPPSALA | UPPSALA LÄN | 9971
Privatperson | 735999100015573202 | Privatperson | Privatperson | 1 ägare | 14 | 14.4 | Sol | Sol | FSB | SE3 | 2013-05-24 - 2013-05-24 | 1 | Ja | Nej | Nej |  |  |  | SKÄRBLACKA | NORRKÖPING | ÖSTERGÖTLANDS LÄN | 9975
Privatperson | 735999165000051660 | Privatperson | Privatperson | 1 ägare | 5 | 5 | Sol | Sol | BDL | SE4 | 2014-03-01 - 2014-03-01 | 1 | Ja | Nej | Nej |  |  |  | HÄSTVEDA | HÄSSLEHOLM | SKÅNE LÄN | 9976
734012530000008861 | 734012530000008861 | 556870-3150 | Nivika Almen AB | 1 ägare | 18 | 20 | Sol | Sol | IKN | SE4 | 2016-06-10 - 2016-06-10 | 1 | Ja | Nej | Nej |  |  |  | VÄRNAMO | VÄRNAMO | JÖNKÖPINGS LÄN | 9979
Privatperson | 735999114011360865 | Privatperson | Privatperson | 1 ägare | 5 | 4.8 | Sol | Sol | OGO | SE3 | 2016-08-01 - 2016-08-01 | 1 | Ja | Nej | Nej |  |  |  | Loftahammar | VÄSTERVIK | KALMAR LÄN | 9982
Privatperson | 735999203006175765 | Privatperson | Privatperson | 1 ägare | 5 | 3 | Sol | Sol | ALS | SE3 | 2016-07-01 - 2016-07-01 | 1 | Ja | Nej | Nej |  |  |  | Alingsås | ALINGSÅS | VÄSTRA GÖTALANDS LÄN | 9990
Privatperson | 735999100015922017 | Privatperson | Privatperson | 1 ägare | 9 | 21.8 | Sol | Sol | SLD | SE3 | 2016-07-22 - 2016-07-22 | 1 | Ja | Nej | Nej |  |  |  | Skövde | SKÖVDE | VÄSTRA GÖTALANDS LÄN | 10002
Privatperson | 735999100015911141 | Privatperson | Privatperson | 1 ägare | 9 | 9 | Sol | Sol | UPP | SE3 | 2016-06-01 - 2016-06-01 | 1 | Ja | Nej | Nej |  |  |  | Uppsala | UPPSALA | UPPSALA LÄN | 10006
Privatperson | 735999114011352839 | Privatperson | Privatperson | 1 ägare | 11 | 15.66 | Sol | Sol | BLE | SE4 | 2016-07-20 - 2016-07-20 | 1 | Ja | Nej | Nej |  |  |  | Karlshamn | KARLSHAMN | BLEKINGE LÄN | 10007
Privatperson | 735999100015936977 | Privatperson | Privatperson | 1 ägare | 2 | 5 | Sol | Sol | TYR | SE3 | 2016-08-17 - 2016-08-17 | 1 | Ja | Nej | Nej |  |  |  | DALARÖ | HANINGE | STOCKHOLMS LÄN | 10022
Privatperson | 735999248600019565 | Privatperson | Privatperson | 1 ägare | 2 | 4.5 | Sol | Sol | SDT | SE3 | 2016-05-13 - 2016-05-13 | 1 | Ja | Nej | Nej |  |  |  | NYKVARN | NYKVARN | STOCKHOLMS LÄN | 10023
Heberg verksamhetslokaler | 735999102110702365 | 556497-8293 | EKSTA BOSTADSAKTIEBOLAG | 1 ägare | 36 | 40.5 | Sol | Sol | NHA | SE3 | 2014-07-03 - 2014-07-03 | 1 | Ja | Nej | Nej |  |  |  | Vallda | KUNGSBACKA | HALLANDS LÄN | 10024
Kolla KV17 | 735999102110788833 | 556497-8293 | EKSTA BOSTADSAKTIEBOLAG | 1 ägare | 20 | 23.1 | Sol | Sol | NHA | SE3 | 2014-08-26 - 2014-08-26 | 1 | Ja | Nej | Nej |  |  |  | Kungsbacka | KUNGSBACKA | HALLANDS LÄN | 10026
Privatperson | 735999138000728542 | Privatperson | Privatperson | 1 ägare | 5 | 4.8 | Sol | Sol | JML | SE2 | 2016-07-15 - 2016-07-15 | 1 | Ja | Nej | Nej |  |  |  | Östersund | ÖSTERSUND | JÄMTLANDS LÄN | 10027
Privatperson | 735999114011344919 | Privatperson | Privatperson | 1 ägare | 12 | 12.6 | Sol | Sol | AKB | SE3 | 2016-08-15 - 2016-08-15 | 1 | Ja | Nej | Nej |  |  |  | Ljusterö | ÖSTERÅKER | STOCKHOLMS LÄN | 10028
Tölö äldreboende | 735999102110737091 | 556497-8293 | EKSTA BOSTADSAKTIEBOLAG | 1 ägare | 31 | 34.5 | Sol | Sol | NHA | SE3 | 2014-12-03 - 2014-12-03 | 1 | Ja | Nej | Nej |  |  |  | Kungsbacka | KUNGSBACKA | HALLANDS LÄN | 10031
Trädgårdsvägen 8-10 | 735999102110810541 | 556497-8293 | EKSTA BOSTADSAKTIEBOLAG | 1 ägare | 14 | 15.3 | Sol | Sol | NHA | SE3 | 2015-06-23 - 2015-06-23 | 1 | Ja | Nej | Nej |  |  |  | Frillesås | KUNGSBACKA | HALLANDS LÄN | 10034
Kullavikcentrum | 735999102110817014 | 556497-8293 | EKSTA BOSTADSAKTIEBOLAG | 1 ägare | 17 | 17.5 | Sol | Sol | NHA | SE3 | 2015-09-16 - 2015-09-16 | 1 | Ja | Nej | Nej |  |  |  | Kullavik | KUNGSBACKA | HALLANDS LÄN | 10035
Kaprifolvägen 1 | 735999114011132172 | 556497-8293 | EKSTA BOSTADSAKTIEBOLAG | 1 ägare | 13 | 15.5 | Sol | Sol | KBA | SE3 | 2014-10-20 - 2014-10-20 | 1 | Ja | Nej | Nej |  |  |  | Kungsbacka | KUNGSBACKA | HALLANDS LÄN | 10036
Privatperson | 735999130000078573 | Privatperson | Privatperson | 1 ägare | 15 | 15 | Sol | Sol | STR | SE3 | 2016-06-28 - 2016-06-28 | 1 | Ja | Nej | Nej |  |  |  | Stora Skedvi | SÄTER | DALARNAS LÄN | 10039
Kaprifolvägen 7 | 735999114011157557 | 556497-8293 | EKSTA BOSTADSAKTIEBOLAG | 1 ägare | 34 | 34.9 | Sol | Sol | KBA | SE3 | 2015-01-29 - 2015-01-29 | 1 | Ja | Nej | Nej |  |  |  | Kungsbacka | KUNGSBACKA | HALLANDS LÄN | 10044
JÄRNA-SKILLEBY | 735999286831726012 | 815600-3462 | Stiftelsen Skillebyholms Odlingar | 1 ägare | 31 | 32.76 | Sol | Sol | IKN | SE3 | 2016-08-25 - 2016-08-25 | 1 | Ja | Nej | Nej |  |  |  | Järna | SÖDERTÄLJE | STOCKHOLMS LÄN | 10045
Vikingaskolan | 214102288 | 212000-1132 | Lunds kommun | 1 ägare | 80 | 90.48 | Sol | Sol | IKN | SE4 | 2016-08-23 - 2016-08-23 | 1 | Ja | Nej | Nej |  |  |  | Lund | LUND | SKÅNE LÄN | 10054
Privatperson | 735999102110841040 | Privatperson | Privatperson | 1 ägare | 30 | 90 | Sol | Sol | EKO | SE3 | 2015-09-22 - 2015-09-22 | 1 | Ja | Ja | Nej |  |  |  | Svartsjö | EKERÖ | STOCKHOLMS LÄN | 10055
Kräklingbo 2 | 735999103000068172 | 556728-1489 | Torsburgen Vind AB | 1 ägare | 7000 | 2000 | Vind | Landbaserad | GTL | SE3 | 2016-10-05 - 2016-10-05 | 1 | Ja | Ja | Nej |  |  |  | Katthammarsvik | GOTLAND | GOTLANDS LÄN | 10059
Blommenhof Sol | 214102279 | 556519-5947 | BLOMMENHOFS HOTELL AB | 1 ägare | 60 | 64 | Sol | Sol | IKN | SE3 | 2016-07-01 - 2016-07-01 | 1 | Ja | Ja | Nej |  |  |  | Nyköping | NYKÖPING | SÖDERMANLANDS LÄN | 10068
Gullregnsvägen 2 | 735999114011157595 | 556497-8293 | EKSTA BOSTADSAKTIEBOLAG | 1 ägare | 29 | 34.9 | Sol | Sol | KBA | SE3 | 2015-01-29 - 2015-01-29 | 1 | Ja | Nej | Nej |  |  |  | Kungsbacka | KUNGSBACKA | HALLANDS LÄN | 10069
Kaprifolvägen 3 | 735999114011132189 | 556497-8293 | EKSTA BOSTADSAKTIEBOLAG | 1 ägare | 30 | 34 | Sol | Sol | KBA | SE3 | 2014-10-20 - 2014-10-20 | 1 | Ja | Nej | Nej |  |  |  | Kungsbacka | KUNGSBACKA | HALLANDS LÄN | 10070
Rosengatan 34-36 | 735999114011202189 | 556497-8293 | EKSTA BOSTADSAKTIEBOLAG | 1 ägare | 14 | 14.79 | Sol | Sol | KBA | SE3 | 2015-05-25 - 2015-05-25 | 1 | Ja | Nej | Nej |  |  |  | Kungsbacka | KUNGSBACKA | HALLANDS LÄN | 10072
Vallåkragården | 214102285 | 556408-5719 | BELTEBERGA LANTBRUKSAKTIEBOLAG | 1 ägare | 55 | 58 | Sol | Sol | IKN | SE4 | 2016-06-02 - 2016-06-02 | 1 | Ja | Ja | Nej |  |  |  | Vallåkra | HELSINGBORG | SKÅNE LÄN | 10078
Novahuset | 00200873 | 202100-2924 | Örebro universitet | 1 ägare | 35 | 43 | Sol | Sol | IKN | SE3 | 2016-05-10 - 2016-05-10 | 1 | Ja | Nej | Nej |  |  |  | Örebro | ÖREBRO | ÖREBRO LÄN | 10080
Privatperson | 735999138000729891 | Privatperson | Privatperson | 1 ägare | 12 | 23.85 | Sol | Sol | JML | SE2 | 2016-08-05 - 2016-08-05 | 1 | Ja | Nej | Nej |  |  |  | Gällö | BRÄCKE | JÄMTLANDS LÄN | 10084
Strands Gård Solkraft | 735999234100186951 | 556588-1348 | Strand Golf AB | 1 ägare | 24 | 25.18 | Sol | Sol | SGS | SE3 | 2016-07-06 - 2016-07-06 | 1 | Ja | Nej | Nej |  |  |  | Eskilstuna | ESKILSTUNA | SÖDERMANLANDS LÄN | 10085
Privatperson | 735999167300360879 | Privatperson | Privatperson | 1 ägare | 10 | 9.8 | Sol | Sol | PTE | SE3 | 2016-08-29 - 2016-08-29 | 1 | Ja | Nej | Nej |  |  |  | Partille | PARTILLE | VÄSTRA GÖTALANDS LÄN | 10088
734012530000011830 | 734012530000011830 | 252002-9303 | Kungsörs församling | 1 ägare | 69 | 76.7 | Sol | Sol | IKN | SE3 | 2016-06-01 - 2018-03-29 | 2 | Nej | Ja | Nej |  |  |  | Kungsör | KUNGSÖR | VÄSTMANLANDS LÄN | 10097
Ryssbol Häradsbo | 735999114011299097 | 556914-8249 | Kumbro Vind AB | 1 ägare | 40000 | 13200 | Vind | Landbaserad | SYD | SE4 | 2016-12-29 - 2016-12-29 | 6 | Ja | Ja | Nej |  |  |  | Hylte | HYLTE | HALLANDS LÄN | 10101
Privatperson | 735999166300379706 | Privatperson | Privatperson | 1 ägare | 7 | 6.24 | Sol | Sol | GBG | SE3 | 2016-08-25 - 2016-08-25 | 1 | Ja | Nej | Nej |  |  |  | Säve | GÖTEBORG | VÄSTRA GÖTALANDS LÄN | 10105
Tippvägen | 735999171650101334 | 556247-6514 | Gislaved Energi AB | 1 ägare | 40 | 47 | Sol | Sol | GIV | SE3 | 2016-08-15 - 2016-08-15 | 1 | Ja | Nej | Nej |  |  |  | Gislaved | GISLAVED | JÖNKÖPINGS LÄN | 10108
734012530000010963 | 734012530000010963 | 556154-9204 | M & M Fastigheter Skåne AB | 1 ägare | 52 | 57.57 | Sol | Sol | IKN | SE4 | 2016-09-02 - 2016-09-02 | 1 | Nej | Ja | Nej |  |  |  | ARLÖV | BURLÖV | SKÅNE LÄN | 10110
Privatperson | 216183366 | Privatperson | Privatperson | 1 ägare | 30 | 35.1 | Sol | Sol | IKN | SE3 | 2016-08-29 - 2016-08-29 | 3 | Ja | Nej | Nej |  |  |  | FRILLESÅS | KUNGSBACKA | HALLANDS LÄN | 10112
Nymästargatan 12 Solkraft Inmatn | 735999100015828791 | 559039-2790 | MFAB 1 AB | 1 ägare | 80 | 85.2 | Sol | Sol | SIG | SE3 | 2016-07-05 - 2016-07-05 | 1 | Ja | Ja | Nej |  |  |  | Märsta | SIGTUNA | STOCKHOLMS LÄN | 10113
Privatperson | 735999102110924170 | Privatperson | Privatperson | 1 ägare | 4 | 4.2 | Sol | Sol | NHA | SE3 | 2016-07-01 - 2016-07-01 | 1 | Ja | Nej | Nej |  |  |  | Åsa | KUNGSBACKA | HALLANDS LÄN | 10120
Privatperson | 735999100015990375 | Privatperson | Privatperson | 1 ägare | 10 | 11 | Sol | Sol | UPP | SE3 | 2016-09-10 - 2016-09-10 | 1 | Ja | Nej | Nej |  |  |  | Uppsala | UPPSALA | UPPSALA LÄN | 10121
Privatperson | 735999100015938254 | Privatperson | Privatperson | 1 ägare | 8 | 9 | Sol | Sol | SHD | SE3 | 2016-07-28 - 2016-07-28 | 1 | Ja | Nej | Nej |  |  |  | Öxabäck | MARK | VÄSTRA GÖTALANDS LÄN | 10131
Privatperson | 735999168000210068 | Privatperson | Privatperson | 1 ägare | 6 | 6.24 | Sol | Sol | LER | SE3 | 2016-08-18 - 2016-08-18 | 1 | Ja | Nej | Nej |  |  |  | Rättvik | RÄTTVIK | DALARNAS LÄN | 10147
Privatperson | 735999148000028962 | Privatperson | Privatperson | 1 ägare | 9 | 10.92 | Sol | Sol | NSB | SE3 | 2016-08-28 - 2016-08-28 | 1 | Ja | Nej | Nej |  |  |  | Kyrkås | ESSUNGA | VÄSTRA GÖTALANDS LÄN | 10149
Privatperson | 735999100015960781 | Privatperson | Privatperson | 1 ägare | 7 | 7.7 | Sol | Sol | UPP | SE3 | 2016-09-10 - 2016-09-10 | 1 | Ja | Nej | Nej |  |  |  | Sävja | UPPSALA | UPPSALA LÄN | 10158
734012530000012530 | 734012530000012530 | 556595-7171 | ETC Elproduktion i Katrineholm AB | 1 ägare | 9 | 10.1 | Sol | Sol | IKN | SE3 | 2016-09-12 - 2016-09-12 | 1 | Ja | Nej | Nej |  |  |  | Nol | ALE | VÄSTRA GÖTALANDS LÄN | 10161
734012530000012660 | 734012530000012660 | 556595-7171 | ETC Elproduktion i Katrineholm AB | 1 ägare | 5 | 5.46 | Sol | Sol | IKN | SE4 | 2016-09-12 - 2016-09-12 | 1 | Ja | Nej | Nej |  |  |  | BLOMSTERMÅLA | MÖNSTERÅS | KALMAR LÄN | 10162
Privatperson | 735999217101241126 | Privatperson | Privatperson | 1 ägare | 4 | 3.5 | Sol | Sol | KUV | SE3 | 2016-09-01 - 2016-09-01 | 1 | Ja | Nej | Nej |  |  |  | Kungälv | KUNGÄLV | VÄSTRA GÖTALANDS LÄN | 10166
Älvängens skola | 2010010102 | 212000-1439 | Ale kommun | 1 ägare | 70 | 76 | Sol | Sol | IKN | SE3 | 2016-06-01 - 2016-06-01 | 1 | Ja | Nej | Nej |  |  |  | Älvängen | ALE | VÄSTRA GÖTALANDS LÄN | 10172
Iglasjön 1 - 8 | 735999102110914829 | 556796-9844 | Wind Farms Götaland Svealand AB | 1 ägare | 74096 | 26400 | Vind | Landbaserad | NHA | SE3 | 2016-09-25 - 2016-11-30 | 8 | Ja | Ja | Ja | 2022-07-29 | 2027-07-28 | 100 | Frillesås | KUNGSBACKA | HALLANDS LÄN | 10179
Privatperson | 200855 | Privatperson | Privatperson | 1 ägare | 21 | 22 | Sol | Sol | IKN | SE3 | 2016-06-14 - 2016-06-14 | 1 | Ja | Nej | Nej |  |  |  | STALLARHOLMEN | STRÄNGNÄS | SÖDERMANLANDS LÄN | 10185
Privatperson | 00250450 | Privatperson | Privatperson | 1 ägare | 71 | 74.95 | Sol | Sol | IKN | SE3 | 2016-06-01 - 2016-06-01 | 4 | Ja | Ja | Nej |  |  |  | STALLARHOLMEN | STRÄNGNÄS | SÖDERMANLANDS LÄN | 10186
Blombacka 1 | 735999100015422760 | 559030-4936 | Blombacka Vind AB | 1 ägare | 6000 | 2200 | Vind | Landbaserad | ARD | SE3 | 2016-02-01 - 2016-02-01 | 1 | Ja | Ja | Nej | 2019-09-30 | 2024-09-29 | 100 | SKARA | SKARA | VÄSTRA GÖTALANDS LÄN | 10188
Blombacka 2 | 735999100015422784 | 559030-4936 | Blombacka Vind AB | 1 ägare | 6000 | 2200 | Vind | Landbaserad | ARD | SE3 | 2016-02-01 - 2016-02-01 | 1 | Ja | Ja | Nej | 2019-09-30 | 2024-09-29 | 100 | SKARA | SKARA | VÄSTRA GÖTALANDS LÄN | 10189
Privatperson | 735999100015688449 | Privatperson | Privatperson | 1 ägare | 12 | 16 | Sol | Sol | VAN | SE3 | 2014-07-23 - 2014-07-23 | 1 | Ja | Nej | Nej |  |  |  | Hov | VADSTENA | ÖSTERGÖTLANDS LÄN | 10192
Tetra Pak Fasad 113 | 216183373 | 556050-0398 | AKTIEBOLAGET TETRA PAK | 1 ägare | 45 | 45 | Sol | Sol | IKN | SE4 | 2016-09-01 - 2016-09-01 | 1 | Ja | Nej | Nej |  |  |  | Lund | LUND | SKÅNE LÄN | 10193
Solceller Linfast Bergsgatan | 735999100015941629 | 556560-5531 | LINFAST AKTIEBOLAG | 1 ägare | 34 | 37 | Sol | Sol | HUV | SE3 | 2016-07-05 - 2016-07-05 | 1 | Ja | Nej | Nej |  |  |  | Sundbyberg | SUNDBYBERG | STOCKHOLMS LÄN | 10195
Privatperson | 735999100015943302 | Privatperson | Privatperson | 1 ägare | 25 | 25 | Sol | Sol | VAN | SE3 | 2016-09-06 - 2016-09-06 | 1 | Ja | Nej | Nej |  |  |  | VÄDERSTAD | ÖDESHÖG | ÖSTERGÖTLANDS LÄN | 10197
Privatperson | 735999100015942855 | Privatperson | Privatperson | 1 ägare | 25 | 25 | Sol | Sol | VAN | SE3 | 2016-09-06 - 2016-09-06 | 1 | Ja | Nej | Nej |  |  |  | VÄDERSTAD | ÖDESHÖG | ÖSTERGÖTLANDS LÄN | 10198
Privatperson | 83010033403 | Privatperson | Privatperson | 1 ägare | 315 | 320 | Sol | Sol | IKN | SE3 | 2015-07-10 - 2015-07-10 | 15 | Ja | Ja | Nej |  |  |  | Husby-Rekarne | ESKILSTUNA | SÖDERMANLANDS LÄN | 10205
Kommunförrådet | 735999100015942749 | 212000-0225 | Sigtuna kommun | 1 ägare | 40 | 42 | Sol | Sol | SIG | SE3 | 2016-09-13 - 2016-09-13 | 1 | Ja | Nej | Nej |  |  |  | MÄRSTA | SIGTUNA | STOCKHOLMS LÄN | 10208
Montören | 2010010112 | 556046-8885 | Karlskogahem AB | 1 ägare | 120 | 133 | Sol | Sol | IKN | SE3 | 2016-06-16 - 2016-06-16 | 1 | Ja | Nej | Nej |  |  |  | Karlskoga | KARLSKOGA | ÖREBRO LÄN | 10209
Örebro Brandstation | 2010010111 | 556736-6215 | Futurum Fastigheter i Örebro AB | 1 ägare | 100 | 111 | Sol | Sol | IKN | SE3 | 2016-06-15 - 2016-06-15 | 1 | Ja | Ja | Nej |  |  |  | Örebro | ÖREBRO | ÖREBRO LÄN | 10210
Privatperson | 735999224900129067 | Privatperson | Privatperson | 1 ägare | 3 | 4.3 | Sol | Sol | FBG | SE4 | 2016-08-11 - 2016-08-11 | 1 | Ja | Nej | Nej |  |  |  | VINBERG | FALKENBERG | HALLANDS LÄN | 10212
Privatperson | 00200854 | Privatperson | Privatperson | 1 ägare | 18 | 18 | Sol | Sol | IKN | SE3 | 2015-08-01 - 2015-08-01 | 1 | Ja | Nej | Nej |  |  |  | MARIEFRED | STRÄNGNÄS | SÖDERMANLANDS LÄN | 10219
Privatperson | 735999102110930942 | Privatperson | Privatperson | 1 ägare | 4 | 10.6 | Sol | Sol | NHA | SE3 | 2016-06-12 - 2016-06-12 | 1 | Ja | Nej | Nej |  |  |  | Onsala | KUNGSBACKA | HALLANDS LÄN | 10236
Uppsala-BC | 735999286297783017 | 556575-0261 | SHF Boländerna 28:3 AB | 1 ägare | 237 | 254.8 | Sol | Sol | IKN | SE3 | 2016-09-09 - 2016-09-09 | 1 | Ja | Ja | Nej |  |  |  | Uppsala | UPPSALA | UPPSALA LÄN | 10240
Karlslundsgatan 4 | 216183367 | 556489-0274 | Aktiebolaget Vänersborgsbostäder | 1 ägare | 28 | 30.8 | Sol | Sol | IKN | SE3 | 2016-09-30 - 2016-09-30 | 1 | Ja | Nej | Nej |  |  |  | Vänersborg | VÄNERSBORG | VÄSTRA GÖTALANDS LÄN | 10244
Privatperson | 735999102110556500 | Privatperson | Privatperson | 1 ägare | 1 | 1.3 | Sol | Sol | HAL | SE2 | 2012-12-25 - 2012-12-25 | 1 | Ja | Nej | Nej |  |  |  | Bollnäs | BOLLNÄS | GÄVLEBORGS LÄN | 10248
Privatperson | 735999102110945007 | Privatperson | Privatperson | 1 ägare | 7 | 7 | Sol | Sol | MOR | SE3 | 2016-09-22 - 2016-09-22 | 1 | Ja | Nej | Nej |  |  |  | Mora | MORA | DALARNAS LÄN | 10265
Privatperson | 735999100015972531 | Privatperson | Privatperson | 1 ägare | 3 | 3.2 | Sol | Sol | GTA | SE3 | 2016-09-21 - 2016-09-21 | 1 | Ja | Nej | Nej |  |  |  | Nygård | LILLA EDET | VÄSTRA GÖTALANDS LÄN | 10267
Privatperson | 735999217101238348 | Privatperson | Privatperson | 1 ägare | 18 | 18 | Sol | Sol | KUV | SE3 | 2015-12-01 - 2015-12-01 | 1 | Ja | Nej | Nej |  |  |  | Jörlanda | STENUNGSUND | VÄSTRA GÖTALANDS LÄN | 10269
Timmervägen Solel 2 | Timmervagensol2 | 749200-2733 | Södra Hallands Kraft ekonomisk förening | 1 ägare | 52 | 57.2 | Sol | Sol | IKN | SE4 | 2016-09-06 - 2016-09-06 | 1 | Ja | Ja | Nej |  |  |  | Vallberga | LAHOLM | HALLANDS LÄN | 10273
TImmervägen Solel 1 | Timmervagensol 1 | 749200-2733 | Södra Hallands Kraft ekonomisk förening | 1 ägare | 18 | 17.6 | Sol | Sol | IKN | SE4 | 2014-09-14 - 2014-09-14 | 1 | Ja | Nej | Nej |  |  |  | Vallberga | LAHOLM | HALLANDS LÄN | 10274
Gullregnsvägen 4 | 735999114011280248 | 556497-8293 | EKSTA BOSTADSAKTIEBOLAG | 1 ägare | 15 | 15.6 | Sol | Sol | KBA | SE3 | 2016-01-27 - 2016-01-27 | 1 | Ja | Nej | Nej |  |  |  | Kungsbacka | KUNGSBACKA | HALLANDS LÄN | 10277
Gullregnsvägen 6 | 735999114011280293 | 556497-8293 | EKSTA BOSTADSAKTIEBOLAG | 1 ägare | 15 | 15.6 | Sol | Sol | KBA | SE3 | 2016-01-27 - 2016-01-27 | 1 | Ja | Nej | Nej |  |  |  | Kungsbacka | KUNGSBACKA | HALLANDS LÄN | 10278
Gullregnsvägen 8 | 735999114011280262 | 556497-8293 | EKSTA BOSTADSAKTIEBOLAG | 1 ägare | 8 | 7.6 | Sol | Sol | KBA | SE3 | 2016-09-29 - 2016-09-29 | 1 | Ja | Nej | Nej |  |  |  | Kungsbacka | KUNGSBACKA | HALLANDS LÄN | 10279
Sätra Gård | 216183354 | 556057-3452 | Ragn-Sells Recycling AB | 1 ägare | 43 | 44 | Sol | Sol | IKN | SE3 | 2015-07-01 - 2015-07-01 | 1 | Ja | Nej | Nej |  |  |  | Bro | UPPLANDS-BRO | STOCKHOLMS LÄN | 10283
Privatperson | 735999217101240846 | Privatperson | Privatperson | 1 ägare | 11 | 10.6 | Sol | Sol | KUV | SE3 | 2016-07-15 - 2016-07-15 | 1 | Ja | Nej | Nej |  |  |  | Jörlanda | STENUNGSUND | VÄSTRA GÖTALANDS LÄN | 10288
Privatperson | 735999138000730637 | Privatperson | Privatperson | 1 ägare | 21 | 22.23 | Sol | Sol | JML | SE2 | 2016-08-19 - 2016-08-19 | 1 | Ja | Nej | Nej |  |  |  | Hammerdal | STRÖMSUND | JÄMTLANDS LÄN | 10289
Privatperson | 984301027 | Privatperson | Privatperson | 1 ägare | 6 | 7.6 | Sol | Sol | IKN | SE3 | 2015-06-01 - 2015-06-01 | 1 | Ja | Nej | Nej |  |  |  | Älvsjö | STOCKHOLM | STOCKHOLMS LÄN | 10291
Vikingahallen | 735999100015958313 | 212000-0225 | Sigtuna kommun | 1 ägare | 58 | 58 | Sol | Sol | SIG | SE3 | 2016-10-13 - 2016-10-13 | 1 | Ja | Ja | Nej |  |  |  | Märsta | SIGTUNA | STOCKHOLMS LÄN | 10292
Privatperson | 83010034121 | Privatperson | Privatperson | 1 ägare | 137 | 138 | Sol | Sol | IKN | SE4 | 2016-09-01 - 2016-09-01 | 1 | Ja | Ja | Nej |  |  |  | Billeberga | SVALÖV | SKÅNE LÄN | 10297
MOM-WTG001 | 735999100015877300 | 556833-1507 | Mombyåsen Wind Farm AB | 1 ägare | 108900 | 34200 | Vind | Landbaserad | BGS | SE3 | 2016-11-18 - 2016-11-18 | 10 | Ja | Ja | Ja | 2026-06-08 | 2031-06-07 | 100 | Årshammar | SANDVIKEN | GÄVLEBORGS LÄN | 10298
Malmö Live koncerthus | 212613010 | 212000-1124 | Malmö kommun | 1 ägare | 71 | 69 | Sol | Sol | IKN | SE4 | 2014-12-15 - 2014-12-15 | 1 | Ja | Ja | Nej |  |  |  | Malmö | MALMÖ | SKÅNE LÄN | 10319
Maevaara 25 | MAV25_281 | 556995-8878 | Maevaara Vind 2 AB | 1 ägare | 10770 | 3300 | Vind | Landbaserad | BBN | SE1 | 2016-10-17 - 2016-10-17 | 1 | Ja | Ja | Nej |  |  |  | Övertorneå | ÖVERTORNEÅ | NORRBOTTENS LÄN | 10323
Maevaara 26 | MAV26_281 | 556995-8878 | Maevaara Vind 2 AB | 1 ägare | 10770 | 3300 | Vind | Landbaserad | BBN | SE1 | 2016-10-17 - 2016-10-17 | 1 | Ja | Ja | Nej |  |  |  | Övertorneå | ÖVERTORNEÅ | NORRBOTTENS LÄN | 10324
Maevaara 30 | MAV30_281 | 556995-8878 | Maevaara Vind 2 AB | 1 ägare | 10770 | 3300 | Vind | Landbaserad | BBN | SE1 | 2016-10-17 - 2016-10-17 | 1 | Ja | Ja | Nej |  |  |  | ÖVERTORNEÅ | ÖVERTORNEÅ | NORRBOTTENS LÄN | 10325
Maevaara 31 | MAV31_281 | 556995-8878 | Maevaara Vind 2 AB | 1 ägare | 10770 | 3300 | Vind | Landbaserad | BBN | SE1 | 2016-10-17 - 2016-10-17 | 1 | Ja | Ja | Nej |  |  |  | ÖVERTORNEÅ | ÖVERTORNEÅ | NORRBOTTENS LÄN | 10326
Maevaara 27 | MAV27_281 | 556995-8878 | Maevaara Vind 2 AB | 1 ägare | 10770 | 3300 | Vind | Landbaserad | BBN | SE1 | 2016-10-17 - 2016-10-17 | 1 | Ja | Ja | Nej |  |  |  | Övertorneå | ÖVERTORNEÅ | NORRBOTTENS LÄN | 10327
Maevaara 32 | MAV32_281 | 556995-8878 | Maevaara Vind 2 AB | 1 ägare | 10770 | 3300 | Vind | Landbaserad | BBN | SE1 | 2016-10-17 - 2016-10-17 | 1 | Ja | Ja | Nej |  |  |  | ÖVERTORNEÅ | ÖVERTORNEÅ | NORRBOTTENS LÄN | 10328
Maevaara 28 | MAV28_281 | 556995-8878 | Maevaara Vind 2 AB | 1 ägare | 10770 | 3300 | Vind | Landbaserad | BBN | SE1 | 2016-10-17 - 2016-10-17 | 1 | Ja | Ja | Nej |  |  |  | Övertorneå | ÖVERTORNEÅ | NORRBOTTENS LÄN | 10329
Maevaara 33 | MAV33_281 | 556995-8878 | Maevaara Vind 2 AB | 1 ägare | 10770 | 3300 | Vind | Landbaserad | BBN | SE1 | 2016-10-17 - 2016-10-17 | 1 | Ja | Ja | Nej |  |  |  | ÖVERTORNEÅ | ÖVERTORNEÅ | NORRBOTTENS LÄN | 10330
Maevaara 29 | MAV29_281 | 556995-8878 | Maevaara Vind 2 AB | 1 ägare | 10770 | 3300 | Vind | Landbaserad | BBN | SE1 | 2016-10-17 - 2016-10-17 | 1 | Ja | Ja | Nej |  |  |  | Övertorneå | ÖVERTORNEÅ | NORRBOTTENS LÄN | 10331
Maevaara 34 | MAV34_281 | 556995-8878 | Maevaara Vind 2 AB | 1 ägare | 10770 | 3300 | Vind | Landbaserad | BBN | SE1 | 2016-10-17 - 2016-10-17 | 1 | Ja | Ja | Nej |  |  |  | ÖVERTORNEÅ | ÖVERTORNEÅ | NORRBOTTENS LÄN | 10332
Privatperson | 735999100015946921 | Privatperson | Privatperson | 1 ägare | 10 | 21 | Sol | Sol | NYD | SE3 | 2016-09-01 - 2016-09-01 | 1 | Ja | Nej | Nej |  |  |  | Björkvik | KATRINEHOLM | SÖDERMANLANDS LÄN | 10337
Privatperson | 735999114011371298 | Privatperson | Privatperson | 1 ägare | 5 | 5.7 | Sol | Sol | NRL | SE3 | 2016-09-15 - 2016-09-15 | 1 | Ja | Nej | Nej |  |  |  | Vretstorp | HALLSBERG | ÖREBRO LÄN | 10339
Långmarken 6 | 735999215003648425 | 232100-0073 | REGION KALMAR LÄN | 1 ägare | 10000 | 3300 | Vind | Landbaserad | KRH | SE3 | 2016-11-02 - 2016-11-02 | 1 | Ja | Ja | Nej |  |  |  | Kristinehamn | KRISTINEHAMN | VÄRMLANDS LÄN | 10340
Privatperson | 735999100015705443 | Privatperson | Privatperson | 1 ägare | 17 | 17 | Sol | Sol | VIG | SE3 | 2016-07-01 - 2016-07-01 | 1 | Ja | Nej | Nej |  |  |  | Vingåker | VINGÅKER | SÖDERMANLANDS LÄN | 10344
Privatperson | 735999166300357353 | Privatperson | Privatperson | 1 ägare | 5 | 5 | Sol | Sol | GBG | SE3 | 2016-07-05 - 2016-07-05 | 1 | Ja | Nej | Nej |  |  |  | Angered | GÖTEBORG | VÄSTRA GÖTALANDS LÄN | 10346
Privatperson | 735999114011370567 | Privatperson | Privatperson | 1 ägare | 65 | 68.4 | Sol | Sol | IKN | SE4 | 2016-10-05 - 2016-10-05 | 3 | Ja | Ja | Nej |  |  |  | TOMELILLA | TOMELILLA | SKÅNE LÄN | 10348
734012530000008915 | 734012530000008915 | 252003-4683 | Värnamo Pastorat | 1 ägare | 10 | 10.71 | Sol | Sol | IKN | SE4 | 2016-07-05 - 2016-07-05 | 1 | Ja | Nej | Nej |  |  |  | Värnamo | VÄRNAMO | JÖNKÖPINGS LÄN | 10355
Privatperson | 735999100016005504 | Privatperson | Privatperson | 1 ägare | 8 | 8.3 | Sol | Sol | UPP | SE3 | 2016-10-01 - 2016-10-01 | 1 | Ja | Nej | Nej |  |  |  | Uppsala | UPPSALA | UPPSALA LÄN | 10359
Privatperson | 735999268011509998 | Privatperson | Privatperson | 1 ägare | 11 | 10.8 | Sol | Sol | UHN | SE3 | 2016-05-13 - 2016-05-13 | 1 | Ja | Nej | Nej |  |  |  | Hökerum | ULRICEHAMN | VÄSTRA GÖTALANDS LÄN | 10363
734012530000012837 | 734012530000012837 | 556595-7171 | ETC Elproduktion i Katrineholm AB | 1 ägare | 5 | 5.46 | Sol | Sol | IKN | SE3 | 2016-10-13 - 2016-10-13 | 1 | Ja | Nej | Nej |  |  |  | Norsholm | NORRKÖPING | ÖSTERGÖTLANDS LÄN | 10368
JÄRNA-SKÄVE | 735999286278826016 | 815600-6523 | Skävestiftelsen | 1 ägare | 56 | 68.04 | Sol | Sol | IKN | SE3 | 2016-09-23 - 2016-09-23 | 1 | Ja | Ja | Nej |  |  |  | Järna | SÖDERTÄLJE | STOCKHOLMS LÄN | 10369
Privatperson | 735999110010014099 | Privatperson | Privatperson | 1 ägare | 10 | 10 | Sol | Sol | DAP | SE3 | 2016-04-28 - 2016-04-28 | 1 | Ja | Nej | Nej |  |  |  | Marbäck | ULRICEHAMN | VÄSTRA GÖTALANDS LÄN | 10376
Blekholmen 5 | 8301003264801 | 556692-9476 | Klarabergshuset Invest AB | 1 ägare | 67 | 73 | Sol | Sol | IKN | SE3 | 2016-11-09 - 2016-11-09 | 1 | Ja | Ja | Nej |  |  |  | Stockholm | STOCKHOLM | STOCKHOLMS LÄN | 10379
Privatperson | 735999102110945885 | Privatperson | Privatperson | 1 ägare | 14 | 12.35 | Sol | Sol | NHA | SE3 | 2016-09-30 - 2016-09-30 | 1 | Ja | Nej | Nej |  |  |  | Billdal | GÖTEBORG | VÄSTRA GÖTALANDS LÄN | 10385
Snickeriet | 216298133 | 556048-5053 | AKTIEBOLAGET ÖFRABYBORG | 1 ägare | 62 | 64.96 | Sol | Sol | IKN | SE4 | 2016-10-04 - 2016-10-04 | 3 | Ja | Ja | Nej |  |  |  | Tomelilla | TOMELILLA | SKÅNE LÄN | 10387
Springpost sol | 735999124000879643 | 769615-4074 | Bostadsrättsföreningen Springpostgränd | 1 ägare | 9 | 10 | Sol | Sol | HBG | SE4 | 2016-09-19 - 2016-09-19 | 1 | Ja | Nej | Nej |  |  |  | Helsingborg | HELSINGBORG | SKÅNE LÄN | 10388
734012530000012240 | 734012530000012240 | 769608-3687 | HSB BRF 97 KUNGSÄNGSPORTEN I UPPSALA | 1 ägare | 50 | 65 | Sol | Sol | IKN | SE3 | 2016-09-15 - 2016-09-15 | 1 | Nej | Ja | Nej |  |  |  | Uppsala | UPPSALA | UPPSALA LÄN | 10389
Enskedehallen | 102108303444 | 212000-0142 | Stockholms kommun | 1 ägare | 29 | 33 | Sol | Sol | IKN | SE3 | 2015-02-13 - 2015-02-13 | 1 | Ja | Nej | Nej |  |  |  | Årsta | STOCKHOLM | STOCKHOLMS LÄN | 10392
Privatperson | 735999241962313609 | Privatperson | Privatperson | 2 ägare | 8 | 8.3 | Sol | Sol | SOT | SE3 | 2016-08-12 - 2016-08-12 | 1 | Ja | Nej | Nej |  |  |  | Sollentuna | SOLLENTUNA | STOCKHOLMS LÄN | 10393
O0007023 SB2 | 0006050755 | 556459-9156 | Akademiska Hus Aktiebolag | 1 ägare | 32 | 40 | Sol | Sol | IKN | SE3 | 2016-10-20 - 2016-10-20 | 1 | Ja | Nej | Nej |  |  |  | Göteborg | GÖTEBORG | VÄSTRA GÖTALANDS LÄN | 10403
Össjö skog | 735999114011361565 | 556688-2683 | Fr Ramström Vind AB | 1 ägare | 21200 | 7050 | Vind | Landbaserad | SKL | SE4 | 2017-02-15 - 2018-09-12 | 3 | Ja | Ja | Nej |  |  |  | Munka Ljungby | ÄNGELHOLM | SKÅNE LÄN | 10407
Privatperson | 735999102110946783 | Privatperson | Privatperson | 1 ägare | 7 | 14 | Sol | Sol | NHA | SE3 | 2016-09-29 - 2016-09-29 | 1 | Ja | Nej | Nej |  |  |  | Onsala | KUNGSBACKA | HALLANDS LÄN | 10415
Privatperson | 734012530000012653 | Privatperson | Privatperson | 1 ägare | 14 | 15 | Sol | Sol | IKN | SE3 | 2016-10-16 - 2016-10-16 | 1 | Ja | Nej | Nej |  |  |  | Axvall | SKARA | VÄSTRA GÖTALANDS LÄN | 10418
Strömberg Ljusterö | 735999114011330844 | 556522-8896 | Strömberg Energi AB | 1 ägare | 6000 | 2000 | Vind | Landbaserad | AKB | SE3 | 2016-11-01 - 2016-11-01 | 1 | Ja | Ja | Nej |  |  |  | LJUSTERÖ | ÖSTERÅKER | STOCKHOLMS LÄN | 10422
Privatperson | 735999177406082018 | Privatperson | Privatperson | 1 ägare | 13 | 13.25 | Sol | Sol | BRG | SE2 | 2016-08-10 - 2016-08-10 | 1 | Ja | Nej | Nej |  |  |  | RÄTAN | BERG | JÄMTLANDS LÄN | 10426
Privatperson | 735999114011310075 | Privatperson | Privatperson | 1 ägare | 10 | 10 | Sol | Sol | OGO | SE3 | 2016-05-01 - 2016-05-01 | 1 | Ja | Nej | Nej |  |  |  | Rimforsa | KINDA | ÖSTERGÖTLANDS LÄN | 10433
Privatperson | 735999100015956937 | Privatperson | Privatperson | 1 ägare | 6 | 5.9 | Sol | Sol | DAD | SE3 | 2016-10-17 - 2016-10-17 | 1 | Ja | Nej | Nej |  |  |  | Vänersborg | VÄNERSBORG | VÄSTRA GÖTALANDS LÄN | 10435
Privatperson | 735999114011281795 | Privatperson | Privatperson | 1 ägare | 8 | 8 | Sol | Sol | OLD | SE4 | 2016-01-27 - 2016-01-27 | 1 | Ja | Nej | Nej |  |  |  | Borgholm | BORGHOLM | KALMAR LÄN | 10444
Privatperson | 735999102110961939 | Privatperson | Privatperson | 1 ägare | 10 | 10.6 | Sol | Sol | EKO | SE3 | 2016-10-16 - 2016-10-16 | 1 | Ja | Nej | Nej |  |  |  | Ekerö | EKERÖ | STOCKHOLMS LÄN | 10447
Privatperson | 735999114011400127 | Privatperson | Privatperson | 1 ägare | 10 | 9 | Sol | Sol | HLD | SE4 | 2016-10-28 - 2016-10-28 | 1 | Ja | Nej | Nej |  |  |  | Ullared | FALKENBERG | HALLANDS LÄN | 10448
Söderköpings Brunn | 216183319 | 556149-3288 | Söderköpings Brunn AB | 1 ägare | 23 | 23.38 | Sol | Sol | IKN | SE3 | 2016-10-27 - 2016-10-27 | 1 | Ja | Nej | Nej |  |  |  | Söderköping | SÖDERKÖPING | ÖSTERGÖTLANDS LÄN | 10451
Hunnebohemmet-Hunnebostrand | 8301003367001 | 212000-1322 | Sotenäs kommun | 1 ägare | 44 | 44 | Sol | Sol | IKN | SE3 | 2016-10-04 - 2016-10-04 | 1 | Ja | Nej | Nej |  |  |  | Sotenäs | SOTENÄS | VÄSTRA GÖTALANDS LÄN | 10452
Privatperson | 735999199005101921 | Privatperson | Privatperson | 1 ägare | 9 | 8.5 | Sol | Sol | RSJ | SE4 | 2016-09-27 - 2016-09-27 | 1 | Ja | Nej | Nej |  |  |  | HÖÖR | HÖÖR | SKÅNE LÄN | 10456
Privatperson | 735999222300000184 | Privatperson | Privatperson | 1 ägare | 2 | 3 | Sol | Sol | EBA | SE4 | 2016-10-28 - 2016-10-28 | 1 | Ja | Nej | Nej |  |  |  | ERIKSMÅLA | EMMABODA | KALMAR LÄN | 10458
Elmtadal | 735999107000042774 | 835000-6162 | Älmtamåla Skolrotes intresseförening | 1 ägare | 6 | 6.24 | Sol | Sol | ROY | SE4 | 2016-04-04 - 2016-04-04 | 1 | Ja | Nej | Nej |  |  |  | HOLSJÖ | KARLSKRONA | BLEKINGE LÄN | 10463
Privatperson | 735999135586704014 | Privatperson | Privatperson | 1 ägare | 5 | 4.9 | Sol | Sol | SAH | SE3 | 2016-09-28 - 2016-09-28 | 1 | Ja | Nej | Nej |  |  |  | SALA | SALA | VÄSTMANLANDS LÄN | 10465
Kv Spinnhuset 9 | 214102273 | 556731-1294 | Spinnhuset Fastighets AB | 1 ägare | 76 | 91.18 | Sol | Sol | IKN | SE3 | 2016-01-27 - 2016-01-27 | 5 | Ja | Nej | Nej |  |  |  | Norrköping | NORRKÖPING | ÖSTERGÖTLANDS LÄN | 10470
Maria Sol (Mejaren) | 735999124000858846 | 212000-1157 | Helsingborgs kommun | 1 ägare | 12 | 15.6 | Sol | Sol | HBG | SE4 | 2015-03-03 - 2015-03-03 | 1 | Ja | Nej | Nej |  |  |  | HELSINGBORG | HELSINGBORG | SKÅNE LÄN | 10471
Solcellsverk | 735999231000580131 | 726000-2121 | Bostadsrättsföreningen Björken | 1 ägare | 29 | 24.15 | Sol | Sol | JNK | SE3 | 2016-06-16 - 2016-06-16 | 1 | Ja | Nej | Nej |  |  |  | Huskvarna | JÖNKÖPING | JÖNKÖPINGS LÄN | 10472
Privatperson | 735999189010176069 | Privatperson | Privatperson | 1 ägare | 5 | 9 | Sol | Sol | RBY | SE4 | 2016-10-13 - 2016-10-13 | 1 | Ja | Nej | Nej |  |  |  | KALLINGE | ESLÖV | SKÅNE LÄN | 10476
734012530000008885 | 734012530000008885 | 212000-1603 | Mullsjö kommun | 1 ägare | 23 | 25 | Sol | Sol | IKN | SE3 | 2016-09-01 - 2016-09-01 | 1 | Ja | Nej | Nej |  |  |  | Mullsjö | MULLSJÖ | JÖNKÖPINGS LÄN | 10479
Privatperson | 214101937 | Privatperson | Privatperson | 1 ägare | 65 | 65 | Sol | Sol | IKN | SE4 | 2015-08-15 - 2015-08-15 | 1 | Ja | Ja | Nej |  |  |  | Älmeboda | TINGSRYD | KRONOBERGS LÄN | 10490
Privatperson | 735999166300393559 | Privatperson | Privatperson | 1 ägare | 1 | 3.9 | Sol | Sol | GBG | SE3 | 2016-12-02 - 2016-12-02 | 1 | Ja | Nej | Nej |  |  |  | Hisings Backa | GÖTEBORG | VÄSTRA GÖTALANDS LÄN | 10493
Långmarken 3 | 735999215003648364 | 559032-9636 | Långmarken Wind AB | 1 ägare | 10000 | 3300 | Vind | Landbaserad | KRH | SE3 | 2017-01-19 - 2017-01-19 | 1 | Ja | Ja | Ja | 2026-05-25 | 2031-05-24 | 100 | Kristinehamn | KRISTINEHAMN | VÄRMLANDS LÄN | 10497
Långmarken 4 | 735999215003648388 | 559032-9636 | Långmarken Wind AB | 1 ägare | 10000 | 3300 | Vind | Landbaserad | KRH | SE3 | 2017-02-08 - 2017-02-08 | 1 | Ja | Ja | Ja | 2026-05-25 | 2031-05-24 | 100 | Kristinehamn | KRISTINEHAMN | VÄRMLANDS LÄN | 10498
Långmarken 5 | 735999215003648401 | 559032-9636 | Långmarken Wind AB | 1 ägare | 10000 | 3300 | Vind | Landbaserad | KRH | SE3 | 2017-01-09 - 2017-01-09 | 1 | Ja | Ja | Ja | 2026-05-25 | 2031-05-24 | 100 | Kristinehamn | KRISTINEHAMN | VÄRMLANDS LÄN | 10499
Långmarken 8 | 735999215003648463 | 559032-9636 | Långmarken Wind AB | 1 ägare | 10000 | 3300 | Vind | Landbaserad | KRH | SE3 | 2017-02-08 - 2017-02-08 | 1 | Ja | Ja | Ja | 2026-05-25 | 2031-05-24 | 100 | Kristinehamn | KRISTINEHAMN | VÄRMLANDS LÄN | 10500
Långmarken 1 | 735999215003648326 | 559032-9636 | Långmarken Wind AB | 1 ägare | 10000 | 3300 | Vind | Landbaserad | KRH | SE3 | 2016-12-07 - 2016-12-07 | 1 | Ja | Ja | Ja | 2026-05-25 | 2031-05-24 | 100 | Kristinehamn | KRISTINEHAMN | VÄRMLANDS LÄN | 10501
Långmarken 2 | 735999215003648340 | 559032-9636 | Långmarken Wind AB | 1 ägare | 10000 | 3300 | Vind | Landbaserad | KRH | SE3 | 2016-11-28 - 2016-11-28 | 1 | Ja | Ja | Ja | 2026-05-25 | 2031-05-24 | 100 | Krsitinehamn | KRISTINEHAMN | VÄRMLANDS LÄN | 10502
Privatperson | 734012530000010895 | Privatperson | Privatperson | 1 ägare | 45 | 50 | Sol | Sol | IKN | SE3 | 2016-11-01 - 2016-11-01 | 1 | Nej | Ja | Nej |  |  |  | Hallstahammar | HALLSTAHAMMAR | VÄSTMANLANDS LÄN | 10506
734012530000012776 | 734012530000012776 | 556595-7171 | ETC Elproduktion i Katrineholm AB | 1 ägare | 4 | 4.68 | Sol | Sol | IKN | SE3 | 2016-11-04 - 2016-11-04 | 1 | Ja | Nej | Nej |  |  |  | Visby | GOTLAND | GOTLANDS LÄN | 10508
Ryd Produktion | 735999114011347941 | 556202-7341 | RYDHÉ IMPEX AKTIEBOLAG | 1 ägare | 372 | 400 | Sol | Sol | SMS | SE4 | 2016-10-24 - 2016-10-24 | 1 | Ja | Ja | Nej |  |  |  | HAMNREDA | LJUNGBY | KRONOBERGS LÄN | 10515
Privatperson | 735999114011384960 | Privatperson | Privatperson | 1 ägare | 15 | 16.1 | Sol | Sol | SMS | SE4 | 2016-10-14 - 2019-09-12 | 3 | Ja | Nej | Nej |  |  |  | SMÅLANDSSTENAR | GISLAVED | JÖNKÖPINGS LÄN | 10516
Privatperson | 735999102110939075 | Privatperson | Privatperson | 1 ägare | 16 | 16 | Sol | Sol | ORT | SE3 | 2016-09-09 - 2016-09-09 | 1 | Ja | Nej | Nej |  |  |  | FAGERFJÄLL | TJÖRN | VÄSTRA GÖTALANDS LÄN | 10517
Uppsala-Himla | 735999286738672016 | 556396-6612 | HIMLA AKTIEBOLAG | 1 ägare | 31 | 36.4 | Sol | Sol | IKN | SE3 | 2016-11-15 - 2016-11-15 | 1 | Ja | Nej | Nej |  |  |  | Uppsala | UPPSALA | UPPSALA LÄN | 10535
Privatperson | 735999248600021230 | Privatperson | Privatperson | 1 ägare | 10 | 10.2 | Sol | Sol | SDT | SE3 | 2016-10-31 - 2016-10-31 | 1 | Ja | Nej | Nej |  |  |  | Hölö | SÖDERTÄLJE | STOCKHOLMS LÄN | 10538
Privatperson | 735999114011377184 | Privatperson | Privatperson | 1 ägare | 8 | 7.56 | Sol | Sol | SKL | SE4 | 2016-09-20 - 2016-09-20 | 1 | Ja | Nej | Nej |  |  |  | FALSTERBO | VELLINGE | SKÅNE LÄN | 10547
Nora kyrka solkraft inmatning | 735999100015942725 | 252002-1912 | Nora Församling | 1 ägare | 8 | 8.1 | Sol | Sol | UPN | SE3 | 2016-07-21 - 2016-07-21 | 1 | Ja | Nej | Nej |  |  |  | Tärnsjö | HEBY | VÄSTMANLANDS LÄN | 10551
Privatperson | 8301003517701 | Privatperson | Privatperson | 1 ägare | 20 | 20 | Sol | Sol | IKN | SE4 | 2016-11-02 - 2016-11-02 | 1 | Ja | Nej | Nej |  |  |  | Skurup | SKURUP | SKÅNE LÄN | 10553
Privatperson | 735999114011349303 | Privatperson | Privatperson | 1 ägare | 19 | 20.52 | Sol | Sol | HAM | SE2 | 2016-09-16 - 2016-09-16 | 1 | Ja | Nej | Nej |  |  |  | Stugun | RAGUNDA | JÄMTLANDS LÄN | 10554
Solcellsanläggning 1 | 8301003398901 | 556536-4311 | Förvaltningsaktiebolaget Mellangatan | 1 ägare | 13 | 14 | Sol | Sol | IKN | SE4 | 2016-10-26 - 2016-10-26 | 1 | Ja | Nej | Nej |  |  |  | Skanör | VELLINGE | SKÅNE LÄN | 10557
Brf Boken - hus 15B | 00325514 | 738200-2074 | Riksbyggen Bostadsrättsförening Boken i Kristianstad | 1 ägare | 23 | 25 | Sol | Sol | IKN | SE4 | 2016-11-08 - 2016-11-08 | 1 | Ja | Nej | Nej |  |  |  | Kristianstad | KRISTIANSTAD | SKÅNE LÄN | 10560
Brf Boken - hus 17B | 00325515 | 738200-2074 | Riksbyggen Bostadsrättsförening Boken i Kristianstad | 1 ägare | 15 | 20 | Sol | Sol | IKN | SE4 | 2016-11-08 - 2016-11-08 | 1 | Ja | Nej | Nej |  |  |  | Kristianstad | KRISTIANSTAD | SKÅNE LÄN | 10561
Brf Boken - hus 19A | 00325517 | 738200-2074 | Riksbyggen Bostadsrättsförening Boken i Kristianstad | 1 ägare | 19 | 20 | Sol | Sol | IKN | SE4 | 2016-11-08 - 2016-11-08 | 1 | Ja | Nej | Nej |  |  |  | Kristianstad | KRISTIANSTAD | SKÅNE LÄN | 10562
Brf Boken - hus 21B | 00325518 | 738200-2074 | Riksbyggen Bostadsrättsförening Boken i Kristianstad | 1 ägare | 19 | 20 | Sol | Sol | IKN | SE4 | 2016-11-08 - 2016-11-08 | 1 | Ja | Nej | Nej |  |  |  | Kristianstad | KRISTIANSTAD | SKÅNE LÄN | 10563
Brf Boken - hus 23B | 00325519 | 738200-2074 | Riksbyggen Bostadsrättsförening Boken i Kristianstad | 1 ägare | 23 | 25 | Sol | Sol | IKN | SE4 | 2016-11-08 - 2016-11-08 | 1 | Ja | Nej | Nej |  |  |  | Kristiansstad | KRISTIANSTAD | SKÅNE LÄN | 10564
734012530000013131 | 734012530000013131 | 556595-7171 | ETC Elproduktion i Katrineholm AB | 1 ägare | 9 | 10.14 | Sol | Sol | IKN | SE3 | 2016-11-04 - 2016-11-04 | 1 | Ja | Nej | Nej |  |  |  | Slite | GOTLAND | GOTLANDS LÄN | 10571
734012530000013209 | 734012530000013209 | 556595-7171 | ETC Elproduktion i Katrineholm AB | 1 ägare | 4 | 4.68 | Sol | Sol | IKN | SE3 | 2016-10-28 - 2016-10-28 | 1 | Ja | Nej | Nej |  |  |  | Nykroppa | FILIPSTAD | VÄRMLANDS LÄN | 10607
Värmekällan Block 4 | 5853016 | 556647-1321 | Skövde Energi AB | 1 ägare | 45000 | 9500 | Biobränsle / torv / fossilt | Kraftvärme | IKN | SE3 | 2017-01-05 - 2017-01-05 | 1 | Ja | Ja | Nej |  |  |  | Skövde | SKÖVDE | VÄSTRA GÖTALANDS LÄN | 10617
Anoden Kontor Solcellsanläggning | 22300021-ELCK | 556527-2936 | Ystad Energi AB | 1 ägare | 20 | 22 | Sol | Sol | IKN | SE4 | 2016-05-31 - 2016-05-31 | 1 | Ja | Nej | Nej |  |  |  | Ystad | YSTAD | SKÅNE LÄN | 10620
Privatperson | 215119242 | Privatperson | Privatperson | 1 ägare | 25 | 25 | Sol | Sol | IKN | SE4 | 2016-02-23 - 2016-02-23 | 1 | Ja | Nej | Nej |  |  |  | Svängsta | KARLSHAMN | BLEKINGE LÄN | 10621
Privatperson | 735999114011648697 | Privatperson | Privatperson | 1 ägare | 5 | 4.8 | Sol | Sol | SKL | SE4 | 2018-07-27 - 2018-07-27 | 1 | Ja | Nej | Nej |  |  |  | LÖDERUP | YSTAD | SKÅNE LÄN | 10623
Varvs Maskinstation | 214102292 | 556881-6457 | Varvs Maskinstation AB | 1 ägare | 70 | 74 | Sol | Sol | IKN | SE3 | 2016-11-17 - 2016-11-17 | 1 | Nej | Ja | Nej |  |  |  | Motala | MOTALA | ÖSTERGÖTLANDS LÄN | 10627
Privatperson | 735999131010146153 | Privatperson | Privatperson | 1 ägare | 6 | 6.5 | Sol | Sol | OLS | SE4 | 2014-10-01 - 2014-10-01 | 1 | Ja | Nej | Nej |  |  |  | Mörrum | KARLSHAMN | BLEKINGE LÄN | 10632
734012530000013148 | 734012530000013148 | 556595-7171 | ETC Elproduktion i Katrineholm AB | 1 ägare | 7 | 7.28 | Sol | Sol | IKN | SE3 | 2016-10-14 - 2016-10-14 | 1 | Ja | Nej | Nej |  |  |  | Ingarö | VÄRMDÖ | STOCKHOLMS LÄN | 10633
Häggesta Kvarn | 735999137910000380 | 556870-5833 | Häggesta Kraft AB | 1 ägare | 105 | 18 | Vatten | Vatten | VLS | SE3 | 1973-01-01 - 1973-01-01 | 1 | Ja | Nej | Nej |  |  |  | Köping | KÖPING | VÄSTMANLANDS LÄN | 10634
Privatperson | 735999135555308014 | Privatperson | Privatperson | 1 ägare | 11 | 10.5 | Sol | Sol | SAH | SE3 | 2016-09-01 - 2016-09-01 | 1 | Ja | Nej | Nej |  |  |  | SALA | SALA | VÄSTMANLANDS LÄN | 10635
Privatperson | 734012530000012332 | Privatperson | Privatperson | 1 ägare | 10 | 11.18 | Sol | Sol | IKN | SE3 | 2016-10-26 - 2016-10-26 | 1 | Ja | Nej | Nej |  |  |  | Norrahammar | JÖNKÖPING | JÖNKÖPINGS LÄN | 10645
Privatperson | 735999114011405979 | Privatperson | Privatperson | 1 ägare | 3 | 4 | Sol | Sol | SMN | SE3 | 2016-11-22 - 2016-11-22 | 1 | Ja | Nej | Nej |  |  |  | Lönneberga | HULTSFRED | KALMAR LÄN | 10647
Solar park Helsingborg etapp 1 | 735999124000864397 | 769629-1090 | Solel i Helsingborg Ekonomisk förening | 1 ägare | 230 | 225 | Sol | Sol | HBG | SE4 | 2017-01-20 - 2017-01-20 | 1 | Ja | Ja | Nej |  |  |  | Helsingborg | HELSINGBORG | SKÅNE LÄN | 10649
Privatperson | 8301003089001 | Privatperson | Privatperson | 1 ägare | 41 | 47.7 | Sol | Sol | IKN | SE3 | 2016-07-06 - 2016-07-06 | 1 | Ja | Nej | Nej |  |  |  | LÅNGHEM | TRANEMO | VÄSTRA GÖTALANDS LÄN | 10650
Privatperson | 0006047291 | Privatperson | Privatperson | 1 ägare | 57 | 58.05 | Sol | Sol | IKN | SE3 | 2016-11-17 - 2016-11-17 | 4 | Nej | Ja | Nej |  |  |  | Nyköping | NYKÖPING | SÖDERMANLANDS LÄN | 10653
Sylsjö kraftverk | Sylsjo-Gen1 | 556730-7904 | Statkraft Sverige AB | 1 ägare | 8500 | 3300 | Vatten | Vatten | IKN | SE2 | 2009-09-01 - 2009-09-01 | 1 | Ja | Ja | Ja | 2026-06-11 | 2031-06-10 | 100 | Duved | ÅRE | JÄMTLANDS LÄN | 10659
Nyköping-NAS | 735999286489217016 | 916516-6761 | NAS FASTIGHETSFÖRVALTNING KOMMANDITBOLAG | 1 ägare | 68 | 74.34 | Sol | Sol | IKN | SE3 | 2016-11-03 - 2016-11-03 | 1 | Ja | Ja | Nej |  |  |  | Nyköping | NYKÖPING | SÖDERMANLANDS LÄN | 10660
Privatperson | 216298140 | Privatperson | Privatperson | 1 ägare | 83 | 87.21 | Sol | Sol | IKN | SE3 | 2016-11-04 - 2016-11-04 | 5 | Nej | Ja | Nej |  |  |  | STRÄNGNÄS | STRÄNGNÄS | SÖDERMANLANDS LÄN | 10661
Stockholmsgården | 216183331 | 556394-0401 | STOCKHOLMSGÅRDEN AKTIEBOLAG | 1 ägare | 40 | 40.6 | Sol | Sol | IKN | SE4 | 2016-11-28 - 2016-11-28 | 1 | Ja | Nej | Nej |  |  |  | Löderup | YSTAD | SKÅNE LÄN | 10662
Peppinge produkter | 216298143 | 556394-0898 | PEPPINGE PRODUKTER AKTIEBOLAG | 1 ägare | 95 | 97.35 | Sol | Sol | IKN | SE4 | 2016-11-28 - 2016-11-28 | 1 | Ja | Ja | Nej |  |  |  | Löderup | YSTAD | SKÅNE LÄN | 10663
734012530000013704 | 734012530000013704 | 556595-7171 | ETC Elproduktion i Katrineholm AB | 1 ägare | 9 | 10.4 | Sol | Sol | IKN | SE2 | 2016-11-25 - 2016-11-25 | 1 | Ja | Nej | Nej |  |  |  | Tandsbyn | ÖSTERSUND | JÄMTLANDS LÄN | 10669
Östhammar | 734012530000013667 | 556595-7171 | ETC Elproduktion i Katrineholm AB | 1 ägare | 5 | 5.6 | Sol | Sol | IKN | SE3 | 2016-11-25 - 2016-11-25 | 1 | Ja | Nej | Nej |  |  |  | Östhammar | ÖSTHAMMAR | UPPSALA LÄN | 10670
734012530000013681 | 734012530000013681 | 556595-7171 | ETC Elproduktion i Katrineholm AB | 1 ägare | 5 | 5.72 | Sol | Sol | IKN | SE3 | 2016-12-01 - 2016-12-01 | 1 | Ja | Nej | Nej |  |  |  | Sköndal | STOCKHOLM | STOCKHOLMS LÄN | 10671
734012530000013711 | 734012530000013711 | 556595-7171 | ETC Elproduktion i Katrineholm AB | 1 ägare | 7 | 7.28 | Sol | Sol | IKN | SE3 | 2016-11-25 - 2016-11-25 | 1 | Ja | Nej | Nej |  |  |  | Varberg | VARBERG | HALLANDS LÄN | 10672
734012530000013223 | 734012530000013223 | 556595-7171 | ETC Elproduktion i Katrineholm AB | 1 ägare | 6 | 6.24 | Sol | Sol | IKN | SE3 | 2016-10-21 - 2016-10-21 | 1 | Ja | Nej | Nej |  |  |  | Timmele | SKARA | VÄSTRA GÖTALANDS LÄN | 10673
734012530000013476 | 734012530000013476 | 556595-7171 | ETC Elproduktion i Katrineholm AB | 1 ägare | 5 | 5.2 | Sol | Sol | IKN | SE3 | 2016-10-28 - 2016-10-28 | 1 | Ja | Nej | Nej |  |  |  | Kungsbacka | KUNGSBACKA | HALLANDS LÄN | 10674
734012530000013803 | 734012530000013803 | 556595-7171 | ETC Elproduktion i Katrineholm AB | 1 ägare | 7 | 7.8 | Sol | Sol | IKN | SE3 | 2016-11-28 - 2016-11-28 | 1 | Ja | Nej | Nej |  |  |  | Rimbo | NORRTÄLJE | STOCKHOLMS LÄN | 10677
Privatperson | 216183328 | Privatperson | Privatperson | 1 ägare | 41 | 40 | Sol | Sol | IKN | SE3 | 2016-11-14 - 2016-11-14 | 2 | Ja | Nej | Nej |  |  |  | Vålberg | KARLSTAD | VÄRMLANDS LÄN | 10678
Privatperson | 213340356 | Privatperson | Privatperson | 1 ägare | 20 | 40 | Vind | Landbaserad | IKN | SE4 | 2012-05-01 - 2012-05-01 | 1 | Ja | Nej | Nej |  |  |  | SMEDSTORP | TOMELILLA | SKÅNE LÄN | 10679
Privatperson | 214102029 | Privatperson | Privatperson | 1 ägare | 30 | 27 | Sol | Sol | IKN | SE4 | 2016-11-29 - 2016-11-29 | 2 | Ja | Nej | Nej |  |  |  | Skegrie | TRELLEBORG | SKÅNE LÄN | 10682
Privatperson | 735999240060128023 | Privatperson | Privatperson | 1 ägare | 8 | 8.88 | Sol | Sol | HJO | SE3 | 2016-10-27 - 2019-11-12 | 2 | Ja | Nej | Nej |  |  |  | Hjo | HJO | VÄSTRA GÖTALANDS LÄN | 10684
Biskopsbergs kraftverk G2 | 735999133000531635 | 559428-3839 | Biskopsberg Kraft AB | 1 ägare | 5000 | 1050 | Vatten | Vatten | TOS | SE4 | 1988-08-01 - 1988-08-01 | 1 | Ja | Nej | Nej |  |  |  | KARLSKRONA | KARLSKRONA | BLEKINGE LÄN | 10687
Privatperson | 735999114011351146 | Privatperson | Privatperson | 1 ägare | 28 | 30.4 | Sol | Sol | MEL | SE2 | 2016-09-30 - 2017-05-15 | 2 | Ja | Nej | Nej |  |  |  | TIMRÅ | TIMRÅ | VÄSTERNORRLANDS LÄN | 10689
Privatperson | 735999286755066010 | Privatperson | Privatperson | 1 ägare | 43 | 45.36 | Sol | Sol | IKN | SE3 | 2016-12-06 - 2016-12-06 | 1 | Ja | Nej | Nej |  |  |  | Häggeby | SIGTUNA | STOCKHOLMS LÄN | 10691
Knektegårdsgatan 3-9 | 735999203006177110 | 556401-2374 | Alingsåshem AB | 1 ägare | 85 | 104 | Sol | Sol | ALS | SE3 | 2014-12-17 - 2014-12-17 | 6 | Ja | Ja | Nej |  |  |  | ALINGSÅS | ALINGSÅS | VÄSTRA GÖTALANDS LÄN | 10692
8906-SCO780-T3 | 00286723 | 943000-5174 | Kommanditbolag Väla Centrum, Björka Gård & Co | 1 ägare | 744 | 780 | Sol | Sol | IKN | SE4 | 2016-06-23 - 2016-06-23 | 1 | Ja | Nej | Nej |  |  |  | ÖDÅKRA | HELSINGBORG | SKÅNE LÄN | 10697
8906-SCO320-T8 | 00286702 | 943000-5174 | Kommanditbolag Väla Centrum, Björka Gård & Co | 1 ägare | 306 | 320.3 | Sol | Sol | IKN | SE4 | 2016-06-23 - 2016-06-23 | 1 | Ja | Nej | Nej |  |  |  | ÖDÅKRA | HELSINGBORG | SKÅNE LÄN | 10698
Widtsköfle | 216298141 | 556013-0154 | AKTIEBOLAGET WIDTSKÖFLE | 1 ägare | 207 | 217.5 | Sol | Sol | IKN | SE4 | 2016-11-24 - 2016-11-24 | 10 | Ja | Ja | Nej |  |  |  | Vittskövle | KRISTIANSTAD | SKÅNE LÄN | 10701
Privatperson | 735999100015949625 | Privatperson | Privatperson | 1 ägare | 15 | 15.1 | Sol | Sol | OHM | SE3 | 2016-12-03 - 2016-12-03 | 1 | Ja | Nej | Nej |  |  |  | GIMO | ÖSTHAMMAR | UPPSALA LÄN | 10704
Privatperson | 735999260905010016 | Privatperson | Privatperson | 1 ägare | 14 | 15 | Sol | Sol | SNM | SE4 | 2016-05-10 - 2016-05-10 | 1 | Ja | Nej | Nej |  |  |  | TOLLARP | KRISTIANSTAD | SKÅNE LÄN | 10707
Privatperson | 735999114011135234 | Privatperson | Privatperson | 1 ägare | 16 | 20 | Sol | Sol | OGO | SE3 | 2014-09-10 - 2017-07-19 | 2 | Ja | Nej | Nej |  |  |  | Vikbolandet | NORRKÖPING | ÖSTERGÖTLANDS LÄN | 10709
Solcellsanläggning DS By13 | SOLDS13 | 232100-0016 | Region Stockholm | 1 ägare | 82 | 92 | Sol | Sol | IKN | SE3 | 2017-01-01 - 2017-01-01 | 1 | Ja | Ja | Nej |  |  |  | Danderyd | DANDERYD | STOCKHOLMS LÄN | 10712
Kardborren 14 | 83010034125 | 556097-5863 | Modulex AB | 1 ägare | 26 | 28 | Sol | Sol | IKN | SE4 | 2016-06-15 - 2016-06-15 | 1 | Ja | Nej | Nej |  |  |  | MALMÖ | MALMÖ | SKÅNE LÄN | 10731
Privatperson | 214102287 | Privatperson | Privatperson | 1 ägare | 113 | 107.74 | Sol | Sol | IKN | SE3 | 2017-09-27 - 2017-09-27 | 5 | Ja | Ja | Nej |  |  |  | BÅLSTA | HÅBO | UPPSALA LÄN | 10738
Privatperson | 214102286 | Privatperson | Privatperson | 1 ägare | 69 | 69.83 | Sol | Sol | IKN | SE3 | 2017-03-20 - 2017-03-20 | 4 | Ja | Ja | Nej |  |  |  | BÅLSTA | HÅBO | UPPSALA LÄN | 10739
734012530000013254 | 734012530000013254 | 556595-7171 | ETC Elproduktion i Katrineholm AB | 1 ägare | 6 | 6.24 | Sol | Sol | IKN | SE3 | 2016-10-21 - 2016-10-21 | 1 | Ja | Nej | Nej |  |  |  | Åkersberga | ÖSTERÅKER | STOCKHOLMS LÄN | 10741
Blaiken 091 | Blaiken 091 | 556043-1354 | BlaikenVind Aktiebolag | 1 ägare | 7300 | 2500 | Vind | Landbaserad | IKN | SE2 | 2016-12-15 - 2016-12-15 | 1 | Ja | Ja | Ja | 2023-02-01 | 2028-01-31 | 97 | Blattnicksele | SORSELE | VÄSTERBOTTENS LÄN | 10742
Råda församling | 216183325 | 252001-4420 | Råda Församling | 1 ägare | 45 | 42.4 | Sol | Sol | IKN | SE3 | 2016-11-02 - 2016-11-02 | 1 | Ja | Nej | Nej |  |  |  | MÖLNLYCKE | HÄRRYDA | VÄSTRA GÖTALANDS LÄN | 10743
Privatperson | 735999220000276465 | Privatperson | Privatperson | 1 ägare | 6 | 6.3 | Sol | Sol | VBG | SE3 | 2016-11-09 - 2016-11-09 | 1 | Ja | Nej | Nej |  |  |  | Tvååker | VARBERG | HALLANDS LÄN | 10746
734012530000013919 | 734012530000013919 | 556595-7171 | ETC Elproduktion i Katrineholm AB | 1 ägare | 9 | 10.14 | Sol | Sol | IKN | SE3 | 2016-12-01 - 2016-12-01 | 1 | Ja | Nej | Nej |  |  |  | Hamburgsund | TANUM | VÄSTRA GÖTALANDS LÄN | 10748
Hällevadsholm 1 | 735999102110934742 | 559410-6568 | Locus RePower AB | 1 ägare | 7000 | 2000 | Vind | Landbaserad | NBL | SE3 | 2016-12-12 - 2016-12-12 | 1 | Ja | Ja | Ja | 2026-06-05 | 2031-06-04 | 100 | HÄLLEVADSHOLM | TANUM | VÄSTRA GÖTALANDS LÄN | 10753
Buffeln 7 | 8301003627001 | 559016-8489 | Alight Gamma AB | 1 ägare | 239 | 254 | Sol | Sol | IKN | SE3 | 2016-12-20 - 2016-12-20 | 1 | Ja | Ja | Nej |  |  |  | Kristinehamn | KRISTINEHAMN | VÄRMLANDS LÄN | 10754
Riggen 1 | 8301003520701 | 559064-1006 | Alight Zeta AB | 1 ägare | 223 | 237 | Sol | Sol | IKN | SE3 | 2017-01-11 - 2017-01-11 | 1 | Ja | Ja | Nej |  |  |  | Vårby | HUDDINGE | STOCKHOLMS LÄN | 10760
734012530000013742 | 734012530000013742 | 556595-7171 | ETC Elproduktion i Katrineholm AB | 1 ägare | 8 | 9.36 | Sol | Sol | IKN | SE3 | 2016-12-16 - 2016-12-16 | 1 | Ja | Nej | Nej |  |  |  | Katrineholm | KATRINEHOLM | SÖDERMANLANDS LÄN | 10762
734012530000013858 | 734012530000013858 | 556595-7171 | ETC Elproduktion i Katrineholm AB | 1 ägare | 6 | 6.24 | Sol | Sol | IKN | SE3 | 2016-12-02 - 2016-12-02 | 1 | Ja | Nej | Nej |  |  |  | Mariestad | MARIESTAD | VÄSTRA GÖTALANDS LÄN | 10763
Moga Fritid | 8301003401301 | 556803-9654 | Svenljunga Verksamhetslokaler Aktiebolag | 1 ägare | 78 | 94.4 | Sol | Sol | IKN | SE3 | 2016-10-05 - 2016-10-05 | 3 | Ja | Ja | Nej |  |  |  | SVENLJUNGA | SVENLJUNGA | VÄSTRA GÖTALANDS LÄN | 10765
Privatperson | 0006050893 | Privatperson | Privatperson | 1 ägare | 42 | 43.74 | Sol | Sol | IKN | SE3 | 2016-12-02 - 2016-12-02 | 2 | Ja | Nej | Nej |  |  |  | MÄRSTA | SIGTUNA | STOCKHOLMS LÄN | 10766
Privatperson | 735999100015973033 | Privatperson | Privatperson | 1 ägare | 13 | 13 | Sol | Sol | VAD | SE3 | 2016-11-16 - 2016-11-16 | 1 | Ja | Nej | Nej |  |  |  | BY KYRKBY | AVESTA | DALARNAS LÄN | 10767
Rönninge Torg 4 | 735999100015675852 | 556517-9156 | Stadskronan Fastigheter AB | 1 ägare | 6 | 26 | Sol | Sol | TUM | SE3 | 2014-06-01 - 2014-06-01 | 1 | Ja | Nej | Nej |  |  |  | Rönninge | SALEM | STOCKHOLMS LÄN | 10770
Privatperson | 735999100015756131 | Privatperson | Privatperson | 1 ägare | 4 | 4.5 | Sol | Sol | UPP | SE3 | 2015-02-01 - 2015-02-01 | 1 | Ja | Nej | Nej |  |  |  | UPPSALA | UPPSALA | UPPSALA LÄN | 10779
Skärholmens sim- och idrottshall | 102108312774 | 212000-0142 | Stockholms kommun | 1 ägare | 50 | 59.28 | Sol | Sol | IKN | SE3 | 2016-12-14 - 2016-12-14 | 1 | Ja | Nej | Nej |  |  |  | SKÄRHOLMEN | STOCKHOLM | STOCKHOLMS LÄN | 10780
Privatperson | 216298142 | Privatperson | Privatperson | 1 ägare | 240 | 252.96 | Sol | Sol | IKN | SE4 | 2017-01-30 - 2017-01-30 | 8 | Ja | Ja | Nej |  |  |  | HANASKOG | ÖSTRA GÖINGE | SKÅNE LÄN | 10784
Höganäs kommun: Stadshuset | 00286719 | 212000-1165 | Höganäs kommun | 1 ägare | 59 | 65.5 | Sol | Sol | IKN | SE4 | 2016-12-19 - 2016-12-19 | 1 | Ja | Ja | Nej |  |  |  | Höganäs | HÖGANÄS | SKÅNE LÄN | 10787
Privatperson | 735999178003496550 | Privatperson | Privatperson | 1 ägare | 9 | 10 | Sol | Sol | TNS | SE3 | 2015-10-07 - 2015-10-07 | 1 | Ja | Nej | Nej |  |  |  | TORPA | YDRE | ÖSTERGÖTLANDS LÄN | 10789
Idrottsplatsen Höganäs | 216183320 | 212000-1165 | Höganäs kommun | 1 ägare | 15 | 16.3 | Sol | Sol | IKN | SE4 | 2017-01-02 - 2017-01-02 | 1 | Ja | Nej | Nej |  |  |  | Lerberget | HÖGANÄS | SKÅNE LÄN | 10790
Vikhaga äldreboende | 00330520 | 212000-1165 | Höganäs kommun | 1 ägare | 39 | 40.3 | Sol | Sol | IKN | SE4 | 2017-10-24 - 2017-10-24 | 1 | Ja | Nej | Nej |  |  |  | Viken | HÖGANÄS | SKÅNE LÄN | 10791
Blaiken 093 | Blaiken 093 | 556043-1354 | BlaikenVind Aktiebolag | 1 ägare | 7300 | 2500 | Vind | Landbaserad | IKN | SE2 | 2016-12-15 - 2016-12-15 | 1 | Ja | Ja | Ja | 2023-02-01 | 2028-01-31 | 97 | Blattnicksele | SORSELE | VÄSTERBOTTENS LÄN | 10792
Blaiken 095 | Blaiken 095 | 556043-1354 | BlaikenVind Aktiebolag | 1 ägare | 7300 | 2500 | Vind | Landbaserad | IKN | SE2 | 2016-12-15 - 2016-12-15 | 1 | Ja | Ja | Ja | 2023-02-01 | 2028-01-31 | 97 | Blattnicksele | SORSELE | VÄSTERBOTTENS LÄN | 10793
Blaiken 096 | Blaiken 096 | 556043-1354 | BlaikenVind Aktiebolag | 1 ägare | 7300 | 2500 | Vind | Landbaserad | IKN | SE2 | 2016-12-15 - 2016-12-15 | 1 | Ja | Ja | Ja | 2023-02-01 | 2028-01-31 | 97 | Blattnicksele | SORSELE | VÄSTERBOTTENS LÄN | 10794
Blaiken 097 | Blaiken 097 | 556043-1354 | BlaikenVind Aktiebolag | 1 ägare | 7300 | 2500 | Vind | Landbaserad | IKN | SE2 | 2016-12-15 - 2016-12-15 | 1 | Ja | Ja | Ja | 2023-02-01 | 2028-01-31 | 97 | Blattnicksele | SORSELE | VÄSTERBOTTENS LÄN | 10795
Blaiken 098 | Blaiken 098 | 556043-1354 | BlaikenVind Aktiebolag | 1 ägare | 7300 | 2500 | Vind | Landbaserad | IKN | SE2 | 2016-12-15 - 2016-12-15 | 1 | Ja | Ja | Ja | 2023-02-01 | 2028-01-31 | 97 | Blattnicksele | SORSELE | VÄSTERBOTTENS LÄN | 10796
Vessige kraftstation G4 | VEBRO G4 | 556036-1379 | Vessige Vattenkraft AB | 1 ägare | 1900 | 600 | Vatten | Vatten | IKN | SE4 | 2016-12-29 - 2016-12-29 | 1 | Ja | Nej | Ja | 2026-06-29 | 2031-06-28 | 100 | VESSIGEBRO | FALKENBERG | HALLANDS LÄN | 10797
Privatperson | 735999114011401650 | Privatperson | Privatperson | 1 ägare | 20 | 20 | Sol | Sol | SKL | SE4 | 2016-12-22 - 2016-12-22 | 1 | Ja | Nej | Nej |  |  |  | FÄRLÖV | KRISTIANSTAD | SKÅNE LÄN | 10799
734012530000014992 | 734012530000014992 | 556595-7171 | ETC Elproduktion i Katrineholm AB | 1 ägare | 8 | 8.48 | Sol | Sol | IKN | SE3 | 2016-12-28 - 2016-12-28 | 1 | Ja | Nej | Nej |  |  |  | Klintehamn | GOTLAND | GOTLANDS LÄN | 10804
734012530000014374 | 734012530000014374 | 556595-7171 | ETC Elproduktion i Katrineholm AB | 1 ägare | 9 | 10.33 | Sol | Sol | IKN | SE4 | 2016-12-28 - 2016-12-28 | 1 | Ja | Nej | Nej |  |  |  | Furulund | KÄVLINGE | SKÅNE LÄN | 10805
734012530000014350 | 734012530000014350 | 556595-7171 | ETC Elproduktion i Katrineholm AB | 1 ägare | 9 | 9.88 | Sol | Sol | IKN | SE4 | 2016-12-28 - 2016-12-28 | 1 | Ja | Nej | Nej |  |  |  | Fårbo | OSKARSHAMN | KALMAR LÄN | 10806
734012530000009899 | 734012530000009899 | 252003-4683 | Värnamo Pastorat | 1 ägare | 20 | 21.7 | Sol | Sol | IKN | SE4 | 2016-09-26 - 2016-09-26 | 1 | Ja | Nej | Nej |  |  |  | Värnamo | VÄRNAMO | JÖNKÖPINGS LÄN | 10812
734012530000009882 | 734012530000009882 | 252003-4683 | Värnamo Pastorat | 1 ägare | 11 | 11.48 | Sol | Sol | IKN | SE4 | 2016-09-28 - 2016-09-28 | 1 | Ja | Nej | Nej |  |  |  | Värnamo | VÄRNAMO | JÖNKÖPINGS LÄN | 10813
734012530000009943 | 734012530000009943 | 252003-4683 | Värnamo Pastorat | 1 ägare | 25 | 26.5 | Sol | Sol | IKN | SE4 | 2016-09-27 - 2016-09-27 | 1 | Ja | Nej | Nej |  |  |  | Värnamo | VÄRNAMO | JÖNKÖPINGS LÄN | 10814
Privatperson | 734012530000012974 | Privatperson | Privatperson | 1 ägare | 45 | 50 | Sol | Sol | IKN | SE3 | 2016-12-06 - 2018-05-01 | 2 | Nej | Ja | Nej |  |  |  | KÖPING | KÖPING | VÄSTMANLANDS LÄN | 10815
734012530000014398 | 734012530000014398 | 556416-3847 | BJÖRKBACKENS TURISM AKTIEBOLAG | 1 ägare | 50 | 55 | Sol | Sol | IKN | SE3 | 2016-12-22 - 2016-12-22 | 1 | Nej | Ja | Nej |  |  |  | Vimmerby | VIMMERBY | KALMAR LÄN | 10820
734012530000013810 | 734012530000013810 | 556595-7171 | ETC Elproduktion i Katrineholm AB | 1 ägare | 7 | 7.28 | Sol | Sol | IKN | SE4 | 2016-12-19 - 2016-12-19 | 1 | Ja | Nej | Nej |  |  |  | Beddingestrand | TRELLEBORG | SKÅNE LÄN | 10841
734012530000013735 | 734012530000013735 | 556595-7171 | ETC Elproduktion i Katrineholm AB | 1 ägare | 5 | 5.2 | Sol | Sol | IKN | SE3 | 2016-12-19 - 2016-12-19 | 1 | Ja | Nej | Nej |  |  |  | Tived | LAXÅ | ÖREBRO LÄN | 10842
734012530000012806 | 734012530000012806 | 556595-7171 | ETC Elproduktion i Katrineholm AB | 1 ägare | 8 | 9.36 | Sol | Sol | IKN | SE4 | 2017-01-03 - 2017-01-03 | 1 | Ja | Nej | Nej |  |  |  | VESSIGEBRO | FALKENBERG | HALLANDS LÄN | 10843
Privatperson | 734012530000013469 | Privatperson | Privatperson | 1 ägare | 64 | 71.4 | Sol | Sol | IKN | SE4 | 2016-12-28 - 2016-12-28 | 1 | Ja | Ja | Nej |  |  |  | Köpingsvik | BORGHOLM | KALMAR LÄN | 10848
Privatperson | 735999144078867908 | Privatperson | Privatperson | 1 ägare | 22 | 22.46 | Sol | Sol | LNK | SE3 | 2017-01-01 - 2017-01-01 | 1 | Ja | Nej | Nej |  |  |  | Linköping | LINKÖPING | ÖSTERGÖTLANDS LÄN | 10850
Meethshuset 2 | 00155686 | 556865-4163 | Vasakronan inom Vallgraven 22:16 AB | 1 ägare | 55 | 55 | Sol | Sol | IKN | SE3 | 2016-02-01 - 2016-02-01 | 1 | Nej | Ja | Nej |  |  |  | GÖTEBORG | GÖTEBORG | VÄSTRA GÖTALANDS LÄN | 10854
Meethshuset 1 | 00208330 | 556865-4163 | Vasakronan inom Vallgraven 22:16 AB | 1 ägare | 55 | 55 | Sol | Sol | IKN | SE3 | 2016-02-01 - 2016-02-01 | 1 | Nej | Ja | Nej |  |  |  | GÖTEBORG | GÖTEBORG | VÄSTRA GÖTALANDS LÄN | 10855
Privatperson | 735999126001347015 | Privatperson | Privatperson | 1 ägare | 20 | 17 | Sol | Sol | VBS | SE3 | 2016-12-02 - 2016-12-02 | 1 | Ja | Nej | Nej |  |  |  | VEDDIGE | VARBERG | HALLANDS LÄN | 10859
Privatperson | 735999114011388883 | Privatperson | Privatperson | 1 ägare | 6 | 12 | Sol | Sol | BLE | SE4 | 2016-10-20 - 2016-10-20 | 1 | Ja | Nej | Nej |  |  |  | Svängsta | KARLSHAMN | BLEKINGE LÄN | 10862
YEAB Elcertmätare Fridhemsgatan 24 | 16201014-ELC1 | 556527-2936 | Ystad Energi AB | 1 ägare | 11 | 13.86 | Sol | Sol | IKN | SE4 | 2016-12-19 - 2016-12-19 | 1 | Ja | Nej | Nej |  |  |  | YSTAD | YSTAD | SKÅNE LÄN | 10867
Privatperson | 735999100015950331 | Privatperson | Privatperson | 1 ägare | 7 | 7.5 | Sol | Sol | SHD | SE3 | 2016-10-06 - 2016-10-06 | 1 | Ja | Nej | Nej |  |  |  | Sexdrega | SVENLJUNGA | VÄSTRA GÖTALANDS LÄN | 10873
Svanshals Mellangård solkraft inm | 8301003685901 | 559463-1862 | Maria Lööf AB | 1 ägare | 50 | 64.8 | Sol | Sol | IKN | SE3 | 2016-08-29 - 2016-08-29 | 1 | Ja | Ja | Nej |  |  |  | VÄDERSTAD | ÖDESHÖG | ÖSTERGÖTLANDS LÄN | 10882
Privatperson | 8301003482001 | Privatperson | Privatperson | 1 ägare | 24 | 24 | Sol | Sol | IKN | SE4 | 2016-10-21 - 2016-10-21 | 1 | Ja | Nej | Nej |  |  |  | KLAGSTORP | TRELLEBORG | SKÅNE LÄN | 10883
Långmarken 7 | 735999215003648449 | 212000-1124 | Malmö kommun | 1 ägare | 10000 | 3300 | Vind | Landbaserad | KRH | SE3 | 2017-01-12 - 2017-01-12 | 1 | Ja | Nej | Ja | 2026-03-02 | 2031-03-01 | 100 | Kristinehamn | KRISTINEHAMN | VÄRMLANDS LÄN | 10884
Hälleborg | 735999137900000260 | 212000-2080 | VÄSTERÅS KOMMUN | 1 ägare | 25 | 28.8 | Sol | Sol | IKN | SE3 | 2016-07-09 - 2016-07-09 | 1 | Ja | Nej | Nej |  |  |  | VÄSTERÅS | VÄSTERÅS | VÄSTMANLANDS LÄN | 10885
Privatperson | 735999100015957828 | Privatperson | Privatperson | 1 ägare | 22 | 21 | Sol | Sol | BGO | SE3 | 2016-10-21 - 2016-10-21 | 1 | Ja | Nej | Nej |  |  |  | KOLSVA | KÖPING | VÄSTMANLANDS LÄN | 10889
734012530000011625 | 734012530000011625 | 556156-6521 | EKHAMMARS LANTBRUK AKTIEBOLAG | 1 ägare | 62 | 69.3 | Sol | Sol | IKN | SE3 | 2017-01-16 - 2017-01-16 | 1 | Nej | Ja | Nej |  |  |  | Hjo | HJO | VÄSTRA GÖTALANDS LÄN | 10891
Privatperson | 735999114011261476 | Privatperson | Privatperson | 1 ägare | 5 | 5 | Sol | Sol | HLD | SE4 | 2015-11-09 - 2015-11-09 | 1 | Ja | Nej | Nej |  |  |  | Hyltebruk | HYLTE | HALLANDS LÄN | 10902
Halmstadshus nr 5 anläggning 1 | 735999255010439333 | 749200-2238 | Riksbyggen Bostadsrättsförening Halmstadshus nr 5 | 1 ägare | 22 | 22 | Sol | Sol | HMD | SE4 | 2016-10-01 - 2016-10-01 | 1 | Ja | Nej | Nej |  |  |  | Halmstad | HALMSTAD | HALLANDS LÄN | 10908
Halmstadshus nr 5 anläggning 2 | 735999255010439340 | 749200-2238 | Riksbyggen Bostadsrättsförening Halmstadshus nr 5 | 1 ägare | 22 | 22 | Sol | Sol | HMD | SE4 | 2016-10-01 - 2016-10-01 | 1 | Ja | Nej | Nej |  |  |  | Halmstad | HALMSTAD | HALLANDS LÄN | 10909
734012530000013551 | 734012530000013551 | 556595-7171 | ETC Elproduktion i Katrineholm AB | 1 ägare | 6 | 7.02 | Sol | Sol | IKN | SE3 | 2016-10-26 - 2016-10-26 | 1 | Ja | Nej | Nej |  |  |  | Kil | KIL | VÄRMLANDS LÄN | 10910
Halmstadshus nr 5 anläggning 3 | 735999255010439326 | 749200-2238 | Riksbyggen Bostadsrättsförening Halmstadshus nr 5 | 1 ägare | 22 | 22 | Sol | Sol | HMD | SE4 | 2016-10-01 - 2016-10-01 | 1 | Ja | Nej | Nej |  |  |  | Halmstad | HALMSTAD | HALLANDS LÄN | 10912
734012530000013247 | 734012530000013247 | 556595-7171 | ETC Elproduktion i Katrineholm AB | 1 ägare | 9 | 10.4 | Sol | Sol | IKN | SE3 | 2016-10-21 - 2016-10-21 | 1 | Ja | Nej | Nej |  |  |  | Hällefors | HÄLLEFORS | ÖREBRO LÄN | 10919
734012530000012745 | 734012530000012745 | 556595-7171 | ETC Elproduktion i Katrineholm AB | 1 ägare | 8 | 9.36 | Sol | Sol | IKN | SE3 | 2016-09-22 - 2016-09-22 | 1 | Ja | Nej | Nej |  |  |  | Rånäs | NORRTÄLJE | STOCKHOLMS LÄN | 10920
734012530000015999 | 734012530000015999 | 556595-7171 | ETC Elproduktion i Katrineholm AB | 1 ägare | 5 | 5.2 | Sol | Sol | IKN | SE2 | 2017-01-19 - 2017-01-19 | 1 | Ja | Nej | Nej |  |  |  | Frösön | ÖSTERSUND | JÄMTLANDS LÄN | 10928
Privatperson | 734012530000011595 | Privatperson | Privatperson | 1 ägare | 10 | 10.73 | Sol | Sol | IKN | SE3 | 2016-10-28 - 2016-10-28 | 1 | Ja | Nej | Nej |  |  |  | Grisslehamn | NORRTÄLJE | STOCKHOLMS LÄN | 10929
734012530000014824 | 734012530000014824 | 556748-1402 | Stranda Kyckling AB | 1 ägare | 50 | 56.16 | Sol | Sol | IKN | SE4 | 2016-12-20 - 2016-12-20 | 1 | Nej | Ja | Nej |  |  |  | Mönsterås | MÖNSTERÅS | KALMAR LÄN | 10932
735999248600022862 | 734012530000042391 | 556621-7385 | Södertälje-Midyat Food AB | 1 ägare | 168 | 187 | Sol | Sol | IKN | SE3 | 2017-01-16 - 2017-01-16 | 1 | Ja | Ja | Nej |  |  |  | Södertälje | SÖDERTÄLJE | STOCKHOLMS LÄN | 10934
Privatperson | 735999114011190387 | Privatperson | Privatperson | 1 ägare | 6 | 6.76 | Sol | Sol | SMN | SE3 | 2015-04-02 - 2015-04-02 | 1 | Ja | Nej | Nej |  |  |  | Vena | HULTSFRED | KALMAR LÄN | 10947
734012530000013766 | 734012530000013766 | 556595-7171 | ETC Elproduktion i Katrineholm AB | 1 ägare | 5 | 5.2 | Sol | Sol | IKN | SE3 | 2017-01-24 - 2017-01-24 | 1 | Ja | Nej | Nej |  |  |  | Karlskoga | KARLSKOGA | ÖREBRO LÄN | 10951
Bolandsgatan 8 A | 734012530000042407 | 559181-6912 | Urbanea Boländerna 5:20 AB | 1 ägare | 155 | 173 | Sol | Sol | IKN | SE3 | 2017-01-20 - 2017-01-20 | 1 | Ja | Ja | Nej |  |  |  | Uppsala | UPPSALA | UPPSALA LÄN | 10952
734012530000015975 | 734012530000015975 | 556595-7171 | ETC Elproduktion i Katrineholm AB | 1 ägare | 7 | 7.8 | Sol | Sol | IKN | SE3 | 2017-01-27 - 2017-01-27 | 1 | Ja | Nej | Nej |  |  |  | Enköping | ENKÖPING | UPPSALA LÄN | 10954
Blaiken G92 | 6125364 | 556043-1354 | BlaikenVind Aktiebolag | 1 ägare | 8333 | 2500 | Vind | Landbaserad | IKN | SE2 | 2016-12-15 - 2016-12-15 | 1 | Ja | Ja | Ja | 2023-03-13 | 2028-03-12 | 97 | Blattnicksele | SORSELE | VÄSTERBOTTENS LÄN | 10964
Blaiken G94 | 6125371 | 556043-1354 | BlaikenVind Aktiebolag | 1 ägare | 8333 | 2500 | Vind | Landbaserad | IKN | SE2 | 2016-12-15 - 2016-12-15 | 1 | Ja | Ja | Ja | 2023-03-13 | 2028-03-12 | 97 | Blattnicksele | SORSELE | VÄSTERBOTTENS LÄN | 10965
Blaiken G99 | 6125368 | 556043-1354 | BlaikenVind Aktiebolag | 1 ägare | 8333 | 2500 | Vind | Landbaserad | IKN | SE2 | 2016-12-15 - 2016-12-15 | 1 | Ja | Ja | Ja | 2023-03-13 | 2028-03-12 | 97 | Blattnicksele | SORSELE | VÄSTERBOTTENS LÄN | 10966
Privatperson | 216183329 | Privatperson | Privatperson | 1 ägare | 36 | 39.15 | Sol | Sol | IKN | SE4 | 2017-05-23 - 2017-05-23 | 1 | Ja | Nej | Nej |  |  |  | Ljungby | LJUNGBY | KRONOBERGS LÄN | 10967
Privatperson | 735999166300404262 | Privatperson | Privatperson | 1 ägare | 10 | 9.86 | Sol | Sol | GBG | SE3 | 2017-01-24 - 2017-01-24 | 1 | Ja | Nej | Nej |  |  |  | VÄSTRA FRÖLUNDA | GÖTEBORG | VÄSTRA GÖTALANDS LÄN | 10974
Harg 2 | 216298131 | 556450-8207 | Nyköping Vattenkraft AB | 1 ägare | 5720 | 900 | Vatten | Vatten | IKN | SE3 | 1987-06-01 - 1987-06-01 | 1 | Ja | Nej | Nej |  |  |  | Nyköping | NYKÖPING | SÖDERMANLANDS LÄN | 10975
Privatperson | 735999151402001952 | Privatperson | Privatperson | 1 ägare | 8 | 8.41 | Sol | Sol | FBN | SE3 | 2016-12-19 - 2016-12-19 | 1 | Ja | Nej | Nej |  |  |  | FALKÖPING | FALKÖPING | VÄSTRA GÖTALANDS LÄN | 10977
Solceller Fören | 735999216000571464 | 556407-2501 | GÄVLE ENERGI AKTIEBOLAG | 1 ägare | 42 | 44.5 | Sol | Sol | GVL | SE3 | 2017-01-10 - 2017-01-10 | 1 | Ja | Nej | Nej |  |  |  | Gävle | GÄVLE | GÄVLEBORGS LÄN | 10978
Öhn Reningsverk | Ohn-Gas1 | 556492-0287 | UMEÅ VATTEN OCH AVFALL AKTIEBOLAG | 1 ägare | 300 | 330 | Biobränsle / torv / fossilt | Övrig | IKN | SE2 | 2016-06-01 - 2016-06-01 | 1 | Ja | Ja | Nej |  |  |  | Umeå | UMEÅ | VÄSTERBOTTENS LÄN | 10983
734012530000012967 | 734012530000012967 | 556413-2412 | FERRITA SWEDEN AKTIEBOLAG | 1 ägare | 191 | 211.9 | Sol | Sol | IKN | SE3 | 2017-01-01 - 2017-01-01 | 1 | Ja | Ja | Nej |  |  |  | Köping | KÖPING | VÄSTMANLANDS LÄN | 10985
734012530000006195 | 734012530000006195 | 556491-8299 | HSB GRANNSKAPSGÅRDAR AKTIEBOLAG | 1 ägare | 48 | 52.8 | Sol | Sol | IKN | SE3 | 2015-10-01 - 2015-10-01 | 1 | Nej | Ja | Nej |  |  |  | LINKÖPING | LINKÖPING | ÖSTERGÖTLANDS LÄN | 10990
Solel Amundshylte | 735999114011245445 | 556298-6850 | SYDPLANTOR AKTIEBOLAG | 1 ägare | 12 | 11.5 | Sol | Sol | SMS | SE4 | 2016-02-08 - 2016-02-08 | 1 | Ja | Nej | Nej |  |  |  | HÄRADSBÄCK | ÄLMHULT | KRONOBERGS LÄN | 10996
Privatperson | 8301003585301 | Privatperson | Privatperson | 1 ägare | 8 | 8 | Sol | Sol | IKN | SE4 | 2017-01-05 - 2017-01-05 | 1 | Ja | Nej | Nej |  |  |  | MOHEDA | ALVESTA | KRONOBERGS LÄN | 10999
Privatperson | 735999100015989461 | Privatperson | Privatperson | 1 ägare | 6 | 5.8 | Sol | Sol | UPP | SE3 | 2017-01-01 - 2017-01-01 | 1 | Ja | Nej | Nej |  |  |  | Storvreta | UPPSALA | UPPSALA LÄN | 11005
Engarns byväg 9 | 735999114011217893 | 556131-7511 | ÅKE AXELSSON ARKITEKTKONTOR AKTIEBOLAG | 1 ägare | 3 | 7.2 | Sol | Sol | AKB | SE3 | 2015-09-01 - 2015-09-01 | 1 | Ja | Nej | Nej |  |  |  | Vaxholm | VAXHOLM | STOCKHOLMS LÄN | 11009
Frodeparken | 735999000170130018 | 556137-3589 | Uppsalahem Aktiebolag | 1 ägare | 70 | 100 | Sol | Sol | IKN | SE3 | 2013-11-07 - 2013-11-07 | 1 | Ja | Ja | Nej |  |  |  | Uppsala | UPPSALA | UPPSALA LÄN | 11016
Privatperson | 00266299 | Privatperson | Privatperson | 1 ägare | 67 | 70.08 | Sol | Sol | IKN | SE3 | 2016-12-07 - 2016-12-07 | 4 | Ja | Ja | Nej |  |  |  | Strängnäs | ENKÖPING | UPPSALA LÄN | 11017
Privatperson | 735999180100024567 | Privatperson | Privatperson | 1 ägare | 6 | 9.9 | Sol | Sol | BKE | SE3 | 2017-01-28 - 2017-01-28 | 1 | Ja | Nej | Nej |  |  |  | Sollebrunn | ALINGSÅS | VÄSTRA GÖTALANDS LÄN | 11018
Solcellsanläggning DS By01 | SOLDS01 | 232100-0016 | Region Stockholm | 1 ägare | 12 | 13 | Sol | Sol | IKN | SE3 | 2017-01-01 - 2017-01-01 | 1 | Ja | Nej | Nej |  |  |  | Danderyd | DANDERYD | STOCKHOLMS LÄN | 11023
Privatperson | 8301003738802 | Privatperson | Privatperson | 1 ägare | 30 | 11 | Vind | Landbaserad | IKN | SE4 | 2015-09-12 - 2015-09-12 | 1 | Ja | Nej | Nej |  |  |  | Ramdala | KARLSKRONA | BLEKINGE LÄN | 11025
Privatperson | 8301003738801 | Privatperson | Privatperson | 1 ägare | 18 | 18 | Sol | Sol | IKN | SE4 | 2015-09-13 - 2015-09-13 | 1 | Ja | Nej | Nej |  |  |  | Ramdala | KARLSKRONA | BLEKINGE LÄN | 11026
Solcellsanläggning DS By02 | SOLDS02 | 232100-0016 | Region Stockholm | 1 ägare | 38 | 42 | Sol | Sol | IKN | SE3 | 2017-01-01 - 2017-01-01 | 1 | Ja | Nej | Nej |  |  |  | Danderyd | DANDERYD | STOCKHOLMS LÄN | 11027
Solcellsanläggning DS By53 | SOLDS53 | 232100-0016 | Region Stockholm | 1 ägare | 10 | 16 | Sol | Sol | IKN | SE3 | 2017-01-01 - 2017-01-01 | 1 | Ja | Nej | Nej |  |  |  | Danderyd | DANDERYD | STOCKHOLMS LÄN | 11028
Solcellsanläggning STS By06 | SOLSTS06 | 232100-0016 | Region Stockholm | 1 ägare | 34 | 37 | Sol | Sol | IKN | SE3 | 2017-01-01 - 2017-01-01 | 1 | Ja | Nej | Nej |  |  |  | Södertälje | SÖDERTÄLJE | STOCKHOLMS LÄN | 11029
Solcellsanläggning STS By18 Hög | SOLSTS18HOG | 232100-0016 | Region Stockholm | 1 ägare | 37 | 41 | Sol | Sol | IKN | SE3 | 2017-03-01 - 2017-03-01 | 1 | Ja | Nej | Nej |  |  |  | Södertälje | SÖDERTÄLJE | STOCKHOLMS LÄN | 11032
Solcellsanläggning STS By18 Låg | SOLSTS18LAG | 232100-0016 | Region Stockholm | 1 ägare | 45 | 50 | Sol | Sol | IKN | SE3 | 2017-03-01 - 2017-03-01 | 1 | Ja | Ja | Nej |  |  |  | Södertälje | SÖDERTÄLJE | STOCKHOLMS LÄN | 11034
Solcellsanläggning HS ByB | SOLHSB | 232100-0016 | Region Stockholm | 1 ägare | 140 | 153 | Sol | Sol | IKN | SE3 | 2017-01-01 - 2017-01-01 | 1 | Ja | Ja | Nej |  |  |  | Huddinge | HUDDINGE | STOCKHOLMS LÄN | 11037
Solcellsanläggning HS ByC | SOLHSC | 232100-0016 | Region Stockholm | 1 ägare | 120 | 132 | Sol | Sol | IKN | SE3 | 2017-01-01 - 2017-01-01 | 1 | Ja | Ja | Nej |  |  |  | Huddinge | HUDDINGE | STOCKHOLMS LÄN | 11038
Solcellsanläggning HS ByI3 | SOLHSI3 | 232100-0016 | Region Stockholm | 1 ägare | 20 | 22 | Sol | Sol | IKN | SE3 | 2017-01-01 - 2017-01-01 | 1 | Ja | Nej | Nej |  |  |  | Huddinge | HUDDINGE | STOCKHOLMS LÄN | 11039
Solcellsanläggning HS ByI4 | SOLHSI4 | 232100-0016 | Region Stockholm | 1 ägare | 42 | 45 | Sol | Sol | IKN | SE3 | 2017-01-01 - 2017-01-01 | 1 | Ja | Nej | Nej |  |  |  | Huddinge | HUDDINGE | STOCKHOLMS LÄN | 11040
Solcellsanläggning HS ByI6 | SOLHSI6 | 232100-0016 | Region Stockholm | 1 ägare | 24 | 27 | Sol | Sol | IKN | SE3 | 2017-01-01 - 2017-01-01 | 1 | Ja | Nej | Nej |  |  |  | Huddinge | HUDDINGE | STOCKHOLMS LÄN | 11041
Solcellsanläggning HS ByK | SOLHSK | 232100-0016 | Region Stockholm | 1 ägare | 163 | 177 | Sol | Sol | IKN | SE3 | 2017-01-01 - 2017-01-01 | 1 | Ja | Ja | Nej |  |  |  | Huddinge | HUDDINGE | STOCKHOLMS LÄN | 11042
Solcellsanläggning HS ByM | SOLHSM | 232100-0016 | Region Stockholm | 1 ägare | 108 | 119 | Sol | Sol | IKN | SE3 | 2017-04-26 - 2017-04-26 | 1 | Ja | Ja | Nej |  |  |  | Huddinge | HUDDINGE | STOCKHOLMS LÄN | 11043
Solcellsanläggning HS P-Hus | SOLHSPHUS | 232100-0016 | Region Stockholm | 1 ägare | 196 | 214 | Sol | Sol | IKN | SE3 | 2017-01-01 - 2017-01-01 | 1 | Ja | Ja | Nej |  |  |  | Huddinge | HUDDINGE | STOCKHOLMS LÄN | 11044
Privatperson | 735999103000603748 | Privatperson | Privatperson | 1 ägare | 6 | 6.24 | Sol | Sol | GTL | SE3 | 2016-11-03 - 2016-11-03 | 1 | Ja | Nej | Nej |  |  |  | Visby | GOTLAND | GOTLANDS LÄN | 11047
Lindeskolan etapp 2 | 735999208004002075 | 556639-6684 | Fastigheter i Linde AB | 1 ägare | 20 | 23 | Sol | Sol | LDB | SE3 | 2017-04-26 - 2017-04-26 | 1 | Ja | Nej | Nej |  |  |  | Lindesberg | LINDESBERG | ÖREBRO LÄN | 11051
Götalundens kyrka | 2010010103 | 252005-0077 | Trollhättans Församling | 1 ägare | 23 | 25 | Sol | Sol | IKN | SE3 | 2015-09-10 - 2015-09-10 | 1 | Ja | Nej | Nej |  |  |  | Trollhättan | TROLLHÄTTAN | VÄSTRA GÖTALANDS LÄN | 11055
Privatperson | 735999102110867217 | Privatperson | Privatperson | 1 ägare | 5 | 11.2 | Sol | Sol | VAL | SE3 | 2015-12-15 - 2015-12-15 | 1 | Ja | Nej | Nej |  |  |  | Segmon | GRUMS | VÄRMLANDS LÄN | 11056
Multeum Solkraft | 00386249 | 556665-3100 | Strängnäs Fastighets AB | 1 ägare | 40 | 41.8 | Sol | Sol | IKN | SE3 | 2017-01-31 - 2017-01-31 | 2 | Ja | Nej | Nej |  |  |  | Strängnäs | STRÄNGNÄS | SÖDERMANLANDS LÄN | 11059
Gullarpsverket | 8301003819501 | 556571-3905 | Fjärrvärme i Osby AB | 1 ägare | 44 | 49.14 | Sol | Sol | IKN | SE4 | 2016-11-01 - 2016-11-01 | 1 | Ja | Nej | Nej |  |  |  | Osby | OSBY | SKÅNE LÄN | 11061
Privatperson | 735999177702029014 | Privatperson | Privatperson | 1 ägare | 17 | 15 | Sol | Sol | BRG | SE2 | 2016-08-03 - 2016-08-03 | 1 | Ja | Nej | Nej |  |  |  | Skålan | BERG | JÄMTLANDS LÄN | 11064
City Knalleland Solceller | 735999197400479713 | 556132-8021 | CITY SPARKÖP KNALLELAND AB | 1 ägare | 130 | 137.28 | Sol | Sol | BRS | SE3 | 2016-11-01 - 2016-11-01 | 1 | Ja | Ja | Nej |  |  |  | Borås | BORÅS | VÄSTRA GÖTALANDS LÄN | 11080
Privatperson | 735999114011437680 | Privatperson | Privatperson | 1 ägare | 9 | 9 | Sol | Sol | SKL | SE4 | 2017-03-01 - 2017-03-01 | 1 | Ja | Nej | Nej |  |  |  | Hässleholm | HÄSSLEHOLM | SKÅNE LÄN | 11083
FÖRSLÖV-NP-FH | 735999286599270017 | 556947-4710 | Timmergården Vistorp AB | 1 ägare | 65 | 71.82 | Sol | Sol | IKN | SE4 | 2017-01-12 - 2017-01-12 | 1 | Ja | Ja | Nej |  |  |  | Förslöv | BÅSTAD | SKÅNE LÄN | 11091
735999286651481016 | 735999286651481016 | 815600-0765 | Stiftelsen Saltå arbetsskola | 1 ägare | 30 | 29.12 | Sol | Sol | IKN | SE3 | 2017-06-12 - 2017-06-12 | 1 | Ja | Nej | Nej |  |  |  | Järna | SÖDERTÄLJE | STOCKHOLMS LÄN | 11092
ÖSTRA KARUP-T11 | 735999286171950016 | 556517-0981 | Willab Garden AB | 1 ägare | 143 | 254.9 | Sol | Sol | IKN | SE4 | 2017-03-28 - 2018-10-11 | 2 | Ja | Ja | Nej |  |  |  | Östra Karup | BÅSTAD | SKÅNE LÄN | 11093
Privatperson | 735999114011385851 | Privatperson | Privatperson | 1 ägare | 40 | 40 | Sol | Sol | SKL | SE4 | 2017-02-01 - 2017-02-01 | 1 | Ja | Nej | Nej |  |  |  | Svedala | SVEDALA | SKÅNE LÄN | 11101
Privatperson | 735999223000000023 | Privatperson | Privatperson | 1 ägare | 150 | 40 | Biobränsle / torv / fossilt | Kraftvärme | SKA | SE3 | 2010-01-01 - 2010-01-01 | 1 | Ja | Nej | Nej |  |  |  | Skara | SKARA | VÄSTRA GÖTALANDS LÄN | 11104
734012530000016644 | 734012530000016644 | 556595-7171 | ETC Elproduktion i Katrineholm AB | 1 ägare | 9 | 10.14 | Sol | Sol | IKN | SE4 | 2017-02-15 - 2017-02-15 | 1 | Ja | Nej | Nej |  |  |  | Löttorp | BORGHOLM | KALMAR LÄN | 11108
Privatperson | 735999151402002058 | Privatperson | Privatperson | 1 ägare | 20 | 22.2 | Sol | Sol | FBN | SE3 | 2017-02-17 - 2017-02-17 | 1 | Ja | Nej | Nej |  |  |  | Varofta | FALKÖPING | VÄSTRA GÖTALANDS LÄN | 11113
734012530000014145 | 734012530000014145 | 212000-1694 | Lidköpings kommun | 1 ägare | 26 | 29.07 | Sol | Sol | IKN | SE3 | 2016-12-16 - 2016-12-16 | 1 | Ja | Nej | Nej |  |  |  | Lidköping | LIDKÖPING | VÄSTRA GÖTALANDS LÄN | 11117
734012530000014152 | 734012530000014152 | 212000-1694 | Lidköpings kommun | 1 ägare | 27 | 29.64 | Sol | Sol | IKN | SE3 | 2016-12-16 - 2016-12-16 | 1 | Ja | Nej | Nej |  |  |  | Lidköping | LIDKÖPING | VÄSTRA GÖTALANDS LÄN | 11118
734012530000014190 | 734012530000014190 | 212000-1694 | Lidköpings kommun | 1 ägare | 23 | 25.65 | Sol | Sol | IKN | SE3 | 2016-12-16 - 2016-12-16 | 1 | Ja | Nej | Nej |  |  |  | Lidköping | LIDKÖPING | VÄSTRA GÖTALANDS LÄN | 11119
734012530000014985 | 734012530000014985 | 212000-1694 | Lidköpings kommun | 1 ägare | 16 | 17.34 | Sol | Sol | IKN | SE3 | 2016-12-16 - 2016-12-16 | 1 | Ja | Nej | Nej |  |  |  | Lidköping | LIDKÖPING | VÄSTRA GÖTALANDS LÄN | 11120
Privatperson | 734012530000015333 | Privatperson | Privatperson | 1 ägare | 12 | 13.5 | Sol | Sol | IKN | SE3 | 2017-01-30 - 2017-01-30 | 1 | Ja | Nej | Nej |  |  |  | JÖNKÖPING | JÖNKÖPING | JÖNKÖPINGS LÄN | 11128
Privatperson | 735999100015975754 | Privatperson | Privatperson | 1 ägare | 7 | 7 | Sol | Sol | DAD | SE3 | 2016-11-16 - 2016-11-16 | 1 | Ja | Nej | Nej |  |  |  | Uddevalla | UDDEVALLA | VÄSTRA GÖTALANDS LÄN | 11134
Privatperson | 214102210 | Privatperson | Privatperson | 1 ägare | 57 | 57 | Sol | Sol | IKN | SE3 | 2014-10-01 - 2014-10-01 | 1 | Ja | Ja | Nej |  |  |  | Vikingstad | LIDKÖPING | VÄSTRA GÖTALANDS LÄN | 11136
Nollplanet 1 | 8301003848701 | 559532-7031 | Eskilstuna Nollplanet 1 Fastighets AB | 1 ägare | 69 | 72 | Sol | Sol | IKN | SE3 | 2017-02-10 - 2017-02-10 | 1 | Ja | Ja | Nej |  |  |  | Eskilstuna | ESKILSTUNA | SÖDERMANLANDS LÄN | 11141
Privatperson | 735999102110970641 | Privatperson | Privatperson | 1 ägare | 10 | 10 | Sol | Sol | VAL | SE3 | 2016-11-24 - 2016-11-24 | 1 | Ja | Nej | Nej |  |  |  | Kristinehamn | KRISTINEHAMN | VÄRMLANDS LÄN | 11145
Inlandsgatan 1 | 735999112007377064 | 873200-1105 | Stiftelsen Karlstadshus | 1 ägare | 32 | 31.5 | Sol | Sol | KST | SE3 | 2016-06-30 - 2016-06-30 | 1 | Ja | Nej | Nej |  |  |  | Karlstad | KARLSTAD | VÄRMLANDS LÄN | 11146
734012530000013759 | 734012530000013759 | 556595-7171 | ETC Elproduktion i Katrineholm AB | 1 ägare | 5 | 5.2 | Sol | Sol | IKN | SE2 | 2016-11-18 - 2016-11-18 | 1 | Ja | Nej | Nej |  |  |  | Härnösand | HÄRNÖSAND | VÄSTERNORRLANDS LÄN | 11148
Våsberget Vindkraft AB | 735999102110973864 | 556805-7573 | Våsberget Vindkraft AB | 1 ägare | 81700 | 27600 | Vind | Landbaserad | KEM | SE2 | 2017-03-02 - 2017-03-02 | 8 | Ja | Ja | Ja | 2026-05-25 | 2031-05-24 | 100 | Våsberget | LJUSDAL | GÄVLEBORGS LÄN | 11154
Bjönni | 735999186555110237 | 556485-5426 | VOE Service Aktiebolag | 1 ägare | 66 | 66 | Sol | Sol | ORV | SE3 | 2016-12-19 - 2016-12-19 | 1 | Ja | Ja | Nej |  |  |  | Ellös | ORUST | VÄSTRA GÖTALANDS LÄN | 11158
Privatperson | 735999180100043582 | Privatperson | Privatperson | 1 ägare | 9 | 10 | Sol | Sol | BKE | SE3 | 2017-03-03 - 2017-03-03 | 1 | Ja | Nej | Nej |  |  |  | Sollebrunn | ALINGSÅS | VÄSTRA GÖTALANDS LÄN | 11163
Privatperson | 735999114011425960 | Privatperson | Privatperson | 1 ägare | 10 | 10 | Sol | Sol | HLD | SE4 | 2017-01-02 - 2017-01-02 | 1 | Ja | Nej | Nej |  |  |  | Falkenberg | FALKENBERG | HALLANDS LÄN | 11168
Privatperson | 735999180100024840 | Privatperson | Privatperson | 1 ägare | 7 | 6.6 | Sol | Sol | BKE | SE3 | 2017-02-22 - 2017-02-22 | 1 | Ja | Nej | Nej |  |  |  | Sollebrunn | ALINGSÅS | VÄSTRA GÖTALANDS LÄN | 11172
Privatperson | 735999114011092636 | Privatperson | Privatperson | 1 ägare | 12 | 12 | Sol | Sol | HLD | SE4 | 2014-05-27 - 2014-05-27 | 1 | Ja | Nej | Nej |  |  |  | Vessigebro | FALKENBERG | HALLANDS LÄN | 11176
Acusticum 1 | 735999245000364288 | 556527-9964 | PiteEnergi Handel AB | 1 ägare | 180 | 236 | Sol | Sol | PIB | SE1 | 2015-04-01 - 2015-04-01 | 1 | Ja | Ja | Nej |  |  |  | Piteå | PITEÅ | NORRBOTTENS LÄN | 11178
734012530000013117 | 734012530000013117 | 556595-7171 | ETC Elproduktion i Katrineholm AB | 1 ägare | 9 | 9.88 | Sol | Sol | IKN | SE3 | 2016-10-06 - 2016-10-06 | 1 | Ja | Nej | Nej |  |  |  | Uppsala | UPPSALA | UPPSALA LÄN | 11179
734012530000016989 | 734012530000016989 | 556595-7171 | ETC Elproduktion i Katrineholm AB | 1 ägare | 6 | 7.04 | Sol | Sol | IKN | SE4 | 2017-03-03 - 2017-03-03 | 1 | Ja | Nej | Nej |  |  |  | Gärsnäs | SIMRISHAMN | SKÅNE LÄN | 11180
Privatperson | 734012530000012714 | Privatperson | Privatperson | 1 ägare | 47 | 51.84 | Sol | Sol | IKN | SE3 | 2016-12-08 - 2016-12-08 | 1 | Nej | Ja | Nej |  |  |  | Varberg | VARBERG | HALLANDS LÄN | 11181
734012530000013216 | 734012530000013216 | 556595-7171 | ETC Elproduktion i Katrineholm AB | 1 ägare | 7 | 7.8 | Sol | Sol | IKN | SE4 | 2016-10-21 - 2016-10-21 | 1 | Ja | Nej | Nej |  |  |  | Växjö | VÄXJÖ | KRONOBERGS LÄN | 11184
734012530000015555 | 734012530000015555 | 556595-7171 | ETC Elproduktion i Katrineholm AB | 1 ägare | 9 | 9.6 | Sol | Sol | IKN | SE4 | 2017-02-03 - 2017-02-03 | 1 | Ja | Nej | Nej |  |  |  | Billinge | ESLÖV | SKÅNE LÄN | 11185
734012530000016651 | 734012530000016651 | 556595-7171 | ETC Elproduktion i Katrineholm AB | 1 ägare | 6 | 6.36 | Sol | Sol | IKN | SE3 | 2017-02-24 - 2017-02-24 | 1 | Ja | Nej | Nej |  |  |  | Öxabäck | GÖTEBORG | VÄSTRA GÖTALANDS LÄN | 11186
734012530000016781 | 734012530000016781 | 556595-7171 | ETC Elproduktion i Katrineholm AB | 1 ägare | 7 | 7.68 | Sol | Sol | IKN | SE3 | 2017-03-03 - 2017-03-03 | 1 | Ja | Nej | Nej |  |  |  | Mariefred | STRÄNGNÄS | SÖDERMANLANDS LÄN | 11187
Privatperson | 734012530000015920 | Privatperson | Privatperson | 1 ägare | 43 | 47.7 | Sol | Sol | IKN | SE3 | 2017-02-22 - 2017-02-22 | 1 | Ja | Nej | Nej |  |  |  | Mariestad | MARIESTAD | VÄSTRA GÖTALANDS LÄN | 11200
Privatperson | 734012530000014695 | Privatperson | Privatperson | 1 ägare | 44 | 48.4 | Sol | Sol | IKN | SE3 | 2017-02-16 - 2017-02-16 | 1 | Ja | Nej | Nej |  |  |  | VÄSTERÅS | VÄSTERÅS | VÄSTMANLANDS LÄN | 11204
Privatperson | 735999138000734222 | Privatperson | Privatperson | 1 ägare | 30 | 30 | Sol | Sol | JML | SE2 | 2017-02-22 - 2017-02-22 | 2 | Ja | Nej | Nej |  |  |  | BRUNFLO | ÖSTERSUND | JÄMTLANDS LÄN | 11207
Privatperson | 735999102110909269 | Privatperson | Privatperson | 1 ägare | 8 | 8.32 | Sol | Sol | EKO | SE3 | 2016-05-25 - 2016-05-25 | 1 | Ja | Nej | Nej |  |  |  | Adelsö | EKERÖ | STOCKHOLMS LÄN | 11208
Privatperson | 735999107000042859 | Privatperson | Privatperson | 1 ägare | 13 | 13 | Sol | Sol | ROY | SE4 | 2017-02-24 - 2017-02-24 | 1 | Ja | Nej | Nej |  |  |  | HOLMSJÖ | KARLSKRONA | BLEKINGE LÄN | 11212
734012530000015500 | 734012530000015500 | 556595-7171 | ETC Elproduktion i Katrineholm AB | 1 ägare | 9 | 10.4 | Sol | Sol | IKN | SE4 | 2017-02-03 - 2017-02-03 | 1 | Ja | Nej | Nej |  |  |  | Kävlinge | KÄVLINGE | SKÅNE LÄN | 11241
734012530000016200 | 734012530000016200 | 556595-7171 | ETC Elproduktion i Katrineholm AB | 1 ägare | 8 | 9.35 | Sol | Sol | IKN | SE3 | 2017-02-10 - 2017-02-10 | 1 | Ja | Nej | Nej |  |  |  | Fristad | BORÅS | VÄSTRA GÖTALANDS LÄN | 11242
734012530000012790 | 734012530000012790 | 556595-7171 | ETC Elproduktion i Katrineholm AB | 1 ägare | 7 | 7.28 | Sol | Sol | IKN | SE3 | 2017-03-04 - 2017-03-04 | 1 | Ja | Nej | Nej |  |  |  | Örebro | ÖREBRO | ÖREBRO LÄN | 11243
Privatperson | 735999166300433682 | Privatperson | Privatperson | 1 ägare | 11 | 9.54 | Sol | Sol | GBG | SE3 | 2017-03-16 - 2017-03-16 | 1 | Ja | Nej | Nej |  |  |  | Torslanda | GÖTEBORG | VÄSTRA GÖTALANDS LÄN | 11246
Kinch Bil AB sol | CERT-124000129526 | 556543-0070 | Göinge Bil Väst AB | 1 ägare | 54 | 60 | Sol | Sol | IKN | SE4 | 2015-12-07 - 2015-12-07 | 1 | Ja | Ja | Nej |  |  |  | Helsingborg | HELSINGBORG | SKÅNE LÄN | 11248
Privatperson | 00330517 | Privatperson | Privatperson | 1 ägare | 10 | 40 | Sol | Sol | IKN | SE3 | 2017-01-11 - 2017-01-11 | 4 | Ja | Nej | Nej |  |  |  | MARIESTAD | MARIESTAD | VÄSTRA GÖTALANDS LÄN | 11261
Stationsvägen 6 C-P | 00330509 | 556526-7852 | HSB Sörmlandsbostäder AB | 1 ägare | 32 | 34 | Sol | Sol | IKN | SE3 | 2017-03-20 - 2017-03-20 | 1 | Ja | Nej | Nej |  |  |  | VAGNHÄRAD | TROSA | SÖDERMANLANDS LÄN | 11265
Lärkesholm 534, Örkelljunga | 735999114011253150 | 556701-7040 | IT Gården Fastigheter i Landskrona AB | 1 ägare | 10 | 10 | Sol | Sol | SKL | SE4 | 2015-09-15 - 2015-09-15 | 1 | Ja | Nej | Nej |  |  |  | ÅSLJUNGA | ÖRKELLJUNGA | SKÅNE LÄN | 11271
Furutorpsgatan 30A | 735999124000883626 | 716407-1826 | HSB Bostadsrättsförening Sachsen i Helsingborg | 1 ägare | 60 | 51 | Sol | Sol | IKN | SE4 | 2016-06-15 - 2016-06-15 | 1 | Ja | Nej | Nej |  |  |  | HELSINGBORG | HELSINGBORG | SKÅNE LÄN | 11273
Södergatan 82 | 735999124000872149 | 716407-1826 | HSB Bostadsrättsförening Sachsen i Helsingborg | 1 ägare | 40 | 51 | Sol | Sol | IKN | SE4 | 2016-06-15 - 2016-06-15 | 1 | Ja | Nej | Nej |  |  |  | HELSINGBORG | HELSINGBORG | SKÅNE LÄN | 11274
734012530000017177 | 734012530000017177 | 556595-7171 | ETC Elproduktion i Katrineholm AB | 1 ägare | 8 | 9.05 | Sol | Sol | IKN | SE3 | 2017-03-19 - 2017-03-19 | 1 | Ja | Nej | Nej |  |  |  | Skattungbyn | ORSA | DALARNAS LÄN | 11293
Össjö vindpark | 735999114011349037 | 559536-4109 | Össing Drift AB | 1 ägare | 17000 | 6000 | Vind | Landbaserad | SKL | SE4 | 2017-03-07 - 2017-03-08 | 3 | Ja | Ja | Nej |  |  |  | Munka Ljungby | ÄNGELHOLM | SKÅNE LÄN | 11295
Privatperson | 735999114011287452 | Privatperson | Privatperson | 1 ägare | 5 | 9.6 | Sol | Sol | DAN | SE3 | 2016-01-01 - 2016-01-01 | 1 | Ja | Nej | Nej |  |  |  | Djursholm | DANDERYD | STOCKHOLMS LÄN | 11297
Privatperson | 735999100016001728 | Privatperson | Privatperson | 1 ägare | 8 | 8 | Sol | Sol | UPP | SE3 | 2017-03-11 - 2017-03-11 | 1 | Ja | Nej | Nej |  |  |  | UPPSALA | UPPSALA | UPPSALA LÄN | 11298
Flen Församling Solkraft | 00365622 | 252004-2454 | Flen, Helgesta-Hyltinge församling | 1 ägare | 24 | 26.48 | Sol | Sol | IKN | SE3 | 2017-02-27 - 2017-02-27 | 2 | Ja | Nej | Nej |  |  |  | FLEN | FLEN | SÖDERMANLANDS LÄN | 11301
Privatperson | 735999138000734345 | Privatperson | Privatperson | 1 ägare | 14 | 14.3 | Sol | Sol | JML | SE2 | 2016-12-01 - 2016-12-01 | 1 | Ja | Nej | Nej |  |  |  | Gällö | BRÄCKE | JÄMTLANDS LÄN | 11304
Privatperson | 735999216000571907 | Privatperson | Privatperson | 1 ägare | 13 | 12.8 | Sol | Sol | GVL | SE3 | 2017-03-23 - 2017-03-23 | 1 | Ja | Nej | Nej |  |  |  | GÄVLE | GÄVLE | GÄVLEBORGS LÄN | 11307
Berte Gård | 00325525 | 556301-3407 | BERTE GÅRD AKTIEBOLAG | 1 ägare | 250 | 44 | Biobränsle / torv / fossilt | Övrig | IKN | SE4 | 2016-11-01 - 2016-11-01 | 1 | Ja | Nej | Nej |  |  |  | Slöinge | FALKENBERG | HALLANDS LÄN | 11308
175-Läroverksgatan 15 | 735999166100060583 | 556104-8587 | Higab AB | 1 ägare | 34 | 38 | Sol | Sol | IKN | SE3 | 2016-01-12 - 2016-01-12 | 1 | Ja | Nej | Nej |  |  |  | GÖTEBORG | GÖTEBORG | VÄSTRA GÖTALANDS LÄN | 11311
734012530000016033 | 734012530000016033 | 716402-5301 | HSB Bostadsrättsförening Kvarnsteneni Motala | 1 ägare | 62 | 68.88 | Sol | Sol | IKN | SE3 | 2016-11-04 - 2016-11-04 | 1 | Nej | Ja | Nej |  |  |  | MOTALA | LINKÖPING | ÖSTERGÖTLANDS LÄN | 11315
734012530000017184 | 734012530000017184 | 556555-2170 | 3-C Production AB | 1 ägare | 114 | 127.05 | Sol | Sol | IKN | SE4 | 2017-03-26 - 2017-03-26 | 1 | Ja | Ja | Nej |  |  |  | falkenberg | FALKENBERG | HALLANDS LÄN | 11329
734012530000017207 | 734012530000017207 | 212000-1694 | Lidköpings kommun | 1 ägare | 36 | 40 | Sol | Sol | IKN | SE3 | 2015-12-16 - 2015-12-16 | 1 | Ja | Nej | Nej |  |  |  | Lidköping | LIDKÖPING | VÄSTRA GÖTALANDS LÄN | 11330
Magnihill | 735999124000883596 | 556932-8783 | Magnihill Energi AB | 1 ägare | 1165 | 1127 | Sol | Sol | MRP | SE4 | 2017-03-31 - 2022-10-01 | 2 | Ja | Ja | Nej |  |  |  | MÖRARP | HELSINGBORG | SKÅNE LÄN | 11333
Tingsgatan 29 | 735999199005109811 | 556099-8584 | Treklövern Bostads AB | 1 ägare | 34 | 34 | Sol | Sol | KPN | SE4 | 2017-04-01 - 2017-04-01 | 1 | Ja | Nej | Nej |  |  |  | Klippan | KLIPPAN | SKÅNE LÄN | 11338
Privatperson | 735999166300440536 | Privatperson | Privatperson | 1 ägare | 4 | 4.06 | Sol | Sol | GBG | SE3 | 2017-03-29 - 2017-03-29 | 1 | Ja | Nej | Nej |  |  |  | GÖTEBORG | GÖTEBORG | VÄSTRA GÖTALANDS LÄN | 11339
Privatperson | 735999138000734338 | Privatperson | Privatperson | 1 ägare | 16 | 16.2 | Sol | Sol | JML | SE2 | 2016-12-01 - 2016-12-01 | 1 | Ja | Nej | Nej |  |  |  | Häggenås | ÖSTERSUND | JÄMTLANDS LÄN | 11343
Privatperson | 735999100016032760 | Privatperson | Privatperson | 1 ägare | 5 | 9.9 | Sol | Sol | NOB | SE3 | 2017-04-06 - 2017-04-06 | 1 | Ja | Nej | Nej |  |  |  | Norberg | NORBERG | VÄSTMANLANDS LÄN | 11356
734012530000017917 | 734012530000017917 | 556595-7171 | ETC Elproduktion i Katrineholm AB | 1 ägare | 9 | 10.34 | Sol | Sol | IKN | SE3 | 2017-04-07 - 2017-04-07 | 1 | Ja | Nej | Nej |  |  |  | strängnäs | STRÄNGNÄS | SÖDERMANLANDS LÄN | 11357
Privatperson | 735999170000153085 | Privatperson | Privatperson | 1 ägare | 10 | 12.5 | Sol | Sol | MLG | SE3 | 2017-02-07 - 2017-02-07 | 1 | Ja | Nej | Nej |  |  |  | Malung-Sälen | MALUNG-SÄLEN | DALARNAS LÄN | 11359
Privatperson | 735999134000159966 | Privatperson | Privatperson | 1 ägare | 5 | 5 | Sol | Sol | HRA | SE3 | 2017-03-25 - 2017-03-25 | 1 | Ja | Nej | Nej |  |  |  | HÄRRYDA | HÄRRYDA | VÄSTRA GÖTALANDS LÄN | 11360
Privatperson | 216298150 | Privatperson | Privatperson | 1 ägare | 62 | 72.6 | Sol | Sol | IKN | SE3 | 2017-04-05 - 2017-04-05 | 1 | Nej | Ja | Nej |  |  |  | Fivelstad | MOTALA | ÖSTERGÖTLANDS LÄN | 11361
734012530000012752 | 734012530000012752 | 556595-7171 | ETC Elproduktion i Katrineholm AB | 1 ägare | 5 | 5.2 | Sol | Sol | IKN | SE4 | 2016-09-22 - 2016-09-22 | 1 | Ja | Nej | Nej |  |  |  | Staffanstorp | STAFFANSTORP | SKÅNE LÄN | 11373
734012530000012899 | 734012530000012899 | 556595-7171 | ETC Elproduktion i Katrineholm AB | 1 ägare | 5 | 5.2 | Sol | Sol | IKN | SE2 | 2016-09-30 - 2016-09-30 | 1 | Ja | Nej | Nej |  |  |  | söderhamn | SÖDERHAMN | GÄVLEBORGS LÄN | 11374
734012530000013087 | 734012530000013087 | 556595-7171 | ETC Elproduktion i Katrineholm AB | 1 ägare | 4 | 3.9 | Sol | Sol | IKN | SE3 | 2016-10-07 - 2016-10-07 | 1 | Ja | Nej | Nej |  |  |  | Vänersborg | VÄNERSBORG | VÄSTRA GÖTALANDS LÄN | 11376
734012530000013230 | 734012530000013230 | 556595-7171 | ETC Elproduktion i Katrineholm AB | 1 ägare | 9 | 10.4 | Sol | Sol | IKN | SE3 | 2016-10-21 - 2016-10-21 | 1 | Ja | Nej | Nej |  |  |  | Henån | ORUST | VÄSTRA GÖTALANDS LÄN | 11377
734012530000014978 | 734012530000014978 | 556595-7171 | ETC Elproduktion i Katrineholm AB | 1 ägare | 9 | 10.4 | Sol | Sol | IKN | SE3 | 2017-01-20 - 2017-01-20 | 1 | Ja | Nej | Nej |  |  |  | Landvetter | HÄRRYDA | VÄSTRA GÖTALANDS LÄN | 11378
734012530000015401 | 734012530000015401 | 556595-7171 | ETC Elproduktion i Katrineholm AB | 1 ägare | 9 | 10.4 | Sol | Sol | IKN | SE3 | 2017-01-27 - 2017-01-27 | 1 | Ja | Nej | Nej |  |  |  | BJÖRKVIK | KATRINEHOLM | SÖDERMANLANDS LÄN | 11379
734012530000015517 | 734012530000015517 | 556595-7171 | ETC Elproduktion i Katrineholm AB | 1 ägare | 6 | 6.3 | Sol | Sol | IKN | SE3 | 2017-02-03 - 2017-02-03 | 1 | Ja | Nej | Nej |  |  |  | Segeltorp | HUDDINGE | STOCKHOLMS LÄN | 11380
734012530000015524 | 734012530000015524 | 556595-7171 | ETC Elproduktion i Katrineholm AB | 1 ägare | 6 | 6.4 | Sol | Sol | IKN | SE3 | 2017-02-10 - 2017-02-10 | 1 | Ja | Nej | Nej |  |  |  | Ödeshög | ÖDESHÖG | ÖSTERGÖTLANDS LÄN | 11381
734012530000017009 | 734012530000017009 | 556595-7171 | ETC Elproduktion i Katrineholm AB | 1 ägare | 10 | 11.52 | Sol | Sol | IKN | SE3 | 2017-03-10 - 2017-03-10 | 1 | Ja | Nej | Nej |  |  |  | kil | KIL | VÄRMLANDS LÄN | 11382
734012530000012462 | 734012530000012462 | 556613-5538 | Törnlinds Energiteknik AB | 1 ägare | 59 | 65.65 | Sol | Sol | IKN | SE3 | 2016-10-31 - 2016-10-31 | 1 | Nej | Ja | Nej |  |  |  | sala | SALA | VÄSTMANLANDS LÄN | 11384
734012530000016804 | 734012530000016804 | 556595-7171 | ETC Elproduktion i Katrineholm AB | 1 ägare | 7 | 7.95 | Sol | Sol | IKN | SE3 | 2017-04-07 - 2017-04-07 | 1 | Ja | Nej | Nej |  |  |  | hova | GULLSPÅNG | VÄSTRA GÖTALANDS LÄN | 11387
734012530000017399 | 734012530000017399 | 556595-7171 | ETC Elproduktion i Katrineholm AB | 1 ägare | 10 | 10.6 | Sol | Sol | IKN | SE4 | 2017-04-07 - 2017-04-07 | 1 | Ja | Nej | Nej |  |  |  | Löderup | YSTAD | SKÅNE LÄN | 11388
Privatperson | 735999100015748921 | Privatperson | Privatperson | 1 ägare | 9 | 9 | Sol | Sol | SLD | SE3 | 2016-04-01 - 2016-04-01 | 1 | Ja | Nej | Nej |  |  |  | Bankeryd | JÖNKÖPING | JÖNKÖPINGS LÄN | 11391
Privatperson | 003726663 | Privatperson | Privatperson | 1 ägare | 44 | 44 | Sol | Sol | IKN | SE4 | 2017-03-27 - 2017-03-27 | 1 | Ja | Nej | Nej |  |  |  | Smedby | KALMAR | KALMAR LÄN | 11407
Hedensö | 8301003840601 | 556408-7277 | HEDENSÖ GODSFÖRVALTNING AKTIEBOLAG | 1 ägare | 128 | 128 | Sol | Sol | IKN | SE3 | 2017-04-12 - 2017-04-12 | 2 | Ja | Ja | Nej |  |  |  | Näshulta | ESKILSTUNA | SÖDERMANLANDS LÄN | 11408
Måseskär | 735999124000881929 | 556949-4270 | Exxit i Rydebäck Fastighets AB | 1 ägare | 33 | 36.4 | Sol | Sol | HBG | SE4 | 2016-12-01 - 2016-12-01 | 1 | Ja | Nej | Nej |  |  |  | RYDEBÄCK | HELSINGBORG | SKÅNE LÄN | 11410
Öbäck AB | 8301003957101 | 556415-9589 | ÖBÄCK AKTIEBOLAG | 1 ägare | 44 | 40 | Sol | Sol | IKN | SE4 | 2017-02-03 - 2017-02-03 | 1 | Ja | Nej | Nej |  |  |  | FÄRJESTADEN | MÖRBYLÅNGA | KALMAR LÄN | 11411
Öhn Reningsverk | Ohn-Gas2 | 556492-0287 | UMEÅ VATTEN OCH AVFALL AKTIEBOLAG | 1 ägare | 300 | 330 | Biobränsle / torv / fossilt | Övrig | IKN | SE2 | 2016-06-01 - 2016-06-01 | 1 | Ja | Ja | Nej |  |  |  | Umeå | UMEÅ | VÄSTERBOTTENS LÄN | 11412
Privatperson | 735999100016020637 | Privatperson | Privatperson | 1 ägare | 43 | 34 | Sol | Sol | VAG | SE3 | 2017-04-27 - 2017-04-27 | 1 | Ja | Nej | Nej |  |  |  | Gnesta | GNESTA | SÖDERMANLANDS LÄN | 11413
734012530000016668 | 734012530000016668 | 556595-7171 | ETC Elproduktion i Katrineholm AB | 1 ägare | 8 | 9.28 | Sol | Sol | IKN | SE3 | 2017-04-13 - 2017-04-13 | 1 | Ja | Nej | Nej |  |  |  | Brännö | GÖTEBORG | VÄSTRA GÖTALANDS LÄN | 11418
Privatperson | 735999101100931051 | Privatperson | Privatperson | 1 ägare | 6 | 6 | Sol | Sol | UMA | SE2 | 2015-06-04 - 2015-06-04 | 1 | Ja | Nej | Nej |  |  |  | Sävar | UMEÅ | VÄSTERBOTTENS LÄN | 11422
Privatperson | 735999197400480160 | Privatperson | Privatperson | 1 ägare | 10 | 11.07 | Sol | Sol | BRS | SE3 | 2017-04-04 - 2017-04-04 | 1 | Ja | Nej | Nej |  |  |  | Frufällan | BORÅS | VÄSTRA GÖTALANDS LÄN | 11425
Privatperson | 735999100016021108 | Privatperson | Privatperson | 1 ägare | 7 | 7.15 | Sol | Sol | DRV | SE3 | 2017-03-10 - 2017-03-10 | 1 | Ja | Nej | Nej |  |  |  | VENDELSÖ | HANINGE | STOCKHOLMS LÄN | 11431
Privatperson | 735999138000737858 | Privatperson | Privatperson | 1 ägare | 9 | 9 | Sol | Sol | JML | SE2 | 2017-03-25 - 2017-03-25 | 1 | Ja | Nej | Nej |  |  |  | ÖSTERSUND | ÖSTERSUND | JÄMTLANDS LÄN | 11433
BRF Lektorn | 735999160101295630 | 788000-0158 | Bostadsrättsföreningen Lektorn | 1 ägare | 29 | 25 | Sol | Sol | HSD | SE2 | 2016-11-16 - 2016-11-16 | 1 | Ja | Nej | Nej |  |  |  | HÄRNÖSAND | HÄRNÖSAND | VÄSTERNORRLANDS LÄN | 11438
Privatperson | 735999100016037529 | Privatperson | Privatperson | 1 ägare | 5 | 5 | Sol | Sol | VAN | SE3 | 2017-04-25 - 2017-04-25 | 1 | Ja | Nej | Nej |  |  |  | ASKERSUND | ASKERSUND | ÖREBRO LÄN | 11439
Kvarnen 3 | 00336986 | 556876-2339 | Willhem Duvkullen AB | 1 ägare | 45 | 42.62 | Sol | Sol | IKN | SE3 | 2017-02-13 - 2017-02-13 | 2 | Ja | Nej | Nej |  |  |  | Linköping | LINKÖPING | ÖSTERGÖTLANDS LÄN | 11442
Skärkarlen 11 B | 00365557 | 556280-0085 | Willhem Stockholm AB | 1 ägare | 24 | 24.47 | Sol | Sol | IKN | SE3 | 2017-04-18 - 2017-05-18 | 2 | Ja | Nej | Nej |  |  |  | BROMMA | STOCKHOLM | STOCKHOLMS LÄN | 11443
Skärkarlen 11 A | 00372649 | 556280-0085 | Willhem Stockholm AB | 1 ägare | 24 | 25.02 | Sol | Sol | IKN | SE3 | 2017-04-18 - 2017-04-18 | 2 | Ja | Nej | Nej |  |  |  | BROMMA | STOCKHOLM | STOCKHOLMS LÄN | 11444
Privatperson | 735999144079186671 | Privatperson | Privatperson | 1 ägare | 35 | 35 | Sol | Sol | LNK | SE3 | 2017-03-14 - 2017-03-14 | 1 | Ja | Nej | Nej |  |  |  | LINKÖPING | LINKÖPING | ÖSTERGÖTLANDS LÄN | 11448
Privatperson | 8301003934201 | Privatperson | Privatperson | 1 ägare | 15 | 14 | Sol | Sol | IKN | SE4 | 2017-05-01 - 2017-05-01 | 1 | Ja | Nej | Nej |  |  |  | VELLINGE | VELLINGE | SKÅNE LÄN | 11452
Privatperson | 735999100015909063 | Privatperson | Privatperson | 1 ägare | 8000 | 2000 | Vind | Landbaserad | VFV | SE3 | 2017-03-15 - 2017-03-15 | 1 | Ja | Ja | Nej |  |  |  | HJO | HJO | VÄSTRA GÖTALANDS LÄN | 11461
Strömma | 216298076 | 556675-3959 | Strömmafastigheter i Karlshamn AB | 1 ägare | 178 | 189 | Sol | Sol | IKN | SE4 | 2017-04-25 - 2017-04-25 | 1 | Ja | Ja | Nej |  |  |  | KARLSHAMN | KARLSHAMN | BLEKINGE LÄN | 11463
Privatperson | 734012530000012813 | Privatperson | Privatperson | 1 ägare | 90 | 100 | Sol | Sol | IKN | SE3 | 2017-04-01 - 2017-04-01 | 1 | Nej | Ja | Nej |  |  |  | Vikbolandet | NORRKÖPING | ÖSTERGÖTLANDS LÄN | 11468
Privatperson | 734012530000014275 | Privatperson | Privatperson | 1 ägare | 47 | 51.92 | Sol | Sol | IKN | SE3 | 2017-03-01 - 2017-03-01 | 1 | Nej | Ja | Nej |  |  |  | Flen | FLEN | SÖDERMANLANDS LÄN | 11470
Privatperson | 735999114011308874 | Privatperson | Privatperson | 1 ägare | 5 | 5.5 | Sol | Sol | BLE | SE4 | 2016-08-01 - 2016-08-01 | 1 | Ja | Nej | Nej |  |  |  | Lyckeby | KARLSKRONA | BLEKINGE LÄN | 11474
Haneberg Säteri | 8301003839101 | 556385-7035 | Haneberg Säteri AB | 1 ägare | 167 | 167 | Sol | Sol | IKN | SE3 | 2016-12-12 - 2016-12-12 | 3 | Ja | Ja | Nej |  |  |  | VÄSTRA NÄSHULTA | ESKILSTUNA | SÖDERMANLANDS LÄN | 11476
Bredinge 9:3 | 8301003831701 | 556814-6855 | Södra Bredinge Lantbruk AB | 1 ägare | 71 | 68.76 | Sol | Sol | IKN | SE4 | 2016-12-06 - 2016-12-06 | 3 | Ja | Ja | Nej |  |  |  | MÖRBYLÅNGA | MÖRBYLÅNGA | KALMAR LÄN | 11477
Privatperson | 735999100016018740 | Privatperson | Privatperson | 1 ägare | 8 | 7.95 | Sol | Sol | HDG | SE3 | 2017-03-01 - 2017-03-01 | 1 | Ja | Nej | Nej |  |  |  | HUDDINGE | HUDDINGE | STOCKHOLMS LÄN | 11480
Privatperson | 214102417 | Privatperson | Privatperson | 1 ägare | 85 | 85 | Sol | Sol | IKN | SE4 | 2015-12-15 - 2015-12-15 | 1 | Ja | Ja | Nej |  |  |  | EVERÖD | KRISTIANSTAD | SKÅNE LÄN | 11481
Telge bostäder AB, Storgatan 32-34 | 735999248600020059 | 556411-0616 | Telge Bostäder AB | 1 ägare | 75 | 84 | Sol | Sol | SDT | SE3 | 2017-03-01 - 2017-03-01 | 1 | Ja | Ja | Nej |  |  |  | Södertälje | SÖDERTÄLJE | STOCKHOLMS LÄN | 11486
Privatperson | 735999100015978632 | Privatperson | Privatperson | 1 ägare | 10 | 12.7 | Sol | Sol | SLD | SE3 | 2017-05-02 - 2017-05-02 | 1 | Ja | Nej | Nej |  |  |  | Åsarp | FALKÖPING | VÄSTRA GÖTALANDS LÄN | 11495
Privatperson | 735999114011452072 | Privatperson | Privatperson | 1 ägare | 21 | 24 | Sol | Sol | NRL | SE3 | 2017-04-18 - 2017-04-18 | 1 | Ja | Nej | Nej |  |  |  | GLANSHAMMAR | ÖREBRO | ÖREBRO LÄN | 11496
Privatperson | 735999166300418313 | Privatperson | Privatperson | 1 ägare | 5 | 6.8 | Sol | Sol | GBG | SE3 | 2017-04-18 - 2017-04-18 | 1 | Ja | Nej | Nej |  |  |  | HISINGS BACKA | GÖTEBORG | VÄSTRA GÖTALANDS LÄN | 11497
Privatperson | 735999197400479782 | Privatperson | Privatperson | 1 ägare | 9 | 9.72 | Sol | Sol | BRS | SE3 | 2017-02-22 - 2017-02-22 | 1 | Ja | Nej | Nej |  |  |  | Gånghester | BORÅS | VÄSTRA GÖTALANDS LÄN | 11501
Privatperson | 735999151402002157 | Privatperson | Privatperson | 1 ägare | 23 | 23.3 | Sol | Sol | FBN | SE3 | 2017-04-19 - 2017-04-19 | 1 | Ja | Nej | Nej |  |  |  | FLOBY | FALKÖPING | VÄSTRA GÖTALANDS LÄN | 11504
734012530000018341 | 734012530000018341 | 556595-7171 | ETC Elproduktion i Katrineholm AB | 1 ägare | 5 | 5.3 | Sol | Sol | IKN | SE3 | 2017-04-28 - 2017-04-28 | 1 | Ja | Nej | Nej |  |  |  | Onsala | KUNGSBACKA | HALLANDS LÄN | 11523
734012530000018723 | 734012530000018723 | 556595-7171 | ETC Elproduktion i Katrineholm AB | 1 ägare | 11 | 12.48 | Sol | Sol | IKN | SE4 | 2017-04-28 - 2017-04-28 | 1 | Ja | Nej | Nej |  |  |  | Löddeköpinge | KÄVLINGE | SKÅNE LÄN | 11526
734012530000017429 | 734012530000017429 | 556070-0931 | Klöfver S. Aktiebolag | 1 ägare | 17 | 18.81 | Sol | Sol | IKN | SE4 | 2017-05-03 - 2017-05-03 | 1 | Ja | Nej | Nej |  |  |  | Forsheda | VÄRNAMO | JÖNKÖPINGS LÄN | 11534
Privatperson | 735999102111016188 | Privatperson | Privatperson | 1 ägare | 10 | 10.2 | Sol | Sol | NHA | SE3 | 2017-04-21 - 2017-04-21 | 1 | Ja | Nej | Nej |  |  |  | ÅSA | SAKNAS | SAKNAS | 11538
Privatperson | 735999114011455851 | Privatperson | Privatperson | 1 ägare | 5 | 5 | Sol | Sol | UPS | SE3 | 2017-04-10 - 2017-04-10 | 1 | Ja | Nej | Nej |  |  |  | Bålsta | HÅBO | UPPSALA LÄN | 11540
Privatperson | 735999100015708963 | Privatperson | Privatperson | 1 ägare | 4 | 6 | Sol | Sol | SHD | SE3 | 2014-09-24 - 2014-09-24 | 1 | Ja | Nej | Nej |  |  |  | ÄLVSERED | FALKENBERG | HALLANDS LÄN | 11541
Privatperson | 735999114011465157 | Privatperson | Privatperson | 1 ägare | 40 | 38.5 | Sol | Sol | NRL | SE3 | 2017-05-02 - 2017-05-02 | 1 | Ja | Nej | Nej |  |  |  | Gyttorp | NORA | ÖREBRO LÄN | 11545
Idata Varnamo | 8301003954701 | 556618-8396 | Idata AB | 1 ägare | 46 | 50 | Sol | Sol | IKN | SE4 | 2017-04-05 - 2017-04-05 | 1 | Ja | Ja | Nej |  |  |  | VÄRNAMO | VÄRNAMO | JÖNKÖPINGS LÄN | 11556
Privatperson | 735999100016018429 | Privatperson | Privatperson | 1 ägare | 10 | 9.54 | Sol | Sol | HDG | SE3 | 2017-02-15 - 2017-02-15 | 1 | Ja | Nej | Nej |  |  |  | HUDDINGE | HUDDINGE | STOCKHOLMS LÄN | 11568
Solcellsanl Vapensmeden 19 | 735999125000607878 | 556955-0758 | Oiger Eskilstuna I AB | 1 ägare | 60 | 63 | Sol | Sol | ESK | SE3 | 2017-07-05 - 2017-07-05 | 1 | Ja | Ja | Nej |  |  |  | ESKILSTUNA | ESKILSTUNA | SÖDERMANLANDS LÄN | 11573
Thomastorp | 8301003839501 | 556385-7035 | Haneberg Säteri AB | 1 ägare | 110 | 110 | Sol | Sol | IKN | SE3 | 2016-12-12 - 2016-12-12 | 1 | Ja | Ja | Nej |  |  |  | VÄSTRA NÄSHULTA | ESKILSTUNA | SÖDERMANLANDS LÄN | 11579
734012530000019379 | 734012530000019379 | 556595-7171 | ETC Elproduktion i Katrineholm AB | 1 ägare | 5 | 5.76 | Sol | Sol | IKN | SE3 | 2017-05-19 - 2017-05-19 | 1 | Ja | Nej | Nej |  |  |  | Karlskoga | STORFORS | VÄRMLANDS LÄN | 11583
734012530000016545 | 734012530000016545 | 556375-7698 | TALLMYRA AKTIEBOLAG | 1 ägare | 95 | 106 | Sol | Sol | IKN | SE3 | 2017-05-08 - 2017-05-08 | 1 | Nej | Ja | Nej |  |  |  | Enköping | ENKÖPING | UPPSALA LÄN | 11585
Borkult 1 | 735999114011419495 | 556466-5312 | FARMARENERGI I ÅTVIDABERG AKTIEBOLAG-FÅAB | 1 ägare | 400 | 85 | Vatten | Vatten | OGO | SE3 | 2017-04-27 - 2017-04-27 | 1 | Ja | Ja | Nej |  |  |  | ÅTVIDABERG | ÅTVIDABERG | ÖSTERGÖTLANDS LÄN | 11593
Privatperson | 735999114011393726 | Privatperson | Privatperson | 1 ägare | 19 | 17.4 | Sol | Sol | SMN | SE3 | 2017-04-26 - 2017-04-26 | 1 | Ja | Nej | Nej |  |  |  | HUSKVARNA | JÖNKÖPING | JÖNKÖPINGS LÄN | 11595
Privatperson | 8301003399801 | Privatperson | Privatperson | 1 ägare | 45 | 43 | Sol | Sol | IKN | SE4 | 2016-10-11 - 2016-10-11 | 1 | Ja | Nej | Nej |  |  |  | Listerby | RONNEBY | BLEKINGE LÄN | 11596
Privatperson | 735999138000735830 | Privatperson | Privatperson | 1 ägare | 8 | 8.16 | Sol | Sol | JML | SE2 | 2016-10-05 - 2016-10-05 | 1 | Ja | Nej | Nej |  |  |  | Oviken | BERG | JÄMTLANDS LÄN | 11610
Privatperson | 735999236387088461 | Privatperson | Privatperson | 1 ägare | 9 | 9.6 | Sol | Sol | FGA | SE3 | 2017-05-15 - 2017-05-15 | 1 | Ja | Nej | Nej |  |  |  | Fagersta | FAGERSTA | VÄSTMANLANDS LÄN | 11615
Privatperson | 216298077 | Privatperson | Privatperson | 1 ägare | 97 | 65 | Sol | Sol | IKN | SE3 | 2017-05-08 - 2017-05-08 | 4 | Nej | Ja | Nej |  |  |  | STALLARHOLMEN | STRÄNGNÄS | SÖDERMANLANDS LÄN | 11635
Privatperson | 735999100015953295 | Privatperson | Privatperson | 1 ägare | 15 | 15 | Sol | Sol | BGO | SE3 | 2017-03-31 - 2017-03-31 | 1 | Ja | Nej | Nej |  |  |  | Västerfärnebo | SALA | VÄSTMANLANDS LÄN | 11636
Privatperson | 735999114011245315 | Privatperson | Privatperson | 1 ägare | 13 | 16.4 | Sol | Sol | SMS | SE4 | 2016-09-19 - 2016-09-19 | 1 | Ja | Nej | Nej |  |  |  | Bor | VÄRNAMO | JÖNKÖPINGS LÄN | 11639
Privatperson | 8301004056501 | Privatperson | Privatperson | 1 ägare | 41 | 35 | Sol | Sol | IKN | SE4 | 2017-05-17 - 2017-05-17 | 1 | Ja | Nej | Nej |  |  |  | LÖDERUP | YSTAD | SKÅNE LÄN | 11643
Ytterselöv 10 | 00330512 | 556526-7852 | HSB Sörmlandsbostäder AB | 1 ägare | 24 | 25.3 | Sol | Sol | IKN | SE3 | 2017-04-27 - 2017-04-27 | 1 | Ja | Nej | Nej |  |  |  | STALLARHOLMEN | STRÄNGNÄS | SÖDERMANLANDS LÄN | 11644
VMAB | 214102416 | 556198-1480 | VÄSTBLEKINGE MILJÖ AKTIEBOLAG | 1 ägare | 86 | 95.68 | Sol | Sol | IKN | SE4 | 2016-02-05 - 2016-02-05 | 1 | Ja | Ja | Nej |  |  |  | MÖRRUM | KARLSHAMN | BLEKINGE LÄN | 11664
Privatperson | 735999199005107831 | Privatperson | Privatperson | 1 ägare | 17 | 17.6 | Sol | Sol | RSJ | SE4 | 2017-03-17 - 2017-03-17 | 1 | Ja | Nej | Nej |  |  |  | ESLÖV | ESLÖV | SKÅNE LÄN | 11670
Privatperson | 8301003935201 | Privatperson | Privatperson | 1 ägare | 7 | 8.96 | Sol | Sol | IKN | SE4 | 2017-04-25 - 2017-04-25 | 1 | Ja | Nej | Nej |  |  |  | KALVSVIK | VÄXJÖ | KRONOBERGS LÄN | 11673
Gislaved-Dekora | 735999286419330017 | 556336-1442 | PETER LANGENITZ DEKORA AKTIEBOLAG | 1 ägare | 184 | 220.8 | Sol | Sol | IKN | SE3 | 2017-05-17 - 2017-05-17 | 1 | Ja | Ja | Nej |  |  |  | Gislaved | GISLAVED | JÖNKÖPINGS LÄN | 11675
Kilanda Sol | 00386303 | 969622-0954 | Kilanda Fastigheter och Maskiner Kommanditbolag | 1 ägare | 60 | 47 | Sol | Sol | IKN | SE3 | 2017-05-23 - 2017-05-23 | 2 | Ja | Nej | Nej |  |  |  | GÖTEBORG | GÖTEBORG | VÄSTRA GÖTALANDS LÄN | 11683
Solel-Varla 8:17 | 00288577 | 556314-2784 | Emanuelssons Fastighetsförvaltning AB | 1 ägare | 42 | 42.03 | Sol | Sol | IKN | SE3 | 2016-06-13 - 2016-06-13 | 1 | Ja | Nej | Nej |  |  |  | KUNGSBACKA | KUNGSBACKA | HALLANDS LÄN | 11686
Älvåkers förskola | 00048935 | 212000-1256 | Kungsbacka kommun | 1 ägare | 17 | 18 | Sol | Sol | IKN | SE3 | 2014-04-01 - 2014-04-01 | 1 | Ja | Nej | Nej |  |  |  | Anneberg | KUNGSBACKA | HALLANDS LÄN | 11690
Kapareskolan | 00277714 | 212000-1256 | Kungsbacka kommun | 1 ägare | 118 | 125 | Sol | Sol | IKN | SE3 | 2016-08-01 - 2016-08-01 | 1 | Ja | Nej | Nej |  |  |  | ONSALA | KUNGSBACKA | HALLANDS LÄN | 11691
Stadshuset | 00048932 | 212000-1256 | Kungsbacka kommun | 1 ägare | 12 | 14.8 | Sol | Sol | IKN | SE3 | 2013-10-01 - 2013-10-01 | 1 | Ja | Nej | Nej |  |  |  | Kungsbacka | KUNGSBACKA | HALLANDS LÄN | 11692
Älvsåkersskolan hus C | 00280550 | 212000-1256 | Kungsbacka kommun | 1 ägare | 30 | 32 | Sol | Sol | IKN | SE3 | 2016-08-01 - 2016-08-01 | 1 | Ja | Nej | Nej |  |  |  | Anneberg | KUNGSBACKA | HALLANDS LÄN | 11693
Linnea förskola | 00280560 | 212000-1256 | Kungsbacka kommun | 1 ägare | 29 | 32 | Sol | Sol | IKN | SE3 | 2016-08-01 - 2016-08-01 | 1 | Ja | Nej | Nej |  |  |  | ONSALA | KUNGSBACKA | HALLANDS LÄN | 11694
734012530000019317 | 734012530000019317 | 556595-7171 | ETC Elproduktion i Katrineholm AB | 1 ägare | 10 | 10.88 | Sol | Sol | IKN | SE3 | 2017-06-02 - 2017-06-02 | 1 | Ja | Nej | Nej |  |  |  | Bengtsfors | BENGTSFORS | VÄSTRA GÖTALANDS LÄN | 11697
734012530000019331 | 734012530000019331 | 556595-7171 | ETC Elproduktion i Katrineholm AB | 1 ägare | 8 | 8.48 | Sol | Sol | IKN | SE2 | 2017-06-02 - 2017-06-02 | 1 | Ja | Nej | Nej |  |  |  | Delsbo | HUDIKSVALL | GÄVLEBORGS LÄN | 11698
734012530000019959 | 734012530000019959 | 556595-7171 | ETC Elproduktion i Katrineholm AB | 1 ägare | 9 | 10.33 | Sol | Sol | IKN | SE4 | 2017-06-23 - 2017-06-23 | 1 | Ja | Nej | Nej |  |  |  | Tving | KARLSKRONA | BLEKINGE LÄN | 11699
734012530000019942 | 734012530000019942 | 556595-7171 | ETC Elproduktion i Katrineholm AB | 1 ägare | 7 | 8.32 | Sol | Sol | IKN | SE3 | 2017-06-30 - 2017-06-30 | 1 | Ja | Nej | Nej |  |  |  | Motala | MOTALA | ÖSTERGÖTLANDS LÄN | 11701
734012530000019935 | 734012530000019935 | 556595-7171 | ETC Elproduktion i Katrineholm AB | 1 ägare | 9 | 9.92 | Sol | Sol | IKN | SE3 | 2017-06-02 - 2017-06-02 | 1 | Ja | Nej | Nej |  |  |  | Alingsås | ALINGSÅS | VÄSTRA GÖTALANDS LÄN | 11703
Norrstävlö | 735999114011440468 | 556466-4893 | Norrstävlö Gård Aktiebolag | 1 ägare | 247 | 253.04 | Sol | Sol | IKN | SE4 | 2017-05-24 - 2017-05-24 | 8 | Ja | Ja | Nej |  |  |  | LÄCKEBY | KALMAR | KALMAR LÄN | 11704
Privatperson | 734012530000017436 | Privatperson | Privatperson | 1 ägare | 17 | 19.1 | Sol | Sol | IKN | SE3 | 2017-05-29 - 2017-05-29 | 1 | Ja | Nej | Nej |  |  |  | JÖNKÖPING | JÖNKÖPING | JÖNKÖPINGS LÄN | 11712
Privatperson | 734012530000017443 | Privatperson | Privatperson | 1 ägare | 15 | 16.6 | Sol | Sol | IKN | SE3 | 2017-05-29 - 2017-05-29 | 1 | Ja | Nej | Nej |  |  |  | MALMBÄCK | JÖNKÖPING | JÖNKÖPINGS LÄN | 11713
734012530000016934 | 734012530000016934 | 556595-7171 | ETC Elproduktion i Katrineholm AB | 1 ägare | 9 | 9.6 | Sol | Sol | IKN | SE3 | 2017-03-10 - 2017-03-10 | 1 | Ja | Nej | Nej |  |  |  | Årjäng | ÅRJÄNG | VÄRMLANDS LÄN | 11714
734012530000016163 | 734012530000016163 | 556595-7171 | ETC Elproduktion i Katrineholm AB | 1 ägare | 10 | 11.2 | Sol | Sol | IKN | SE4 | 2017-02-17 - 2017-02-17 | 1 | Ja | Nej | Nej |  |  |  | Lammhult | VÄXJÖ | KRONOBERGS LÄN | 11715
734012530000017504 | 734012530000017504 | 556595-7171 | ETC Elproduktion i Katrineholm AB | 1 ägare | 8 | 8.96 | Sol | Sol | IKN | SE3 | 2017-04-07 - 2017-04-07 | 1 | Ja | Nej | Nej |  |  |  | Nässjö | NÄSSJÖ | JÖNKÖPINGS LÄN | 11716
734012530000016637 | 734012530000016637 | 556595-7171 | ETC Elproduktion i Katrineholm AB | 1 ägare | 7 | 7.68 | Sol | Sol | IKN | SE3 | 2017-03-10 - 2017-03-10 | 1 | Ja | Nej | Nej |  |  |  | Hisings Backa | GÖTEBORG | VÄSTRA GÖTALANDS LÄN | 11717
Privatperson | 8301003865701 | Privatperson | Privatperson | 1 ägare | 30 | 33 | Sol | Sol | IKN | SE4 | 2017-03-30 - 2017-03-30 | 1 | Ja | Nej | Nej |  |  |  | Brösarp | TOMELILLA | SKÅNE LÄN | 11721
Privatperson | 735999245000368538 | Privatperson | Privatperson | 2 ägare | 21 | 23.4 | Sol | Sol | PIB | SE1 | 2017-04-28 - 2017-04-28 | 1 | Ja | Nej | Nej |  |  |  | HORTLAX | PITEÅ | NORRBOTTENS LÄN | 11724
Privatperson | 8301003779701 | Privatperson | Privatperson | 1 ägare | 65 | 64 | Sol | Sol | IKN | SE4 | 2017-01-10 - 2017-01-10 | 1 | Ja | Ja | Nej |  |  |  | KLÅGERUP | SVEDALA | SKÅNE LÄN | 11725
Privatperson | 00286732 | Privatperson | Privatperson | 1 ägare | 67 | 69.6 | Sol | Sol | IKN | SE3 | 2017-05-16 - 2017-05-16 | 3 | Ja | Ja | Nej |  |  |  | ÖREBRO | ÖREBRO | ÖREBRO LÄN | 11728
Privatperson | 735999114011465089 | Privatperson | Privatperson | 1 ägare | 38 | 45 | Sol | Sol | OGO | SE3 | 2017-05-22 - 2017-09-30 | 2 | Ja | Nej | Nej |  |  |  | Gryt | VALDEMARSVIK | ÖSTERGÖTLANDS LÄN | 11733
Privatperson | 734012530000016873 | Privatperson | Privatperson | 1 ägare | 54 | 60 | Sol | Sol | IKN | SE4 | 2017-05-16 - 2017-05-16 | 1 | Nej | Ja | Nej |  |  |  | Skillingaryd | VÄRNAMO | JÖNKÖPINGS LÄN | 11750
734012530000010345 | 734012530000010345 | 556727-7628 | Corem Linda AB | 1 ägare | 55 | 61.65 | Sol | Sol | IKN | SE3 | 2016-12-31 - 2016-12-31 | 1 | Ja | Ja | Nej |  |  |  | Linköping | LINKÖPING | ÖSTERGÖTLANDS LÄN | 11752
734012530000013995 | 734012530000013995 | 556727-7628 | Corem Linda AB | 1 ägare | 42 | 46.3 | Sol | Sol | IKN | SE3 | 2016-12-31 - 2016-12-31 | 1 | Ja | Nej | Nej |  |  |  | Linköping | LINKÖPING | ÖSTERGÖTLANDS LÄN | 11753
734012530000010055 | 734012530000010055 | 969708-7212 | Corem Birgitta Kommanditbolag | 1 ägare | 71 | 78.8 | Sol | Sol | IKN | SE3 | 2016-12-31 - 2016-12-31 | 1 | Nej | Ja | Nej |  |  |  | Linköping | LINKÖPING | ÖSTERGÖTLANDS LÄN | 11756
Privatperson | 735999231000583880 | Privatperson | Privatperson | 1 ägare | 14 | 13.33 | Sol | Sol | JNK | SE3 | 2017-01-17 - 2017-01-17 | 1 | Ja | Nej | Nej |  |  |  | Jönköping | JÖNKÖPING | JÖNKÖPINGS LÄN | 11768
Dufeke kostallet | 00386374 | 556475-3936 | DUFEKE SÄTERI AKTIEBOLAG | 1 ägare | 24 | 26.68 | Sol | Sol | IKN | SE4 | 2017-08-22 - 2017-08-22 | 2 | Ja | Nej | Nej |  |  |  | Kågeröd | SVALÖV | SKÅNE LÄN | 11770
Häststallet | 00394690 | 556475-3936 | DUFEKE SÄTERI AKTIEBOLAG | 1 ägare | 73 | 81.2 | Sol | Sol | IKN | SE4 | 2017-07-10 - 2017-07-10 | 4 | Ja | Ja | Nej |  |  |  | Kågeröd | SVALÖV | SKÅNE LÄN | 11771
UPPSALA-SVALAN | 735999286137418017 | 556634-6770 | Castellum Fastigheter Brunnen AB | 1 ägare | 85 | 100.44 | Sol | Sol | IKN | SE3 | 2017-04-06 - 2017-04-06 | 1 | Ja | Ja | Nej |  |  |  | UPPSALA | UPPSALA | UPPSALA LÄN | 11773
Privatperson | 735999247928006028 | Privatperson | Privatperson | 1 ägare | 13 | 15 | Sol | Sol | BEF | SE3 | 2017-05-24 - 2017-05-24 | 1 | Ja | Nej | Nej |  |  |  | Bengtsfors | BENGTSFORS | VÄSTRA GÖTALANDS LÄN | 11775
Privatperson | 8301003998701 | Privatperson | Privatperson | 1 ägare | 46 | 40 | Sol | Sol | IKN | SE4 | 2017-04-18 - 2017-04-18 | 1 | Ja | Nej | Nej |  |  |  | TOMELILLA | TOMELILLA | SKÅNE LÄN | 11777
Privatperson | 735999138000722052 | Privatperson | Privatperson | 1 ägare | 10 | 10.12 | Sol | Sol | JML | SE2 | 2015-09-03 - 2015-09-03 | 1 | Ja | Nej | Nej |  |  |  | Östersund | ÖSTERSUND | JÄMTLANDS LÄN | 11781
Privatperson | 735999100016003692 | Privatperson | Privatperson | 1 ägare | 6 | 6 | Sol | Sol | SHD | SE3 | 2017-05-16 - 2017-05-16 | 1 | Ja | Nej | Nej |  |  |  | Alingsås | ALINGSÅS | VÄSTRA GÖTALANDS LÄN | 11783
Privatperson | 735999134000160207 | Privatperson | Privatperson | 1 ägare | 5 | 5.2 | Sol | Sol | HRA | SE3 | 2017-06-12 - 2017-06-12 | 1 | Ja | Nej | Nej |  |  |  | MÖLNLYCKE | HÄRRYDA | VÄSTRA GÖTALANDS LÄN | 11785
Privatperson | 735999231000561154 | Privatperson | Privatperson | 1 ägare | 17 | 17 | Sol | Sol | JNK | SE3 | 2012-12-13 - 2012-12-13 | 1 | Ja | Nej | Nej |  |  |  | JÖNKÖPING | JÖNKÖPING | JÖNKÖPINGS LÄN | 11787
Röjmyran | Rojmyran | 556016-2561 | Skellefteå Kraftaktiebolag | 1 ägare | 143 | 173 | Sol | Sol | IKN | SE1 | 2017-06-30 - 2017-06-30 | 1 | Ja | Ja | Nej |  |  |  | Skellefteå | SKELLEFTEÅ | VÄSTERBOTTENS LÄN | 11791
Södra Station | 8301004057001 | 559064-1782 | Alight Epsilon AB | 1 ägare | 16 | 16 | Sol | Sol | IKN | SE3 | 2017-07-12 - 2017-07-12 | 1 | Ja | Nej | Nej |  |  |  | Stockholm | STOCKHOLM | STOCKHOLMS LÄN | 11794
Claestorp solkraft | 216298075 | 556127-9141 | Claestorps Fideikommissaktiebolag | 1 ägare | 187 | 170 | Sol | Sol | IKN | SE3 | 2017-06-07 - 2017-06-07 | 10 | Ja | Ja | Nej |  |  |  | KATRINEHOLM | KATRINEHOLM | SÖDERMANLANDS LÄN | 11799
Privatperson | 735999138000739159 | Privatperson | Privatperson | 2 ägare | 15 | 15 | Sol | Sol | JML | SE2 | 2017-05-11 - 2017-05-11 | 1 | Ja | Nej | Nej |  |  |  | Undersåker | ÅRE | JÄMTLANDS LÄN | 11802
Rudenstams solcellsanläggning | 216298082 | 556151-3465 | RUDENSTAMS PARTI AKTIEBOLAG | 1 ägare | 118 | 138 | Sol | Sol | IKN | SE3 | 2017-06-13 - 2017-06-13 | 1 | Ja | Ja | Nej |  |  |  | Huskvarna | JÖNKÖPING | JÖNKÖPINGS LÄN | 11807
Privatperson | 734012530000015951 | Privatperson | Privatperson | 1 ägare | 39 | 43.5 | Sol | Sol | IKN | SE3 | 2017-04-20 - 2017-04-20 | 1 | Ja | Nej | Nej |  |  |  | YDRE | YDRE | ÖSTERGÖTLANDS LÄN | 11814
734012530000017665 | 734012530000017665 | 556974-6356 | SSK Fastigheter AB | 1 ägare | 87 | 97.2 | Sol | Sol | IKN | SE3 | 2017-06-01 - 2017-06-01 | 1 | Nej | Ja | Nej |  |  |  | Svartinge | NORRKÖPING | ÖSTERGÖTLANDS LÄN | 11815
Bruksgatan 2-6 solkraft | 00386304 | 769622-4927 | Bostadsrättsföreningen Tallhöjden i Södertälje | 1 ägare | 54 | 72 | Sol | Sol | IKN | SE3 | 2017-04-28 - 2017-04-28 | 3 | Nej | Ja | Nej |  |  |  | SÖDERTÄLJE | SÖDERTÄLJE | STOCKHOLMS LÄN | 11821
734012530000016552 | 734012530000016552 | 556444-4411 | Auto-Centrum i Västerås Aktiebolag | 1 ägare | 180 | 200 | Sol | Sol | IKN | SE3 | 2017-02-07 - 2017-02-07 | 1 | Ja | Ja | Nej |  |  |  | Västerås | VÄSTERÅS | VÄSTMANLANDS LÄN | 11822
734012530000020238 | 734012530000020238 | 556595-7171 | ETC Elproduktion i Katrineholm AB | 1 ägare | 8 | 8.93 | Sol | Sol | IKN | SE1 | 2017-07-14 - 2017-07-14 | 1 | Ja | Nej | Nej |  |  |  | Kalix | HAPARANDA | NORRBOTTENS LÄN | 11835
734012530000020436 | 734012530000020436 | 556595-7171 | ETC Elproduktion i Katrineholm AB | 1 ägare | 10 | 11.52 | Sol | Sol | IKN | SE3 | 2017-06-16 - 2017-06-16 | 1 | Ja | Nej | Nej |  |  |  | Odensbacken | ÖREBRO | ÖREBRO LÄN | 11837
Stora Ridhuset | 00386363 | 916693-2906 | Sissi Liljas Ridutbildning Kommanditbolag | 1 ägare | 48 | 48.7 | Sol | Sol | IKN | SE3 | 2017-04-21 - 2017-04-21 | 1 | Ja | Nej | Nej |  |  |  | MANTORP | MJÖLBY | ÖSTERGÖTLANDS LÄN | 11844
Privatperson | 735999102111028082 | Privatperson | Privatperson | 1 ägare | 5 | 5.3 | Sol | Sol | NBL | SE3 | 2017-05-16 - 2017-05-16 | 1 | Ja | Nej | Nej |  |  |  | SYDKOSTER | STRÖMSTAD | VÄSTRA GÖTALANDS LÄN | 11848
Täby Enskilda Gymnasium | 735999286616791013 | 556753-4291 | Fastighets AB Hingsten 2 | 1 ägare | 183 | 207.36 | Sol | Sol | IKN | SE3 | 2017-09-12 - 2017-09-12 | 1 | Ja | Ja | Nej |  |  |  | Täby | TÄBY | STOCKHOLMS LÄN | 11849
Koberg 10 Solkraft_2 | 3840989 | 556575-4909 | Kobergs och Gåsevadholms Fideikommiss AB | 1 ägare | 32 | 35.1 | Sol | Sol | IKN | SE3 | 2016-03-08 - 2016-03-08 | 1 | Ja | Nej | Nej |  |  |  | Sollebrunn | TROLLHÄTTAN | VÄSTRA GÖTALANDS LÄN | 11850
Ica Maxi Barkarby | 735999286746247015 | 556863-8497 | Delcore Järfälla AB | 1 ägare | 227 | 254.52 | Sol | Sol | IKN | SE3 | 2017-08-15 - 2017-08-15 | 1 | Ja | Ja | Nej |  |  |  | Västerås | VÄSTERÅS | VÄSTMANLANDS LÄN | 11851
Privatperson | 735999100016044718 | Privatperson | Privatperson | 1 ägare | 1 | 3 | Sol | Sol | UPO | SE3 | 2017-06-07 - 2017-06-07 | 1 | Ja | Nej | Nej |  |  |  | Rimbo | NORRTÄLJE | STOCKHOLMS LÄN | 11860
Privatperson | 734012530000013452 | Privatperson | Privatperson | 1 ägare | 17 | 18.36 | Sol | Sol | IKN | SE3 | 2017-07-07 - 2017-07-07 | 1 | Ja | Nej | Nej |  |  |  | Aneby | ANEBY | JÖNKÖPINGS LÄN | 11871
734012530000020672 | 734012530000020672 | 556595-7171 | ETC Elproduktion i Katrineholm AB | 1 ägare | 5 | 5.76 | Sol | Sol | IKN | SE1 | 2017-07-14 - 2017-07-14 | 1 | Ja | Nej | Nej |  |  |  | ÖVERTORNEÅ | ÖVERTORNEÅ | NORRBOTTENS LÄN | 11873
734012530000020665 | 734012530000020665 | 556595-7171 | ETC Elproduktion i Katrineholm AB | 1 ägare | 8 | 8.64 | Sol | Sol | IKN | SE3 | 2017-07-28 - 2017-07-28 | 1 | Ja | Nej | Nej |  |  |  | Hökerum | ULRICEHAMN | VÄSTRA GÖTALANDS LÄN | 11874
Allhall | 2010010116 | 212000-0878 | Örkelljunga kommun | 1 ägare | 83 | 88 | Sol | Sol | IKN | SE4 | 2016-06-26 - 2016-06-26 | 1 | Ja | Ja | Nej |  |  |  | Örkelljunga | ÖRKELLJUNGA | SKÅNE LÄN | 11877
Ö.Herrestad löneboställe Gärsnäs | 216298149 | 556657-8034 | Land Ax AB | 1 ägare | 73 | 60 | Sol | Sol | IKN | SE4 | 2017-04-24 - 2017-04-24 | 1 | Nej | Ja | Nej |  |  |  | GÄRSNÄS | SIMRISHAMN | SKÅNE LÄN | 11895
Privatperson | 735999100016055028 | Privatperson | Privatperson | 1 ägare | 2 | 4.2 | Sol | Sol | RSK | SE3 | 2017-06-01 - 2017-06-01 | 1 | Ja | Nej | Nej |  |  |  | Blidö | NORRTÄLJE | STOCKHOLMS LÄN | 11898
Privatperson | 735999102111030603 | Privatperson | Privatperson | 1 ägare | 7 | 13 | Sol | Sol | GBN | SE3 | 2017-06-15 - 2017-06-15 | 1 | Ja | Nej | Nej |  |  |  | Lerdala | SKÖVDE | VÄSTRA GÖTALANDS LÄN | 11901
Privatperson | 735999102111015242 | Privatperson | Privatperson | 1 ägare | 7 | 6.5 | Sol | Sol | MOR | SE3 | 2017-06-16 - 2017-06-16 | 1 | Ja | Nej | Nej |  |  |  | MORA | MORA | DALARNAS LÄN | 11903
Eldaren Växjö 78 | 735999139006022191 | 769606-0172 | HSB Bostadsrättsförening Eldaren i Växjö | 1 ägare | 25 | 29.7 | Sol | Sol | VXO | SE4 | 2017-03-14 - 2017-03-14 | 1 | Ja | Nej | Nej |  |  |  | VÄXJÖ | VÄXJÖ | KRONOBERGS LÄN | 11915
Täppeshusen 1 Norr | 735999233000300177 | 556935-0431 | Täppeshusen Vind AB | 1 ägare | 7380 | 2200 | Vind | Landbaserad | HOG | SE4 | 2017-08-20 - 2017-08-20 | 1 | Ja | Ja | Ja | 2025-01-01 | 2029-10-20 | 100 | Höganäs | HÖGANÄS | SKÅNE LÄN | 11916
Privatperson | 216298080 | Privatperson | Privatperson | 1 ägare | 79 | 80 | Sol | Sol | IKN | SE3 | 2017-06-30 - 2017-06-30 | 4 | Ja | Ja | Nej |  |  |  | MARIEFRED | STRÄNGNÄS | SÖDERMANLANDS LÄN | 11935
Täppeshusen 2 Syd | 735999233000300184 | 556935-0431 | Täppeshusen Vind AB | 1 ägare | 7380 | 2200 | Vind | Landbaserad | HOG | SE4 | 2017-08-21 - 2017-08-21 | 1 | Ja | Ja | Ja | 2025-01-01 | 2029-10-20 | 100 | Höganäs | HÖGANÄS | SKÅNE LÄN | 11937
Privatperson | 735999232056014168 | Privatperson | Privatperson | 1 ägare | 5 | 7 | Sol | Sol | TRH | SE3 | 2017-06-30 - 2017-06-30 | 1 | Ja | Nej | Nej |  |  |  | TROLLHÄTTAN | TROLLHÄTTAN | VÄSTRA GÖTALANDS LÄN | 11940
Privatperson | 735999102111013385 | Privatperson | Privatperson | 1 ägare | 10 | 12.6 | Sol | Sol | HAL | SE2 | 2017-03-29 - 2017-03-29 | 1 | Ja | Nej | Nej |  |  |  | HUDIKSVALL | HUDIKSVALL | GÄVLEBORGS LÄN | 11942
Stäringe Magasin Solkraft | 00366857 | 556056-7983 | Stäringe Säteri Aktiebolag | 1 ägare | 21 | 20.88 | Sol | Sol | IKN | SE3 | 2017-06-15 - 2017-06-15 | 1 | Ja | Nej | Nej |  |  |  | FLEN | FLEN | SÖDERMANLANDS LÄN | 11943
Stäringe Kostall Solkraft | 00394691 | 556056-7983 | Stäringe Säteri Aktiebolag | 1 ägare | 66 | 66.12 | Sol | Sol | IKN | SE3 | 2017-06-15 - 2017-06-15 | 3 | Ja | Ja | Nej |  |  |  | FLEN | FLEN | SÖDERMANLANDS LÄN | 11946
734012530000016071 | 734012530000016071 | 556654-8730 | Miljö-, VVS- & Energicenter i Östergötland AB | 1 ägare | 14 | 15 | Sol | Sol | IKN | SE3 | 2017-06-30 - 2017-06-30 | 1 | Ja | Nej | Nej |  |  |  | Motala | MOTALA | ÖSTERGÖTLANDS LÄN | 11962
Privatperson | 734012530000018389 | Privatperson | Privatperson | 1 ägare | 60 | 66.78 | Sol | Sol | IKN | SE3 | 2017-06-16 - 2017-06-16 | 1 | Nej | Ja | Nej |  |  |  | grimeton | VARBERG | HALLANDS LÄN | 11963
Privatperson | 00386340 | Privatperson | Privatperson | 1 ägare | 75 | 11 | Biobränsle / torv / fossilt | Övrig | IKN | SE4 | 2017-04-25 - 2017-04-25 | 1 | Ja | Nej | Nej |  |  |  | Köpingsvik | BORGHOLM | KALMAR LÄN | 11998
Privatperson | 735999114011434023 | Privatperson | Privatperson | 1 ägare | 6 | 5.2 | Sol | Sol | OGO | SE3 | 2017-01-17 - 2017-01-17 | 1 | Ja | Nej | Nej |  |  |  | RIMFORSA | LINKÖPING | ÖSTERGÖTLANDS LÄN | 12020
Privatperson | 735999168000211263 | Privatperson | Privatperson | 1 ägare | 10 | 10 | Sol | Sol | GNF | SE3 | 2017-06-15 - 2017-06-15 | 1 | Ja | Nej | Nej |  |  |  | DJURA | LEKSAND | DALARNAS LÄN | 12047
Privatperson | 735999143001093674 | Privatperson | Privatperson | 1 ägare | 21 | 24.3 | Sol | Sol | LBY | SE4 | 2017-05-29 - 2017-05-29 | 1 | Ja | Nej | Nej |  |  |  | KVÄNJARP | LJUNGBY | KRONOBERGS LÄN | 12051
Privatperson | 735999221078829270 | Privatperson | Privatperson | 1 ägare | 60 | 59.4 | Sol | Sol | KHB | SE3 | 2017-08-22 - 2017-08-22 | 1 | Nej | Ja | Nej |  |  |  | Näshulta | ESKILSTUNA | SÖDERMANLANDS LÄN | 12066
Privatperson | 735999100016049843 | Privatperson | Privatperson | 1 ägare | 6 | 5.83 | Sol | Sol | NYD | SE3 | 2017-05-24 - 2017-05-24 | 1 | Ja | Nej | Nej |  |  |  | FLEN | FLEN | SÖDERMANLANDS LÄN | 12068
Privatperson | 735999124000884500 | Privatperson | Privatperson | 1 ägare | 14 | 14 | Sol | Sol | MRP | SE4 | 2016-12-12 - 2016-12-12 | 1 | Ja | Nej | Nej |  |  |  | BJUV | BJUV | SKÅNE LÄN | 12069
Privatperson | 735999114011502289 | Privatperson | Privatperson | 1 ägare | 8 | 5.6 | Sol | Sol | BLE | SE4 | 2017-07-12 - 2017-07-12 | 1 | Ja | Nej | Nej |  |  |  | DROTTNINGSKÄR | KARLSKRONA | BLEKINGE LÄN | 12086
Hammarlunda Sol | 735999187000110697 | 556281-8566 | HIPPOMED AKTIEBOLAG | 1 ägare | 18 | 16 | Sol | Sol | SKN | SE4 | 2017-05-02 - 2017-05-02 | 2 | Ja | Nej | Nej |  |  |  | HARLÖSA | LUND | SKÅNE LÄN | 12091
Privatperson | 734012530000017450 | Privatperson | Privatperson | 1 ägare | 32 | 35.7 | Sol | Sol | IKN | SE3 | 2017-07-10 - 2017-07-10 | 1 | Ja | Nej | Nej |  |  |  | Forserum | JÖNKÖPING | JÖNKÖPINGS LÄN | 12102
Privatperson | 735999103000604172 | Privatperson | Privatperson | 1 ägare | 2 | 4.4 | Sol | Sol | GTL | SE3 | 2017-06-28 - 2017-06-28 | 1 | Ja | Nej | Nej |  |  |  | Fårö | GOTLAND | GOTLANDS LÄN | 12119
734012530000016613 | 734012530000016613 | 556463-8079 | Lindberg Solid AB | 1 ägare | 45 | 49.9 | Sol | Sol | IKN | SE3 | 2016-12-01 - 2016-12-01 | 1 | Nej | Ja | Nej |  |  |  | Hallstahammar | HALLSTAHAMMAR | VÄSTMANLANDS LÄN | 12126
734012530000017528 | 734012530000017528 | 556595-7171 | ETC Elproduktion i Katrineholm AB | 1 ägare | 10 | 10.6 | Sol | Sol | IKN | SE3 | 2017-04-07 - 2017-04-07 | 1 | Ja | Nej | Nej |  |  |  | Bollebygd | BOLLEBYGD | VÄSTRA GÖTALANDS LÄN | 12127
734012530000020580 | 734012530000020580 | 556595-7171 | ETC Elproduktion i Katrineholm AB | 1 ägare | 9 | 9.54 | Sol | Sol | IKN | SE1 | 2017-07-07 - 2017-07-07 | 1 | Ja | Nej | Nej |  |  |  | Byske | SKELLEFTEÅ | VÄSTERBOTTENS LÄN | 12129
734012530000014244 | 734012530000014244 | 232100-0040 | Region Östergötland | 1 ägare | 72 | 80.5 | Sol | Sol | IKN | SE3 | 2017-03-10 - 2017-03-10 | 1 | Nej | Ja | Nej |  |  |  | Vreta Kloster | LINKÖPING | ÖSTERGÖTLANDS LÄN | 12132
Privatperson | 735999102111055781 | Privatperson | Privatperson | 1 ägare | 7 | 7.15 | Sol | Sol | HDV | SE2 | 2017-07-18 - 2017-07-18 | 1 | Ja | Nej | Nej |  |  |  | Hudiksvall | HUDIKSVALL | GÄVLEBORGS LÄN | 12145
Privatperson | 735999100016065775 | Privatperson | Privatperson | 1 ägare | 9 | 9.5 | Sol | Sol | NYD | SE3 | 2017-07-14 - 2017-07-14 | 1 | Ja | Nej | Nej |  |  |  | TYSTBERGA | NYKÖPING | SÖDERMANLANDS LÄN | 12147
Privatperson | 735999100016099435 | Privatperson | Privatperson | 1 ägare | 10 | 10.7 | Sol | Sol | UPP | SE3 | 2017-08-11 - 2017-08-11 | 1 | Ja | Nej | Nej |  |  |  | UPPSALA | UPPSALA | UPPSALA LÄN | 12148
Privatperson | 735999100016003739 | Privatperson | Privatperson | 1 ägare | 17 | 22 | Sol | Sol | UPP | SE3 | 2017-03-01 - 2017-03-01 | 1 | Ja | Nej | Nej |  |  |  | UPPSALA | UPPSALA | UPPSALA LÄN | 12150
Privatperson | 734012530000016040 | Privatperson | Privatperson | 1 ägare | 54 | 60 | Sol | Sol | IKN | SE3 | 2017-02-10 - 2017-02-10 | 1 | Nej | Ja | Nej |  |  |  | Bottnaryd | JÖNKÖPING | JÖNKÖPINGS LÄN | 12168
Privatperson | 735999138000738930 | Privatperson | Privatperson | 1 ägare | 16 | 17 | Sol | Sol | JML | SE2 | 2017-05-17 - 2017-05-17 | 1 | Ja | Nej | Nej |  |  |  | HALLEN | ÅRE | JÄMTLANDS LÄN | 12169
734012530000018365 | 734012530000018365 | 559059-5434 | WF i Ödeshög AB | 1 ägare | 83 | 82.8 | Sol | Sol | IKN | SE3 | 2017-05-11 - 2017-05-11 | 3 | Nej | Ja | Nej |  |  |  | ÖDESHÖG | ÖDESHÖG | ÖSTERGÖTLANDS LÄN | 12172
Privatperson | 735999126001348142 | Privatperson | Privatperson | 1 ägare | 16 | 17.96 | Sol | Sol | VBS | SE3 | 2017-07-10 - 2017-07-10 | 1 | Ja | Nej | Nej |  |  |  | Åskloster | VARBERG | HALLANDS LÄN | 12175
Privatperson | 734012530000017702 | Privatperson | Privatperson | 1 ägare | 57 | 63.36 | Sol | Sol | IKN | SE3 | 2017-05-18 - 2017-05-18 | 1 | Nej | Ja | Nej |  |  |  | Kolbäck | HALLSTAHAMMAR | VÄSTMANLANDS LÄN | 12176
Privatperson | 734012530000019089 | Privatperson | Privatperson | 1 ägare | 66 | 72.9 | Sol | Sol | IKN | SE3 | 2017-07-31 - 2017-07-31 | 1 | Nej | Ja | Nej |  |  |  | Kvicksund | VÄSTERÅS | VÄSTMANLANDS LÄN | 12181
Privatperson | 735999100016041250 | Privatperson | Privatperson | 1 ägare | 8 | 7 | Sol | Sol | SYM | SE3 | 2017-07-07 - 2017-07-07 | 1 | Ja | Nej | Nej |  |  |  | STALLARHOLMEN | STRÄNGNÄS | SÖDERMANLANDS LÄN | 12197
Grinda Säteri Solkraft inmatning | 735999100016076757 | 556400-9370 | GRINDA SÄTERI AKTIEBOLAG | 1 ägare | 160 | 164 | Sol | Sol | FLE | SE3 | 2017-06-16 - 2017-06-16 | 1 | Ja | Nej | Nej |  |  |  | Flen | FLEN | SÖDERMANLANDS LÄN | 12205
Privatperson | 735999190107500025 | Privatperson | Privatperson | 1 ägare | 20 | 23 | Sol | Sol | VAR | SE3 | 2017-08-02 - 2017-08-02 | 1 | Ja | Nej | Nej |  |  |  | ARENTORP | VARA | VÄSTRA GÖTALANDS LÄN | 12213
Privatperson | 734012530000013407 | Privatperson | Privatperson | 1 ägare | 39 | 43.5 | Sol | Sol | IKN | SE4 | 2017-01-31 - 2017-01-31 | 1 | Ja | Nej | Nej |  |  |  | HÄNGER | VÄRNAMO | JÖNKÖPINGS LÄN | 12216
Höganäs kommun: Reningsverket | 00394700 | 212000-1165 | Höganäs kommun | 1 ägare | 180 | 176.4 | Sol | Sol | IKN | SE4 | 2017-08-11 - 2017-08-11 | 1 | Ja | Ja | Nej |  |  |  | Höganäs | HÖGANÄS | SKÅNE LÄN | 12229
Privatperson | 735999100016077327 | Privatperson | Privatperson | 1 ägare | 15 | 13 | Sol | Sol | GDB | SE2 | 2017-08-11 - 2017-08-11 | 1 | Ja | Nej | Nej |  |  |  | SJÄLEVAD | ÖRNSKÖLDSVIK | VÄSTERNORRLANDS LÄN | 12233
Privatperson | 735999236583740989 | Privatperson | Privatperson | 1 ägare | 40 | 12 | Vatten | Vatten | VBL | SE3 | 2016-11-01 - 2016-11-01 | 1 | Ja | Nej | Nej |  |  |  | Matsbo | SMEDJEBACKEN | DALARNAS LÄN | 12240
Privatperson | 735999136001206892 | Privatperson | Privatperson | 1 ägare | 15 | 14 | Sol | Sol | LHM | SE4 | 2017-08-09 - 2017-08-09 | 1 | Ja | Nej | Nej |  |  |  | VÅXTORP | LAHOLM | HALLANDS LÄN | 12246
734012530000021983 | 734012530000021983 | 556595-7171 | ETC Elproduktion i Katrineholm AB | 1 ägare | 6 | 6.36 | Sol | Sol | IKN | SE3 | 2017-08-31 - 2017-08-31 | 1 | Ja | Nej | Nej |  |  |  | Valla | KATRINEHOLM | SÖDERMANLANDS LÄN | 12248
734012530000021990 | 734012530000021990 | 556595-7171 | ETC Elproduktion i Katrineholm AB | 1 ägare | 5 | 5.83 | Sol | Sol | IKN | SE3 | 2017-08-31 - 2017-08-31 | 1 | Ja | Nej | Nej |  |  |  | Kärna | KUNGÄLV | VÄSTRA GÖTALANDS LÄN | 12249
Ingarö GK 4 | 735999000170815048 | 556416-2096 | Ingarö Golf Aktiebolag (publ) | 1 ägare | 21 | 21 | Sol | Sol | IKN | SE3 | 2017-08-03 - 2017-08-03 | 1 | Ja | Nej | Nej |  |  |  | INGARÖ | VÄRMDÖ | STOCKHOLMS LÄN | 12263
Ingarö GK1 | 735999000170815018 | 556416-2096 | Ingarö Golf Aktiebolag (publ) | 1 ägare | 26 | 27.6 | Sol | Sol | IKN | SE3 | 2017-08-03 - 2017-08-03 | 1 | Ja | Nej | Nej |  |  |  | INGARÖ | VÄRMDÖ | STOCKHOLMS LÄN | 12264
Ingarö GK3 | 735999000170815038 | 556416-2096 | Ingarö Golf Aktiebolag (publ) | 1 ägare | 20 | 20.4 | Sol | Sol | IKN | SE3 | 2017-08-03 - 2017-08-03 | 1 | Ja | Nej | Nej |  |  |  | INGARGÖ | VÄRMDÖ | STOCKHOLMS LÄN | 12265
Ingarö GK 2 | 735999000170815028 | 556416-2096 | Ingarö Golf Aktiebolag (publ) | 1 ägare | 26 | 27.6 | Sol | Sol | IKN | SE3 | 2017-08-03 - 2017-08-03 | 1 | Ja | Nej | Nej |  |  |  | INGARÖ | VÄRMDÖ | STOCKHOLMS LÄN | 12266
ICA Moheda | 8301004145601 | 559064-1204 | Alight Jota AB | 1 ägare | 80 | 80 | Sol | Sol | IKN | SE4 | 2017-08-18 - 2017-08-18 | 1 | Ja | Ja | Nej |  |  |  | Moheda | ALVESTA | KRONOBERGS LÄN | 12269
Privatperson | 734012530000022294 | Privatperson | Privatperson | 1 ägare | 47 | 52.6 | Sol | Sol | IKN | SE3 | 2017-08-18 - 2017-08-18 | 1 | Nej | Ja | Nej |  |  |  | Sollebrunn | ALINGSÅS | VÄSTRA GÖTALANDS LÄN | 12273
Privatperson | 735999255010447062 | Privatperson | Privatperson | 1 ägare | 6 | 5.9 | Sol | Sol | HMD | SE4 | 2017-08-01 - 2017-08-01 | 1 | Ja | Nej | Nej |  |  |  | Halmstad | HALMSTAD | HALLANDS LÄN | 12275
735999224700805017 | 735999224700805017 | 556961-5502 | Tröinge Stenfastigheter AB | 1 ägare | 4 | 4 | Sol | Sol | FBG | SE4 | 2017-07-07 - 2017-07-07 | 1 | Ja | Nej | Nej |  |  |  | Falkenberg | FALKENBERG | HALLANDS LÄN | 12282
Privatperson | 735999100016055080 | Privatperson | Privatperson | 1 ägare | 8 | 7.92 | Sol | Sol | SIG | SE3 | 2017-08-17 - 2017-08-17 | 1 | Ja | Nej | Nej |  |  |  | SIGTUNA | SIGTUNA | STOCKHOLMS LÄN | 12284
Privatperson | 735999114011496595 | Privatperson | Privatperson | 1 ägare | 8 | 9.1 | Sol | Sol | UPS | SE3 | 2017-07-18 - 2017-07-18 | 1 | Ja | Nej | Nej |  |  |  | JÄRFÄLLA | JÄRFÄLLA | STOCKHOLMS LÄN | 12285
Bara Sol | 216298084 | 556472-5397 | BARA MINERALER AKTIEBOLAG | 1 ägare | 175 | 194.7 | Sol | Sol | IKN | SE4 | 2017-07-25 - 2017-07-25 | 1 | Ja | Ja | Nej |  |  |  | BARA | SVEDALA | SKÅNE LÄN | 12301
Privatperson | 735999114011488200 | Privatperson | Privatperson | 1 ägare | 10 | 10.26 | Sol | Sol | SMN | SE3 | 2017-07-15 - 2017-07-15 | 1 | Ja | Nej | Nej |  |  |  | VETLANDA | VETLANDA | JÖNKÖPINGS LÄN | 12302
Privatperson | 735999100016071363 | Privatperson | Privatperson | 1 ägare | 10 | 10 | Sol | Sol | DAD | SE3 | 2017-07-19 - 2017-07-19 | 1 | Ja | Nej | Nej |  |  |  | FRÄNDEFORS | VÄNERSBORG | VÄSTRA GÖTALANDS LÄN | 12303
734012530000010765 | 734012530000010765 | 556207-0945 | KAAB S27 AB | 1 ägare | 122 | 135 | Sol | Sol | IKN | SE4 | 2017-08-25 - 2017-08-25 | 1 | Ja | Ja | Nej |  |  |  | Tomelilla | TOMELILLA | SKÅNE LÄN | 12309
Privatperson | 734012530000017535 | Privatperson | Privatperson | 1 ägare | 72 | 80 | Sol | Sol | IKN | SE3 | 2017-04-13 - 2017-04-13 | 1 | Nej | Ja | Nej |  |  |  | Veddige | VARBERG | HALLANDS LÄN | 12310
Privatperson | 734012530000017481 | Privatperson | Privatperson | 1 ägare | 16 | 18.24 | Sol | Sol | IKN | SE3 | 2017-07-25 - 2017-07-25 | 1 | Ja | Nej | Nej |  |  |  | Smålandsstenar | GISLAVED | JÖNKÖPINGS LÄN | 12311
Privatperson | 735999150003543809 | Privatperson | Privatperson | 1 ägare | 25 | 25 | Sol | Sol | NTE | SE3 | 2017-08-17 - 2017-08-17 | 1 | Ja | Nej | Nej |  |  |  | tomta | NORRTÄLJE | STOCKHOLMS LÄN | 12317
Privatperson | 735999180100070526 | Privatperson | Privatperson | 1 ägare | 10 | 10.4 | Sol | Sol | BKE | SE3 | 2017-07-08 - 2017-07-08 | 1 | Ja | Nej | Nej |  |  |  | ALINGSÅS | ALINGSÅS | VÄSTRA GÖTALANDS LÄN | 12321
Privatperson | 735999114011513728 | Privatperson | Privatperson | 1 ägare | 4 | 9.7 | Sol | Sol | UPS | SE3 | 2017-07-05 - 2017-07-05 | 1 | Ja | Nej | Nej |  |  |  | Järfälla | JÄRFÄLLA | STOCKHOLMS LÄN | 12322
3A ENERGY - 3 | 735999214000168486 | 559027-2901 | Franca Bygg AB | 1 ägare | 101 | 101 | Sol | Sol | ESJ | SE3 | 2017-08-22 - 2017-08-22 | 1 | Ja | Ja | Nej |  |  |  | Eksjö | EKSJÖ | JÖNKÖPINGS LÄN | 12328
Äskatorpsvägen 286 | 735999102110883392 | 559065-7986 | Svenska Hus Solparker AB | 1 ägare | 325 | 309.6 | Sol | Sol | NHA | SE3 | 2017-06-13 - 2017-06-13 | 1 | Ja | Ja | Nej |  |  |  | Fjärås | KUNGSBACKA | HALLANDS LÄN | 12329
Ängen Lagnö 2:15 | 735999114011168027 | 556394-0484 | ÄNGEN LANTBRUK AKTIEBOLAG | 1 ägare | 24 | 29.4 | Sol | Sol | OGO | SE3 | 2017-08-09 - 2017-08-09 | 1 | Ja | Nej | Nej |  |  |  | SANKT ANNA | SÖDERKÖPING | ÖSTERGÖTLANDS LÄN | 12338
Privatperson | 735999130000078849 | Privatperson | Privatperson | 1 ägare | 11 | 11.7 | Sol | Sol | STR | SE3 | 2017-07-01 - 2017-07-01 | 1 | Ja | Nej | Nej |  |  |  | SÄTER | SÄTER | DALARNAS LÄN | 12346
Häggenäs Auto | 216599534 | 556598-6352 | Häggenäs Automobile AB | 1 ägare | 42 | 42 | Sol | Sol | IKN | SE4 | 2017-08-14 - 2017-08-14 | 1 | Ja | Nej | Nej |  |  |  | HÖRBY | HÖRBY | SKÅNE LÄN | 12347
Häggenäs Tvätthall | 216599535 | 556598-6352 | Häggenäs Automobile AB | 1 ägare | 42 | 42 | Sol | Sol | IKN | SE4 | 2017-08-14 - 2017-08-14 | 1 | Ja | Nej | Nej |  |  |  | HÖRBY | HÖRBY | SKÅNE LÄN | 12348
Privatperson | 735999187000741228 | Privatperson | Privatperson | 1 ägare | 23 | 20 | Sol | Sol | SKN | SE4 | 2017-08-08 - 2017-08-08 | 1 | Ja | Nej | Nej |  |  |  | HUNNEBERGA | ESLÖV | SKÅNE LÄN | 12358
Vindpark Lunna | 735999100016028558 | 559077-9095 | Vindpark Lunna AB | 1 ägare | 20575 | 6600 | Vind | Landbaserad | VAN | SE3 | 2017-09-01 - 2017-09-01 | 3 | Ja | Ja | Ja | 2026-04-28 | 2031-04-27 | 100 | HAMMAR | ASKERSUND | ÖREBRO LÄN | 12365
Vindpark Gunillaberg | 735999100015998173 | 559077-9079 | Vindpark Gunillaberg AB | 1 ägare | 29098 | 8800 | Vind | Landbaserad | SLD | SE3 | 2017-09-01 - 2017-09-01 | 4 | Ja | Ja | Ja | 2026-04-28 | 2031-04-27 | 100 | Bottnaryd | JÖNKÖPING | JÖNKÖPINGS LÄN | 12366
Skolgatan 2, Lysningskolan solkraft | 735999100016079529 | 212000-0373 | Ödeshögs kommun | 1 ägare | 49 | 52 | Sol | Sol | VAN | SE3 | 2017-08-22 - 2017-08-22 | 1 | Ja | Ja | Nej |  |  |  | ÖDESHÖG | ÖDESHÖG | ÖSTERGÖTLANDS LÄN | 12367
Privatperson | 216298081 | Privatperson | Privatperson | 1 ägare | 73 | 70 | Sol | Sol | IKN | SE3 | 2017-08-21 - 2017-08-21 | 4 | Ja | Ja | Nej |  |  |  | KUNGSÄNGEN | UPPLANDS-BRO | STOCKHOLMS LÄN | 12372
Vindpark Lyrestad | 735999102111023018 | 556872-2846 | Lyrestad Vind AB | 1 ägare | 234400 | 70970 | Vind | Landbaserad | IKN | SE3 | 2017-10-09 - 2017-12-14 | 22 | Ja | Ja | Nej |  |  |  | LYRESTAD | MARIESTAD | VÄSTRA GÖTALANDS LÄN | 12376
Hylinge Lantbruk AB | 00394688 | 556164-3072 | AKTIEBOLAGET HYLINGE LANTBRUK | 1 ägare | 66 | 68.04 | Sol | Sol | IKN | SE3 | 2017-08-22 - 2017-08-22 | 3 | Ja | Ja | Nej |  |  |  | NORRKÖPING | NORRKÖPING | ÖSTERGÖTLANDS LÄN | 12380
Privatperson | 735999100016078942 | Privatperson | Privatperson | 2 ägare | 15 | 16.5 | Sol | Sol | VAN | SE3 | 2017-09-05 - 2017-09-05 | 1 | Ja | Nej | Nej |  |  |  | Motala | MOTALA | ÖSTERGÖTLANDS LÄN | 12393
Kjula Solcellspark | 735999234100202613 | 556995-7904 | Klara energi AB | 1 ägare | 700 | 918 | Sol | Sol | SGS | SE3 | 2017-04-15 - 2017-04-15 | 1 | Ja | Ja | Nej |  |  |  | Kjula | ESKILSTUNA | SÖDERMANLANDS LÄN | 12395
Missionkyrkan Rimforsa | 735999114011330851 | 822000-3555 | Equmeniakyrkan Rimforsa | 1 ägare | 19 | 17.68 | Sol | Sol | OGO | SE3 | 2016-01-01 - 2016-01-01 | 1 | Ja | Nej | Nej |  |  |  | RIMFORSA | KINDA | ÖSTERGÖTLANDS LÄN | 12397
Privatperson | 735999100016078485 | Privatperson | Privatperson | 1 ägare | 5 | 5.7 | Sol | Sol | UPP | SE3 | 2017-09-11 - 2017-09-11 | 1 | Ja | Nej | Nej |  |  |  | UPPSALA | UPPSALA | UPPSALA LÄN | 12411
Privatperson | 8301004271901 | Privatperson | Privatperson | 1 ägare | 20 | 20 | Sol | Sol | IKN | SE3 | 2017-08-09 - 2017-08-09 | 1 | Ja | Nej | Nej |  |  |  | SKÖVDE | SKÖVDE | VÄSTRA GÖTALANDS LÄN | 12414
Riagatan 5 | 17490201700008 | 716453-1084 | Bostadsrättsföreningen Örebrohus 44 | 1 ägare | 13 | 13.3 | Sol | Sol | IKN | SE3 | 2017-08-03 - 2017-08-03 | 1 | Ja | Nej | Nej |  |  |  | ÖREBRO | ÖREBRO | ÖREBRO LÄN | 12418
Loggatan 22 | 17490201700007 | 716453-1084 | Bostadsrättsföreningen Örebrohus 44 | 1 ägare | 13 | 14 | Sol | Sol | IKN | SE3 | 2017-08-03 - 2017-08-03 | 1 | Ja | Nej | Nej |  |  |  | ÖREBRO | ÖREBRO | ÖREBRO LÄN | 12419
Loggatan 6 | 17490201700006 | 716453-1084 | Bostadsrättsföreningen Örebrohus 44 | 1 ägare | 13 | 13.3 | Sol | Sol | IKN | SE3 | 2017-08-03 - 2017-08-03 | 1 | Ja | Nej | Nej |  |  |  | ÖREBRO | ÖREBRO | ÖREBRO LÄN | 12420
Loggatan 12 | 17490201700005 | 716453-1084 | Bostadsrättsföreningen Örebrohus 44 | 1 ägare | 13 | 13.3 | Sol | Sol | IKN | SE3 | 2017-08-03 - 2017-08-03 | 1 | Ja | Nej | Nej |  |  |  | ÖREBRO | ÖREBRO | ÖREBRO LÄN | 12421
Riagatan 7 | 17490201700004 | 716453-1084 | Bostadsrättsföreningen Örebrohus 44 | 1 ägare | 11 | 11.55 | Sol | Sol | IKN | SE3 | 2017-08-03 - 2017-08-03 | 1 | Ja | Nej | Nej |  |  |  | ÖREBRO | ÖREBRO | ÖREBRO LÄN | 12422
Riagatan 9 | 1749021700003 | 716453-1084 | Bostadsrättsföreningen Örebrohus 44 | 1 ägare | 13 | 13.3 | Sol | Sol | IKN | SE3 | 2017-08-03 - 2017-08-03 | 1 | Ja | Nej | Nej |  |  |  | ÖREBRO | ÖREBRO | ÖREBRO LÄN | 12423
Loggatan 8 | 17490201700002 | 716453-1084 | Bostadsrättsföreningen Örebrohus 44 | 1 ägare | 10 | 10.15 | Sol | Sol | IKN | SE3 | 2017-08-03 - 2017-08-03 | 1 | Ja | Nej | Nej |  |  |  | ÖREBRO | ÖREBRO | ÖREBRO LÄN | 12424
Loggatan 10 | 17490201700001 | 716453-1084 | Bostadsrättsföreningen Örebrohus 44 | 1 ägare | 13 | 13.3 | Sol | Sol | IKN | SE3 | 2017-08-03 - 2017-08-03 | 1 | Ja | Nej | Nej |  |  |  | ÖREBRO | ÖREBRO | ÖREBRO LÄN | 12425
Privatperson | 735999100016044084 | Privatperson | Privatperson | 1 ägare | 9 | 8.3 | Sol | Sol | BGO | SE3 | 2017-05-22 - 2017-05-22 | 1 | Ja | Nej | Nej |  |  |  | VÄSTERFÄRNEBO | SALA | VÄSTMANLANDS LÄN | 12433
Tybblelund skola och förskola | 00365615 | 556736-6215 | Futurum Fastigheter i Örebro AB | 1 ägare | 44 | 45.9 | Sol | Sol | IKN | SE3 | 2017-09-01 - 2017-09-01 | 1 | Ja | Nej | Nej |  |  |  | ÖREBRO | ÖREBRO | ÖREBRO LÄN | 12439
Quality Hotel Globe | 8301004332601 | 559064-1204 | Alight Jota AB | 1 ägare | 47 | 50 | Sol | Sol | IKN | SE3 | 2017-09-25 - 2017-09-25 | 1 | Ja | Ja | Nej |  |  |  | Stockholm | STOCKHOLM | STOCKHOLMS LÄN | 12452
Privatperson | 8301004305601 | Privatperson | Privatperson | 1 ägare | 42 | 45 | Sol | Sol | IKN | SE3 | 2017-08-01 - 2017-08-01 | 1 | Ja | Nej | Nej |  |  |  | VARBERG | VARBERG | HALLANDS LÄN | 12458
Privatperson | 735999100016068745 | Privatperson | Privatperson | 1 ägare | 14 | 15 | Sol | Sol | AVE | SE3 | 2017-09-01 - 2017-09-01 | 1 | Ja | Nej | Nej |  |  |  | AVESTA | AVESTA | DALARNAS LÄN | 12460
Privatperson | 735999125000607229 | Privatperson | Privatperson | 1 ägare | 7 | 6.72 | Sol | Sol | ESK | SE3 | 2017-03-15 - 2017-03-15 | 1 | Ja | Nej | Nej |  |  |  | Eskilstuna | ESKILSTUNA | SÖDERMANLANDS LÄN | 12462
Sudarbacken11 | 8301004304601 | 559110-0085 | J & J Lantbruks AB | 1 ägare | 77 | 68 | Sol | Sol | IKN | SE4 | 2017-08-24 - 2017-08-24 | 1 | Ja | Ja | Nej |  |  |  | YSTAD | YSTAD | SKÅNE LÄN | 12469
Bryggeriholmen -Bryggargården 1 A-E | 735999100016079505 | 769616-3935 | Bostadsrättsföreningen Bryggeriholmen 1 | 1 ägare | 23 | 21 | Sol | Sol | VAG | SE3 | 2017-07-07 - 2017-07-07 | 3 | Ja | Nej | Nej |  |  |  | GNESTA | GNESTA | SÖDERMANLANDS LÄN | 12470
Bryggeriholmen-Bryggargård 5A-B | 735999100016078898 | 769616-3935 | Bostadsrättsföreningen Bryggeriholmen 1 | 1 ägare | 8 | 8.2 | Sol | Sol | VAG | SE3 | 2017-07-07 - 2017-07-07 | 1 | Ja | Nej | Nej |  |  |  | GNESTA | GNESTA | SÖDERMANLANDS LÄN | 12471
Bryggeriholmen Bryggargränd 3A-C | 735999100016080556 | 769616-3935 | Bostadsrättsföreningen Bryggeriholmen 1 | 1 ägare | 7 | 7 | Sol | Sol | VAG | SE3 | 2017-07-07 - 2017-07-07 | 1 | Ja | Nej | Nej |  |  |  | GNESTA | GNESTA | SÖDERMANLANDS LÄN | 12472
Privatperson | 735999100016083076 | Privatperson | Privatperson | 1 ägare | 10 | 10 | Sol | Sol | VAN | SE3 | 2017-09-05 - 2017-09-05 | 1 | Ja | Nej | Nej |  |  |  | Motala | MOTALA | ÖSTERGÖTLANDS LÄN | 12474
Privatperson | 00441146 | Privatperson | Privatperson | 1 ägare | 250 | 33 | Biobränsle / torv / fossilt | Övrig | IKN | SE3 | 2017-09-12 - 2017-09-12 | 1 | Ja | Nej | Nej |  |  |  | SÖDERKÖPING | SÖDERKÖPING | ÖSTERGÖTLANDS LÄN | 12475
Privatperson | 735999106701027790 | Privatperson | Privatperson | 1 ägare | 10 | 12.6 | Sol | Sol | JRA | SE3 | 2017-08-28 - 2017-08-28 | 1 | Ja | Nej | Nej |  |  |  | SALTSJÖBADEN | NACKA | STOCKHOLMS LÄN | 12477
Kulparksskolan | 8301004215101 | 212000-1132 | Lunds kommun | 1 ägare | 42 | 46.4 | Sol | Sol | IKN | SE4 | 2017-07-10 - 2017-07-10 | 1 | Ja | Nej | Nej |  |  |  | Lund | LUND | SKÅNE LÄN | 12479
Privatperson | 735999201000190098 | Privatperson | Privatperson | 1 ägare | 6 | 6.67 | Sol | Sol | LRM | SE3 | 2016-09-07 - 2016-09-07 | 1 | Ja | Nej | Nej |  |  |  | Tollered | LERUM | VÄSTRA GÖTALANDS LÄN | 12487
Privatperson | 735999114011523437 | Privatperson | Privatperson | 1 ägare | 22 | 17 | Sol | Sol | NRL | SE3 | 2017-09-20 - 2017-09-20 | 1 | Ja | Nej | Nej |  |  |  | ÖREBRO | ÖREBRO | ÖREBRO LÄN | 12503
Privatperson | 734012530000018464 | Privatperson | Privatperson | 1 ägare | 47 | 52 | Sol | Sol | IKN | SE3 | 2017-09-07 - 2017-09-07 | 1 | Nej | Ja | Nej |  |  |  | Jönåker | NYKÖPING | SÖDERMANLANDS LÄN | 12506
Privatperson | 735999106701026922 | Privatperson | Privatperson | 1 ägare | 8 | 7.7 | Sol | Sol | JRA | SE3 | 2017-07-06 - 2017-07-06 | 1 | Ja | Nej | Nej |  |  |  | NACKA | NACKA | STOCKHOLMS LÄN | 12507
Privatperson | 735999212000160462 | Privatperson | Privatperson | 1 ägare | 13 | 12.6 | Sol | Sol | BOO | SE3 | 2017-06-25 - 2017-06-25 | 1 | Ja | Nej | Nej |  |  |  | SALTSJÖ BOO | NACKA | STOCKHOLMS LÄN | 12508
Privatperson | 735999212000160530 | Privatperson | Privatperson | 1 ägare | 17 | 17.1 | Sol | Sol | BOO | SE3 | 2017-06-26 - 2017-06-26 | 1 | Ja | Nej | Nej |  |  |  | SALTSJÖ BOO | NACKA | STOCKHOLMS LÄN | 12510
Privatperson | 735999131010148508 | Privatperson | Privatperson | 1 ägare | 13 | 13.5 | Sol | Sol | OLS | SE4 | 2017-08-15 - 2017-08-15 | 1 | Ja | Nej | Nej |  |  |  | ARKELSTORP | KRISTIANSTAD | SKÅNE LÄN | 12521
734012530000017634 | 734012530000017634 | 556681-1625 | Holles Bruk och Säteri AB | 1 ägare | 95 | 105 | Sol | Sol | IKN | SE3 | 2017-06-30 - 2017-06-30 | 1 | Nej | Ja | Nej |  |  |  | Västerås | VÄSTERÅS | VÄSTMANLANDS LÄN | 12522
Privatperson | 735999100016088613 | Privatperson | Privatperson | 1 ägare | 30 | 30 | Sol | Sol | SIG | SE3 | 2017-04-09 - 2017-04-09 | 1 | Ja | Nej | Nej |  |  |  | MÄRSTA | SIGTUNA | STOCKHOLMS LÄN | 12545
Privatperson | 735999100016063955 | Privatperson | Privatperson | 1 ägare | 10 | 5.88 | Sol | Sol | SLD | SE3 | 2017-08-29 - 2017-08-29 | 1 | Ja | Nej | Nej |  |  |  | ULVÅKER | SKÖVDE | VÄSTRA GÖTALANDS LÄN | 12555
Privatperson | 216298144 | Privatperson | Privatperson | 1 ägare | 45 | 58.3 | Sol | Sol | IKN | SE4 | 2017-02-10 - 2017-02-10 | 1 | Ja | Ja | Nej |  |  |  | LADURYD | TORSÅS | KALMAR LÄN | 12559
Privatperson | 216183332 | Privatperson | Privatperson | 1 ägare | 45 | 47.7 | Sol | Sol | IKN | SE4 | 2017-02-10 - 2017-02-10 | 1 | Ja | Nej | Nej |  |  |  | LADURYD | TORSÅS | KALMAR LÄN | 12560
Törneby Solpark Etapp1 | 735999185100408799 | 769635-1258 | Törneby Solpark Drift Ekonomisk förening | 1 ägare | 1492 | 1492 | Sol | Sol | KMR | SE4 | 2017-10-18 - 2018-05-23 | 2 | Ja | Ja | Nej |  |  |  | KALMAR | KALMAR | KALMAR LÄN | 12567
734012530000017641 | 734012530000017641 | 556445-9906 | MUNKEBO LANTBRUKS AKTIEBOLAG | 1 ägare | 122 | 135 | Sol | Sol | IKN | SE3 | 2017-07-10 - 2017-07-10 | 1 | Nej | Ja | Nej |  |  |  | Hjo | HJO | VÄSTRA GÖTALANDS LÄN | 12586
734012530000017948 | 734012530000017948 | 556606-2047 | Myreholm Lantbruk AB | 1 ägare | 50 | 55 | Sol | Sol | IKN | SE3 | 2017-05-05 - 2017-05-05 | 1 | Nej | Ja | Nej |  |  |  | Vena | HULTSFRED | KALMAR LÄN | 12594
Privatperson | 735999166300463306 | Privatperson | Privatperson | 1 ägare | 4 | 3.77 | Sol | Sol | GBG | SE3 | 2017-09-29 - 2017-09-29 | 1 | Ja | Nej | Nej |  |  |  | GÖTEBORG | GÖTEBORG | VÄSTRA GÖTALANDS LÄN | 12597
Privatperson | 735999144079091050 | Privatperson | Privatperson | 1 ägare | 100 | 98.28 | Sol | Sol | LNK | SE3 | 2017-04-04 - 2017-04-04 | 1 | Ja | Ja | Nej |  |  |  | Vreta kloster | LINKÖPING | ÖSTERGÖTLANDS LÄN | 12599
Privatperson | 735999225000082023 | Privatperson | Privatperson | 1 ägare | 15 | 29 | Sol | Sol | SJB | SE4 | 2017-09-01 - 2017-09-01 | 1 | Ja | Nej | Nej |  |  |  | LÖVESTAD | SJÖBO | SKÅNE LÄN | 12601
Privatperson | 735999100016038526 | Privatperson | Privatperson | 1 ägare | 1 | 3.12 | Sol | Sol | VMD | SE3 | 2017-05-12 - 2017-05-12 | 1 | Ja | Nej | Nej |  |  |  | VÄRMDÖ | VÄRMDÖ | STOCKHOLMS LÄN | 12602
Hobby Fritid I Tenhult AB | 2162980888 | 556188-6234 | HOBBY FRITID I TENHULT AKTIEBOLAG | 1 ägare | 120 | 120 | Sol | Sol | IKN | SE3 | 2017-10-24 - 2017-10-24 | 1 | Ja | Ja | Nej |  |  |  | TENHULT | JÖNKÖPING | JÖNKÖPINGS LÄN | 12615
26 Storgården 12 | 7359992891128081 | 722000-1080 | HSB Bostadsrättsförening Gasellen i Linköping | 1 ägare | 35 | 38.4 | Sol | Sol | IKN | SE3 | 2017-06-01 - 2017-06-01 | 1 | Ja | Nej | Nej |  |  |  | LINKÖPING | LINKÖPING | ÖSTERGÖTLANDS LÄN | 12616
Värta terminalen | 7359992891915353 | 556008-1647 | Stockholms Hamn Aktiebolag | 1 ägare | 55 | 55 | Sol | Sol | IKN | SE3 | 2016-06-21 - 2016-06-21 | 1 | Ja | Nej | Nej |  |  |  | Stockholm | STOCKHOLM | STOCKHOLMS LÄN | 12626
Privatperson | 735999100016089900 | Privatperson | Privatperson | 1 ägare | 11 | 11.3 | Sol | Sol | DAD | SE3 | 2017-10-01 - 2017-10-01 | 1 | Ja | Nej | Nej |  |  |  | BRÅLANDA | VÄNERSBORG | VÄSTRA GÖTALANDS LÄN | 12630
Tanum-Tågeröd 7 | 735999102111052704 | 559236-2312 | Jula Miljö & Energi AB | 1 ägare | 4000 | 1500 | Vind | Landbaserad | NBL | SE3 | 2003-07-24 - 2003-07-24 | 1 | Ja | Ja | Nej |  |  |  | TANUMSHEDE | TANUM | VÄSTRA GÖTALANDS LÄN | 12635
Tanum-Tåreröd 6 | 735999102111052148 | 559236-2312 | Jula Miljö & Energi AB | 1 ägare | 4000 | 1500 | Vind | Landbaserad | NBL | SE3 | 2003-07-14 - 2003-07-14 | 1 | Ja | Ja | Nej |  |  |  | TANUMSHEDE | TANUM | VÄSTRA GÖTALANDS LÄN | 12636
Tanum-Tågeröd 5 | 735999102111049490 | 559236-2312 | Jula Miljö & Energi AB | 1 ägare | 4000 | 1500 | Vind | Landbaserad | NBL | SE3 | 2003-07-03 - 2003-07-03 | 1 | Ja | Ja | Nej |  |  |  | TANUMSHEDE | TANUM | VÄSTRA GÖTALANDS LÄN | 12637
Tanum-Tågeröd 8 | 735999102111052766 | 559236-2312 | Jula Miljö & Energi AB | 1 ägare | 4000 | 1500 | Vind | Landbaserad | NBL | SE3 | 2003-08-07 - 2003-08-07 | 1 | Ja | Ja | Nej |  |  |  | TANUMSHEDE | TANUM | VÄSTRA GÖTALANDS LÄN | 12638
734012530000021860 | 734012530000021860 | 556432-8168 | Torp Transport AB | 1 ägare | 29 | 32 | Sol | Sol | IKN | SE3 | 2017-08-22 - 2017-08-22 | 1 | Ja | Nej | Nej |  |  |  | SMÅLANDSSTENAR | GISLAVED | JÖNKÖPINGS LÄN | 12657
Privatperson | 735999107000042965 | Privatperson | Privatperson | 1 ägare | 4 | 4.3 | Sol | Sol | ROY | SE4 | 2017-09-19 - 2017-09-19 | 1 | Ja | Nej | Nej |  |  |  | RÖDEBY | KARLSKRONA | BLEKINGE LÄN | 12666
Privatperson | 735999187000081621 | Privatperson | Privatperson | 1 ägare | 4 | 4 | Sol | Sol | SKN | SE4 | 2016-10-01 - 2016-10-01 | 1 | Ja | Nej | Nej |  |  |  | IGELÖSA | LUND | SKÅNE LÄN | 12669
Swedbank solpark | 735999100016006167 | 502017-7753 | Swedbank AB | 1 ägare | 250 | 257.6 | Sol | Sol | SYM | SE3 | 2017-08-14 - 2017-08-14 | 8 | Ja | Ja | Nej |  |  |  | STALLARHOLMEN | STRÄNGNÄS | SÖDERMANLANDS LÄN | 12671
Stävlö Gods | 00439377 | 556466-4893 | Norrstävlö Gård Aktiebolag | 1 ägare | 27 | 27.84 | Sol | Sol | IKN | SE4 | 2017-09-21 - 2017-09-21 | 2 | Ja | Nej | Nej |  |  |  | LÄCKEBY | KALMAR | KALMAR LÄN | 12672
Gåseberg | 735999192002003175 | 556508-3440 | LEVA Nät AB | 1 ägare | 220 | 250.72 | Sol | Sol | LYS | SE3 | 2017-01-01 - 2020-06-09 | 3 | Ja | Ja | Nej |  |  |  | GÅSEBERG | LYSEKIL | VÄSTRA GÖTALANDS LÄN | 12673
734012530000018792 | 734012530000018792 | 556413-2230 | ÖRBERGA LANTBRUKS AKTIEBOLAG | 1 ägare | 72 | 80 | Sol | Sol | IKN | SE3 | 2017-04-13 - 2017-04-13 | 1 | Nej | Ja | Nej |  |  |  | Vadstena | MJÖLBY | ÖSTERGÖTLANDS LÄN | 12678
Privatperson | 735999100016075262 | Privatperson | Privatperson | 1 ägare | 15 | 15 | Sol | Sol | DAD | SE3 | 2017-09-26 - 2017-09-26 | 1 | Ja | Nej | Nej |  |  |  | BRÅLANDA | VÄNERSBORG | VÄSTRA GÖTALANDS LÄN | 12681
98825 Göteborg | 954422765 | 556308-5942 | St1 Sverige AB | 1 ägare | 16 | 16.2 | Sol | Sol | IKN | SE3 | 2017-10-16 - 2017-10-16 | 1 | Ja | Nej | Nej |  |  |  | Göteborg | GÖTEBORG | VÄSTRA GÖTALANDS LÄN | 12684
98814 Hissings backa | 617025307 | 556308-5942 | St1 Sverige AB | 1 ägare | 13 | 12.96 | Sol | Sol | IKN | SE3 | 2017-10-16 - 2017-10-16 | 1 | Ja | Nej | Nej |  |  |  | Hisings Backa | GÖTEBORG | VÄSTRA GÖTALANDS LÄN | 12685
97846 Västra Frölunda | 327431648 | 556308-5942 | St1 Sverige AB | 1 ägare | 9 | 9.45 | Sol | Sol | IKN | SE3 | 2017-10-16 - 2017-10-16 | 1 | Ja | Nej | Nej |  |  |  | Västra Frölunda | GÖTEBORG | VÄSTRA GÖTALANDS LÄN | 12686
Arena Vatten | arena_vatten | 556097-8602 | Umeå Energi Aktiebolag | 1 ägare | 105 | 105.3 | Sol | Sol | IKN | SE2 | 2017-06-20 - 2017-06-20 | 1 | Ja | Ja | Nej |  |  |  | Umeå | UMEÅ | VÄSTERBOTTENS LÄN | 12688
Gamlia Östra Läktaren | ostra_laktaren | 556097-8602 | Umeå Energi Aktiebolag | 1 ägare | 15 | 17.54 | Sol | Sol | IKN | SE2 | 2017-06-20 - 2017-06-20 | 1 | Ja | Nej | Nej |  |  |  | Umeå | UMEÅ | VÄSTERBOTTENS LÄN | 12693
Gamlia Västra Läktaren A1 | vastra_laktaren_a1 | 556097-8602 | Umeå Energi Aktiebolag | 1 ägare | 17 | 20.16 | Sol | Sol | IKN | SE2 | 2017-06-20 - 2017-06-20 | 1 | Ja | Nej | Nej |  |  |  | Umeå | UMEÅ | VÄSTERBOTTENS LÄN | 12694
Gamlia Västra Läktaren A2 | vastra_laktaren_a2 | 556097-8602 | Umeå Energi Aktiebolag | 1 ägare | 30 | 40.32 | Sol | Sol | IKN | SE2 | 2017-06-20 - 2017-06-20 | 1 | Ja | Nej | Nej |  |  |  | Umeå | UMEÅ | VÄSTERBOTTENS LÄN | 12695
E00701 Fysikhuset | 00430482 | 556459-9156 | Akademiska Hus Aktiebolag | 1 ägare | 114 | 254 | Sol | Sol | IKN | SE3 | 2017-09-15 - 2017-09-15 | 1 | Ja | Ja | Nej |  |  |  | LINKÖPING | LINKÖPING | ÖSTERGÖTLANDS LÄN | 12700
E007024 Kärnhuset | 00430426 | 556459-9156 | Akademiska Hus Aktiebolag | 1 ägare | 230 | 254 | Sol | Sol | IKN | SE3 | 2017-09-15 - 2017-09-15 | 1 | Ja | Ja | Nej |  |  |  | LINKÖPING | LINKÖPING | ÖSTERGÖTLANDS LÄN | 12701
E007001 A-huset | 00430431 | 556459-9156 | Akademiska Hus Aktiebolag | 1 ägare | 114 | 127 | Sol | Sol | IKN | SE3 | 2017-10-15 - 2017-10-15 | 1 | Ja | Ja | Nej |  |  |  | LINKÖPING | LINKÖPING | ÖSTERGÖTLANDS LÄN | 12702
734012530000020047 | 734012530000020047 | 559135-5531 | Martin & Servera Logistik AB | 1 ägare | 180 | 200 | Sol | Sol | IKN | SE2 | 2015-11-17 - 2015-11-17 | 1 | Ja | Ja | Nej |  |  |  | Umeå | UMEÅ | VÄSTERBOTTENS LÄN | 12704
734012530000021518 | 734012530000021518 | 212000-1520 | Herrljunga kommun | 1 ägare | 158 | 175 | Sol | Sol | IKN | SE3 | 2017-09-01 - 2017-09-01 | 1 | Ja | Ja | Nej |  |  |  | Herrljunga | HERRLJUNGA | VÄSTRA GÖTALANDS LÄN | 12706
734012530000023116 | 734012530000023116 | 556486-1572 | Gundralöv GHVL AB | 1 ägare | 78 | 87 | Sol | Sol | IKN | SE4 | 2017-08-24 - 2017-08-24 | 1 | Nej | Ja | Nej |  |  |  | Ystad | YSTAD | SKÅNE LÄN | 12707
734012530000022119 | 734012530000022119 | 876400-0876 | Karlskoga Folkhögskola | 1 ägare | 56 | 62.64 | Sol | Sol | IKN | SE3 | 2017-09-14 - 2017-09-14 | 1 | Nej | Ja | Nej |  |  |  | KARLSKOGA | KARLSKOGA | ÖREBRO LÄN | 12711
Husbyborg | 735999286254572029 | 556121-9089 | Castellum Mitt AB | 1 ägare | 33 | 35.84 | Sol | Sol | IKN | SE3 | 2017-09-22 - 2017-09-22 | 1 | Ja | Nej | Nej |  |  |  | UPPSALA | UPPSALA | UPPSALA LÄN | 12723
Fyrislundsgatan 68 | 735999286254572012 | 556121-9089 | Castellum Mitt AB | 1 ägare | 54 | 59.2 | Sol | Sol | IKN | SE3 | 2017-07-04 - 2017-07-04 | 1 | Ja | Ja | Nej |  |  |  | UPPSALA | UPPSALA | UPPSALA LÄN | 12724
Privatperson | 8301004386301 | Privatperson | Privatperson | 1 ägare | 48 | 48 | Sol | Sol | IKN | SE3 | 2017-07-10 - 2017-07-10 | 1 | Ja | Nej | Nej |  |  |  | BARKERYD | JÖNKÖPING | JÖNKÖPINGS LÄN | 12728
734012530000010994 | 734012530000010994 | 556064-6191 | AKTIEBOLAGET BOTKYRKABYGGEN | 1 ägare | 8 | 9.18 | Sol | Sol | IKN | SE3 | 2017-01-13 - 2017-01-13 | 1 | Ja | Nej | Nej |  |  |  | Tumba | BOTKYRKA | STOCKHOLMS LÄN | 12753
734012530000008113 | 734012530000008113 | 556064-6191 | AKTIEBOLAGET BOTKYRKABYGGEN | 1 ägare | 15 | 16.74 | Sol | Sol | IKN | SE3 | 2016-08-22 - 2016-08-22 | 1 | Ja | Nej | Nej |  |  |  | Tumba | BOTKYRKA | STOCKHOLMS LÄN | 12754
734012530000009240 | 734012530000009240 | 556064-6191 | AKTIEBOLAGET BOTKYRKABYGGEN | 1 ägare | 15 | 16.74 | Sol | Sol | IKN | SE3 | 2016-10-01 - 2016-10-01 | 1 | Ja | Nej | Nej |  |  |  | Tumba | BOTKYRKA | STOCKHOLMS LÄN | 12755
Prästängshallen | 735999100015957644 | 212000-0225 | Sigtuna kommun | 1 ägare | 150 | 178 | Sol | Sol | SIG | SE3 | 2017-02-15 - 2017-02-15 | 1 | Ja | Ja | Nej |  |  |  | Märsta | SIGTUNA | STOCKHOLMS LÄN | 12760
Privatperson | 735999114011495888 | Privatperson | Privatperson | 1 ägare | 13 | 13.7 | Sol | Sol | MEL | SE2 | 2017-07-07 - 2017-07-07 | 1 | Ja | Nej | Nej |  |  |  | GNARP | NORDANSTIG | GÄVLEBORGS LÄN | 12763
Privatperson | 735999114011385028 | Privatperson | Privatperson | 1 ägare | 10 | 14 | Sol | Sol | SMS | SE4 | 2016-12-02 - 2016-12-02 | 1 | Ja | Nej | Nej |  |  |  | VISLANDA | ALVESTA | KRONOBERGS LÄN | 12766
Privatperson | 00429909 | Privatperson | Privatperson | 1 ägare | 23 | 24.3 | Sol | Sol | IKN | SE4 | 2017-10-13 - 2017-10-13 | 2 | Ja | Nej | Nej |  |  |  | DALBY | LUND | SKÅNE LÄN | 12768
Privatperson | 735999102111078629 | Privatperson | Privatperson | 1 ägare | 5 | 5.3 | Sol | Sol | OBO | SE2 | 2017-10-02 - 2017-10-02 | 1 | Ja | Nej | Nej |  |  |  | OCKELBO | OCKELBO | GÄVLEBORGS LÄN | 12792
Glostorp | 735999114011520702 | 556424-4589 | JOSAB MASKIN AKTIEBOLAG | 1 ägare | 19 | 20.88 | Sol | Sol | HLD | SE4 | 2017-10-26 - 2017-10-26 | 1 | Ja | Nej | Nej |  |  |  | VESSIGEBRO | FALKENBERG | HALLANDS LÄN | 12795
Tinglöf Solenergi | 216599538 | 556633-8751 | Tallbacka Gård i Sölvesborg AB | 1 ägare | 27 | 25 | Sol | Sol | IKN | SE4 | 2017-09-29 - 2017-09-29 | 1 | Ja | Nej | Nej |  |  |  | SÖLVE | SÖLVESBORG | BLEKINGE LÄN | 12799
Privatperson | 735999167300468360 | Privatperson | Privatperson | 1 ägare | 12 | 11.88 | Sol | Sol | PTE | SE3 | 2017-10-18 - 2017-10-18 | 1 | Ja | Nej | Nej |  |  |  | SÄVEDALEN | PARTILLE | VÄSTRA GÖTALANDS LÄN | 12802
Privatperson | 735999171742600127 | Privatperson | Privatperson | 2 ägare | 10 | 9.6 | Sol | Sol | GIV | SE3 | 2016-08-17 - 2016-08-17 | 1 | Ja | Nej | Nej |  |  |  | GISLAVED | GISLAVED | JÖNKÖPINGS LÄN | 12805
Privatperson | 735999100016110994 | Privatperson | Privatperson | 1 ägare | 11 | 14.3 | Sol | Sol | UPP | SE3 | 2017-10-10 - 2017-10-10 | 1 | Ja | Nej | Nej |  |  |  | UPPSALA | UPPSALA | UPPSALA LÄN | 12811
Lunnvägen 2 | 7359991600005276 | 559072-4513 | Lagerhallarna i Hästveda AB | 1 ägare | 40 | 81 | Sol | Sol | BDL | SE4 | 2017-09-18 - 2017-09-18 | 1 | Ja | Ja | Nej |  |  |  | Hästveda | HÄSSLEHOLM | SKÅNE LÄN | 12813
Privatperson | 735999100016069186 | Privatperson | Privatperson | 1 ägare | 5 | 10.44 | Sol | Sol | DAD | SE3 | 2017-07-18 - 2017-07-18 | 1 | Ja | Nej | Nej |  |  |  | Uddevalla | UDDEVALLA | VÄSTRA GÖTALANDS LÄN | 12832
Norrbodavägen 2 | 735999114011532231 | 556915-2597 | Tibblemarken 1 AB | 1 ägare | 10 | 28 | Sol | Sol | UPS | SE3 | 2017-10-09 - 2017-10-09 | 1 | Ja | Nej | Nej |  |  |  | Kungsängen | UPPLANDS-BRO | STOCKHOLMS LÄN | 12833
Privatperson | 216599539 | Privatperson | Privatperson | 1 ägare | 43 | 43.5 | Sol | Sol | IKN | SE4 | 2017-10-19 - 2017-10-19 | 1 | Ja | Nej | Nej |  |  |  | SKURUP | SKURUP | SKÅNE LÄN | 12837
734012530000022744 | 734012530000022744 | 556711-3344 | Box Retail Varberg AB | 1 ägare | 57 | 63.36 | Sol | Sol | IKN | SE3 | 2017-09-21 - 2017-09-21 | 1 | Nej | Ja | Nej |  |  |  | Varberg | VARBERG | HALLANDS LÄN | 12845
Privatperson | 735999114011486657 | Privatperson | Privatperson | 1 ägare | 11 | 11 | Sol | Sol | SMS | SE4 | 2017-06-21 - 2017-06-21 | 1 | Ja | Nej | Nej |  |  |  | MÖLLEKULLA | ÄLMHULT | KRONOBERGS LÄN | 12852
Privatperson | 00441161 | Privatperson | Privatperson | 1 ägare | 45 | 46.4 | Sol | Sol | IKN | SE3 | 2017-10-01 - 2017-10-01 | 1 | Ja | Nej | Nej |  |  |  | MJÖLBY | MJÖLBY | ÖSTERGÖTLANDS LÄN | 12853
Privatperson | 00441163 | Privatperson | Privatperson | 1 ägare | 68 | 62.5 | Sol | Sol | IKN | SE3 | 2017-10-18 - 2019-05-03 | 3 | Ja | Ja | Nej |  |  |  | VINGÅKER | VINGÅKER | SÖDERMANLANDS LÄN | 12854
Sjunda Gård | 735999248600022664 | 556769-3675 | Sjunda Gård AB | 1 ägare | 29 | 28.2 | Sol | Sol | SDT | SE3 | 2017-03-13 - 2017-03-13 | 1 | Ja | Nej | Nej |  |  |  | GNESTA | GNESTA | SÖDERMANLANDS LÄN | 12855
Privatperson | 735999102111062086 | Privatperson | Privatperson | 1 ägare | 9 | 9.5 | Sol | Sol | VAL | SE3 | 2017-08-28 - 2017-08-28 | 1 | Ja | Nej | Nej |  |  |  | Kristinehamn | KRISTINEHAMN | VÄRMLANDS LÄN | 12856
Ånhammar Solkraft | 216599536 | 556055-5301 | ÅNHAMMARS SÄTERI AKTIEBOLAG | 1 ägare | 24 | 22.5 | Sol | Sol | IKN | SE3 | 2017-09-01 - 2017-09-01 | 2 | Ja | Nej | Nej |  |  |  | STJÄRNHOV | GNESTA | SÖDERMANLANDS LÄN | 12863
Järna Gård Solkraft | 216298090 | 556055-5301 | ÅNHAMMARS SÄTERI AKTIEBOLAG | 1 ägare | 64 | 60 | Sol | Sol | IKN | SE3 | 2017-09-01 - 2017-09-01 | 3 | Ja | Ja | Nej |  |  |  | STRJÄRNHOV | GNESTA | SÖDERMANLANDS LÄN | 12864
Brf Fredriksdal | 8301004491101 | 769624-6557 | Bostadsrättsföreningen Fredriksdals Kanal | 1 ägare | 43 | 49 | Sol | Sol | IKN | SE3 | 2017-12-11 - 2017-12-11 | 1 | Ja | Nej | Nej |  |  |  | Stockholm | STOCKHOLM | STOCKHOLMS LÄN | 12874
Privatperson | 735999234100191085 | Privatperson | Privatperson | 1 ägare | 37 | 74 | Sol | Sol | SGS | SE3 | 2017-10-10 - 2017-10-10 | 2 | Ja | Nej | Nej |  |  |  | STRÄNGNÄS | STRÄNGNÄS | SÖDERMANLANDS LÄN | 12875
Privatperson | 735999100016120290 | Privatperson | Privatperson | 1 ägare | 6 | 6.24 | Sol | Sol | HDL | SE3 | 2018-05-08 - 2018-05-08 | 1 | Ja | Nej | Nej |  |  |  | HORNDAL | AVESTA | DALARNAS LÄN | 12876
Privatperson | 735999100015913343 | Privatperson | Privatperson | 1 ägare | 4 | 5 | Sol | Sol | DAD | SE3 | 2016-05-10 - 2016-05-10 | 1 | Ja | Nej | Nej |  |  |  | SÄFFLE | SÄFFLE | VÄRMLANDS LÄN | 12877
Saras Väg 1, Solängens Äbo | 735999166100060620 | 212000-1355 | Göteborgs Kommun | 1 ägare | 25 | 28.68 | Sol | Sol | IKN | SE3 | 2009-09-01 - 2009-09-01 | 6 | Ja | Nej | Nej |  |  |  | Olofstorp | GÖTEBORG | VÄSTRA GÖTALANDS LÄN | 12886
Slottsskogsgatan 12, Dalheimers Hus | 735999166100060644 | 212000-1355 | Göteborgs Kommun | 1 ägare | 12 | 11.5 | Sol | Sol | IKN | SE3 | 2008-12-19 - 2008-12-19 | 2 | Ja | Nej | Nej |  |  |  | Göteborg | GÖTEBORG | VÄSTRA GÖTALANDS LÄN | 12888
Juteskärsgatan 2, Åkerhus | 735999166100060651 | 212000-1355 | Göteborgs Kommun | 1 ägare | 36 | 42.55 | Sol | Sol | IKN | SE3 | 2007-01-04 - 2007-01-04 | 1 | Ja | Nej | Nej |  |  |  | Västra Frölunda | GÖTEBORG | VÄSTRA GÖTALANDS LÄN | 12893
Privatperson | 735999100016001711 | Privatperson | Privatperson | 1 ägare | 9 | 9.9 | Sol | Sol | UPP | SE3 | 2017-02-10 - 2017-02-10 | 1 | Ja | Nej | Nej |  |  |  | UPPSALA | UPPSALA | UPPSALA LÄN | 12896
Privatperson | 735999144079310632 | Privatperson | Privatperson | 1 ägare | 42 | 37 | Sol | Sol | LNK | SE3 | 2017-04-04 - 2017-04-04 | 1 | Ja | Nej | Nej |  |  |  | VIKINGSTAD | LINKÖPING | ÖSTERGÖTLANDS LÄN | 12897
Privatperson | 735999100016020682 | Privatperson | Privatperson | 1 ägare | 1 | 12.7 | Sol | Sol | UPN | SE3 | 2017-03-29 - 2017-03-29 | 1 | Ja | Nej | Nej |  |  |  | Österbybruk | ÖSTHAMMAR | UPPSALA LÄN | 12906
Privatperson | 735999107000043009 | Privatperson | Privatperson | 1 ägare | 9 | 9 | Sol | Sol | ROY | SE4 | 2017-11-01 - 2017-11-01 | 1 | Ja | Nej | Nej |  |  |  | HOLMSJÖ | KARLSKRONA | BLEKINGE LÄN | 12907
Privatperson | 735999189010176717 | Privatperson | Privatperson | 1 ägare | 9 | 10.8 | Sol | Sol | RBY | SE4 | 2017-10-11 - 2017-10-11 | 1 | Ja | Nej | Nej |  |  |  | Ronneby | RONNEBY | BLEKINGE LÄN | 12910
Privatperson | 735999107000042996 | Privatperson | Privatperson | 1 ägare | 20 | 20 | Sol | Sol | ROY | SE4 | 2017-09-27 - 2017-09-27 | 1 | Ja | Nej | Nej |  |  |  | HOLMSJÖ | KARLSKRONA | BLEKINGE LÄN | 12914
Privatperson | 735999114011534518 | Privatperson | Privatperson | 1 ägare | 10 | 10.5 | Sol | Sol | SKL | SE4 | 2017-10-18 - 2017-10-18 | 1 | Ja | Nej | Nej |  |  |  | RYDSGÅRD | SKURUP | SKÅNE LÄN | 12915
Södra Järnvägsgatan 30 | 735999139006022788 | 556996-4546 | Växjö Skärvet Vårdhem AB | 1 ägare | 75 | 81 | Sol | Sol | VXO | SE4 | 2017-10-01 - 2017-10-01 | 1 | Ja | Ja | Nej |  |  |  | Växjö | VÄXJÖ | KRONOBERGS LÄN | 12919
Privatperson | 8301004503201 | Privatperson | Privatperson | 1 ägare | 14 | 14.86 | Sol | Sol | IKN | SE3 | 2017-11-13 - 2017-11-13 | 1 | Ja | Nej | Nej |  |  |  | MELLERUD | MELLERUD | VÄSTRA GÖTALANDS LÄN | 12932
Privatperson | 734012530000019812 | Privatperson | Privatperson | 1 ägare | 62 | 69 | Sol | Sol | IKN | SE3 | 2017-04-01 - 2017-04-01 | 1 | Nej | Ja | Nej |  |  |  | Motala | MOTALA | ÖSTERGÖTLANDS LÄN | 12943
Frida | 00142916 | 556162-6606 | Uppsala Kommun Utvecklingsfastigheter AB | 1 ägare | 28 | 27.9 | Sol | Sol | IKN | SE3 | 2015-02-18 - 2015-02-18 | 1 | Ja | Nej | Nej |  |  |  | UPPSALA | UPPSALA | UPPSALA LÄN | 12950
Privatperson | 216298092 | Privatperson | Privatperson | 1 ägare | 75 | 84 | Sol | Sol | IKN | SE3 | 2017-11-01 - 2017-11-01 | 1 | Ja | Ja | Nej |  |  |  | SKÖVDE | SKÖVDE | VÄSTRA GÖTALANDS LÄN | 12965
Maltesholm Sol | 00394701 | 556406-0761 | Maltesholms Konsult och Förvaltnings Aktiebolag | 1 ägare | 74 | 76.56 | Sol | Sol | IKN | SE4 | 2017-11-08 - 2017-11-08 | 4 | Ja | Ja | Nej |  |  |  | TOLLARP | KRISTIANSTAD | SKÅNE LÄN | 12967
Stora COOP Södertälje | 735999286673174019 | 556791-8502 | Rinken Handelsfastighet AB | 1 ägare | 241 | 254.52 | Sol | Sol | IKN | SE3 | 2017-10-16 - 2017-10-16 | 1 | Ja | Ja | Nej |  |  |  | Södertälje | SÖDERTÄLJE | STOCKHOLMS LÄN | 12979
734012530000021259 | 734012530000021259 | 556600-5137 | Tingsvalvet Linjalen 10 AB | 1 ägare | 58 | 64.8 | Sol | Sol | IKN | SE3 | 2017-09-01 - 2017-09-01 | 1 | Nej | Ja | Nej |  |  |  | Eskilstuna | ESKILSTUNA | SÖDERMANLANDS LÄN | 12983
734012530000021372 | 734012530000021372 | 716403-1747 | HSB Bostadsrättsförening Flora 4 i Jönköping | 1 ägare | 52 | 57.75 | Sol | Sol | IKN | SE3 | 2017-10-13 - 2017-10-13 | 1 | Nej | Ja | Nej |  |  |  | Jönköping | JÖNKÖPING | JÖNKÖPINGS LÄN | 12986
O0007026SB1 | 0006103110 | 556459-9156 | Akademiska Hus Aktiebolag | 1 ägare | 41 | 48 | Sol | Sol | IKN | SE3 | 2017-11-03 - 2017-11-03 | 1 | Ja | Nej | Nej |  |  |  | GÖTEBORG | GÖTEBORG | VÄSTRA GÖTALANDS LÄN | 12994
Privatperson | 735999171742700513 | Privatperson | Privatperson | 1 ägare | 17 | 17 | Sol | Sol | GIV | SE3 | 2017-10-19 - 2020-11-03 | 2 | Ja | Nej | Nej |  |  |  | GISLAVED | GISLAVED | JÖNKÖPINGS LÄN | 12999
Privatperson | 735999227001351009 | Privatperson | Privatperson | 1 ägare | 9 | 9.8 | Sol | Sol | FLN | SE3 | 2017-10-23 - 2017-10-23 | 1 | Ja | Nej | Nej |  |  |  | BJURSÅS | FALUN | DALARNAS LÄN | 13000
Privatperson | 735999103000604905 | Privatperson | Privatperson | 1 ägare | 9 | 15.9 | Sol | Sol | GTL | SE3 | 2017-11-17 - 2017-11-17 | 1 | Ja | Nej | Nej |  |  |  | KATTHAMMARSVIK | GOTLAND | GOTLANDS LÄN | 13007
Privatperson | 735999220000280455 | Privatperson | Privatperson | 1 ägare | 6 | 6 | Sol | Sol | VBG | SE3 | 2017-10-24 - 2017-10-24 | 1 | Ja | Nej | Nej |  |  |  | TVÅÅKER | VARBERG | HALLANDS LÄN | 13009
Privatperson | 8301004487801 | Privatperson | Privatperson | 1 ägare | 56 | 43.5 | Sol | Sol | IKN | SE3 | 2017-11-01 - 2017-11-01 | 1 | Ja | Nej | Nej |  |  |  | VÄSTERLJUNG | TROSA | SÖDERMANLANDS LÄN | 13011
Privatperson | 735999114011460466 | Privatperson | Privatperson | 1 ägare | 11 | 11 | Sol | Sol | SMS | SE4 | 2017-04-04 - 2017-04-04 | 1 | Ja | Nej | Nej |  |  |  | Möllekulla | ÄLMHULT | KRONOBERGS LÄN | 13016
Privatperson | 00386298 | Privatperson | Privatperson | 1 ägare | 23 | 23.37 | Sol | Sol | IKN | SE3 | 2017-11-08 - 2017-11-08 | 1 | Ja | Nej | Nej |  |  |  | HÖGAGÄRDE | ULRICEHAMN | VÄSTRA GÖTALANDS LÄN | 13017
Privatperson | 735999141001132379 | Privatperson | Privatperson | 1 ägare | 5 | 5 | Sol | Sol | BJR | SE4 | 2010-07-01 - 2010-07-01 | 1 | Ja | Nej | Nej |  |  |  | BÅSTAD | BÅSTAD | SKÅNE LÄN | 13019
Privatperson | 734012530000023079 | Privatperson | Privatperson | 1 ägare | 13 | 14.8 | Sol | Sol | IKN | SE3 | 2017-10-08 - 2017-10-08 | 1 | Ja | Nej | Nej |  |  |  | Moholm | TÖREBODA | VÄSTRA GÖTALANDS LÄN | 13029
Privatperson | 735999114011521235 | Privatperson | Privatperson | 1 ägare | 18 | 17.7 | Sol | Sol | SKV | SE4 | 2017-08-31 - 2017-08-31 | 1 | Ja | Nej | Nej |  |  |  | LANDSKRONA | LANDSKRONA | SKÅNE LÄN | 13034
Privatperson | 735999114011531371 | Privatperson | Privatperson | 1 ägare | 10 | 10.8 | Sol | Sol | SMN | SE3 | 2017-11-08 - 2017-11-08 | 1 | Ja | Nej | Nej |  |  |  | VRIGSTAD | SÄVSJÖ | JÖNKÖPINGS LÄN | 13035
Privatperson | 735999114011540120 | Privatperson | Privatperson | 1 ägare | 13 | 15 | Sol | Sol | HLD | SE4 | 2017-10-30 - 2017-10-30 | 1 | Ja | Nej | Nej |  |  |  | ULLARED | FALKENBERG | HALLANDS LÄN | 13041
Privatperson | 735999115123638682 | Privatperson | Privatperson | 1 ägare | 7 | 6 | Sol | Sol | MDL | SE3 | 2016-06-22 - 2016-06-22 | 1 | Ja | Nej | Nej |  |  |  | MÖLNDAL | MÖLNDAL | VÄSTRA GÖTALANDS LÄN | 13043
Privatperson | 734012530000022904 | Privatperson | Privatperson | 1 ägare | 45 | 50.2 | Sol | Sol | IKN | SE3 | 2017-12-01 - 2017-12-01 | 1 | Nej | Ja | Nej |  |  |  | GRILLBY | ENKÖPING | UPPSALA LÄN | 13047
Privatperson | 735999248600028017 | Privatperson | Privatperson | 1 ägare | 5 | 10 | Sol | Sol | SDT | SE3 | 2017-11-15 - 2017-11-15 | 1 | Ja | Nej | Nej |  |  |  | SÖDERTÄLJE | SÖDERTÄLJE | STOCKHOLMS LÄN | 13052
Privatperson | 735999141001135653 | Privatperson | Privatperson | 1 ägare | 10 | 10 | Sol | Sol | BJR | SE4 | 2016-12-01 - 2016-12-01 | 1 | Ja | Nej | Nej |  |  |  | BÅSTAD | BÅSTAD | SKÅNE LÄN | 13055
Megasol 2 | 735999194000080011 | 556829-3269 | Arvika Kraft AB | 1 ägare | 510 | 490 | Sol | Sol | ARV | SE3 | 2015-02-08 - 2015-02-08 | 1 | Ja | Ja | Nej |  |  |  | ARVIKA | ARVIKA | VÄRMLANDS LÄN | 13056
Privatperson | 735999114011522690 | Privatperson | Privatperson | 1 ägare | 4 | 4.85 | Sol | Sol | SKL | SE4 | 2017-10-05 - 2017-10-05 | 1 | Ja | Nej | Nej |  |  |  | HÖRBY | HÖRBY | SKÅNE LÄN | 13073
Privatperson | 735999100016101749 | Privatperson | Privatperson | 1 ägare | 21 | 21 | Sol | Sol | UMD | SE2 | 2017-11-03 - 2017-11-03 | 1 | Ja | Nej | Nej |  |  |  | Vännäs | VÄNNÄS | VÄSTERBOTTENS LÄN | 13081
Solkraft | 735999101100963281 | 556384-5675 | HEMBERGA GÅRD AKTIEBOLAG | 1 ägare | 40 | 32.7 | Sol | Sol | UMA | SE2 | 2017-10-20 - 2017-10-20 | 1 | Ja | Nej | Nej |  |  |  | Stöcke | UMEÅ | VÄSTERBOTTENS LÄN | 13083
Privatperson | 735999267000827921 | Privatperson | Privatperson | 1 ägare | 45 | 48 | Sol | Sol | VVI | SE3 | 2017-10-01 - 2017-10-01 | 1 | Ja | Nej | Nej |  |  |  | KILMARE | VÄSTERVIK | KALMAR LÄN | 13093
Privatperson | 735999166300463313 | Privatperson | Privatperson | 1 ägare | 4 | 3.9 | Sol | Sol | GBG | SE3 | 2017-09-14 - 2017-09-14 | 1 | Ja | Nej | Nej |  |  |  | GÖTEBORG | GÖTEBORG | VÄSTRA GÖTALANDS LÄN | 13097
Saga 1, Sagas gränd 9 | 735999114000386250 | 556978-0405 | Willhem Bostäder i Hyllie AB | 1 ägare | 41 | 45 | Sol | Sol | IKN | SE4 | 2017-11-23 - 2017-11-23 | 1 | Ja | Nej | Nej |  |  |  | MALMÖ | MALMÖ | SKÅNE LÄN | 13103
Lugnet 2, Liegatan 17 & 19 | 735999137000363164 | 556673-3647 | Willhem Västerås AB | 1 ägare | 22 | 30 | Sol | Sol | IKN | SE3 | 2017-10-25 - 2017-10-25 | 1 | Ja | Nej | Nej |  |  |  | VÄSTERÅS | VÄSTERÅS | VÄSTMANLANDS LÄN | 13104
Lugnet 2, Liegatan 5 & 7 | 735999137000363177 | 556673-3647 | Willhem Västerås AB | 1 ägare | 22 | 30 | Sol | Sol | IKN | SE3 | 2017-10-25 - 2017-10-25 | 1 | Ja | Nej | Nej |  |  |  | VÄSTERÅS | VÄSTERÅS | VÄSTMANLANDS LÄN | 13105
Lugnet 2, Liegatan 9 & 11 | 735999137000363167 | 556673-3647 | Willhem Västerås AB | 1 ägare | 22 | 30 | Sol | Sol | IKN | SE3 | 2017-10-25 - 2017-10-25 | 1 | Ja | Nej | Nej |  |  |  | VÄSTERÅS | VÄSTERÅS | VÄSTMANLANDS LÄN | 13106
Lugnet 2, Liegatan 13 & 15 | 735999137000363160 | 556673-3647 | Willhem Västerås AB | 1 ägare | 22 | 30 | Sol | Sol | IKN | SE3 | 2017-10-25 - 2017-10-25 | 1 | Ja | Nej | Nej |  |  |  | VÄSTERÅS | VÄSTERÅS | VÄSTMANLANDS LÄN | 13107
Räven 18, Dunkehallavägen 72 | 735999231000441164 | 556833-9708 | Willhem Räven AB | 1 ägare | 37 | 40 | Sol | Sol | IKN | SE3 | 2017-12-08 - 2017-12-08 | 1 | Ja | Nej | Nej |  |  |  | JÖNKÖPING | JÖNKÖPING | JÖNKÖPINGS LÄN | 13108
P0045002 Sandgärdet | 0006107363 | 556459-9156 | Akademiska Hus Aktiebolag | 1 ägare | 87 | 102 | Sol | Sol | IKN | SE3 | 2017-12-01 - 2017-12-01 | 1 | Ja | Ja | Nej |  |  |  | BORÅS | BORÅS | VÄSTRA GÖTALANDS LÄN | 13109
Privatperson | 735999114011531425 | Privatperson | Privatperson | 1 ägare | 8 | 8 | Sol | Sol | NRL | SE3 | 2017-12-07 - 2017-12-07 | 1 | Ja | Nej | Nej |  |  |  | SKRIKARHYTTAN | NORA | ÖREBRO LÄN | 13111
Vackstanäsgymnasiet | 00362774 | 815600-0690 | STIFTELSEN OTTO OCH SIGNE BROMS HEMSKOLA Å VACKSTANÄS | 1 ägare | 134 | 140.7 | Sol | Sol | IKN | SE3 | 2017-11-29 - 2017-11-29 | 9 | Ja | Ja | Nej |  |  |  | SÖDERTÄLJE | SÖDERTÄLJE | STOCKHOLMS LÄN | 13112
Cimbrishamnsrör | 8301004592201 | 556411-9922 | CIMBRISHAMN RÖR- & FASTIGHETSSERVICE AKTIEBOLAG | 1 ägare | 19 | 13 | Sol | Sol | IKN | SE4 | 2017-12-13 - 2017-12-13 | 1 | Ja | Nej | Nej |  |  |  | SIMRISHAMN | SIMRISHAMN | SKÅNE LÄN | 13114
Andersson Skola | 735999286702774012 | 559372-4551 | Kapava AB | 1 ägare | 49 | 51.2 | Sol | Sol | IKN | SE3 | 2017-11-20 - 2017-11-20 | 1 | Ja | Ja | Nej |  |  |  | Järna | SÖDERTÄLJE | STOCKHOLMS LÄN | 13115
Privatperson | 735999100016128678 | Privatperson | Privatperson | 1 ägare | 8 | 17 | Sol | Sol | UPO | SE3 | 2017-12-01 - 2017-12-01 | 1 | Ja | Nej | Nej |  |  |  | Knivsta | KNIVSTA | UPPSALA LÄN | 13126
Privatperson | 216599541 | Privatperson | Privatperson | 1 ägare | 42 | 40 | Sol | Sol | IKN | SE3 | 2017-12-11 - 2017-12-11 | 2 | Ja | Nej | Nej |  |  |  | MARIEFRED | STRÄNGNÄS | SÖDERMANLANDS LÄN | 13127
Privatperson | 00388216 | Privatperson | Privatperson | 1 ägare | 66 | 60 | Sol | Sol | IKN | SE3 | 2017-12-11 - 2017-12-11 | 3 | Ja | Ja | Nej |  |  |  | Mariefred | STRÄNGNÄS | SÖDERMANLANDS LÄN | 13128
Privatperson | 273642281 | Privatperson | Privatperson | 1 ägare | 8 | 8.8 | Sol | Sol | IKN | SE3 | 2017-12-15 - 2017-12-15 | 1 | Ja | Nej | Nej |  |  |  | JÖNKÖPING | JÖNKÖPING | JÖNKÖPINGS LÄN | 13129
Privatperson | 735999100016094898 | Privatperson | Privatperson | 1 ägare | 5 | 11.4 | Sol | Sol | KND | SE3 | 2017-12-09 - 2017-12-09 | 1 | Ja | Nej | Nej |  |  |  | UDDEBO | TRANEMO | VÄSTRA GÖTALANDS LÄN | 13147
Lindbäcks Bygg Superfabriken | 735999245000369573 | 556118-0836 | LINDBÄCKS BYGG AKTIEBOLAG | 1 ägare | 1000 | 1166 | Sol | Sol | IKN | SE1 | 2017-11-17 - 2017-11-17 | 1 | Ja | Ja | Nej |  |  |  | PITEÅ | PITEÅ | NORRBOTTENS LÄN | 13149
Virå Bruk | 00394704 | 556096-5351 | Virå Bruk AB | 1 ägare | 58 | 66.99 | Sol | Sol | IKN | SE3 | 2017-11-07 - 2017-11-07 | 3 | Ja | Ja | Nej |  |  |  | VIRÅ | NYKÖPING | SÖDERMANLANDS LÄN | 13151
Privatperson | 734012530000021914 | Privatperson | Privatperson | 1 ägare | 16 | 17.9 | Sol | Sol | IKN | SE4 | 2017-11-30 - 2017-11-30 | 1 | Ja | Nej | Nej |  |  |  | BOR | VÄRNAMO | JÖNKÖPINGS LÄN | 13156
734012530000021334 | 734012530000021334 | 769606-0263 | Riksbyggen Bostadsrättsförening Nor-Bo | 1 ägare | 68 | 75 | Sol | Sol | IKN | SE3 | 2017-11-12 - 2017-11-12 | 1 | Nej | Ja | Nej |  |  |  | Herrljunga | HERRLJUNGA | VÄSTRA GÖTALANDS LÄN | 13163
Privatperson | 735999100016103798 | Privatperson | Privatperson | 1 ägare | 8 | 9 | Sol | Sol | UPP | SE3 | 2017-10-23 - 2017-10-23 | 1 | Ja | Nej | Nej |  |  |  | UPPSALA | UPPSALA | UPPSALA LÄN | 13168
Privatperson | 734012530000023123 | Privatperson | Privatperson | 1 ägare | 57 | 63 | Sol | Sol | IKN | SE4 | 2017-11-29 - 2017-11-29 | 1 | Nej | Ja | Nej |  |  |  | Kågeröd | SVALÖV | SKÅNE LÄN | 13172
Privatperson | 735999221078832850 | Privatperson | Privatperson | 1 ägare | 11 | 11.2 | Sol | Sol | KHB | SE3 | 2017-11-30 - 2017-11-30 | 1 | Ja | Nej | Nej |  |  |  | ESKILSTUNA | ESKILSTUNA | SÖDERMANLANDS LÄN | 13184
Privatperson | 1749020170017 | Privatperson | Privatperson | 1 ägare | 8 | 10.44 | Sol | Sol | IKN | SE3 | 2017-11-28 - 2017-11-28 | 1 | Ja | Nej | Nej |  |  |  | LINKÖPING | LINKÖPING | ÖSTERGÖTLANDS LÄN | 13185
Frida2 | 00142879 | 556162-6606 | Uppsala Kommun Utvecklingsfastigheter AB | 1 ägare | 17 | 17.1 | Sol | Sol | IKN | SE3 | 2015-02-18 - 2015-02-18 | 1 | Ja | Nej | Nej |  |  |  | Uppsala | UPPSALA | UPPSALA LÄN | 13193
Privatperson | 735999102111079503 | Privatperson | Privatperson | 1 ägare | 8 | 8 | Sol | Sol | HAL | SE2 | 2017-10-26 - 2017-10-26 | 1 | Ja | Nej | Nej |  |  |  | BERGBY | GÄVLE | GÄVLEBORGS LÄN | 13194
Vilseberga 1-2 | 735999100016104542 | 556935-0480 | Vilseberga Vind AB | 1 ägare | 14800 | 4200 | Vind | Landbaserad | VAN | SE3 | 2018-02-27 - 2018-02-27 | 2 | Ja | Ja | Ja | 2023-02-08 | 2028-02-07 | 100 | BORGHAMN | VADSTENA | ÖSTERGÖTLANDS LÄN | 13201
Privatperson | 735999191000244122 | Privatperson | Privatperson | 1 ägare | 13 | 14.28 | Sol | Sol | OFB | SE3 | 2017-12-07 - 2017-12-07 | 1 | Ja | Nej | Nej |  |  |  | ÖSTERFÄRNEBO | SANDVIKEN | GÄVLEBORGS LÄN | 13205
Privatperson | 71134103 | Privatperson | Privatperson | 1 ägare | 70 | 64 | Sol | Sol | IKN | SE3 | 2018-01-04 - 2018-01-04 | 1 | Ja | Ja | Nej |  |  |  | HOVA | GULLSPÅNG | VÄSTRA GÖTALANDS LÄN | 13207
Privatperson | 483554693 | Privatperson | Privatperson | 1 ägare | 70 | 64 | Sol | Sol | IKN | SE3 | 2018-01-04 - 2018-01-04 | 1 | Ja | Ja | Nej |  |  |  | HOVA | GULLSPÅNG | VÄSTRA GÖTALANDS LÄN | 13208
Privatperson | 507354789 | Privatperson | Privatperson | 1 ägare | 70 | 64 | Sol | Sol | IKN | SE3 | 2018-01-04 - 2018-01-04 | 1 | Ja | Ja | Nej |  |  |  | HOVA | GULLSPÅNG | VÄSTRA GÖTALANDS LÄN | 13209
Privatperson | 846174005 | Privatperson | Privatperson | 1 ägare | 70 | 64 | Sol | Sol | IKN | SE3 | 2018-01-04 - 2018-01-04 | 1 | Ja | Ja | Nej |  |  |  | HOVA | GULLSPÅNG | VÄSTRA GÖTALANDS LÄN | 13210
Privatperson | 735999125000609889 | Privatperson | Privatperson | 1 ägare | 3 | 3.54 | Sol | Sol | ESK | SE3 | 2017-12-06 - 2017-12-06 | 1 | Ja | Nej | Nej |  |  |  | ESKILSTUNA | ESKILSTUNA | SÖDERMANLANDS LÄN | 13214
Privatperson | 735999233000264301 | Privatperson | Privatperson | 1 ägare | 4 | 4.2 | Sol | Sol | HOG | SE4 | 2017-11-30 - 2017-11-30 | 1 | Ja | Nej | Nej |  |  |  | NYHAMNSLÄGE | HÖGANÄS | SKÅNE LÄN | 13215
Privatperson | 735999100016083564 | Privatperson | Privatperson | 1 ägare | 42 | 43 | Sol | Sol | AVE | SE3 | 2017-12-18 - 2017-12-18 | 1 | Ja | Nej | Nej |  |  |  | Västerfärnebro | SALA | VÄSTMANLANDS LÄN | 13221
Privatperson | 734012530000023772 | Privatperson | Privatperson | 1 ägare | 56 | 62.4 | Sol | Sol | IKN | SE3 | 2017-11-30 - 2017-11-30 | 1 | Nej | Ja | Nej |  |  |  | Fjärdhundra | ENKÖPING | UPPSALA LÄN | 13224
734012530000020559 | 734012530000020559 | 212000-1694 | Lidköpings kommun | 1 ägare | 43 | 47.3 | Sol | Sol | IKN | SE3 | 2017-10-06 - 2017-10-06 | 1 | Ja | Nej | Nej |  |  |  | Lidköping | LIDKÖPING | VÄSTRA GÖTALANDS LÄN | 13225
Privatperson | 735999138000738886 | Privatperson | Privatperson | 1 ägare | 7 | 6.6 | Sol | Sol | JML | SE2 | 2017-05-29 - 2017-05-29 | 1 | Ja | Nej | Nej |  |  |  | Lit | ÖSTERSUND | JÄMTLANDS LÄN | 13226
Privatperson | 735999199005105325 | Privatperson | Privatperson | 1 ägare | 7 | 7 | Sol | Sol | KPN | SE4 | 2017-02-01 - 2017-02-01 | 1 | Ja | Nej | Nej |  |  |  | KLIPPAN | KLIPPAN | SKÅNE LÄN | 13238
Privatperson | 8301004578301 | Privatperson | Privatperson | 1 ägare | 14 | 14.3 | Sol | Sol | IKN | SE3 | 2018-01-10 - 2018-01-10 | 1 | Ja | Nej | Nej |  |  |  | VÄNERSBORG | VÄNERSBORG | VÄSTRA GÖTALANDS LÄN | 13266
Privatperson | 735999163009024784 | Privatperson | Privatperson | 1 ägare | 6 | 6.44 | Sol | Sol | SFP | SE4 | 2017-11-30 - 2017-11-30 | 1 | Ja | Nej | Nej |  |  |  | STAFFANSTORP | STAFFANSTORP | SKÅNE LÄN | 13274
Privatperson | 735999100016151973 | Privatperson | Privatperson | 1 ägare | 6 | 7.7 | Sol | Sol | SIG | SE3 | 2018-03-30 - 2018-03-30 | 1 | Ja | Nej | Nej |  |  |  | MÄRSTA | SIGTUNA | STOCKHOLMS LÄN | 13286
Ljus-Tina | 215119312 | 556334-8449 | ÖREBROBOSTÄDER AKTIEBOLAG | 1 ägare | 31 | 33.28 | Sol | Sol | IKN | SE3 | 2015-11-01 - 2015-11-01 | 1 | Ja | Nej | Nej |  |  |  | ÖREBRO | ÖREBRO | ÖREBRO LÄN | 13289
Privatperson | 735999100016148003 | Privatperson | Privatperson | 1 ägare | 12 | 12 | Sol | Sol | VAG | SE3 | 2018-04-03 - 2018-04-03 | 1 | Ja | Nej | Nej |  |  |  | GNESTA | GNESTA | SÖDERMANLANDS LÄN | 13291
Privatperson | 735999100016130848 | Privatperson | Privatperson | 1 ägare | 5 | 5.5 | Sol | Sol | UPP | SE3 | 2018-01-11 - 2018-01-11 | 1 | Ja | Nej | Nej |  |  |  | UPPSALA | UPPSALA | UPPSALA LÄN | 13306
Ormbunken 1 | 735999114011501435 | 559319-1827 | Heimstaden Ormbunken AB | 1 ägare | 20 | 20 | Sol | Sol | NRL | SE3 | 2017-10-03 - 2017-10-03 | 1 | Ja | Nej | Nej |  |  |  | ÖREBRO | ÖREBRO | ÖREBRO LÄN | 13307
Privatperson | 735999100016049102 | Privatperson | Privatperson | 1 ägare | 8 | 7.4 | Sol | Sol | FSB | SE3 | 2017-07-18 - 2017-07-18 | 1 | Ja | Nej | Nej |  |  |  | Rejmyre | FINSPÅNG | ÖSTERGÖTLANDS LÄN | 13308
333g9wtd8e | 768486118 | 262000-0105 | Hushållningssällskapet Skåne | 1 ägare | 61 | 55 | Sol | Sol | IKN | SE4 | 2018-01-11 - 2018-01-11 | 1 | Nej | Ja | Nej |  |  |  | ÖNNESTAD | KRISTIANSTAD | SKÅNE LÄN | 13312
Ingridsdal | 00386309 | 719000-0401 | Bostadsrättsföreningen Ingridsdal | 1 ägare | 33 | 38.28 | Sol | Sol | IKN | SE3 | 2017-05-29 - 2017-05-29 | 2 | Ja | Nej | Nej |  |  |  | NYKÖPING | NYKÖPING | SÖDERMANLANDS LÄN | 13314
Bronsåldersgatan 3 i Malmö | 734012530000026636 | 556224-6487 | TePe Munhygienprodukter AB | 1 ägare | 220 | 253 | Sol | Sol | IKN | SE4 | 2018-01-18 - 2018-01-18 | 1 | Ja | Ja | Nej |  |  |  | MALMÖ | MALMÖ | SKÅNE LÄN | 13321
Munksundsskolan | 735999114011510260 | 212000-0282 | Enköpings kommun | 1 ägare | 66 | 70.2 | Sol | Sol | EKG | SE3 | 2017-12-08 - 2017-12-08 | 1 | Ja | Ja | Nej |  |  |  | ENKÖPING | ENKÖPING | UPPSALA LÄN | 13325
Drottninggatan 2 | 1749020170028 | 556000-5331 | Husqvarna AB | 1 ägare | 17 | 17.5 | Sol | Sol | IKN | SE3 | 2017-11-28 - 2017-11-28 | 1 | Ja | Nej | Nej |  |  |  | HUSKVARNA | JÖNKÖPING | JÖNKÖPINGS LÄN | 13328
Privatperson | 735999100016148188 | Privatperson | Privatperson | 1 ägare | 9 | 9.24 | Sol | Sol | SLD | SE3 | 2017-11-23 - 2017-11-23 | 1 | Ja | Nej | Nej |  |  |  | MULLSJÖ | MULLSJÖ | JÖNKÖPINGS LÄN | 13333
734012530000025615 | 734012530000025615 | 556610-6471 | J. Ahlström Fastighets AB | 1 ägare | 54 | 60.5 | Sol | Sol | IKN | SE3 | 2017-12-30 - 2017-12-30 | 1 | Nej | Ja | Nej |  |  |  | SKOGÅS | HUDDINGE | STOCKHOLMS LÄN | 13353
Privatperson | 734012530000024021 | Privatperson | Privatperson | 1 ägare | 50 | 56 | Sol | Sol | IKN | SE3 | 2017-12-28 - 2017-12-28 | 1 | Nej | Ja | Nej |  |  |  | ODENSVI | VÄSTERVIK | KALMAR LÄN | 13355
734012530000021235 | 734012530000021235 | 556713-3029 | Stut AB | 1 ägare | 52 | 57.6 | Sol | Sol | IKN | SE3 | 2017-09-21 - 2017-09-21 | 1 | Nej | Ja | Nej |  |  |  | västerås | VÄSTERÅS | VÄSTMANLANDS LÄN | 13360
734012530000021341 | 734012530000021341 | 556676-1986 | Termino C 9330 AB | 1 ägare | 59 | 65.88 | Sol | Sol | IKN | SE3 | 2017-10-13 - 2017-10-13 | 1 | Nej | Ja | Nej |  |  |  | VÅRGÅRDA | VÅRGÅRDA | VÄSTRA GÖTALANDS LÄN | 13362
Privatperson | 735999114011557425 | Privatperson | Privatperson | 1 ägare | 9 | 9.9 | Sol | Sol | UPS | SE3 | 2018-01-22 - 2018-01-22 | 1 | Ja | Nej | Nej |  |  |  | UPPSALA | UPPSALA | UPPSALA LÄN | 13369
Privatperson | 735999100016135928 | Privatperson | Privatperson | 1 ägare | 12 | 14.85 | Sol | Sol | UPP | SE3 | 2018-01-22 - 2018-01-22 | 1 | Ja | Nej | Nej |  |  |  | UPPSALA | UPPSALA | UPPSALA LÄN | 13383
Privatperson | 735999134000160559 | Privatperson | Privatperson | 1 ägare | 5 | 5 | Sol | Sol | HRA | SE3 | 2017-07-01 - 2017-07-01 | 1 | Ja | Nej | Nej |  |  |  | LANDVETTER | HÄRRYDA | VÄSTRA GÖTALANDS LÄN | 13392
Privatperson | 735999137910003244 | Privatperson | Privatperson | 1 ägare | 13 | 15.3 | Sol | Sol | VLS | SE3 | 2017-10-27 - 2017-10-27 | 1 | Ja | Nej | Nej |  |  |  | VÄSTERÅS | VÄSTERÅS | VÄSTMANLANDS LÄN | 13393
MIljögården | 735999286714301015 | 556619-3412 | Miljögården Fastigheter AB | 1 ägare | 93 | 100.48 | Sol | Sol | IKN | SE4 | 2017-12-13 - 2017-12-13 | 1 | Ja | Ja | Nej |  |  |  | LUND | LUND | SKÅNE LÄN | 13394
Risebergavägen | 735999114011543619 | 837600-7152 | FRILUFTSKLUBBEN BOKEN | 1 ägare | 15 | 8 | Sol | Sol | SKL | SE4 | 2017-11-02 - 2017-11-02 | 1 | Ja | Nej | Nej |  |  |  | PERSTORP | PERSTORP | SKÅNE LÄN | 13395
Privatperson | 735999114011542629 | Privatperson | Privatperson | 1 ägare | 10 | 10 | Sol | Sol | SMS | SE4 | 2017-11-29 - 2017-11-29 | 1 | Ja | Nej | Nej |  |  |  | LAGAN | LJUNGBY | KRONOBERGS LÄN | 13399
Öljersjö 3:16 | 735999114011432197 | 556688-2683 | Fr Ramström Vind AB | 1 ägare | 6600 | 2350 | Vind | Landbaserad | BLE | SE4 | 2018-03-15 - 2018-03-15 | 1 | Ja | Nej | Ja | 2026-07-01 | 2031-06-30 | 100 | LYCKEBY | KARLSKRONA | BLEKINGE LÄN | 13406
Trans Skandic | 735999286430909014 | 556359-4133 | Trans Skandic Förvaltning Aktiebolag | 1 ägare | 25 | 30.08 | Sol | Sol | IKN | SE3 | 2018-01-25 - 2018-01-25 | 1 | Ja | Nej | Nej |  |  |  | KOLBÄCK | HALLSTAHAMMAR | VÄSTMANLANDS LÄN | 13412
Lotsängsvägen 1 | 734012530000024120 | 769626-0285 | Lagnö Bo Kooperativ hyresrättsförening | 1 ägare | 30 | 51.68 | Sol | Sol | IKN | SE3 | 2018-02-01 - 2018-02-01 | 1 | Nej | Ja | Nej |  |  |  | TROSA | TROSA | SÖDERMANLANDS LÄN | 13415
Solberg WTG02 | Solberg02 | 556769-7676 | Solberg Vindkraft AB | 1 ägare | 11500 | 3450 | Vind | Landbaserad | IKN | SE2 | 2018-02-01 - 2018-02-01 | 1 | Ja | Ja | Ja | 2026-06-10 | 2031-06-09 | 97 | Solberg | ÅSELE | VÄSTERBOTTENS LÄN | 13416
Solberg WTG08 | Solberg08 | 556769-7676 | Solberg Vindkraft AB | 1 ägare | 11500 | 3450 | Vind | Landbaserad | IKN | SE2 | 2018-02-01 - 2018-02-01 | 1 | Ja | Ja | Ja | 2026-06-10 | 2031-06-09 | 97 | Solberg | ÖRNSKÖLDSVIK | VÄSTERNORRLANDS LÄN | 13417
Solberg WTG12 | Solberg12 | 556769-7676 | Solberg Vindkraft AB | 1 ägare | 11500 | 3450 | Vind | Landbaserad | IKN | SE2 | 2018-02-01 - 2018-02-01 | 1 | Ja | Ja | Ja | 2026-06-10 | 2031-06-09 | 97 | Solberg | ÖRNSKÖLDSVIK | VÄSTERNORRLANDS LÄN | 13418
Solberg WTG13 | Solberg13 | 556769-7676 | Solberg Vindkraft AB | 1 ägare | 11500 | 3450 | Vind | Landbaserad | IKN | SE2 | 2018-02-01 - 2018-02-01 | 1 | Ja | Ja | Ja | 2026-06-10 | 2031-06-09 | 97 | Solberg | ÖRNSKÖLDSVIK | VÄSTERNORRLANDS LÄN | 13419
Solberg WTG14 | Solberg14 | 556769-7676 | Solberg Vindkraft AB | 1 ägare | 11500 | 3450 | Vind | Landbaserad | IKN | SE2 | 2018-02-01 - 2018-02-01 | 1 | Ja | Ja | Ja | 2026-06-10 | 2031-06-09 | 97 | Solberg | ÖRNSKÖLDSVIK | VÄSTERNORRLANDS LÄN | 13420
Solberg WTG15 | Solberg15 | 556769-7676 | Solberg Vindkraft AB | 1 ägare | 11500 | 3450 | Vind | Landbaserad | IKN | SE2 | 2018-02-01 - 2018-02-01 | 1 | Ja | Ja | Ja | 2026-06-10 | 2031-06-09 | 97 | Solberg | ÖRNSKÖLDSVIK | VÄSTERNORRLANDS LÄN | 13421
Solberg WTG17 | Solberg17 | 556769-7676 | Solberg Vindkraft AB | 1 ägare | 11500 | 3450 | Vind | Landbaserad | IKN | SE2 | 2018-02-01 - 2018-02-01 | 1 | Ja | Ja | Ja | 2026-06-10 | 2031-06-09 | 97 | Solberg | ÖRNSKÖLDSVIK | VÄSTERNORRLANDS LÄN | 13422
Solberg WTG18 | Solberg18 | 556769-7676 | Solberg Vindkraft AB | 1 ägare | 11500 | 3450 | Vind | Landbaserad | IKN | SE2 | 2018-02-01 - 2018-02-01 | 1 | Ja | Ja | Ja | 2026-06-10 | 2031-06-09 | 97 | Solberg | ÖRNSKÖLDSVIK | VÄSTERNORRLANDS LÄN | 13423
Solberg WTG21 | Solberg21 | 556769-7676 | Solberg Vindkraft AB | 1 ägare | 11500 | 3450 | Vind | Landbaserad | IKN | SE2 | 2018-02-01 - 2018-02-01 | 1 | Ja | Ja | Ja | 2026-06-10 | 2031-06-09 | 97 | Solberg | ÖRNSKÖLDSVIK | VÄSTERNORRLANDS LÄN | 13424
Solberg WTG22 | Solberg22 | 556769-7676 | Solberg Vindkraft AB | 1 ägare | 11500 | 3450 | Vind | Landbaserad | IKN | SE2 | 2018-02-01 - 2018-02-01 | 1 | Ja | Ja | Ja | 2026-06-10 | 2031-06-09 | 97 | Solberg | ÖRNSKÖLDSVIK | VÄSTERNORRLANDS LÄN | 13425
Privatperson | 735999138000739432 | Privatperson | Privatperson | 1 ägare | 53 | 49 | Sol | Sol | JML | SE2 | 2018-02-07 - 2018-02-07 | 1 | Ja | Nej | Nej |  |  |  | ÖSTERSUND | ÖSTERSUND | JÄMTLANDS LÄN | 13436
Nielsen Förv. - Leran 1 | cert_124000898514 | 556442-9206 | Sveafastigheter Helsingborg Leran 1 och 4 AB | 1 ägare | 20 | 20 | Sol | Sol | IKN | SE4 | 2018-02-09 - 2018-02-09 | 1 | Ja | Nej | Nej |  |  |  | HELSINGBORG | HELSINGBORG | SKÅNE LÄN | 13443
Nielsen Förv. - Leran 4 | cert_124000898521 | 556442-9206 | Sveafastigheter Helsingborg Leran 1 och 4 AB | 1 ägare | 20 | 20 | Sol | Sol | IKN | SE4 | 2018-02-09 - 2018-02-09 | 1 | Ja | Nej | Nej |  |  |  | HELSINGBORG | HELSINGBORG | SKÅNE LÄN | 13444
Solberg WTG09 | Solberg09 | 556769-7676 | Solberg Vindkraft AB | 1 ägare | 11500 | 3450 | Vind | Landbaserad | IKN | SE2 | 2018-02-01 - 2018-02-01 | 1 | Ja | Ja | Ja | 2026-06-10 | 2031-06-09 | 97 | Solberg | ÖRNSKÖLDSVIK | VÄSTERNORRLANDS LÄN | 13447
Blåliden 8 | SVSSBL0834170602P | 559120-8003 | Blåliden Vind AB | 1 ägare | 12200 | 3200 | Vind | Landbaserad | IKN | SE1 | 2018-05-01 - 2018-05-01 | 1 | Ja | Ja | Ja | 2023-11-06 | 2028-11-05 | 97 | KOLER | PITEÅ | NORRBOTTENS LÄN | 13452
Blåliden 6 | SVSSBL0634170601P | 559120-8003 | Blåliden Vind AB | 1 ägare | 12200 | 3200 | Vind | Landbaserad | IKN | SE1 | 2018-05-01 - 2018-05-01 | 1 | Ja | Ja | Ja | 2023-12-22 | 2028-12-21 | 97 | Piteå | PITEÅ | NORRBOTTENS LÄN | 13453
734012530000021389 | 734012530000021389 | 559020-5315 | Emilshus Malmö Verktyget 1 AB | 1 ägare | 45 | 50.5 | Sol | Sol | IKN | SE4 | 2018-03-27 - 2018-03-27 | 1 | Nej | Ja | Nej |  |  |  | MALMÖ | MALMÖ | SKÅNE LÄN | 13462
734012530000025462 | 734012530000025462 | 556422-7584 | Lidfastighet AB | 1 ägare | 48 | 53 | Sol | Sol | IKN | SE3 | 2018-02-08 - 2018-02-08 | 1 | Nej | Ja | Nej |  |  |  | SKARA | SKARA | VÄSTRA GÖTALANDS LÄN | 13466
Ingridsdal 2 | 00386320 | 719000-0401 | Bostadsrättsföreningen Ingridsdal | 1 ägare | 33 | 38.28 | Sol | Sol | IKN | SE3 | 2017-05-29 - 2017-05-29 | 2 | Ja | Nej | Nej |  |  |  | Nyköping | NYKÖPING | SÖDERMANLANDS LÄN | 13473
Ingridsdal 3 | 00394666 | 719000-0401 | Bostadsrättsföreningen Ingridsdal | 1 ägare | 68 | 72.21 | Sol | Sol | IKN | SE3 | 2017-05-29 - 2017-05-29 | 4 | Ja | Ja | Nej |  |  |  | Nyköping | NYKÖPING | SÖDERMANLANDS LÄN | 13474
Privatperson | 216298079 | Privatperson | Privatperson | 1 ägare | 98 | 95 | Sol | Sol | IKN | SE3 | 2017-12-14 - 2017-12-14 | 5 | Ja | Ja | Nej |  |  |  | ENKÖPING | ENKÖPING | UPPSALA LÄN | 13476
Solberg01 | Solberg01 | 556769-7676 | Solberg Vindkraft AB | 1 ägare | 11500 | 3450 | Vind | Landbaserad | IKN | SE2 | 2018-03-19 - 2018-03-19 | 1 | Ja | Ja | Ja | 2026-06-10 | 2031-06-09 | 97 | SOLBERG | ÖRNSKÖLDSVIK | VÄSTERNORRLANDS LÄN | 13480
Solberg03 | Solberg03 | 556769-7676 | Solberg Vindkraft AB | 1 ägare | 11500 | 3450 | Vind | Landbaserad | IKN | SE2 | 2018-03-19 - 2018-03-19 | 1 | Ja | Ja | Ja | 2026-06-10 | 2031-06-09 | 97 | SOLBERG | ÖRNSKÖLDSVIK | VÄSTERNORRLANDS LÄN | 13481
Solberg04 | Solberg04 | 556769-7676 | Solberg Vindkraft AB | 1 ägare | 11500 | 3450 | Vind | Landbaserad | IKN | SE2 | 2018-03-19 - 2018-03-19 | 1 | Ja | Ja | Ja | 2026-06-10 | 2031-06-09 | 97 | Solberg | ÖRNSKÖLDSVIK | VÄSTERNORRLANDS LÄN | 13482
Solberg05 | Solberg05 | 556769-7676 | Solberg Vindkraft AB | 1 ägare | 11500 | 3450 | Vind | Landbaserad | IKN | SE2 | 2018-03-19 - 2018-03-19 | 1 | Ja | Ja | Ja | 2026-06-10 | 2031-06-09 | 97 | Solberg | ÖRNSKÖLDSVIK | VÄSTERNORRLANDS LÄN | 13483
Solberg06 | Solberg06 | 556769-7676 | Solberg Vindkraft AB | 1 ägare | 11500 | 3450 | Vind | Landbaserad | IKN | SE2 | 2018-03-19 - 2018-03-19 | 1 | Ja | Ja | Ja | 2026-06-10 | 2031-06-09 | 97 | Solberg | ÖRNSKÖLDSVIK | VÄSTERNORRLANDS LÄN | 13484
Solberg07 | Solberg07 | 556769-7676 | Solberg Vindkraft AB | 1 ägare | 11500 | 3450 | Vind | Landbaserad | IKN | SE2 | 2018-03-19 - 2018-03-19 | 1 | Ja | Ja | Ja | 2026-06-10 | 2031-06-09 | 97 | SOLBERG | ÖRNSKÖLDSVIK | VÄSTERNORRLANDS LÄN | 13485
Solberg10 | Solberg10 | 556769-7676 | Solberg Vindkraft AB | 1 ägare | 11500 | 3450 | Vind | Landbaserad | IKN | SE2 | 2018-03-19 - 2018-03-19 | 1 | Ja | Ja | Ja | 2026-06-10 | 2031-06-09 | 97 | SOLBERG | ÖRNSKÖLDSVIK | VÄSTERNORRLANDS LÄN | 13486
Solberg11 | Solberg11 | 556769-7676 | Solberg Vindkraft AB | 1 ägare | 11500 | 3450 | Vind | Landbaserad | IKN | SE2 | 2018-03-19 - 2018-03-19 | 1 | Ja | Ja | Ja | 2026-06-10 | 2031-06-09 | 97 | SOLBERG | ÖRNSKÖLDSVIK | VÄSTERNORRLANDS LÄN | 13487
Solberg16 | Solberg16 | 556769-7676 | Solberg Vindkraft AB | 1 ägare | 11500 | 3450 | Vind | Landbaserad | IKN | SE2 | 2018-03-19 - 2018-03-19 | 1 | Ja | Ja | Ja | 2026-06-10 | 2031-06-09 | 97 | SOLBERG | ÖRNSKÖLDSVIK | VÄSTERNORRLANDS LÄN | 13488
Solberg19 | Solberg19 | 556769-7676 | Solberg Vindkraft AB | 1 ägare | 11500 | 3450 | Vind | Landbaserad | IKN | SE2 | 2018-03-19 - 2018-03-19 | 1 | Ja | Ja | Ja | 2026-06-10 | 2031-06-09 | 97 | SOLBERG | ÖRNSKÖLDSVIK | VÄSTERNORRLANDS LÄN | 13489
Solberg20 | Solberg20 | 556769-7676 | Solberg Vindkraft AB | 1 ägare | 11500 | 3450 | Vind | Landbaserad | IKN | SE2 | 2018-03-19 - 2018-03-19 | 1 | Ja | Ja | Ja | 2026-06-10 | 2031-06-09 | 97 | SOLBERG | ÖRNSKÖLDSVIK | VÄSTERNORRLANDS LÄN | 13490
Privatperson | 735999102110990571 | Privatperson | Privatperson | 1 ägare | 9 | 15.9 | Sol | Sol | NHA | SE3 | 2017-01-04 - 2017-01-04 | 1 | Ja | Nej | Nej |  |  |  | KUNGSBACKA | KUNGSBACKA | HALLANDS LÄN | 13495
Privatperson | 735999137910002971 | Privatperson | Privatperson | 1 ägare | 10 | 45 | Sol | Sol | VLS | SE3 | 2017-08-13 - 2017-08-13 | 1 | Ja | Nej | Nej |  |  |  | ARBOGA | ARBOGA | VÄSTMANLANDS LÄN | 13505
Allmogeplatsen | 8301004611601 | 556805-9942 | Adven AB | 1 ägare | 51 | 47.52 | Sol | Sol | IKN | SE3 | 2018-02-15 - 2018-02-15 | 1 | Ja | Nej | Nej |  |  |  | JAKOBSBERG | JÄRFÄLLA | STOCKHOLMS LÄN | 13507
Tornerplatsen | 8301004612401 | 556805-9942 | Adven AB | 1 ägare | 30 | 32.94 | Sol | Sol | IKN | SE3 | 2018-02-15 - 2018-02-15 | 1 | Ja | Nej | Nej |  |  |  | JÄRFÄLLA | JÄRFÄLLA | STOCKHOLMS LÄN | 13508
Privatperson | 735999114011512486 | Privatperson | Privatperson | 1 ägare | 6 | 6.3 | Sol | Sol | SMS | SE4 | 2017-08-30 - 2017-08-30 | 1 | Ja | Nej | Nej |  |  |  | VISLANDA | ALVESTA | KRONOBERGS LÄN | 13511
Privatperson | 735999166300482154 | Privatperson | Privatperson | 1 ägare | 9 | 9 | Sol | Sol | GBG | SE3 | 2018-02-05 - 2018-02-05 | 1 | Ja | Nej | Nej |  |  |  | GÖTEBORG | GÖTEBORG | VÄSTRA GÖTALANDS LÄN | 13513
Anoden Ackumulatortank Solcellanl. | 22300021-TERM | 556527-2936 | Ystad Energi AB | 1 ägare | 17 | 20.2 | Sol | Sol | IKN | SE4 | 2018-01-01 - 2018-01-01 | 1 | Ja | Nej | Nej |  |  |  | Ystad | YSTAD | SKÅNE LÄN | 13516
Privatperson | 735999114011557524 | Privatperson | Privatperson | 1 ägare | 4 | 7.98 | Sol | Sol | SMS | SE4 | 2018-01-03 - 2018-01-03 | 1 | Ja | Nej | Nej |  |  |  | Bredaryd | GISLAVED | JÖNKÖPINGS LÄN | 13521
Privatperson | 735999167300482168 | Privatperson | Privatperson | 1 ägare | 8 | 8.2 | Sol | Sol | PTE | SE3 | 2018-02-23 - 2018-02-23 | 1 | Ja | Nej | Nej |  |  |  | SÄVEDALEN | PARTILLE | VÄSTRA GÖTALANDS LÄN | 13522
Holtab Östergatan 3 | 735999114011528753 | 556181-0911 | Holtab AB | 1 ägare | 180 | 205 | Sol | Sol | SMS | SE4 | 2017-11-20 - 2017-11-20 | 1 | Ja | Ja | Nej |  |  |  | TINGSRYD | TINGSRYD | KRONOBERGS LÄN | 13524
Kila 1 | 735999100016126728 | 556165-5324 | Kila Möbler AB | 1 ägare | 68 | 69 | Sol | Sol | NYD | SE3 | 2018-01-15 - 2018-01-15 | 1 | Ja | Ja | Nej |  |  |  | Ålberga | NYKÖPING | SÖDERMANLANDS LÄN | 13533
Privatperson | 735999100016150051 | Privatperson | Privatperson | 1 ägare | 7 | 7 | Sol | Sol | VAG | SE3 | 2018-03-15 - 2018-03-15 | 1 | Ja | Nej | Nej |  |  |  | VÄSTERLJUNG | TROSA | SÖDERMANLANDS LÄN | 13535
Privatperson | 735999100015941513 | Privatperson | Privatperson | 1 ägare | 2 | 3 | Sol | Sol | UPO | SE3 | 2016-09-01 - 2016-09-01 | 1 | Ja | Nej | Nej |  |  |  | Björkö | NORRTÄLJE | STOCKHOLMS LÄN | 13536
Rotenberg Öster | 7350049087968736 | 556705-5974 | Vägmaskiner i Östergötland AB | 1 ägare | 25 | 25 | Sol | Sol | IKN | SE1 | 2013-07-10 - 2013-07-10 | 1 | Ja | Nej | Nej |  |  |  | STENBY VIKBOLANDET | NORSJÖ | VÄSTERBOTTENS LÄN | 13549
Frötuna Kraftverk G1 | 735999208004002709 | 977100-6104 | FRÖTUNA KRAFTVERK HANDELSBOLAG | 1 ägare | 3000 | 580 | Vatten | Vatten | IKN | SE3 | 1935-10-27 - 1935-10-27 | 1 | Ja | Ja | Ja | 2025-01-01 | 2029-04-28 | 97 | Fellingsbro | LINDESBERG | ÖREBRO LÄN | 13551
Privatperson | 735999100016083557 | Privatperson | Privatperson | 1 ägare | 17 | 16.5 | Sol | Sol | VAD | SE3 | 2017-12-04 - 2019-07-01 | 2 | Ja | Nej | Nej |  |  |  | BY KYRKBY | AVESTA | DALARNAS LÄN | 13553
Privatperson | 735999141001138869 | Privatperson | Privatperson | 1 ägare | 24 | 24.84 | Sol | Sol | BJR | SE4 | 2018-03-09 - 2018-03-09 | 1 | Ja | Nej | Nej |  |  |  | BÅSTAD | BÅSTAD | SKÅNE LÄN | 13558
Hakunge Säteri AB | 735999127114054012 | 559090-7902 | Hakunge Säteri AB | 1 ägare | 87 | 76 | Sol | Sol | VAT | SE3 | 2018-04-15 - 2018-04-15 | 4 | Nej | Ja | Nej |  |  |  | BROTTBY | VALLENTUNA | STOCKHOLMS LÄN | 13559
Privatperson | 735999182001153902 | Privatperson | Privatperson | 1 ägare | 5 | 12 | Sol | Sol | TBA | SE3 | 2018-02-26 - 2018-02-26 | 1 | Ja | Nej | Nej |  |  |  | Töreboda | TÖREBODA | VÄSTRA GÖTALANDS LÄN | 13568
Privatperson | 735999102111059789 | Privatperson | Privatperson | 1 ägare | 4 | 7.3 | Sol | Sol | VAL | SE3 | 2017-10-30 - 2017-10-30 | 1 | Ja | Nej | Nej |  |  |  | SUNNE | SUNNE | VÄRMLANDS LÄN | 13570
734012530000020566 | 734012530000020566 | 212000-1694 | Lidköpings kommun | 1 ägare | 18 | 20.55 | Sol | Sol | IKN | SE3 | 2018-02-14 - 2018-02-14 | 1 | Ja | Nej | Nej |  |  |  | LIDKÖPING | LIDKÖPING | VÄSTRA GÖTALANDS LÄN | 13572
734012530000023468 | 734012530000023468 | 764000-0696 | HSB BOSTADSRÄTTSFÖRENING PÄRONET I ALINGSÅS | 1 ägare | 60 | 66.56 | Sol | Sol | IKN | SE3 | 2017-10-26 - 2017-10-26 | 1 | Nej | Ja | Nej |  |  |  | Alingsås | ALINGSÅS | VÄSTRA GÖTALANDS LÄN | 13578
734012530000019775 | 734012530000019775 | 556695-1645 | Ringarums Livs AB | 1 ägare | 68 | 75 | Sol | Sol | IKN | SE3 | 2017-10-24 - 2017-10-24 | 1 | Ja | Ja | Nej |  |  |  | RINGARUM | VALDEMARSVIK | ÖSTERGÖTLANDS LÄN | 13581
Privatperson | 735999131010148867 | Privatperson | Privatperson | 1 ägare | 14 | 15.96 | Sol | Sol | OLS | SE4 | 2018-03-25 - 2018-03-25 | 1 | Ja | Nej | Nej |  |  |  | OLOFSTRÖM | OLOFSTRÖM | BLEKINGE LÄN | 13595
Internationella skolan | 0016005703 | 212000-1132 | Lunds kommun | 1 ägare | 60 | 61.5 | Sol | Sol | IKN | SE4 | 2018-03-19 - 2018-03-19 | 1 | Ja | Ja | Nej |  |  |  | Lund | LUND | SKÅNE LÄN | 13598
Körsbärets förskola | 00441181 | 212000-1132 | Lunds kommun | 1 ägare | 38 | 39.2 | Sol | Sol | IKN | SE4 | 2018-05-07 - 2018-05-07 | 1 | Ja | Nej | Nej |  |  |  | Lund | LUND | SKÅNE LÄN | 13599
734012530000021143 | 734012530000021143 | 723000-0395 | HSB bostadsrättsförening Rättvisan i Mjölby | 1 ägare | 39 | 39 | Sol | Sol | IKN | SE3 | 2018-01-01 - 2018-01-01 | 1 | Ja | Nej | Nej |  |  |  | LINKÖPING | MJÖLBY | ÖSTERGÖTLANDS LÄN | 13603
734012530000021136 | 734012530000021136 | 723000-0395 | HSB bostadsrättsförening Rättvisan i Mjölby | 1 ägare | 39 | 39 | Sol | Sol | IKN | SE3 | 2018-01-01 - 2018-01-01 | 1 | Ja | Nej | Nej |  |  |  | LINKÖPING | MJÖLBY | ÖSTERGÖTLANDS LÄN | 13604
Privatperson | 735999187000432904 | Privatperson | Privatperson | 1 ägare | 14 | 14.8 | Sol | Sol | SKN | SE4 | 2018-02-28 - 2018-02-28 | 1 | Ja | Nej | Nej |  |  |  | GENARP | LUND | SKÅNE LÄN | 13609
Östrands massafabrik G4 | IKN1009OSTRAND_G4 | 556093-6733 | SCA Massa AB | 1 ägare | 711538 | 124000 | Biobränsle / torv / fossilt | Industriellt mottryck | IKN | SE2 | 2018-09-01 - 2018-09-01 | 1 | Ja | Ja | Ja | 2024-01-03 | 2029-01-02 | 99.4 | TIMRÅ | TIMRÅ | VÄSTERNORRLANDS LÄN | 13612
Privatperson | 735999102111067852 | Privatperson | Privatperson | 1 ägare | 10 | 10 | Sol | Sol | VAL | SE3 | 2018-02-07 - 2018-02-07 | 1 | Ja | Nej | Nej |  |  |  | RANSÄTER | MUNKFORS | VÄRMLANDS LÄN | 13614
Privatperson | 735999151402002751 | Privatperson | Privatperson | 1 ägare | 6 | 7 | Sol | Sol | FBN | SE3 | 2017-10-21 - 2017-10-21 | 1 | Ja | Nej | Nej |  |  |  | STENSTORP | FALKÖPING | VÄSTRA GÖTALANDS LÄN | 13617
ICA Maxi Södertälje | 735999286833576011 | 556809-0723 | Fastica Södertälje Pucken 1 AB | 1 ägare | 232 | 255.15 | Sol | Sol | IKN | SE3 | 2017-11-15 - 2017-11-15 | 1 | Ja | Ja | Nej |  |  |  | SÖDERTÄLJE | SÖDERTÄLJE | STOCKHOLMS LÄN | 13618
734017410000000353 | 734017410000000353 | 556494-2034 | Flattinge Smådjurskremering AB | 1 ägare | 17 | 17 | Sol | Sol | IKN | SE4 | 2017-09-20 - 2017-09-20 | 1 | Ja | Nej | Nej |  |  |  | VITTARYD | LJUNGBY | KRONOBERGS LÄN | 13628
734017410000011526 | 734017410000011526 | 212000-1611 | Habo kommun | 1 ägare | 20 | 20 | Sol | Sol | IKN | SE3 | 2018-01-14 - 2018-01-14 | 1 | Ja | Nej | Nej |  |  |  | HABO | HABO | JÖNKÖPINGS LÄN | 13633
Privatperson | 735999106701031094 | Privatperson | Privatperson | 1 ägare | 13 | 14.75 | Sol | Sol | JRA | SE3 | 2018-03-16 - 2018-03-16 | 1 | Ja | Nej | Nej |  |  |  | NACKA | NACKA | STOCKHOLMS LÄN | 13640
Privatperson | 735999102111155436 | Privatperson | Privatperson | 1 ägare | 7 | 13.5 | Sol | Sol | NHA | SE3 | 2018-03-13 - 2018-03-13 | 1 | Ja | Nej | Nej |  |  |  | KUNGSBACKA | KUNGSBACKA | HALLANDS LÄN | 13643
Privatperson | 433816043 | Privatperson | Privatperson | 1 ägare | 9 | 9.9 | Sol | Sol | IKN | SE3 | 2018-03-22 - 2018-03-22 | 1 | Ja | Nej | Nej |  |  |  | LEKERYD | JÖNKÖPING | JÖNKÖPINGS LÄN | 13649
Rubinen 1 | 735999286550347642 | 556862-2855 | Wihlborgs Rubinen AB | 1 ägare | 148 | 150 | Sol | Sol | IKN | SE4 | 2017-03-01 - 2017-03-01 | 1 | Ja | Nej | Nej |  |  |  | HELSINGBORG | HELSINGBORG | SKÅNE LÄN | 13657
Privatperson | 735999100016124564 | Privatperson | Privatperson | 1 ägare | 5 | 5.2 | Sol | Sol | UPP | SE3 | 2018-01-27 - 2018-01-27 | 1 | Ja | Nej | Nej |  |  |  | UPPSALA | UPPSALA | UPPSALA LÄN | 13659
Privatperson | 735999114011557609 | Privatperson | Privatperson | 1 ägare | 24 | 27 | Sol | Sol | HLD | SE4 | 2018-03-01 - 2018-03-01 | 1 | Ja | Nej | Nej |  |  |  | HYLTEBRUK | HYLTE | HALLANDS LÄN | 13661
Privatperson | 0441200 | Privatperson | Privatperson | 1 ägare | 43 | 45 | Sol | Sol | IKN | SE3 | 2018-04-06 - 2018-04-06 | 1 | Ja | Nej | Nej |  |  |  | TJÄLLMO | MOTALA | ÖSTERGÖTLANDS LÄN | 13662
Posthornet | 73599928616799659 | 556094-1972 | BASTIONEN MALMÖ AKTIEBOLAG | 1 ägare | 59 | 66 | Sol | Sol | IKN | SE4 | 2018-03-06 - 2018-03-06 | 1 | Ja | Nej | Nej |  |  |  | LUND | LUND | SKÅNE LÄN | 13666
Tallbohovskolan | 8301004763201 | 559128-0168 | Alight Chi AB | 1 ägare | 81 | 85 | Sol | Sol | IKN | SE3 | 2018-07-03 - 2018-07-03 | 1 | Ja | Ja | Nej |  |  |  | JÄRFÄLLA | JÄRFÄLLA | STOCKHOLMS LÄN | 13670
Flottiljens äldreboende | 8301004762902 | 212000-0043 | Järfälla kommun | 1 ägare | 124 | 130 | Sol | Sol | IKN | SE3 | 2018-06-04 - 2018-06-04 | 1 | Ja | Ja | Nej |  |  |  | JÄRFÄLLA | JÄRFÄLLA | STOCKHOLMS LÄN | 13671
Hellstens Mekaniska | 8301004784301 | 559064-1782 | Alight Epsilon AB | 1 ägare | 92 | 98 | Sol | Sol | IKN | SE3 | 2018-05-04 - 2018-05-04 | 1 | Ja | Ja | Nej |  |  |  | VÄDERSTAD | MJÖLBY | ÖSTERGÖTLANDS LÄN | 13672
Privatperson | 382150021 | Privatperson | Privatperson | 1 ägare | 24 | 24.3 | Sol | Sol | IKN | SE3 | 2018-03-25 - 2018-03-25 | 1 | Ja | Nej | Nej |  |  |  | LEKERYD | JÖNKÖPING | JÖNKÖPINGS LÄN | 13679
Privatperson | 175172630 | Privatperson | Privatperson | 1 ägare | 10 | 11 | Sol | Sol | IKN | SE3 | 2018-03-25 - 2018-03-25 | 1 | Ja | Nej | Nej |  |  |  | JÖNKÖPING | JÖNKÖPING | JÖNKÖPINGS LÄN | 13681
Vennebjörke | 735999205001054472 | 769634-1093 | Solenergi i Vimmerby ek. för. | 1 ägare | 160 | 185 | Sol | Sol | VBY | SE3 | 2017-12-01 - 2017-12-01 | 1 | Ja | Ja | Nej |  |  |  | Vimmerby | VIMMERBY | KALMAR LÄN | 13697
Privatperson | 735999100016186197 | Privatperson | Privatperson | 1 ägare | 10 | 10 | Sol | Sol | UPO | SE3 | 2018-05-31 - 2018-05-31 | 1 | Ja | Nej | Nej |  |  |  | SINGÖ, GRISSLEHAMN | NORRTÄLJE | STOCKHOLMS LÄN | 13698
734012530000025295 | 734012530000025295 | 716444-6101 | Bostadsrättsföreningen StenungeSlupen, Stenungsund | 1 ägare | 52 | 58 | Sol | Sol | IKN | SE3 | 2018-01-30 - 2018-01-30 | 1 | Nej | Ja | Nej |  |  |  | STENUNGSUND | STENUNGSUND | VÄSTRA GÖTALANDS LÄN | 13712
Privatperson | 735999100016102319 | Privatperson | Privatperson | 1 ägare | 10 | 10 | Sol | Sol | SIG | SE3 | 2017-11-01 - 2017-11-01 | 1 | Ja | Nej | Nej |  |  |  | SIGTUNA | SIGTUNA | STOCKHOLMS LÄN | 13722
KVV Sveg | 735999249000321609 | 556582-6236 | Härjeåns Energi AB | 1 ägare | 16000 | 9700 | Biobränsle / torv / fossilt | Kraftvärme | HJN | SE2 | 2018-04-12 - 2018-09-03 | 2 | Ja | Ja | Nej |  |  |  | SVEG | HÄRJEDALEN | JÄMTLANDS LÄN | 13723
Privatperson | 735999248600027478 | Privatperson | Privatperson | 1 ägare | 4 | 4 | Sol | Sol | SDT | SE3 | 2017-11-07 - 2017-11-07 | 1 | Ja | Nej | Nej |  |  |  | NYKVARN | NYKVARN | STOCKHOLMS LÄN | 13724
Elof Lindälvs Gymnasium (A1) | 00183270 | 212000-1256 | Kungsbacka kommun | 1 ägare | 45 | 66 | Sol | Sol | IKN | SE3 | 2015-05-01 - 2015-05-01 | 1 | Ja | Nej | Nej |  |  |  | KUNGSBACKA | KUNGSBACKA | HALLANDS LÄN | 13725
Elof Lindälvs Gymnasium (A2) | 00170675 | 212000-1256 | Kungsbacka kommun | 1 ägare | 32 | 33 | Sol | Sol | IKN | SE3 | 2015-08-01 - 2015-08-01 | 1 | Ja | Nej | Nej |  |  |  | KUNGSBACKA | KUNGSBACKA | HALLANDS LÄN | 13726
Elof Lindälvs Gymnasium (B1) | 00048930 | 212000-1256 | Kungsbacka kommun | 1 ägare | 49 | 49 | Sol | Sol | IKN | SE3 | 2014-08-01 - 2014-08-01 | 1 | Ja | Nej | Nej |  |  |  | KUNGSBACKA | KUNGSBACKA | HALLANDS LÄN | 13727
Elof Lindälvs Gymnasium (N1) | 00167269 | 212000-1256 | Kungsbacka kommun | 1 ägare | 89 | 89.8 | Sol | Sol | IKN | SE3 | 2016-01-01 - 2016-01-01 | 1 | Ja | Nej | Nej |  |  |  | KUNGSBACKA | KUNGSBACKA | HALLANDS LÄN | 13728
Hedeskolan | 00277722 | 212000-1256 | Kungsbacka kommun | 1 ägare | 62 | 66 | Sol | Sol | IKN | SE3 | 2016-08-01 - 2016-08-01 | 1 | Ja | Nej | Nej |  |  |  | KUNGSBACKA | KUNGSBACKA | HALLANDS LÄN | 13729
Privatperson | 1749020180005 | Privatperson | Privatperson | 1 ägare | 19 | 19.2 | Sol | Sol | IKN | SE3 | 2017-12-08 - 2017-12-08 | 1 | Ja | Nej | Nej |  |  |  | FORNÅSA | MOTALA | ÖSTERGÖTLANDS LÄN | 13733
Privatperson | 735999114011581789 | Privatperson | Privatperson | 1 ägare | 10 | 9.6 | Sol | Sol | SKL | SE4 | 2018-04-07 - 2018-04-07 | 1 | Ja | Nej | Nej |  |  |  | ÖSTRA GREVIE | VELLINGE | SKÅNE LÄN | 13745
Privatperson | 735999135558440315 | Privatperson | Privatperson | 1 ägare | 19 | 20 | Sol | Sol | SAH | SE3 | 2017-09-20 - 2017-09-20 | 1 | Ja | Nej | Nej |  |  |  | SALA | SALA | VÄSTMANLANDS LÄN | 13747
Solvågen | 735999245000369658 | 556527-9964 | PiteEnergi Handel AB | 1 ägare | 45 | 34 | Sol | Sol | PIB | SE1 | 2018-01-17 - 2018-01-17 | 1 | Ja | Nej | Nej |  |  |  | PITEÅ | PITEÅ | NORRBOTTENS LÄN | 13751
Privatperson | 735999233000265094 | Privatperson | Privatperson | 1 ägare | 12 | 11.7 | Sol | Sol | HOG | SE4 | 2018-01-02 - 2018-01-02 | 1 | Ja | Nej | Nej |  |  |  | STRANDBADEN | HÖGANÄS | SKÅNE LÄN | 13753
Privatperson | 734012530000026919 | Privatperson | Privatperson | 1 ägare | 49 | 54 | Sol | Sol | IKN | SE3 | 2018-03-23 - 2018-03-23 | 1 | Nej | Ja | Nej |  |  |  | Rolfstorp | VARBERG | HALLANDS LÄN | 13764
Privatperson | 734012530000015180 | Privatperson | Privatperson | 1 ägare | 49 | 54 | Sol | Sol | IKN | SE3 | 2017-01-01 - 2017-01-01 | 1 | Ja | Ja | Nej |  |  |  | SKÄRBLÄCKA | NORRKÖPING | ÖSTERGÖTLANDS LÄN | 13776
Privatperson | 734012530000015197 | Privatperson | Privatperson | 1 ägare | 23 | 26 | Sol | Sol | IKN | SE3 | 2017-03-01 - 2017-03-01 | 1 | Ja | Nej | Nej |  |  |  | VRETA KLOSTER | LINKÖPING | ÖSTERGÖTLANDS LÄN | 13777
734012530000019232 | 734012530000019232 | 769608-7886 | KOLLEKTIVHUSET STACKEN - KOOPERATIV HYRESRÄTTSF | 1 ägare | 131 | 145 | Sol | Sol | IKN | SE3 | 2017-11-14 - 2017-11-14 | 1 | Nej | Ja | Nej |  |  |  | Göteborg | GÖTEBORG | VÄSTRA GÖTALANDS LÄN | 13778
Privatperson | 131804335 | Privatperson | Privatperson | 1 ägare | 23 | 24.48 | Sol | Sol | IKN | SE3 | 2018-03-25 - 2018-03-25 | 1 | Ja | Nej | Nej |  |  |  | JÖNKÖPING | JÖNKÖPING | JÖNKÖPINGS LÄN | 13788
Privatperson | 735999114011537038 | Privatperson | Privatperson | 1 ägare | 20 | 22 | Sol | Sol | SMS | SE4 | 2018-04-05 - 2018-04-05 | 1 | Ja | Nej | Nej |  |  |  | ÄLMHULT | ÄLMHULT | KRONOBERGS LÄN | 13789
Privatperson | 735999100016178253 | Privatperson | Privatperson | 1 ägare | 14 | 13.57 | Sol | Sol | VAN | SE3 | 2018-04-12 - 2018-04-12 | 1 | Ja | Nej | Nej |  |  |  | KLOCKRIKE | MOTALA | ÖSTERGÖTLANDS LÄN | 13794
Privatperson | 1749020180006 | Privatperson | Privatperson | 1 ägare | 24 | 24.36 | Sol | Sol | IKN | SE3 | 2018-03-23 - 2018-03-23 | 1 | Ja | Nej | Nej |  |  |  | MÖKLINTA | SALA | VÄSTMANLANDS LÄN | 13795
Privatperson | 735999103000605148 | Privatperson | Privatperson | 1 ägare | 11 | 10 | Sol | Sol | GTL | SE3 | 2018-01-23 - 2018-01-23 | 1 | Ja | Nej | Nej |  |  |  | SLITE | GOTLAND | GOTLANDS LÄN | 13796
Privatperson | 735999168000210396 | Privatperson | Privatperson | 1 ägare | 7 | 7 | Sol | Sol | LER | SE3 | 2016-09-28 - 2016-09-28 | 1 | Ja | Nej | Nej |  |  |  | RÄTTVIK | RÄTTVIK | DALARNAS LÄN | 13811
Hermanboda | 735999100057923843 | 556031-3230 | Ångefallen Kraft AB | 1 ägare | 61000 | 12000 | Vatten | Vatten | ANN | SE2 | 1962-03-01 - 1962-03-01 | 2 | Nej | Ja | Nej | 2018-06-05 | 2023-06-04 | 100 | ÅNGE | SAKNAS | SAKNAS | 13819
Privatperson | 735999114011578192 | Privatperson | Privatperson | 1 ägare | 17 | 21.78 | Sol | Sol | HLD | SE4 | 2018-04-01 - 2018-04-01 | 1 | Ja | Nej | Nej |  |  |  | Vessigebro | FALKENBERG | HALLANDS LÄN | 13820
Privatperson | 735999102111164513 | Privatperson | Privatperson | 1 ägare | 3 | 5.5 | Sol | Sol | NBL | SE3 | 2018-04-05 - 2018-04-05 | 1 | Ja | Nej | Nej |  |  |  | TANUMSHEDE | TANUM | VÄSTRA GÖTALANDS LÄN | 13823
Wihlborgs, Tyrénshuset | 735999286233683012 | 556286-9999 | UTVECKLINGSAKTIEBOLAGET KRANEN | 1 ägare | 42 | 48.3 | Sol | Sol | IKN | SE4 | 2018-03-12 - 2018-03-12 | 1 | Ja | Nej | Nej |  |  |  | Malmö | MALMÖ | SKÅNE LÄN | 13827
Privatperson | 735999100016160852 | Privatperson | Privatperson | 1 ägare | 14 | 17.8 | Sol | Sol | SHD | SE3 | 2018-04-06 - 2018-04-06 | 1 | Ja | Nej | Nej |  |  |  | BOLLEBYGD | BOLLEBYGD | VÄSTRA GÖTALANDS LÄN | 13841
Hälla Osträngsgattu 28 | 735999168000211843 | 559251-5307 | HäVa Lantbruk AB | 1 ägare | 50 | 56 | Sol | Sol | LER | SE3 | 2017-09-20 - 2017-09-20 | 1 | Ja | Ja | Nej |  |  |  | LEKSAND | LEKSAND | DALARNAS LÄN | 13848
Prästängshallen | 8301004786101 | 212000-1132 | Lunds kommun | 1 ägare | 41 | 41 | Sol | Sol | IKN | SE4 | 2018-04-18 - 2018-04-18 | 1 | Ja | Nej | Nej |  |  |  | Lund | LUND | SKÅNE LÄN | 13849
Skvalberget 34 | 735999286642501020 | 516401-6536 | Gamla Livförsäkringsaktiebolaget SEB Trygg Liv (publ) | 1 ägare | 22 | 23.04 | Sol | Sol | IKN | SE3 | 2018-08-26 - 2018-08-26 | 1 | Ja | Nej | Nej |  |  |  | Stockholm | STOCKHOLM | STOCKHOLMS LÄN | 13855
Mejerivägen 7 | 735999286642501037 | 516401-6536 | Gamla Livförsäkringsaktiebolaget SEB Trygg Liv (publ) | 1 ägare | 20 | 22.7 | Sol | Sol | IKN | SE3 | 2019-02-14 - 2019-02-14 | 1 | Ja | Nej | Nej |  |  |  | Stockholm | STOCKHOLM | STOCKHOLMS LÄN | 13856
Mejerivägen 9 | 735999286642501013 | 516401-6536 | Gamla Livförsäkringsaktiebolaget SEB Trygg Liv (publ) | 1 ägare | 44 | 51.84 | Sol | Sol | IKN | SE3 | 2018-12-30 - 2018-12-30 | 1 | Ja | Ja | Nej |  |  |  | Stockholm | STOCKHOLM | STOCKHOLMS LÄN | 13857
Privatperson | 735999286926919015 | Privatperson | Privatperson | 1 ägare | 40 | 36.8 | Sol | Sol | IKN | SE4 | 2018-11-21 - 2018-11-21 | 1 | Ja | Nej | Nej |  |  |  | Eslöv | ESLÖV | SKÅNE LÄN | 13858
Linnvasselv G1 | 439003 | 556006-8230 | Fortum Sverige AB | 3 ägare | 147600 | 46000 | Vatten | Vatten | IKN | SE2 | 1962-01-01 - 1962-01-01 | 1 | Nej | Ja | Ja | 2024-09-05 | 2029-09-04 | 100 | GÄDDEDE | STRÖMSUND | JÄMTLANDS LÄN | 13877
Privatperson | 735999191000244245 | Privatperson | Privatperson | 1 ägare | 11 | 10.8 | Sol | Sol | OFB | SE3 | 2018-04-25 - 2018-04-25 | 1 | Ja | Nej | Nej |  |  |  | ÖSTERFÄRNEBO | SANDVIKEN | GÄVLEBORGS LÄN | 13878
Privatperson | 735999102111156495 | Privatperson | Privatperson | 1 ägare | 12 | 11.3 | Sol | Sol | VAL | SE3 | 2018-04-27 - 2018-04-27 | 1 | Ja | Nej | Nej |  |  |  | Karlstad | KARLSTAD | VÄRMLANDS LÄN | 13884
Jenåsen | 735999114011384410 | 556935-0373 | Wind Farm Jenasen AB | 1 ägare | 255000 | 79350 | Vind | Landbaserad | SUR | SE2 | 2018-05-16 - 2018-06-25 | 23 | Ja | Ja | Nej |  |  |  | Liden | SUNDSVALL | VÄSTERNORRLANDS LÄN | 13886
Stora Lövan 1:4 | 7000 | 556854-1469 | ETC Sol AB | 1 ägare | 111 | 120.1 | Sol | Sol | IKN | SE3 | 2016-09-02 - 2016-09-02 | 1 | Ja | Ja | Nej |  |  |  | BJÖRNLUNDA | GNESTA | SÖDERMANLANDS LÄN | 13899
Buffeln Solcellsanläggning | 735999185100410204 | 556281-1975 | LW Buffeln i Kalmar AB | 1 ägare | 46 | 46 | Sol | Sol | IKN | SE4 | 2017-11-16 - 2017-11-16 | 1 | Ja | Nej | Nej |  |  |  | KALMAR | KALMAR | KALMAR LÄN | 13909
Privatperson | 735999151402003352 | Privatperson | Privatperson | 1 ägare | 44 | 48.6 | Sol | Sol | FBN | SE3 | 2018-04-09 - 2018-04-09 | 1 | Ja | Nej | Nej |  |  |  | FLOBY | FALKÖPING | VÄSTRA GÖTALANDS LÄN | 13915
Privatperson | 735999217101247999 | Privatperson | Privatperson | 1 ägare | 5 | 5.6 | Sol | Sol | KUV | SE3 | 2018-03-23 - 2018-03-23 | 1 | Ja | Nej | Nej |  |  |  | ROMELANDA | KUNGÄLV | VÄSTRA GÖTALANDS LÄN | 13917
Privatperson | 735999232056010429 | Privatperson | Privatperson | 1 ägare | 23 | 25 | Sol | Sol | TRH | SE3 | 2015-06-01 - 2015-06-01 | 1 | Ja | Nej | Nej |  |  |  | Trollhättan | TROLLHÄTTAN | VÄSTRA GÖTALANDS LÄN | 13924
Privatperson | 735999114011516811 | Privatperson | Privatperson | 1 ägare | 12 | 11.7 | Sol | Sol | SMS | SE4 | 2017-12-01 - 2017-12-01 | 1 | Ja | Nej | Nej |  |  |  | LENHOVDA | UPPVIDINGE | KRONOBERGS LÄN | 13927
Privatperson | 735999180100049898 | Privatperson | Privatperson | 1 ägare | 7 | 7.4 | Sol | Sol | BKE | SE3 | 2018-03-27 - 2018-03-27 | 1 | Ja | Nej | Nej |  |  |  | Alingsås | ALINGSÅS | VÄSTRA GÖTALANDS LÄN | 13929
Privatperson | 735999114011588245 | Privatperson | Privatperson | 1 ägare | 11 | 11.52 | Sol | Sol | HLD | SE4 | 2018-04-19 - 2018-04-19 | 1 | Ja | Nej | Nej |  |  |  | GETINGE | HALMSTAD | HALLANDS LÄN | 13932
Privatperson | 735999100016184704 | Privatperson | Privatperson | 1 ägare | 6 | 6 | Sol | Sol | SHD | SE3 | 2018-04-15 - 2018-04-15 | 1 | Ja | Nej | Nej |  |  |  | ALINGSÅS | ALINGSÅS | VÄSTRA GÖTALANDS LÄN | 13933
Privatperson | 735999100016085117 | Privatperson | Privatperson | 1 ägare | 20 | 43.5 | Sol | Sol | UPN | SE3 | 2017-10-04 - 2017-10-04 | 1 | Ja | Nej | Nej |  |  |  | Örbyhus | TIERP | UPPSALA LÄN | 13938
Lyftkransvägen 23 | 735999100016153977 | 556339-5143 | Containertjänst i Tyresö Aktiebolag | 1 ägare | 22 | 51.3 | Sol | Sol | HDG | SE3 | 2018-04-01 - 2018-04-01 | 1 | Ja | Ja | Nej |  |  |  | Skogås | HUDDINGE | STOCKHOLMS LÄN | 13941
Vikaryd | 00393636 | 556326-1816 | VIKARYDS EGENDOMS AKTIEBOLAG | 1 ägare | 108 | 118.8 | Sol | Sol | IKN | SE3 | 2018-05-03 - 2018-05-03 | 5 | Ja | Ja | Nej |  |  |  | ALINGSÅS | ALINGSÅS | VÄSTRA GÖTALANDS LÄN | 13944
Privatperson | 735999151402003420 | Privatperson | Privatperson | 1 ägare | 41 | 48.6 | Sol | Sol | FBN | SE3 | 2018-04-26 - 2018-04-26 | 1 | Ja | Nej | Nej |  |  |  | ÅSARP | FALKÖPING | VÄSTRA GÖTALANDS LÄN | 13947
Tjusarevägen 1 | 01233678 | 556651-6489 | Apotea Sverige AB | 1 ägare | 550 | 680 | Sol | Sol | IKN | SE3 | 2018-02-19 - 2018-02-19 | 1 | Ja | Ja | Nej |  |  |  | Morgongåva | HEBY | VÄSTMANLANDS LÄN | 13950
Privatperson | 735999106701031056 | Privatperson | Privatperson | 1 ägare | 11 | 11.8 | Sol | Sol | JRA | SE3 | 2018-04-19 - 2018-04-19 | 1 | Ja | Nej | Nej |  |  |  | SALTSJÖBADEN | NACKA | STOCKHOLMS LÄN | 13974
Norra Alängsvägen 4-8 solkraft inma | 735999100016156930 | 556663-1577 | Kommunfastigheter i Knivsta AB | 1 ägare | 15 | 16.8 | Sol | Sol | UPO | SE3 | 2017-11-22 - 2017-11-22 | 1 | Ja | Nej | Nej |  |  |  | KNIVSTA | KNIVSTA | UPPSALA LÄN | 13993
Lartagsvägen 1 Solkraft inmatning | 735999100015784653 | 556663-1577 | Kommunfastigheter i Knivsta AB | 1 ägare | 28 | 35.07 | Sol | Sol | UPO | SE3 | 2015-08-27 - 2015-08-27 | 1 | Ja | Nej | Nej |  |  |  | KNIVSTA | KNIVSTA | UPPSALA LÄN | 13994
Privatperson | 734012530000025189 | Privatperson | Privatperson | 1 ägare | 18 | 19.8 | Sol | Sol | IKN | SE3 | 2018-03-19 - 2018-03-19 | 1 | Ja | Nej | Nej |  |  |  | Landsbro | VETLANDA | JÖNKÖPINGS LÄN | 13996
Privatperson | 735999102111175168 | Privatperson | Privatperson | 1 ägare | 9 | 9 | Sol | Sol | HAL | SE2 | 2018-05-16 - 2018-05-16 | 1 | Ja | Nej | Nej |  |  |  | BOLLNÄS | BOLLNÄS | GÄVLEBORGS LÄN | 13997
Privatperson | 734012530000023208 | Privatperson | Privatperson | 1 ägare | 11 | 12.7 | Sol | Sol | IKN | SE3 | 2017-05-09 - 2017-05-09 | 1 | Ja | Nej | Nej |  |  |  | Reftele | GISLAVED | JÖNKÖPINGS LÄN | 14021
Privatperson | 734012530000023222 | Privatperson | Privatperson | 1 ägare | 14 | 15.9 | Sol | Sol | IKN | SE3 | 2017-05-23 - 2017-05-23 | 1 | Ja | Nej | Nej |  |  |  | SMÅLANDSSTENAR | GISLAVED | JÖNKÖPINGS LÄN | 14022
734012530000026940 | 734012530000026940 | 556284-5031 | Varubud Åkeri i Eskilstuna AB | 1 ägare | 63 | 70 | Sol | Sol | IKN | SE3 | 2018-04-20 - 2018-04-20 | 1 | Ja | Ja | Nej |  |  |  | ESKILSTUNA | ESKILSTUNA | SÖDERMANLANDS LÄN | 14036
734012530000026957 | 734012530000026957 | 556284-5031 | Varubud Åkeri i Eskilstuna AB | 1 ägare | 96 | 106.4 | Sol | Sol | IKN | SE3 | 2018-04-20 - 2018-04-20 | 1 | Ja | Ja | Nej |  |  |  | ESKILSTUNA | ESKILSTUNA | SÖDERMANLANDS LÄN | 14037
Privatperson | 734012530000027534 | Privatperson | Privatperson | 1 ägare | 53 | 59.4 | Sol | Sol | IKN | SE3 | 2018-05-09 - 2018-05-09 | 1 | Ja | Ja | Nej |  |  |  | SKÄRBLÄCKA | NORRKÖPING | ÖSTERGÖTLANDS LÄN | 14038
Privatperson | 734012530000027527 | Privatperson | Privatperson | 1 ägare | 323 | 358.8 | Sol | Sol | IKN | SE3 | 2017-01-01 - 2017-01-01 | 1 | Ja | Ja | Nej |  |  |  | SKÄRBLÄCKA | NORRKÖPING | ÖSTERGÖTLANDS LÄN | 14039
Privatperson | 734017410000000902 | Privatperson | Privatperson | 1 ägare | 32 | 32 | Sol | Sol | IKN | SE3 | 2018-05-17 - 2018-05-17 | 1 | Ja | Nej | Nej |  |  |  | SALA | SALA | VÄSTMANLANDS LÄN | 14041
Privatperson | 735999225000082955 | Privatperson | Privatperson | 1 ägare | 22 | 26 | Sol | Sol | SJB | SE4 | 2018-05-04 - 2018-05-04 | 1 | Ja | Nej | Nej |  |  |  | VOLLSJÖ | SJÖBO | SKÅNE LÄN | 14056
Privatperson | 735999102111110596 | Privatperson | Privatperson | 1 ägare | 16 | 16.2 | Sol | Sol | NHA | SE3 | 2017-12-21 - 2017-12-21 | 1 | Ja | Nej | Nej |  |  |  | VALLDA | KUNGSBACKA | HALLANDS LÄN | 14059
Kabona | 735999286509023016 | 556831-1541 | Kralima Regementet AB | 1 ägare | 29 | 35.2 | Sol | Sol | IKN | SE3 | 2018-04-18 - 2018-04-18 | 1 | Ja | Nej | Nej |  |  |  | BORÅS | BORÅS | VÄSTRA GÖTALANDS LÄN | 14060
Privatperson | 735999166300493426 | Privatperson | Privatperson | 1 ägare | 13 | 12.7 | Sol | Sol | GBG | SE3 | 2018-05-18 - 2018-05-18 | 1 | Ja | Nej | Nej |  |  |  | GÖTEBORG | GÖTEBORG | VÄSTRA GÖTALANDS LÄN | 14067
Privatperson | 8301004231901 | Privatperson | Privatperson | 1 ägare | 17 | 20.5 | Sol | Sol | IKN | SE3 | 2017-07-13 - 2017-07-13 | 1 | Ja | Nej | Nej |  |  |  | MUNKEDAL | MUNKEDAL | VÄSTRA GÖTALANDS LÄN | 14068
Privatperson | 734017410000000865 | Privatperson | Privatperson | 1 ägare | 27 | 26.8 | Sol | Sol | IKN | SE3 | 2018-05-17 - 2018-05-17 | 1 | Ja | Nej | Nej |  |  |  | VÄSTERÅS | VÄSTERÅS | VÄSTMANLANDS LÄN | 14075
Privatperson | 735999180100051891 | Privatperson | Privatperson | 1 ägare | 9 | 11.55 | Sol | Sol | BKE | SE3 | 2018-05-11 - 2018-05-11 | 1 | Ja | Nej | Nej |  |  |  | LÅNGARED | ALINGSÅS | VÄSTRA GÖTALANDS LÄN | 14080
NordArom Sol El | 00393673 | 556084-4952 | NordArom AB | 1 ägare | 62 | 69.6 | Sol | Sol | IKN | SE3 | 2018-05-17 - 2018-05-17 | 1 | Ja | Ja | Nej |  |  |  | NORRKÖPING | NORRKÖPING | ÖSTERGÖTLANDS LÄN | 14083
Privatperson | 735999100016176068 | Privatperson | Privatperson | 1 ägare | 6 | 7.7 | Sol | Sol | BGO | SE3 | 2018-04-05 - 2018-04-05 | 1 | Ja | Nej | Nej |  |  |  | SKINNSKATTEBERG | SKINNSKATTEBERG | VÄSTMANLANDS LÄN | 14087
Privatperson | 735999248600030164 | Privatperson | Privatperson | 1 ägare | 10 | 11 | Sol | Sol | SDT | SE3 | 2018-05-23 - 2018-05-23 | 1 | Ja | Nej | Nej |  |  |  | JÄRNA | SÖDERTÄLJE | STOCKHOLMS LÄN | 14092
KVV Transtorp | 735999145003209275 | 556777-3923 | Nybro Energi AB | 1 ägare | 18000 | 5500 | Biobränsle / torv / fossilt | Kraftvärme | IKN |  | 2016-06-01 - 2016-06-01 | 1 | Nej | Ja | Nej |  |  |  | NYBRO | SAKNAS | SAKNAS | 14097
Tysjövägen 2 | 735999138000751717 | 556965-8460 | El-teknik förvaltning i Östersund AB | 1 ägare | 8 | 20 | Sol | Sol | JML | SE2 | 2018-05-07 - 2018-05-07 | 1 | Ja | Nej | Nej |  |  |  | Östersund | ÖSTERSUND | JÄMTLANDS LÄN | 14100
Privatperson | 735999199005121714 | Privatperson | Privatperson | 1 ägare | 16 | 18.6 | Sol | Sol | HOR | SE4 | 2018-05-08 - 2018-05-08 | 1 | Ja | Nej | Nej |  |  |  | Höör | HÖÖR | SKÅNE LÄN | 14101
Privatperson | 735999100016146825 | Privatperson | Privatperson | 1 ägare | 26 | 26.9 | Sol | Sol | FSB | SE3 | 2018-05-14 - 2018-05-14 | 1 | Ja | Nej | Nej |  |  |  | Finspång | FINSPÅNG | ÖSTERGÖTLANDS LÄN | 14103
Barkarbyskolan | 8301004793501 | 559128-0168 | Alight Chi AB | 1 ägare | 36 | 40 | Sol | Sol | IKN | SE3 | 2018-05-28 - 2018-05-28 | 1 | Ja | Nej | Nej |  |  |  | Järfälla | JÄRFÄLLA | STOCKHOLMS LÄN | 14116
Privatperson | 735999255010454480 | Privatperson | Privatperson | 1 ägare | 20 | 21 | Sol | Sol | HMD | SE4 | 2018-05-04 - 2020-12-11 | 2 | Ja | Nej | Nej |  |  |  | Holm | HALMSTAD | HALLANDS LÄN | 14126
Privatperson | 735999184271152241 | Privatperson | Privatperson | 1 ägare | 8 | 7.67 | Sol | Sol | YST | SE4 | 2018-05-04 - 2018-05-04 | 1 | Ja | Nej | Nej |  |  |  | YSTAD | YSTAD | SKÅNE LÄN | 14129
Privatperson | 735999114011609650 | Privatperson | Privatperson | 1 ägare | 24 | 22 | Sol | Sol | SKL | SE4 | 2018-05-25 - 2018-05-25 | 1 | Ja | Nej | Nej |  |  |  | SIMRISHAMN | SIMRISHAMN | SKÅNE LÄN | 14132
Privatperson | 735999227001353423 | Privatperson | Privatperson | 1 ägare | 9 | 12 | Sol | Sol | FLN | SE3 | 2018-05-25 - 2018-05-25 | 1 | Ja | Nej | Nej |  |  |  | SÅGMYRA | FALUN | DALARNAS LÄN | 14134
Privatperson | 735999179000102147 | Privatperson | Privatperson | 1 ägare | 25 | 27 | Sol | Sol | HMH | SE3 | 2018-05-17 - 2018-05-17 | 1 | Ja | Nej | Nej |  |  |  | DALA-HUSBY | HEDEMORA | DALARNAS LÄN | 14141
Odensjöringen 85 | 735999231000570590 | 556755-8985 | Odensjö Utveckling AB | 1 ägare | 5 | 7 | Sol | Sol | JNK | SE3 | 2018-03-19 - 2018-03-19 | 1 | Ja | Nej | Nej |  |  |  | JÖNKÖPING | JÖNKÖPING | JÖNKÖPINGS LÄN | 14142
Privatperson | 735999107000043108 | Privatperson | Privatperson | 1 ägare | 15 | 15 | Sol | Sol | ROY | SE4 | 2018-05-24 - 2018-05-24 | 1 | Ja | Nej | Nej |  |  |  | RÖDEBY | KARLSKRONA | BLEKINGE LÄN | 14143
Privatperson | 735999100015914555 | Privatperson | Privatperson | 1 ägare | 17 | 15 | Sol | Sol | SLD | SE3 | 2016-06-01 - 2016-06-01 | 1 | Ja | Nej | Nej |  |  |  | Jönköping | JÖNKÖPING | JÖNKÖPINGS LÄN | 14152
Hedenstorp 2:31 | 735999100016190187 | 559090-6417 | Ryden och Lofthammar Fastigheter AB | 1 ägare | 40 | 42 | Sol | Sol | SLD | SE3 | 2018-05-29 - 2018-05-29 | 1 | Ja | Nej | Nej |  |  |  | Jönköping | JÖNKÖPING | JÖNKÖPINGS LÄN | 14157
Nya stallen | 00514802 | 556048-5053 | AKTIEBOLAGET ÖFRABYBORG | 1 ägare | 49 | 51 | Sol | Sol | IKN | SE4 | 2018-05-18 - 2018-05-18 | 3 | Ja | Ja | Nej |  |  |  | TOMELILLA | TOMELILLA | SKÅNE LÄN | 14168
Privatperson | 735999108900118279 | Privatperson | Privatperson | 1 ägare | 7 | 6.5 | Sol | Sol | UVA | SE3 | 2017-10-01 - 2017-10-01 | 1 | Ja | Nej | Nej |  |  |  | Ljungskile | UDDEVALLA | VÄSTRA GÖTALANDS LÄN | 14172
Privatperson | 735999114011578642 | Privatperson | Privatperson | 1 ägare | 33 | 33 | Sol | Sol | SKL | SE4 | 2018-04-03 - 2018-04-03 | 1 | Ja | Nej | Nej |  |  |  | VELLINGE | VELLINGE | SKÅNE LÄN | 14177
Privatperson | 735999100016088637 | Privatperson | Privatperson | 1 ägare | 7 | 7 | Sol | Sol | VAN | SE3 | 2017-09-22 - 2017-09-22 | 1 | Ja | Nej | Nej |  |  |  | ASKERSUND | ASKERSUND | ÖREBRO LÄN | 14185
Privatperson | 735999136001210110 | Privatperson | Privatperson | 1 ägare | 19 | 22.2 | Sol | Sol | LHM | SE4 | 2018-05-30 - 2018-05-30 | 1 | Ja | Nej | Nej |  |  |  | LAHOLM | LAHOLM | HALLANDS LÄN | 14188
Privatperson | 735999166300502340 | Privatperson | Privatperson | 1 ägare | 12 | 11.8 | Sol | Sol | GBG | SE3 | 2018-06-25 - 2018-06-25 | 1 | Ja | Nej | Nej |  |  |  | Västra Frölunda | GÖTEBORG | VÄSTRA GÖTALANDS LÄN | 14194
Privatperson | 735999102111181664 | Privatperson | Privatperson | 1 ägare | 8 | 11.9 | Sol | Sol | VAL | SE3 | 2018-05-17 - 2020-03-16 | 2 | Ja | Nej | Nej |  |  |  | Östra Ämtervik | SUNNE | VÄRMLANDS LÄN | 14201
Olofsfält 2. | 735999114011572619 | 559100-3883 | Olofsfälts Vind AB | 1 ägare | 5800 | 2300 | Vind | Landbaserad | SKL | SE4 | 2018-07-09 - 2018-07-09 | 1 | Ja | Nej | Ja | 2026-02-05 | 2031-02-04 | 100 | Hammenhög | SIMRISHAMN | SKÅNE LÄN | 14204
Privatperson | 735999102111131300 | Privatperson | Privatperson | 1 ägare | 9 | 10 | Sol | Sol | VAL | SE3 | 2018-02-20 - 2018-02-20 | 1 | Ja | Nej | Nej |  |  |  | Segmon | GRUMS | VÄRMLANDS LÄN | 14208
Privatperson | 735999114011593454 | Privatperson | Privatperson | 1 ägare | 14 | 14.75 | Sol | Sol | OLD | SE4 | 2018-05-14 - 2018-05-14 | 1 | Ja | Nej | Nej |  |  |  | DEGERHAMN | MÖRBYLÅNGA | KALMAR LÄN | 14219
Privatperson | 734012530000025776 | Privatperson | Privatperson | 1 ägare | 73 | 81 | Sol | Sol | IKN | SE3 | 2018-05-14 - 2018-05-14 | 1 | Ja | Ja | Nej |  |  |  | Björkvik | KATRINEHOLM | SÖDERMANLANDS LÄN | 14225
Privatperson | 734012530000027992 | Privatperson | Privatperson | 1 ägare | 47 | 52 | Sol | Sol | IKN | SE3 | 2018-06-05 - 2018-06-05 | 1 | Ja | Ja | Nej |  |  |  | Björkvik | KATRINEHOLM | SÖDERMANLANDS LÄN | 14226
Enåbadsvägen 1 | 735999168000212680 | 556879-1734 | Rättviksgården AB | 1 ägare | 32 | 35 | Sol | Sol | LER | SE3 | 2018-05-18 - 2018-05-18 | 1 | Ja | Nej | Nej |  |  |  | RÄTTVIK | RÄTTVIK | DALARNAS LÄN | 14238
Ladugårdvägen 101 mikroproduktion | 735999232056016810 | 556573-1535 | Överby Logistik AB | 1 ägare | 63 | 65.28 | Sol | Sol | TRH | SE3 | 2018-04-27 - 2018-04-27 | 1 | Ja | Ja | Nej |  |  |  | TROLLHÄTTAN | TROLLHÄTTAN | VÄSTRA GÖTALANDS LÄN | 14239
Privatperson | 735999100016188740 | Privatperson | Privatperson | 1 ägare | 17 | 20.7 | Sol | Sol | UPP | SE3 | 2018-06-01 - 2018-06-01 | 1 | Ja | Nej | Nej |  |  |  | Knivsta | KNIVSTA | UPPSALA LÄN | 14240
Privatperson | 734017410000000032 | Privatperson | Privatperson | 1 ägare | 24 | 24.3 | Sol | Sol | IKN | SE3 | 2018-04-24 - 2018-04-24 | 1 | Ja | Nej | Nej |  |  |  | TJÄLLMO | MOTALA | ÖSTERGÖTLANDS LÄN | 14245
Privatperson | 734017410000000049 | Privatperson | Privatperson | 1 ägare | 31 | 30.7 | Sol | Sol | IKN | SE3 | 2018-04-24 - 2018-04-24 | 1 | Ja | Nej | Nej |  |  |  | TJÄLLMO | MOTALA | ÖSTERGÖTLANDS LÄN | 14246
Mörby Gård Solkraft | 735999100016146030 | 556451-8107 | Mörby Drift AB | 1 ägare | 100 | 92.5 | Sol | Sol | IKN | SE3 | 2018-06-07 - 2018-06-07 | 5 | Nej | Ja | Nej |  |  |  | RÅNÄS | NORRTÄLJE | STOCKHOLMS LÄN | 14248
Tista Slott | 217087926 | 556073-8188 | Tista AB | 1 ägare | 95 | 82.5 | Sol | Sol | IKN | SE3 | 2018-05-28 - 2018-05-28 | 3 | Ja | Ja | Nej |  |  |  | NYKÖPING | NYKÖPING | SÖDERMANLANDS LÄN | 14249
734012530000025790 | 734012530000025790 | 556153-6607 | HOFSTA SÄTERI AKTIEBOLAG | 1 ägare | 91 | 101.2 | Sol | Sol | IKN | SE3 | 2018-05-16 - 2018-05-16 | 1 | Ja | Ja | Nej |  |  |  | BJÖRKVIK | KATRINEHOLM | SÖDERMANLANDS LÄN | 14255
734012530000025738 | 734012530000025738 | 556153-6607 | HOFSTA SÄTERI AKTIEBOLAG | 1 ägare | 91 | 101.2 | Sol | Sol | IKN | SE3 | 2018-05-16 - 2018-05-16 | 1 | Ja | Ja | Nej |  |  |  | BJÖRKVIK | KATRINEHOLM | SÖDERMANLANDS LÄN | 14256
734012530000025745 | 734012530000025745 | 556153-6607 | HOFSTA SÄTERI AKTIEBOLAG | 1 ägare | 91 | 101.2 | Sol | Sol | IKN | SE3 | 2018-05-16 - 2018-05-16 | 1 | Ja | Ja | Nej |  |  |  | BJÖRKVIK | KATRINEHOLM | SÖDERMANLANDS LÄN | 14258
734017410000000490 | 734017410000000490 | 556654-5868 | DANSJÖ GÅRD AB | 1 ägare | 80 | 80 | Sol | Sol | IKN | SE4 | 2018-05-01 - 2018-05-01 | 1 | Ja | Ja | Nej |  |  |  | ALVESTA | ALVESTA | KRONOBERGS LÄN | 14259
734017410000000506 | 734017410000000506 | 556654-5868 | DANSJÖ GÅRD AB | 1 ägare | 80 | 80 | Sol | Sol | IKN | SE4 | 2018-05-01 - 2018-05-01 | 1 | Ja | Ja | Nej |  |  |  | ALVESTA | ALVESTA | KRONOBERGS LÄN | 14260
Privatperson | 734012530000026964 | Privatperson | Privatperson | 1 ägare | 116 | 129 | Sol | Sol | IKN | SE4 | 2018-05-22 - 2018-05-22 | 1 | Nej | Ja | Nej |  |  |  | RYDSGÅRD | SKURUP | SKÅNE LÄN | 14262
Privatperson | 735999184271152487 | Privatperson | Privatperson | 1 ägare | 18 | 17.7 | Sol | Sol | YST | SE4 | 2018-06-04 - 2018-06-04 | 1 | Ja | Nej | Nej |  |  |  | YSTAD | YSTAD | SKÅNE LÄN | 14278
Privatperson | 734012530000028005 | Privatperson | Privatperson | 1 ägare | 47 | 52.2 | Sol | Sol | IKN | SE3 | 2018-06-15 - 2018-06-15 | 1 | Ja | Ja | Nej |  |  |  | BJÖRKVIK | KATRINEHOLM | SÖDERMANLANDS LÄN | 14281
734012530000015777 | 734012530000015777 | 556766-6077 | Lannalodge AB | 1 ägare | 90 | 100 | Sol | Sol | IKN | SE3 | 2018-04-25 - 2018-04-25 | 1 | Nej | Ja | Nej |  |  |  | vintrosa | LEKEBERG | ÖREBRO LÄN | 14283
Privatperson | 734012530000027299 | Privatperson | Privatperson | 1 ägare | 36 | 40 | Sol | Sol | IKN | SE3 | 2018-05-17 - 2018-05-17 | 1 | Ja | Nej | Nej |  |  |  | Landsbro | VETLANDA | JÖNKÖPINGS LÄN | 14284
Privatperson | 734012530000027374 | Privatperson | Privatperson | 1 ägare | 36 | 40 | Sol | Sol | IKN | SE3 | 2018-05-17 - 2018-05-17 | 1 | Ja | Nej | Nej |  |  |  | Landsbro | VETLANDA | JÖNKÖPINGS LÄN | 14285
Privatperson | 734012530000019751 | Privatperson | Privatperson | 1 ägare | 176 | 195 | Sol | Sol | IKN | SE3 | 2018-05-17 - 2018-05-17 | 1 | Ja | Ja | Nej |  |  |  | Västerås | VÄSTERÅS | VÄSTMANLANDS LÄN | 14286
Privatperson | 735999102111111814 | Privatperson | Privatperson | 1 ägare | 13 | 13.6 | Sol | Sol | TBY | SE3 | 2017-12-17 - 2017-12-17 | 1 | Ja | Nej | Nej |  |  |  | Täby | TÄBY | STOCKHOLMS LÄN | 14308
ARV Turbin | 735999100016077846 | 556527-5590 | Borås Energi och Miljö AB | 1 ägare | 900 | 200 | Övrig | Övrig | SHD | SE3 | 2018-11-29 - 2018-11-29 | 1 | Nej | Ja | Nej |  |  |  | BORÅS | BORÅS | VÄSTRA GÖTALANDS LÄN | 14310
Privatperson | 735999114011622758 | Privatperson | Privatperson | 1 ägare | 16 | 16 | Sol | Sol | SMS | SE4 | 2018-05-25 - 2018-05-25 | 1 | Ja | Nej | Nej |  |  |  | REFTELE | GISLAVED | JÖNKÖPINGS LÄN | 14311
Privatperson | 735999151402003567 | Privatperson | Privatperson | 1 ägare | 14 | 15.3 | Sol | Sol | FBN | SE3 | 2018-05-27 - 2018-05-27 | 1 | Ja | Nej | Nej |  |  |  | FALKÖPING | FALKÖPING | VÄSTRA GÖTALANDS LÄN | 14315
Ånsta | 216298094 | 556536-7165 | Ånsta Skog AB | 1 ägare | 120 | 120 | Sol | Sol | IKN | SE3 | 2018-05-17 - 2018-05-17 | 1 | Ja | Nej | Nej |  |  |  | NYKÖPING | NYKÖPING | SÖDERMANLANDS LÄN | 14318
Mölnbacka | 735999102108352343 | 559264-1897 | Downing Hydro AB | 1 ägare | 4000 | 1500 | Vatten | Vatten | VAL | SE3 | 1938-01-01 - 1938-01-01 | 1 | Nej | Nej | Ja | 2026-07-08 | 2031-07-07 | 100 | DEJE | FORSHAGA | VÄRMLANDS LÄN | 14319
Privatperson | 735999166300486275 | Privatperson | Privatperson | 1 ägare | 12 | 13.2 | Sol | Sol | GBG | SE3 | 2018-04-27 - 2018-04-27 | 1 | Ja | Nej | Nej |  |  |  | HISINGS BACKA | GÖTEBORG | VÄSTRA GÖTALANDS LÄN | 14320
Slottgården, Sölvesborg | 00393674 | 556349-9267 | SÖLVESBORGSHEM AKTIEBOLAG | 1 ägare | 87 | 90.16 | Sol | Sol | IKN | SE4 | 2018-05-04 - 2018-05-04 | 1 | Ja | Nej | Nej |  |  |  | Sölvesborg | SÖLVESBORG | BLEKINGE LÄN | 14329
Privatperson | 735999100016188399 | Privatperson | Privatperson | 1 ägare | 9 | 9.7 | Sol | Sol | VAD | SE3 | 2018-06-14 - 2018-06-14 | 1 | Ja | Nej | Nej |  |  |  | BY KYRKBY | AVESTA | DALARNAS LÄN | 14332
Privatperson | 735999151402003512 | Privatperson | Privatperson | 1 ägare | 23 | 23 | Sol | Sol | FBN | SE3 | 2018-06-13 - 2018-06-13 | 1 | Ja | Nej | Nej |  |  |  | FLOBY | FALKÖPING | VÄSTRA GÖTALANDS LÄN | 14337
Privatperson | 735999255010454626 | Privatperson | Privatperson | 1 ägare | 15 | 15.12 | Sol | Sol | HMD | SE4 | 2018-05-14 - 2018-05-14 | 1 | Ja | Nej | Nej |  |  |  | HALMSTAD | HALMSTAD | HALLANDS LÄN | 14348
Privatperson | 735999224701230061 | Privatperson | Privatperson | 1 ägare | 4 | 4 | Sol | Sol | FBG | SE4 | 2018-04-27 - 2018-04-27 | 1 | Ja | Nej | Nej |  |  |  | FALKENBERG | FALKENBERG | HALLANDS LÄN | 14349
Privatperson | 735999224701228068 | Privatperson | Privatperson | 1 ägare | 4 | 4 | Sol | Sol | FBG | SE4 | 2018-04-27 - 2018-04-27 | 1 | Ja | Nej | Nej |  |  |  | FALKENBERG | FALKENBERG | HALLANDS LÄN | 14351
Privatperson | 735999114011603740 | Privatperson | Privatperson | 1 ägare | 10 | 10 | Sol | Sol | SKV | SE4 | 2018-05-09 - 2018-05-09 | 1 | Ja | Nej | Nej |  |  |  | ANNELÖV | LANDSKRONA | SKÅNE LÄN | 14352
Privatperson | 735999224701222066 | Privatperson | Privatperson | 1 ägare | 3 | 4 | Sol | Sol | FBG | SE4 | 2018-04-27 - 2018-04-27 | 1 | Ja | Nej | Nej |  |  |  | FALKENBERG | FALKENBERG | HALLANDS LÄN | 14353
ERS01 | 01ERS513617 | 556902-2311 | Ersträsk Vind South AB | 1 ägare | 7628 | 2350 | Vind | Landbaserad | IKN | SE1 | 2018-11-22 - 2018-11-22 | 1 | Ja | Ja | Ja | 2026-06-16 | 2031-06-15 | 97 | PITEÅ | PITEÅ | NORRBOTTENS LÄN | 14360
Privatperson | 8301004976501 | Privatperson | Privatperson | 1 ägare | 25 | 25.11 | Sol | Sol | IKN | SE4 | 2018-03-07 - 2018-03-07 | 1 | Ja | Nej | Nej |  |  |  | ÄLMHULT | ÄLMHULT | KRONOBERGS LÄN | 14363
734017410000001879 | 734017410000001879 | 769619-6836 | Bostadsrättsföreningen Stagseglet 1 | 1 ägare | 65 | 65.4 | Sol | Sol | IKN | SE3 | 2018-06-15 - 2018-06-15 | 1 | Ja | Ja | Nej |  |  |  | VÄSTERÅS | VÄSTERÅS | VÄSTMANLANDS LÄN | 14369
MB2N106 | MB2N106 | 559246-6626 | MB2 North AB | 1 ägare | 10500 | 4200 | Vind | Landbaserad | IKN | SE1 | 2020-11-14 - 2020-11-14 | 1 | Ja | Ja | Ja | 2025-11-19 | 2030-11-18 | 97 | Koler, Piteå | PITEÅ | NORRBOTTENS LÄN | 14371
Boklidens VB - Mörarp 2:61 | 735999124000914528 | 212000-1157 | Helsingborgs kommun | 1 ägare | 36 | 40 | Sol | Sol | MRP | SE4 | 2018-06-19 - 2018-06-19 | 1 | Ja | Nej | Nej |  |  |  | MÖRARP | HELSINGBORG | SKÅNE LÄN | 14378
Berga brandstation - Eldkastaren 1 | 735999124000914023 | 212000-1157 | Helsingborgs kommun | 1 ägare | 45 | 50 | Sol | Sol | HBG | SE4 | 2018-06-07 - 2018-06-07 | 1 | Ja | Ja | Nej |  |  |  | HELSINGBORG | HELSINGBORG | SKÅNE LÄN | 14379
Privatperson | 735999100016219727 | Privatperson | Privatperson | 1 ägare | 23 | 27.2 | Sol | Sol | FLE | SE3 | 2018-09-04 - 2018-09-04 | 1 | Ja | Nej | Nej |  |  |  | Sparreholm | FLEN | SÖDERMANLANDS LÄN | 14384
Arenan - Filborna 28:33 | 735999124000842500 | 212000-1157 | Helsingborgs kommun | 1 ägare | 135 | 150 | Sol | Sol | HBG | SE4 | 2018-08-21 - 2018-08-21 | 1 | Ja | Ja | Nej |  |  |  | HELSINGBORG | HELSINGBORG | SKÅNE LÄN | 14387
Privatperson | 735999102111183163 | Privatperson | Privatperson | 1 ägare | 9 | 10.5 | Sol | Sol | HAL | SE2 | 2018-05-25 - 2018-05-25 | 1 | Ja | Nej | Nej |  |  |  | ALFTA | OVANÅKER | GÄVLEBORGS LÄN | 14392
Privatperson | 735999267000829123 | Privatperson | Privatperson | 1 ägare | 6 | 6.78 | Sol | Sol | VVI | SE3 | 2018-05-24 - 2018-05-24 | 1 | Ja | Nej | Nej |  |  |  | VÄSTERVIK | VÄSTERVIK | KALMAR LÄN | 14405
Thomas Magnus Racing Fastighets AB | 217087928 | 556987-6153 | Thomas Magnus Racing Fastighets AB | 1 ägare | 93 | 109 | Sol | Sol | IKN | SE3 | 2018-05-24 - 2018-05-24 | 1 | Ja | Ja | Nej |  |  |  | KATRINEHOLM | KATRINEHOLM | SÖDERMANLANDS LÄN | 14413
Boets Bildemontering sol el 1 | 00388253 | 556770-3565 | Boets Bildemontering AB | 1 ägare | 63 | 66.7 | Sol | Sol | IKN | SE3 | 2018-06-04 - 2018-06-04 | 1 | Ja | Ja | Nej |  |  |  | ÖDESHÖG | ÖDESHÖG | ÖSTERGÖTLANDS LÄN | 14414
Privatperson | 735999250000005383 | Privatperson | Privatperson | 1 ägare | 6 | 5.3 | Sol | Sol | SBG | SE4 | 2018-06-13 - 2018-06-13 | 1 | Ja | Nej | Nej |  |  |  | SÖLVESBORG | SÖLVESBORG | BLEKINGE LÄN | 14423
Privatperson | 735999114011622543 | Privatperson | Privatperson | 1 ägare | 8 | 7.67 | Sol | Sol | SKL | SE4 | 2018-06-11 - 2018-06-11 | 1 | Ja | Nej | Nej |  |  |  | SIMRISHAMN | SIMRISHAMN | SKÅNE LÄN | 14425
Privatperson | 735999206210002247 | Privatperson | Privatperson | 1 ägare | 13 | 16.5 | Sol | Sol | EBN | SE2 | 2018-04-01 - 2018-04-01 | 1 | Ja | Nej | Nej |  |  |  | EDSBYN | OVANÅKER | GÄVLEBORGS LÄN | 14432
Privatperson | 735999206210002230 | Privatperson | Privatperson | 1 ägare | 23 | 23 | Sol | Sol | EBN | SE2 | 2018-04-01 - 2018-04-01 | 1 | Ja | Nej | Nej |  |  |  | EDSBYN | OVANÅKER | GÄVLEBORGS LÄN | 14433
Privatperson | 735999114011611288 | Privatperson | Privatperson | 1 ägare | 16 | 15 | Sol | Sol | SKV | SE4 | 2018-06-08 - 2018-06-08 | 1 | Ja | Nej | Nej |  |  |  | SAXTORP | LANDSKRONA | SKÅNE LÄN | 14434
Fyrfatsvägen 41 Garage Solkraft inm | 735999100016216573 | 717905-1300 | Skopans Samfällighetsförening | 1 ägare | 17 | 16.82 | Sol | Sol | HDG | SE3 | 2018-07-19 - 2018-07-19 | 1 | Ja | Nej | Nej |  |  |  | HUDDINGE | HUDDINGE | STOCKHOLMS LÄN | 14436
Privatperson | 735999166300507369 | Privatperson | Privatperson | 1 ägare | 7 | 7.17 | Sol | Sol | GBG | SE3 | 2018-06-25 - 2018-06-25 | 1 | Ja | Nej | Nej |  |  |  | GÖTEBORG | GÖTEBORG | VÄSTRA GÖTALANDS LÄN | 14437
Vinrankan solenergi | 735999197400487237 | 556527-5582 | Nätkraft Borås Infra AB | 1 ägare | 112 | 142 | Sol | Sol | BRS | SE3 | 2018-05-30 - 2018-05-30 | 1 | Ja | Ja | Nej |  |  |  | BORÅS | BORÅS | VÄSTRA GÖTALANDS LÄN | 14440
AB Åbro Bryggeri T1 | 734012530000035874 | 556035-6866 | Aktiebolaget Åbro Bryggeri | 1 ägare | 228 | 249.6 | Sol | Sol | IKN | SE3 | 2018-06-14 - 2018-06-14 | 1 | Ja | Ja | Nej |  |  |  | VIMMERBY | VIMMERBY | KALMAR LÄN | 14441
Privatperson | 735999102111166425 | Privatperson | Privatperson | 1 ägare | 36 | 36.3 | Sol | Sol | NHA | SE3 | 2018-04-23 - 2018-04-23 | 1 | Ja | Nej | Nej |  |  |  | SÄTILA | MARK | VÄSTRA GÖTALANDS LÄN | 14446
Vidjavägen 76 | 734017410000000834 | 556446-1910 | Ågesta Gård och Ridskola Aktiebolag | 1 ägare | 400 | 405 | Sol | Sol | IKN | SE3 | 2018-06-01 - 2018-06-01 | 1 | Ja | Ja | Nej |  |  |  | Farsta | HUDDINGE | STOCKHOLMS LÄN | 14447
Lilla Aska | 217087925 | 252003-0228 | Linköpings Domkyrkopastorat | 1 ägare | 245 | 216 | Sol | Sol | IKN | SE3 | 2018-06-18 - 2018-06-18 | 8 | Ja | Ja | Nej |  |  |  | LINKÖPING | LINKÖPING | ÖSTERGÖTLANDS LÄN | 14449
Privatperson | 735999114011331384 | Privatperson | Privatperson | 1 ägare | 14 | 13.5 | Sol | Sol | SMS | SE4 | 2018-09-01 - 2018-09-01 | 1 | Ja | Nej | Nej |  |  |  | FAGERHULT | HÖGSBY | KALMAR LÄN | 14459
Privatperson | 735999170000158097 | Privatperson | Privatperson | 1 ägare | 9 | 10.2 | Sol | Sol | MLG | SE3 | 2018-05-17 - 2018-05-17 | 1 | Ja | Nej | Nej |  |  |  | TRANSTRAND | MALUNG-SÄLEN | DALARNAS LÄN | 14461
Jakobsbergsskolan | 8301004799601 | 559128-0168 | Alight Chi AB | 1 ägare | 74 | 80 | Sol | Sol | IKN | SE3 | 2019-02-18 - 2019-02-18 | 1 | Ja | Ja | Nej |  |  |  | Järfälla | JÄRFÄLLA | STOCKHOLMS LÄN | 14465
Privatperson | 735999100016201869 | Privatperson | Privatperson | 1 ägare | 13 | 12.5 | Sol | Sol | SYM | SE3 | 2018-06-28 - 2018-06-28 | 1 | Ja | Nej | Nej |  |  |  | MARIEFRED | STRÄNGNÄS | SÖDERMANLANDS LÄN | 14480
Privatperson | 735999136001211322 | Privatperson | Privatperson | 1 ägare | 13 | 12.6 | Sol | Sol | LHM | SE4 | 2018-06-27 - 2018-06-27 | 1 | Ja | Nej | Nej |  |  |  | LAHOLM | LAHOLM | HALLANDS LÄN | 14482
Privatperson | 735999107000043177 | Privatperson | Privatperson | 1 ägare | 10 | 10 | Sol | Sol | ROY | SE4 | 2018-06-19 - 2018-06-19 | 1 | Ja | Nej | Nej |  |  |  | RÖDEBY | KARLSKRONA | BLEKINGE LÄN | 14486
Privatperson | 735999224154589068 | Privatperson | Privatperson | 1 ägare | 10 | 17 | Sol | Sol | FBG | SE4 | 2018-05-09 - 2018-05-09 | 1 | Ja | Nej | Nej |  |  |  | Falkenberg | FALKENBERG | HALLANDS LÄN | 14491
Lindens äldreboende | 8301004811301 | 559128-0168 | Alight Chi AB | 1 ägare | 51 | 60 | Sol | Sol | IKN | SE3 | 2018-07-06 - 2018-07-06 | 1 | Ja | Ja | Nej |  |  |  | Järfälla | JÄRFÄLLA | STOCKHOLMS LÄN | 14496
Privatperson | 734017410000000377 | Privatperson | Privatperson | 1 ägare | 46 | 45.6 | Sol | Sol | IKN | SE4 | 2018-02-02 - 2018-02-02 | 1 | Ja | Nej | Nej |  |  |  | KALVSVIK | VÄXJÖ | KRONOBERGS LÄN | 14500
Privatperson | 735999100016091934 | Privatperson | Privatperson | 1 ägare | 11 | 10.8 | Sol | Sol | NYD | SE3 | 2017-09-01 - 2017-09-01 | 1 | Ja | Nej | Nej |  |  |  | Nyköping | NYKÖPING | SÖDERMANLANDS LÄN | 14501
Källtorpskolan | 8301004811401 | 559128-0168 | Alight Chi AB | 1 ägare | 60 | 65 | Sol | Sol | IKN | SE3 | 2019-02-07 - 2019-02-07 | 1 | Ja | Ja | Nej |  |  |  | Järfälla | JÄRFÄLLA | STOCKHOLMS LÄN | 14507
Björkebyskolan | 8301004811201 | 559128-0168 | Alight Chi AB | 1 ägare | 69 | 80 | Sol | Sol | IKN | SE3 | 2018-09-03 - 2018-09-03 | 1 | Ja | Ja | Nej |  |  |  | Järfälla | JÄRFÄLLA | STOCKHOLMS LÄN | 14508
Privatperson | 735999100016185879 | Privatperson | Privatperson | 1 ägare | 17 | 17 | Sol | Sol | VAN | SE3 | 2018-05-23 - 2018-05-23 | 1 | Ja | Nej | Nej |  |  |  | Ödeshög | ÖDESHÖG | ÖSTERGÖTLANDS LÄN | 14510
Privatperson | 735999231000592738 | Privatperson | Privatperson | 1 ägare | 6 | 6.49 | Sol | Sol | JNK | SE3 | 2018-06-25 - 2018-06-25 | 1 | Ja | Nej | Nej |  |  |  | JÖNKÖPING | JÖNKÖPING | JÖNKÖPINGS LÄN | 14516
Privatperson | 735999182001154794 | Privatperson | Privatperson | 1 ägare | 5 | 10 | Sol | Sol | MAI | SE3 | 2018-07-03 - 2018-07-03 | 1 | Ja | Nej | Nej |  |  |  | Mariestad | MARIESTAD | VÄSTRA GÖTALANDS LÄN | 14522
Privatperson | 735999212000162145 | Privatperson | Privatperson | 1 ägare | 3 | 3 | Sol | Sol | BOO | SE3 | 2018-02-06 - 2018-02-06 | 1 | Ja | Nej | Nej |  |  |  | Saltsjö Boo | NACKA | STOCKHOLMS LÄN | 14538
Privatperson | 735999114011603405 | Privatperson | Privatperson | 1 ägare | 15 | 16.3 | Sol | Sol | NRL | SE3 | 2018-05-24 - 2018-05-24 | 1 | Ja | Nej | Nej |  |  |  | VINTROSA | ÖREBRO | ÖREBRO LÄN | 14550
Privatperson | 734017410000002180 | Privatperson | Privatperson | 1 ägare | 27 | 26.7 | Sol | Sol | IKN | SE3 | 2018-07-05 - 2018-07-05 | 1 | Ja | Nej | Nej |  |  |  | VÄSTERÅS | VÄSTERÅS | VÄSTMANLANDS LÄN | 14552
Privatperson | 734017410000003057 | Privatperson | Privatperson | 1 ägare | 437 | 437.26 | Sol | Sol | IKN | SE3 | 2018-07-01 - 2018-07-01 | 1 | Ja | Ja | Nej |  |  |  | KVICKSUND | VÄSTERÅS | VÄSTMANLANDS LÄN | 14553
Privatperson | 735999100016008550 | Privatperson | Privatperson | 1 ägare | 11 | 11 | Sol | Sol | DAD | SE3 | 2017-03-01 - 2017-03-01 | 1 | Ja | Nej | Nej |  |  |  | BOKENÄS | UDDEVALLA | VÄSTRA GÖTALANDS LÄN | 14555
Privatperson | 735999114011610694 | Privatperson | Privatperson | 1 ägare | 17 | 17 | Sol | Sol | SMS | SE4 | 2018-06-20 - 2018-06-20 | 1 | Ja | Nej | Nej |  |  |  | JÄT | VÄXJÖ | KRONOBERGS LÄN | 14556
Privatperson | 735999114011610663 | Privatperson | Privatperson | 1 ägare | 11 | 11 | Sol | Sol | SMS | SE4 | 2018-06-14 - 2018-06-14 | 1 | Ja | Nej | Nej |  |  |  | JÄT | VÄXJÖ | KRONOBERGS LÄN | 14557
Privatperson | 735999225000083532 | Privatperson | Privatperson | 1 ägare | 6 | 5.3 | Sol | Sol | SJB | SE4 | 2018-07-06 - 2018-07-06 | 1 | Ja | Nej | Nej |  |  |  | SJÖBO | SJÖBO | SKÅNE LÄN | 14558
Privatperson | 735999100016170479 | Privatperson | Privatperson | 1 ägare | 31 | 32.5 | Sol | Sol | UPV | SE3 | 2018-06-13 - 2018-06-13 | 2 | Ja | Nej | Nej |  |  |  | VÄNGE | UPPSALA | UPPSALA LÄN | 14561
Privatperson | 735999100016220594 | Privatperson | Privatperson | 1 ägare | 40 | 43.2 | Sol | Sol | SHD | SE3 | 2018-07-02 - 2018-07-02 | 1 | Ja | Nej | Nej |  |  |  | Blidsberg | ULRICEHAMN | VÄSTRA GÖTALANDS LÄN | 14562
Privatperson | 735999114011637479 | Privatperson | Privatperson | 1 ägare | 18 | 18.9 | Sol | Sol | SKV | SE4 | 2018-07-06 - 2018-07-06 | 1 | Ja | Nej | Nej |  |  |  | LYBY | HÖRBY | SKÅNE LÄN | 14563
Solelanläggning Permatsväge 25och27 | 735999102111226037 | 556790-6465 | Norra Dalarnas Fastighetsaktiebolag | 1 ägare | 37 | 37.14 | Sol | Sol | AVD | SE3 | 2018-11-07 - 2019-07-15 | 3 | Ja | Nej | Nej |  |  |  | ÄLVDALEN | ÄLVDALEN | DALARNAS LÄN | 14579
Privatperson | 735999100016215927 | Privatperson | Privatperson | 1 ägare | 12 | 12 | Sol | Sol | TYR | SE3 | 2018-07-09 - 2018-07-09 | 1 | Ja | Nej | Nej |  |  |  | TYRESÖ | TYRESÖ | STOCKHOLMS LÄN | 14581
Privatperson | 735999100016216597 | Privatperson | Privatperson | 1 ägare | 6 | 6 | Sol | Sol | SIG | SE3 | 2018-07-04 - 2018-07-04 | 1 | Ja | Nej | Nej |  |  |  | SIGTUNA | SIGTUNA | STOCKHOLMS LÄN | 14587
Privatperson | 00393640 | Privatperson | Privatperson | 1 ägare | 54 | 59 | Sol | Sol | IKN | SE4 | 2018-07-05 - 2018-07-05 | 3 | Ja | Ja | Nej |  |  |  | ELDSBERGA | HALMSTAD | HALLANDS LÄN | 14589
Tranemåla | 735999114011620907 | 836200-9022 | Erik O Ebba Larssons Samt Thure Rignells Stiftel | 1 ägare | 35 | 34.8 | Sol | Sol | BLE | SE4 | 2018-07-30 - 2018-07-30 | 1 | Ja | Nej | Nej |  |  |  | SVÄNGSTA | KARLSHAMN | BLEKINGE LÄN | 14590
Privatperson | 735999102111173584 | Privatperson | Privatperson | 1 ägare | 7 | 5 | Sol | Sol | STH | SE3 | 2018-05-15 - 2018-05-15 | 1 | Ja | Nej | Nej |  |  |  | HÄGERSTEN | STOCKHOLM | STOCKHOLMS LÄN | 14596
Åsta 211 Solkraft | 735999137910003633 | 556264-2990 | REVENTOR HÅKAN HUGGARE AKTIEBOLAG | 1 ägare | 29 | 15 | Sol | Sol | VLS | SE3 | 2018-07-01 - 2018-07-01 | 1 | Ja | Nej | Nej |  |  |  | KÖPING | KÖPING | VÄSTMANLANDS LÄN | 14597
Privatperson | 735999102111190796 | Privatperson | Privatperson | 1 ägare | 20 | 19.8 | Sol | Sol | NBL | SE3 | 2018-07-01 - 2018-07-01 | 1 | Ja | Nej | Nej |  |  |  | RABBALSHEDE | TANUM | VÄSTRA GÖTALANDS LÄN | 14598
Privatperson | 735999124000901832 | Privatperson | Privatperson | 1 ägare | 9 | 8.8 | Sol | Sol | HBG | SE4 | 2017-10-19 - 2017-10-19 | 1 | Ja | Nej | Nej |  |  |  | Påarp | HELSINGBORG | SKÅNE LÄN | 14606
Privatperson | 735999231000593209 | Privatperson | Privatperson | 1 ägare | 7 | 6.8 | Sol | Sol | JNK | SE3 | 2018-07-05 - 2018-07-05 | 1 | Ja | Nej | Nej |  |  |  | HUSKVARNA | JÖNKÖPING | JÖNKÖPINGS LÄN | 14608
Privatperson | 735999102111044921 | Privatperson | Privatperson | 1 ägare | 4 | 12 | Sol | Sol | NHA | SE3 | 2017-07-01 - 2017-07-01 | 1 | Ja | Nej | Nej |  |  |  | VALLDA | KUNGSBACKA | HALLANDS LÄN | 14609
Äskatorp 7:23 | 735999102111189295 | 559065-7986 | Svenska Hus Solparker AB | 1 ägare | 360 | 369.3 | Sol | Sol | NHA | SE3 | 2018-07-06 - 2018-07-06 | 1 | Ja | Ja | Nej |  |  |  | FJÄRÅS | KUNGSBACKA | HALLANDS LÄN | 14614
Klockaregård 31040 Harplinge | 735999114011621249 | 252003-6928 | Harplinge-Steninge Pastorat | 1 ägare | 9 | 15 | Sol | Sol | HLD | SE4 | 2018-06-04 - 2018-06-04 | 1 | Ja | Nej | Nej |  |  |  | HARPLINGE | HALMSTAD | HALLANDS LÄN | 14619
Privatperson | 735999218210010597 | Privatperson | Privatperson | 1 ägare | 9 | 9.4 | Sol | Sol | KKA | SE4 | 2018-07-13 - 2018-07-13 | 1 | Ja | Nej | Nej |  |  |  | LYCKEBY | KARLSKRONA | BLEKINGE LÄN | 14626
Privatperson | 734017410000000896 | Privatperson | Privatperson | 1 ägare | 17 | 17.1 | Sol | Sol | IKN | SE3 | 2018-07-06 - 2018-07-06 | 1 | Ja | Nej | Nej |  |  |  | VETLANDA | VETLANDA | JÖNKÖPINGS LÄN | 14628
Privatperson | 734017410000002470 | Privatperson | Privatperson | 1 ägare | 65 | 65 | Sol | Sol | IKN | SE4 | 2018-05-22 - 2018-05-22 | 1 | Ja | Ja | Nej |  |  |  | VESSINGEBRO | FALKENBERG | HALLANDS LÄN | 14630
Privatperson | 734017410000000872 | Privatperson | Privatperson | 1 ägare | 70 | 70 | Sol | Sol | IKN | SE3 | 2018-06-10 - 2018-06-10 | 1 | Nej | Ja | Nej |  |  |  | GRILLBY | ENKÖPING | UPPSALA LÄN | 14631
Privatperson | 735999106700213705 | Privatperson | Privatperson | 1 ägare | 4 | 4.5 | Sol | Sol | JRA | SE3 | 2018-07-10 - 2018-07-10 | 1 | Ja | Nej | Nej |  |  |  | SALTSJÖBADEN | NACKA | STOCKHOLMS LÄN | 14636
Privatperson | 735999151402003338 | Privatperson | Privatperson | 1 ägare | 6 | 23.7 | Sol | Sol | FBN | SE3 | 2018-07-03 - 2018-07-03 | 1 | Ja | Nej | Nej |  |  |  | ÅSARP | FALKÖPING | VÄSTRA GÖTALANDS LÄN | 14638
Väverskan Äldreboende | 00362796 | 716402-0567 | HSB SÖDERMANLANDS LÄN EK FÖR | 1 ägare | 87 | 103.3 | Sol | Sol | IKN | SE3 | 2018-05-17 - 2018-05-17 | 1 | Ja | Ja | Nej |  |  |  | NYKÖPING | NYKÖPING | SÖDERMANLANDS LÄN | 14639
Trollebergssolar Kostallet | 00514695 | 556056-7942 | TROLLEBERG AKTIEBOLAG | 1 ägare | 100 | 107.52 | Sol | Sol | IKN | SE4 | 2018-07-05 - 2018-07-05 | 4 | Ja | Ja | Nej |  |  |  | STAFFANSTORP | STAFFANSTORP | SKÅNE LÄN | 14643
Privatperson | 735999114011603696 | Privatperson | Privatperson | 1 ägare | 22 | 20.65 | Sol | Sol | SKL | SE4 | 2018-07-03 - 2018-07-03 | 1 | Ja | Nej | Nej |  |  |  | GLEMMINGEBRO | YSTAD | SKÅNE LÄN | 14649
Privatperson | 735999100016196868 | Privatperson | Privatperson | 1 ägare | 6 | 6.6 | Sol | Sol | UPP | SE3 | 2018-07-10 - 2018-07-10 | 1 | Ja | Nej | Nej |  |  |  | UPPSALA | UPPSALA | UPPSALA LÄN | 14650
Venjans Handel AB | 8301005004501 | 556703-1140 | Venjans Handel AB | 1 ägare | 30 | 36.85 | Sol | Sol | IKN | SE3 | 2018-06-08 - 2018-06-08 | 1 | Ja | Nej | Nej |  |  |  | VENJAN | MORA | DALARNAS LÄN | 14651
Privatperson | 735999114011613688 | Privatperson | Privatperson | 1 ägare | 10 | 10.91 | Sol | Sol | SKV | SE4 | 2018-06-18 - 2018-06-18 | 1 | Ja | Nej | Nej |  |  |  | HÄRSLÖV | LANDSKRONA | SKÅNE LÄN | 14660
Privatperson | 735999151402003819 | Privatperson | Privatperson | 1 ägare | 14 | 16.2 | Sol | Sol | FBN | SE3 | 2018-07-10 - 2018-07-10 | 1 | Ja | Nej | Nej |  |  |  | FALKÖPING | FALKÖPING | VÄSTRA GÖTALANDS LÄN | 14661
Privatperson | 735999100016043100 | Privatperson | Privatperson | 1 ägare | 4 | 4.5 | Sol | Sol | HDG | SE3 | 2018-05-04 - 2018-05-04 | 1 | Ja | Nej | Nej |  |  |  | SEGELTORP | HUDDINGE | STOCKHOLMS LÄN | 14663
Lilla Dotetorpsvägen 2 | 735999102111125866 | 556491-4298 | DOTETORPS ÄGG AKTIEBOLAG | 1 ägare | 54 | 54.6 | Sol | Sol | NHA | SE3 | 2018-01-30 - 2018-01-30 | 1 | Ja | Ja | Nej |  |  |  | ÅSA | KUNGSBACKA | HALLANDS LÄN | 14664
Privatperson | 734017410000001800 | Privatperson | Privatperson | 1 ägare | 44 | 43.7 | Sol | Sol | IKN | SE4 | 2018-05-20 - 2018-05-20 | 1 | Ja | Nej | Nej |  |  |  | GETINGE | HALMSTAD | HALLANDS LÄN | 14673
Privatperson | 735999114011623731 | Privatperson | Privatperson | 1 ägare | 12 | 11.24 | Sol | Sol | SKL | SE4 | 2018-07-16 - 2018-07-16 | 1 | Ja | Nej | Nej |  |  |  | SANKT OLOF | SIMRISHAMN | SKÅNE LÄN | 14675
Privatperson | 735999184271153064 | Privatperson | Privatperson | 1 ägare | 21 | 21 | Sol | Sol | YST | SE4 | 2018-06-14 - 2018-06-14 | 1 | Ja | Nej | Nej |  |  |  | YSTAD | YSTAD | SKÅNE LÄN | 14676
734017410000002647 | 734017410000002647 | 878000-5370 | Västerås golfklubb | 1 ägare | 56 | 56.4 | Sol | Sol | IKN | SE3 | 2018-07-02 - 2018-07-02 | 1 | Ja | Ja | Nej |  |  |  | VÄSTERÅS | VÄSTERÅS | VÄSTMANLANDS LÄN | 14682
Privatperson | 735999100016080563 | Privatperson | Privatperson | 1 ägare | 22 | 19.17 | Sol | Sol | SHD | SE3 | 2018-08-17 - 2018-08-17 | 1 | Ja | Nej | Nej |  |  |  | HÄLLINGSJÖ | HÄRRYDA | VÄSTRA GÖTALANDS LÄN | 14686
Privatperson | 734017410000002807 | Privatperson | Privatperson | 1 ägare | 40 | 40 | Sol | Sol | IKN | SE3 | 2018-07-05 - 2018-07-05 | 1 | Ja | Nej | Nej |  |  |  | HEDEMORA | HEDEMORA | DALARNAS LÄN | 14696
Privatperson | 735999114011613602 | Privatperson | Privatperson | 1 ägare | 11 | 9.7 | Sol | Sol | SKL | SE4 | 2018-07-19 - 2018-07-19 | 1 | Ja | Nej | Nej |  |  |  | SMYGEHAMN | TRELLEBORG | SKÅNE LÄN | 14701
734012530000027015 | 734012530000027015 | 212000-1694 | Lidköpings kommun | 1 ägare | 12 | 13.5 | Sol | Sol | IKN | SE3 | 2018-06-15 - 2018-06-15 | 1 | Ja | Nej | Nej |  |  |  | LIDKÖPING | LIDKÖPING | VÄSTRA GÖTALANDS LÄN | 14719
Privatperson | 735999114011553564 | Privatperson | Privatperson | 1 ägare | 20 | 22 | Sol | Sol | OGO | SE3 | 2018-02-20 - 2018-02-20 | 1 | Ja | Nej | Nej |  |  |  | RIMFORSA | KINDA | ÖSTERGÖTLANDS LÄN | 14724
Privatperson | 735999166300514985 | Privatperson | Privatperson | 1 ägare | 16 | 17 | Sol | Sol | GBG | SE3 | 2018-07-20 - 2018-07-20 | 1 | Ja | Nej | Nej |  |  |  | OLOFSTORP | GÖTEBORG | VÄSTRA GÖTALANDS LÄN | 14728
Privatperson | 735999199005124012 | Privatperson | Privatperson | 1 ägare | 31 | 38 | Sol | Sol | RSJ | SE4 | 2018-05-31 - 2018-05-31 | 1 | Ja | Nej | Nej |  |  |  | ESLÖV | ESLÖV | SKÅNE LÄN | 14729
Privatperson | 735999114011620860 | Privatperson | Privatperson | 1 ägare | 13 | 13.27 | Sol | Sol | HLD | SE4 | 2018-07-05 - 2018-07-05 | 1 | Ja | Nej | Nej |  |  |  | SIMLÅNGSDALEN | HALMSTAD | HALLANDS LÄN | 14735
Privatperson | 735999248597406539 | Privatperson | Privatperson | 1 ägare | 14 | 11.5 | Sol | Sol | SDT | SE3 | 2018-07-17 - 2018-07-17 | 1 | Ja | Nej | Nej |  |  |  | HÖLÖ | SÖDERTÄLJE | STOCKHOLMS LÄN | 14738
Privatperson | 735999130000079136 | Privatperson | Privatperson | 1 ägare | 40 | 34 | Sol | Sol | STR | SE3 | 2018-06-01 - 2018-06-01 | 1 | Ja | Nej | Nej |  |  |  | STORA SKEDVI | SÄTER | DALARNAS LÄN | 14751
Privatperson | 735999184271150759 | Privatperson | Privatperson | 1 ägare | 22 | 21 | Sol | Sol | YST | SE4 | 2018-06-19 - 2018-06-19 | 1 | Ja | Nej | Nej |  |  |  | YSTAD | YSTAD | SKÅNE LÄN | 14752
Marceau Trading | 735999184271152609 | 559075-3454 | Marceau Trading AB | 1 ägare | 22 | 22 | Sol | Sol | YST | SE4 | 2018-06-19 - 2018-06-19 | 1 | Ja | Nej | Nej |  |  |  | YSTAD | YSTAD | SKÅNE LÄN | 14753
Privatperson | 735999114011587194 | Privatperson | Privatperson | 1 ägare | 11 | 14 | Sol | Sol | SMN | SE3 | 2018-07-08 - 2018-07-08 | 1 | Ja | Nej | Nej |  |  |  | TRANÅS | TRANÅS | JÖNKÖPINGS LÄN | 14754
Stockholm - Malaxgatan 1 (Estea) | 735999286373059012 | 559110-7403 | AB Caldestam VIII | 1 ägare | 73 | 77.44 | Sol | Sol | IKN | SE3 | 2018-07-27 - 2018-07-27 | 1 | Ja | Ja | Nej |  |  |  | KISTA | STOCKHOLM | STOCKHOLMS LÄN | 14757
734012530000066021 | 734012530000066021 | 556051-9554 | KARSHOLMS GODS AKTIEBOLAG | 1 ägare | 30 | 30 | Sol | Sol | IKN | SE4 | 2018-08-20 - 2018-08-20 | 1 | Ja | Nej | Nej |  |  |  | KRISTIANSTAD | KRISTIANSTAD | SKÅNE LÄN | 14759
Privatperson | 735999163009504323 | Privatperson | Privatperson | 1 ägare | 6 | 6 | Sol | Sol | SFP | SE4 | 2018-07-25 - 2018-07-25 | 1 | Ja | Nej | Nej |  |  |  | STAFFANSTORP | STAFFANSTORP | SKÅNE LÄN | 14761
Privatperson | 735999166300511519 | Privatperson | Privatperson | 1 ägare | 8 | 8.7 | Sol | Sol | GBG | SE3 | 2018-07-09 - 2018-07-09 | 1 | Ja | Nej | Nej |  |  |  | GÖTEBORG | GÖTEBORG | VÄSTRA GÖTALANDS LÄN | 14766
Privatperson | 735999166300482284 | Privatperson | Privatperson | 1 ägare | 10 | 10 | Sol | Sol | GBG | SE3 | 2018-07-09 - 2018-07-09 | 1 | Ja | Nej | Nej |  |  |  | OLOFSTORP | GÖTEBORG | VÄSTRA GÖTALANDS LÄN | 14794
Privatperson | 735999141001137831 | Privatperson | Privatperson | 1 ägare | 7 | 5.95 | Sol | Sol | BJR | SE4 | 2017-12-29 - 2017-12-29 | 1 | Ja | Nej | Nej |  |  |  | VEJBYSTRAND | BÅSTAD | SKÅNE LÄN | 14803
Privatperson | 735999114011645870 | Privatperson | Privatperson | 1 ägare | 25 | 17.4 | Sol | Sol | AKB | SE3 | 2018-07-16 - 2018-07-16 | 1 | Ja | Nej | Nej |  |  |  | ÖSTERSKÄR | ÖSTERÅKER | STOCKHOLMS LÄN | 14807
Privatperson | 735999187000352271 | Privatperson | Privatperson | 1 ägare | 9 | 8.26 | Sol | Sol | SKN | SE4 | 2018-08-07 - 2018-08-07 | 1 | Ja | Nej | Nej |  |  |  | GENARP | LUND | SKÅNE LÄN | 14816
Privatperson | 734017410000002326 | Privatperson | Privatperson | 1 ägare | 17 | 17 | Sol | Sol | IKN | SE4 | 2018-08-21 - 2018-08-21 | 1 | Ja | Nej | Nej |  |  |  | BOR | VÄRNAMO | JÖNKÖPINGS LÄN | 14822
734017410000002494 | 734017410000002494 | 769622-7250 | Bostadsrättsföreningen Storseglet | 1 ägare | 64 | 63.8 | Sol | Sol | IKN | SE3 | 2018-07-31 - 2018-07-31 | 1 | Ja | Ja | Nej |  |  |  | Stockholm | STOCKHOLM | STOCKHOLMS LÄN | 14823
734017410000002333 | 734017410000002333 | 769622-7250 | Bostadsrättsföreningen Storseglet | 1 ägare | 64 | 63.8 | Sol | Sol | IKN | SE3 | 2018-07-31 - 2018-07-31 | 1 | Ja | Ja | Nej |  |  |  | STOCKHOLM | STOCKHOLM | STOCKHOLMS LÄN | 14824
Privatperson | 734012530000021594 | Privatperson | Privatperson | 1 ägare | 42 | 41.6 | Sol | Sol | IKN | SE3 | 2018-01-10 - 2018-01-10 | 1 | Ja | Nej | Nej |  |  |  | MJÖLBY | BOXHOLM | ÖSTERGÖTLANDS LÄN | 14825
Privatperson | 735999248600030768 | Privatperson | Privatperson | 1 ägare | 11 | 8.26 | Sol | Sol | SDT | SE3 | 2018-08-01 - 2018-08-01 | 1 | Ja | Nej | Nej |  |  |  | JÄRNA | SÖDERTÄLJE | STOCKHOLMS LÄN | 14837
Privatperson | 735999100016078584 | Privatperson | Privatperson | 1 ägare | 11 | 11 | Sol | Sol | SHD | SE3 | 2018-04-21 - 2018-04-21 | 1 | Ja | Nej | Nej |  |  |  | ÖXABÄCK | MARK | VÄSTRA GÖTALANDS LÄN | 14842
Klövern Syd Kontor | 735999286808948010 | 559073-2797 | Corem Skevrodret AB | 1 ägare | 34 | 41.92 | Sol | Sol | IKN | SE4 | 2018-05-22 - 2018-05-22 | 1 | Ja | Nej | Nej |  |  |  | MALMÖ | MALMÖ | SKÅNE LÄN | 14843
Privatperson | 735999114011581871 | Privatperson | Privatperson | 1 ägare | 15 | 15.84 | Sol | Sol | OLD | SE4 | 2018-08-07 - 2018-08-07 | 1 | Ja | Nej | Nej |  |  |  | FÄRJESTADEN | MÖRBYLÅNGA | KALMAR LÄN | 14849
Privatperson | 735999180100041205 | Privatperson | Privatperson | 1 ägare | 55 | 57 | Sol | Sol | BKE | SE3 | 2018-06-20 - 2018-06-20 | 1 | Ja | Ja | Nej |  |  |  | SOLLEBRUNN | ALINGSÅS | VÄSTRA GÖTALANDS LÄN | 14851
Privatperson | 734012530000028944 | Privatperson | Privatperson | 1 ägare | 45 | 50 | Sol | Sol | IKN | SE3 | 2018-06-07 - 2018-06-07 | 1 | Nej | Ja | Nej |  |  |  | LINKÖPING | LINKÖPING | ÖSTERGÖTLANDS LÄN | 14854
Privatperson | 734012530000027879 | Privatperson | Privatperson | 1 ägare | 50 | 56 | Sol | Sol | IKN | SE3 | 2018-06-05 - 2018-06-05 | 1 | Nej | Ja | Nej |  |  |  | Sköllersta | HALLSBERG | ÖREBRO LÄN | 14859
Privatperson | 734012530000028500 | Privatperson | Privatperson | 1 ägare | 6 | 7 | Sol | Sol | IKN | SE4 | 2018-06-18 - 2018-06-18 | 1 | Ja | Nej | Nej |  |  |  | HARPLINGE | HALMSTAD | HALLANDS LÄN | 14862
734012530000021433 | 734012530000021433 | 556286-4446 | LB OHLSSON MEKANISKA AKTIEBOLAG | 1 ägare | 62 | 68.48 | Sol | Sol | IKN | SE3 | 2018-06-05 - 2018-06-05 | 1 | Nej | Ja | Nej |  |  |  | FJÄRDHUNDRA | ENKÖPING | UPPSALA LÄN | 14864
Privatperson | 734012530000015890 | Privatperson | Privatperson | 1 ägare | 66 | 73 | Sol | Sol | IKN | SE3 | 2018-05-03 - 2018-05-03 | 1 | Nej | Ja | Nej |  |  |  | SÖDERKÖPING | SÖDERKÖPING | ÖSTERGÖTLANDS LÄN | 14867
Axel Träffs gata 6 | 735999147000009674 | 252004-7479 | Folkungabygdens Pastorat | 1 ägare | 26 | 25 | Sol | Sol | MBY | SE3 | 2018-06-25 - 2018-06-25 | 2 | Ja | Nej | Nej |  |  |  | MJÖLBY | MJÖLBY | ÖSTERGÖTLANDS LÄN | 14888
Privatperson | 734012530000029613 | Privatperson | Privatperson | 1 ägare | 64 | 71.5 | Sol | Sol | IKN | SE3 | 2018-06-20 - 2018-06-20 | 1 | Ja | Ja | Nej |  |  |  | LANDSBRO | VETLANDA | JÖNKÖPINGS LÄN | 14907
Privatperson | 735999100016132996 | Privatperson | Privatperson | 1 ägare | 10 | 10.23 | Sol | Sol | SHD | SE3 | 2018-01-05 - 2019-01-18 | 2 | Ja | Nej | Nej |  |  |  | ALINGSÅS | ALINGSÅS | VÄSTRA GÖTALANDS LÄN | 14908
Industrigatan 31 Solkraft inmatning | 735999100016212322 | 556482-3911 | Avesta Industrikonsult AB | 1 ägare | 10 | 12.96 | Sol | Sol | AVE | SE3 | 2018-08-15 - 2018-08-15 | 1 | Ja | Nej | Nej |  |  |  | AVESTA | AVESTA | DALARNAS LÄN | 14914
Privatperson | 735999100016243395 | Privatperson | Privatperson | 1 ägare | 13 | 16.64 | Sol | Sol | SLD | SE3 | 2018-08-10 - 2018-08-10 | 1 | Ja | Nej | Nej |  |  |  | VÄRSÅS | SKÖVDE | VÄSTRA GÖTALANDS LÄN | 14918
Skålsparken Väst SK3 | 735999103000082857 | 556882-7488 | Skålsparken Väst AB | 1 ägare | 9000 | 2200 | Vind | Landbaserad | GTL | SE3 | 2018-08-18 - 2018-08-18 | 1 | Ja | Nej | Ja | 2026-07-22 | 2031-07-21 | 100 | HAVDHEM | GOTLAND | GOTLANDS LÄN | 14923
Skålsparken Väst SK1 | 735999103000082871 | 556882-7488 | Skålsparken Väst AB | 1 ägare | 9000 | 2200 | Vind | Landbaserad | GTL | SE3 | 2018-08-23 - 2018-08-23 | 1 | Ja | Nej | Ja | 2026-07-22 | 2031-07-21 | 100 | HAVDHEM | GOTLAND | GOTLANDS LÄN | 14924
Skålsparken Väst SK2 | 735999103000082895 | 556882-7488 | Skålsparken Väst AB | 1 ägare | 9000 | 2200 | Vind | Landbaserad | GTL | SE3 | 2018-08-17 - 2018-08-17 | 1 | Ja | Nej | Ja | 2026-07-22 | 2031-07-21 | 100 | HAVDHEM | GOTLAND | GOTLANDS LÄN | 14925
Privatperson | 735999102111109804 | Privatperson | Privatperson | 1 ägare | 8 | 8.85 | Sol | Sol | NHA | SE3 | 2018-01-06 - 2018-01-06 | 1 | Ja | Nej | Nej |  |  |  | BILLDAL | GÖTEBORG | VÄSTRA GÖTALANDS LÄN | 14956
734017410000001725 | 734017410000001725 | 559102-2958 | Nivika Sågaren 3 AB | 1 ägare | 31 | 30.72 | Sol | Sol | IKN | SE4 | 2018-08-07 - 2018-08-07 | 1 | Ja | Nej | Nej |  |  |  | VÄRNAMO | VÄXJÖ | KRONOBERGS LÄN | 14973
734012530000029514 | 734012530000029514 | 716408-2393 | Halmstads Trafikövningsplats EK FÖR Kristinehedsbanan | 1 ägare | 61 | 67.83 | Sol | Sol | IKN | SE4 | 2018-07-25 - 2018-07-25 | 1 | Nej | Ja | Nej |  |  |  | HALMSTAD | HALMSTAD | HALLANDS LÄN | 14977
Privatperson | 735999255010455081 | Privatperson | Privatperson | 1 ägare | 9 | 9.6 | Sol | Sol | HMD | SE4 | 2018-08-08 - 2018-08-08 | 1 | Ja | Nej | Nej |  |  |  | HALMSTAD | HALMSTAD | HALLANDS LÄN | 14989
Gråberget 48 | MBETTGR4836174999P | 556896-0941 | Markbygden Ett AB | 1 ägare | 11600 | 3600 | Vind | Landbaserad | IKN | SE1 | 2018-11-05 - 2018-11-05 | 1 | Ja | Ja | Ja | 2023-10-02 | 2028-10-01 | 97 | ÅTRÄSK | PITEÅ | NORRBOTTENS LÄN | 14998
Gråberget 46 | MBETTGR4636175007P | 556896-0941 | Markbygden Ett AB | 1 ägare | 11600 | 3600 | Vind | Landbaserad | IKN | SE1 | 2018-11-05 - 2018-11-05 | 1 | Ja | Ja | Ja | 2023-10-02 | 2028-10-01 | 97 | ÅTRÄSK | PITEÅ | NORRBOTTENS LÄN | 14999
Gråberget 47 | MBETTGR4736175016P | 556896-0941 | Markbygden Ett AB | 1 ägare | 11600 | 3600 | Vind | Landbaserad | IKN | SE1 | 2018-11-05 - 2018-11-05 | 1 | Ja | Ja | Ja | 2023-10-02 | 2028-10-01 | 97 | ÅTRÄSK | PITEÅ | NORRBOTTENS LÄN | 15000
734012530000016682 | 734012530000016682 | 556586-6414 | Nya Fjällalunda Gård AB | 1 ägare | 46 | 51.5 | Sol | Sol | IKN | SE4 | 2017-07-01 - 2017-07-01 | 1 | Nej | Ja | Nej |  |  |  | HEBERG | FALKENBERG | HALLANDS LÄN | 15004
Privatperson | 734012530000029361 | Privatperson | Privatperson | 1 ägare | 80 | 89 | Sol | Sol | IKN | SE3 | 2018-07-06 - 2018-07-06 | 1 | Nej | Ja | Nej |  |  |  | NORRTÄLJE | NORRTÄLJE | STOCKHOLMS LÄN | 15006
Privatperson | 734017410000000599 | Privatperson | Privatperson | 1 ägare | 14 | 13.8 | Sol | Sol | IKN | SE3 | 2018-08-14 - 2018-08-14 | 1 | Ja | Nej | Nej |  |  |  | RÄVLANDA | HÄRRYDA | VÄSTRA GÖTALANDS LÄN | 15013
Privatperson | 735999193000500116 | Privatperson | Privatperson | 1 ägare | 32 | 32.4 | Sol | Sol | SBR | SE3 | 2018-07-09 - 2018-07-09 | 1 | Ja | Nej | Nej |  |  |  | HALLSBERG | HALLSBERG | ÖREBRO LÄN | 15022
734012530000021624 | 734012530000021624 | 556431-0612 | BR ANDERSSONS LANTBRUK AKTIEBOLAG | 1 ägare | 23 | 23.4 | Sol | Sol | IKN | SE3 | 2017-11-14 - 2017-11-14 | 1 | Ja | Nej | Nej |  |  |  | MJÖLBY | MJÖLBY | ÖSTERGÖTLANDS LÄN | 15024
Privatperson | 735999102111198631 | Privatperson | Privatperson | 1 ägare | 10 | 10.6 | Sol | Sol | STH | SE3 | 2018-08-09 - 2018-08-09 | 1 | Ja | Nej | Nej |  |  |  | STOCKHOLM | STOCKHOLM | STOCKHOLMS LÄN | 15033
Privatperson | 735999100016101732 | Privatperson | Privatperson | 2 ägare | 17 | 22 | Sol | Sol | UMD | SE2 | 2017-12-01 - 2017-12-01 | 1 | Ja | Nej | Nej |  |  |  | VÄNNÄSBY | VÄNNÄS | VÄSTERBOTTENS LÄN | 15035
Privatperson | 735999100016170943 | Privatperson | Privatperson | 2 ägare | 21 | 21 | Sol | Sol | SYM | SE3 | 2018-07-07 - 2018-07-07 | 2 | Ja | Nej | Nej |  |  |  | STALLARHOLMEN | STRÄNGNÄS | SÖDERMANLANDS LÄN | 15036
Privatperson | 735999114011569251 | Privatperson | Privatperson | 1 ägare | 19 | 19.8 | Sol | Sol | SKL | SE4 | 2018-05-02 - 2018-05-02 | 1 | Ja | Nej | Nej |  |  |  | SKURUP | SKURUP | SKÅNE LÄN | 15040
Privatperson | 735999231000593179 | Privatperson | Privatperson | 1 ägare | 11 | 13.2 | Sol | Sol | JNK | SE3 | 2018-06-18 - 2018-06-18 | 1 | Ja | Nej | Nej |  |  |  | GRÄNNA | JÖNKÖPING | JÖNKÖPINGS LÄN | 15047
Gråberget 53 | MBETTGR5336175018P | 556896-0941 | Markbygden Ett AB | 1 ägare | 11600 | 3600 | Vind | Landbaserad | IKN | SE1 | 2018-11-05 - 2018-11-05 | 1 | Ja | Ja | Ja | 2023-10-02 | 2028-10-01 | 97 | ÅTRÄSK | PITEÅ | NORRBOTTENS LÄN | 15055
Gråberget 45 | MBETTGR4536175003P | 556896-0941 | Markbygden Ett AB | 1 ägare | 11600 | 3600 | Vind | Landbaserad | IKN | SE1 | 2018-11-05 - 2018-11-05 | 1 | Ja | Ja | Ja | 2023-10-02 | 2028-10-01 | 97 | ÅTRÄSK | PITEÅ | NORRBOTTENS LÄN | 15057
Gråberget 52 | MBETTGR5236175000P | 556896-0941 | Markbygden Ett AB | 1 ägare | 11600 | 3600 | Vind | Landbaserad | IKN | SE1 | 2018-11-05 - 2018-11-05 | 1 | Ja | Ja | Ja | 2023-10-02 | 2028-10-01 | 97 | ÅTRÄSK | PITEÅ | NORRBOTTENS LÄN | 15061
Gråberget 54 | MBETTGR5436175012P | 556896-0941 | Markbygden Ett AB | 1 ägare | 11600 | 3600 | Vind | Landbaserad | IKN | SE1 | 2018-11-05 - 2018-11-05 | 1 | Ja | Ja | Ja | 2025-01-10 | 2030-01-09 | 97 | ÅTRÄSK | PITEÅ | NORRBOTTENS LÄN | 15063
Privatperson | 735999100016225452 | Privatperson | Privatperson | 1 ägare | 15 | 16.2 | Sol | Sol | AVE | SE3 | 2018-08-07 - 2018-08-07 | 1 | Ja | Nej | Nej |  |  |  | AVESTA | AVESTA | DALARNAS LÄN | 15064
Gråberget 44 | MBETTGR4436175017P | 556896-0941 | Markbygden Ett AB | 1 ägare | 11600 | 3600 | Vind | Landbaserad | IKN | SE1 | 2018-11-05 - 2018-11-05 | 1 | Ja | Ja | Ja | 2023-10-02 | 2028-10-01 | 97 | ÅTRÄSK | PITEÅ | NORRBOTTENS LÄN | 15065
Gråberget 51 | MBETTGR5136175023P | 556896-0941 | Markbygden Ett AB | 1 ägare | 11600 | 3600 | Vind | Landbaserad | IKN | SE1 | 2018-11-05 - 2018-11-05 | 1 | Ja | Ja | Ja | 2023-10-02 | 2028-10-01 | 97 | ÅTRÄSK | PITEÅ | NORRBOTTENS LÄN | 15066
Gråberget 69 | MBETTGR6936175022P | 556896-0941 | Markbygden Ett AB | 1 ägare | 11600 | 3600 | Vind | Landbaserad | IKN | SE1 | 2018-11-05 - 2018-11-05 | 1 | Ja | Ja | Ja | 2023-10-02 | 2028-10-01 | 97 | ÅTRÄSK | PITEÅ | NORRBOTTENS LÄN | 15068
Gråberget 43 | MBETTGR4336175001P | 556896-0941 | Markbygden Ett AB | 1 ägare | 11600 | 3600 | Vind | Landbaserad | IKN | SE1 | 2018-11-05 - 2018-11-05 | 1 | Ja | Ja | Ja | 2023-10-02 | 2028-10-01 | 97 | ÅTRÄSK | PITEÅ | NORRBOTTENS LÄN | 15069
Gråberget 49 | MBETTGR4936175019P | 556896-0941 | Markbygden Ett AB | 1 ägare | 11600 | 3600 | Vind | Landbaserad | IKN | SE1 | 2018-10-23 - 2018-10-23 | 1 | Ja | Ja | Ja | 2023-10-05 | 2028-10-04 | 97 | ÅTRÄSK | PITEÅ | NORRBOTTENS LÄN | 15070
Gråberget 70 | MBETTGR7036175009P | 556896-0941 | Markbygden Ett AB | 1 ägare | 11600 | 3600 | Vind | Landbaserad | IKN | SE1 | 2018-11-05 - 2018-11-05 | 1 | Ja | Ja | Ja | 2023-10-02 | 2028-10-01 | 97 | ÅTRÄSK | PITEÅ | NORRBOTTENS LÄN | 15072
Gråberget 42 | MBETTGR4236175008P | 556896-0941 | Markbygden Ett AB | 1 ägare | 11600 | 3600 | Vind | Landbaserad | IKN | SE1 | 2018-10-23 - 2018-10-23 | 1 | Ja | Ja | Ja | 2023-10-05 | 2028-10-04 | 97 | ÅTRÄSK | PITEÅ | NORRBOTTENS LÄN | 15076
Privatperson | 735999231000593612 | Privatperson | Privatperson | 1 ägare | 10 | 11.8 | Sol | Sol | JNK | SE3 | 2018-07-24 - 2018-07-24 | 1 | Ja | Nej | Nej |  |  |  | HUSKVARNA | JÖNKÖPING | JÖNKÖPINGS LÄN | 15077
Gråberget 50 | MBETTGR5036175004P | 556896-0941 | Markbygden Ett AB | 1 ägare | 11600 | 3600 | Vind | Landbaserad | IKN | SE1 | 2018-10-23 - 2018-10-23 | 1 | Ja | Ja | Ja | 2023-10-05 | 2028-10-04 | 97 | ÅTRÄSK | PITEÅ | NORRBOTTENS LÄN | 15078
Gråberget 76 | MBETTGR7636175005P | 556896-0941 | Markbygden Ett AB | 1 ägare | 11600 | 3600 | Vind | Landbaserad | IKN | SE1 | 2018-11-05 - 2018-11-05 | 1 | Ja | Ja | Ja | 2023-10-02 | 2028-10-01 | 97 | ÅTRÄSK | PITEÅ | NORRBOTTENS LÄN | 15079
Gråberget 41 | MBETTGR4136175013P | 556896-0941 | Markbygden Ett AB | 1 ägare | 11600 | 3600 | Vind | Landbaserad | IKN | SE1 | 2018-11-05 - 2018-11-05 | 1 | Ja | Ja | Ja | 2023-10-02 | 2028-10-01 | 97 | ÅTRÄSK | PITEÅ | NORRBOTTENS LÄN | 15080
Privatperson | 735999199005123565 | Privatperson | Privatperson | 1 ägare | 5 | 5.7 | Sol | Sol | RSJ | SE4 | 2018-08-02 - 2018-08-02 | 1 | Ja | Nej | Nej |  |  |  | HURVA | ESLÖV | SKÅNE LÄN | 15081
Privatperson | 735999102111190925 | Privatperson | Privatperson | 1 ägare | 13 | 12.5 | Sol | Sol | GBN | SE3 | 2018-07-20 - 2018-07-20 | 1 | Ja | Nej | Nej |  |  |  | Laxå | LAXÅ | ÖREBRO LÄN | 15083
Privatperson | 735999224701225067 | Privatperson | Privatperson | 1 ägare | 4 | 4 | Sol | Sol | FBG | SE4 | 2018-06-19 - 2018-06-19 | 1 | Ja | Nej | Nej |  |  |  | FALKENBERG | FALKENBERG | HALLANDS LÄN | 15086
Privatperson | 735999100016197032 | Privatperson | Privatperson | 1 ägare | 6 | 6 | Sol | Sol | NYD | SE3 | 2018-05-18 - 2018-05-18 | 1 | Ja | Nej | Nej |  |  |  | 61199 Tystberga | NYKÖPING | SÖDERMANLANDS LÄN | 15088
Bostadsrättsföreningen Edsvägen | 735999100016165574 | 769618-6886 | Bostadsrättsföreningen Edsvägen | 1 ägare | 32 | 30.24 | Sol | Sol | HDG | SE3 | 2018-05-31 - 2018-05-31 | 2 | Ja | Nej | Nej |  |  |  | HUDDINGE | HUDDINGE | STOCKHOLMS LÄN | 15092
Privatperson | 735999136001211919 | Privatperson | Privatperson | 1 ägare | 7 | 7 | Sol | Sol | LHM | SE4 | 2018-08-16 - 2018-08-16 | 1 | Ja | Nej | Nej |  |  |  | VEINGE | LAHOLM | HALLANDS LÄN | 15094
Privatperson | 735999224701229065 | Privatperson | Privatperson | 1 ägare | 4 | 4 | Sol | Sol | FBG | SE4 | 2018-04-27 - 2018-04-27 | 1 | Ja | Nej | Nej |  |  |  | FALKENBERG | FALKENBERG | HALLANDS LÄN | 15095
Privatperson | 735999100016212377 | Privatperson | Privatperson | 1 ägare | 20 | 19.5 | Sol | Sol | SYM | SE3 | 2018-08-09 - 2018-08-09 | 2 | Ja | Nej | Nej |  |  |  | STJÄRNHOV | GNESTA | SÖDERMANLANDS LÄN | 15112
Privatperson | 735999137910004258 | Privatperson | Privatperson | 1 ägare | 12 | 13.2 | Sol | Sol | VLS | SE3 | 2018-08-22 - 2018-08-22 | 1 | Ja | Nej | Nej |  |  |  | KOLSVA | KÖPING | VÄSTMANLANDS LÄN | 15115
Privatperson | 734017410000000919 | Privatperson | Privatperson | 1 ägare | 47 | 46.8 | Sol | Sol | IKN | SE4 | 2018-03-01 - 2018-03-01 | 1 | Ja | Nej | Nej |  |  |  | VISLANDA | ALVESTA | KRONOBERGS LÄN | 15125
Privatperson | 734017410000001251 | Privatperson | Privatperson | 1 ägare | 10 | 10 | Sol | Sol | IKN | SE4 | 2018-01-15 - 2018-01-15 | 1 | Ja | Nej | Nej |  |  |  | VÄXJÖ | VÄXJÖ | KRONOBERGS LÄN | 15126
Ubåten 2 | 735999286784071481 | 916693-4795 | Wihlborgs Mediacenter Handelsbolag | 1 ägare | 90 | 99.75 | Sol | Sol | IKN | SE4 | 2018-03-06 - 2018-03-06 | 1 | Ja | Ja | Nej |  |  |  | MALMÖ | MALMÖ | SKÅNE LÄN | 15127
Privatperson | 735999100016202248 | Privatperson | Privatperson | 1 ägare | 40 | 35 | Sol | Sol | SYM | SE3 | 2018-07-04 - 2018-07-04 | 2 | Ja | Nej | Nej |  |  |  | STRÄNGNÄS | STRÄNGNÄS | SÖDERMANLANDS LÄN | 15133
Privatperson | 735999166300510239 | Privatperson | Privatperson | 1 ägare | 2 | 6.7 | Sol | Sol | GBG | SE3 | 2018-06-26 - 2018-06-26 | 1 | Ja | Nej | Nej |  |  |  | Olofstorp | GÖTEBORG | VÄSTRA GÖTALANDS LÄN | 15139
Gråberget 62 | MBETTGR6236175024P | 556896-0941 | Markbygden Ett AB | 1 ägare | 11600 | 3600 | Vind | Landbaserad | IKN | SE1 | 2018-11-23 - 2018-11-23 | 1 | Ja | Ja | Ja | 2023-10-04 | 2028-10-03 | 97 | ÅTRÄSK | PITEÅ | NORRBOTTENS LÄN | 15140
Gråberget 71 | MBETTGR7136175014P | 556896-0941 | Markbygden Ett AB | 1 ägare | 11600 | 3600 | Vind | Landbaserad | IKN | SE1 | 2018-11-05 - 2018-11-05 | 1 | Ja | Ja | Ja | 2023-10-02 | 2028-10-01 | 97 | ÅTRÄSK | PITEÅ | NORRBOTTENS LÄN | 15141
Gråberget 40 | MBETTGR4036175015P | 556896-0941 | Markbygden Ett AB | 1 ägare | 11600 | 3600 | Vind | Landbaserad | IKN | SE1 | 2018-11-05 - 2018-11-05 | 1 | Ja | Ja | Ja | 2023-10-02 | 2028-10-01 | 97 | ÅTRÄSK | PITEÅ | NORRBOTTENS LÄN | 15142
Gråberget 61 | MBETTGR6136175020P | 556896-0941 | Markbygden Ett AB | 1 ägare | 11600 | 3600 | Vind | Landbaserad | IKN | SE1 | 2018-11-23 - 2018-11-23 | 1 | Ja | Ja | Ja | 2023-10-02 | 2028-10-01 | 97 | ÅTRÄSK | PITEÅ | NORRBOTTENS LÄN | 15143
Privatperson | 00441243 | Privatperson | Privatperson | 1 ägare | 40 | 48 | Sol | Sol | IKN | SE3 | 2018-07-01 - 2018-07-01 | 1 | Ja | Nej | Nej |  |  |  | BORENSBERG | MOTALA | ÖSTERGÖTLANDS LÄN | 15144
Privatperson | 735999234100194963 | Privatperson | Privatperson | 1 ägare | 22 | 20 | Sol | Sol | SGS | SE3 | 2018-08-15 - 2018-08-15 | 1 | Ja | Nej | Nej |  |  |  | STRÄNGNÄS | STRÄNGNÄS | SÖDERMANLANDS LÄN | 15145
Rävlanda 200 | 735999102111090867 | 556255-5002 | Tjörns Åkeri AB | 1 ägare | 20 | 19 | Sol | Sol | ORT | SE3 | 2017-11-01 - 2017-11-01 | 1 | Ja | Nej | Nej |  |  |  | Kållekärr | TJÖRN | VÄSTRA GÖTALANDS LÄN | 15146
Privatperson | 735999102111205209 | Privatperson | Privatperson | 1 ägare | 7 | 7.7 | Sol | Sol | VAL | SE3 | 2018-08-01 - 2018-08-01 | 1 | Ja | Nej | Nej |  |  |  | Långst/grums | GRUMS | VÄRMLANDS LÄN | 15159
Privatperson | 735999138000753117 | Privatperson | Privatperson | 1 ägare | 20 | 20.1 | Sol | Sol | JML | SE2 | 2018-06-25 - 2018-06-25 | 1 | Ja | Nej | Nej |  |  |  | KROKOM | KROKOM | JÄMTLANDS LÄN | 15161
Lilleskog 248 Solkraft | 735999100016229627 | 916569-6684 | STALL JÄRPEDAL HANDELSBOLAG | 1 ägare | 20 | 22 | Sol | Sol | DAD | SE3 | 2018-09-05 - 2018-09-05 | 1 | Ja | Nej | Nej |  |  |  | Vargön | VÄNERSBORG | VÄSTRA GÖTALANDS LÄN | 15166
Privatperson | 1749020180018 | Privatperson | Privatperson | 1 ägare | 10 | 10.44 | Sol | Sol | IKN | SE2 | 2018-07-12 - 2018-07-12 | 1 | Ja | Nej | Nej |  |  |  | GNARP | NORDANSTIG | GÄVLEBORGS LÄN | 15171
Häglinge Nygård | 00393591 | 556461-2041 | Häglinge Nygård Aktiebolag | 1 ägare | 55 | 68.88 | Sol | Sol | IKN | SE4 | 2018-08-29 - 2018-08-29 | 4 | Ja | Ja | Nej |  |  |  | SÖSDALA | HÄSSLEHOLM | SKÅNE LÄN | 15186
Privatperson | 735999102111197283 | Privatperson | Privatperson | 1 ägare | 10 | 9.5 | Sol | Sol | HAL | SE2 | 2018-08-04 - 2018-08-04 | 1 | Ja | Nej | Nej |  |  |  | HUDIKSVALL | HUDIKSVALL | GÄVLEBORGS LÄN | 15201
Privatperson | 735999180100031701 | Privatperson | Privatperson | 1 ägare | 17 | 17 | Sol | Sol | BKE | SE3 | 2018-09-22 - 2018-09-22 | 1 | Ja | Nej | Nej |  |  |  | SOLLEBRUNN | ALINGSÅS | VÄSTRA GÖTALANDS LÄN | 15207
Privatperson | 735999166300509097 | Privatperson | Privatperson | 1 ägare | 10 | 9.9 | Sol | Sol | GBG | SE3 | 2018-08-24 - 2018-08-24 | 1 | Ja | Nej | Nej |  |  |  | VÄSTRA FRÖLUNDA | GÖTEBORG | VÄSTRA GÖTALANDS LÄN | 15208
Privatperson | 735999136001211957 | Privatperson | Privatperson | 1 ägare | 13 | 13.44 | Sol | Sol | LHM | SE4 | 2018-08-24 - 2018-08-24 | 1 | Ja | Nej | Nej |  |  |  | Våxtorp | LAHOLM | HALLANDS LÄN | 15210
Privatperson | 735999237359941012 | Privatperson | Privatperson | 1 ägare | 20 | 20.16 | Sol | Sol | LJD | SE2 | 2018-09-03 - 2018-09-03 | 1 | Ja | Nej | Nej |  |  |  | Ljusdal | LJUSDAL | GÄVLEBORGS LÄN | 15215
Privatperson | 735999231000593223 | Privatperson | Privatperson | 1 ägare | 11 | 12.9 | Sol | Sol | JNK | SE3 | 2018-08-01 - 2018-08-01 | 1 | Ja | Nej | Nej |  |  |  | GRÄNNA | JÖNKÖPING | JÖNKÖPINGS LÄN | 15220
Gråberget 72 | MBETTGR7236175036P | 556896-0941 | Markbygden Ett AB | 1 ägare | 11600 | 3600 | Vind | Landbaserad | IKN | SE1 | 2018-11-05 - 2018-11-05 | 1 | Ja | Ja | Ja | 2023-10-02 | 2028-10-01 | 97 | ÅTRÄSK | PITEÅ | NORRBOTTENS LÄN | 15226
Gråberget 39 | MBETTGR3936175025P | 556896-0941 | Markbygden Ett AB | 1 ägare | 11600 | 3600 | Vind | Landbaserad | IKN | SE1 | 2018-11-05 - 2018-11-05 | 1 | Ja | Ja | Ja | 2023-10-02 | 2028-10-01 | 97 | ÅTRÄSK | PITEÅ | NORRBOTTENS LÄN | 15227
Gråberget 59 | MBETTGR5936175021P | 556896-0941 | Markbygden Ett AB | 1 ägare | 11600 | 3600 | Vind | Landbaserad | IKN | SE1 | 2018-11-23 - 2018-11-23 | 1 | Ja | Ja | Ja | 2023-10-04 | 2028-10-03 | 97 | ÅTRÄSK | PITEÅ | NORRBOTTENS LÄN | 15228
Gråberget 73 | MBETTGR7336175002P | 556896-0941 | Markbygden Ett AB | 1 ägare | 11600 | 3600 | Vind | Landbaserad | IKN | SE1 | 2018-11-05 - 2018-11-05 | 1 | Ja | Ja | Ja | 2023-10-02 | 2028-10-01 | 97 | ÅTRÄSK | PITEÅ | NORRBOTTENS LÄN | 15229
Gråberget 37 | MBETTGR3736175035P | 556896-0941 | Markbygden Ett AB | 1 ägare | 11600 | 3600 | Vind | Landbaserad | IKN | SE1 | 2018-11-05 - 2018-11-05 | 1 | Ja | Ja | Ja | 2023-10-02 | 2028-10-01 | 97 | ÅTRÄSK | PITEÅ | NORRBOTTENS LÄN | 15231
Gråberget 60 | MBETTGR6036174998P | 556896-0941 | Markbygden Ett AB | 1 ägare | 11600 | 3600 | Vind | Landbaserad | IKN | SE1 | 2018-11-23 - 2018-11-23 | 1 | Ja | Ja | Ja | 2023-10-02 | 2028-10-01 | 97 | ÅTRÄSK | PITEÅ | NORRBOTTENS LÄN | 15232
Grimsås T12 | 735999114011450610 | 556783-7496 | Grimsås Vindkraft AB | 1 ägare | 31000 | 10800 | Vind | Landbaserad | NSF | SE3 | 2018-08-01 - 2018-08-01 | 3 | Nej | Ja | Ja | 2023-09-05 | 2028-09-04 | 100 | FÅGLABO | TRANEMO | VÄSTRA GÖTALANDS LÄN | 15272
Grimsås T1 | 735999100016193478 | 556783-7496 | Grimsås Vindkraft AB | 1 ägare | 106000 | 36000 | Vind | Landbaserad | VFV | SE3 | 2018-08-01 - 2018-08-01 | 10 | Nej | Ja | Ja | 2023-09-15 | 2028-09-14 | 100 | ÄSPÅS | GISLAVED | JÖNKÖPINGS LÄN | 15284
Privatperson | 735999184271152586 | Privatperson | Privatperson | 1 ägare | 13 | 14.16 | Sol | Sol | YST | SE4 | 2018-08-31 - 2018-08-31 | 1 | Ja | Nej | Nej |  |  |  | YSTAD | YSTAD | SKÅNE LÄN | 15288
Privatperson | 735999134000164595 | Privatperson | Privatperson | 1 ägare | 15 | 16 | Sol | Sol | HRA | SE3 | 2018-08-24 - 2018-08-24 | 1 | Ja | Nej | Nej |  |  |  | MÖLNLYCKE | HÄRRYDA | VÄSTRA GÖTALANDS LÄN | 15296
Privatperson | 735999114011650959 | Privatperson | Privatperson | 1 ägare | 20 | 20 | Sol | Sol | SKV | SE4 | 2018-08-22 - 2018-08-22 | 1 | Ja | Nej | Nej |  |  |  | Tågarp | HELSINGBORG | SKÅNE LÄN | 15298
Privatperson | 734017410000001398 | Privatperson | Privatperson | 1 ägare | 17 | 17 | Sol | Sol | IKN | SE3 | 2018-08-22 - 2018-08-22 | 1 | Ja | Nej | Nej |  |  |  | SKÖVDE | SKÖVDE | VÄSTRA GÖTALANDS LÄN | 15309
Privatperson | 734012530000019546 | Privatperson | Privatperson | 1 ägare | 10 | 10.2 | Sol | Sol | IKN | SE4 | 2017-07-14 - 2017-07-14 | 1 | Ja | Nej | Nej |  |  |  | BOR | VÄRNAMO | JÖNKÖPINGS LÄN | 15312
Privatperson | 735999102111167644 | Privatperson | Privatperson | 1 ägare | 44 | 43.5 | Sol | Sol | NHA | SE3 | 2018-08-21 - 2018-08-21 | 1 | Ja | Nej | Nej |  |  |  | VALLDA | KUNGSBACKA | HALLANDS LÄN | 15330
Privatperson | 735999226000097253 | Privatperson | Privatperson | 1 ägare | 4 | 6.6 | Sol | Sol | VTL | SE3 | 2017-12-01 - 2017-12-01 | 1 | Ja | Nej | Nej |  |  |  | Vetlanda | VETLANDA | JÖNKÖPINGS LÄN | 15336
Privatperson | 734017410000003620 | Privatperson | Privatperson | 1 ägare | 14 | 14 | Sol | Sol | IKN | SE3 | 2018-09-05 - 2018-09-05 | 1 | Ja | Nej | Nej |  |  |  | GÖTEBORG | GÖTEBORG | VÄSTRA GÖTALANDS LÄN | 15364
734017410000002371 | 735999114011650782 | 556422-4433 | Lanna Potatis Aktiebolag | 1 ägare | 60 | 60 | Sol | Sol | NRL | SE3 | 2018-08-20 - 2018-08-20 | 1 | Ja | Ja | Nej |  |  |  | VINTROSA | ÖREBRO | ÖREBRO LÄN | 15365
Privatperson | 735999138000753995 | Privatperson | Privatperson | 1 ägare | 8 | 8.26 | Sol | Sol | JML | SE2 | 2018-08-08 - 2018-08-08 | 1 | Ja | Nej | Nej |  |  |  | HÄGGSJÖVIK | KROKOM | JÄMTLANDS LÄN | 15375
Privatperson | 735999102111215833 | Privatperson | Privatperson | 1 ägare | 9 | 8.64 | Sol | Sol | NHA | SE3 | 2018-08-31 - 2018-08-31 | 1 | Ja | Nej | Nej |  |  |  | KUNGSBACKA | KUNGSBACKA | HALLANDS LÄN | 15377
Privatperson | 735999231000593391 | Privatperson | Privatperson | 1 ägare | 11 | 11.51 | Sol | Sol | JNK | SE3 | 2018-09-06 - 2018-09-06 | 1 | Ja | Nej | Nej |  |  |  | GRÄNNA | JÖNKÖPING | JÖNKÖPINGS LÄN | 15378
Clarion Sign | 8301005055201 | 559064-1204 | Alight Jota AB | 1 ägare | 92 | 107 | Sol | Sol | IKN | SE3 | 2018-11-07 - 2018-11-07 | 1 | Ja | Ja | Nej |  |  |  | Stockholm | STOCKHOLM | STOCKHOLMS LÄN | 15381
Privatperson | 735999114011537342 | Privatperson | Privatperson | 1 ägare | 10 | 13.16 | Sol | Sol | OGO | SE3 | 2018-05-22 - 2018-05-22 | 1 | Ja | Nej | Nej |  |  |  | NORRKÖPING | NORRKÖPING | ÖSTERGÖTLANDS LÄN | 15382
Privatperson | 735999249000322347 | Privatperson | Privatperson | 1 ägare | 13 | 13.7 | Sol | Sol | ANE | SE2 | 2018-08-21 - 2018-08-21 | 1 | Ja | Nej | Nej |  |  |  | Gällö | BRÄCKE | JÄMTLANDS LÄN | 15383
Privatperson | 735999114011660590 | Privatperson | Privatperson | 1 ägare | 41 | 44 | Sol | Sol | NRL | SE3 | 2018-09-07 - 2018-09-07 | 1 | Ja | Nej | Nej |  |  |  | VINTROSA | ÖREBRO | ÖREBRO LÄN | 15387
Eskilstuna - Kjula-Blacksta 185 (E2 | 735999286664310013 | 559069-1118 | Prologis Sweden XXX AB | 1 ägare | 125 | 138.24 | Sol | Sol | IKN | SE3 | 2018-08-29 - 2018-08-29 | 1 | Ja | Ja | Nej |  |  |  | Eskilstuna | ESKILSTUNA | SÖDERMANLANDS LÄN | 15388
Lillåkersvägen 26B 1 | 1749020180043 | 769607-5857 | HSB Bostadsrättsförening Kantarellen 11 | 1 ägare | 23 | 26 | Sol | Sol | IKN | SE3 | 2018-05-14 - 2018-05-14 | 1 | Ja | Nej | Nej |  |  |  | Lidingö | LIDINGÖ | STOCKHOLMS LÄN | 15390
Privatperson | 1749020180028 | Privatperson | Privatperson | 1 ägare | 35 | 33.6 | Sol | Sol | IKN | SE3 | 2018-01-20 - 2018-01-20 | 1 | Ja | Nej | Nej |  |  |  | VADSTENA | VADSTENA | ÖSTERGÖTLANDS LÄN | 15395
Gerstorp Tjärarp | 1749020180029 | 556447-8666 | Gerstorp Egendom AB | 1 ägare | 41 | 42.25 | Sol | Sol | IKN | SE3 | 2018-05-28 - 2018-05-28 | 1 | Ja | Nej | Nej |  |  |  | LINKÖPING | LINKÖPING | ÖSTERGÖTLANDS LÄN | 15398
Glava | 735999102108346601 | 556006-8230 | Fortum Sverige AB | 1 ägare | 30000 | 16000 | Vatten | Vatten | VML | SE3 | 1958-01-01 - 1958-01-01 | 1 | Nej | Nej | Ja | 2026-06-25 | 2031-06-24 | 100 | GLAVA | SAKNAS | SAKNAS | 15407
Åhmans Traktorcentrum Kåparp | 735999144080775550 | 556251-2516 | Åhmans Traktorcentrum Aktiebolag | 1 ägare | 67 | 68.3 | Sol | Sol | LNK | SE3 | 2018-05-22 - 2018-05-22 | 1 | Ja | Ja | Nej |  |  |  | Linköping | LINKÖPING | ÖSTERGÖTLANDS LÄN | 15410
Gråberget 17 | MBETTGR1736175037P | 556896-0941 | Markbygden Ett AB | 1 ägare | 11600 | 3600 | Vind | Landbaserad | IKN | SE1 | 2019-03-20 - 2019-03-20 | 1 | Ja | Ja | Ja | 2025-01-10 | 2030-01-09 | 97 | ÅTRÄSK | PITEÅ | NORRBOTTENS LÄN | 15413
Privatperson | 735999100016243913 | Privatperson | Privatperson | 1 ägare | 10 | 17 | Sol | Sol | SHD | SE3 | 2018-09-10 - 2018-09-10 | 1 | Ja | Nej | Nej |  |  |  | Svenljunga | SVENLJUNGA | VÄSTRA GÖTALANDS LÄN | 15421
Privatperson | 735999102111188281 | Privatperson | Privatperson | 1 ägare | 3 | 3.5 | Sol | Sol | STH | SE3 | 2018-08-16 - 2018-08-16 | 1 | Ja | Nej | Nej |  |  |  | Hässelby | STOCKHOLM | STOCKHOLMS LÄN | 15424
Hus 308 Linné | 217087929 | 916512-8126 | UPPSALA SCIENCE PARK KOMMANDITBOLAG | 1 ägare | 65 | 72 | Sol | Sol | IKN | SE3 | 2018-07-09 - 2018-07-09 | 1 | Nej | Ja | Nej |  |  |  | Uppsala | UPPSALA | UPPSALA LÄN | 15428
NSL1 | 735999201000197059 | 559111-0738 | Svenska Fastighetssystem AB | 1 ägare | 130 | 142 | Sol | Sol | LRM | SE3 | 2018-08-22 - 2018-08-22 | 1 | Ja | Ja | Nej |  |  |  | Lerum | LERUM | VÄSTRA GÖTALANDS LÄN | 15430
Gråberget 38 | MBETTGR3836174997P | 556896-0941 | Markbygden Ett AB | 1 ägare | 11600 | 3600 | Vind | Landbaserad | IKN | SE1 | 2018-11-05 - 2018-11-05 | 1 | Ja | Ja | Ja | 2023-10-02 | 2028-10-01 | 97 | ÅTRÄSK | PITEÅ | NORRBOTTENS LÄN | 15432
Gråberget 74 | MBETTGR7436175045P | 556896-0941 | Markbygden Ett AB | 1 ägare | 11600 | 3600 | Vind | Landbaserad | IKN | SE1 | 2018-11-05 - 2018-11-05 | 1 | Ja | Ja | Ja | 2023-10-02 | 2028-10-01 | 97 | ÅTRÄSK | PITEÅ | NORRBOTTENS LÄN | 15433
Gråberget 75 | MBETTGR7536175006P | 556896-0941 | Markbygden Ett AB | 1 ägare | 11600 | 3600 | Vind | Landbaserad | IKN | SE1 | 2018-11-05 - 2018-11-05 | 1 | Ja | Ja | Ja | 2023-10-02 | 2028-10-01 | 97 | ÅTRÄSK | PITEÅ | NORRBOTTENS LÄN | 15434
Gråberget 18 | MBETTGR1836175026P | 556896-0941 | Markbygden Ett AB | 1 ägare | 11600 | 3600 | Vind | Landbaserad | IKN | SE1 | 2018-11-23 - 2018-11-23 | 1 | Ja | Ja | Ja | 2023-10-02 | 2028-10-01 | 97 | ÅTRÄSK | PITEÅ | NORRBOTTENS LÄN | 15435
Gråberget 20 | MBETTGR2036175027P | 556896-0941 | Markbygden Ett AB | 1 ägare | 11600 | 3600 | Vind | Landbaserad | IKN | SE1 | 2019-04-08 - 2019-04-08 | 1 | Ja | Ja | Ja | 2024-02-19 | 2029-02-18 | 97 | ÅTRÄSK | PITEÅ | NORRBOTTENS LÄN | 15436
Gråberget 21 | MBETTGR2136175011P | 556896-0941 | Markbygden Ett AB | 1 ägare | 11600 | 3600 | Vind | Landbaserad | IKN | SE1 | 2019-04-08 - 2019-04-08 | 1 | Ja | Ja | Ja | 2024-02-19 | 2029-02-18 | 97 | ÅTRÄSK | PITEÅ | NORRBOTTENS LÄN | 15437
Gråberget 55 | MBETTGR5536175032P | 556896-0941 | Markbygden Ett AB | 1 ägare | 11600 | 3600 | Vind | Landbaserad | IKN | SE1 | 2018-11-23 - 2018-11-23 | 1 | Ja | Ja | Ja | 2023-10-02 | 2028-10-01 | 97 | ÅTRÄSK | PITEÅ | NORRBOTTENS LÄN | 15438
Privatperson | 735999114011658016 | Privatperson | Privatperson | 1 ägare | 16 | 16 | Sol | Sol | SMN | SE3 | 2018-09-10 - 2018-09-10 | 1 | Ja | Nej | Nej |  |  |  | Tranås | TRANÅS | JÖNKÖPINGS LÄN | 15442
Privatperson | 735999100016239596 | Privatperson | Privatperson | 1 ägare | 7 | 15 | Sol | Sol | TYR | SE3 | 2018-08-22 - 2018-08-22 | 1 | Ja | Nej | Nej |  |  |  | Tyresö | TYRESÖ | STOCKHOLMS LÄN | 15444
Östra Storgatan 132,1 | 11421755 | 716403-4428 | BOSTADSRÄTTSFÖRENINGEN FAKIREN, JÖNKÖPING | 1 ägare | 62 | 66.69 | Sol | Sol | IKN | SE3 | 2018-09-14 - 2018-09-14 | 1 | Ja | Ja | Nej |  |  |  | JÖNKÖPING | JÖNKÖPING | JÖNKÖPINGS LÄN | 15452
Östra Storgatan 132,2 | 64753026 | 716403-4428 | BOSTADSRÄTTSFÖRENINGEN FAKIREN, JÖNKÖPING | 1 ägare | 62 | 66.69 | Sol | Sol | IKN | SE3 | 2018-09-14 - 2018-09-14 | 1 | Ja | Ja | Nej |  |  |  | JÖNKÖPING | JÖNKÖPING | JÖNKÖPINGS LÄN | 15453
Privatperson | 735999224550321064 | Privatperson | Privatperson | 1 ägare | 12 | 12 | Sol | Sol | FBG | SE4 | 2018-09-18 - 2018-09-18 | 1 | Ja | Nej | Nej |  |  |  | Falkenberg | FALKENBERG | HALLANDS LÄN | 15456
Privatperson | 735999100016219970 | Privatperson | Privatperson | 1 ägare | 56 | 60 | Sol | Sol | SYM | SE3 | 2018-09-11 - 2018-09-11 | 4 | Ja | Ja | Nej |  |  |  | MARIEFRED | STRÄNGNÄS | SÖDERMANLANDS LÄN | 15466
Privatperson | 735999180100066055 | Privatperson | Privatperson | 1 ägare | 7 | 8.12 | Sol | Sol | BKE | SE3 | 2018-08-20 - 2018-08-20 | 1 | Ja | Nej | Nej |  |  |  | Sjövik | LERUM | VÄSTRA GÖTALANDS LÄN | 15472
Privatperson | 734017410000001343 | Privatperson | Privatperson | 1 ägare | 14 | 14 | Sol | Sol | IKN | SE4 | 2018-09-10 - 2018-09-10 | 1 | Ja | Nej | Nej |  |  |  | Moheda | ALVESTA | KRONOBERGS LÄN | 15481
Privatperson | 734017410000002111 | Privatperson | Privatperson | 1 ägare | 12 | 12.3 | Sol | Sol | IKN | SE4 | 2018-08-02 - 2018-08-02 | 1 | Ja | Nej | Nej |  |  |  | URSHULT | TINGSRYD | KRONOBERGS LÄN | 15483
IT Gårdens solcellsanläggning | 735999114011337294 | 556701-7040 | IT Gården Fastigheter i Landskrona AB | 1 ägare | 250 | 250 | Sol | Sol | SKV | SE4 | 2018-03-06 - 2018-03-06 | 1 | Ja | Ja | Nej |  |  |  | HJÄLARP | LANDSKRONA | SKÅNE LÄN | 15489
Privatperson | 735999100016246266 | Privatperson | Privatperson | 1 ägare | 3 | 5.72 | Sol | Sol | DRV | SE3 | 2018-08-23 - 2018-08-23 | 1 | Ja | Nej | Nej |  |  |  | Tungelsta | HANINGE | STOCKHOLMS LÄN | 15499
Privatperson | 734017410000003088 | Privatperson | Privatperson | 1 ägare | 27 | 27 | Sol | Sol | IKN | SE3 | 2018-08-13 - 2018-08-13 | 1 | Ja | Nej | Nej |  |  |  | MALMKÖPING | FLEN | SÖDERMANLANDS LÄN | 15503
Privatperson | 734017410000003002 | Privatperson | Privatperson | 1 ägare | 20 | 20 | Sol | Sol | IKN | SE3 | 2018-06-15 - 2018-06-15 | 1 | Ja | Nej | Nej |  |  |  | SÖDERTÄLJE | SÖDERTÄLJE | STOCKHOLMS LÄN | 15504
Privatperson | 735999100016244446 | Privatperson | Privatperson | 1 ägare | 27 | 30.5 | Sol | Sol | GDB | SE2 | 2018-09-21 - 2018-09-21 | 1 | Ja | Nej | Nej |  |  |  | BJÖRNA | ÖRNSKÖLDSVIK | VÄSTERNORRLANDS LÄN | 15510
Privatperson | 735999114011646273 | Privatperson | Privatperson | 1 ägare | 4 | 9.2 | Sol | Sol | UPS | SE3 | 2018-08-30 - 2018-08-30 | 1 | Ja | Nej | Nej |  |  |  | Upplands Väsby | UPPLANDS VÄSBY | STOCKHOLMS LÄN | 15517
Hugelsta Gård | 735999125000613312 | 918000-4294 | Hugelsta lantbruk Handelsbolag | 1 ägare | 36 | 42 | Sol | Sol | ESK | SE3 | 2018-09-18 - 2018-09-18 | 1 | Ja | Nej | Nej |  |  |  | ESKILSTUNA | ESKILSTUNA | SÖDERMANLANDS LÄN | 15530
Privatperson | 735999102111213945 | Privatperson | Privatperson | 1 ägare | 50 | 51.75 | Sol | Sol | GBN | SE3 | 2018-10-01 - 2018-10-01 | 1 | Ja | Ja | Nej |  |  |  | LAXÅ | LAXÅ | ÖREBRO LÄN | 15531
Ramsbäck, Harpsund | 00441213 | 202100-4250 | Harpsundsnämnden | 1 ägare | 35 | 30 | Sol | Sol | IKN | SE3 | 2018-09-25 - 2018-09-25 | 2 | Ja | Nej | Nej |  |  |  | MELLÖSA | FLEN | SÖDERMANLANDS LÄN | 15541
Gråberget 01 | MBETTGR0136175051P | 556896-0941 | Markbygden Ett AB | 1 ägare | 11600 | 3600 | Vind | Landbaserad | IKN | SE1 | 2019-06-04 - 2019-06-04 | 1 | Ja | Ja | Ja | 2026-06-10 | 2031-06-09 | 97 | ÅTRÄSK | PITEÅ | NORRBOTTENS LÄN | 15542
Gråberget 19 | MBETTGR1936175040P | 556896-0941 | Markbygden Ett AB | 1 ägare | 11600 | 3600 | Vind | Landbaserad | IKN | SE1 | 2018-11-23 - 2018-11-23 | 1 | Ja | Ja | Ja | 2023-10-02 | 2028-10-01 | 97 | ÅTRÄSK | PITEÅ | NORRBOTTENS LÄN | 15543
Gråberget 56 | MBETTGR5636175033P | 556896-0941 | Markbygden Ett AB | 1 ägare | 11600 | 3600 | Vind | Landbaserad | IKN | SE1 | 2018-11-30 - 2018-11-30 | 1 | Ja | Ja | Ja | 2023-10-04 | 2028-10-03 | 97 | ÅTRÄSK | PITEÅ | NORRBOTTENS LÄN | 15544
Gråberget 24 | MBETTGR2436175034P | 556896-0941 | Markbygden Ett AB | 1 ägare | 11600 | 3600 | Vind | Landbaserad | IKN | SE1 | 2019-03-20 - 2019-03-20 | 1 | Ja | Ja | Ja | 2025-01-10 | 2030-01-09 | 97 | ÅTRÄSK | PITEÅ | NORRBOTTENS LÄN | 15545
Privatperson | 735999102111201706 | Privatperson | Privatperson | 1 ägare | 10 | 7 | Sol | Sol | MOR | SE3 | 2018-08-17 - 2018-08-17 | 1 | Ja | Nej | Nej |  |  |  | MORA | MORA | DALARNAS LÄN | 15546
Privatperson | 735999122100002909 | Privatperson | Privatperson | 1 ägare | 15 | 17.7 | Sol | Sol | OHN | SE4 | 2018-10-01 - 2018-10-01 | 1 | Ja | Nej | Nej |  |  |  | OSKARSHAMN | OSKARSHAMN | KALMAR LÄN | 15548
Mellösa solcellsanläggning | 735999114011323419 | 556854-1469 | ETC Sol AB | 1 ägare | 40 | 44 | Sol | Sol | NRL | SE3 | 2017-10-19 - 2017-10-19 | 1 | Ja | Nej | Nej |  |  |  | STORA MELLÖSA | ÖREBRO | ÖREBRO LÄN | 15556
Halmstad Bassalt solcellsanläggning | 735999114011350934 | 556854-1469 | ETC Sol AB | 1 ägare | 40 | 44 | Sol | Sol | HLD | SE4 | 2018-03-20 - 2018-03-20 | 1 | Ja | Nej | Nej |  |  |  | SIMLÅNGSDALEN | HALMSTAD | HALLANDS LÄN | 15557
Privatperson | 735999130000079198 | Privatperson | Privatperson | 1 ägare | 4 | 4.2 | Sol | Sol | STR | SE3 | 2018-09-10 - 2018-09-10 | 1 | Ja | Nej | Nej |  |  |  | SÄTER | SÄTER | DALARNAS LÄN | 15558
Privatperson | 735999114011674368 | Privatperson | Privatperson | 1 ägare | 7 | 8 | Sol | Sol | SMS | SE4 | 2018-10-10 - 2018-10-10 | 1 | Ja | Nej | Nej |  |  |  | KILLEBERG | OSBY | SKÅNE LÄN | 15566
Gersnäs solcellsanläggning 2 | 735999221060505281 | 556854-1469 | ETC Sol AB | 1 ägare | 392 | 857 | Sol | Sol | KHB | SE3 | 2017-11-13 - 2017-11-13 | 1 | Ja | Ja | Nej |  |  |  | KATRINEHOLM | KATRINEHOLM | SÖDERMANLANDS LÄN | 15573
Privatperson | 735999114011660651 | Privatperson | Privatperson | 1 ägare | 18 | 15 | Sol | Sol | SKL | SE4 | 2018-09-20 - 2018-09-20 | 1 | Ja | Nej | Nej |  |  |  | Vellinge | VELLINGE | SKÅNE LÄN | 15575
734012530000029828 | 734012530000029828 | 212000-1694 | Lidköpings kommun | 1 ägare | 121 | 133.93 | Sol | Sol | IKN | SE3 | 2018-09-11 - 2018-09-11 | 1 | Ja | Ja | Nej |  |  |  | Lidköping | LIDKÖPING | VÄSTRA GÖTALANDS LÄN | 15581
734012530000029231 | 734012530000029231 | 559170-5644 | Välabergs Säteri AB | 1 ägare | 71 | 79 | Sol | Sol | IKN | SE3 | 2018-06-18 - 2018-06-18 | 1 | Nej | Ja | Nej |  |  |  | LIDKÖPING | LIDKÖPING | VÄSTRA GÖTALANDS LÄN | 15584
Privatperson | 734012530000027404 | Privatperson | Privatperson | 1 ägare | 13 | 14.85 | Sol | Sol | IKN | SE3 | 2018-08-07 - 2018-08-07 | 1 | Ja | Nej | Nej |  |  |  | Överum | VÄSTERVIK | KALMAR LÄN | 15586
Privatperson | 735999114011596363 | Privatperson | Privatperson | 1 ägare | 55 | 61.6 | Sol | Sol | HLD | SE4 | 2018-07-17 - 2018-07-17 | 1 | Nej | Ja | Nej |  |  |  | Heberg | SAKNAS | SAKNAS | 15587
Privatperson | 735999180100045661 | Privatperson | Privatperson | 1 ägare | 7 | 7.5 | Sol | Sol | BKE | SE3 | 2018-10-18 - 2018-10-18 | 1 | Ja | Nej | Nej |  |  |  | SOLLEBRUNN | ALINGSÅS | VÄSTRA GÖTALANDS LÄN | 15596
Privatperson | 735999100016257880 | Privatperson | Privatperson | 1 ägare | 55 | 60.2 | Sol | Sol | DAD | SE3 | 2019-02-07 - 2019-02-07 | 1 | Ja | Ja | Nej |  |  |  | FÄRGELANDA | FÄRGELANDA | VÄSTRA GÖTALANDS LÄN | 15597
Privatperson | 735999100016241766 | Privatperson | Privatperson | 1 ägare | 62 | 68.4 | Sol | Sol | DAD | SE3 | 2018-09-12 - 2018-09-12 | 1 | Ja | Ja | Nej |  |  |  | UDDEVALLA | UDDEVALLA | VÄSTRA GÖTALANDS LÄN | 15599
Malmö - Fornlämningen 3 (APH) | 735999286656936016 | 556724-4180 | Helianthus Fastigheter AB | 1 ägare | 100 | 102 | Sol | Sol | IKN | SE4 | 2018-09-25 - 2018-09-25 | 1 | Ja | Ja | Nej |  |  |  | Malmö | MALMÖ | SKÅNE LÄN | 15602
Privatperson | 735999224150164061 | Privatperson | Privatperson | 1 ägare | 10 | 10 | Sol | Sol | FBG | SE4 | 2018-07-30 - 2018-07-30 | 1 | Ja | Nej | Nej |  |  |  | Falkenberg | FALKENBERG | HALLANDS LÄN | 15603
Privatperson | 735999199005125088 | Privatperson | Privatperson | 1 ägare | 6 | 6.45 | Sol | Sol | LMA | SE4 | 2018-08-31 - 2018-08-31 | 1 | Ja | Nej | Nej |  |  |  | LOMMA | LOMMA | SKÅNE LÄN | 15619
Privatperson | 735999114011661054 | Privatperson | Privatperson | 1 ägare | 6 | 6.5 | Sol | Sol | SKL | SE4 | 2018-09-19 - 2018-09-19 | 1 | Ja | Nej | Nej |  |  |  | BRÖSARP | TOMELILLA | SKÅNE LÄN | 15622
Privatperson | 735999100016248123 | Privatperson | Privatperson | 1 ägare | 6 | 6 | Sol | Sol | SYM | SE3 | 2018-09-24 - 2018-09-24 | 1 | Ja | Nej | Nej |  |  |  | STALLARHOLMEN | STRÄNGNÄS | SÖDERMANLANDS LÄN | 15624
Ränsliden vindkraftpark inmatning | 735999100016113087 | 556896-4414 | Scanergy Dalsland AB | 1 ägare | 82705 | 24000 | Vind | Landbaserad | DAD | SE3 | 2018-10-01 - 2018-10-01 | 7 | Ja | Nej | Ja | 2026-03-09 | 2031-03-08 | 100 | RÄNSLIDEN | SAKNAS | SAKNAS | 15625
Privatperson | 735999100016252274 | Privatperson | Privatperson | 1 ägare | 12 | 10.2 | Sol | Sol | DAD | SE3 | 2018-09-26 - 2018-09-26 | 1 | Ja | Nej | Nej |  |  |  | HÖGSÄTER | FÄRGELANDA | VÄSTRA GÖTALANDS LÄN | 15627
Storegård | 735999199005127846 | 556390-1445 | STOREGÅRD I FJELIE AKTIEBOLAG | 1 ägare | 52 | 52 | Sol | Sol | IKN | SE4 | 2018-09-28 - 2018-09-28 | 1 | Ja | Nej | Nej |  |  |  | BJÄRRED | LOMMA | SKÅNE LÄN | 15629
Privatperson | 734012530000026865 | Privatperson | Privatperson | 1 ägare | 45 | 50 | Sol | Sol | IKN | SE3 | 2018-04-20 - 2018-04-20 | 1 | Nej | Ja | Nej |  |  |  | Vikingstad | LINKÖPING | ÖSTERGÖTLANDS LÄN | 15631
734012530000019690 | 734012530000019690 | 556073-4708 | SML SERVICEHUSET AB | 1 ägare | 133 | 148 | Sol | Sol | IKN | SE3 | 2017-08-01 - 2017-08-01 | 1 | Nej | Ja | Nej |  |  |  | NÄSSJÖ | NÄSSJÖ | JÖNKÖPINGS LÄN | 15632
Privatperson | 735999114011402220 | Privatperson | Privatperson | 1 ägare | 10 | 14.56 | Sol | Sol | SMS | SE4 | 2016-12-02 - 2016-12-02 | 1 | Ja | Nej | Nej |  |  |  | Moheda | ALVESTA | KRONOBERGS LÄN | 15633
Privatperson | 734012530000029866 | Privatperson | Privatperson | 1 ägare | 66 | 73.7 | Sol | Sol | IKN | SE3 | 2018-09-05 - 2018-09-05 | 1 | Nej | Ja | Nej |  |  |  | Eksjö | EKSJÖ | JÖNKÖPINGS LÄN | 15647
Burås 440 | 735999102111222992 | 559220-4852 | Solpark Burås 2 AB | 1 ägare | 185 | 369.6 | Sol | Sol | ORT | SE3 | 2018-09-21 - 2018-09-21 | 1 | Ja | Nej | Ja | 2026-07-02 | 2031-07-01 | 100 | Svanesund | ORUST | VÄSTRA GÖTALANDS LÄN | 15650
Hjärtumsvägen 1 | 735999207017011005 | 556992-1736 | Carpe Ventum Jord & Skog AB | 1 ägare | 10 | 22.8 | Sol | Sol | HJM | SE3 | 2018-09-17 - 2018-09-17 | 1 | Ja | Nej | Nej |  |  |  | Hjärtum | LILLA EDET | VÄSTRA GÖTALANDS LÄN | 15651
Privatperson | 734017410000001695 | Privatperson | Privatperson | 1 ägare | 46 | 45.7 | Sol | Sol | IKN | SE3 | 2018-07-20 - 2018-07-20 | 1 | Ja | Nej | Nej |  |  |  | Ringarum | VALDEMARSVIK | ÖSTERGÖTLANDS LÄN | 15656
Privatperson | 734017410000003781 | Privatperson | Privatperson | 1 ägare | 54 | 54 | Sol | Sol | IKN | SE3 | 2018-10-01 - 2018-10-01 | 1 | Ja | Ja | Nej |  |  |  | VINTROSA | ÖREBRO | ÖREBRO LÄN | 15660
Gråberget 57 | MBETTGR5736175047P | 556896-0941 | Markbygden Ett AB | 1 ägare | 11600 | 3600 | Vind | Landbaserad | IKN | SE1 | 2019-01-28 - 2019-01-28 | 1 | Ja | Ja | Ja | 2025-01-10 | 2030-01-09 | 97 | ÅTRÄSK | PITEÅ | NORRBOTTENS LÄN | 15661
Gråberget 02 | MBETTGR0236175056P | 556896-0941 | Markbygden Ett AB | 1 ägare | 11600 | 3600 | Vind | Landbaserad | IKN | SE1 | 2019-06-04 - 2019-06-04 | 1 | Ja | Ja | Ja | 2026-06-10 | 2031-06-09 | 97 | ÅTRÄSK | PITEÅ | NORRBOTTENS LÄN | 15662
Gråberget 25 | MBETTGR2536175046P | 556896-0941 | Markbygden Ett AB | 1 ägare | 11600 | 3600 | Vind | Landbaserad | IKN | SE1 | 2019-03-20 - 2019-03-20 | 1 | Ja | Ja | Ja | 2025-01-10 | 2030-01-09 | 97 | ÅTRÄSK | PITEÅ | NORRBOTTENS LÄN | 15664
Niklasberg Niklasbergsvägen 11 | 00397537 | 556489-0274 | Aktiebolaget Vänersborgsbostäder | 1 ägare | 80 | 104 | Sol | Sol | IKN | SE3 | 2018-05-28 - 2018-05-28 | 1 | Ja | Ja | Nej |  |  |  | VÄNERSBORG | VÄNERSBORG | VÄSTRA GÖTALANDS LÄN | 15665
Niklasberg Niklasbergsvägen 9 | 00029005 | 556489-0274 | Aktiebolaget Vänersborgsbostäder | 1 ägare | 46 | 60 | Sol | Sol | IKN | SE3 | 2018-05-28 - 2018-05-28 | 1 | Ja | Ja | Nej |  |  |  | VÄNERSBORG | VÄNERSBORG | VÄSTRA GÖTALANDS LÄN | 15666
Niklasberg Niklasbergsvägen 13 | 00394712 | 556489-0274 | Aktiebolaget Vänersborgsbostäder | 1 ägare | 74 | 95 | Sol | Sol | IKN | SE3 | 2018-05-28 - 2018-05-28 | 1 | Ja | Ja | Nej |  |  |  | VÄNERSBORG | VÄNERSBORG | VÄSTRA GÖTALANDS LÄN | 15669
Privatperson | 734017410000003354 | Privatperson | Privatperson | 1 ägare | 26 | 26 | Sol | Sol | IKN | SE3 | 2018-09-14 - 2018-09-14 | 1 | Ja | Nej | Nej |  |  |  | Edsbruk | VÄSTERVIK | KALMAR LÄN | 15683
Torshagshuset | 217087932 | 559042-6911 | Torshag Fastighets AB | 1 ägare | 200 | 230 | Sol | Sol | IKN | SE3 | 2018-10-01 - 2018-10-01 | 1 | Ja | Nej | Nej |  |  |  | ÅBY | NORRKÖPING | ÖSTERGÖTLANDS LÄN | 15695
Privatperson | 1749020180041 | Privatperson | Privatperson | 1 ägare | 14 | 14.7 | Sol | Sol | IKN | SE3 | 2018-07-28 - 2018-07-28 | 1 | Ja | Nej | Nej |  |  |  | Gävle | GÄVLE | GÄVLEBORGS LÄN | 15697
Lillåkersvägen 26B 2 | 1749020180044 | 769607-5857 | HSB Bostadsrättsförening Kantarellen 11 | 1 ägare | 23 | 26 | Sol | Sol | IKN | SE3 | 2018-05-14 - 2018-05-14 | 1 | Ja | Nej | Nej |  |  |  | Lidingö | LIDINGÖ | STOCKHOLMS LÄN | 15701
Privatperson | 735999114011665465 | Privatperson | Privatperson | 1 ägare | 8 | 8.56 | Sol | Sol | SKL | SE4 | 2018-09-20 - 2018-09-20 | 1 | Ja | Nej | Nej |  |  |  | BRÖSARP | TOMELILLA | SKÅNE LÄN | 15709
Privatperson | 735999114011669562 | Privatperson | Privatperson | 1 ägare | 12 | 11.9 | Sol | Sol | HLD | SE4 | 2018-09-21 - 2018-09-21 | 1 | Ja | Nej | Nej |  |  |  | HAVREDAL | HALMSTAD | HALLANDS LÄN | 15712
Privatperson | 735999224701219066 | Privatperson | Privatperson | 1 ägare | 4 | 4 | Sol | Sol | FBG | SE4 | 2018-08-28 - 2018-08-28 | 1 | Ja | Nej | Nej |  |  |  | Falkenberg | FALKENBERG | HALLANDS LÄN | 15730
Privatperson | 735999114011657774 | Privatperson | Privatperson | 1 ägare | 10 | 14.04 | Sol | Sol | AKB | SE3 | 2018-09-14 - 2018-09-14 | 1 | Ja | Nej | Nej |  |  |  | Åkersberga | ÖSTERÅKER | STOCKHOLMS LÄN | 15735
Privatperson | 735999224701210063 | Privatperson | Privatperson | 1 ägare | 4 | 4 | Sol | Sol | FBG | SE4 | 2018-08-28 - 2018-08-28 | 1 | Ja | Nej | Nej |  |  |  | Falkenberg | FALKENBERG | HALLANDS LÄN | 15738
Privatperson | 735999100016204921 | Privatperson | Privatperson | 1 ägare | 17 | 15 | Sol | Sol | NYK | SE3 | 2018-05-24 - 2018-05-24 | 1 | Ja | Nej | Nej |  |  |  | Nyköping | NYKÖPING | SÖDERMANLANDS LÄN | 15746
Årnäs Säteri | 00515338 | 556050-6411 | ÅRNÄS AKTIEBOLAG | 1 ägare | 67 | 75.6 | Sol | Sol | IKN | SE3 | 2018-09-24 - 2018-09-24 | 4 | Nej | Ja | Nej |  |  |  | ÅRNÄS | GÖTENE | VÄSTRA GÖTALANDS LÄN | 15749
Privatperson | 735999116001078859 | Privatperson | Privatperson | 1 ägare | 5 | 5.9 | Sol | Sol | KKB | SE3 | 2018-09-19 - 2018-09-19 | 1 | Ja | Nej | Nej |  |  |  | SANDTORP | GÖTENE | VÄSTRA GÖTALANDS LÄN | 15759
Luleå Energis Solkraftspark | 735999264000504432 | 556139-8255 | LULEÅ ENERGI AKTIEBOLAG | 1 ägare | 660 | 699 | Sol | Sol | LUL | SE1 | 2018-11-15 - 2018-11-15 | 1 | Ja | Ja | Nej |  |  |  | Södra Sunderbyn | LULEÅ | NORRBOTTENS LÄN | 15770
Privatperson | 735999114011645030 | Privatperson | Privatperson | 1 ägare | 13 | 13 | Sol | Sol | MMO | SE4 | 2018-09-11 - 2018-09-11 | 1 | Ja | Nej | Nej |  |  |  | BUNKEFLOSTRAND | MALMÖ | SKÅNE LÄN | 15771
Privatperson | 735999108900123648 | Privatperson | Privatperson | 1 ägare | 14 | 16.52 | Sol | Sol | UVA | SE3 | 2018-10-01 - 2018-10-01 | 1 | Ja | Nej | Nej |  |  |  | Uddevalla | UDDEVALLA | VÄSTRA GÖTALANDS LÄN | 15778
Privatperson | 735999114011669517 | Privatperson | Privatperson | 1 ägare | 11 | 11.5 | Sol | Sol | SKL | SE4 | 2018-09-26 - 2018-09-26 | 1 | Ja | Nej | Nej |  |  |  | SIMRISHAMN | SIMRISHAMN | SKÅNE LÄN | 15785
Gråberget 03 | MBETTGR0336175053P | 556896-0941 | Markbygden Ett AB | 1 ägare | 11600 | 3600 | Vind | Landbaserad | IKN | SE1 | 2018-11-23 - 2018-11-23 | 1 | Ja | Ja | Ja | 2023-10-02 | 2028-10-01 | 97 | ÅTRÄSK | PITEÅ | NORRBOTTENS LÄN | 15788
Privatperson | 1749020180048 | Privatperson | Privatperson | 1 ägare | 10 | 10.59 | Sol | Sol | IKN | SE3 | 2018-07-31 - 2018-07-31 | 1 | Ja | Nej | Nej |  |  |  | Linköping | LINKÖPING | ÖSTERGÖTLANDS LÄN | 15789
Privatperson | 1749020180049 | Privatperson | Privatperson | 1 ägare | 9 | 9.89 | Sol | Sol | IKN | SE3 | 2018-09-21 - 2018-09-21 | 1 | Ja | Nej | Nej |  |  |  | Eskilstuna | ESKILSTUNA | SÖDERMANLANDS LÄN | 15790
Nymö 1:9 | 734012530000032842 | 556416-2492 | Nymö Norregård Sixten Johnsson & Co Aktiebolag | 1 ägare | 151 | 192.8 | Sol | Sol | IKN | SE4 | 2018-10-17 - 2018-10-17 | 1 | Ja | Ja | Nej |  |  |  | FJÄLKINGE | KRISTIANSTAD | SKÅNE LÄN | 15791
Solevalla | 735999108900126939 | 556010-7004 | Uddevalla Kraft AB | 1 ägare | 253 | 253 | Sol | Sol | UVA | SE3 | 2018-09-18 - 2018-09-18 | 1 | Ja | Ja | Nej |  |  |  | UDDEVALLA | UDDEVALLA | VÄSTRA GÖTALANDS LÄN | 15792
Bollerup | 8301005044101 | 838800-1177 | Bollerups Lantbruksinstitut | 1 ägare | 220 | 211.2 | Sol | Sol | IKN | SE4 | 2018-10-10 - 2018-10-10 | 3 | Ja | Ja | Nej |  |  |  | BOLLERUP | TOMELILLA | SKÅNE LÄN | 15795
Privatperson | 735999102111213433 | Privatperson | Privatperson | 1 ägare | 22 | 22.3 | Sol | Sol | NHA | SE3 | 2018-10-08 - 2018-10-08 | 1 | Ja | Nej | Nej |  |  |  | SÄRÖ | KUNGSBACKA | HALLANDS LÄN | 15805
Maria Nila 1 | 735999124000920017 | 556298-9540 | Maria Nila AB | 1 ägare | 140 | 119 | Sol | Sol | HBG | SE4 | 2018-10-30 - 2018-10-30 | 7 | Ja | Ja | Nej |  |  |  | HELSINGBORG | HELSINGBORG | SKÅNE LÄN | 15806
Privatperson | 735999224701205069 | Privatperson | Privatperson | 1 ägare | 4 | 4 | Sol | Sol | FBG | SE4 | 2018-08-28 - 2018-08-28 | 1 | Ja | Nej | Nej |  |  |  | Falkenberg | FALKENBERG | HALLANDS LÄN | 15808
Privatperson | 735999114011589563 | Privatperson | Privatperson | 1 ägare | 28 | 28 | Sol | Sol | HLD | SE4 | 2018-04-27 - 2018-04-27 | 1 | Ja | Nej | Nej |  |  |  | Falkenberg | FALKENBERG | HALLANDS LÄN | 15809
Högkölens vindpark | 735999102111170088 | 556995-1279 | Windfarm Högkölen AB | 1 ägare | 244000 | 68400 | Vind | Landbaserad | KEM | SE2 | 2018-08-02 - 2018-11-27 | 18 | Ja | Ja | Ja | 2023-10-18 | 2028-10-17 | 100 | Färila | LJUSDAL | GÄVLEBORGS LÄN | 15814
734017410000004115 | 734017410000004115 | 559023-5981 | Signhildsberg Lantbruk AB | 1 ägare | 137 | 137 | Sol | Sol | IKN | SE3 | 2018-11-29 - 2018-11-29 | 1 | Ja | Ja | Nej |  |  |  | BRO | HÅBO | UPPSALA LÄN | 15822
Slottbol vindkraftspark | 735999102111157409 | 556875-9657 | Slottsbol Drift AB | 1 ägare | 46800 | 13200 | Vind | Landbaserad | GBN | SE3 | 2018-10-12 - 2018-10-15 | 6 | Ja | Nej | Ja | 2026-06-26 | 2031-06-25 | 100 | HOVA | LAXÅ | ÖREBRO LÄN | 15823
Perstorpastugan Katrineholm | 735999221077758106 | 556595-7171 | ETC Elproduktion i Katrineholm AB | 1 ägare | 25 | 25 | Sol | Sol | KHB | SE3 | 2017-01-19 - 2017-01-19 | 1 | Ja | Nej | Nej |  |  |  | KATRINEHOLM | KATRINEHOLM | SÖDERMANLANDS LÄN | 15831
Fridtunagatan 2 | 00441212 | 252003-0228 | Linköpings Domkyrkopastorat | 1 ägare | 45 | 45 | Sol | Sol | IKN | SE3 | 2018-09-28 - 2018-09-28 | 3 | Ja | Nej | Nej |  |  |  | LINKÖPING | LINKÖPING | ÖSTERGÖTLANDS LÄN | 15832
Skäggetorp | 00515239 | 252003-0228 | Linköpings Domkyrkopastorat | 1 ägare | 51 | 57.5 | Sol | Sol | IKN | SE3 | 2018-09-28 - 2018-09-28 | 4 | Ja | Ja | Nej |  |  |  | LINKÖPING | LINKÖPING | ÖSTERGÖTLANDS LÄN | 15833
Privatperson | 735999221078845874 | Privatperson | Privatperson | 1 ägare | 18 | 18.9 | Sol | Sol | KHB | SE3 | 2018-10-23 - 2018-10-23 | 1 | Ja | Nej | Nej |  |  |  | Katrineholm | VINGÅKER | SÖDERMANLANDS LÄN | 15834
Privatperson | 735999231000593704 | Privatperson | Privatperson | 1 ägare | 8 | 8.56 | Sol | Sol | JNK | SE3 | 2018-10-08 - 2018-10-08 | 1 | Ja | Nej | Nej |  |  |  | HUSKVARNA | JÖNKÖPING | JÖNKÖPINGS LÄN | 15839
Privatperson | 735999199005126085 | Privatperson | Privatperson | 1 ägare | 13 | 13.3 | Sol | Sol | RSJ | SE4 | 2018-09-21 - 2018-09-21 | 1 | Ja | Nej | Nej |  |  |  | HÖRBY | HÖRBY | SKÅNE LÄN | 15846
Privatperson | 735999102111205094 | Privatperson | Privatperson | 1 ägare | 12 | 13.2 | Sol | Sol | HAL | SE2 | 2018-10-16 - 2018-10-16 | 1 | Ja | Nej | Nej |  |  |  | FORSA | HUDIKSVALL | GÄVLEBORGS LÄN | 15847
Privatperson | 735999224401369061 | Privatperson | Privatperson | 1 ägare | 10 | 10.8 | Sol | Sol | FBG | SE4 | 2018-07-04 - 2018-07-04 | 1 | Ja | Nej | Nej |  |  |  | FALKENBERG | FALKENBERG | HALLANDS LÄN | 15848
Heka Solel | 735999166300509158 | 556083-0225 | HEKA MEKANISKA VERKSTAD AKTIEBOLAG | 1 ägare | 144 | 144.77 | Sol | Sol | GBG | SE3 | 2018-10-17 - 2018-10-17 | 1 | Ja | Ja | Nej |  |  |  | HISINGS BACKA | GÖTEBORG | VÄSTRA GÖTALANDS LÄN | 15853
Kärna Församling | 735999144081126146 | 252004-7487 | Kärna Församling | 1 ägare | 22 | 20 | Sol | Sol | LNK | SE3 | 2018-09-28 - 2018-09-28 | 1 | Ja | Nej | Nej |  |  |  | LINKÖPING | LINKÖPING | ÖSTERGÖTLANDS LÄN | 15864
Privatperson | 735999114011610540 | Privatperson | Privatperson | 1 ägare | 14 | 15 | Sol | Sol | SKL | SE4 | 2018-07-11 - 2018-07-11 | 1 | Ja | Nej | Nej |  |  |  | HAMMENHÖG | SIMRISHAMN | SKÅNE LÄN | 15865
Anneberg | 735999111003258193 | 559121-3292 | Vindpark Anneberg AB | 1 ägare | 38000 | 10800 | Vind | Landbaserad | THM | SE3 | 2018-12-18 - 2018-12-18 | 3 | Ja | Ja | Ja | 2026-05-25 | 2031-05-24 | 100 | Tidaholm | TIDAHOLM | VÄSTRA GÖTALANDS LÄN | 15868
Privatperson | 735999114011654841 | Privatperson | Privatperson | 1 ägare | 17 | 21.1 | Sol | Sol | HAM | SE2 | 2018-09-06 - 2018-09-06 | 1 | Ja | Nej | Nej |  |  |  | Kälarne | BRÄCKE | JÄMTLANDS LÄN | 15869
734012530000023710 | 734012530000023710 | 559160-4607 | Flistad lantbruk AB | 1 ägare | 97 | 108 | Sol | Sol | IKN | SE3 | 2018-07-19 - 2018-07-19 | 1 | Nej | Ja | Nej |  |  |  | VRETA KLOSTER | LINKÖPING | ÖSTERGÖTLANDS LÄN | 15875
Privatperson | 734012530000018709 | Privatperson | Privatperson | 1 ägare | 120 | 113 | Sol | Sol | IKN | SE3 | 2017-05-18 - 2018-12-21 | 2 | Nej | Ja | Nej |  |  |  | VÄSTERÅS | VÄSTERÅS | VÄSTMANLANDS LÄN | 15876
Privatperson | 734012530000026049 | Privatperson | Privatperson | 1 ägare | 98 | 109.5 | Sol | Sol | IKN | SE3 | 2018-03-27 - 2018-03-27 | 1 | Ja | Ja | Nej |  |  |  | Eskilstuna | ESKILSTUNA | SÖDERMANLANDS LÄN | 15889
Privatperson | 734012530000026063 | Privatperson | Privatperson | 1 ägare | 98 | 109.5 | Sol | Sol | IKN | SE3 | 2018-03-27 - 2018-03-27 | 1 | Ja | Ja | Nej |  |  |  | Eskilstuna | ESKILSTUNA | SÖDERMANLANDS LÄN | 15890
Privatperson | 734017410000000650 | Privatperson | Privatperson | 1 ägare | 12 | 12 | Sol | Sol | IKN | SE3 | 2018-08-17 - 2018-08-17 | 1 | Ja | Nej | Nej |  |  |  | LEKERYD | JÖNKÖPING | JÖNKÖPINGS LÄN | 15899
734017410000004382 | 734017410000004382 | 556450-8769 | SETE, L. LINDSTRÖM AKTIEBOLAG | 1 ägare | 101 | 101 | Sol | Sol | IKN | SE3 | 2018-10-01 - 2018-10-01 | 1 | Ja | Ja | Nej |  |  |  | KATRINEHOLM | KATRINEHOLM | SÖDERMANLANDS LÄN | 15904
Storgatan 42 Solproduktion El hus C | 735999248900000003 | 556054-0345 | Telge Fastigheter AB | 1 ägare | 52 | 55 | Sol | Sol | IKN | SE3 | 2015-05-21 - 2015-05-21 | 1 | Ja | Nej | Nej |  |  |  | Södertälje | SÖDERTÄLJE | STOCKHOLMS LÄN | 15908
Privatperson | 735999199005128102 | Privatperson | Privatperson | 1 ägare | 9 | 9.55 | Sol | Sol | HOR | SE4 | 2018-10-17 - 2018-10-17 | 1 | Ja | Nej | Nej |  |  |  | HÖÖR | HÖÖR | SKÅNE LÄN | 15910
Privatperson | 735999114011681380 | Privatperson | Privatperson | 1 ägare | 8 | 9 | Sol | Sol | UPS | SE3 | 2018-10-19 - 2018-10-19 | 1 | Ja | Nej | Nej |  |  |  | JÄRFÄLLA | STOCKHOLM | STOCKHOLMS LÄN | 15911
Privatperson | 734012530000030916 | Privatperson | Privatperson | 1 ägare | 45 | 50 | Sol | Sol | IKN | SE3 | 2018-08-21 - 2018-08-21 | 1 | Nej | Ja | Nej |  |  |  | Linköping | LINKÖPING | ÖSTERGÖTLANDS LÄN | 15918
Privatperson | 735999100016238896 | Privatperson | Privatperson | 1 ägare | 20 | 20.9 | Sol | Sol | UPP | SE3 | 2018-08-07 - 2018-08-07 | 1 | Ja | Nej | Nej |  |  |  | UPPSALA | UPPSALA | UPPSALA LÄN | 15936
Privatperson | 734012530000027756 | Privatperson | Privatperson | 1 ägare | 51 | 57 | Sol | Sol | IKN | SE3 | 2018-08-20 - 2018-08-20 | 1 | Nej | Ja | Nej |  |  |  | VEDDIGE | VARBERG | HALLANDS LÄN | 15938
Privatperson | 734012530000026766 | Privatperson | Privatperson | 1 ägare | 45 | 72 | Sol | Sol | IKN | SE4 | 2018-04-09 - 2018-04-09 | 1 | Nej | Ja | Nej |  |  |  | Stehag | ESLÖV | SKÅNE LÄN | 15939
Privatperson | 734012530000022690 | Privatperson | Privatperson | 1 ägare | 67 | 74.25 | Sol | Sol | IKN | SE3 | 2018-01-01 - 2018-01-01 | 1 | Nej | Ja | Nej |  |  |  | Knivsta | KNIVSTA | UPPSALA LÄN | 15941
Privatperson | 00555257 | Privatperson | Privatperson | 1 ägare | 55 | 71.52 | Sol | Sol | IKN | SE4 | 2018-11-01 - 2018-11-01 | 4 | Nej | Ja | Nej |  |  |  | Sjöbo | SJÖBO | SKÅNE LÄN | 15946
Privatperson | 00555290 | Privatperson | Privatperson | 1 ägare | 64 | 82.5 | Sol | Sol | IKN | SE4 | 2018-11-01 - 2018-11-01 | 4 | Nej | Ja | Nej |  |  |  | Sjöbo | SJÖBO | SKÅNE LÄN | 15947
Gråberget 04 | MBETTGR0436175054P | 556896-0941 | Markbygden Ett AB | 1 ägare | 11600 | 3600 | Vind | Landbaserad | IKN | SE1 | 2019-06-04 - 2019-06-04 | 1 | Ja | Ja | Ja | 2025-01-10 | 2030-01-09 | 97 | ÅTRÄSK | PITEÅ | NORRBOTTENS LÄN | 15949
Privatperson | 735999136001209961 | Privatperson | Privatperson | 1 ägare | 4 | 5 | Sol | Sol | LHM | SE4 | 2018-10-01 - 2018-10-01 | 1 | Ja | Nej | Nej |  |  |  | SKUMMESLÖVSSTRAND | LAHOLM | HALLANDS LÄN | 15953
Privatperson | 734017410000002920 | Privatperson | Privatperson | 1 ägare | 12 | 12 | Sol | Sol | IKN | SE3 | 2018-10-15 - 2018-10-15 | 1 | Ja | Nej | Nej |  |  |  | LINKÖPING | LINKÖPING | ÖSTERGÖTLANDS LÄN | 15973
734017410000002500 | 734017410000002500 | 559248-4660 | Z Fastigheter 1 AB | 1 ägare | 37 | 37 | Sol | Sol | IKN | SE3 | 2018-10-18 - 2018-10-18 | 1 | Ja | Nej | Nej |  |  |  | LIDKÖPING | LIDKÖPING | VÄSTRA GÖTALANDS LÄN | 15974
734017410000003958 | 734017410000003958 | 556697-6352 | Elfdahls Snickeri AB | 1 ägare | 31 | 31 | Sol | Sol | IKN | SE3 | 2018-07-01 - 2018-07-01 | 1 | Ja | Nej | Nej |  |  |  | Kungälv | KUNGÄLV | VÄSTRA GÖTALANDS LÄN | 15980
Lustigkullagatan Solkraft inmatning | 735999100016151133 | 556663-1577 | Kommunfastigheter i Knivsta AB | 1 ägare | 80 | 83.19 | Sol | Sol | UPO | SE3 | 2018-06-26 - 2018-06-26 | 1 | Ja | Ja | Nej |  |  |  | KNIVSTA | KNIVSTA | UPPSALA LÄN | 15989
Trendenborgsv 15 | 00591156 | 556644-4278 | JKF i Sölvesborg AB | 1 ägare | 48 | 43 | Sol | Sol | IKN | SE4 | 2018-09-04 - 2018-09-04 | 1 | Ja | Nej | Nej |  |  |  | SÖLVESBORG | SÖLVESBORG | BLEKINGE LÄN | 15990
Øresundsbron sol 1 | 735999114010637814 | 946001-3387 | Öresundsbro Konsortiet | 1 ägare | 181 | 255 | Sol | Sol | SYD | SE4 | 2018-05-02 - 2018-05-02 | 1 | Ja | Ja | Nej |  |  |  | Malmö | MALMÖ | SKÅNE LÄN | 15995
Privatperson | 734017410000003705 | Privatperson | Privatperson | 1 ägare | 20 | 19.8 | Sol | Sol | IKN | SE3 | 2018-10-09 - 2018-10-09 | 1 | Ja | Nej | Nej |  |  |  | SÄRÖ | KUNGSBACKA | HALLANDS LÄN | 16003
Privatperson | 734017410000002432 | Privatperson | Privatperson | 1 ägare | 43 | 42.9 | Sol | Sol | IKN | SE3 | 2018-10-11 - 2018-10-11 | 1 | Ja | Nej | Nej |  |  |  | ENKÖPING | ENKÖPING | UPPSALA LÄN | 16004
Privatperson | 735999172004314110 | Privatperson | Privatperson | 1 ägare | 26 | 26.4 | Sol | Sol | BRL | SE3 | 2018-08-23 - 2018-08-23 | 1 | Ja | Nej | Nej |  |  |  | BORLÄNGE | BORLÄNGE | DALARNAS LÄN | 16005
Privatperson | 735999184271152432 | Privatperson | Privatperson | 1 ägare | 10 | 10.32 | Sol | Sol | YST | SE4 | 2018-05-20 - 2018-05-20 | 1 | Ja | Nej | Nej |  |  |  | YSTAD | YSTAD | SKÅNE LÄN | 16008
Privatperson | 735999180100064709 | Privatperson | Privatperson | 1 ägare | 8 | 7.8 | Sol | Sol | BKE | SE3 | 2018-09-26 - 2018-09-26 | 1 | Ja | Nej | Nej |  |  |  | SJOVIK | LERUM | VÄSTRA GÖTALANDS LÄN | 16009
Privatperson | 735999268022608994 | Privatperson | Privatperson | 1 ägare | 14 | 13.7 | Sol | Sol | UHN | SE3 | 2017-10-17 - 2017-10-17 | 1 | Ja | Nej | Nej |  |  |  | TIMMELE | ULRICEHAMN | VÄSTRA GÖTALANDS LÄN | 16011
Privatperson | 735999234100195793 | Privatperson | Privatperson | 1 ägare | 10 | 10 | Sol | Sol | SGS | SE3 | 2018-10-17 - 2018-10-17 | 1 | Ja | Nej | Nej |  |  |  | STRäNGNÄS | STRÄNGNÄS | SÖDERMANLANDS LÄN | 16013
LEH01-LEH05 | LEHN1281 | 559000-6549 | Lehtirova Wind AB | 1 ägare | 63911 | 18000 | Vind | Landbaserad | LEH |  | 2018-09-18 - 2018-10-05 | 5 | Ja | Ja | Ja | 2026-06-12 | 2031-06-11 | 100 | Ullatti | SAKNAS | SAKNAS | 16016
Tjusarevägen 2 | 01233689 | 556651-6489 | Apotea Sverige AB | 1 ägare | 350 | 440 | Sol | Sol | IKN | SE3 | 2018-02-19 - 2018-02-19 | 1 | Ja | Ja | Nej |  |  |  | Morgongåva | HEBY | VÄSTMANLANDS LÄN | 16022
Privatperson | 735999224701206066 | Privatperson | Privatperson | 1 ägare | 4 | 4 | Sol | Sol | FBG | SE4 | 2018-08-28 - 2018-08-28 | 1 | Ja | Nej | Nej |  |  |  | Falkenberg | FALKENBERG | HALLANDS LÄN | 16026
Privatperson | 735999102111213525 | Privatperson | Privatperson | 1 ägare | 8 | 13.8 | Sol | Sol | NHA | SE3 | 2018-09-09 - 2018-09-09 | 1 | Ja | Nej | Nej |  |  |  | Frillesås | KUNGSBACKA | HALLANDS LÄN | 16028
Privatperson | 735999114011420873 | Privatperson | Privatperson | 1 ägare | 6 | 10.7 | Sol | Sol | SMS | SE4 | 2017-02-22 - 2017-02-22 | 1 | Ja | Nej | Nej |  |  |  | Strömsnäsbruk | MARKARYD | KRONOBERGS LÄN | 16030
Privatperson | 735999248600030447 | Privatperson | Privatperson | 1 ägare | 6 | 7 | Sol | Sol | SDT | SE3 | 2018-08-15 - 2018-08-15 | 1 | Ja | Nej | Nej |  |  |  | MÖRKÖ | SÖDERTÄLJE | STOCKHOLMS LÄN | 16033
Privatperson | 735999134000164717 | Privatperson | Privatperson | 1 ägare | 7 | 7.83 | Sol | Sol | HRA | SE3 | 2018-10-05 - 2018-10-05 | 1 | Ja | Nej | Nej |  |  |  | MÖLNLYCKE | HÄRRYDA | VÄSTRA GÖTALANDS LÄN | 16034
Mångatan 10 | 749634095 | 726000-0018 | ANDELSFÖREN S VÄTTERBYGDENS FOLKHÖGSKOLA UPA | 1 ägare | 23 | 32.15 | Sol | Sol | IKN | SE3 | 2018-10-19 - 2018-10-19 | 1 | Ja | Nej | Nej |  |  |  | JÖNKÖPING | JÖNKÖPING | JÖNKÖPINGS LÄN | 16036
734017410000003262 | 734017410000003262 | 578500-7120 | Sparbanken Västra Mälardalen | 1 ägare | 57 | 57 | Sol | Sol | IKN | SE3 | 2018-10-27 - 2018-10-27 | 1 | Ja | Ja | Nej |  |  |  | KÖPING | KÖPING | VÄSTMANLANDS LÄN | 16041
734017410000003217 | 734017410000003217 | 829500-1450 | J P GUSTAFSSONS STIFTELSE | 1 ägare | 21 | 20.9 | Sol | Sol | IKN | SE4 | 2018-10-01 - 2018-10-01 | 1 | Ja | Nej | Nej |  |  |  | LENHOVDA | VÄXJÖ | KRONOBERGS LÄN | 16044
Privatperson | 216298148 | Privatperson | Privatperson | 1 ägare | 74 | 74.25 | Sol | Sol | IKN | SE4 | 2017-03-30 - 2017-03-30 | 1 | Ja | Ja | Nej |  |  |  | VOLLSJÖ | SJÖBO | SKÅNE LÄN | 16053
Galoppstigen | 735999114011685524 | 559058-1178 | Eksjöhus Modulbygg AB | 1 ägare | 125 | 250 | Sol | Sol | SMN | SE3 | 2018-08-31 - 2018-08-31 | 1 | Ja | Ja | Nej |  |  |  | Eksjö | EKSJÖ | JÖNKÖPINGS LÄN | 16070
Bikupan 11 | 1749020180057 | 522001-1224 | Länsförsäkringar Östgöta | 1 ägare | 40 | 45.36 | Sol | Sol | IKN | SE3 | 2017-09-28 - 2017-09-28 | 1 | Ja | Nej | Nej |  |  |  | Linköping | LINKÖPING | ÖSTERGÖTLANDS LÄN | 16093
Kannan 17 | 1749020180058 | 522001-1224 | Länsförsäkringar Östgöta | 1 ägare | 65 | 70.74 | Sol | Sol | IKN | SE3 | 2017-09-07 - 2017-09-07 | 1 | Ja | Ja | Nej |  |  |  | Norrköping | NORRKÖPING | ÖSTERGÖTLANDS LÄN | 16094
Hus 302 MTC | 00581642 | 916512-8126 | UPPSALA SCIENCE PARK KOMMANDITBOLAG | 1 ägare | 55 | 67 | Sol | Sol | IKN | SE3 | 2018-09-03 - 2018-09-03 | 1 | Nej | Ja | Nej |  |  |  | Uppsala | UPPSALA | UPPSALA LÄN | 16097
Privatperson | 735999168000214042 | Privatperson | Privatperson | 1 ägare | 11 | 11 | Sol | Sol | GNF | SE3 | 2018-10-11 - 2018-10-11 | 1 | Ja | Nej | Nej |  |  |  | GAGNEF | GAGNEF | DALARNAS LÄN | 16102
Privatperson | 735999184271153910 | Privatperson | Privatperson | 1 ägare | 15 | 15.93 | Sol | Sol | YST | SE4 | 2018-10-08 - 2018-10-08 | 1 | Ja | Nej | Nej |  |  |  | YSTAD | YSTAD | SKÅNE LÄN | 16103
Heleneholmsverket | 735999114003010877 | 556146-1814 | E.ON Energiinfrastruktur AB | 1 ägare | 90000 | 140000 | Biobränsle / torv / fossilt | Kraftvärme | SYD | SE4 | 1966-07-01 - 1970-11-01 | 2 | Nej | Ja | Ja | 2023-10-13 | 2028-10-12 | 100 | Malmö | SAKNAS | SAKNAS | 16128
Privatperson | 735999114011654216 | Privatperson | Privatperson | 1 ägare | 8 | 17 | Sol | Sol | UPS | SE3 | 2018-10-29 - 2018-10-29 | 1 | Ja | Nej | Nej |  |  |  | Järfälla | JÄRFÄLLA | STOCKHOLMS LÄN | 16132
Privatperson | 735999114011637486 | Privatperson | Privatperson | 1 ägare | 18 | 16 | Sol | Sol | SKL | SE4 | 2018-10-16 - 2018-10-16 | 1 | Ja | Nej | Nej |  |  |  | KNISLINGE | ÖSTRA GÖINGE | SKÅNE LÄN | 16140
Privatperson | 735999102111016355 | Privatperson | Privatperson | 1 ägare | 20 | 20 | Sol | Sol | HAL | SE2 | 2017-04-03 - 2020-05-01 | 2 | Ja | Nej | Nej |  |  |  | FORSA | HUDIKSVALL | GÄVLEBORGS LÄN | 16147
Kärnhuset Solel | 00515347 | 556513-2478 | ITOLV AB | 1 ägare | 202 | 243.6 | Sol | Sol | IKN | SE3 | 2018-08-20 - 2018-08-20 | 13 | Ja | Ja | Nej |  |  |  | EKSJÖ | EKSJÖ | JÖNKÖPINGS LÄN | 16149
Privatperson | 1749020180061 | Privatperson | Privatperson | 1 ägare | 7 | 6.71 | Sol | Sol | IKN | SE3 | 2018-09-28 - 2018-09-28 | 1 | Ja | Nej | Nej |  |  |  | Norrtälje | NORRTÄLJE | STOCKHOLMS LÄN | 16153
Privatperson | 734012530000012257 | Privatperson | Privatperson | 1 ägare | 15 | 15 | Sol | Sol | IKN | SE4 | 2016-10-04 - 2016-10-04 | 1 | Ja | Nej | Nej |  |  |  | BORGHOLM | BORGHOLM | KALMAR LÄN | 16155
Privatperson | 735999232056017572 | Privatperson | Privatperson | 1 ägare | 10 | 10 | Sol | Sol | TRH | SE3 | 2018-10-10 - 2018-10-10 | 1 | Ja | Nej | Nej |  |  |  | TROLLHÄTTAN | TROLLHÄTTAN | VÄSTRA GÖTALANDS LÄN | 16165
Jonstorps skolan | 383785 | 212000-1165 | Höganäs kommun | 1 ägare | 45 | 49.7 | Sol | Sol | IKN | SE4 | 2018-11-08 - 2018-11-08 | 1 | Ja | Ja | Nej |  |  |  | Jonstorp | HÖGANÄS | SKÅNE LÄN | 16172
Gråberget 05 | MBETTGR0536175055P | 556896-0941 | Markbygden Ett AB | 1 ägare | 11600 | 3600 | Vind | Landbaserad | IKN | SE1 | 2019-08-29 - 2019-08-29 | 1 | Ja | Ja | Ja | 2024-06-26 | 2029-06-25 | 97 | ÅTRÄSK | PITEÅ | NORRBOTTENS LÄN | 16175
Gråberget 06 | MBETTGR0636175042P | 556896-0941 | Markbygden Ett AB | 1 ägare | 11600 | 3600 | Vind | Landbaserad | IKN | SE1 | 2019-07-19 - 2019-07-19 | 1 | Ja | Ja | Ja | 2024-06-26 | 2029-06-25 | 97 | ÅTRÄSK | PITEÅ | NORRBOTTENS LÄN | 16176
Gråberget 15 | MBETTGR1536175052P | 556896-0941 | Markbygden Ett AB | 1 ägare | 11600 | 3600 | Vind | Landbaserad | IKN | SE1 | 2019-07-10 - 2019-07-10 | 1 | Ja | Ja | Ja | 2024-06-26 | 2029-06-25 | 97 | ÅTRÄSK | PITEÅ | NORRBOTTENS LÄN | 16177
Gråberget 16 | MBETTGR1636175038P | 556896-0941 | Markbygden Ett AB | 1 ägare | 11600 | 3600 | Vind | Landbaserad | IKN | SE1 | 2019-07-10 - 2019-07-10 | 1 | Ja | Ja | Ja | 2024-06-26 | 2029-06-25 | 97 | ÅTRÄSK | PITEÅ | NORRBOTTENS LÄN | 16178
Gråberget 26 | MBETTGR2636175041P | 556896-0941 | Markbygden Ett AB | 1 ägare | 11600 | 3600 | Vind | Landbaserad | IKN | SE1 | 2019-03-20 - 2019-03-20 | 1 | Ja | Ja | Ja | 2024-01-04 | 2029-01-03 | 97 | ÅTRÄSK | PITEÅ | NORRBOTTENS LÄN | 16179
Gråberget 27 | MBETTGR2736175029P | 556896-0941 | Markbygden Ett AB | 1 ägare | 11600 | 3600 | Vind | Landbaserad | IKN | SE1 | 2019-04-05 - 2019-04-05 | 1 | Ja | Ja | Ja | 2024-01-04 | 2029-01-03 | 97 | ÅTRÄSK | PITEÅ | NORRBOTTENS LÄN | 16180
Gråberget 28 | MBETTGR2836175030P | 556896-0941 | Markbygden Ett AB | 1 ägare | 11600 | 3600 | Vind | Landbaserad | IKN | SE1 | 2019-04-08 - 2019-04-08 | 1 | Ja | Ja | Ja | 2024-01-04 | 2029-01-03 | 97 | ÅTRÄSK | PITEÅ | NORRBOTTENS LÄN | 16181
Gråberget 29 | MBETTGR2936175031P | 556896-0941 | Markbygden Ett AB | 1 ägare | 11600 | 3600 | Vind | Landbaserad | IKN | SE1 | 2019-04-08 - 2019-04-08 | 1 | Ja | Ja | Ja | 2024-01-04 | 2029-01-03 | 97 | ÅTRÄSK | PITEÅ | NORRBOTTENS LÄN | 16182
Gråberget 30 | MBETTGR3036175044P | 556896-0941 | Markbygden Ett AB | 1 ägare | 11600 | 3600 | Vind | Landbaserad | IKN | SE1 | 2019-04-08 - 2019-04-08 | 1 | Ja | Ja | Ja | 2024-01-04 | 2029-01-03 | 97 | ÅTRÄSK | PITEÅ | NORRBOTTENS LÄN | 16183
Gråberget 34 | MBETTGR3436175043P | 556896-0941 | Markbygden Ett AB | 1 ägare | 11600 | 3600 | Vind | Landbaserad | IKN | SE1 | 2019-02-27 - 2019-02-27 | 1 | Ja | Ja | Ja | 2024-01-04 | 2029-01-03 | 97 | ÅTRÄSK | PITEÅ | NORRBOTTENS LÄN | 16184
Gråberget 58 | MBETTGR5836175010P | 556896-0941 | Markbygden Ett AB | 1 ägare | 11600 | 3600 | Vind | Landbaserad | IKN | SE1 | 2019-01-18 - 2019-01-18 | 1 | Ja | Ja | Ja | 2024-01-04 | 2029-01-03 | 97 | ÅTRÄSK | PITEÅ | NORRBOTTENS LÄN | 16185
Gråberget 63 | MBETTGR6336175028P | 556896-0941 | Markbygden Ett AB | 1 ägare | 11600 | 3600 | Vind | Landbaserad | IKN | SE1 | 2019-02-21 - 2019-02-21 | 1 | Ja | Ja | Ja | 2024-01-04 | 2029-01-03 | 97 | ÅTRÄSK | PITEÅ | NORRBOTTENS LÄN | 16186
Gråberget 64 | MBETTGR6436175050P | 556896-0941 | Markbygden Ett AB | 1 ägare | 11600 | 3600 | Vind | Landbaserad | IKN | SE1 | 2019-02-11 - 2019-02-11 | 1 | Ja | Ja | Ja | 2024-01-04 | 2029-01-03 | 97 | ÅTRÄSK | PITEÅ | NORRBOTTENS LÄN | 16187
Gråberget 65 | MBETTGR6536175048P | 556896-0941 | Markbygden Ett AB | 1 ägare | 11600 | 3600 | Vind | Landbaserad | IKN | SE1 | 2019-04-15 - 2019-04-15 | 1 | Ja | Ja | Ja | 2024-01-04 | 2029-01-03 | 97 | ÅTRÄSK | PITEÅ | NORRBOTTENS LÄN | 16188
Gråberget 66 | MBETTGR6636175049P | 556896-0941 | Markbygden Ett AB | 1 ägare | 11600 | 3600 | Vind | Landbaserad | IKN | SE1 | 2019-04-15 - 2019-04-15 | 1 | Ja | Ja | Ja | 2024-01-04 | 2029-01-03 | 97 | ÅTRÄSK | PITEÅ | NORRBOTTENS LÄN | 16189
Gråberget 68 | MBETTGR6836175039P | 556896-0941 | Markbygden Ett AB | 1 ägare | 11600 | 3600 | Vind | Landbaserad | IKN | SE1 | 2019-04-15 - 2019-04-15 | 1 | Ja | Ja | Ja | 2024-01-04 | 2029-01-03 | 97 | ÅTRÄSK | PITEÅ | NORRBOTTENS LÄN | 16190
Privatperson | 735999114011689225 | Privatperson | Privatperson | 1 ägare | 11 | 11.2 | Sol | Sol | SKL | SE4 | 2018-10-26 - 2018-10-26 | 1 | Ja | Nej | Nej |  |  |  | BLENTARP | SJÖBO | SKÅNE LÄN | 16195
Privatperson | 735999100016260583 | Privatperson | Privatperson | 1 ägare | 5 | 4.5 | Sol | Sol | VAG | SE3 | 2018-10-23 - 2018-10-23 | 1 | Ja | Nej | Nej |  |  |  | TROSA | TROSA | SÖDERMANLANDS LÄN | 16197
Privatperson | 735999100016308599 | Privatperson | Privatperson | 1 ägare | 19 | 18.5 | Sol | Sol | UPV | SE3 | 2019-03-27 - 2019-03-27 | 1 | Ja | Nej | Nej |  |  |  | FJÄRDHUNDRA | ENKÖPING | UPPSALA LÄN | 16198
Privatperson | 735999100016245535 | Privatperson | Privatperson | 1 ägare | 16 | 16.2 | Sol | Sol | UPO | SE3 | 2018-09-21 - 2018-09-21 | 1 | Ja | Nej | Nej |  |  |  | KNIVSTA | KNIVSTA | UPPSALA LÄN | 16204
Privatperson | 735999102111216823 | Privatperson | Privatperson | 1 ägare | 13 | 12.6 | Sol | Sol | HAL | SE2 | 2018-11-01 - 2018-11-01 | 1 | Ja | Nej | Nej |  |  |  | Bollnäs | BOLLNÄS | GÄVLEBORGS LÄN | 16209
Norrköping - Hagebyg. 155 | 735999286839587011 | 556941-0151 | Victoriahem Norrköping Hageby AB | 1 ägare | 21 | 22.4 | Sol | Sol | IKN | SE3 | 2018-11-06 - 2018-11-06 | 1 | Ja | Nej | Nej |  |  |  | Norrköping | NORRKÖPING | ÖSTERGÖTLANDS LÄN | 16221
Privatperson | 735999138000753957 | Privatperson | Privatperson | 1 ägare | 2 | 14.4 | Sol | Sol | JML | SE2 | 2018-08-21 - 2018-08-21 | 1 | Ja | Nej | Nej |  |  |  | RÖTVIKEN | KROKOM | JÄMTLANDS LÄN | 16231
Privatperson | 735999231000594374 | Privatperson | Privatperson | 1 ägare | 10 | 11.8 | Sol | Sol | JNK | SE3 | 2018-11-02 - 2018-11-02 | 1 | Ja | Nej | Nej |  |  |  | Jönköping | JÖNKÖPING | JÖNKÖPINGS LÄN | 16234
Privatperson | 00575608 | Privatperson | Privatperson | 1 ägare | 73 | 70.81 | Sol | Sol | IKN | SE4 | 2018-10-23 - 2018-10-23 | 4 | Nej | Ja | Nej |  |  |  | LYCKEBY | KARLSKRONA | BLEKINGE LÄN | 16242
Värmeverket Södra Ringleden 8 | 735999190991500033 | 556605-9258 | Vara Energi Värme AB | 1 ägare | 50 | 55.5 | Sol | Sol | IKN | SE3 | 2018-09-01 - 2018-09-01 | 1 | Ja | Ja | Nej |  |  |  | VARA | VARA | VÄSTRA GÖTALANDS LÄN | 16243
Privatperson | 735999138000720782 | Privatperson | Privatperson | 1 ägare | 18 | 29 | Sol | Sol | JML | SE2 | 2015-08-29 - 2015-08-29 | 1 | Ja | Nej | Nej |  |  |  | HAMMERDAL | STRÖMSUND | JÄMTLANDS LÄN | 16250
Privatperson | 735999138000756088 | Privatperson | Privatperson | 1 ägare | 20 | 28 | Sol | Sol | JML | SE2 | 2018-09-19 - 2018-09-19 | 1 | Ja | Nej | Nej |  |  |  | Hammerdal | STRÖMSUND | JÄMTLANDS LÄN | 16252
Privatperson | 735999114011661184 | Privatperson | Privatperson | 1 ägare | 12 | 13 | Sol | Sol | AKB | SE3 | 2018-10-01 - 2018-10-01 | 1 | Ja | Nej | Nej |  |  |  | Vaxholm | VAXHOLM | STOCKHOLMS LÄN | 16253
Privatperson | 735999100016243784 | Privatperson | Privatperson | 1 ägare | 8 | 8.5 | Sol | Sol | UPP | SE3 | 2018-09-20 - 2018-09-20 | 1 | Ja | Nej | Nej |  |  |  | UPPSALA | UPPSALA | UPPSALA LÄN | 16260
Privatperson | 735999227001355151 | Privatperson | Privatperson | 1 ägare | 9 | 8.9 | Sol | Sol | FLN | SE3 | 2018-10-23 - 2018-10-23 | 1 | Ja | Nej | Nej |  |  |  | Falun | FALUN | DALARNAS LÄN | 16261
Privatperson | 735999100016197353 | Privatperson | Privatperson | 1 ägare | 5 | 5 | Sol | Sol | DAD | SE3 | 2018-06-21 - 2018-06-21 | 1 | Ja | Nej | Nej |  |  |  | Dingle | MUNKEDAL | VÄSTRA GÖTALANDS LÄN | 16268
Privatperson | 735999102110791642 | Privatperson | Privatperson | 1 ägare | 5 | 5.2 | Sol | Sol | NBL | SE3 | 2015-08-04 - 2015-08-04 | 1 | Ja | Nej | Nej |  |  |  | MUNKEDAL | MUNKEDAL | VÄSTRA GÖTALANDS LÄN | 16269
Privatperson | 735999195100141886 | Privatperson | Privatperson | 1 ägare | 8 | 8.1 | Sol | Sol | SSJ | SE3 | 2018-11-07 - 2018-11-07 | 1 | Ja | Nej | Nej |  |  |  | SÄVSJÖ | SÄVSJÖ | JÖNKÖPINGS LÄN | 16278
Munkflohögen | 735999138000693154 | 556783-1986 | Munkflohögen Vindkraft AB | 1 ägare | 187000 | 48750 | Vind | Landbaserad | JMT | SE2 | 2018-10-29 - 2019-02-04 | 23 | Ja | Ja | Ja | 2026-05-28 | 2031-05-27 | 100 | MUNKFLOHÖGEN | ÖSTERSUND | JÄMTLANDS LÄN | 16284
Privatperson | 735999100016260514 | Privatperson | Privatperson | 1 ägare | 10 | 10.2 | Sol | Sol | SLD | SE3 | 2018-10-23 - 2018-10-23 | 1 | Ja | Nej | Nej |  |  |  | KÖLINGARED | MULLSJÖ | JÖNKÖPINGS LÄN | 16290
Privatperson | 735999100016260354 | Privatperson | Privatperson | 1 ägare | 5 | 5.2 | Sol | Sol | SLD | SE3 | 2018-10-23 - 2018-10-23 | 1 | Ja | Nej | Nej |  |  |  | KÖLINGARED | ULRICEHAMN | VÄSTRA GÖTALANDS LÄN | 16291
Knista Gårdsväg 12, Nya förrådet | 735999241962314019 | 556493-6549 | Sollentuna Elhandel AB | 1 ägare | 50 | 50 | Sol | Sol | SOT | SE3 | 2018-03-12 - 2018-03-12 | 1 | Ja | Ja | Nej |  |  |  | SOLLENTUNA | SOLLENTUNA | STOCKHOLMS LÄN | 16299
Knista Gårdsväg 12, Ladan | 735999241962314026 | 556493-6549 | Sollentuna Elhandel AB | 1 ägare | 50 | 50 | Sol | Sol | SOT | SE3 | 2018-03-12 - 2018-03-12 | 1 | Ja | Ja | Nej |  |  |  | Sollentuna | SOLLENTUNA | STOCKHOLMS LÄN | 16301
Privatperson | 734017410000002746 | Privatperson | Privatperson | 1 ägare | 25 | 25 | Sol | Sol | IKN | SE3 | 2018-10-19 - 2018-10-19 | 1 | Ja | Nej | Nej |  |  |  | EDSBRUK | VÄSTERVIK | KALMAR LÄN | 16302
Privatperson | 734017410000004290 | Privatperson | Privatperson | 1 ägare | 18 | 17.5 | Sol | Sol | IKN | SE3 | 2018-10-12 - 2018-10-12 | 1 | Ja | Nej | Nej |  |  |  | HERRÄNG | NORRTÄLJE | STOCKHOLMS LÄN | 16303
Privatperson | 00515244 | Privatperson | Privatperson | 1 ägare | 112 | 95 | Sol | Sol | IKN | SE3 | 2018-10-17 - 2018-10-17 | 5 | Nej | Ja | Nej |  |  |  | TYSTBERGA | NYKÖPING | SÖDERMANLANDS LÄN | 16305
Privatperson | 734017410000004139 | Privatperson | Privatperson | 1 ägare | 19 | 19.2 | Sol | Sol | IKN | SE3 | 2018-11-09 - 2018-11-09 | 1 | Ja | Nej | Nej |  |  |  | EKSJÖ | EKSJÖ | JÖNKÖPINGS LÄN | 16306
Privatperson | 734017410000001664 | Privatperson | Privatperson | 1 ägare | 31 | 31 | Sol | Sol | IKN | SE3 | 2018-06-01 - 2018-06-01 | 1 | Ja | Nej | Nej |  |  |  | Vingåker | VINGÅKER | SÖDERMANLANDS LÄN | 16308
Privatperson | 734017410000005198 | Privatperson | Privatperson | 1 ägare | 15 | 15 | Sol | Sol | IKN | SE3 | 2018-06-02 - 2018-06-02 | 1 | Ja | Nej | Nej |  |  |  | Hällingsjö | KUNGSBACKA | HALLANDS LÄN | 16310
Privatperson | 735999114011692904 | Privatperson | Privatperson | 1 ägare | 8 | 7.97 | Sol | Sol | NRL | SE3 | 2018-11-01 - 2018-11-01 | 1 | Ja | Nej | Nej |  |  |  | Örebro | ÖREBRO | ÖREBRO LÄN | 16313
Övermo Verktygsvägen 2 | 735999168000213434 | 556134-5470 | Handelsgruppen Bygg och Järn I Mellansverige AB | 1 ägare | 47 | 47.6 | Sol | Sol | LER | SE3 | 2018-08-31 - 2018-08-31 | 1 | Ja | Nej | Nej |  |  |  | LEKSAND | LEKSAND | DALARNAS LÄN | 16314
Säterivägen 1 | 735999100016216825 | 912400-0036 | Årsta Säteri, kommanditbolag | 1 ägare | 149 | 140 | Sol | Sol | DRV | SE3 | 2018-06-04 - 2018-06-04 | 7 | Ja | Ja | Nej |  |  |  | ÖSTERHANINGE | HANINGE | STOCKHOLMS LÄN | 16319
Hydria sol 1 | 735999197400488555 | 556799-4230 | Vindtyget Viared Fastighets AB | 1 ägare | 128 | 153.08 | Sol | Sol | BRS | SE3 | 2018-11-12 - 2018-11-12 | 1 | Ja | Ja | Nej |  |  |  | Borås | BORÅS | VÄSTRA GÖTALANDS LÄN | 16348
Trollebergsolar Häststallet | 00514717 | 556056-7942 | TROLLEBERG AKTIEBOLAG | 1 ägare | 89 | 95.2 | Sol | Sol | IKN | SE4 | 2018-07-05 - 2018-07-05 | 3 | Ja | Ja | Nej |  |  |  | Staffanstorp | STAFFANSTORP | SKÅNE LÄN | 16350
Solör Bioenergi Syd AB - Hörby | 735999199005127907 | 556936-0737 | Solör Bioenergi Fjärrvärme AB | 1 ägare | 400 | 49.9 | Biobränsle / torv / fossilt | Kraftvärme | RSJ | SE4 | 2018-11-14 - 2018-11-14 | 1 | Ja | Ja | Ja | 2026-06-15 | 2031-06-14 | 100 | HÖRBY | HÖRBY | SKÅNE LÄN | 16358
Privatperson | 8301005314601 | Privatperson | Privatperson | 1 ägare | 52 | 52.9 | Sol | Sol | IKN | SE3 | 2018-10-22 - 2018-10-22 | 1 | Ja | Ja | Nej |  |  |  | FRÄNDEFORS | VÄNERSBORG | VÄSTRA GÖTALANDS LÄN | 16359
Privatperson | 735999286124426018 | Privatperson | Privatperson | 1 ägare | 58 | 65 | Sol | Sol | IKN | SE4 | 2018-11-03 - 2018-11-03 | 1 | Ja | Ja | Nej |  |  |  | Agunnaryd | LJUNGBY | KRONOBERGS LÄN | 16360
Privatperson | 00325526 | Privatperson | Privatperson | 1 ägare | 50 | 11 | Biobränsle / torv / fossilt | Övrig | IKN | SE4 | 2016-11-01 - 2016-11-01 | 1 | Ja | Nej | Nej |  |  |  | ÅKARP | ÖRKELLJUNGA | SKÅNE LÄN | 16361
Privatperson | 735999167300526299 | Privatperson | Privatperson | 1 ägare | 11 | 11.5 | Sol | Sol | PTE | SE3 | 2018-11-21 - 2018-11-21 | 1 | Ja | Nej | Nej |  |  |  | PARTILLE | PARTILLE | VÄSTRA GÖTALANDS LÄN | 16370
Privatperson | 735999100016286651 | Privatperson | Privatperson | 1 ägare | 12 | 12 | Sol | Sol | GDB | SE2 | 2018-11-23 - 2018-11-23 | 1 | Ja | Nej | Nej |  |  |  | SJÄLEVAD | ÖRNSKÖLDSVIK | VÄSTERNORRLANDS LÄN | 16373
LEH15-LEH30 | LEHM1281 | 559000-6549 | Lehtirova Wind AB | 1 ägare | 182976 | 57600 | Vind | Landbaserad | LEH |  | 2018-08-06 - 2018-09-30 | 16 | Ja | Ja | Ja | 2026-06-12 | 2031-06-11 | 100 | Ullatti | SAKNAS | SAKNAS | 16379
KVV Sobacken | 735999197400488265 | 556527-5590 | Borås Energi och Miljö AB | 1 ägare | 150000 | 45000 | Biobränsle / torv / fossilt | Kraftvärme | BRS | SE3 | 2019-01-29 - 2019-01-29 | 1 | Ja | Ja | Nej |  |  |  | Rydboholm | BORÅS | VÄSTRA GÖTALANDS LÄN | 16391
Privatperson | 363332209 | Privatperson | Privatperson | 1 ägare | 90 | 82 | Sol | Sol | IKN | SE4 | 2018-11-22 - 2018-11-22 | 1 | Ja | Ja | Nej |  |  |  | Sjöbo | SJÖBO | SKÅNE LÄN | 16394
Socellsanläggning Gulsippan 1 | 734012530000028289 | 556462-8724 | Fastighets Aktiebolaget Briggen i Öresund | 1 ägare | 160 | 178.2 | Sol | Sol | IKN | SE4 | 2018-09-21 - 2018-09-21 | 1 | Ja | Ja | Nej |  |  |  | MALMÖ | MALMÖ | SKÅNE LÄN | 16400
LEH31-LEH32 | LEHS1281 | 559000-6549 | Lehtirova Wind AB | 1 ägare | 26811 | 7200 | Vind | Landbaserad | LEH |  | 2018-08-29 - 2018-11-16 | 2 | Ja | Ja | Ja | 2026-06-12 | 2031-06-11 | 100 | Ullatti | SAKNAS | SAKNAS | 16416
Privatperson | 735999102111217370 | Privatperson | Privatperson | 1 ägare | 6 | 6.72 | Sol | Sol | NBL | SE3 | 2018-11-08 - 2018-11-08 | 1 | Ja | Nej | Nej |  |  |  | Strömstad | STRÖMSTAD | VÄSTRA GÖTALANDS LÄN | 16424
Privatperson | 735999102111206664 | Privatperson | Privatperson | 1 ägare | 14 | 14.9 | Sol | Sol | STH | SE3 | 2018-10-26 - 2018-10-26 | 1 | Ja | Nej | Nej |  |  |  | HÄGERSTEN | STOCKHOLM | STOCKHOLMS LÄN | 16429
734017410000004191 | 734017410000004191 | 556777-8856 | Fallda AB | 1 ägare | 86 | 86 | Sol | Sol | NHN | SE3 | 2018-09-07 - 2018-09-07 | 1 | Ja | Ja | Nej |  |  |  | SORUNDA | NYNÄSHAMN | STOCKHOLMS LÄN | 16430
Privatperson | 735999234100196288 | Privatperson | Privatperson | 1 ägare | 7 | 8.2 | Sol | Sol | SGS | SE3 | 2018-11-06 - 2018-11-06 | 1 | Ja | Nej | Nej |  |  |  | JÄRNA | STRÄNGNÄS | SÖDERMANLANDS LÄN | 16433
Tjärnhovsgatan 44 | 735999102111197160 | 716416-5552 | Kapsylen EK FÖR | 1 ägare | 7 | 7.04 | Sol | Sol | STH | SE3 | 2018-09-24 - 2018-09-24 | 1 | Ja | Nej | Nej |  |  |  | STOCKHOLM | STOCKHOLM | STOCKHOLMS LÄN | 16434
Svedje 1:90 | 735999138000753889 | 716414-8442 | BOSTADSRÄTTSFÖRENINGEN FÖRBERGET 4 | 1 ägare | 16 | 18.9 | Sol | Sol | JML | SE2 | 2018-07-03 - 2018-07-03 | 1 | Ja | Nej | Nej |  |  |  | Åre | ÅRE | JÄMTLANDS LÄN | 16439
ORC Fjärrvärmeverket | 00575657 | 556208-8137 | Örkelljunga Fjärrvärmeverk Aktiebolag | 1 ägare | 640 | 250 | Biobränsle / torv / fossilt | Kraftvärme | IKN | SE4 | 2019-01-24 - 2019-01-24 | 1 | Ja | Ja | Nej |  |  |  | Örkelljunga | ÖRKELLJUNGA | SKÅNE LÄN | 16448
Hyllievångsskolan | 00286730 | 212000-1124 | Malmö kommun | 1 ägare | 200 | 190 | Sol | Sol | IKN | SE4 | 2017-03-01 - 2017-03-01 | 1 | Ja | Ja | Nej |  |  |  | Malmö | MALMÖ | SKÅNE LÄN | 16449
Romares Stiftelse | 735999124000918229 | 212000-1157 | Helsingborgs kommun | 1 ägare | 55 | 60 | Sol | Sol | HBG | SE4 | 2018-10-16 - 2018-10-16 | 1 | Ja | Ja | Nej |  |  |  | Helsingborg | HELSINGBORG | SKÅNE LÄN | 16450
Pålsjö Park | 735999124000918427 | 212000-1157 | Helsingborgs kommun | 1 ägare | 90 | 100 | Sol | Sol | HBG | SE4 | 2018-10-05 - 2018-10-05 | 1 | Ja | Ja | Nej |  |  |  | HELSINGBORG | HELSINGBORG | SKÅNE LÄN | 16451
Stattenahemmet | 735999124000918410 | 212000-1157 | Helsingborgs kommun | 1 ägare | 55 | 60 | Sol | Sol | HBG | SE4 | 2018-09-14 - 2018-09-14 | 1 | Ja | Ja | Nej |  |  |  | HELSINGBORG | HELSINGBORG | SKÅNE LÄN | 16452
Stadsbiblioteket | 735999124000914542 | 212000-1157 | Helsingborgs kommun | 1 ägare | 60 | 70 | Sol | Sol | HBG | SE4 | 2018-08-30 - 2018-08-30 | 1 | Ja | Ja | Nej |  |  |  | HELSINGBORG | HELSINGBORG | SKÅNE LÄN | 16453
Elinebo | 735999124000918007 | 212000-1157 | Helsingborgs kommun | 1 ägare | 40 | 45 | Sol | Sol | HBG | SE4 | 2018-09-25 - 2018-09-25 | 1 | Ja | Nej | Nej |  |  |  | HELSINGBORG | HELSINGBORG | SKÅNE LÄN | 16454
Jordbodalen | 735999124000914535 | 212000-1157 | Helsingborgs kommun | 1 ägare | 40 | 42 | Sol | Sol | HBG | SE4 | 2018-06-19 - 2018-06-19 | 1 | Ja | Nej | Nej |  |  |  | HELSINGBORG | HELSINGBORG | SKÅNE LÄN | 16455
Olympia södra läktaren | 735999124000896084 | 212000-1157 | Helsingborgs kommun | 1 ägare | 160 | 170 | Sol | Sol | HBG | SE4 | 2017-10-12 - 2017-10-12 | 1 | Ja | Ja | Nej |  |  |  | HELSINGBORG | HELSINGBORG | SKÅNE LÄN | 16456
Privatperson | 735999102111211255 | Privatperson | Privatperson | 1 ägare | 16 | 20.9 | Sol | Sol | HAL | SE2 | 2018-11-13 - 2018-11-13 | 1 | Ja | Nej | Nej |  |  |  | NJUTÅNGER | HUDIKSVALL | GÄVLEBORGS LÄN | 16459
Privatperson | 735999102110835124 | Privatperson | Privatperson | 1 ägare | 5 | 11.68 | Sol | Sol | HAL | SE2 | 2015-08-01 - 2015-08-01 | 1 | Ja | Nej | Nej |  |  |  | BJURÅKER | HUDIKSVALL | GÄVLEBORGS LÄN | 16469
Änglanda | 11129-423 | 556736-6215 | Futurum Fastigheter i Örebro AB | 1 ägare | 112 | 128 | Sol | Sol | IKN | SE3 | 2018-11-26 - 2018-11-26 | 1 | Ja | Ja | Nej |  |  |  | Örebro | ÖREBRO | ÖREBRO LÄN | 16471
Brf Hästen | 00441231 | 737000-1179 | HSB Bostadsrättsförening Hästen i Tyringe | 1 ägare | 37 | 41.62 | Sol | Sol | IKN | SE4 | 2018-11-14 - 2018-11-14 | 2 | Ja | Nej | Nej |  |  |  | Tyringe | HÄSSLEHOLM | SKÅNE LÄN | 16476
Elico 1 | 735999114011641117 | 559161-1909 | Elico AB | 1 ägare | 8310 | 2000 | Vind | Landbaserad | SKV | SE4 | 2019-01-09 - 2019-01-09 | 1 | Ja | Ja | Nej |  |  |  | TIRUP | SVALÖV | SKÅNE LÄN | 16477
Privatperson | 735999226000093545 | Privatperson | Privatperson | 1 ägare | 10 | 10 | Sol | Sol | VTL | SE3 | 2013-04-26 - 2013-04-26 | 1 | Ja | Nej | Nej |  |  |  | VETLANDA | VETLANDA | JÖNKÖPINGS LÄN | 16489
Sporthallen | VBL10000 | 556049-7140 | Ludvika kommunfastigheter Aktiebolag | 1 ägare | 140 | 178 | Sol | Sol | IKN | SE3 | 2018-04-02 - 2018-04-02 | 1 | Ja | Nej | Nej |  |  |  | LUDVIKA | LUDVIKA | DALARNAS LÄN | 16490
Privatperson | 734017410000002784 | Privatperson | Privatperson | 1 ägare | 16 | 16 | Sol | Sol | IKN | SE4 | 2018-11-09 - 2018-11-09 | 1 | Ja | Nej | Nej |  |  |  | Braås | VÄXJÖ | KRONOBERGS LÄN | 16506
Privatperson | 734017410000004573 | Privatperson | Privatperson | 1 ägare | 35 | 34.6 | Sol | Sol | IKN | SE3 | 2019-01-16 - 2019-01-16 | 1 | Ja | Nej | Nej |  |  |  | Åshammar | FALUN | DALARNAS LÄN | 16509
Privatperson | 735999114011630388 | Privatperson | Privatperson | 1 ägare | 7 | 15.12 | Sol | Sol | NRL | SE3 | 2018-07-15 - 2018-07-15 | 1 | Ja | Nej | Nej |  |  |  | Hidinge | LEKEBERG | ÖREBRO LÄN | 16517
734012530000028852 | 734012530000028852 | 556633-5005 | Landarkullen AB | 1 ägare | 114 | 127.2 | Sol | Sol | IKN | SE3 | 2018-07-16 - 2018-07-16 | 1 | Nej | Ja | Nej |  |  |  | VÅRGÅRDA | VÅRGÅRDA | VÄSTRA GÖTALANDS LÄN | 16522
Privatperson | 735999100016205607 | Privatperson | Privatperson | 1 ägare | 1 | 3 | Sol | Sol | VAG | SE3 | 2018-10-03 - 2018-10-03 | 1 | Ja | Nej | Nej |  |  |  | TROSA | TROSA | SÖDERMANLANDS LÄN | 16537
Privatperson | 735999100016288457 | Privatperson | Privatperson | 1 ägare | 93 | 96 | Sol | Sol | UPV | SE3 | 2018-11-26 - 2018-11-26 | 1 | Nej | Ja | Nej |  |  |  | ÖRSUNDBRO | ENKÖPING | UPPSALA LÄN | 16540
Privatperson | 735999234100195564 | Privatperson | Privatperson | 1 ägare | 4 | 8.4 | Sol | Sol | SGS | SE3 | 2018-10-17 - 2018-10-17 | 1 | Ja | Nej | Nej |  |  |  | ESKILSTUNA | ESKILSTUNA | SÖDERMANLANDS LÄN | 16544
Privatperson | 735999100016204082 | Privatperson | Privatperson | 1 ägare | 20 | 40 | Sol | Sol | SYM | SE3 | 2018-05-23 - 2018-05-23 | 1 | Ja | Nej | Nej |  |  |  | STALLARHOLMEN | STRÄNGNÄS | SÖDERMANLANDS LÄN | 16545
Privatperson | 734017410000005297 | Privatperson | Privatperson | 1 ägare | 31 | 31 | Sol | Sol | IKN | SE3 | 2018-12-01 - 2019-11-28 | 2 | Ja | Nej | Nej |  |  |  | Vetlanda | VETLANDA | JÖNKÖPINGS LÄN | 16551
Västanby 1-2 | 735999114011533108 | 556969-8755 | Västanby vindbruksgrupp i Fjelie 2 Aktiebolag | 1 ägare | 11600 | 4000 | Vind | Landbaserad | SKV | SE4 | 2019-02-19 - 2019-02-19 | 2 | Ja | Nej | Ja | 2026-03-02 | 2031-03-01 | 100 | BJÄRRED | LOMMA | SKÅNE LÄN | 16556
Zinkgruvan Vindpark 1 | 735999100016291310 | 559145-8202 | CEE Vindkraft Zinkgruvan AB | 1 ägare | 34000 | 11400 | Vind | Landbaserad | VAN | SE3 | 2019-01-31 - 2019-01-31 | 3 | Ja | Nej | Ja | 2026-07-21 | 2031-07-20 | 100 | Zinkgruvan | ASKERSUND | ÖREBRO LÄN | 16557
Privatperson | 735999206210002360 | Privatperson | Privatperson | 1 ägare | 8 | 8.97 | Sol | Sol | EBN | SE2 | 2018-11-02 - 2018-11-02 | 1 | Ja | Nej | Nej |  |  |  | EDSBYN | OVANÅKER | GÄVLEBORGS LÄN | 16563
Turbin Sörbyverket | 735999189010177509 | 559015-1980 | Ronneby Miljöteknik Elnät AB | 1 ägare | 2700 | 500 | Biobränsle / torv / fossilt | Kraftvärme | RBY | SE4 | 2018-10-18 - 2018-10-18 | 1 | Ja | Ja | Nej |  |  |  | RONNEBY | RONNEBY | BLEKINGE LÄN | 16564
Turbin Brälne-Hoby | 735999114011457169 | 559015-1980 | Ronneby Miljöteknik Elnät AB | 1 ägare | 250 | 50 | Biobränsle / torv / fossilt | Kraftvärme | BLE | SE4 | 2017-04-01 - 2017-04-01 | 1 | Ja | Ja | Nej |  |  |  | BRÄKNE-HOBY | RONNEBY | BLEKINGE LÄN | 16565
Solceller Centralförrådet | 735999189010177370 | 559015-1980 | Ronneby Miljöteknik Elnät AB | 1 ägare | 14 | 13.7 | Sol | Sol | RBY | SE4 | 2010-08-16 - 2010-08-16 | 1 | Ja | Nej | Nej |  |  |  | RONNEBY | RONNEBY | BLEKINGE LÄN | 16566
Solceller Sörbyverket | 735999189010177356 | 559015-1980 | Ronneby Miljöteknik Elnät AB | 1 ägare | 40 | 32.4 | Sol | Sol | RBY | SE4 | 2011-01-03 - 2011-01-03 | 1 | Ja | Nej | Nej |  |  |  | RONNEBY | RONNEBY | BLEKINGE LÄN | 16567
Privatperson | 735999100016294076 | Privatperson | Privatperson | 1 ägare | 9 | 9.4 | Sol | Sol | SKR | SE3 | 2018-12-20 - 2018-12-20 | 1 | Ja | Nej | Nej |  |  |  | SKILLINGARYD | VAGGERYD | JÖNKÖPINGS LÄN | 16570
Billeberga bildemontering | 00555830 | 556872-3166 | Billeberga Bildemontering AB | 1 ägare | 42 | 45.1 | Sol | Sol | IKN | SE4 | 2018-11-28 - 2018-11-28 | 2 | Ja | Nej | Nej |  |  |  | BILLEBERGA | SVALÖV | SKÅNE LÄN | 16580
LEH06-LEH14 | LEHN2281 | 559000-6549 | Lehtirova Wind AB | 1 ägare | 108888 | 32400 | Vind | Landbaserad | LEH |  | 2018-11-02 - 2018-12-10 | 9 | Ja | Ja | Ja | 2026-06-12 | 2031-06-11 | 100 | Ullatti | SAKNAS | SAKNAS | 16585
LEH33-LEH35 | LEHS2281 | 559000-6549 | Lehtirova Wind AB | 1 ägare | 36551 | 10800 | Vind | Landbaserad | LEH |  | 2018-11-22 - 2018-12-03 | 3 | Ja | Ja | Ja | 2026-06-12 | 2031-06-11 | 100 | Ullatti | SAKNAS | SAKNAS | 16591
LEH36-LEH41 | LEHS3281 | 559000-6549 | Lehtirova Wind AB | 1 ägare | 76275 | 21600 | Vind | Landbaserad | LEH |  | 2018-10-29 - 2018-12-16 | 6 | Ja | Ja | Ja | 2026-06-12 | 2031-06-11 | 100 | Ullatti | SAKNAS | SAKNAS | 16592
Privatperson | 735999114011705529 | Privatperson | Privatperson | 1 ägare | 9 | 10 | Sol | Sol | SMN | SE3 | 2018-12-04 - 2018-12-04 | 1 | Ja | Nej | Nej |  |  |  | Eksjö | EKSJÖ | JÖNKÖPINGS LÄN | 16598
Laxåskogen verk nr WEA 4 | 735999102111127723 | 556904-8704 | Wirtgen Energy Laxåskogen AB | 1 ägare | 10715 | 3600 | Vind | Landbaserad | GBN | SE3 | 2019-02-01 - 2019-02-01 | 1 | Nej | Ja | Ja | 2025-03-06 | 2030-03-05 | 100 | Laxå | LAXÅ | ÖREBRO LÄN | 16600
Privatperson | 735999224401527065 | Privatperson | Privatperson | 1 ägare | 8 | 10 | Sol | Sol | FBG | SE4 | 2018-11-26 - 2018-11-26 | 1 | Ja | Nej | Nej |  |  |  | FALKENBERG | FALKENBERG | HALLANDS LÄN | 16609
Privatperson | 734012530000021419 | Privatperson | Privatperson | 1 ägare | 90 | 100 | Sol | Sol | IKN | SE3 | 2017-11-27 - 2017-11-27 | 1 | Nej | Ja | Nej |  |  |  | Vikbolandet | NORRKÖPING | ÖSTERGÖTLANDS LÄN | 16615
Privatperson | 734012530000022669 | Privatperson | Privatperson | 1 ägare | 52 | 58 | Sol | Sol | IKN | SE3 | 2018-02-01 - 2018-02-01 | 1 | Nej | Ja | Nej |  |  |  | Knivsta | KNIVSTA | UPPSALA LÄN | 16617
Privatperson | 735999242000681759 | Privatperson | Privatperson | 1 ägare | 13 | 12.5 | Sol | Sol | SKT | SE1 | 2018-11-22 - 2018-11-22 | 1 | Ja | Nej | Nej |  |  |  | Skellefteå | SKELLEFTEÅ | VÄSTERBOTTENS LÄN | 16629
Privatperson | 734017410000004788 | Privatperson | Privatperson | 1 ägare | 20 | 20 | Sol | Sol | IKN | SE3 | 2018-12-05 - 2018-12-05 | 1 | Ja | Nej | Nej |  |  |  | Huskvarna | JÖNKÖPING | JÖNKÖPINGS LÄN | 16635
Privatperson | 734017410000006072 | Privatperson | Privatperson | 1 ägare | 17 | 17 | Sol | Sol | IKN | SE4 | 2018-11-15 - 2018-11-15 | 1 | Ja | Nej | Nej |  |  |  | Moheda | ALVESTA | KRONOBERGS LÄN | 16636
734012530000021440 | 734012530000021440 | 556442-3811 | Car Wash Center i Västerås Aktiebolag | 1 ägare | 78 | 86.4 | Sol | Sol | IKN | SE3 | 2017-09-14 - 2017-09-14 | 1 | Nej | Ja | Nej |  |  |  | Västerås | VÄSTERÅS | VÄSTMANLANDS LÄN | 16642
734012530000030152 | 734012530000030152 | 556823-9486 | Gårdsjö Älgpark i Heby AB | 1 ägare | 33 | 35.1 | Sol | Sol | IKN | SE3 | 2018-11-01 - 2020-11-23 | 2 | Ja | Nej | Nej |  |  |  | Heby | HEBY | VÄSTMANLANDS LÄN | 16649
Privatperson | 00362828 | Privatperson | Privatperson | 1 ägare | 125 | 105 | Sol | Sol | IKN | SE4 | 2017-08-29 - 2017-08-29 | 1 | Ja | Ja | Nej |  |  |  | ruda | MÖNSTERÅS | KALMAR LÄN | 16656
734012530000030176 | 734012530000030176 | 556688-9431 | Himmelriket i Heby AB | 1 ägare | 11 | 12 | Sol | Sol | IKN | SE3 | 2018-11-01 - 2018-11-01 | 1 | Ja | Nej | Nej |  |  |  | Morgongåva | HEBY | VÄSTMANLANDS LÄN | 16660
734012530000022911 | 734012530000022911 | 556738-5256 | Långtorpet Invest AB | 1 ägare | 50 | 55 | Sol | Sol | IKN | SE3 | 2018-03-27 - 2018-03-27 | 1 | Ja | Ja | Nej |  |  |  | Enköping | ENKÖPING | UPPSALA LÄN | 16670
734012530000021365 | 734012530000021365 | 559228-1710 | Evolv Kryddgården AB | 1 ägare | 90 | 100 | Sol | Sol | IKN | SE3 | 2018-03-27 - 2018-03-27 | 1 | Ja | Ja | Nej |  |  |  | Enköping | ENKÖPING | UPPSALA LÄN | 16671
Boden Värmeverk P18 | 735999262029101212 | 556200-9117 | BODENS ENERGI AKTIEBOLAG | 1 ägare | 2050 | 7900 | Biobränsle / torv / fossilt | Kraftvärme | BDN | SE1 | 2019-04-03 - 2019-04-03 | 1 | Ja | Ja | Nej |  |  |  | BODEN | BODEN | NORRBOTTENS LÄN | 16672
734012530000026902 | 734012530000026902 | 916412-9844 | Marina Ek Uthyrning Kommanditbolag | 1 ägare | 52 | 58.1 | Sol | Sol | IKN | SE3 | 2018-04-22 - 2018-04-22 | 1 | Nej | Ja | Nej |  |  |  | Finspång | FINSPÅNG | ÖSTERGÖTLANDS LÄN | 16678
734012530000025936 | 734012530000025936 | 556308-9480 | MENSÄTRA FASTIGHETS AKTIEBOLAG | 1 ägare | 65 | 72.24 | Sol | Sol | IKN | SE3 | 2018-03-20 - 2018-03-20 | 1 | Ja | Nej | Nej |  |  |  | NACKA | NACKA | STOCKHOLMS LÄN | 16679
734012530000025912 | 734012530000025912 | 556308-9480 | MENSÄTRA FASTIGHETS AKTIEBOLAG | 1 ägare | 68 | 75.88 | Sol | Sol | IKN | SE3 | 2018-03-20 - 2018-03-20 | 1 | Ja | Nej | Nej |  |  |  | GUSTAVSBERG | NACKA | STOCKHOLMS LÄN | 16680
734012530000030565 | 734012530000030565 | 556053-6418 | PARTILLEBO AKTIEBOLAG | 1 ägare | 20 | 22.5 | Sol | Sol | IKN | SE3 | 2018-09-11 - 2018-09-11 | 1 | Ja | Nej | Nej |  |  |  | SÄVEDALEN | PARTILLE | VÄSTRA GÖTALANDS LÄN | 16682
734012530000030558 | 734012530000030558 | 556053-6418 | PARTILLEBO AKTIEBOLAG | 1 ägare | 43 | 42.66 | Sol | Sol | IKN | SE3 | 2018-09-11 - 2018-09-11 | 1 | Ja | Nej | Nej |  |  |  | Sävedalen | PARTILLE | VÄSTRA GÖTALANDS LÄN | 16683
Privatperson | 735999114011709237 | Privatperson | Privatperson | 1 ägare | 11 | 12.6 | Sol | Sol | HLD | SE4 | 2018-11-20 - 2018-11-20 | 1 | Ja | Nej | Nej |  |  |  | Torup | HYLTE | HALLANDS LÄN | 16685
Privatperson | 735999102111241047 | Privatperson | Privatperson | 1 ägare | 14 | 14.4 | Sol | Sol | NHA | SE3 | 2018-11-01 - 2018-11-01 | 1 | Ja | Nej | Nej |  |  |  | BILLDAL | GÖTEBORG | VÄSTRA GÖTALANDS LÄN | 16711
Kornellvägen 29 | 735999114011687030 | 559073-6715 | Tornet Bostad Bettorp AB | 1 ägare | 17 | 16 | Sol | Sol | NRL | SE3 | 2018-12-01 - 2018-12-01 | 1 | Ja | Nej | Nej |  |  |  | ÖREBRO | ÖREBRO | ÖREBRO LÄN | 16729
Privatperson | 735999125000615156 | Privatperson | Privatperson | 1 ägare | 14 | 15 | Sol | Sol | ESK | SE3 | 2018-11-22 - 2018-11-22 | 1 | Ja | Nej | Nej |  |  |  | ESKILSTUNA | ESKILSTUNA | SÖDERMANLANDS LÄN | 16730
Privatperson | 735999114011657330 | Privatperson | Privatperson | 1 ägare | 14 | 15.34 | Sol | Sol | AKB | SE3 | 2018-11-27 - 2018-11-27 | 1 | Ja | Nej | Nej |  |  |  | ÅKERSBERGA | ÖSTERÅKER | STOCKHOLMS LÄN | 16731
Svartnäs 1 | SVA-WTG001 | 556775-9039 | Svartnäs Vindkraft AB | 1 ägare | 11950 | 3600 | Vind | Landbaserad | IKN | SE3 | 2018-12-12 - 2018-12-12 | 1 | Ja | Ja | Ja | 2026-06-08 | 2031-06-07 | 97 | Svartnäs | FALUN | DALARNAS LÄN | 16735
Västanby 3-4-5 | 735999114011533085 | 556969-8755 | Västanby vindbruksgrupp i Fjelie 2 Aktiebolag | 1 ägare | 17400 | 6000 | Vind | Landbaserad | SKV | SE4 | 2019-02-19 - 2019-02-19 | 3 | Ja | Nej | Ja | 2026-03-02 | 2031-03-01 | 100 | BJÄRRED | LOMMA | SKÅNE LÄN | 16738
Privatperson | 735999102111165039 | Privatperson | Privatperson | 1 ägare | 40 | 39.7 | Sol | Sol | HAL | SE2 | 2018-07-19 - 2018-07-19 | 1 | Ja | Nej | Nej |  |  |  | SÖDERHAMN | SÖDERHAMN | GÄVLEBORGS LÄN | 16742
Privatperson | 735999100016291891 | Privatperson | Privatperson | 1 ägare | 8 | 9.57 | Sol | Sol | BGO | SE3 | 2018-12-13 - 2018-12-13 | 1 | Ja | Nej | Nej |  |  |  | Surahammar | SURAHAMMAR | VÄSTMANLANDS LÄN | 16745
Privatperson | 735999170000160281 | Privatperson | Privatperson | 1 ägare | 5 | 4.6 | Sol | Sol | MLG | SE3 | 2018-11-26 - 2018-11-26 | 1 | Ja | Nej | Nej |  |  |  | ÖJE | MALUNG-SÄLEN | DALARNAS LÄN | 16749
Frösängsvägen 50 | 735999175251405570 | 719000-2001 | HSB BOSTADSRÄTTSFÖRENING KONVALJEN I OXELÖSUND | 1 ägare | 69 | 65 | Sol | Sol | OXD | SE3 | 2018-12-11 - 2018-12-11 | 4 | Ja | Ja | Nej |  |  |  | OXELÖSUND | OXELÖSUND | SÖDERMANLANDS LÄN | 16750
Privatperson | 735999199005129949 | Privatperson | Privatperson | 1 ägare | 16 | 22.4 | Sol | Sol | KPN | SE4 | 2018-11-26 - 2018-11-26 | 1 | Ja | Nej | Nej |  |  |  | LJUNGBYHED | KLIPPAN | SKÅNE LÄN | 16760
Privatperson | 00550964 | Privatperson | Privatperson | 1 ägare | 300 | 44 | Biobränsle / torv / fossilt | Övrig | IKN | SE3 | 2018-10-01 - 2018-10-01 | 1 | Ja | Nej | Nej |  |  |  | SKEPPSHULT | GISLAVED | JÖNKÖPINGS LÄN | 16769
E0007002 B-huset ingång 27 | 00631235 | 556459-9156 | Akademiska Hus Aktiebolag | 1 ägare | 170 | 187 | Sol | Sol | IKN | SE3 | 2019-01-01 - 2019-01-01 | 1 | Ja | Ja | Nej |  |  |  | LINKÖPING | LINKÖPING | ÖSTERGÖTLANDS LÄN | 16771
Privatperson | 735999102111237088 | Privatperson | Privatperson | 1 ägare | 10 | 10.92 | Sol | Sol | ORT | SE3 | 2018-12-04 - 2018-12-04 | 1 | Ja | Nej | Nej |  |  |  | KLÖVEDAL | TJÖRN | VÄSTRA GÖTALANDS LÄN | 16772
Säve Solcellspark | 735999166300537960 | 556362-6794 | Göteborg Energi Aktiebolag | 1 ägare | 5500 | 5500 | Sol | Sol | GBG | SE3 | 2018-12-14 - 2018-12-14 | 1 | Ja | Ja | Nej |  |  |  | Säve | GÖTEBORG | VÄSTRA GÖTALANDS LÄN | 16774
17601 NPA 66kWp Sol | 734012530000021358 | 556911-2567 | Swede Solar AB | 1 ägare | 66 | 66 | Sol | Sol | IKN | SE3 | 2018-10-01 - 2018-10-01 | 1 | Ja | Ja | Nej |  |  |  | KUNGSÄNGEN | UPPLANDS-BRO | STOCKHOLMS LÄN | 16776
Privatperson | 735999114011672661 | Privatperson | Privatperson | 1 ägare | 11 | 11 | Sol | Sol | SKL | SE4 | 2018-10-17 - 2018-10-17 | 1 | Ja | Nej | Nej |  |  |  | Västra Ingelstad | VELLINGE | SKÅNE LÄN | 16779
Mäster Samuelsgatan 46 | 734012530000026650 | 556056-6126 | Ramsbury Property AB | 1 ägare | 65 | 136 | Sol | Sol | IKN | SE3 | 2018-08-15 - 2018-08-15 | 1 | Nej | Ja | Nej |  |  |  | STOCKHOLM | STOCKHOLM | STOCKHOLMS LÄN | 16783
Privatperson | 735999100016295301 | Privatperson | Privatperson | 1 ägare | 5 | 5 | Sol | Sol | DRV | SE3 | 2018-12-19 - 2018-12-19 | 1 | Ja | Nej | Nej |  |  |  | TUNGELSTA | HANINGE | STOCKHOLMS LÄN | 16784
Privatperson | 735999100016276911 | Privatperson | Privatperson | 1 ägare | 7 | 8.2 | Sol | Sol | UPN | SE3 | 2018-11-09 - 2018-11-09 | 1 | Ja | Nej | Nej |  |  |  | SKUTSKÄR | ÄLVKARLEBY | UPPSALA LÄN | 16789
Privatperson | 735999102111230355 | Privatperson | Privatperson | 1 ägare | 6 | 12.98 | Sol | Sol | TBY | SE3 | 2018-11-02 - 2018-11-02 | 1 | Ja | Nej | Nej |  |  |  | Täby | TÄBY | STOCKHOLMS LÄN | 16797
Privatperson | 735999102111226075 | Privatperson | Privatperson | 1 ägare | 3 | 7 | Sol | Sol | GBN | SE3 | 2018-11-09 - 2018-11-09 | 1 | Ja | Nej | Nej |  |  |  | Tived | LAXÅ | ÖREBRO LÄN | 16802
18908 Freezing Food 253,8kWp Sol | 734012530000032040 | 556801-6504 | Freezing Food Småland Öland AB | 1 ägare | 229 | 253.8 | Sol | Sol | IKN | SE4 | 2018-10-23 - 2018-10-23 | 1 | Ja | Ja | Nej |  |  |  | Nybro | NYBRO | KALMAR LÄN | 16803
Frillesbo | 735999144081138002 | 556924-6563 | Alvikens Lantbruk AB | 1 ägare | 46 | 43 | Sol | Sol | LNK | SE3 | 2018-11-09 - 2018-11-09 | 1 | Ja | Nej | Nej |  |  |  | Nykil | LINKÖPING | ÖSTERGÖTLANDS LÄN | 16809
Sofia | 00600021 | 556049-1432 | MKB Fastighets Aktiebolag | 1 ägare | 77 | 85 | Sol | Sol | IKN | SE4 | 2018-12-01 - 2018-12-01 | 1 | Nej | Ja | Nej |  |  |  | MALMÖ | MALMÖ | SKÅNE LÄN | 16810
Privatperson | 735999100016260835 | Privatperson | Privatperson | 1 ägare | 39 | 35 | Sol | Sol | SYM | SE3 | 2018-11-01 - 2018-11-01 | 2 | Ja | Nej | Nej |  |  |  | STALLARHOLMEN | STRÄNGNÄS | SÖDERMANLANDS LÄN | 16812
Spårvagnen 2 Hus 1 | 735999114011626619 | 556996-8190 | Tornet Bostad Spårvagnen AB | 1 ägare | 32 | 27 | Sol | Sol | MMO | SE4 | 2019-01-01 - 2019-01-01 | 1 | Ja | Nej | Nej |  |  |  | Malmö | MALMÖ | SKÅNE LÄN | 16814
Spårvagnen 2 hus 2 | 735999114011626626 | 556996-8190 | Tornet Bostad Spårvagnen AB | 1 ägare | 12 | 10 | Sol | Sol | MMO | SE4 | 2019-01-01 - 2019-01-01 | 1 | Ja | Nej | Nej |  |  |  | Malmö | MALMÖ | SKÅNE LÄN | 16815
Privatperson | 735999252003206668 | Privatperson | Privatperson | 1 ägare | 12 | 13.2 | Sol | Sol | VGD | SE3 | 2018-12-20 - 2018-12-20 | 1 | Ja | Nej | Nej |  |  |  | Vaggeryd | VAGGERYD | JÖNKÖPINGS LÄN | 16819
Bronsspannen 12 | 8301005392201 | 556224-0662 | CLIMAT 80 AKTIEBOLAG | 1 ägare | 75 | 79 | Sol | Sol | IKN | SE4 | 2018-11-01 - 2018-11-01 | 1 | Ja | Ja | Nej |  |  |  | MALMÖ | MALMÖ | SKÅNE LÄN | 16822
Privatperson | 735999224700923063 | Privatperson | Privatperson | 1 ägare | 5 | 6 | Sol | Sol | FBG | SE4 | 2018-12-13 - 2018-12-13 | 1 | Ja | Nej | Nej |  |  |  | Falkenberg | FALKENBERG | HALLANDS LÄN | 16826
SMA STP 50000 Core1 | 735999102111253880 | 556124-4939 | Nokalux Aktiebolag | 1 ägare | 63 | 62.7 | Sol | Sol | VAL | SE3 | 2018-12-07 - 2018-12-07 | 1 | Ja | Ja | Nej |  |  |  | Töcksfors | ÅRJÄNG | VÄRMLANDS LÄN | 16827
Lillåns skola P3 | 05304056 | 556736-6215 | Futurum Fastigheter i Örebro AB | 1 ägare | 10 | 12.3 | Sol | Sol | IKN | SE3 | 2018-09-01 - 2018-09-01 | 1 | Ja | Nej | Nej |  |  |  | ÖREBRO | ÖREBRO | ÖREBRO LÄN | 16828
Privatperson | 735999114011684336 | Privatperson | Privatperson | 1 ägare | 22 | 20 | Sol | Sol | SKL | SE4 | 2018-11-22 - 2018-11-22 | 1 | Ja | Nej | Nej |  |  |  | Sankt Olof | SIMRISHAMN | SKÅNE LÄN | 16833
Privatperson | 735999114011650812 | Privatperson | Privatperson | 1 ägare | 8 | 8 | Sol | Sol | BLE | SE4 | 2018-08-08 - 2018-08-08 | 1 | Ja | Nej | Nej |  |  |  | SVÄNGSTA | KARLSHAMN | BLEKINGE LÄN | 16834
Privatperson | 734017410000003811 | Privatperson | Privatperson | 1 ägare | 44 | 44 | Sol | Sol | IKN | SE3 | 2018-09-21 - 2018-09-21 | 1 | Ja | Nej | Nej |  |  |  | Enköping | ENKÖPING | UPPSALA LÄN | 16841
734017410000004535 | 734017410000004535 | 556410-2696 | Nivika Överljudet 4 AB | 1 ägare | 43 | 43 | Sol | Sol | IKN | SE3 | 2018-10-28 - 2018-10-28 | 1 | Ja | Nej | Nej |  |  |  | Värnamo | JÖNKÖPING | JÖNKÖPINGS LÄN | 16846
Privatperson | 00555785 | Privatperson | Privatperson | 1 ägare | 39 | 42.26 | Sol | Sol | IKN | SE4 | 2018-12-13 - 2018-12-13 | 2 | Ja | Nej | Nej |  |  |  | KRISTIANSTAD | KRISTIANSTAD | SKÅNE LÄN | 16877
Privatperson | 735999100016236991 | Privatperson | Privatperson | 1 ägare | 11 | 12.5 | Sol | Sol | UPP | SE3 | 2018-08-21 - 2018-08-21 | 1 | Ja | Nej | Nej |  |  |  | UPPSALA | UPPSALA | UPPSALA LÄN | 16878
Privatperson | 735999106701036020 | Privatperson | Privatperson | 1 ägare | 10 | 10.8 | Sol | Sol | JRA | SE3 | 2018-12-06 - 2018-12-06 | 1 | Ja | Nej | Nej |  |  |  | Saltsjöbaden | NACKA | STOCKHOLMS LÄN | 16889
Privatperson | 735999100016291105 | Privatperson | Privatperson | 1 ägare | 20 | 20.5 | Sol | Sol | VIG | SE3 | 2018-12-21 - 2018-12-21 | 1 | Ja | Nej | Nej |  |  |  | VINGÅKER | VINGÅKER | SÖDERMANLANDS LÄN | 16897
Privatperson | 735999102111192820 | Privatperson | Privatperson | 1 ägare | 25 | 25 | Sol | Sol | VAL | SE3 | 2018-12-10 - 2020-01-03 | 2 | Ja | Nej | Nej |  |  |  | Östra Ämtervik | SUNNE | VÄRMLANDS LÄN | 16900
Privatperson | 735999114011665441 | Privatperson | Privatperson | 1 ägare | 42 | 42 | Sol | Sol | SKV | SE4 | 2019-01-01 - 2019-01-01 | 1 | Ja | Nej | Nej |  |  |  | LÖDDEKÖPINGE | KÄVLINGE | SKÅNE LÄN | 16904
Privatperson | 734012530000033665 | Privatperson | Privatperson | 1 ägare | 32 | 36 | Sol | Sol | IKN | SE2 | 2018-12-01 - 2018-12-01 | 1 | Ja | Nej | Nej |  |  |  | Bjurholm | BJURHOLM | VÄSTERBOTTENS LÄN | 16916
Privatperson | 734017410000003309 | Privatperson | Privatperson | 1 ägare | 19 | 18.7 | Sol | Sol | IKN | SE3 | 2018-11-26 - 2018-11-26 | 1 | Ja | Nej | Nej |  |  |  | Eskilstuna | ESKILSTUNA | SÖDERMANLANDS LÄN | 16920
Privatperson | 735999114011691198 | Privatperson | Privatperson | 1 ägare | 20 | 19.8 | Sol | Sol | SMS | SE4 | 2018-12-17 - 2018-12-17 | 1 | Ja | Nej | Nej |  |  |  | Trekanten | KALMAR | KALMAR LÄN | 16974
Privatperson | 735999100016271602 | Privatperson | Privatperson | 1 ägare | 6 | 6 | Sol | Sol | UPP | SE3 | 2018-12-28 - 2018-12-28 | 1 | Ja | Nej | Nej |  |  |  | STORVRETA | UPPSALA | UPPSALA LÄN | 16976
Norrköping - Hagebygatan 171 | 735999286839587028 | 556941-0151 | Victoriahem Norrköping Hageby AB | 1 ägare | 16 | 16.64 | Sol | Sol | IKN | SE3 | 2018-11-06 - 2018-11-06 | 1 | Ja | Nej | Nej |  |  |  | Norrköping | NORRKÖPING | ÖSTERGÖTLANDS LÄN | 16979
Norrköping - Hagebygatan 179 | 735999286839587042 | 556941-0151 | Victoriahem Norrköping Hageby AB | 1 ägare | 21 | 22.4 | Sol | Sol | IKN | SE3 | 2018-11-06 - 2018-11-06 | 1 | Ja | Nej | Nej |  |  |  | Norrköping | NORRKÖPING | ÖSTERGÖTLANDS LÄN | 16980
Norrköping - Hagebygatan 196 | 735999286839587035 | 556941-0151 | Victoriahem Norrköping Hageby AB | 1 ägare | 12 | 13.44 | Sol | Sol | IKN | SE3 | 2018-11-06 - 2018-11-06 | 1 | Ja | Nej | Nej |  |  |  | Norrköping | NORRKÖPING | ÖSTERGÖTLANDS LÄN | 16981
Norrköping - Pressaregatan 41 | 735999286839587059 | 556941-0151 | Victoriahem Norrköping Hageby AB | 1 ägare | 27 | 30.08 | Sol | Sol | IKN | SE3 | 2019-01-03 - 2019-01-03 | 1 | Ja | Nej | Nej |  |  |  | Norrköping | NORRKÖPING | ÖSTERGÖTLANDS LÄN | 16982
Norrköping - Hagebygatan 203 | 735999286839587066 | 556941-0151 | Victoriahem Norrköping Hageby AB | 1 ägare | 20 | 22.4 | Sol | Sol | IKN | SE3 | 2018-11-06 - 2018-11-06 | 1 | Ja | Nej | Nej |  |  |  | Norrköping | NORRKÖPING | ÖSTERGÖTLANDS LÄN | 16983
Norrköping - Hagebygatan 223 | 735999286839587073 | 556941-0151 | Victoriahem Norrköping Hageby AB | 1 ägare | 15 | 16.64 | Sol | Sol | IKN | SE3 | 2018-11-06 - 2018-11-06 | 1 | Ja | Nej | Nej |  |  |  | Norrköping | NORRKÖPING | ÖSTERGÖTLANDS LÄN | 16984
Norrköping - Pressaregatan25 | 735999286839587080 | 556941-0151 | Victoriahem Norrköping Hageby AB | 1 ägare | 12 | 13.44 | Sol | Sol | IKN | SE3 | 2018-11-06 - 2018-11-06 | 1 | Ja | Nej | Nej |  |  |  | Norrköping | NORRKÖPING | ÖSTERGÖTLANDS LÄN | 16985
Norrköping - Hagebygatan 229 | 735999286839587097 | 556941-0151 | Victoriahem Norrköping Hageby AB | 1 ägare | 19 | 22.4 | Sol | Sol | IKN | SE3 | 2018-11-05 - 2018-11-05 | 1 | Ja | Nej | Nej |  |  |  | Norrköping | NORRKÖPING | ÖSTERGÖTLANDS LÄN | 16986
Norrköping - Hagebygatan 235 | 735999286839587103 | 556941-0151 | Victoriahem Norrköping Hageby AB | 1 ägare | 10 | 10.88 | Sol | Sol | IKN | SE3 | 2018-11-05 - 2018-11-05 | 1 | Ja | Nej | Nej |  |  |  | Norrköping | NORRKÖPING | ÖSTERGÖTLANDS LÄN | 16987
734012530000035492 | 734012530000035492 | 556178-4496 | SML TERMINAL AB | 1 ägare | 227 | 252 | Sol | Sol | IKN | SE3 | 2018-02-21 - 2018-02-21 | 1 | Ja | Ja | Nej |  |  |  | Nässjö | NÄSSJÖ | JÖNKÖPINGS LÄN | 16997
734012530000033887 | 734012530000033887 | 556501-6028 | SITT I NORRKÖPING AKTIEBOLAG | 1 ägare | 228 | 253 | Sol | Sol | IKN | SE3 | 2018-10-10 - 2018-10-10 | 1 | Ja | Ja | Nej |  |  |  | Norrköping | NORRKÖPING | ÖSTERGÖTLANDS LÄN | 16999
Rutsbergsgatan 2 | 735999267000830020 | 556611-3931 | KlaraBo Piperskärr Bostad AB | 1 ägare | 10 | 25 | Sol | Sol | VVI | SE3 | 2018-12-11 - 2018-12-11 | 1 | Ja | Nej | Nej |  |  |  | VÄSTERVIK | VÄSTERVIK | KALMAR LÄN | 17013
Privatperson | 735999103000674519 | Privatperson | Privatperson | 1 ägare | 17 | 19 | Sol | Sol | GTL | SE3 | 2018-12-19 - 2018-12-19 | 1 | Ja | Nej | Nej |  |  |  | KLINTEHAMN | GOTLAND | GOTLANDS LÄN | 17015
Laxåskogen verk nr WEA 6 | 735999102111128478 | 556904-8704 | Wirtgen Energy Laxåskogen AB | 1 ägare | 10715 | 3600 | Vind | Landbaserad | GBN | SE3 | 2019-01-26 - 2019-01-26 | 1 | Nej | Ja | Ja | 2025-03-06 | 2030-03-05 | 100 | LAXÅ | LAXÅ | ÖREBRO LÄN | 17025
Ödeshögstvätten | 735999100016300180 | 556465-3953 | Snus Brothers Facilities AB | 1 ägare | 93 | 104 | Sol | Sol | VAN | SE3 | 2018-12-13 - 2018-12-13 | 1 | Ja | Ja | Nej |  |  |  | ÖDESHÖG | ÖDESHÖG | ÖSTERGÖTLANDS LÄN | 17034
Privatperson | 735999100016262877 | Privatperson | Privatperson | 1 ägare | 37 | 89.7 | Sol | Sol | UPO | SE3 | 2018-12-12 - 2018-12-12 | 1 | Ja | Ja | Nej |  |  |  | KNIVSTA | KNIVSTA | UPPSALA LÄN | 17043
Stubbarp 39:4 Viken Höganäs | 035385043 | 556526-6532 | Pervanovo Invest AB | 1 ägare | 220 | 251.74 | Sol | Sol | IKN | SE4 | 2018-05-23 - 2018-05-23 | 8 | Ja | Ja | Nej |  |  |  | VIKEN | HÖGANÄS | SKÅNE LÄN | 17045
Privatperson | 735999114011078494 | Privatperson | Privatperson | 1 ägare | 12 | 10 | Sol | Sol | SKV | SE4 | 2014-06-12 - 2014-06-12 | 1 | Ja | Nej | Nej |  |  |  | DÖSJEBRO | KÄVLINGE | SKÅNE LÄN | 17046
Burås 451 | 735999102111222947 | 559220-4860 | Solpark Burås 1 AB | 1 ägare | 135 | 369.6 | Sol | Sol | ORT | SE3 | 2018-09-20 - 2018-09-20 | 1 | Ja | Ja | Nej |  |  |  | Svanesund | ORUST | VÄSTRA GÖTALANDS LÄN | 17048
Privatperson | 735999144081295804 | Privatperson | Privatperson | 1 ägare | 17 | 18 | Sol | Sol | LNK | SE3 | 2019-01-03 - 2019-01-03 | 1 | Ja | Nej | Nej |  |  |  | Sjögestad | LINKÖPING | ÖSTERGÖTLANDS LÄN | 17052
Privatperson | 735999100057905436 | Privatperson | Privatperson | 1 ägare | 13 | 14.5 | Sol | Sol | VAN | SE3 | 2014-06-11 - 2014-06-11 | 1 | Ja | Nej | Nej |  |  |  | Motala | MOTALA | ÖSTERGÖTLANDS LÄN | 17061
Sotenäs Rehab | 735999102111270016 | 556249-4301 | Sotenäs RehabCenter AB | 1 ägare | 86 | 89 | Sol | Sol | NBL | SE3 | 2019-02-28 - 2019-02-28 | 1 | Ja | Ja | Nej |  |  |  | Väjern | SOTENÄS | VÄSTRA GÖTALANDS LÄN | 17066
Privatperson | 735999102111142443 | Privatperson | Privatperson | 1 ägare | 6 | 15 | Sol | Sol | ORT | SE3 | 2018-03-09 - 2018-03-09 | 1 | Ja | Nej | Nej |  |  |  | HÖVIKSNÄS | TJÖRN | VÄSTRA GÖTALANDS LÄN | 17074
Capricehuset | 735999166300506027 | 556136-0784 | Siriushuset AB | 1 ägare | 45 | 63 | Sol | Sol | GBG | SE3 | 2019-01-10 - 2019-01-10 | 1 | Ja | Ja | Nej |  |  |  | VÄSTRA FRÖLUNDA | GÖTEBORG | VÄSTRA GÖTALANDS LÄN | 17080
Degerfors Energi G14 | 735999209003426183 | 556210-3571 | Degerfors Energi AB | 1 ägare | 35 | 25 | Sol | Sol | DFS | SE3 | 2018-10-18 - 2018-10-18 | 1 | Ja | Nej | Nej |  |  |  | DEGERFORS | DEGERFORS | ÖREBRO LÄN | 17084
Privatperson | 735999168000213533 | Privatperson | Privatperson | 1 ägare | 9 | 8.9 | Sol | Sol | LER | SE3 | 2018-10-03 - 2018-10-03 | 1 | Ja | Nej | Nej |  |  |  | Siljansnäs | LEKSAND | DALARNAS LÄN | 17086
Privatperson | 734012530000035072 | Privatperson | Privatperson | 1 ägare | 56 | 62.1 | Sol | Sol | IKN | SE4 | 2018-12-10 - 2018-12-10 | 1 | Nej | Ja | Nej |  |  |  | Ystad | YSTAD | SKÅNE LÄN | 17094
Flygfältet 7, 82492 Hudiksvall | 735999102111225894 | 556830-5790 | Brinkarna Construction AB | 1 ägare | 570 | 570 | Sol | Sol | HAL | SE2 | 2018-11-20 - 2018-11-20 | 1 | Ja | Ja | Nej |  |  |  | HUDIKSVALL | HUDIKSVALL | GÄVLEBORGS LÄN | 17100
Privatperson | 735999100016262679 | Privatperson | Privatperson | 1 ägare | 67 | 60 | Sol | Sol | UPV | SE3 | 2019-01-07 - 2019-01-07 | 1 | Ja | Ja | Nej |  |  |  | Enköping | ENKÖPING | UPPSALA LÄN | 17101
Laxåskogen verk nr WEA 7 | 735999102111128515 | 556904-8704 | Wirtgen Energy Laxåskogen AB | 1 ägare | 10715 | 3600 | Vind | Landbaserad | GBN | SE3 | 2019-01-25 - 2019-01-25 | 1 | Nej | Ja | Ja | 2025-03-06 | 2030-03-05 | 100 | LAXÅ | LAXÅ | ÖREBRO LÄN | 17109
Laxåskogen verk nr WEA 5 | 735999102111128430 | 556904-8704 | Wirtgen Energy Laxåskogen AB | 1 ägare | 10715 | 3600 | Vind | Landbaserad | GBN | SE3 | 2018-12-17 - 2018-12-17 | 1 | Nej | Ja | Ja | 2025-03-06 | 2030-03-05 | 100 | LAXÅ | LAXÅ | ÖREBRO LÄN | 17110
Laxåskogen verk nr WEA 1 | 735999102111128553 | 556904-8704 | Wirtgen Energy Laxåskogen AB | 1 ägare | 10715 | 3600 | Vind | Landbaserad | GBN | SE3 | 2018-12-17 - 2018-12-17 | 1 | Nej | Ja | Ja | 2025-03-06 | 2030-03-05 | 100 | LAXÅ | LAXÅ | ÖREBRO LÄN | 17111
Laxåskogen verk nr WEA 2 | 735999102111128591 | 556904-8704 | Wirtgen Energy Laxåskogen AB | 1 ägare | 10715 | 3600 | Vind | Landbaserad | GBN | SE3 | 2018-12-21 - 2018-12-21 | 1 | Nej | Ja | Ja | 2025-03-06 | 2030-03-05 | 100 | LAXÅ | LAXÅ | ÖREBRO LÄN | 17112
Laxåskogen verk nr WEA 3 | 735999102111128652 | 556904-8704 | Wirtgen Energy Laxåskogen AB | 1 ägare | 10715 | 3600 | Vind | Landbaserad | GBN | SE3 | 2019-01-17 - 2019-01-17 | 1 | Nej | Ja | Ja | 2025-03-06 | 2030-03-05 | 100 | LAXÅ | LAXÅ | ÖREBRO LÄN | 17113
Yttermalungs avloppsreningsverk | 735999170000159094 | 556864-6284 | Vatten & Avfall i Malung-Sälen AB | 1 ägare | 15 | 25 | Sol | Sol | MLG | SE3 | 2018-09-01 - 2018-09-01 | 1 | Ja | Nej | Nej |  |  |  | YTTERMALUNG | MALUNG-SÄLEN | DALARNAS LÄN | 17116
Privatperson | 735999102111252111 | Privatperson | Privatperson | 1 ägare | 10 | 9.9 | Sol | Sol | NHN | SE3 | 2019-01-11 - 2019-01-11 | 1 | Ja | Nej | Nej |  |  |  | SORUNDA | NYNÄSHAMN | STOCKHOLMS LÄN | 17117
Privatperson | 735999171511111021 | Privatperson | Privatperson | 1 ägare | 9 | 9.4 | Sol | Sol | GIV | SE3 | 2019-01-21 - 2019-01-21 | 1 | Ja | Nej | Nej |  |  |  | GISLAVED | GISLAVED | JÖNKÖPINGS LÄN | 17122
Privatperson | 735999114011648550 | Privatperson | Privatperson | 1 ägare | 10 | 10 | Sol | Sol | EKG | SE3 | 2018-07-17 - 2018-07-17 | 1 | Ja | Nej | Nej |  |  |  | ENKÖPING | ENKÖPING | UPPSALA LÄN | 17126
Privatperson | 735999114011563761 | Privatperson | Privatperson | 1 ägare | 13 | 12.7 | Sol | Sol | AKB | SE3 | 2018-05-16 - 2018-05-16 | 1 | Ja | Nej | Nej |  |  |  | Åkersberga | ÖSTERÅKER | STOCKHOLMS LÄN | 17151
Karlskrona Solpark Etapp 1 | 735999218210011884 | 769636-0770 | Karlskrona Solpark Drift ek. för. | 1 ägare | 560 | 607.2 | Sol | Sol | KKA | SE4 | 2019-01-31 - 2019-01-31 | 1 | Ja | Ja | Nej |  |  |  | KARLSKRONA | KARLSKRONA | BLEKINGE LÄN | 17154
Privatperson | 735999102111228031 | Privatperson | Privatperson | 1 ägare | 14 | 13.95 | Sol | Sol | NHA | SE3 | 2018-12-18 - 2018-12-18 | 1 | Ja | Nej | Nej |  |  |  | HOVÅS | GÖTEBORG | VÄSTRA GÖTALANDS LÄN | 17163
Privatperson | 735999233000268859 | Privatperson | Privatperson | 1 ägare | 14 | 12.6 | Sol | Sol | HOG | SE4 | 2019-01-22 - 2019-01-22 | 1 | Ja | Nej | Nej |  |  |  | VIKEN | HÖGANÄS | SKÅNE LÄN | 17174
Helsingborg - Nyhagshuset 4 (E6) | 735999286558491019 | 556894-8433 | Prologis Sweden XXXIII AB | 1 ägare | 131 | 143.36 | Sol | Sol | IKN | SE4 | 2018-12-19 - 2018-12-19 | 1 | Ja | Ja | Nej |  |  |  | HELSNINGBORG | HELSINGBORG | SKÅNE LÄN | 17175
Privatperson | 734012530000036796 | Privatperson | Privatperson | 1 ägare | 19 | 21.3 | Sol | Sol | IKN | SE3 | 2018-10-01 - 2018-10-01 | 1 | Ja | Nej | Nej |  |  |  | Västerås | VÄSTERÅS | VÄSTMANLANDS LÄN | 17187
Privatperson | 735999114011665489 | Privatperson | Privatperson | 1 ägare | 8 | 8.1 | Sol | Sol | SKL | SE4 | 2018-11-04 - 2018-11-04 | 1 | Ja | Nej | Nej |  |  |  | Perstorp | PERSTORP | SKÅNE LÄN | 17197
Privatperson | 735999138000760627 | Privatperson | Privatperson | 1 ägare | 10 | 9.95 | Sol | Sol | JML | SE2 | 2019-01-21 - 2019-01-21 | 1 | Ja | Nej | Nej |  |  |  | DUVED | ÅRE | JÄMTLANDS LÄN | 17206
Privatperson | 735999100016306540 | Privatperson | Privatperson | 1 ägare | 7 | 7.67 | Sol | Sol | UPP | SE3 | 2019-03-14 - 2019-03-14 | 1 | Ja | Nej | Nej |  |  |  | STORVRETA | UPPSALA | UPPSALA LÄN | 17224
Privatperson | 217361245 | Privatperson | Privatperson | 1 ägare | 45 | 45 | Sol | Sol | IKN | SE4 | 2019-01-15 - 2019-01-15 | 1 | Ja | Nej | Nej |  |  |  | Önneslöv | LUND | SKÅNE LÄN | 17226
Privatperson | 735999103000674625 | Privatperson | Privatperson | 1 ägare | 4 | 3.7 | Sol | Sol | GTL | SE3 | 2018-12-18 - 2018-12-18 | 1 | Ja | Nej | Nej |  |  |  | STÅNGA | GOTLAND | GOTLANDS LÄN | 17242
Brf Wien SolEl | 735999118004290337 | 789600-0762 | HSB Bostadsrättsförening Wien i Örnsköldsvik | 1 ägare | 40 | 47 | Sol | Sol | OVK | SE2 | 2018-07-01 - 2018-07-01 | 1 | Ja | Nej | Nej |  |  |  | ÖRNSKÖLDSVIK | ÖRNSKÖLDSVIK | VÄSTERNORRLANDS LÄN | 17247
Privatperson | 734012530000029408 | Privatperson | Privatperson | 1 ägare | 18 | 20.5 | Sol | Sol | IKN | SE3 | 2018-12-12 - 2018-12-12 | 1 | Ja | Nej | Nej |  |  |  | Söderköping | SÖDERKÖPING | ÖSTERGÖTLANDS LÄN | 17254
Privatperson | 735999103000605100 | Privatperson | Privatperson | 1 ägare | 10 | 10 | Sol | Sol | GTL | SE3 | 2017-11-28 - 2017-11-28 | 1 | Ja | Nej | Nej |  |  |  | Fårösund | GOTLAND | GOTLANDS LÄN | 17263
Åsvägen 65 | 735999114011665977 | 556393-9866 | RÖNNEBERGA GRÖNSAKER AKTIEBOLAG | 1 ägare | 30 | 65 | Sol | Sol | SKV | SE4 | 2018-11-13 - 2018-11-13 | 1 | Ja | Ja | Nej |  |  |  | Rönneberga | LANDSKRONA | SKÅNE LÄN | 17268
Privatperson | 735999114011732518 | Privatperson | Privatperson | 1 ägare | 7 | 14.58 | Sol | Sol | SMN | SE3 | 2019-02-08 - 2019-02-08 | 1 | Ja | Nej | Nej |  |  |  | Tenhult | JÖNKÖPING | JÖNKÖPINGS LÄN | 17269
Privatperson | 735999102111226990 | Privatperson | Privatperson | 1 ägare | 6 | 12.7 | Sol | Sol | VAL | SE3 | 2019-01-15 - 2019-01-15 | 1 | Ja | Nej | Nej |  |  |  | Borgvik | GRUMS | VÄRMLANDS LÄN | 17273
Privatperson | 735999114011732495 | Privatperson | Privatperson | 1 ägare | 14 | 14.04 | Sol | Sol | SMS | SE4 | 2019-01-24 - 2019-01-24 | 1 | Ja | Nej | Nej |  |  |  | BREDARYD | GISLAVED | JÖNKÖPINGS LÄN | 17286
Privatperson | 735999100016278779 | Privatperson | Privatperson | 1 ägare | 5 | 4.5 | Sol | Sol | SYM | SE3 | 2018-12-03 - 2018-12-03 | 1 | Ja | Nej | Nej |  |  |  | STALLARHOLMEN | STRÄNGNÄS | SÖDERMANLANDS LÄN | 17287
Galaxen | 8301005431301 | 556062-7019 | Simrishamns Näringslivsutveckling Aktiebolag | 1 ägare | 90 | 85 | Sol | Sol | IKN | SE4 | 2019-01-21 - 2019-01-21 | 1 | Ja | Ja | Nej |  |  |  | SIMRISHAMN | SIMRISHAMN | SKÅNE LÄN | 17295
Privatperson | 735999100016303297 | Privatperson | Privatperson | 1 ägare | 6 | 7.44 | Sol | Sol | SGD | SE3 | 2019-04-04 - 2019-04-04 | 1 | Ja | Nej | Nej |  |  |  | STENUNGSUND | STENUNGSUND | VÄSTRA GÖTALANDS LÄN | 17306
734012530000029101 | 734012530000029101 | 556958-6331 | Lönshults Gård AB | 1 ägare | 45 | 120 | Sol | Sol | IKN | SE4 | 2018-06-07 - 2018-06-07 | 1 | Ja | Ja | Nej |  |  |  | Löberöd | ESLÖV | SKÅNE LÄN | 17310
734012530000029088 | 734012530000029088 | 556958-6331 | Lönshults Gård AB | 1 ägare | 45 | 120 | Sol | Sol | IKN | SE4 | 2018-06-07 - 2018-06-07 | 1 | Ja | Ja | Nej |  |  |  | Löberöd | ESLÖV | SKÅNE LÄN | 17311
Privatperson | 734012530000030114 | Privatperson | Privatperson | 1 ägare | 60 | 66.2 | Sol | Sol | IKN | SE3 | 2019-02-01 - 2019-02-01 | 1 | Nej | Ja | Nej |  |  |  | Almunge | UPPSALA | UPPSALA LÄN | 17313
Grindberg G2 | 735999137900000345 | 556016-6018 | Mälarenergi Vattenkraft AB | 1 ägare | 7000 | 1250 | Vatten | Vatten | IKN | SE3 | 2019-02-01 - 2019-02-01 | 1 | Ja | Nej | Nej |  |  |  | Arboga | VÄSTERÅS | VÄSTMANLANDS LÄN | 17321
Privatperson | 734012530000029439 | Privatperson | Privatperson | 1 ägare | 46 | 51.2 | Sol | Sol | IKN | SE3 | 2018-12-11 - 2018-12-11 | 1 | Nej | Ja | Nej |  |  |  | Nossebro | ESSUNGA | VÄSTRA GÖTALANDS LÄN | 17328
734012530000031593 | 734012530000031593 | 556401-6599 | Örslösa Trä och Hyvleri Aktiebolag | 1 ägare | 67 | 74.5 | Sol | Sol | IKN | SE3 | 2018-10-24 - 2018-10-24 | 1 | Nej | Ja | Nej |  |  |  | LIDKÖPING | LIDKÖPING | VÄSTRA GÖTALANDS LÄN | 17331
Privatperson | 734017410000004702 | Privatperson | Privatperson | 1 ägare | 21 | 21 | Sol | Sol | IKN | SE3 | 2018-10-12 - 2018-10-12 | 1 | Ja | Nej | Nej |  |  |  | Tun | LIDKÖPING | VÄSTRA GÖTALANDS LÄN | 17333
Privatperson | 734017410000005983 | Privatperson | Privatperson | 1 ägare | 45 | 45 | Sol | Sol | IKN | SE3 | 2018-12-13 - 2018-12-13 | 1 | Ja | Nej | Nej |  |  |  | Åsarp | FALKÖPING | VÄSTRA GÖTALANDS LÄN | 17336
Privatperson | 734017410000005990 | Privatperson | Privatperson | 1 ägare | 45 | 45 | Sol | Sol | IKN | SE3 | 2018-12-13 - 2018-12-13 | 1 | Ja | Nej | Nej |  |  |  | Åsarp | FALKÖPING | VÄSTRA GÖTALANDS LÄN | 17337
Privatperson | 734017410000005068 | Privatperson | Privatperson | 1 ägare | 21 | 21 | Sol | Sol | IKN | SE3 | 2019-01-19 - 2019-01-19 | 1 | Ja | Nej | Nej |  |  |  | Motala | MOTALA | ÖSTERGÖTLANDS LÄN | 17339
Privatperson | 735999114011707776 | Privatperson | Privatperson | 1 ägare | 14 | 16.7 | Sol | Sol | SKL | SE4 | 2019-01-15 - 2019-01-15 | 1 | Ja | Nej | Nej |  |  |  | HÖLLVIKEN | VELLINGE | SKÅNE LÄN | 17348
Ekfors övre stn | 735999291003000005 | 556205-3966 | Puostijärvi Produktion AB | 1 ägare | 2000 | 800 | Vatten | Vatten | TDN | SE1 | 1958-01-01 - 1958-01-01 | 1 | Nej | Ja | Nej |  |  |  | ÖVERTORNEÅ | SAKNAS | SAKNAS | 17350
Ekfors Nedre station | 735999291003000012 | 556205-3966 | Puostijärvi Produktion AB | 1 ägare | 2000 | 800 | Vatten | Vatten | TDN | SE1 | 1963-01-01 - 1963-01-01 | 1 | Nej | Ja | Nej |  |  |  | ÖVERTORNEÅ | SAKNAS | SAKNAS | 17351
734012530000028753 | 734012530000028753 | 212000-1694 | Lidköpings kommun | 1 ägare | 36 | 40.26 | Sol | Sol | IKN | SE3 | 2018-12-05 - 2018-12-05 | 1 | Ja | Nej | Nej |  |  |  | Lidköping | LIDKÖPING | VÄSTRA GÖTALANDS LÄN | 17355
Privatperson | 735999136001210011 | Privatperson | Privatperson | 1 ägare | 8 | 8.37 | Sol | Sol | LHM | SE4 | 2018-05-17 - 2018-05-17 | 1 | Ja | Nej | Nej |  |  |  | VÅXTORP | LAHOLM | HALLANDS LÄN | 17364
Privatperson | 735999166300515203 | Privatperson | Privatperson | 1 ägare | 10 | 9.99 | Sol | Sol | GBG | SE3 | 2018-08-01 - 2018-08-01 | 1 | Ja | Nej | Nej |  |  |  | VÄSTRA FRÖLUNDA | GÖTEBORG | VÄSTRA GÖTALANDS LÄN | 17365
Privatperson | 735999132118101013 | Privatperson | Privatperson | 1 ägare | 9 | 11.4 | Sol | Sol | HBO | SE3 | 2019-01-24 - 2019-01-24 | 1 | Ja | Nej | Nej |  |  |  | HABO | HABO | JÖNKÖPINGS LÄN | 17367
Privatperson | 735999114011693130 | Privatperson | Privatperson | 1 ägare | 16 | 17 | Sol | Sol | SKL | SE4 | 2018-11-08 - 2018-11-08 | 1 | Ja | Nej | Nej |  |  |  | GÄRSNÄS | SIMRISHAMN | SKÅNE LÄN | 17372
Privatperson | 735999100016138097 | Privatperson | Privatperson | 1 ägare | 13 | 14 | Sol | Sol | NOB | SE3 | 2018-05-01 - 2018-05-01 | 1 | Ja | Nej | Nej |  |  |  | Norberg | NORBERG | VÄSTMANLANDS LÄN | 17377
Privatperson | 735999114011715023 | Privatperson | Privatperson | 1 ägare | 7 | 8 | Sol | Sol | SMS | SE4 | 2018-12-20 - 2018-12-20 | 1 | Ja | Nej | Nej |  |  |  | Skruv | LESSEBO | KRONOBERGS LÄN | 17379
Privatperson | 00515321 | Privatperson | Privatperson | 1 ägare | 90 | 87.5 | Sol | Sol | IKN | SE3 | 2019-01-28 - 2019-01-28 | 5 | Ja | Ja | Nej |  |  |  | REJMYRE | FINSPÅNG | ÖSTERGÖTLANDS LÄN | 17384
Havshuset Klippan Kollebergas Solce | 735999199005123527 | 559082-3471 | Havshuset Klippan Kolleberga 1:18 AB | 1 ägare | 25 | 25 | Sol | Sol | KPN | SE4 | 2018-09-05 - 2018-09-05 | 1 | Ja | Nej | Nej |  |  |  | Ljungbyhed | KLIPPAN | SKÅNE LÄN | 17389
Privatperson | 735999100016257897 | Privatperson | Privatperson | 1 ägare | 23 | 22.8 | Sol | Sol | UPP | SE3 | 2018-11-10 - 2018-11-10 | 1 | Ja | Nej | Nej |  |  |  | Uppsala | UPPSALA | UPPSALA LÄN | 17409
Privatperson | 735999100016307042 | Privatperson | Privatperson | 1 ägare | 12 | 9.9 | Sol | Sol | NYD | SE3 | 2019-02-09 - 2019-02-09 | 1 | Ja | Nej | Nej |  |  |  | BETTNA | FLEN | SÖDERMANLANDS LÄN | 17414
Sötterfällan vindpark | 735999100016316419 | 559121-3185 | Vindpark Sötterfällan AB | 1 ägare | 128500 | 36000 | Vind | Landbaserad | VFV | SE3 | 2019-06-28 - 2019-07-29 | 10 | Ja | Ja | Ja | 2026-05-25 | 2031-05-24 | 100 | Bottnaryd | JÖNKÖPING | JÖNKÖPINGS LÄN | 17427
Privatperson | 735999171310608029 | Privatperson | Privatperson | 1 ägare | 10 | 10.8 | Sol | Sol | GIV | SE3 | 2019-01-18 - 2019-01-18 | 1 | Ja | Nej | Nej |  |  |  | Gislaved | GISLAVED | JÖNKÖPINGS LÄN | 17432
Privatperson | 735999216000574649 | Privatperson | Privatperson | 1 ägare | 15 | 18.3 | Sol | Sol | GVL | SE3 | 2017-07-06 - 2017-07-06 | 1 | Ja | Nej | Nej |  |  |  | GÄVLE | GÄVLE | GÄVLEBORGS LÄN | 17453
Ettans maskin AB | 217361248 | 556436-7109 | Ettans Maskin AB | 1 ägare | 42 | 42 | Sol | Sol | IKN | SE4 | 2019-02-08 - 2019-02-08 | 1 | Ja | Nej | Nej |  |  |  | VEBERÖD | LUND | SKÅNE LÄN | 17457
brf Plinten solel 1 | 735999160101297726 | 788000-1461 | Bostadsrättsföreningen Plinten | 1 ägare | 128 | 141.75 | Sol | Sol | HSD | SE2 | 2018-12-20 - 2018-12-20 | 1 | Ja | Ja | Nej |  |  |  | HÄRNÖSAND | HÄRNÖSAND | VÄSTERNORRLANDS LÄN | 17460
Privatperson | 735999114011673903 | Privatperson | Privatperson | 1 ägare | 21 | 21 | Sol | Sol | SKL | SE4 | 2019-01-09 - 2019-01-09 | 1 | Ja | Nej | Nej |  |  |  | Klippan | KLIPPAN | SKÅNE LÄN | 17462
Privatperson | 734017410000005457 | Privatperson | Privatperson | 1 ägare | 5 | 4.5 | Sol | Sol | IKN | SE4 | 2019-01-22 - 2019-01-22 | 1 | Ja | Nej | Nej |  |  |  | Heberg | FALKENBERG | HALLANDS LÄN | 17464
Svartnäs 2 | SVA-WTG002 | 556775-9039 | Svartnäs Vindkraft AB | 1 ägare | 11950 | 3600 | Vind | Landbaserad | IKN | SE3 | 2018-12-12 - 2018-12-12 | 1 | Ja | Ja | Ja | 2026-06-08 | 2031-06-07 | 97 | Svartnäs | FALUN | DALARNAS LÄN | 17466
Privatperson | 734017410000006003 | Privatperson | Privatperson | 1 ägare | 25 | 25 | Sol | Sol | IKN | SE3 | 2019-02-01 - 2019-02-01 | 1 | Ja | Nej | Nej |  |  |  | HALLSTAHAMMAR | HALLSTAHAMMAR | VÄSTMANLANDS LÄN | 17469
Privatperson | 734017410000005976 | Privatperson | Privatperson | 1 ägare | 15 | 15 | Sol | Sol | IKN | SE4 | 2019-01-17 - 2019-01-17 | 1 | Ja | Nej | Nej |  |  |  | Ljungby | LJUNGBY | KRONOBERGS LÄN | 17474
Privatperson | 734017410000002692 | Privatperson | Privatperson | 1 ägare | 15 | 15 | Sol | Sol | IKN | SE3 | 2019-01-11 - 2019-01-11 | 1 | Ja | Nej | Nej |  |  |  | Valdemarsvik | VALDEMARSVIK | ÖSTERGÖTLANDS LÄN | 17476
Privatperson | 734017410000006065 | Privatperson | Privatperson | 1 ägare | 18 | 18 | Sol | Sol | IKN | SE3 | 2019-01-24 - 2019-01-24 | 1 | Ja | Nej | Nej |  |  |  | KOLSVA | SKINNSKATTEBERG | VÄSTMANLANDS LÄN | 17478
Privatperson | 218288120 | Privatperson | Privatperson | 1 ägare | 100 | 114 | Sol | Sol | IKN | SE4 | 2019-01-29 - 2019-01-29 | 1 | Ja | Nej | Nej |  |  |  | Farstorp | HÄSSLEHOLM | SKÅNE LÄN | 17484
Katrineholm - Linden 22 | 735999286118027016 | 559056-3762 | Victoriahem Katrineholm AB | 1 ägare | 42 | 50 | Sol | Sol | IKN | SE3 | 2019-02-11 - 2019-02-11 | 1 | Ja | Ja | Nej |  |  |  | Katrineholm | KATRINEHOLM | SÖDERMANLANDS LÄN | 17492
Stallet | 00349252 | 916512-8126 | UPPSALA SCIENCE PARK KOMMANDITBOLAG | 1 ägare | 80 | 94 | Sol | Sol | IKN | SE3 | 2018-11-08 - 2018-11-08 | 1 | Nej | Ja | Nej |  |  |  | UPPSALA | UPPSALA | UPPSALA LÄN | 17494
Privatperson | 735999138000760603 | Privatperson | Privatperson | 1 ägare | 7 | 7.5 | Sol | Sol | JML | SE2 | 2019-02-01 - 2019-02-01 | 1 | Ja | Nej | Nej |  |  |  | ÖSTERSUND | ÖSTERSUND | JÄMTLANDS LÄN | 17497
Privatperson | 735999224701213064 | Privatperson | Privatperson | 1 ägare | 4 | 4 | Sol | Sol | FBG | SE4 | 2018-08-28 - 2018-08-28 | 1 | Ja | Nej | Nej |  |  |  | FALKENBERG | FALKENBERG | HALLANDS LÄN | 17502
Böketofta Grisfarm | 00575709 | 556184-3995 | PUGERUP & BÖKETOFTA JORDBRUKSKOMPANI AKTIEBOLAG | 1 ägare | 379 | 404.8 | Sol | Sol | IKN | SE4 | 2019-01-28 - 2019-01-28 | 16 | Ja | Ja | Nej |  |  |  | KÅGERÖD | SVALÖV | SKÅNE LÄN | 17505
AB Åbro Bryggeri T2 | 734012530000035881 | 556035-6866 | Aktiebolaget Åbro Bryggeri | 1 ägare | 132 | 145.3 | Sol | Sol | IKN | SE3 | 2018-06-14 - 2018-06-14 | 1 | Ja | Ja | Nej |  |  |  | Vimmerby | VIMMERBY | KALMAR LÄN | 17506
AB Åbro Bryggeri T4 | 734012530000035898 | 556035-6866 | Aktiebolaget Åbro Bryggeri | 1 ägare | 166 | 182.4 | Sol | Sol | IKN | SE3 | 2018-06-14 - 2018-06-14 | 1 | Ja | Ja | Nej |  |  |  | VIMMERBY | VIMMERBY | KALMAR LÄN | 17508
Privatperson | 735999103000674618 | Privatperson | Privatperson | 1 ägare | 10 | 9.6 | Sol | Sol | GTL | SE3 | 2019-01-22 - 2019-01-22 | 1 | Ja | Nej | Nej |  |  |  | Slite | GOTLAND | GOTLANDS LÄN | 17510
Privatperson | 735999100016334956 | Privatperson | Privatperson | 1 ägare | 18 | 22.63 | Sol | Sol | UPO | SE3 | 2019-06-17 - 2019-06-17 | 1 | Ja | Nej | Nej |  |  |  | Uppsala | UPPSALA | UPPSALA LÄN | 17511
Privatperson | 735999102111181589 | Privatperson | Privatperson | 1 ägare | 10 | 11.2 | Sol | Sol | NHA | SE3 | 2018-07-10 - 2018-07-10 | 1 | Ja | Nej | Nej |  |  |  | KUNGSBACKA | KUNGSBACKA | HALLANDS LÄN | 17531
Privatperson | 735999102111224521 | Privatperson | Privatperson | 1 ägare | 8 | 8 | Sol | Sol | STH | SE3 | 2019-02-01 - 2019-02-01 | 1 | Ja | Nej | Nej |  |  |  | ÄLVSJÖ | STOCKHOLM | STOCKHOLMS LÄN | 17534
734012530000028029 | 734012530000028029 | 556752-5158 | AR Vann Fastigheter AB | 1 ägare | 132 | 157.45 | Sol | Sol | IKN | SE3 | 2018-06-28 - 2018-06-28 | 1 | Ja | Ja | Nej |  |  |  | Brastad | LYSEKIL | VÄSTRA GÖTALANDS LÄN | 17548
Privatperson | 734012530000021402 | Privatperson | Privatperson | 1 ägare | 53 | 58.9 | Sol | Sol | IKN | SE3 | 2018-04-05 - 2018-04-05 | 1 | Nej | Ja | Nej |  |  |  | Knutby | UPPSALA | UPPSALA LÄN | 17551
734012530000022782 | 734012530000022782 | 556422-7584 | Lidfastighet AB | 1 ägare | 48 | 53 | Sol | Sol | IKN | SE3 | 2018-02-02 - 2018-02-02 | 1 | Nej | Ja | Nej |  |  |  | Skara | SKARA | VÄSTRA GÖTALANDS LÄN | 17555
Privatperson | 735999114011410843 | Privatperson | Privatperson | 1 ägare | 25 | 25 | Sol | Sol | OGO | SE3 | 2016-12-23 - 2016-12-23 | 1 | Ja | Nej | Nej |  |  |  | Vikbolandet | NORRKÖPING | ÖSTERGÖTLANDS LÄN | 17557
Svartnäs 3 | SVA-WTG003 | 556775-9039 | Svartnäs Vindkraft AB | 1 ägare | 11950 | 3600 | Vind | Landbaserad | IKN | SE3 | 2018-12-12 - 2018-12-12 | 1 | Ja | Ja | Ja | 2026-06-08 | 2031-06-07 | 97 | Svartnäs | FALUN | DALARNAS LÄN | 17562
Svartnäs 4 | SVA-WTG004 | 556775-9039 | Svartnäs Vindkraft AB | 1 ägare | 11950 | 3600 | Vind | Landbaserad | IKN | SE3 | 2018-12-12 - 2018-12-12 | 1 | Ja | Ja | Ja | 2026-06-08 | 2031-06-07 | 97 | Svartnäs | FALUN | DALARNAS LÄN | 17563
Svartnäs 5 | SVA-WTG005 | 556775-9039 | Svartnäs Vindkraft AB | 1 ägare | 11950 | 3600 | Vind | Landbaserad | IKN | SE3 | 2018-12-12 - 2018-12-12 | 1 | Ja | Ja | Ja | 2026-06-08 | 2031-06-07 | 97 | Svartnäs | FALUN | DALARNAS LÄN | 17564
Svartnäs 6 | SVA-WTG006 | 556775-9039 | Svartnäs Vindkraft AB | 1 ägare | 11950 | 3600 | Vind | Landbaserad | IKN | SE3 | 2018-12-12 - 2018-12-12 | 1 | Ja | Ja | Ja | 2026-06-08 | 2031-06-07 | 97 | Svartnäs | FALUN | DALARNAS LÄN | 17565
Svartnäs 7 | SVA-WTG007 | 556775-9039 | Svartnäs Vindkraft AB | 1 ägare | 11950 | 3600 | Vind | Landbaserad | IKN | SE3 | 2018-12-12 - 2018-12-12 | 1 | Ja | Ja | Ja | 2026-06-08 | 2031-06-07 | 97 | Svartnäs | FALUN | DALARNAS LÄN | 17566
Svartnäs 8 | SVA-WTG008 | 556775-9039 | Svartnäs Vindkraft AB | 1 ägare | 11950 | 3600 | Vind | Landbaserad | IKN | SE3 | 2018-12-12 - 2018-12-12 | 1 | Ja | Ja | Ja | 2026-06-08 | 2031-06-07 | 97 | Svartnäs | FALUN | DALARNAS LÄN | 17567
Svartnäs 9 | SVA-WTG009 | 556775-9039 | Svartnäs Vindkraft AB | 1 ägare | 11950 | 3600 | Vind | Landbaserad | IKN | SE3 | 2018-12-12 - 2018-12-12 | 1 | Ja | Ja | Ja | 2026-06-08 | 2031-06-07 | 97 | Svartnäs | FALUN | DALARNAS LÄN | 17568
Svartnäs 10 | SVA-WTG010 | 556775-9039 | Svartnäs Vindkraft AB | 1 ägare | 11950 | 3600 | Vind | Landbaserad | IKN | SE3 | 2018-12-12 - 2018-12-12 | 1 | Ja | Ja | Ja | 2026-06-08 | 2031-06-07 | 97 | Svartnäs | FALUN | DALARNAS LÄN | 17569
Svartnäs 11 | SVA-WTG011 | 556775-9039 | Svartnäs Vindkraft AB | 1 ägare | 11950 | 3600 | Vind | Landbaserad | IKN | SE3 | 2018-12-12 - 2018-12-12 | 1 | Ja | Ja | Ja | 2026-06-08 | 2031-06-07 | 97 | Svartnäs | FALUN | DALARNAS LÄN | 17570
Svartnäs 12 | SVA-WTG012 | 556775-9039 | Svartnäs Vindkraft AB | 1 ägare | 11950 | 3600 | Vind | Landbaserad | IKN | SE3 | 2018-12-12 - 2018-12-12 | 1 | Ja | Ja | Ja | 2026-06-08 | 2031-06-07 | 97 | Svartnäs | FALUN | DALARNAS LÄN | 17571
Svartnäs 13 | SVA-WTG013 | 556775-9039 | Svartnäs Vindkraft AB | 1 ägare | 11950 | 3600 | Vind | Landbaserad | IKN | SE3 | 2018-12-12 - 2018-12-12 | 1 | Ja | Ja | Ja | 2026-06-08 | 2031-06-07 | 97 | Svartnäs | FALUN | DALARNAS LÄN | 17573
Svartnäs 15 | SVA-WTG015 | 556775-9039 | Svartnäs Vindkraft AB | 1 ägare | 11950 | 3600 | Vind | Landbaserad | IKN | SE3 | 2018-12-12 - 2018-12-12 | 1 | Ja | Ja | Ja | 2026-06-08 | 2031-06-07 | 97 | Svartnäs | FALUN | DALARNAS LÄN | 17574
Svartnäs 16 | SVA-WTG016 | 556775-9039 | Svartnäs Vindkraft AB | 1 ägare | 11950 | 3600 | Vind | Landbaserad | IKN | SE3 | 2018-12-12 - 2018-12-12 | 1 | Ja | Ja | Ja | 2026-06-08 | 2031-06-07 | 97 | Svartnäs | FALUN | DALARNAS LÄN | 17575
Svartnäs 20 | SVA-WTG020 | 556775-9039 | Svartnäs Vindkraft AB | 1 ägare | 11950 | 3600 | Vind | Landbaserad | IKN | SE3 | 2018-12-12 - 2018-12-12 | 1 | Ja | Ja | Ja | 2026-06-08 | 2031-06-07 | 97 | Svartnäs | FALUN | DALARNAS LÄN | 17576
Svartnäs 14 | SVA-WTG014 | 556775-9039 | Svartnäs Vindkraft AB | 1 ägare | 11950 | 3600 | Vind | Landbaserad | IKN | SE3 | 2019-01-11 - 2019-01-11 | 1 | Ja | Ja | Ja | 2026-06-08 | 2031-06-07 | 97 | Svartnäs | FALUN | DALARNAS LÄN | 17577
Svartnäs 17 | SVA-WTG017 | 556775-9039 | Svartnäs Vindkraft AB | 1 ägare | 11950 | 3600 | Vind | Landbaserad | IKN | SE3 | 2019-01-11 - 2019-01-11 | 1 | Ja | Ja | Ja | 2026-06-08 | 2031-06-07 | 97 | Svartnäs | FALUN | DALARNAS LÄN | 17579
Svartnäs 18 | SVA-WTG018 | 556775-9039 | Svartnäs Vindkraft AB | 1 ägare | 11950 | 3600 | Vind | Landbaserad | IKN | SE3 | 2019-01-11 - 2019-01-11 | 1 | Ja | Ja | Ja | 2026-06-08 | 2031-06-07 | 97 | Svartnäs | FALUN | DALARNAS LÄN | 17580
Svartnäs 19 | SVA-WTG019 | 556775-9039 | Svartnäs Vindkraft AB | 1 ägare | 11950 | 3600 | Vind | Landbaserad | IKN | SE3 | 2019-01-11 - 2019-01-11 | 1 | Ja | Ja | Ja | 2026-06-08 | 2031-06-07 | 97 | Svartnäs | FALUN | DALARNAS LÄN | 17581
Svartnäs 30 | SVA-WTG030 | 556775-9039 | Svartnäs Vindkraft AB | 1 ägare | 11950 | 3600 | Vind | Landbaserad | IKN | SE3 | 2019-01-11 - 2019-01-11 | 1 | Ja | Ja | Ja | 2026-06-08 | 2031-06-07 | 97 | Svartnäs | FALUN | DALARNAS LÄN | 17582
Svartnäs 31 | SVA-WTG031 | 556775-9039 | Svartnäs Vindkraft AB | 1 ägare | 11950 | 3600 | Vind | Landbaserad | IKN | SE3 | 2019-01-11 - 2019-01-11 | 1 | Ja | Ja | Ja | 2026-06-08 | 2031-06-07 | 97 | Svartnäs | FALUN | DALARNAS LÄN | 17583
Svartnäs 32 | SVA-WTG032 | 556775-9039 | Svartnäs Vindkraft AB | 1 ägare | 11950 | 3600 | Vind | Landbaserad | IKN | SE3 | 2019-01-11 - 2019-01-11 | 1 | Ja | Ja | Ja | 2026-06-08 | 2031-06-07 | 97 | Svartnäs | FALUN | DALARNAS LÄN | 17584
Svartnäs 21 | SVA-WTG021 | 556775-9039 | Svartnäs Vindkraft AB | 1 ägare | 11950 | 3600 | Vind | Landbaserad | IKN | SE3 | 2019-01-11 - 2019-01-11 | 1 | Ja | Ja | Ja | 2026-06-08 | 2031-06-07 | 97 | Svartnäs | FALUN | DALARNAS LÄN | 17586
Svartnäs 22 | SVA-WTG022 | 556775-9039 | Svartnäs Vindkraft AB | 1 ägare | 11950 | 3600 | Vind | Landbaserad | IKN | SE3 | 2019-01-11 - 2019-01-11 | 1 | Ja | Ja | Ja | 2026-06-08 | 2031-06-07 | 97 | Svartnäs | FALUN | DALARNAS LÄN | 17587
Svartnäs 23 | SVA-WTG023 | 556775-9039 | Svartnäs Vindkraft AB | 1 ägare | 11950 | 3600 | Vind | Landbaserad | IKN | SE3 | 2019-01-11 - 2019-01-11 | 1 | Ja | Ja | Ja | 2026-06-08 | 2031-06-07 | 97 | Svartnäs | FALUN | DALARNAS LÄN | 17588
Svartnäs 24 | SVA-WTG024 | 556775-9039 | Svartnäs Vindkraft AB | 1 ägare | 11950 | 3600 | Vind | Landbaserad | IKN | SE3 | 2019-01-11 - 2019-01-11 | 1 | Ja | Ja | Ja | 2026-06-08 | 2031-06-07 | 97 | Svartnäs | FALUN | DALARNAS LÄN | 17589
Privatperson | 735999124000917161 | Privatperson | Privatperson | 1 ägare | 5 | 10.2 | Sol | Sol | AHB | SE4 | 2018-09-20 - 2018-09-20 | 1 | Ja | Nej | Nej |  |  |  | Ängelholm | ÄNGELHOLM | SKÅNE LÄN | 17590
Svartnäs 25 | SVA-WTG025 | 556775-9039 | Svartnäs Vindkraft AB | 1 ägare | 11950 | 3600 | Vind | Landbaserad | IKN | SE3 | 2019-01-11 - 2019-01-11 | 1 | Ja | Ja | Ja | 2026-06-08 | 2031-06-07 | 97 | Svartnäs | FALUN | DALARNAS LÄN | 17591
Svartnäs 26 | SVA-WTG026 | 556775-9039 | Svartnäs Vindkraft AB | 1 ägare | 11950 | 3600 | Vind | Landbaserad | IKN | SE3 | 2019-01-11 - 2019-01-11 | 1 | Ja | Ja | Ja | 2026-06-08 | 2031-06-07 | 97 | Svartnäs | FALUN | DALARNAS LÄN | 17592
Privatperson | 735999114011501763 | Privatperson | Privatperson | 1 ägare | 7 | 7 | Sol | Sol | NRL | SE3 | 2017-07-02 - 2017-07-02 | 1 | Ja | Nej | Nej |  |  |  | Sköllersta | HALLSBERG | ÖREBRO LÄN | 17593
Svartnäs 27 | SVA-WTG027 | 556775-9039 | Svartnäs Vindkraft AB | 1 ägare | 11950 | 3600 | Vind | Landbaserad | IKN | SE3 | 2019-01-11 - 2019-01-11 | 1 | Ja | Ja | Ja | 2026-06-08 | 2031-06-07 | 97 | Svartnäs | FALUN | DALARNAS LÄN | 17594
Svartnäs 28 | SVA-WTG028 | 556775-9039 | Svartnäs Vindkraft AB | 1 ägare | 11950 | 3600 | Vind | Landbaserad | IKN | SE3 | 2019-01-11 - 2019-01-11 | 1 | Ja | Ja | Ja | 2026-06-08 | 2031-06-07 | 97 | Svartnäs | FALUN | DALARNAS LÄN | 17595
Svartnäs 29 | SVA-WTG029 | 556775-9039 | Svartnäs Vindkraft AB | 1 ägare | 11950 | 3600 | Vind | Landbaserad | IKN | SE3 | 2019-01-11 - 2019-01-11 | 1 | Ja | Ja | Ja | 2026-06-08 | 2031-06-07 | 97 | Svartnäs | FALUN | DALARNAS LÄN | 17596
734012530000031548 | 734012530000031548 | 556601-2901 | Sala-Heby Energi AB | 1 ägare | 28 | 31.3 | Sol | Sol | IKN | SE3 | 2018-07-27 - 2018-07-27 | 1 | Ja | Nej | Nej |  |  |  | Sala | SALA | VÄSTMANLANDS LÄN | 17614
Karlstads Energi carport norra | 735999112007434910 | 556071-6085 | KARLSTADS ENERGI AKTIEBOLAG | 1 ägare | 56 | 64.1 | Sol | Sol | IKN | SE3 | 2019-02-12 - 2019-02-12 | 1 | Ja | Nej | Nej |  |  |  | Karlstad | KARLSTAD | VÄRMLANDS LÄN | 17618
Privatperson | 734017410000000025 | Privatperson | Privatperson | 1 ägare | 20 | 20 | Sol | Sol | IKN | SE3 | 2018-12-14 - 2018-12-14 | 1 | Ja | Nej | Nej |  |  |  | VAGGERYD | VAGGERYD | JÖNKÖPINGS LÄN | 17643
Privatperson | 735999114011695660 | Privatperson | Privatperson | 1 ägare | 8 | 8.5 | Sol | Sol | NSF | SE3 | 2019-01-17 - 2019-01-17 | 1 | Ja | Nej | Nej |  |  |  | Hestra | GNOSJÖ | JÖNKÖPINGS LÄN | 17648
Privatperson | 00349276 | Privatperson | Privatperson | 1 ägare | 66 | 60 | Sol | Sol | IKN | SE3 | 2019-02-22 - 2019-02-22 | 3 | Nej | Ja | Nej |  |  |  | MÖLNBO | SÖDERTÄLJE | STOCKHOLMS LÄN | 17656
Privatperson | 735999118003116683 | Privatperson | Privatperson | 1 ägare | 11 | 14.5 | Sol | Sol | OVK | SE2 | 2018-09-25 - 2018-09-25 | 1 | Ja | Nej | Nej |  |  |  | Ornskoldsvik | ÖRNSKÖLDSVIK | VÄSTERNORRLANDS LÄN | 17659
734012530000035942 | 734012530000035942 | 556035-6387 | GUSTAFSBORGS SÄTERI AKTIEBOLAG | 1 ägare | 59 | 65.3 | Sol | Sol | IKN | SE4 | 2018-10-16 - 2018-10-16 | 1 | Nej | Ja | Nej |  |  |  | Perstorp | PERSTORP | SKÅNE LÄN | 17666
Privatperson | 735999166300534396 | Privatperson | Privatperson | 1 ägare | 6 | 5.76 | Sol | Sol | GBG | SE3 | 2019-02-11 - 2019-02-11 | 1 | Ja | Nej | Nej |  |  |  | VÄSTRA FRÖLUNDA | GÖTEBORG | VÄSTRA GÖTALANDS LÄN | 17672
Privatperson | 735999102111176943 | Privatperson | Privatperson | 1 ägare | 12 | 17.6 | Sol | Sol | NHA | SE3 | 2018-10-01 - 2018-10-01 | 1 | Ja | Nej | Nej |  |  |  | KULLAVIK | KUNGSBACKA | HALLANDS LÄN | 17675
Privatperson | 735999102111215536 | Privatperson | Privatperson | 1 ägare | 6 | 13.3 | Sol | Sol | NHA | SE3 | 2018-12-17 - 2018-12-17 | 1 | Ja | Nej | Nej |  |  |  | Billdal | GÖTEBORG | VÄSTRA GÖTALANDS LÄN | 17682
Privatperson | 734017410000005778 | Privatperson | Privatperson | 1 ägare | 79 | 79 | Sol | Sol | IKN | SE3 | 2018-11-17 - 2018-11-17 | 1 | Ja | Ja | Nej |  |  |  | Enköping | ENKÖPING | UPPSALA LÄN | 17687
Privatperson | 735999100016255640 | Privatperson | Privatperson | 1 ägare | 13 | 13 | Sol | Sol | HDG | SE3 | 2018-11-02 - 2018-11-02 | 1 | Ja | Nej | Nej |  |  |  | Segeltorp | HUDDINGE | STOCKHOLMS LÄN | 17692
Brunnbyvägen Solkraft inmatning | 735999100016224370 | 556637-3444 | Knivstabostäder AB | 1 ägare | 14 | 17.6 | Sol | Sol | UPO | SE3 | 2018-06-21 - 2018-06-21 | 1 | Ja | Nej | Nej |  |  |  | KNIVSTA | KNIVSTA | UPPSALA LÄN | 17697
Privatperson | 735999114011727644 | Privatperson | Privatperson | 1 ägare | 3 | 6.8 | Sol | Sol | SKL | SE4 | 2019-02-18 - 2019-02-18 | 1 | Ja | Nej | Nej |  |  |  | Bjärnum | HÄSSLEHOLM | SKÅNE LÄN | 17701
Privatperson | 735999102111255617 | Privatperson | Privatperson | 1 ägare | 10 | 11.5 | Sol | Sol | NHA | SE3 | 2019-02-12 - 2019-02-12 | 1 | Ja | Nej | Nej |  |  |  | ASKIM | GÖTEBORG | VÄSTRA GÖTALANDS LÄN | 17705
E0007002 B-huset ingång 23 | 00631232 | 556459-9156 | Akademiska Hus Aktiebolag | 1 ägare | 215 | 239 | Sol | Sol | IKN | SE3 | 2019-02-14 - 2019-02-14 | 1 | Ja | Ja | Nej |  |  |  | LINKÖPING | LINKÖPING | ÖSTERGÖTLANDS LÄN | 17711
Privatperson | 735999100016315344 | Privatperson | Privatperson | 1 ägare | 3 | 3 | Sol | Sol | MAF | SE1 | 2019-05-16 - 2019-05-16 | 1 | Ja | Nej | Nej |  |  |  | Gällivare | GÄLLIVARE | NORRBOTTENS LÄN | 17714
Privatperson | 735999100016294403 | Privatperson | Privatperson | 1 ägare | 8 | 11.21 | Sol | Sol | SHD | SE3 | 2019-02-06 - 2019-02-06 | 1 | Ja | Nej | Nej |  |  |  | TOLLERED | ALINGSÅS | VÄSTRA GÖTALANDS LÄN | 17719
Privatperson | 735999102111275073 | Privatperson | Privatperson | 1 ägare | 17 | 16.5 | Sol | Sol | ORT | SE3 | 2019-02-26 - 2019-02-26 | 1 | Ja | Nej | Nej |  |  |  | SVANESUND | ORUST | VÄSTRA GÖTALANDS LÄN | 17720
Privatperson | 735999165000053145 | Privatperson | Privatperson | 1 ägare | 19 | 19.8 | Sol | Sol | BDL | SE4 | 2018-12-03 - 2018-12-03 | 1 | Ja | Nej | Nej |  |  |  | VANKIVA | HÄSSLEHOLM | SKÅNE LÄN | 17722
734012530000056060 | 734012530000056060 | 556433-0131 | HC Karlssons Fastighetsbolag AB | 1 ägare | 93 | 93 | Sol | Sol | IKN | SE4 | 2019-02-19 - 2019-02-19 | 1 | Nej | Ja | Nej |  |  |  | TOMELILLA | TOMELILLA | SKÅNE LÄN | 17748
Privatperson | 734012530000030589 | Privatperson | Privatperson | 1 ägare | 54 | 59.5 | Sol | Sol | IKN | SE3 | 2018-07-26 - 2018-07-26 | 1 | Nej | Ja | Nej |  |  |  | Vedum | VARA | VÄSTRA GÖTALANDS LÄN | 17768
Privatperson | 734017410000006263 | Privatperson | Privatperson | 1 ägare | 6 | 6 | Sol | Sol | IKN | SE4 | 2019-03-01 - 2019-03-01 | 1 | Ja | Nej | Nej |  |  |  | Viken | HÖGANÄS | SKÅNE LÄN | 17801
Privatperson | 735999100016278588 | Privatperson | Privatperson | 1 ägare | 17 | 17 | Sol | Sol | VMD | SE3 | 2019-03-01 - 2019-03-01 | 1 | Ja | Nej | Nej |  |  |  | Stavsnäs | VÄRMDÖ | STOCKHOLMS LÄN | 17806
Privatperson | 734012530000050310 | Privatperson | Privatperson | 1 ägare | 11 | 12 | Sol | Sol | IKN | SE3 | 2018-08-14 - 2018-08-14 | 1 | Ja | Nej | Nej |  |  |  | KIL | KIL | VÄRMLANDS LÄN | 17814
Privatperson | 735999131010149345 | Privatperson | Privatperson | 1 ägare | 74 | 77 | Sol | Sol | OLS | SE4 | 2018-11-01 - 2018-11-01 | 1 | Nej | Ja | Nej |  |  |  | FARABOL | OLOFSTRÖM | BLEKINGE LÄN | 17816
Privatperson | 735999102111244062 | Privatperson | Privatperson | 1 ägare | 11 | 7 | Sol | Sol | NHA | SE3 | 2019-02-15 - 2019-02-15 | 1 | Ja | Nej | Nej |  |  |  | BILLDAL | SAKNAS | SAKNAS | 17829
Näsbyholm Solcellsanläggning | 8301005494501 | 556572-7780 | Näsbyholms Fideikommiss AB | 1 ägare | 61 | 50 | Sol | Sol | IKN | SE4 | 2019-05-16 - 2019-05-16 | 1 | Ja | Ja | Nej |  |  |  | SKURUP | TRELLEBORG | SKÅNE LÄN | 17830
Privatperson | 735999114011727002 | Privatperson | Privatperson | 1 ägare | 8 | 9.44 | Sol | Sol | SMN | SE3 | 2019-02-19 - 2019-02-19 | 1 | Ja | Nej | Nej |  |  |  | Nässjö | NÄSSJÖ | JÖNKÖPINGS LÄN | 17832
Privatperson | 735999100016348328 | Privatperson | Privatperson | 1 ägare | 20 | 20 | Sol | Sol | DAD | SE3 | 2019-06-25 - 2019-06-25 | 1 | Ja | Nej | Nej |  |  |  | Uddevalla | UDDEVALLA | VÄSTRA GÖTALANDS LÄN | 17834
Privatperson | 735999100016300364 | Privatperson | Privatperson | 1 ägare | 3 | 7.54 | Sol | Sol | UPN | SE3 | 2019-03-05 - 2019-03-05 | 1 | Ja | Nej | Nej |  |  |  | Tierp | TIERP | UPPSALA LÄN | 17835
Arena Skövde | 734012530000038684 | 212000-1710 | Skövde kommun | 1 ägare | 77 | 85.32 | Sol | Sol | IKN | SE3 | 2017-11-24 - 2017-11-24 | 1 | Ja | Ja | Nej |  |  |  | Skövde | SKÖVDE | VÄSTRA GÖTALANDS LÄN | 17846
Stadshuset | 734012530000038691 | 212000-1710 | Skövde kommun | 1 ägare | 18 | 20.25 | Sol | Sol | IKN | SE3 | 2017-11-16 - 2017-11-16 | 1 | Ja | Nej | Nej |  |  |  | Skövde | SKÖVDE | VÄSTRA GÖTALANDS LÄN | 17847
Gavlehovshallen | 735994216000000099 | 556527-3512 | GÄVLE KRAFTVÄRME AKTIEBOLAG | 1 ägare | 192 | 254 | Sol | Sol | GVL | SE3 | 2016-12-31 - 2016-12-31 | 1 | Ja | Ja | Nej |  |  |  | Gävle | GÄVLE | GÄVLEBORGS LÄN | 17848
Privatperson | 735999114011783350 | Privatperson | Privatperson | 1 ägare | 27 | 30.8 | Sol | Sol | NRL | SE3 | 2019-09-06 - 2019-09-06 | 1 | Ja | Nej | Nej |  |  |  | Kopparberg | LINDESBERG | ÖREBRO LÄN | 17853
Privatperson | 735999100016287269 | Privatperson | Privatperson | 1 ägare | 17 | 16.2 | Sol | Sol | UPN | SE3 | 2018-12-25 - 2018-12-25 | 1 | Ja | Nej | Nej |  |  |  | ÖSTERBYBRUK | ÖSTHAMMAR | UPPSALA LÄN | 17855
Privatperson | 735999144081297310 | Privatperson | Privatperson | 1 ägare | 10 | 9.9 | Sol | Sol | LNK | SE3 | 2019-02-27 - 2019-02-27 | 1 | Ja | Nej | Nej |  |  |  | LINKÖPING | LINKÖPING | ÖSTERGÖTLANDS LÄN | 17859
Privatperson | 735999114011699705 | Privatperson | Privatperson | 1 ägare | 20 | 24.84 | Sol | Sol | SKL | SE4 | 2019-02-25 - 2019-02-25 | 1 | Ja | Nej | Nej |  |  |  | LÖNSBODA | ÖSTRA GÖINGE | SKÅNE LÄN | 17879
Privatperson | 735999114011566908 | Privatperson | Privatperson | 1 ägare | 8 | 8.2 | Sol | Sol | SKL | SE4 | 2018-03-01 - 2018-03-01 | 1 | Ja | Nej | Nej |  |  |  | BORRBY | SIMRISHAMN | SKÅNE LÄN | 17889
Privatperson | 735999100016265519 | Privatperson | Privatperson | 1 ägare | 13 | 13.5 | Sol | Sol | UPN | SE3 | 2018-10-25 - 2018-10-25 | 1 | Ja | Nej | Nej |  |  |  | Skärplinge | TIERP | UPPSALA LÄN | 17893
Privatperson | 735999167300538131 | Privatperson | Privatperson | 1 ägare | 8 | 9.44 | Sol | Sol | PTE | SE3 | 2019-02-05 - 2019-02-05 | 1 | Ja | Nej | Nej |  |  |  | Öjersjö | PARTILLE | VÄSTRA GÖTALANDS LÄN | 17898
Privatperson | 735999100016307233 | Privatperson | Privatperson | 1 ägare | 44 | 41.8 | Sol | Sol | UPN | SE3 | 2019-03-09 - 2019-03-09 | 1 | Ja | Nej | Nej |  |  |  | ÖRBYHUS | TIERP | UPPSALA LÄN | 17905
639 Brf Eken | 17490196391315 | 716425-8308 | HSB Bostadsrättsförening Eken i Norrköping | 1 ägare | 20 | 22.37 | Sol | Sol | IKN | SE3 | 2018-11-06 - 2018-11-06 | 1 | Ja | Nej | Nej |  |  |  | Norrköping | NORRKÖPING | ÖSTERGÖTLANDS LÄN | 17932
639 Brf Eken | 17490196391216 | 716425-8308 | HSB Bostadsrättsförening Eken i Norrköping | 1 ägare | 32 | 35 | Sol | Sol | IKN | SE3 | 2018-11-06 - 2018-11-06 | 1 | Ja | Nej | Nej |  |  |  | Norrköping | NORRKÖPING | ÖSTERGÖTLANDS LÄN | 17934
Privatperson | 735999100016307226 | Privatperson | Privatperson | 1 ägare | 12 | 14.4 | Sol | Sol | SHD | SE3 | 2019-03-27 - 2019-03-27 | 1 | Ja | Nej | Nej |  |  |  | Bollebygd | BOLLEBYGD | VÄSTRA GÖTALANDS LÄN | 17941
Kråktorpet Wind Farm | 735999114011501015 | 556924-5102 | Kråktorpet Wind Farm AB | 1 ägare | 567200 | 163400 | Vind | Landbaserad | SUR | SE2 | 2019-06-28 - 2019-09-27 | 43 | Ja | Ja | Ja | 2026-05-25 | 2031-05-24 | 100 | Liden | SUNDSVALL | VÄSTERNORRLANDS LÄN | 17954
Privatperson | 1749019753 | Privatperson | Privatperson | 1 ägare | 13 | 16.53 | Sol | Sol | IKN | SE3 | 2018-08-20 - 2018-08-20 | 1 | Ja | Nej | Nej |  |  |  | Möklinta | SALA | VÄSTMANLANDS LÄN | 17956
Privatperson | 735999114011731146 | Privatperson | Privatperson | 1 ägare | 10 | 12.39 | Sol | Sol | UPS | SE3 | 2019-02-07 - 2019-02-07 | 1 | Ja | Nej | Nej |  |  |  | BÅLSTA | HÅBO | UPPSALA LÄN | 17963
Privatperson | 1749019915 | Privatperson | Privatperson | 1 ägare | 11 | 10.35 | Sol | Sol | IKN | SE3 | 2019-02-27 - 2019-02-27 | 1 | Ja | Nej | Nej |  |  |  | GÖTEBORG | GÖTEBORG | VÄSTRA GÖTALANDS LÄN | 17967
Vigge 459 | 735999177103033016 | 892600-3941 | VIGGE BYGDEGÅRDSFÖRENING | 1 ägare | 20 | 28.8 | Sol | Sol | BRG | SE2 | 2018-05-25 - 2018-05-25 | 1 | Ja | Nej | Nej |  |  |  | Vigge | BERG | JÄMTLANDS LÄN | 17968
Derome Husproduktion solceller | VBG28160821 | 556524-3010 | Varberg Energimarknad AB | 2 ägare | 615 | 660 | Sol | Sol | IKN | SE3 | 2019-03-01 - 2019-03-01 | 1 | Ja | Ja | Nej |  |  |  | VÄRÖBACKA | VARBERG | HALLANDS LÄN | 17969
Privatperson | 735999136001213999 | Privatperson | Privatperson | 1 ägare | 11 | 11 | Sol | Sol | LHM | SE4 | 2018-12-19 - 2018-12-19 | 1 | Ja | Nej | Nej |  |  |  | VÅXTORP | LAHOLM | HALLANDS LÄN | 17977
Börjes Logistik 138,88kWp | 734012530000031838 | 556142-0430 | Börjes Logistik & Spedition AB | 1 ägare | 122 | 138.9 | Sol | Sol | IKN | SE4 | 2018-02-22 - 2018-02-22 | 1 | Nej | Ja | Nej |  |  |  | NYBRO | NYBRO | KALMAR LÄN | 17978
Sundsvall - Måsen 14 | 735999286236282014 | 559358-4104 | Svenska Myndighetsbyggnader Sundsvall Måsen AB | 1 ägare | 113 | 143.37 | Sol | Sol | IKN | SE2 | 2019-02-20 - 2019-02-20 | 1 | Ja | Ja | Nej |  |  |  | Sundsvall | SUNDSVALL | VÄSTERNORRLANDS LÄN | 17980
Hermelins i Skänninge | 735999147000009964 | 559156-8182 | Hermelins i Skänninge AB | 1 ägare | 200 | 223 | Sol | Sol | MBY | SE3 | 2019-03-26 - 2019-03-26 | 1 | Ja | Ja | Nej |  |  |  | Skänninge | MJÖLBY | ÖSTERGÖTLANDS LÄN | 17981
Privatperson | 735999102110978319 | Privatperson | Privatperson | 1 ägare | 17 | 17.12 | Sol | Sol | HAL | SE2 | 2016-11-01 - 2016-11-01 | 1 | Ja | Nej | Nej |  |  |  | BOLLNÄS | BOLLNÄS | GÄVLEBORGS LÄN | 17987
Enköping | 8301005508301 | 559135-5531 | Martin & Servera Logistik AB | 1 ägare | 230 | 254.2 | Sol | Sol | IKN | SE3 | 2019-09-23 - 2019-09-23 | 1 | Ja | Ja | Nej |  |  |  | ENKÖPING | ENKÖPING | UPPSALA LÄN | 17990
Privatperson | 735999102111247193 | Privatperson | Privatperson | 1 ägare | 4 | 9.6 | Sol | Sol | LDG | SE3 | 2019-02-21 - 2019-02-21 | 1 | Ja | Nej | Nej |  |  |  | Lidingö | LIDINGÖ | STOCKHOLMS LÄN | 17994
eNTesol | 8301005513501 | 556277-2276 | NILSSONS TRYCKERI AKTIEBOLAG | 1 ägare | 150 | 162 | Sol | Sol | IKN | SE4 | 2019-03-12 - 2019-03-12 | 1 | Ja | Ja | Nej |  |  |  | BJÄRNUM | HÄSSLEHOLM | SKÅNE LÄN | 17998
Privatperson | 734017410000005716 | Privatperson | Privatperson | 1 ägare | 36 | 36 | Sol | Sol | IKN | SE3 | 2019-03-07 - 2019-03-07 | 1 | Ja | Nej | Nej |  |  |  | Strängnäs | STRÄNGNÄS | SÖDERMANLANDS LÄN | 18003
734017410000003101 | 734017410000003101 | 556233-5686 | LETE FASTIGHETS AKTIEBOLAG | 1 ägare | 45 | 45 | Sol | Sol | IKN | SE3 | 2019-03-11 - 2019-03-11 | 1 | Ja | Nej | Nej |  |  |  | KÖPING | KÖPING | VÄSTMANLANDS LÄN | 18005
Privatperson | 734017410000005167 | Privatperson | Privatperson | 1 ägare | 54 | 54 | Sol | Sol | IKN | SE3 | 2018-11-15 - 2018-11-15 | 1 | Ja | Ja | Nej |  |  |  | Gislaved | GISLAVED | JÖNKÖPINGS LÄN | 18007
Privatperson | 734017410000005389 | Privatperson | Privatperson | 1 ägare | 7 | 7 | Sol | Sol | IKN | SE3 | 2018-11-01 - 2018-11-01 | 1 | Ja | Nej | Nej |  |  |  | Mariestad | MARIESTAD | VÄSTRA GÖTALANDS LÄN | 18008
Privatperson | 734017410000002357 | Privatperson | Privatperson | 1 ägare | 10 | 10 | Sol | Sol | IKN | SE4 | 2018-11-21 - 2018-11-21 | 1 | Ja | Nej | Nej |  |  |  | Lenhovda | VÄXJÖ | KRONOBERGS LÄN | 18011
Privatperson | 734017410000000063 | Privatperson | Privatperson | 1 ägare | 10 | 10 | Sol | Sol | IKN | SE4 | 2019-02-25 - 2019-02-25 | 1 | Ja | Nej | Nej |  |  |  | Braås | VÄXJÖ | KRONOBERGS LÄN | 18012
Privatperson | 734017410000005600 | Privatperson | Privatperson | 1 ägare | 23 | 23 | Sol | Sol | IKN | SE3 | 2019-01-01 - 2019-01-01 | 1 | Ja | Nej | Nej |  |  |  | Kvicksund | VÄSTERÅS | VÄSTMANLANDS LÄN | 18015
734017410000000438 | 734017410000000438 | 556698-7664 | Nivika Bautastenen AB | 1 ägare | 41 | 41 | Sol | Sol | IKN | SE4 | 2017-12-01 - 2017-12-01 | 1 | Ja | Nej | Nej |  |  |  | VÄRNAMO | VÄRNAMO | JÖNKÖPINGS LÄN | 18018
Norrby Boda 103 /Solproduktion | 735999135584604019 | 556716-0469 | Andersérs Mek Verkstad AB | 1 ägare | 1760 | 1760 | Sol | Sol | SAH | SE3 | 2018-10-01 - 2018-10-01 | 4 | Ja | Ja | Nej |  |  |  | SALA | SALA | VÄSTMANLANDS LÄN | 18022
Privatperson | 734017410000004276 | Privatperson | Privatperson | 1 ägare | 40 | 40 | Sol | Sol | IKN | SE3 | 2018-11-01 - 2018-11-01 | 1 | Ja | Nej | Nej |  |  |  | Örbyhus | TIERP | UPPSALA LÄN | 18033
Privatperson | 734017410000003798 | Privatperson | Privatperson | 1 ägare | 21 | 21 | Sol | Sol | IKN | SE3 | 2018-11-01 - 2018-11-01 | 1 | Ja | Nej | Nej |  |  |  | Örbyhus | TIERP | UPPSALA LÄN | 18034
Privatperson | 735999100016280161 | Privatperson | Privatperson | 1 ägare | 12 | 12 | Sol | Sol | VAN | SE3 | 2019-02-11 - 2019-02-11 | 1 | Ja | Nej | Nej |  |  |  | Boxholm | BOXHOLM | ÖSTERGÖTLANDS LÄN | 18035
Privatperson | 735999187000867010 | Privatperson | Privatperson | 1 ägare | 11 | 11 | Sol | Sol | SKN | SE4 | 2019-02-21 - 2019-02-21 | 1 | Ja | Nej | Nej |  |  |  | KÄVLINGE | KÄVLINGE | SKÅNE LÄN | 18039
Privatperson | 735999157005131911 | Privatperson | Privatperson | 1 ägare | 20 | 20 | Sol | Sol | RSJ | SE4 | 2019-03-12 - 2019-03-12 | 1 | Ja | Nej | Nej |  |  |  | ESLÖV | ESLÖV | SKÅNE LÄN | 18040
Privatperson | 735999138000739142 | Privatperson | Privatperson | 1 ägare | 17 | 17 | Sol | Sol | JML | SE2 | 2018-11-23 - 2018-11-23 | 1 | Ja | Nej | Nej |  |  |  | ÖSTERSUND | ÖSTERSUND | JÄMTLANDS LÄN | 18041
Dunkerska hemmet | 735999124000914108 | 212000-1157 | Helsingborgs kommun | 1 ägare | 45 | 50 | Sol | Sol | HBG | SE4 | 2018-06-11 - 2018-06-11 | 1 | Ja | Ja | Nej |  |  |  | HELSINGBORG | HELSINGBORG | SKÅNE LÄN | 18045
Rönnowska skolan | 735999124000914610 | 212000-1157 | Helsingborgs kommun | 1 ägare | 100 | 102 | Sol | Sol | HBG | SE4 | 2018-07-02 - 2018-07-02 | 1 | Ja | Ja | Nej |  |  |  | HELSINGBORG | HELSINGBORG | SKÅNE LÄN | 18046
921 Sya hembygdsgård | 1749019921 | 823000-3116 | Sya Hembygdsförening | 1 ägare | 15 | 19.8 | Sol | Sol | IKN | SE3 | 2019-02-12 - 2019-02-12 | 1 | Ja | Nej | Nej |  |  |  | MJÖLBY | MJÖLBY | ÖSTERGÖTLANDS LÄN | 18058
Datacenter Gunnesbo | 46792824 | 556100-9852 | Kraftringen Energi AB (publ) | 1 ägare | 49 | 44 | Sol | Sol | IKN | SE4 | 2018-11-13 - 2018-11-13 | 1 | Ja | Nej | Nej |  |  |  | Lund | LUND | SKÅNE LÄN | 18074
Privatperson | 735999114011755890 | Privatperson | Privatperson | 1 ägare | 10 | 15 | Sol | Sol | HLD | SE4 | 2018-03-20 - 2018-03-20 | 1 | Ja | Nej | Nej |  |  |  | Halmstad | HALMSTAD | HALLANDS LÄN | 18079
Hedvig | F370 | 559348-2002 | Hylte Paper AB | 1 ägare | 80000 | 11326 | Biobränsle / torv / fossilt | Övrig | IKN | SE4 | 2018-10-15 - 2018-10-15 | 1 | Ja | Ja | Nej |  |  |  | HYLTEBRUK | HYLTE | HALLANDS LÄN | 18084
Privatperson | 735999225000084539 | Privatperson | Privatperson | 1 ägare | 12 | 12.4 | Sol | Sol | SJB | SE4 | 2019-03-05 - 2019-03-05 | 1 | Ja | Nej | Nej |  |  |  | SJÖBO | SJÖBO | SKÅNE LÄN | 18086
Privatperson | 735999114011752257 | Privatperson | Privatperson | 1 ägare | 13 | 12.54 | Sol | Sol | SMN | SE3 | 2019-03-12 - 2019-03-12 | 1 | Ja | Nej | Nej |  |  |  | KRÅKSHULT | EKSJÖ | JÖNKÖPINGS LÄN | 18090
734017410000011519 | 734017410000011519 | 212000-1611 | Habo kommun | 1 ägare | 87 | 87 | Sol | Sol | IKN | SE3 | 2019-03-06 - 2019-03-06 | 1 | Ja | Ja | Nej |  |  |  | HABO | HABO | JÖNKÖPINGS LÄN | 18092
Vita Fall | 735999100016245481 | 556748-5122 | Vita Fall AB | 1 ägare | 44 | 49.6 | Sol | Sol | FSB | SE3 | 2018-10-02 - 2018-10-02 | 1 | Ja | Nej | Nej |  |  |  | LJUSFALLSHAMMAR | FINSPÅNG | ÖSTERGÖTLANDS LÄN | 18095
Privatperson | 735999114011724339 | Privatperson | Privatperson | 1 ägare | 7 | 6.96 | Sol | Sol | BLE | SE4 | 2019-02-01 - 2019-02-01 | 1 | Ja | Nej | Nej |  |  |  | SÖLVESBORG | SÖLVESBORG | BLEKINGE LÄN | 18111
Privatperson | 00151322 | Privatperson | Privatperson | 1 ägare | 89 | 77.5 | Sol | Sol | IKN | SE3 | 2019-03-21 - 2019-03-21 | 4 | Ja | Ja | Nej |  |  |  | BROTTBY | VALLENTUNA | STOCKHOLMS LÄN | 18126
Dagvattendammen | 8301005524501 | 559299-8230 | Wästerslövs Gård AB | 1 ägare | 63 | 69 | Sol | Sol | IKN | SE4 | 2019-02-26 - 2019-02-26 | 1 | Nej | Ja | Nej |  |  |  | HANASKOG | ÖSTRA GÖINGE | SKÅNE LÄN | 18127
Kolla KV18 | 735999102110865695 | 556497-8293 | EKSTA BOSTADSAKTIEBOLAG | 1 ägare | 32 | 32.3 | Sol | Sol | NHA | SE3 | 2017-09-29 - 2017-09-29 | 1 | Ja | Nej | Nej |  |  |  | Kungsbacka | KUNGSBACKA | HALLANDS LÄN | 18130
734017410000004597 | 734017410000004597 | 878001-7169 | IRSTA BYGDEGÅRDSFÖRENING | 1 ägare | 25 | 25 | Sol | Sol | IKN | SE3 | 2019-02-08 - 2019-02-08 | 1 | Ja | Nej | Nej |  |  |  | VÄSTERÅS | VÄSTERÅS | VÄSTMANLANDS LÄN | 18132
Privatperson | 734017410000007369 | Privatperson | Privatperson | 1 ägare | 20 | 20 | Sol | Sol | IKN | SE3 | 2019-03-19 - 2019-03-19 | 1 | Ja | Nej | Nej |  |  |  | HALLSTAHAMMAR | HALLSTAHAMMAR | VÄSTMANLANDS LÄN | 18133
Privatperson | 734017410000001121 | Privatperson | Privatperson | 1 ägare | 30 | 30 | Sol | Sol | IKN | SE3 | 2019-02-22 - 2019-02-22 | 1 | Ja | Nej | Nej |  |  |  | ARBOGA | ESKILSTUNA | SÖDERMANLANDS LÄN | 18137
Privatperson | 734017410000005945 | Privatperson | Privatperson | 1 ägare | 50 | 50 | Sol | Sol | IKN | SE3 | 2019-03-15 - 2019-03-15 | 1 | Nej | Ja | Nej |  |  |  | VÄDERSTAD | MJÖLBY | ÖSTERGÖTLANDS LÄN | 18138
Rörbäcken | 735999114011673620 | 559129-8517 | Eminus AB | 1 ägare | 140 | 110 | Sol | Sol | SKL | SE4 | 2019-03-21 - 2019-03-21 | 1 | Ja | Ja | Nej |  |  |  | Rinkaby | KRISTIANSTAD | SKÅNE LÄN | 18142
Motellvägen 17 | 735999102110975127 | 556497-8293 | EKSTA BOSTADSAKTIEBOLAG | 1 ägare | 11 | 12.72 | Sol | Sol | NHA | SE3 | 2016-10-25 - 2016-10-25 | 1 | Ja | Nej | Nej |  |  |  | ÅSA | KUNGSBACKA | HALLANDS LÄN | 18148
Solliden 41 A-D | 735999102111198952 | 556497-8293 | EKSTA BOSTADSAKTIEBOLAG | 1 ägare | 8 | 8.65 | Sol | Sol | NHA | SE3 | 2018-10-17 - 2018-10-17 | 1 | Ja | Nej | Nej |  |  |  | Fjärås | KUNGSBACKA | HALLANDS LÄN | 18149
Solliden 42 A-D | 735999102111198969 | 556497-8293 | EKSTA BOSTADSAKTIEBOLAG | 1 ägare | 8 | 8.65 | Sol | Sol | NHA | SE3 | 2018-10-17 - 2018-10-17 | 1 | Ja | Nej | Nej |  |  |  | Fjärås | KUNGSBACKA | HALLANDS LÄN | 18151
Gummagårdens Gurkodling AB | 00706120 | 556514-5926 | Gummagårdens Gurkodling AB | 1 ägare | 216 | 254.8 | Sol | Sol | IKN | SE4 | 2019-03-12 - 2019-03-12 | 1 | Ja | Ja | Nej |  |  |  | SÖLVESBORG | SÖLVESBORG | BLEKINGE LÄN | 18152
Solliden 43 A-D | 735999102111198976 | 556497-8293 | EKSTA BOSTADSAKTIEBOLAG | 1 ägare | 8 | 8.65 | Sol | Sol | NHA | SE3 | 2018-10-17 - 2018-10-17 | 1 | Ja | Nej | Nej |  |  |  | Fjärås | KUNGSBACKA | HALLANDS LÄN | 18153
Privatperson | 735999114011707998 | Privatperson | Privatperson | 1 ägare | 13 | 13.65 | Sol | Sol | SKV | SE4 | 2019-01-04 - 2019-01-04 | 1 | Ja | Nej | Nej |  |  |  | HÖÖR | HÖÖR | SKÅNE LÄN | 18154
Äppelrosvägen | 735999102111220882 | 556497-8293 | EKSTA BOSTADSAKTIEBOLAG | 1 ägare | 13 | 14 | Sol | Sol | NHA | SE3 | 2018-09-25 - 2018-09-25 | 1 | Ja | Nej | Nej |  |  |  | Kungsbacka | KUNGSBACKA | HALLANDS LÄN | 18157
Magnoliavägen | 735999102111220875 | 556497-8293 | EKSTA BOSTADSAKTIEBOLAG | 1 ägare | 14 | 14 | Sol | Sol | NHA | SE3 | 2018-09-25 - 2018-09-25 | 1 | Ja | Nej | Nej |  |  |  | Kungsbacka | KUNGSBACKA | HALLANDS LÄN | 18158
Gullregnsvägen 10 | 735999114011280279 | 556497-8293 | EKSTA BOSTADSAKTIEBOLAG | 1 ägare | 16 | 15.6 | Sol | Sol | KBA | SE3 | 2016-01-25 - 2016-01-25 | 1 | Ja | Nej | Nej |  |  |  | Kungsbacka | KUNGSBACKA | HALLANDS LÄN | 18162
Gullregnsvägen 12 | 735999114011280286 | 556497-8293 | EKSTA BOSTADSAKTIEBOLAG | 1 ägare | 8 | 7.6 | Sol | Sol | KBA | SE3 | 2016-01-25 - 2016-01-25 | 1 | Ja | Nej | Nej |  |  |  | Kungsbacka | KUNGSBACKA | HALLANDS LÄN | 18166
Rosengatan Apelsinen | 735999114011308812 | 556497-8293 | EKSTA BOSTADSAKTIEBOLAG | 1 ägare | 73 | 72.25 | Sol | Sol | KBA | SE3 | 2016-06-15 - 2016-06-15 | 1 | Ja | Ja | Nej |  |  |  | Kungsbacka | KUNGSBACKA | HALLANDS LÄN | 18168
Hantverksgatan 26 | 735999114011335450 | 556497-8293 | EKSTA BOSTADSAKTIEBOLAG | 1 ägare | 23 | 23.05 | Sol | Sol | KBA | SE3 | 2016-06-14 - 2016-06-14 | 1 | Ja | Nej | Nej |  |  |  | Kungsbacka | KUNGSBACKA | HALLANDS LÄN | 18170
Prästgårdsäng. Gruppbostad | 735999102110888526 | 556497-8293 | EKSTA BOSTADSAKTIEBOLAG | 1 ägare | 3 | 3.71 | Sol | Sol | NHA | SE3 | 2016-06-01 - 2016-06-01 | 1 | Ja | Nej | Nej |  |  |  | Fjärås | KUNGSBACKA | HALLANDS LÄN | 18171
Hebegs Gruppboende | 735999102110857331 | 556497-8293 | EKSTA BOSTADSAKTIEBOLAG | 1 ägare | 3 | 3.71 | Sol | Sol | NHA | SE3 | 2016-06-01 - 2016-06-01 | 1 | Ja | Nej | Nej |  |  |  | Vallda | KUNGSBACKA | HALLANDS LÄN | 18172
Privatperson | 449962754 | Privatperson | Privatperson | 1 ägare | 23 | 23.6 | Sol | Sol | IKN | SE3 | 2019-02-06 - 2019-02-06 | 1 | Ja | Nej | Nej |  |  |  | JÖNKÖPING | JÖNKÖPING | JÖNKÖPINGS LÄN | 18176
Karl-Bengtssons väg | 735999102110865299 | 556497-8293 | EKSTA BOSTADSAKTIEBOLAG | 1 ägare | 5 | 5.46 | Sol | Sol | NHA | SE3 | 2016-04-07 - 2016-04-07 | 1 | Ja | Nej | Nej |  |  |  | Frillesås | KUNGSBACKA | HALLANDS LÄN | 18177
Måhaga ÄBO | 735999102110930348 | 556497-8293 | EKSTA BOSTADSAKTIEBOLAG | 1 ägare | 38 | 37.73 | Sol | Sol | NHA | SE3 | 2016-06-28 - 2016-06-28 | 1 | Ja | Nej | Nej |  |  |  | Fjärås | KUNGSBACKA | HALLANDS LÄN | 18178
Vidbynäs | 735999102111284655 |  |  | 1 ägare | 65 | 55.2 | Sol | Sol | NHN | SE3 | 2019-05-23 - 2019-05-23 | 2 | Ja | Ja | Nej |  |  |  | ÖSMO | NYNÄSHAMN | STOCKHOLMS LÄN | 18186
Solceller Kontor PC Väster | 735999221081254960 | 556004-9727 | Tekniska verken i Linköping AB (publ) | 1 ägare | 35 | 35 | Sol | Sol | KHB | SE3 | 2018-12-13 - 2018-12-13 | 1 | Ja | Nej | Nej |  |  |  | KATRINEHOLM | KATRINEHOLM | SÖDERMANLANDS LÄN | 18194
Privatperson | 735999100016351359 | Privatperson | Privatperson | 1 ägare | 25 | 33 | Sol | Sol | SLD | SE3 | 2019-06-03 - 2019-06-03 | 1 | Ja | Nej | Nej |  |  |  | Jönköping | JÖNKÖPING | JÖNKÖPINGS LÄN | 18198
Privatperson | 735999102111235268 | Privatperson | Privatperson | 1 ägare | 11 | 11 | Sol | Sol | VAL | SE3 | 2018-11-01 - 2018-11-01 | 1 | Ja | Nej | Nej |  |  |  | KARLSTAD | KARLSTAD | VÄRMLANDS LÄN | 18204
Privatperson | 734012530000036550 | Privatperson | Privatperson | 1 ägare | 65 | 75 | Sol | Sol | IKN | SE3 | 2019-02-26 - 2019-02-26 | 1 | Ja | Ja | Nej |  |  |  | Söderköping | SÖDERKÖPING | ÖSTERGÖTLANDS LÄN | 18222
Vindpark Nylandsbergen | 735999114011501077 | 556924-5128 | Nylandsbergen Wind AB | 1 ägare | 236700 | 68400 | Vind | Landbaserad | SUR | SE2 | 2019-06-07 - 2019-07-19 | 18 | Ja | Ja | Ja | 2026-05-25 | 2031-05-24 | 100 | KOVLAND | SUNDSVALL | VÄSTERNORRLANDS LÄN | 18238
Yasuragi 2 | 8301005506301 | 556707-8596 | Yasuragi Hasseludden AB | 1 ägare | 60 | 68 | Sol | Sol | IKN | SE3 | 2019-03-28 - 2019-03-28 | 1 | Ja | Ja | Nej |  |  |  | Saltsjö-Boo | NACKA | STOCKHOLMS LÄN | 18247
Privatperson | 735999145003209534 | Privatperson | Privatperson | 1 ägare | 8 | 8.2 | Sol | Sol | NBR | SE4 | 2019-01-01 - 2019-01-01 | 1 | Ja | Nej | Nej |  |  |  | Nybro | NYBRO | KALMAR LÄN | 18275
Projekt 1 Molla | 8301005435601 | 556743-5143 | Steiwood AB | 1 ägare | 145 | 145 | Sol | Sol | IKN | SE3 | 2019-01-21 - 2019-01-21 | 1 | Ja | Ja | Nej |  |  |  | LJUNG | HERRLJUNGA | VÄSTRA GÖTALANDS LÄN | 18289
Projekt 2 Molla | 8301005491301 | 556743-5143 | Steiwood AB | 1 ägare | 277 | 277 | Sol | Sol | IKN | SE3 | 2019-01-21 - 2019-01-21 | 1 | Ja | Ja | Nej |  |  |  | LJUNG | HERRLJUNGA | VÄSTRA GÖTALANDS LÄN | 18290
Privatperson | 735999206210002421 | Privatperson | Privatperson | 1 ägare | 12 | 12 | Sol | Sol | EBN | SE2 | 2019-02-01 - 2019-02-01 | 1 | Ja | Nej | Nej |  |  |  | EDSBYN | OVANÅKER | GÄVLEBORGS LÄN | 18292
Svenljunga - Svenljunga 35:7 (ICA) | 735999286432913019 | 556319-3571 | CENTRUM LIVS I SVENLJUNGA AKTIEBOLAG | 1 ägare | 179 | 237.25 | Sol | Sol | IKN | SE3 | 2019-02-15 - 2019-02-15 | 1 | Ja | Ja | Nej |  |  |  | Svenljunga | SVENLJUNGA | VÄSTRA GÖTALANDS LÄN | 18309
Maskingatan 1 (Företagaren 7) | 735999164006220049 | 556336-4941 | C J Åkesson Fastighetsförvaltning AB | 1 ägare | 52 | 59.13 | Sol | Sol | SKP | SE4 | 2019-02-21 - 2019-02-21 | 1 | Ja | Nej | Nej |  |  |  | SKURUP | SKURUP | SKÅNE LÄN | 18317
Privatperson | 735999100016299958 | Privatperson | Privatperson | 1 ägare | 15 | 17.59 | Sol | Sol | DRV | SE3 | 2019-02-01 - 2019-02-01 | 1 | Ja | Nej | Nej |  |  |  | VENDELSÖ | HANINGE | STOCKHOLMS LÄN | 18323
ERS02 | 02ERS513631 | 556902-2311 | Ersträsk Vind South AB | 1 ägare | 7628 | 2350 | Vind | Landbaserad | IKN | SE1 | 2018-11-22 - 2018-11-22 | 1 | Ja | Ja | Ja | 2026-06-16 | 2031-06-15 | 97 | ERSTRÄSK | PITEÅ | NORRBOTTENS LÄN | 18329
ERS03 | 03ERS513623 | 556902-2311 | Ersträsk Vind South AB | 1 ägare | 7628 | 2350 | Vind | Landbaserad | IKN | SE1 | 2019-01-15 - 2019-01-15 | 1 | Ja | Ja | Ja | 2026-06-16 | 2031-06-15 | 97 | ERSTRÄSK | PITEÅ | NORRBOTTENS LÄN | 18330
ERS04 | 04ERS513622 | 556902-2311 | Ersträsk Vind South AB | 1 ägare | 7628 | 2350 | Vind | Landbaserad | IKN | SE1 | 2019-01-15 - 2019-01-15 | 1 | Ja | Ja | Ja | 2026-06-16 | 2031-06-15 | 97 | ERSTRÄSK | PITEÅ | NORRBOTTENS LÄN | 18331
ERS05 | 05ERS513632 | 556902-2311 | Ersträsk Vind South AB | 1 ägare | 7628 | 2350 | Vind | Landbaserad | IKN | SE1 | 2019-01-15 - 2019-01-15 | 1 | Ja | Ja | Ja | 2026-06-16 | 2031-06-15 | 97 | ERSTRÄSK | PITEÅ | NORRBOTTENS LÄN | 18332
ERS06 | 06ERS513614 | 556902-2311 | Ersträsk Vind South AB | 1 ägare | 7628 | 2350 | Vind | Landbaserad | IKN | SE1 | 2019-01-15 - 2019-01-15 | 1 | Ja | Ja | Ja | 2026-06-16 | 2031-06-15 | 97 | ERSTRÄSK | PITEÅ | NORRBOTTENS LÄN | 18333
ERS07 | 07ERS513629 | 556902-2311 | Ersträsk Vind South AB | 1 ägare | 7628 | 2350 | Vind | Landbaserad | IKN | SE1 | 2019-01-15 - 2019-01-15 | 1 | Ja | Ja | Ja | 2026-06-16 | 2031-06-15 | 97 | ERSTRÄSK | PITEÅ | NORRBOTTENS LÄN | 18334
ERS08 | 08ERS513620 | 556902-2311 | Ersträsk Vind South AB | 1 ägare | 7628 | 2350 | Vind | Landbaserad | IKN | SE1 | 2018-11-22 - 2018-11-22 | 1 | Ja | Ja | Ja | 2026-06-16 | 2031-06-15 | 97 | ERSTRÄSK | PITEÅ | NORRBOTTENS LÄN | 18335
ERS09 | 09ERS513625 | 556902-2311 | Ersträsk Vind South AB | 1 ägare | 7628 | 2350 | Vind | Landbaserad | IKN | SE1 | 2018-11-22 - 2018-11-22 | 1 | Ja | Ja | Ja | 2026-06-16 | 2031-06-15 | 97 | ERSTRÄSK | PITEÅ | NORRBOTTENS LÄN | 18336
ERS10 | 10ERS513627 | 556902-2311 | Ersträsk Vind South AB | 1 ägare | 7628 | 2350 | Vind | Landbaserad | IKN | SE1 | 2018-11-22 - 2018-11-22 | 1 | Ja | Ja | Ja | 2026-06-16 | 2031-06-15 | 97 | ERSTRÄSK | PITEÅ | NORRBOTTENS LÄN | 18337
ERS11 | 11ERS513616 | 556902-2311 | Ersträsk Vind South AB | 1 ägare | 7628 | 2350 | Vind | Landbaserad | IKN | SE1 | 2018-11-22 - 2018-11-22 | 1 | Ja | Ja | Ja | 2026-06-16 | 2031-06-15 | 97 | ERSTRÄSK | PITEÅ | NORRBOTTENS LÄN | 18338
ERS12 | 12ERS513619 | 556902-2311 | Ersträsk Vind South AB | 1 ägare | 7628 | 2350 | Vind | Landbaserad | IKN | SE1 | 2019-01-15 - 2019-01-15 | 1 | Ja | Ja | Ja | 2026-06-16 | 2031-06-15 | 97 | ERSTRÄSK | PITEÅ | NORRBOTTENS LÄN | 18340
ERS13 | 13ERS513615 | 556902-2311 | Ersträsk Vind South AB | 1 ägare | 7628 | 2350 | Vind | Landbaserad | IKN | SE1 | 2018-11-22 - 2018-11-22 | 1 | Ja | Ja | Ja | 2026-06-16 | 2031-06-15 | 97 | ERSTRÄSK | PITEÅ | NORRBOTTENS LÄN | 18341
ERS14 | 14ERS513618 | 556902-2311 | Ersträsk Vind South AB | 1 ägare | 7628 | 2350 | Vind | Landbaserad | IKN | SE1 | 2019-01-31 - 2019-01-31 | 1 | Ja | Ja | Ja | 2026-06-16 | 2031-06-15 | 97 | ERSTRÄSK | PITEÅ | NORRBOTTENS LÄN | 18342
ERS15 | 15ERS513613 | 556902-2311 | Ersträsk Vind South AB | 1 ägare | 7628 | 2350 | Vind | Landbaserad | IKN | SE1 | 2019-01-15 - 2019-01-15 | 1 | Ja | Ja | Ja | 2026-06-16 | 2031-06-15 | 97 | ERSTRÄSK | PITEÅ | NORRBOTTENS LÄN | 18343
ERS16 | 16ERS513630 | 556902-2311 | Ersträsk Vind South AB | 1 ägare | 7628 | 2350 | Vind | Landbaserad | IKN | SE1 | 2018-11-22 - 2018-11-22 | 1 | Ja | Ja | Ja | 2026-06-16 | 2031-06-15 | 97 | ERSTRÄSK | PITEÅ | NORRBOTTENS LÄN | 18344
ERS17 | 17ERS513609 | 556902-2311 | Ersträsk Vind South AB | 1 ägare | 7628 | 2350 | Vind | Landbaserad | IKN | SE1 | 2018-11-22 - 2018-11-22 | 1 | Ja | Ja | Ja | 2026-06-16 | 2031-06-15 | 97 | ERSTRÄSK | PITEÅ | NORRBOTTENS LÄN | 18345
ERS18 | 18ERS513621 | 556902-2311 | Ersträsk Vind South AB | 1 ägare | 7628 | 2350 | Vind | Landbaserad | IKN | SE1 | 2018-11-22 - 2018-11-22 | 1 | Ja | Ja | Ja | 2026-06-16 | 2031-06-15 | 97 | ERSTRÄSK | PITEÅ | NORRBOTTENS LÄN | 18346
ERS19 | 19ERS513610 | 556902-2311 | Ersträsk Vind South AB | 1 ägare | 7628 | 2350 | Vind | Landbaserad | IKN | SE1 | 2018-11-22 - 2018-11-22 | 1 | Ja | Ja | Ja | 2026-06-16 | 2031-06-15 | 97 | ERSTRÄSK | PITEÅ | NORRBOTTENS LÄN | 18347
ERS20 | 20ERS513611 | 556902-2311 | Ersträsk Vind South AB | 1 ägare | 7628 | 2350 | Vind | Landbaserad | IKN | SE1 | 2019-01-15 - 2019-01-15 | 1 | Ja | Ja | Ja | 2026-06-16 | 2031-06-15 | 97 | ERSTRÄSK | PITEÅ | NORRBOTTENS LÄN | 18348
ERS21 | 21ERS513612 | 556902-2311 | Ersträsk Vind South AB | 1 ägare | 7628 | 2350 | Vind | Landbaserad | IKN | SE1 | 2018-11-22 - 2018-11-22 | 1 | Ja | Ja | Ja | 2026-06-16 | 2031-06-15 | 97 | ERSTRÄSK | PITEÅ | NORRBOTTENS LÄN | 18349
ERS22 | 22ERS513634 | 556902-2311 | Ersträsk Vind South AB | 1 ägare | 7628 | 2350 | Vind | Landbaserad | IKN | SE1 | 2019-01-31 - 2019-01-31 | 1 | Ja | Ja | Ja | 2026-06-16 | 2031-06-15 | 97 | ERSTRÄSK | PITEÅ | NORRBOTTENS LÄN | 18350
ERS24 | 24ERS513628 | 556902-2311 | Ersträsk Vind South AB | 1 ägare | 7628 | 2350 | Vind | Landbaserad | IKN | SE1 | 2019-01-31 - 2019-01-31 | 1 | Ja | Ja | Ja | 2026-06-16 | 2031-06-15 | 97 | ERSTRÄSK | PITEÅ | NORRBOTTENS LÄN | 18351
ERS31 | 31ERS513633 | 556902-2311 | Ersträsk Vind South AB | 1 ägare | 7628 | 2350 | Vind | Landbaserad | IKN | SE1 | 2018-11-22 - 2018-11-22 | 1 | Ja | Ja | Ja | 2026-06-16 | 2031-06-15 | 97 | ERSTRÄSK | PITEÅ | NORRBOTTENS LÄN | 18352
ERS46 | 46ERS513624 | 556902-2311 | Ersträsk Vind South AB | 1 ägare | 7628 | 2350 | Vind | Landbaserad | IKN | SE1 | 2019-01-15 - 2019-01-15 | 1 | Ja | Ja | Ja | 2026-06-16 | 2031-06-15 | 97 | ERSTRÄSK | PITEÅ | NORRBOTTENS LÄN | 18353
ERS56 | 56ERS513626 | 556902-2311 | Ersträsk Vind South AB | 1 ägare | 7628 | 2350 | Vind | Landbaserad | IKN | SE1 | 2019-01-15 - 2019-01-15 | 1 | Ja | Ja | Ja | 2026-06-16 | 2031-06-15 | 97 | ERSTRÄSK | PITEÅ | NORRBOTTENS LÄN | 18354
Glemminge 35:15 | 735999114011662310 | 502065-2631 | Ohlstenius Holding | 1 ägare | 20 | 21.6 | Sol | Sol | SKL | SE4 | 2019-02-20 - 2019-02-20 | 1 | Ja | Nej | Nej |  |  |  | Glemmingebro | YSTAD | SKÅNE LÄN | 18355
BRF Tornväktaren | 216599550 | 748000-1002 | Riksbyggen Bostadsrättsförening Tornväktaren IV | 1 ägare | 42 | 41.7 | Sol | Sol | IKN | SE4 | 2018-06-01 - 2018-06-01 | 1 | Ja | Nej | Nej |  |  |  | YSTAD | YSTAD | SKÅNE LÄN | 18357
Privatperson | 735999167300552540 | Privatperson | Privatperson | 1 ägare | 6 | 6 | Sol | Sol | PTE | SE3 | 2019-05-31 - 2019-05-31 | 1 | Ja | Nej | Nej |  |  |  | JONSERED | PARTILLE | VÄSTRA GÖTALANDS LÄN | 18365
Privatperson | 735999100016057657 | Privatperson | Privatperson | 1 ägare | 4 | 4.4 | Sol | Sol | UPP | SE3 | 2017-08-14 - 2017-08-14 | 1 | Ja | Nej | Nej |  |  |  | UPPSALA | UPPSALA | UPPSALA LÄN | 18368
Privatperson | 735999216000607903 | Privatperson | Privatperson | 1 ägare | 6 | 7.8 | Sol | Sol | GVL | SE3 | 2018-10-25 - 2018-10-25 | 1 | Ja | Nej | Nej |  |  |  | GÄVLE | GÄVLE | GÄVLEBORGS LÄN | 18375
Privatperson | 734017410000002999 | Privatperson | Privatperson | 1 ägare | 19 | 19 | Sol | Sol | IKN | SE3 | 2018-06-19 - 2018-06-19 | 1 | Ja | Nej | Nej |  |  |  | KÖPING | KÖPING | VÄSTMANLANDS LÄN | 18386
Privatperson | 734017410000005877 | Privatperson | Privatperson | 1 ägare | 69 | 69 | Sol | Sol | IKN | SE4 | 2019-02-20 - 2019-04-04 | 2 | Nej | Ja | Nej |  |  |  | URSHULT | TINGSRYD | KRONOBERGS LÄN | 18388
Privatperson | 735999102111285331 | Privatperson | Privatperson | 1 ägare | 7 | 6.9 | Sol | Sol | STH | SE3 | 2019-03-29 - 2019-03-29 | 1 | Ja | Nej | Nej |  |  |  | ÄLVSJÖ | STOCKHOLM | STOCKHOLMS LÄN | 18395
Privatperson | 734017410000001077 | Privatperson | Privatperson | 1 ägare | 44 | 44 | Sol | Sol | IKN | SE3 | 2018-11-15 - 2018-11-15 | 1 | Ja | Nej | Nej |  |  |  | VIKBOLANDET | NORRKÖPING | ÖSTERGÖTLANDS LÄN | 18397
E0007051 Studenthuset | 00631240 | 556459-9156 | Akademiska Hus Aktiebolag | 1 ägare | 152 | 187 | Sol | Sol | IKN | SE3 | 2019-04-01 - 2019-04-01 | 1 | Ja | Ja | Nej |  |  |  | LINKÖPING | LINKÖPING | ÖSTERGÖTLANDS LÄN | 18402
Privatperson | 735999260104004014 | Privatperson | Privatperson | 1 ägare | 13 | 14 | Sol | Sol | SNM | SE4 | 2017-11-20 - 2017-11-20 | 1 | Ja | Nej | Nej |  |  |  | Sösdala | HÄSSLEHOLM | SKÅNE LÄN | 18403
Privatperson | 734017410000001718 | Privatperson | Privatperson | 1 ägare | 82 | 82.24 | Sol | Sol | IKN | SE3 | 2019-02-01 - 2019-02-01 | 1 | Ja | Ja | Nej |  |  |  | SKILLINGARYD | VAGGERYD | JÖNKÖPINGS LÄN | 18412
Privatperson | 734017410000003194 | Privatperson | Privatperson | 1 ägare | 17 | 17 | Sol | Sol | IKN | SE3 | 2019-02-25 - 2019-02-25 | 1 | Ja | Nej | Nej |  |  |  | VRETA KLOSTER | LINKÖPING | ÖSTERGÖTLANDS LÄN | 18413
Stockholm - Humlegården 57 | 735999286642501044 | 516401-6536 | Gamla Livförsäkringsaktiebolaget SEB Trygg Liv (publ) | 1 ägare | 13 | 16.9 | Sol | Sol | IKN | SE3 | 2019-04-10 - 2019-04-10 | 1 | Ja | Nej | Nej |  |  |  | STOCKHOLM | STOCKHOLM | STOCKHOLMS LÄN | 18423
Stockholm - Sperlingens Backe 30 | 735999286642501051 | 516401-6536 | Gamla Livförsäkringsaktiebolaget SEB Trygg Liv (publ) | 1 ägare | 30 | 35.64 | Sol | Sol | IKN | SE3 | 2019-04-09 - 2019-04-09 | 1 | Ja | Nej | Nej |  |  |  | STOCKHOLM | STOCKHOLM | STOCKHOLMS LÄN | 18424
Privatperson | 735999114011698371 | Privatperson | Privatperson | 1 ägare | 10 | 10.92 | Sol | Sol | SMS | SE4 | 2018-12-17 - 2018-12-17 | 1 | Ja | Nej | Nej |  |  |  | LENHOVDA | UPPVIDINGE | KRONOBERGS LÄN | 18427
Privatperson | 735999100016084028 | Privatperson | Privatperson | 1 ägare | 21 | 21 | Sol | Sol | VAG | SE3 | 2017-09-01 - 2017-09-01 | 1 | Ja | Nej | Nej |  |  |  | Gnesta | GNESTA | SÖDERMANLANDS LÄN | 18429
Privatperson | 174901919054 | Privatperson | Privatperson | 1 ägare | 11 | 10.85 | Sol | Sol | IKN | SE3 | 2018-03-18 - 2018-03-18 | 1 | Ja | Nej | Nej |  |  |  | Linköping | LINKÖPING | ÖSTERGÖTLANDS LÄN | 18432
Privatperson | 735999102111233080 | Privatperson | Privatperson | 1 ägare | 7 | 15.34 | Sol | Sol | STH | SE3 | 2018-10-24 - 2018-10-24 | 1 | Ja | Nej | Nej |  |  |  | HÄSSELBY | STOCKHOLM | STOCKHOLMS LÄN | 18440
734012530000037526 | 734012530000037526 | 556629-1380 | Loftahammars Golf AB | 1 ägare | 45 | 70.4 | Sol | Sol | IKN | SE3 | 2019-02-22 - 2019-02-22 | 1 | Nej | Ja | Nej |  |  |  | LOFTAHAMMAR | VÄSTERVIK | KALMAR LÄN | 18448
Privatperson | 734012530000012424 | Privatperson | Privatperson | 1 ägare | 45 | 50 | Sol | Sol | IKN | SE3 | 2017-09-01 - 2017-09-01 | 1 | Nej | Ja | Nej |  |  |  | TJÄLLMO | MOTALA | ÖSTERGÖTLANDS LÄN | 18450
734012530000035430 | 734012530000035430 | 556139-7174 | AIRCOIL AKTIEBOLAG | 1 ägare | 36 | 52 | Sol | Sol | IKN | SE3 | 2019-03-08 - 2019-03-08 | 1 | Nej | Ja | Nej |  |  |  | ÅRJÄNG | ÅRJÄNG | VÄRMLANDS LÄN | 18455
Nocken | 8301005239401 | 559093-6232 | Brinova Nocken AB | 1 ägare | 32 | 34.32 | Sol | Sol | IKN | SE4 | 2018-11-23 - 2018-11-23 | 1 | Ja | Nej | Nej |  |  |  | VÄXJÖ | VÄXJÖ | KRONOBERGS LÄN | 18465
Privatperson | 735999124000925753 | Privatperson | Privatperson | 1 ägare | 15 | 15 | Sol | Sol | AHB | SE4 | 2019-04-09 - 2019-04-09 | 1 | Ja | Nej | Nej |  |  |  | Munka Ljungby | ÄNGELHOLM | SKÅNE LÄN | 18471
Privatperson | 735999130000079341 | Privatperson | Privatperson | 1 ägare | 3 | 3.3 | Sol | Sol | STR | SE3 | 2019-03-23 - 2019-03-23 | 1 | Ja | Nej | Nej |  |  |  | Säter | SÄTER | DALARNAS LÄN | 18472
Privatperson | 735999162000079335 | Privatperson | Privatperson | 1 ägare | 7 | 7.46 | Sol | Sol | SIH | SE4 | 2019-03-21 - 2019-03-21 | 1 | Ja | Nej | Nej |  |  |  | SIMRISHAMN | SIMRISHAMN | SKÅNE LÄN | 18487
Privatperson | 735999100016317430 | Privatperson | Privatperson | 1 ägare | 14 | 14 | Sol | Sol | UPP | SE3 | 2019-03-12 - 2019-03-12 | 1 | Ja | Nej | Nej |  |  |  | Uppsala | UPPSALA | UPPSALA LÄN | 18496
Privatperson | 734012530000037540 | Privatperson | Privatperson | 1 ägare | 54 | 60 | Sol | Sol | IKN | SE3 | 2019-03-01 - 2019-03-01 | 1 | Nej | Ja | Nej |  |  |  | Enköping | ENKÖPING | UPPSALA LÄN | 18507
Privatperson | 735999115123653104 | Privatperson | Privatperson | 1 ägare | 10 | 12.3 | Sol | Sol | MDL | SE3 | 2019-04-09 - 2019-04-09 | 1 | Ja | Nej | Nej |  |  |  | MÖLNDAL | MÖLNDAL | VÄSTRA GÖTALANDS LÄN | 18518
Privatperson | 734017410000006744 | Privatperson | Privatperson | 1 ägare | 18 | 18 | Sol | Sol | IKN | SE3 | 2019-03-28 - 2019-03-28 | 1 | Ja | Nej | Nej |  |  |  | Tobo | TIERP | UPPSALA LÄN | 18529
Privatperson | 734017410000007352 | Privatperson | Privatperson | 1 ägare | 50 | 50 | Sol | Sol | IKN | SE4 | 2019-04-10 - 2019-04-10 | 1 | Ja | Ja | Nej |  |  |  | MÖRBYLÅNGA | MÖRBYLÅNGA | KALMAR LÄN | 18532
Privatperson | 735999100016336509 | Privatperson | Privatperson | 1 ägare | 11 | 10.8 | Sol | Sol | UPO | SE3 | 2016-04-11 - 2016-04-11 | 1 | Ja | Nej | Nej |  |  |  | UPPSALA | UPPSALA | UPPSALA LÄN | 18545
Privatperson | 735999114011656586 | Privatperson | Privatperson | 1 ägare | 5 | 9.28 | Sol | Sol | UPS | SE3 | 2018-09-18 - 2018-09-18 | 1 | Ja | Nej | Nej |  |  |  | JÄRFÄLLA | JÄRFÄLLA | STOCKHOLMS LÄN | 18546
fröviskolan | 735999208004004956 | 556639-6684 | Fastigheter i Linde AB | 1 ägare | 40 | 44 | Sol | Sol | LDB | SE3 | 2019-09-16 - 2019-09-16 | 1 | Ja | Nej | Nej |  |  |  | Frövi | LINDESBERG | ÖREBRO LÄN | 18548
734012530000032927 | 734012530000032927 | 559242-3403 | Trollebo Säteri AB | 1 ägare | 45 | 50.16 | Sol | Sol | IKN | SE3 | 2019-03-22 - 2019-03-22 | 1 | Nej | Ja | Nej |  |  |  | Nye | VETLANDA | JÖNKÖPINGS LÄN | 18556
734012530000018808 | 734012530000018808 | 212000-1694 | Lidköpings kommun | 1 ägare | 36 | 40.26 | Sol | Sol | IKN | SE3 | 2018-12-05 - 2018-12-05 | 1 | Ja | Nej | Nej |  |  |  | Lidköping | LIDKÖPING | VÄSTRA GÖTALANDS LÄN | 18566
734012530000026933 | 734012530000026933 | 556752-5158 | AR Vann Fastigheter AB | 1 ägare | 42 | 46.55 | Sol | Sol | IKN | SE3 | 2018-06-28 - 2018-06-28 | 1 | Ja | Nej | Nej |  |  |  | Brastad | LYSEKIL | VÄSTRA GÖTALANDS LÄN | 18567
Solcellsfältet Munkegärde | 735999217101265184 | 556805-6641 | Kungälv Närenergi AB | 1 ägare | 322 | 322 | Sol | Sol | KUV | SE3 | 2019-04-09 - 2019-04-09 | 1 | Ja | Ja | Nej |  |  |  | Kungälv | KUNGÄLV | VÄSTRA GÖTALANDS LÄN | 18591
Terminalgatan 20 | 734012530000035119 | 556951-0976 | Vellinge fastighetsutvecklings AB | 1 ägare | 91 | 91 | Sol | Sol | IKN | SE4 | 2019-05-06 - 2019-05-06 | 1 | Ja | Ja | Nej |  |  |  | VELLINGE | VELLINGE | SKÅNE LÄN | 18592
Terminalgatan 22 | 734012530000034938 | 556951-0976 | Vellinge fastighetsutvecklings AB | 1 ägare | 64 | 63.7 | Sol | Sol | IKN | SE4 | 2019-05-06 - 2019-05-06 | 1 | Ja | Ja | Nej |  |  |  | VELLINGE | VELLINGE | SKÅNE LÄN | 18593
Norrbyskolan | 111049-541 | 556736-6215 | Futurum Fastigheter i Örebro AB | 1 ägare | 58 | 89.3 | Sol | Sol | IKN | SE3 | 2019-04-12 - 2019-04-12 | 1 | Ja | Ja | Nej |  |  |  | Örebro | ÖREBRO | ÖREBRO LÄN | 18600
Privatperson | 735999135521602016 | Privatperson | Privatperson | 1 ägare | 6 | 6.48 | Sol | Sol | SAH | SE3 | 2018-11-26 - 2018-11-26 | 1 | Ja | Nej | Nej |  |  |  | SALA | SALA | VÄSTMANLANDS LÄN | 18610
Privatperson | 735999236387088843 | Privatperson | Privatperson | 1 ägare | 14 | 13.5 | Sol | Sol | FGA | SE3 | 2019-02-26 - 2019-02-26 | 1 | Ja | Nej | Nej |  |  |  | FAGERSTA | FAGERSTA | VÄSTMANLANDS LÄN | 18612
Privatperson | 735999102111302816 | Privatperson | Privatperson | 1 ägare | 14 | 13.5 | Sol | Sol | NBL | SE3 | 2019-04-17 - 2019-04-17 | 1 | Ja | Nej | Nej |  |  |  | Munkedal | MUNKEDAL | VÄSTRA GÖTALANDS LÄN | 18629
Privatperson | 734017410000005280 | Privatperson | Privatperson | 1 ägare | 20 | 20 | Sol | Sol | IKN | SE3 | 2018-10-20 - 2018-10-20 | 1 | Ja | Nej | Nej |  |  |  | Sala | SALA | VÄSTMANLANDS LÄN | 18634
Privatperson | 734017410000008199 | Privatperson | Privatperson | 1 ägare | 13 | 13 | Sol | Sol | IKN | SE4 | 2019-04-11 - 2019-04-11 | 1 | Ja | Nej | Nej |  |  |  | HELSINGBORG | HELSINGBORG | SKÅNE LÄN | 18637
Privatperson | 735999114011739364 | Privatperson | Privatperson | 1 ägare | 9 | 10 | Sol | Sol | SMS | SE4 | 2019-04-04 - 2019-04-04 | 1 | Ja | Nej | Nej |  |  |  | Gnosjö | GNOSJÖ | JÖNKÖPINGS LÄN | 18639
Privatperson | 735999136001213883 | Privatperson | Privatperson | 1 ägare | 22 | 22 | Sol | Sol | LHM | SE4 | 2019-03-18 - 2019-03-18 | 1 | Ja | Nej | Nej |  |  |  | Kapplet | LAHOLM | HALLANDS LÄN | 18647
Privatperson | 735999167300523786 | Privatperson | Privatperson | 1 ägare | 20 | 15 | Sol | Sol | PTE | SE3 | 2018-12-19 - 2018-12-19 | 1 | Ja | Nej | Nej |  |  |  | Öjersjö | PARTILLE | VÄSTRA GÖTALANDS LÄN | 18657
734012530000035133 | 734012530000035133 | 916430-7705 | Maskinfirman i Smedhult Handelsbolag | 1 ägare | 100 | 121.6 | Sol | Sol | IKN | SE4 | 2019-05-27 - 2019-05-27 | 1 | Nej | Ja | Nej |  |  |  | Skånes Fagerhult | ÖRKELLJUNGA | SKÅNE LÄN | 18662
Privatperson | 735999126001351685 | Privatperson | Privatperson | 1 ägare | 9 | 8.6 | Sol | Sol | VBS | SE3 | 2019-04-01 - 2019-04-01 | 1 | Ja | Nej | Nej |  |  |  | VEDDIGE | VARBERG | HALLANDS LÄN | 18663
Privatperson | 735999114011758884 | Privatperson | Privatperson | 1 ägare | 19 | 19 | Sol | Sol | SKL | SE4 | 2019-04-18 - 2019-04-18 | 1 | Ja | Nej | Nej |  |  |  | GENARP | LUND | SKÅNE LÄN | 18669
Privatperson | 735999126001350206 | Privatperson | Privatperson | 1 ägare | 15 | 15 | Sol | Sol | VBS | SE3 | 2018-08-28 - 2018-08-28 | 1 | Ja | Nej | Nej |  |  |  | veddige | VARBERG | HALLANDS LÄN | 18671
Privatperson | 734012530000019720 | Privatperson | Privatperson | 1 ägare | 77 | 100.1 | Sol | Sol | IKN | SE3 | 2016-04-19 - 2016-04-19 | 1 | Nej | Ja | Nej |  |  |  | KÖPING | KÖPING | VÄSTMANLANDS LÄN | 18680
Svedala - Svedala 126:1 (Gert Stran | 735999286419242019 | 969645-2409 | Fastigheten Svarvaregatan 3 Strand Kommanditbolag | 1 ägare | 43 | 42.9 | Sol | Sol | IKN | SE4 | 2019-04-15 - 2019-04-15 | 1 | Ja | Nej | Nej |  |  |  | SVEDALA | SVEDALA | SKÅNE LÄN | 18700
Privatperson | 735999114011732297 | Privatperson | Privatperson | 1 ägare | 10 | 8.4 | Sol | Sol | SMS | SE4 | 2019-04-11 - 2019-04-11 | 1 | Ja | Nej | Nej |  |  |  | Skruv | LESSEBO | KRONOBERGS LÄN | 18708
Privatperson | 735999114011700203 | Privatperson | Privatperson | 1 ägare | 18 | 17.4 | Sol | Sol | SKL | SE4 | 2019-04-01 - 2019-04-01 | 1 | Ja | Nej | Nej |  |  |  | HÖLLVIKEN | VELLINGE | SKÅNE LÄN | 18725
Privatperson | 735999177102009012 | Privatperson | Privatperson | 1 ägare | 12 | 12.1 | Sol | Sol | BRG | SE2 | 2019-05-02 - 2019-05-02 | 1 | Ja | Nej | Nej |  |  |  | SVENSTAVIK | BERG | JÄMTLANDS LÄN | 18744
Privatperson | 735999100016335038 | Privatperson | Privatperson | 1 ägare | 12 | 12.6 | Sol | Sol | OHM | SE3 | 2019-04-25 - 2019-04-25 | 1 | Ja | Nej | Nej |  |  |  | ÖSTHAMMAR | ÖSTHAMMAR | UPPSALA LÄN | 18750
Privatperson | 735999126001351364 | Privatperson | Privatperson | 1 ägare | 17 | 15 | Sol | Sol | VBS | SE3 | 2019-01-24 - 2019-01-24 | 1 | Ja | Nej | Nej |  |  |  | VEDDIGE | VARBERG | HALLANDS LÄN | 18751
Privatperson | 735999114011750413 | Privatperson | Privatperson | 1 ägare | 9 | 9.94 | Sol | Sol | SKL | SE4 | 2019-04-15 - 2019-04-15 | 1 | Ja | Nej | Nej |  |  |  | SMEDSTORP | TOMELILLA | SKÅNE LÄN | 18760
Privatperson | 735999103000675783 | Privatperson | Privatperson | 1 ägare | 20 | 20 | Sol | Sol | GTL | SE3 | 2018-07-18 - 2018-07-18 | 1 | Ja | Nej | Nej |  |  |  | DALHEM | GOTLAND | GOTLANDS LÄN | 18776
Privatperson | 735999224250112061 | Privatperson | Privatperson | 1 ägare | 10 | 11.51 | Sol | Sol | FBG | SE4 | 2019-01-24 - 2019-01-24 | 1 | Ja | Nej | Nej |  |  |  | Falkenberg | FALKENBERG | HALLANDS LÄN | 18777
Privatperson | 735999114011737834 | Privatperson | Privatperson | 1 ägare | 10 | 11.01 | Sol | Sol | SKL | SE4 | 2019-05-07 - 2019-05-07 | 1 | Ja | Nej | Nej |  |  |  | YNGSJÖ | KRISTIANSTAD | SKÅNE LÄN | 18789
Privatperson | 735999141001139385 | Privatperson | Privatperson | 1 ägare | 10 | 11 | Sol | Sol | BJR | SE4 | 2018-06-15 - 2018-06-15 | 1 | Ja | Nej | Nej |  |  |  | TEREKOV | BÅSTAD | SKÅNE LÄN | 18792
Privatperson | 735999100015703241 | Privatperson | Privatperson | 1 ägare | 9 | 11 | Sol | Sol | SHD | SE3 | 2014-09-10 - 2014-09-10 | 1 | Ja | Nej | Nej |  |  |  | Sexdrega | SVENLJUNGA | VÄSTRA GÖTALANDS LÄN | 18796
Privatperson | 735999100016341268 | Privatperson | Privatperson | 1 ägare | 11 | 11 | Sol | Sol | DAD | SE3 | 2019-04-27 - 2019-04-27 | 1 | Ja | Nej | Nej |  |  |  | UDDEVALLA | UDDEVALLA | VÄSTRA GÖTALANDS LÄN | 18800
Privatperson | 735999180100055424 | Privatperson | Privatperson | 1 ägare | 9 | 10.4 | Sol | Sol | BKE | SE3 | 2019-04-15 - 2019-04-15 | 1 | Ja | Nej | Nej |  |  |  | ALINGSÅS | ALINGSÅS | VÄSTRA GÖTALANDS LÄN | 18814
Privatperson | 8301005815101 | Privatperson | Privatperson | 1 ägare | 74 | 72 | Sol | Sol | IKN | SE4 | 2019-05-13 - 2019-05-13 | 1 | Ja | Ja | Nej |  |  |  | Billeberga | SVALÖV | SKÅNE LÄN | 18825
Privatperson | 735999184271155686 | Privatperson | Privatperson | 1 ägare | 15 | 15.56 | Sol | Sol | YST | SE4 | 2019-04-26 - 2019-04-26 | 1 | Ja | Nej | Nej |  |  |  | YSTAD | YSTAD | SKÅNE LÄN | 18832
Privatperson | 735999100016340209 | Privatperson | Privatperson | 1 ägare | 15 | 15 | Sol | Sol | UPP | SE3 | 2019-05-06 - 2019-05-06 | 1 | Ja | Nej | Nej |  |  |  | UPPSALA | UPPSALA | UPPSALA LÄN | 18833
Privatperson | 735999102111174734 | Privatperson | Privatperson | 1 ägare | 9 | 8.5 | Sol | Sol | HMM | SE3 | 2019-05-08 - 2019-05-08 | 1 | Ja | Nej | Nej |  |  |  | SKOGHALL | HAMMARÖ | VÄRMLANDS LÄN | 18834
Privatperson | 735999166300546122 | Privatperson | Privatperson | 1 ägare | 11 | 12.78 | Sol | Sol | GBG | SE3 | 2019-03-13 - 2019-03-13 | 1 | Ja | Nej | Nej |  |  |  | Torslanda | GÖTEBORG | VÄSTRA GÖTALANDS LÄN | 18835
Privatperson | 735999144082002524 | Privatperson | Privatperson | 1 ägare | 17 | 17 | Sol | Sol | LNK | SE3 | 2019-03-26 - 2019-03-26 | 1 | Ja | Nej | Nej |  |  |  | Ljungsbro | LINKÖPING | ÖSTERGÖTLANDS LÄN | 18841
Privatperson | 735999208004004703 | Privatperson | Privatperson | 1 ägare | 20 | 20.9 | Sol | Sol | NKL | SE3 | 2019-04-12 - 2019-04-12 | 1 | Ja | Nej | Nej |  |  |  | örebro | ÖREBRO | ÖREBRO LÄN | 18844
Privatperson | 735999114011761860 | Privatperson | Privatperson | 1 ägare | 8 | 7.97 | Sol | Sol | SKL | SE4 | 2019-04-16 - 2019-04-16 | 1 | Ja | Nej | Nej |  |  |  | SKÅNES FAGERHULT | ÖRKELLJUNGA | SKÅNE LÄN | 18850
Privatperson | 735999100016308476 | Privatperson | Privatperson | 1 ägare | 10 | 9.6 | Sol | Sol | UPV | SE3 | 2019-03-01 - 2019-03-01 | 1 | Ja | Nej | Nej |  |  |  | ENKÖPING | ENKÖPING | UPPSALA LÄN | 18853
Hus 15 | 00352319 | 746000-4638 | HSB Bostadsrättsförening Elisetorp i Arlöv | 1 ägare | 51 | 57 | Sol | Sol | IKN | SE4 | 2017-02-10 - 2017-02-10 | 1 | Ja | Ja | Nej |  |  |  | Arlöv | BURLÖV | SKÅNE LÄN | 18857
Hus 17 | 00352318 | 746000-4638 | HSB Bostadsrättsförening Elisetorp i Arlöv | 1 ägare | 51 | 57 | Sol | Sol | IKN | SE4 | 2017-02-10 - 2017-02-10 | 1 | Ja | Ja | Nej |  |  |  | Arlöv | BURLÖV | SKÅNE LÄN | 18858
Hus 19 | 00369038 | 746000-4638 | HSB Bostadsrättsförening Elisetorp i Arlöv | 1 ägare | 51 | 57 | Sol | Sol | IKN | SE4 | 2017-02-10 - 2017-02-10 | 1 | Ja | Ja | Nej |  |  |  | Arlöv | BURLÖV | SKÅNE LÄN | 18859
Privatperson | 735999100016196592 | Privatperson | Privatperson | 1 ägare | 12 | 12 | Sol | Sol | VAG | SE3 | 2019-04-15 - 2019-04-15 | 1 | Ja | Nej | Nej |  |  |  | GNESTA | GNESTA | SÖDERMANLANDS LÄN | 18872
Privatperson | 735999102111267030 | Privatperson | Privatperson | 1 ägare | 12 | 13.12 | Sol | Sol | NHA | SE3 | 2019-04-25 - 2019-04-25 | 1 | Ja | Nej | Nej |  |  |  | BILLDAL | GÖTEBORG | VÄSTRA GÖTALANDS LÄN | 18875
Privatperson | 734012530000027343 | Privatperson | Privatperson | 1 ägare | 9 | 9.64 | Sol | Sol | IKN | SE3 | 2018-05-15 - 2018-05-15 | 1 | Ja | Nej | Nej |  |  |  | Vetlanda | VETLANDA | JÖNKÖPINGS LÄN | 18881
Privatperson | 735999100016323738 | Privatperson | Privatperson | 1 ägare | 10 | 12 | Sol | Sol | VAN | SE3 | 2019-05-08 - 2019-05-08 | 1 | Ja | Nej | Nej |  |  |  | Boxholm | BOXHOLM | ÖSTERGÖTLANDS LÄN | 18908
734012530000038615 | 734012530000038615 | 556481-7566 | Åhus Resort Aktiebolag | 1 ägare | 72 | 80.52 | Sol | Sol | IKN | SE4 | 2019-04-03 - 2019-04-03 | 1 | Nej | Ja | Nej |  |  |  | Åhus | KRISTIANSTAD | SKÅNE LÄN | 18921
Privatperson | 735999100016322076 | Privatperson | Privatperson | 1 ägare | 16 | 16.8 | Sol | Sol | VAD | SE3 | 2019-03-26 - 2019-03-26 | 1 | Ja | Nej | Nej |  |  |  | By Kyrkby | AVESTA | DALARNAS LÄN | 18923
Privatperson | 735999215003650244 | Privatperson | Privatperson | 1 ägare | 11 | 10.5 | Sol | Sol | KRH | SE3 | 2019-03-21 - 2019-03-21 | 1 | Ja | Nej | Nej |  |  |  | KRISTINEHAMN | KRISTINEHAMN | VÄRMLANDS LÄN | 18938
Privatperson | 735999114010937822 | Privatperson | Privatperson | 1 ägare | 4 | 9 | Sol | Sol | SMS | SE4 | 2012-10-12 - 2012-10-12 | 1 | Ja | Nej | Nej |  |  |  | KALMAR | KALMAR | KALMAR LÄN | 18939
Kolarängsskolan | 8301004811501 | 559128-0168 | Alight Chi AB | 1 ägare | 43 | 45 | Sol | Sol | IKN | SE3 | 2019-05-27 - 2019-05-27 | 1 | Ja | Nej | Nej |  |  |  | Järfälla | JÄRFÄLLA | STOCKHOLMS LÄN | 18957
Stäholm Maskinhallen | 734012530000041196 | 556540-5742 | STÄHOLMS LANTBRUK AKTIEBOLAG | 1 ägare | 69 | 69.3 | Sol | Sol | IKN | SE3 | 2019-03-14 - 2019-03-14 | 1 | Ja | Ja | Nej |  |  |  | Köping | KÖPING | VÄSTMANLANDS LÄN | 18967
Privatperson | 734017410000007659 | Privatperson | Privatperson | 1 ägare | 15 | 15 | Sol | Sol | IKN | SE3 | 2019-03-12 - 2019-03-12 | 1 | Ja | Nej | Nej |  |  |  | UCKLUM | STENUNGSUND | VÄSTRA GÖTALANDS LÄN | 18991
Privatperson | 735999102111296436 | Privatperson | Privatperson | 1 ägare | 9 | 9.6 | Sol | Sol | NHA | SE3 | 2019-05-24 - 2019-05-24 | 1 | Ja | Nej | Nej |  |  |  | Åsa | KUNGSBACKA | HALLANDS LÄN | 18997
5897-SC0247-STEC | 0006130343 | 556563-0547 | Skandia Köpcentrum AB | 1 ägare | 236 | 246.95 | Sol | Sol | IKN | SE3 | 2019-07-02 - 2019-07-02 | 1 | Ja | Nej | Nej |  |  |  | VÄSTRA FRÖLUNDA | GÖTEBORG | VÄSTRA GÖTALANDS LÄN | 19001
5897-SC0152-ST2 | 0006130289 | 556563-0547 | Skandia Köpcentrum AB | 1 ägare | 145 | 152.35 | Sol | Sol | IKN | SE3 | 2019-07-02 - 2019-07-02 | 1 | Ja | Nej | Nej |  |  |  | VÄSTRA FRÖLUNDA | GÖTEBORG | VÄSTRA GÖTALANDS LÄN | 19002
5897-SC0092-ST3 | 0006109384 | 556563-0547 | Skandia Köpcentrum AB | 1 ägare | 88 | 92.4 | Sol | Sol | IKN | SE3 | 2019-07-02 - 2019-07-02 | 1 | Ja | Nej | Nej |  |  |  | VÄSTRA FRÖLUNDA | GÖTEBORG | VÄSTRA GÖTALANDS LÄN | 19003
5897-SC0111-ST5 | 0006130313 | 556563-0547 | Skandia Köpcentrum AB | 1 ägare | 107 | 111.65 | Sol | Sol | IKN | SE3 | 2019-07-02 - 2019-07-02 | 1 | Ja | Nej | Nej |  |  |  | VÄSTRA FRÖLUNDA | GÖTEBORG | VÄSTRA GÖTALANDS LÄN | 19004
VEPAB Solceller | 8301005678901 | 556422-5638 | VÄSTBO EMBALLAGE OCH PAPPER I GNOSJÖ AKTIEBOLAG | 1 ägare | 151 | 196.9 | Sol | Sol | IKN | SE3 | 2019-04-30 - 2019-04-30 | 1 | Ja | Nej | Nej |  |  |  | GNOSJÖ | GNOSJÖ | JÖNKÖPINGS LÄN | 19006
Fjällenskolan | 8301004811101 | 559128-0168 | Alight Chi AB | 1 ägare | 81 | 90 | Sol | Sol | IKN | SE3 | 2019-12-04 - 2019-12-04 | 1 | Ja | Ja | Nej |  |  |  | Järfälla | JÄRFÄLLA | STOCKHOLMS LÄN | 19028
Ulvsätraskolan | 8301004810901 | 559128-0168 | Alight Chi AB | 1 ägare | 82 | 86 | Sol | Sol | IKN | SE3 | 2019-06-14 - 2019-06-14 | 1 | Ja | Ja | Nej |  |  |  | Järfälla | JÄRFÄLLA | STOCKHOLMS LÄN | 19029
Privatperson | 735999109531265103 | Privatperson | Privatperson | 1 ägare | 80 | 95 | Sol | Sol | SUV | SE2 | 2017-08-15 - 2017-08-15 | 1 | Ja | Ja | Nej |  |  |  | ALNÖ | SUNDSVALL | VÄSTERNORRLANDS LÄN | 19036
Privatperson | 8301005700701 | Privatperson | Privatperson | 1 ägare | 42 | 52.25 | Sol | Sol | IKN | SE3 | 2019-05-24 - 2019-05-24 | 1 | Nej | Ja | Nej |  |  |  | Falun | FALUN | DALARNAS LÄN | 19037
Erik Larsson Bygg AB | 8301005623001 | 556096-1053 | Erik Larsson Bygg AB | 1 ägare | 49 | 55.8 | Sol | Sol | IKN | SE3 | 2019-04-29 - 2019-04-29 | 3 | Ja | Ja | Nej |  |  |  | LIMMARED | TRANEMO | VÄSTRA GÖTALANDS LÄN | 19044
Privatperson | 735999136001214804 | Privatperson | Privatperson | 1 ägare | 8 | 8.1 | Sol | Sol | LHM | SE4 | 2019-03-29 - 2019-03-29 | 1 | Ja | Nej | Nej |  |  |  | SKUMMESLÖVSSTRAND | LAHOLM | HALLANDS LÄN | 19046
Näckåfall vattenkraftverk | 735999140813200023 | 556015-8767 | NÄCKÅNS ENERGI AKTIEBOLAG | 1 ägare | 3000 | 850 | Vatten | Vatten | SBK | SE3 | 2019-08-10 - 2019-08-10 | 1 | Ja | Ja | Nej |  |  |  | Sysslebäck | TORSBY | VÄRMLANDS LÄN | 19047
Privatperson | 735999114011394303 | Privatperson | Privatperson | 1 ägare | 11 | 13.4 | Sol | Sol | HLD | SE4 | 2016-10-31 - 2016-10-31 | 1 | Ja | Nej | Nej |  |  |  | Fegen | FALKENBERG | HALLANDS LÄN | 19052
Privatperson | 735999286405062010 | Privatperson | Privatperson | 1 ägare | 31 | 34.56 | Sol | Sol | IKN | SE4 | 2019-04-17 - 2019-04-17 | 1 | Ja | Nej | Nej |  |  |  | SVEDALA | SVEDALA | SKÅNE LÄN | 19054
Helsingborg - Visiret 1 | 735999286994559014 | 556057-0011 | Aktiebolaget Carlsson & Möller | 1 ägare | 54 | 56.96 | Sol | Sol | IKN | SE4 | 2019-04-25 - 2019-04-25 | 1 | Ja | Ja | Nej |  |  |  | Helsingborg | HELSINGBORG | SKÅNE LÄN | 19055
Privatperson | 735999224751707063 | Privatperson | Privatperson | 1 ägare | 12 | 12.5 | Sol | Sol | FBG | SE4 | 2019-04-12 - 2019-04-12 | 1 | Ja | Nej | Nej |  |  |  | Falkenberg | FALKENBERG | HALLANDS LÄN | 19057
Valltorp VB | 735999124000934663 | 212000-1157 | Helsingborgs kommun | 1 ägare | 30 | 30 | Sol | Sol | HBG | SE4 | 2019-04-30 - 2019-04-30 | 1 | Ja | Nej | Nej |  |  |  | HELSINGBORG | HELSINGBORG | SKÅNE LÄN | 19063
Kungshult VB | 735999124000932386 | 212000-1157 | Helsingborgs kommun | 1 ägare | 100 | 100 | Sol | Sol | HBG | SE4 | 2019-03-22 - 2019-03-22 | 1 | Ja | Ja | Nej |  |  |  | HELSINGBORG | HELSINGBORG | SKÅNE LÄN | 19064
Bergalidens VB | 735999124000934618 | 212000-1157 | Helsingborgs kommun | 1 ägare | 30 | 30 | Sol | Sol | HBG | SE4 | 2019-04-29 - 2019-04-29 | 1 | Ja | Nej | Nej |  |  |  | HELSINGBORG | HELSINGBORG | SKÅNE LÄN | 19065
Kulturmagasinet | 735999124000931815 | 212000-1157 | Helsingborgs kommun | 1 ägare | 45 | 45 | Sol | Sol | HBG | SE4 | 2019-03-14 - 2019-03-14 | 1 | Ja | Nej | Nej |  |  |  | HELSINGBORG | HELSINGBORG | SKÅNE LÄN | 19066
Västra Ramlösa Skola | 735999124000934588 | 212000-1157 | Helsingborgs kommun | 1 ägare | 30 | 30 | Sol | Sol | HBG | SE4 | 2019-04-26 - 2019-04-26 | 1 | Ja | Nej | Nej |  |  |  | HELSINGBORG | HELSINGBORG | SKÅNE LÄN | 19068
Filbornaskolan | 735999124000934717 | 212000-1157 | Helsingborgs kommun | 1 ägare | 60 | 60 | Sol | Sol | HBG | SE4 | 2019-04-30 - 2019-04-30 | 1 | Ja | Ja | Nej |  |  |  | HELSINGBORG | HELSINGBORG | SKÅNE LÄN | 19069
Bårslövs brandstation | 735999124000928082 | 212000-1157 | Helsingborgs kommun | 1 ägare | 60 | 60 | Sol | Sol | IKN | SE4 | 2019-02-15 - 2019-02-15 | 1 | Ja | Ja | Nej |  |  |  | HELSINGBORG | HELSINGBORG | SKÅNE LÄN | 19070
Hornsvägen Västervik 4-7 | 00576558 | 252003-2703 | Södra Tjusts Pastorat | 1 ägare | 27 | 27.5 | Sol | Sol | IKN | SE3 | 2019-04-17 - 2019-04-17 | 2 | Ja | Nej | Nej |  |  |  | VÄSTERVIK | VÄSTERVIK | KALMAR LÄN | 19073
Hornsvägen Västervik 1-3 | 00576564 | 252003-2703 | Södra Tjusts Pastorat | 1 ägare | 20 | 32.5 | Sol | Sol | IKN | SE3 | 2019-04-17 - 2019-04-17 | 3 | Ja | Nej | Nej |  |  |  | VÄSTERVIK | VÄSTERVIK | KALMAR LÄN | 19074
Hornsvägen Västervik 8 | 00576587 | 252003-2703 | Södra Tjusts Pastorat | 1 ägare | 12 | 12.5 | Sol | Sol | IKN | SE3 | 2019-04-17 - 2019-04-17 | 1 | Ja | Nej | Nej |  |  |  | VÄSTERVIK | VÄSTERVIK | KALMAR LÄN | 19076
Privatperson | 735999114011510062 | Privatperson | Privatperson | 1 ägare | 14 | 14.85 | Sol | Sol | HLD | SE4 | 2017-08-31 - 2017-08-31 | 1 | Ja | Nej | Nej |  |  |  | Vessigebro | FALKENBERG | HALLANDS LÄN | 19080
Privatperson | 735999164006220384 | Privatperson | Privatperson | 1 ägare | 23 | 25 | Sol | Sol | SKP | SE4 | 2019-05-01 - 2019-05-01 | 1 | Ja | Nej | Nej |  |  |  | Skurup | SKURUP | SKÅNE LÄN | 19087
Helsingborg - Ackumulatorn 11 | 735999286572514015 | 716439-5829 | SydGrönt Ekonomisk förening | 1 ägare | 240 | 254.88 | Sol | Sol | IKN | SE4 | 2019-05-15 - 2019-05-15 | 1 | Ja | Ja | Nej |  |  |  | UPPSALA | HELSINGBORG | SKÅNE LÄN | 19091
Stäholm Lösdriften | 734012530000041219 | 556540-5742 | STÄHOLMS LANTBRUK AKTIEBOLAG | 1 ägare | 46 | 46.2 | Sol | Sol | IKN | SE3 | 2019-03-14 - 2019-03-14 | 1 | Ja | Nej | Nej |  |  |  | Köping | KÖPING | VÄSTMANLANDS LÄN | 19092
Stäholm Halmladan | 734012530000038660 | 556540-5742 | STÄHOLMS LANTBRUK AKTIEBOLAG | 1 ägare | 123 | 123.2 | Sol | Sol | IKN | SE3 | 2019-03-14 - 2019-03-14 | 1 | Ja | Ja | Nej |  |  |  | Köping | KÖPING | VÄSTMANLANDS LÄN | 19094
Stäholm Svinhuset | 734012530000052062 | 556540-5742 | STÄHOLMS LANTBRUK AKTIEBOLAG | 1 ägare | 100 | 100 | Sol | Sol | IKN | SE3 | 2020-01-09 - 2020-01-09 | 1 | Ja | Ja | Nej |  |  |  | Köping | KÖPING | VÄSTMANLANDS LÄN | 19095
Privatperson | 735999144081304629 | Privatperson | Privatperson | 1 ägare | 26 | 26 | Sol | Sol | LNK | SE3 | 2018-11-01 - 2018-11-01 | 1 | Ja | Nej | Nej |  |  |  | GAMMALKIL | LINKÖPING | ÖSTERGÖTLANDS LÄN | 19096
Göteborg INOM VALLGRAVEN 40.14 | 735999286642501068 | 516401-6536 | Gamla Livförsäkringsaktiebolaget SEB Trygg Liv (publ) | 1 ägare | 116 | 91.6 | Sol | Sol | IKN | SE3 | 2019-04-16 - 2019-04-16 | 1 | Ja | Ja | Nej |  |  |  | Uppsala | GÖTEBORG | VÄSTRA GÖTALANDS LÄN | 19097
Privatperson | 735999114011784791 | Privatperson | Privatperson | 1 ägare | 14 | 14 | Sol | Sol | HLD | SE4 | 2019-05-17 - 2019-05-17 | 1 | Ja | Nej | Nej |  |  |  | Vessigebro | FALKENBERG | HALLANDS LÄN | 19100
734017410000003897 | 734017410000003897 | 556326-2749 | HARDYs Transport AB | 1 ägare | 158 | 158 | Sol | Sol | IKN | SE3 | 2019-04-12 - 2019-04-12 | 1 | Ja | Ja | Nej |  |  |  | Hallstahammar | HALLSTAHAMMAR | VÄSTMANLANDS LÄN | 19105
Privatperson | 734017410000006010 | Privatperson | Privatperson | 1 ägare | 10 | 10 | Sol | Sol | IKN | SE3 | 2019-04-01 - 2019-04-01 | 1 | Ja | Nej | Nej |  |  |  | Köping | KÖPING | VÄSTMANLANDS LÄN | 19106
Privatperson | 735999102111291233 | Privatperson | Privatperson | 1 ägare | 10 | 9.9 | Sol | Sol | OCK | SE3 | 2019-05-15 - 2019-05-15 | 1 | Ja | Nej | Nej |  |  |  | Öckerö | ÖCKERÖ | VÄSTRA GÖTALANDS LÄN | 19118
Privatperson | 735999114011752226 | Privatperson | Privatperson | 1 ägare | 14 | 13 | Sol | Sol | SKV | SE4 | 2019-03-28 - 2019-03-28 | 1 | Ja | Nej | Nej |  |  |  | Barsebäck | KÄVLINGE | SKÅNE LÄN | 19120
x2ddwhxhc2 | 320784648 | 556406-6990 | K & M HOLDING AKTIEBOLAG | 1 ägare | 19 | 17 | Sol | Sol | IKN | SE4 | 2019-05-09 - 2019-05-09 | 1 | Ja | Nej | Nej |  |  |  | RAMLÖSA | HELSINGBORG | SKÅNE LÄN | 19122
Privatperson | 735999107000043399 | Privatperson | Privatperson | 1 ägare | 30 | 30 | Sol | Sol | ROY | SE4 | 2019-04-04 - 2019-04-04 | 1 | Ja | Nej | Nej |  |  |  | Holmsjö | KARLSKRONA | BLEKINGE LÄN | 19127
Privatperson | 735999102111276209 | Privatperson | Privatperson | 1 ägare | 16 | 23.5 | Sol | Sol | HAL | SE2 | 2019-04-09 - 2019-04-09 | 1 | Ja | Nej | Nej |  |  |  | ALFTA | OVANÅKER | GÄVLEBORGS LÄN | 19129
Privatperson | 735999100016371913 | Privatperson | Privatperson | 1 ägare | 16 | 20 | Sol | Sol | UPO | SE3 | 2019-05-20 - 2019-05-20 | 1 | Ja | Nej | Nej |  |  |  | VÄDDÖ | NORRTÄLJE | STOCKHOLMS LÄN | 19142
Privatperson | 735999102111301390 | Privatperson | Privatperson | 1 ägare | 8 | 7.5 | Sol | Sol | NBL | SE3 | 2019-05-10 - 2019-05-10 | 1 | Ja | Nej | Nej |  |  |  | Grebbestad | TANUM | VÄSTRA GÖTALANDS LÄN | 19150
Privatperson | 735999102111302564 | Privatperson | Privatperson | 1 ägare | 3 | 5.5 | Sol | Sol | NBL | SE3 | 2019-04-24 - 2019-04-24 | 1 | Ja | Nej | Nej |  |  |  | Tanumshede | TANUM | VÄSTRA GÖTALANDS LÄN | 19166
Privatperson | 735999114011716501 | Privatperson | Privatperson | 1 ägare | 6 | 5.6 | Sol | Sol | OGO | SE3 | 2019-02-15 - 2019-02-15 | 1 | Ja | Nej | Nej |  |  |  | Kimstad | NORRKÖPING | ÖSTERGÖTLANDS LÄN | 19180
Privatperson | 735999114011776192 | Privatperson | Privatperson | 1 ägare | 11 | 12 | Sol | Sol | DAN | SE3 | 2019-06-03 - 2019-06-03 | 1 | Ja | Nej | Nej |  |  |  | DANDERYD | DANDERYD | STOCKHOLMS LÄN | 19183
Emmaljunga barnvangsfabrik solcell | 00590292 | 556462-8500 | EMMALJUNGA BARNVAGNSFABRIK AKTIEBOLAG | 1 ägare | 230 | 240 | Sol | Sol | IKN | SE4 | 2018-12-19 - 2018-12-19 | 1 | Ja | Nej | Nej |  |  |  | EMMALJUNGA | HÄSSLEHOLM | SKÅNE LÄN | 19185
Privatperson | 8301005729301 | Privatperson | Privatperson | 1 ägare | 13 | 12.8 | Sol | Sol | IKN | SE3 | 2019-05-11 - 2019-05-11 | 1 | Ja | Nej | Nej |  |  |  | TIBRO | TIBRO | VÄSTRA GÖTALANDS LÄN | 19186
Privatperson | 735999102111303370 | Privatperson | Privatperson | 1 ägare | 26 | 19.5 | Sol | Sol | VAL | SE3 | 2019-05-13 - 2019-05-13 | 1 | Ja | Nej | Nej |  |  |  | KIL | KIL | VÄRMLANDS LÄN | 19191
Dalvägens Förskola | 734012530000038707 | 212000-1710 | Skövde kommun | 1 ägare | 30 | 35 | Sol | Sol | IKN | SE3 | 2019-07-04 - 2019-07-04 | 1 | Ja | Nej | Nej |  |  |  | Skövde | SKÖVDE | VÄSTRA GÖTALANDS LÄN | 19194
Privatperson | 735999114011780342 | Privatperson | Privatperson | 1 ägare | 14 | 14 | Sol | Sol | SMN | SE3 | 2019-05-16 - 2019-05-16 | 1 | Ja | Nej | Nej |  |  |  | Eksjö | EKSJÖ | JÖNKÖPINGS LÄN | 19211
Elins Esplanad | 8301005507201 | 559016-8489 | Alight Gamma AB | 1 ägare | 181 | 200 | Sol | Sol | IKN | SE3 | 2019-05-21 - 2019-05-21 | 1 | Ja | Ja | Nej |  |  |  | Skövde | SKÖVDE | VÄSTRA GÖTALANDS LÄN | 19213
Eskilstuna - Notarien 12 | 735999286905059015 | 556065-7438 | Victoriahem Eskilstuna Bostad AB | 1 ägare | 29 | 37.05 | Sol | Sol | IKN | SE3 | 2019-02-08 - 2019-02-08 | 1 | Ja | Nej | Nej |  |  |  | Eskilstuna | ESKILSTUNA | SÖDERMANLANDS LÄN | 19217
734012530000029835 | 734012530000029835 | 556955-8736 | Jansson & Sandén Fastigheter AB | 1 ägare | 45 | 50.4 | Sol | Sol | IKN | SE3 | 2019-05-09 - 2019-05-09 | 1 | Nej | Ja | Nej |  |  |  | Stigtomta | NYKÖPING | SÖDERMANLANDS LÄN | 19221
Privatperson | 00617954 | Privatperson | Privatperson | 1 ägare | 500 | 400 | Sol | Sol | IKN | SE4 | 2019-05-21 - 2019-05-21 | 1 | Ja | Ja | Nej |  |  |  | Färlöv | KRISTIANSTAD | SKÅNE LÄN | 19222
Privatperson | 735999119000171019 | Privatperson | Privatperson | 1 ägare | 6 | 13.4 | Sol | Sol | LED | SE3 | 2019-04-26 - 2019-04-26 | 1 | Ja | Nej | Nej |  |  |  | Skepplanda | ALE | VÄSTRA GÖTALANDS LÄN | 19229
Privatperson | 8301005716201 | Privatperson | Privatperson | 1 ägare | 52 | 55.2 | Sol | Sol | IKN | SE3 | 2019-04-30 - 2019-04-30 | 1 | Ja | Ja | Nej |  |  |  | RIMFORSA | LINKÖPING | ÖSTERGÖTLANDS LÄN | 19234
Privatperson | 735999114011741596 | Privatperson | Privatperson | 1 ägare | 31 | 33.73 | Sol | Sol | OGO | SE3 | 2019-04-18 - 2019-04-18 | 1 | Ja | Nej | Nej |  |  |  | KISA | KINDA | ÖSTERGÖTLANDS LÄN | 19236
Privatperson | 735999102111232458 | Privatperson | Privatperson | 1 ägare | 12 | 12.3 | Sol | Sol | STH | SE3 | 2019-02-22 - 2019-02-22 | 1 | Ja | Nej | Nej |  |  |  | Älvsjö | STOCKHOLM | STOCKHOLMS LÄN | 19241
Privatperson | 734017410000007581 | Privatperson | Privatperson | 1 ägare | 48 | 48 | Sol | Sol | IKN | SE4 | 2019-05-09 - 2019-05-09 | 1 | Ja | Nej | Nej |  |  |  | KVIDINGE | ÅSTORP | SKÅNE LÄN | 19252
Privatperson | 734017410000003064 | Privatperson | Privatperson | 1 ägare | 44 | 44 | Sol | Sol | IKN | SE3 | 2018-08-24 - 2018-08-24 | 1 | Ja | Nej | Nej |  |  |  | Sala | SALA | VÄSTMANLANDS LÄN | 19253
734017410000003965 | 734017410000003965 | 556813-9181 | Vacse Mörten 3 AB | 1 ägare | 132 | 132 | Sol | Sol | IKN | SE3 | 2018-11-01 - 2018-11-01 | 1 | Ja | Ja | Nej |  |  |  | Södertälje | SÖDERTÄLJE | STOCKHOLMS LÄN | 19256
Privatperson | 734017410000006140 | Privatperson | Privatperson | 1 ägare | 10 | 9.5 | Sol | Sol | IKN | SE3 | 2019-04-12 - 2019-04-12 | 1 | Ja | Nej | Nej |  |  |  | Reftele | GISLAVED | JÖNKÖPINGS LÄN | 19257
Privatperson | 735999100016321093 | Privatperson | Privatperson | 2 ägare | 8 | 7.2 | Sol | Sol | TUM | SE3 | 2019-06-10 - 2019-06-10 | 1 | Ja | Nej | Nej |  |  |  | Grödinge | BOTKYRKA | STOCKHOLMS LÄN | 19268
Privatperson | 734017410000008397 | Privatperson | Privatperson | 1 ägare | 28 | 28 | Sol | Sol | IKN | SE3 | 2019-04-03 - 2019-04-03 | 1 | Ja | Nej | Nej |  |  |  | Enköping | ENKÖPING | UPPSALA LÄN | 19275
Privatperson | 735999114011692003 | Privatperson | Privatperson | 1 ägare | 6 | 7.08 | Sol | Sol | AKB | SE3 | 2018-11-14 - 2018-11-14 | 1 | Ja | Nej | Nej |  |  |  | VAXHOLM | VAXHOLM | STOCKHOLMS LÄN | 19279
Privatperson | 735999100016321840 | Privatperson | Privatperson | 1 ägare | 10 | 11 | Sol | Sol | UPV | SE3 | 2019-04-17 - 2019-04-17 | 2 | Ja | Nej | Nej |  |  |  | Grillby | ENKÖPING | UPPSALA LÄN | 19280
Ålberga Gård | 00575715 | 556049-9526 | ÅLBERGA GÅRD AKTIEBOLAG | 1 ägare | 89 | 80 | Sol | Sol | IKN | SE3 | 2019-05-23 - 2019-05-23 | 4 | Ja | Ja | Nej |  |  |  | ÅLBERGA | NYKÖPING | SÖDERMANLANDS LÄN | 19283
Privatperson | 00645810 | Privatperson | Privatperson | 1 ägare | 29 | 34 | Sol | Sol | IKN | SE4 | 2019-05-17 - 2019-05-17 | 1 | Ja | Nej | Nej |  |  |  | SVEDALA | SVEDALA | SKÅNE LÄN | 19284
Privatperson | 735999167300538841 | Privatperson | Privatperson | 1 ägare | 13 | 16.8 | Sol | Sol | PTE | SE3 | 2019-02-08 - 2019-02-08 | 1 | Ja | Nej | Nej |  |  |  | PARTILLE | PARTILLE | VÄSTRA GÖTALANDS LÄN | 19285
Privatperson | 735999166300543305 | Privatperson | Privatperson | 1 ägare | 6 | 6.26 | Sol | Sol | GBG | SE3 | 2019-05-02 - 2019-05-02 | 1 | Ja | Nej | Nej |  |  |  | Västra Frölunda | GÖTEBORG | VÄSTRA GÖTALANDS LÄN | 19292
Privatperson | 735999100016341060 | Privatperson | Privatperson | 1 ägare | 8 | 7 | Sol | Sol | UPO | SE3 | 2019-05-21 - 2019-05-21 | 1 | Ja | Nej | Nej |  |  |  | Grisslehamn | NORRTÄLJE | STOCKHOLMS LÄN | 19300
Julias väg 45 | 735999248600034582 | 556862-9744 | Home & Resident STHLM AB | 1 ägare | 18 | 36 | Sol | Sol | SDT | SE3 | 2019-02-22 - 2019-02-22 | 1 | Ja | Nej | Nej |  |  |  | Järna | SÖDERTÄLJE | STOCKHOLMS LÄN | 19314
Privatperson | 735999231000599089 | Privatperson | Privatperson | 1 ägare | 14 | 16.7 | Sol | Sol | JNK | SE3 | 2019-05-20 - 2019-05-20 | 1 | Ja | Nej | Nej |  |  |  | Jönköping | JÖNKÖPING | JÖNKÖPINGS LÄN | 19316
Privatperson | 735999115123653517 | Privatperson | Privatperson | 1 ägare | 8 | 7 | Sol | Sol | MDL | SE3 | 2019-07-13 - 2019-07-13 | 1 | Ja | Nej | Nej |  |  |  | Mölndal | MÖLNDAL | VÄSTRA GÖTALANDS LÄN | 19317
Privatperson | 735999100016324292 | Privatperson | Privatperson | 1 ägare | 35 | 34 | Sol | Sol | UPO | SE3 | 2019-04-01 - 2019-04-01 | 1 | Ja | Nej | Nej |  |  |  | Uppsala | UPPSALA | UPPSALA LÄN | 19321
Privatperson | 735999136001212060 | Privatperson | Privatperson | 1 ägare | 9 | 19.8 | Sol | Sol | LHM | SE4 | 2018-09-05 - 2018-09-05 | 1 | Ja | Nej | Nej |  |  |  | VÅXTORP | LAHOLM | HALLANDS LÄN | 19326
Östad Säteri | 735999180200058035 | 863500-1285 | ÖSTADS STIFTELSE | 1 ägare | 45 | 72 | Sol | Sol | IKN | SE3 | 2019-07-04 - 2019-07-04 | 1 | Nej | Ja | Nej |  |  |  | ALINGSÅS | ALINGSÅS | VÄSTRA GÖTALANDS LÄN | 19330
Privatperson | 735999102111303158 | Privatperson | Privatperson | 1 ägare | 11 | 12 | Sol | Sol | GBN | SE3 | 2019-05-28 - 2019-05-28 | 1 | Ja | Nej | Nej |  |  |  | Laxå | LAXÅ | ÖREBRO LÄN | 19336
Privatperson | 734012530000037625 | Privatperson | Privatperson | 1 ägare | 14 | 50 | Sol | Sol | IKN | SE3 | 2019-03-18 - 2019-03-18 | 1 | Nej | Ja | Nej |  |  |  | Norrköping | NORRKÖPING | ÖSTERGÖTLANDS LÄN | 19366
734012530000038301 | 734012530000038301 | 559110-7700 | Närkefrakt Fastighet Väghyveln 1 AB | 1 ägare | 198 | 220 | Sol | Sol | IKN | SE3 | 2019-05-10 - 2019-05-10 | 1 | Ja | Ja | Nej |  |  |  | ÖREBRO | ÖREBRO | ÖREBRO LÄN | 19372
Privatperson | 734012530000038547 | Privatperson | Privatperson | 1 ägare | 81 | 147 | Sol | Sol | IKN | SE4 | 2019-04-10 - 2019-04-10 | 1 | Nej | Ja | Nej |  |  |  | Svalöv | SVALÖV | SKÅNE LÄN | 19374
734012530000038721 | 734012530000038721 | 556601-2901 | Sala-Heby Energi AB | 1 ägare | 21 | 22.9 | Sol | Sol | IKN | SE3 | 2019-03-13 - 2019-03-13 | 1 | Ja | Nej | Nej |  |  |  | Sala | SALA | VÄSTMANLANDS LÄN | 19375
Privatperson | 734012530000042063 | Privatperson | Privatperson | 1 ägare | 41 | 45 | Sol | Sol | IKN | SE3 | 2019-05-27 - 2019-05-27 | 1 | Ja | Nej | Nej |  |  |  | Motala | MOTALA | ÖSTERGÖTLANDS LÄN | 19383
Privatperson | 735999114011538714 | Privatperson | Privatperson | 1 ägare | 18 | 17.5 | Sol | Sol | SMN | SE3 | 2018-01-17 - 2018-01-17 | 1 | Ja | Nej | Nej |  |  |  | VIMMERBY | VIMMERBY | KALMAR LÄN | 19386
Privatperson | 734017410000006614 | Privatperson | Privatperson | 1 ägare | 19 | 18.7 | Sol | Sol | IKN | SE3 | 2019-04-28 - 2019-04-28 | 1 | Ja | Nej | Nej |  |  |  | VALDEMARSVIK | VALDEMARSVIK | ÖSTERGÖTLANDS LÄN | 19391
734017410000005396 | 734017410000005396 | 556546-5068 | D.J. DOMESTIK AB | 1 ägare | 25 | 25 | Sol | Sol | IKN | SE3 | 2019-05-15 - 2019-05-15 | 1 | Ja | Nej | Nej |  |  |  | Smålandsstenar | GISLAVED | JÖNKÖPINGS LÄN | 19392
Privatperson | 734017410000006867 | Privatperson | Privatperson | 1 ägare | 22 | 22 | Sol | Sol | IKN | SE4 | 2019-05-07 - 2019-05-07 | 1 | Ja | Nej | Nej |  |  |  | Norrhult | UPPVIDINGE | KRONOBERGS LÄN | 19394
Privatperson | 734017410000004368 | Privatperson | Privatperson | 1 ägare | 78 | 77.6 | Sol | Sol | IKN | SE3 | 2019-02-22 - 2019-02-22 | 1 | Ja | Ja | Nej |  |  |  | Strängnäs | STRÄNGNÄS | SÖDERMANLANDS LÄN | 19395
Privatperson | 734017410000004405 | Privatperson | Privatperson | 1 ägare | 74 | 74 | Sol | Sol | IKN | SE3 | 2019-05-15 - 2019-05-15 | 1 | Nej | Ja | Nej |  |  |  | Örsundsbro | ENKÖPING | UPPSALA LÄN | 19396
Alby 1:14 - LEJE Fastigheter AB | 735999286512550011 | 556858-7918 | LEJE Fastigheter AB | 1 ägare | 86 | 96 | Sol | Sol | IKN | SE3 | 2018-11-14 - 2018-11-14 | 1 | Ja | Ja | Nej |  |  |  | Stockholm | HANINGE | STOCKHOLMS LÄN | 19406
Privatperson | 00617929 | Privatperson | Privatperson | 1 ägare | 74 | 83.52 | Sol | Sol | IKN | SE4 | 2019-05-07 - 2019-05-07 | 3 | Ja | Ja | Nej |  |  |  | Hörr | SJÖBO | SKÅNE LÄN | 19415
Privatperson | 734012530000039094 | Privatperson | Privatperson | 1 ägare | 100 | 121.41 | Sol | Sol | IKN | SE3 | 2019-04-25 - 2019-04-25 | 1 | Ja | Ja | Nej |  |  |  | Västerås | VÄSTERÅS | VÄSTMANLANDS LÄN | 19420
Privatperson | 735999100016321734 | Privatperson | Privatperson | 1 ägare | 9 | 9.23 | Sol | Sol | DRV | SE3 | 2019-04-10 - 2019-04-10 | 1 | Ja | Nej | Nej |  |  |  | TYRESÖ | TYRESÖ | STOCKHOLMS LÄN | 19444
Privatperson | 735999114011738732 | Privatperson | Privatperson | 1 ägare | 9 | 17.4 | Sol | Sol | SKL | SE4 | 2019-03-27 - 2019-03-27 | 1 | Ja | Nej | Nej |  |  |  | Röke | HÄSSLEHOLM | SKÅNE LÄN | 19450
Solpark Varnumsleden 1 | 735999215003649699 | 556526-5203 | Kristinehamns Energi Marknad AB | 1 ägare | 425 | 431 | Sol | Sol | KRH | SE3 | 2018-09-17 - 2018-09-17 | 1 | Ja | Ja | Nej |  |  |  | Kristinehamn | KRISTINEHAMN | VÄRMLANDS LÄN | 19451
Privatperson | 735999103000675615 | Privatperson | Privatperson | 1 ägare | 17 | 15 | Sol | Sol | GTL | SE3 | 2018-07-19 - 2018-07-19 | 1 | Ja | Nej | Nej |  |  |  | TINGSTÄDE | GOTLAND | GOTLANDS LÄN | 19458
Häradsvägen 18 | 735999172004318804 | 583201-4905 | Dalarnas Försäkringsbolag | 1 ägare | 50 | 60 | Sol | Sol | BRL | SE3 | 2019-02-05 - 2019-02-05 | 1 | Ja | Ja | Nej |  |  |  | Borlänge | BORLÄNGE | DALARNAS LÄN | 19466
Privatperson | 735999114011778509 | Privatperson | Privatperson | 1 ägare | 10 | 12.41 | Sol | Sol | SMN | SE3 | 2019-05-06 - 2019-05-06 | 1 | Ja | Nej | Nej |  |  |  | TENHULT | JÖNKÖPING | JÖNKÖPINGS LÄN | 19479
Privatperson | 735999114011765813 | Privatperson | Privatperson | 1 ägare | 5 | 9 | Sol | Sol | SMS | SE4 | 2019-04-30 - 2019-04-30 | 1 | Ja | Nej | Nej |  |  |  | LJUNGBYHOLM | KALMAR | KALMAR LÄN | 19480
Privatperson | 735999138000764151 | Privatperson | Privatperson | 1 ägare | 20 | 25 | Sol | Sol | JML | SE2 | 2019-05-01 - 2019-05-01 | 1 | Ja | Nej | Nej |  |  |  | Ås | KROKOM | JÄMTLANDS LÄN | 19484
Privatperson | 734017410000006805 | Privatperson | Privatperson | 1 ägare | 31 | 31 | Sol | Sol | IKN | SE3 | 2019-07-23 - 2019-07-23 | 1 | Ja | Nej | Nej |  |  |  | Västerås | VÄSTERÅS | VÄSTMANLANDS LÄN | 19492
Privatperson | 735999100016314958 | Privatperson | Privatperson | 1 ägare | 12 | 14.55 | Sol | Sol | ING | SE3 | 2019-03-23 - 2019-03-23 | 1 | Ja | Nej | Nej |  |  |  | Ingarö | VÄRMDÖ | STOCKHOLMS LÄN | 19502
Privatperson | 735999100016316501 | Privatperson | Privatperson | 1 ägare | 10 | 11 | Sol | Sol | VAN | SE3 | 2019-05-07 - 2019-05-07 | 1 | Ja | Nej | Nej |  |  |  | Boxholm | BOXHOLM | ÖSTERGÖTLANDS LÄN | 19509
Privatperson | 735999207017001006 | Privatperson | Privatperson | 1 ägare | 10 | 10.2 | Sol | Sol | HJM | SE3 | 2013-06-19 - 2019-03-11 | 2 | Ja | Nej | Nej |  |  |  | HJÄRTUM | LILLA EDET | VÄSTRA GÖTALANDS LÄN | 19511
Privatperson | 734017410000007376 | Privatperson | Privatperson | 1 ägare | 23 | 23 | Sol | Sol | IKN | SE3 | 2019-05-12 - 2019-05-12 | 1 | Ja | Nej | Nej |  |  |  | Köping | KÖPING | VÄSTMANLANDS LÄN | 19530
Privatperson | 734017410000002609 | Privatperson | Privatperson | 1 ägare | 18 | 26.6 | Sol | Sol | IKN | SE3 | 2019-05-24 - 2019-05-24 | 1 | Ja | Nej | Nej |  |  |  | Kvicksund | VÄSTERÅS | VÄSTMANLANDS LÄN | 19532
Privatperson | 735999100016206321 | Privatperson | Privatperson | 1 ägare | 11 | 12.09 | Sol | Sol | UPN | SE3 | 2018-08-07 - 2018-08-07 | 1 | Ja | Nej | Nej |  |  |  | Tierp | TIERP | UPPSALA LÄN | 19536
Lagret 1 | 00617918 | 556724-2812 | Helgedals Fastighets AB | 1 ägare | 100 | 94 | Sol | Sol | IKN | SE4 | 2019-05-27 - 2019-05-27 | 4 | Nej | Ja | Nej |  |  |  | KRISTIANSTAD | KRISTIANSTAD | SKÅNE LÄN | 19540
Privatperson | 735999210000056693 | Privatperson | Privatperson | 1 ägare | 41 | 40.6 | Sol | Sol | HLJ | SE3 | 2019-04-11 - 2019-04-11 | 1 | Ja | Nej | Nej |  |  |  | Herrljunga | HERRLJUNGA | VÄSTRA GÖTALANDS LÄN | 19550
Privatperson | 734017410000008335 | Privatperson | Privatperson | 1 ägare | 12 | 12 | Sol | Sol | IKN | SE3 | 2019-04-15 - 2019-04-15 | 1 | Ja | Nej | Nej |  |  |  | Motala | MOTALA | ÖSTERGÖTLANDS LÄN | 19555
Privatperson | 734017410000007956 | Privatperson | Privatperson | 1 ägare | 29 | 28.8 | Sol | Sol | IKN | SE3 | 2019-05-07 - 2019-05-07 | 1 | Ja | Nej | Nej |  |  |  | Sala | SALA | VÄSTMANLANDS LÄN | 19557
Privatperson | 734012530000027923 | Privatperson | Privatperson | 1 ägare | 89 | 139.2 | Sol | Sol | IKN | SE3 | 2019-05-17 - 2019-05-17 | 1 | Nej | Ja | Nej |  |  |  | GRÖDINGE | BOTKYRKA | STOCKHOLMS LÄN | 19567
Privatperson | 735999199005131577 | Privatperson | Privatperson | 1 ägare | 5 | 5.02 | Sol | Sol | HOR | SE4 | 2019-05-27 - 2019-05-27 | 1 | Ja | Nej | Nej |  |  |  | HÖÖR | HÖÖR | SKÅNE LÄN | 19570
Privatperson | 735999167300564604 | Privatperson | Privatperson | 1 ägare | 6 | 7.4 | Sol | Sol | PTE | SE3 | 2019-06-11 - 2019-06-11 | 1 | Ja | Nej | Nej |  |  |  | Partille | PARTILLE | VÄSTRA GÖTALANDS LÄN | 19573
734012530000031364 | 734012530000031364 | 556609-5237 | Tranås Cementvarufabrik AB | 1 ägare | 141 | 157.2 | Sol | Sol | IKN | SE3 | 2018-08-13 - 2018-08-13 | 1 | Ja | Ja | Nej |  |  |  | TRANÅS | TRANÅS | JÖNKÖPINGS LÄN | 19576
Privatperson | 734017410000008601 | Privatperson | Privatperson | 1 ägare | 4 | 4 | Sol | Sol | IKN | SE3 | 2019-06-10 - 2019-06-10 | 1 | Ja | Nej | Nej |  |  |  | Mariestad | MARIESTAD | VÄSTRA GÖTALANDS LÄN | 19585
Privatperson | 735999131010149956 | Privatperson | Privatperson | 1 ägare | 4 | 4.8 | Sol | Sol | OLS | SE4 | 2019-04-03 - 2019-04-03 | 1 | Ja | Nej | Nej |  |  |  | SÖLVESBORG | SÖLVESBORG | BLEKINGE LÄN | 19603
Privatperson | 735999114011739623 | Privatperson | Privatperson | 1 ägare | 10 | 10.62 | Sol | Sol | SKL | SE4 | 2019-02-15 - 2019-02-15 | 1 | Ja | Nej | Nej |  |  |  | ANDERSLÖV | TRELLEBORG | SKÅNE LÄN | 19604
Privatperson | 735999114011737537 | Privatperson | Privatperson | 1 ägare | 16 | 16.8 | Sol | Sol | SKL | SE4 | 2019-02-15 - 2019-02-15 | 1 | Ja | Nej | Nej |  |  |  | ANDERSLÖV | TRELLEBORG | SKÅNE LÄN | 19605
Privatperson | 735999114011737599 | Privatperson | Privatperson | 1 ägare | 17 | 17 | Sol | Sol | SKL | SE4 | 2019-02-15 - 2019-02-15 | 1 | Ja | Nej | Nej |  |  |  | ANDERSLÖV | TRELLEBORG | SKÅNE LÄN | 19606
Privatperson | 734012530000035621 | Privatperson | Privatperson | 1 ägare | 77 | 86 | Sol | Sol | IKN | SE3 | 2019-06-01 - 2019-06-01 | 1 | Nej | Ja | Nej |  |  |  | FALKÖPING | FALKÖPING | VÄSTRA GÖTALANDS LÄN | 19610
Privatperson | 735999114011776024 | Privatperson | Privatperson | 1 ägare | 11 | 11.27 | Sol | Sol | SMS | SE4 | 2019-05-14 - 2019-05-14 | 1 | Ja | Nej | Nej |  |  |  | Smålandsstenar | GISLAVED | JÖNKÖPINGS LÄN | 19621
734012530000044159 | 734012530000044159 | 556105-2233 | Holma Stångenäs Golf AB | 1 ägare | 97 | 108 | Sol | Sol | IKN | SE3 | 2019-11-06 - 2019-11-06 | 1 | Ja | Ja | Nej |  |  |  | BRASTAD | LYSEKIL | VÄSTRA GÖTALANDS LÄN | 19626
Pl 3228, Vinslöv | 735999114011653646 | 556634-4346 | Håkan Nilsson Entreprenad Aktiebolag | 1 ägare | 73 | 69 | Sol | Sol | SKL | SE4 | 2019-08-02 - 2019-08-02 | 1 | Ja | Ja | Nej |  |  |  | VINSLÖV | HÄSSLEHOLM | SKÅNE LÄN | 19632
Privatperson | 735999114011780694 | Privatperson | Privatperson | 1 ägare | 13 | 13.8 | Sol | Sol | SKL | SE4 | 2020-02-05 - 2020-02-05 | 1 | Ja | Nej | Nej |  |  |  | BARA | SVEDALA | SKÅNE LÄN | 19641
Privatperson | 735999100016254414 | Privatperson | Privatperson | 1 ägare | 9 | 9.7 | Sol | Sol | HDG | SE3 | 2019-05-02 - 2019-05-02 | 1 | Ja | Nej | Nej |  |  |  | Huddinge | HUDDINGE | STOCKHOLMS LÄN | 19662
Privatperson | 735999141001140749 | Privatperson | Privatperson | 1 ägare | 16 | 15.7 | Sol | Sol | BJR | SE4 | 2019-02-15 - 2019-02-15 | 1 | Ja | Nej | Nej |  |  |  | Vejbystrand | ÄNGELHOLM | SKÅNE LÄN | 19683
Privatperson | 735999166300563648 | Privatperson | Privatperson | 1 ägare | 6 | 6.66 | Sol | Sol | GBG | SE3 | 2019-07-05 - 2019-07-05 | 1 | Ja | Nej | Nej |  |  |  | Göteborg | GÖTEBORG | VÄSTRA GÖTALANDS LÄN | 19684
734012530000037557 | 734012530000037557 | 556986-5602 | Peter Ljungqvist Trucken AB | 1 ägare | 99 | 177.6 | Sol | Sol | IKN | SE3 | 2019-05-24 - 2019-05-24 | 1 | Ja | Ja | Nej |  |  |  | KATRINEHOLM | KATRINEHOLM | SÖDERMANLANDS LÄN | 19692
Privatperson | 734012530000037700 | Privatperson | Privatperson | 1 ägare | 65 | 72 | Sol | Sol | IKN | SE4 | 2019-05-27 - 2019-05-27 | 1 | Nej | Ja | Nej |  |  |  | Höör | HÖÖR | SKÅNE LÄN | 19695
Privatperson | 734012530000037854 | Privatperson | Privatperson | 1 ägare | 40 | 50.4 | Sol | Sol | IKN | SE3 | 2019-05-17 - 2019-05-17 | 1 | Nej | Ja | Nej |  |  |  | Floby | FALKÖPING | VÄSTRA GÖTALANDS LÄN | 19702
Privatperson | 734012530000040830 | Privatperson | Privatperson | 1 ägare | 100 | 115.35 | Sol | Sol | IKN | SE3 | 2019-06-20 - 2019-06-20 | 1 | Ja | Ja | Nej |  |  |  | Grästorp | GRÄSTORP | VÄSTRA GÖTALANDS LÄN | 19714
Privatperson | 17490916 | Privatperson | Privatperson | 1 ägare | 10 | 10.22 | Sol | Sol | IKN | SE3 | 2019-03-19 - 2019-03-19 | 1 | Ja | Nej | Nej |  |  |  | Borås | BORÅS | VÄSTRA GÖTALANDS LÄN | 19730
Privatperson | 734012530000040205 | Privatperson | Privatperson | 1 ägare | 40 | 54.8 | Sol | Sol | IKN | SE3 | 2019-06-05 - 2019-06-05 | 1 | Nej | Ja | Nej |  |  |  | Eskilstuna | ESKILSTUNA | SÖDERMANLANDS LÄN | 19745
Privatperson | 734012530000041707 | Privatperson | Privatperson | 1 ägare | 36 | 51.24 | Sol | Sol | IKN | SE4 | 2019-05-06 - 2019-05-06 | 1 | Nej | Ja | Nej |  |  |  | Ljungbyholm | KALMAR | KALMAR LÄN | 19763
Momarken 5_2 | 395140461 | 556687-0555 | GB Grossisten Jönköping AB | 1 ägare | 128 | 143.8 | Sol | Sol | IKN | SE3 | 2019-04-04 - 2019-04-04 | 1 | Ja | Ja | Nej |  |  |  | Jönköping | JÖNKÖPING | JÖNKÖPINGS LÄN | 19776
Momarken 5_1 | 170991261 | 556687-0555 | GB Grossisten Jönköping AB | 1 ägare | 128 | 143.8 | Sol | Sol | IKN | SE3 | 2019-04-04 - 2019-04-04 | 1 | Ja | Ja | Nej |  |  |  | Jönköping | JÖNKÖPING | JÖNKÖPINGS LÄN | 19778
Momarken 5_3 | 111073577 | 556687-0555 | GB Grossisten Jönköping AB | 1 ägare | 128 | 143.8 | Sol | Sol | IKN | SE3 | 2019-04-04 - 2019-04-04 | 1 | Ja | Ja | Nej |  |  |  | Jönköping | JÖNKÖPING | JÖNKÖPINGS LÄN | 19779
Privatperson | 734012530000044913 | Privatperson | Privatperson | 1 ägare | 40 | 63 | Sol | Sol | IKN | SE2 | 2019-05-24 - 2019-05-24 | 1 | Nej | Ja | Nej |  |  |  | Kilafors | BOLLNÄS | GÄVLEBORGS LÄN | 19793
Privatperson | 735999114011745419 | Privatperson | Privatperson | 1 ägare | 14 | 14.04 | Sol | Sol | SMS | SE4 | 2019-05-29 - 2019-05-29 | 1 | Ja | Nej | Nej |  |  |  | korsberga | UPPVIDINGE | KRONOBERGS LÄN | 19807
Privatperson | 735999100016335717 | Privatperson | Privatperson | 1 ägare | 6 | 6.6 | Sol | Sol | UPV | SE3 | 2019-05-20 - 2019-05-20 | 1 | Ja | Nej | Nej |  |  |  | ENKÖPING | ENKÖPING | UPPSALA LÄN | 19817
734012530000039292 | 734012530000039292 | 556555-2170 | 3-C Production AB | 1 ägare | 166 | 229.14 | Sol | Sol | IKN | SE4 | 2019-05-29 - 2019-05-29 | 1 | Ja | Ja | Nej |  |  |  | Falkenberg | FALKENBERG | HALLANDS LÄN | 19820
734012530000041042 | 734012530000041042 | 556607-0925 | Catena Jakobsberg AB | 1 ägare | 216 | 254.7 | Sol | Sol | IKN | SE3 | 2018-11-21 - 2018-11-21 | 1 | Ja | Ja | Nej |  |  |  | Nyköping | JÄRFÄLLA | STOCKHOLMS LÄN | 19821
Privatperson | 735999100016338657 | Privatperson | Privatperson | 1 ägare | 37 | 36.5 | Sol | Sol | DAD | SE3 | 2019-04-18 - 2019-04-18 | 1 | Ja | Nej | Nej |  |  |  | MELLERUD | MELLERUD | VÄSTRA GÖTALANDS LÄN | 19824
Sperlingsholm 1 | 00706122 | 556182-8905 | SPERLINGSHOLMS GODS AKTIEBOLAG | 1 ägare | 59 | 61.05 | Sol | Sol | IKN | SE4 | 2019-06-20 - 2019-06-20 | 3 | Ja | Ja | Nej |  |  |  | HOLM | HALMSTAD | HALLANDS LÄN | 19825
Sperlingsholm 2 | 00706118 | 556182-8905 | SPERLINGSHOLMS GODS AKTIEBOLAG | 1 ägare | 59 | 55.82 | Sol | Sol | IKN | SE4 | 2019-06-20 - 2019-06-20 | 3 | Ja | Ja | Nej |  |  |  | HOLM | HALMSTAD | HALLANDS LÄN | 19826
734012530000036567 | 734012530000036567 | 556415-8805 | ROKA AB | 1 ägare | 90 | 140 | Sol | Sol | IKN | SE3 | 2019-05-05 - 2019-05-05 | 1 | Ja | Ja | Nej |  |  |  | Norrköping | NORRKÖPING | ÖSTERGÖTLANDS LÄN | 19829
Damgaards Måleri och Färg | 735999114011781899 | 556388-1605 | DAMGAARDS MÅLERI & FÄRG AKTIEBOLAG | 1 ägare | 27 | 30 | Sol | Sol | SMS | SE4 | 2019-05-15 - 2019-05-15 | 1 | Ja | Nej | Nej |  |  |  | Reftele | GISLAVED | JÖNKÖPINGS LÄN | 19830
734012530000035102 | 734012530000035102 | 556853-7376 | Raalc Förvaltning AB | 1 ägare | 68 | 76 | Sol | Sol | IKN | SE4 | 2019-06-13 - 2019-06-13 | 1 | Nej | Ja | Nej |  |  |  | Grevie | BÅSTAD | SKÅNE LÄN | 19831
Privatperson | 734012530000037663 | Privatperson | Privatperson | 1 ägare | 45 | 68 | Sol | Sol | IKN | SE4 | 2019-04-03 - 2019-04-03 | 1 | Nej | Ja | Nej |  |  |  | Skivarp | SKURUP | SKÅNE LÄN | 19832
734017410000006911 | 734017410000006911 | 556845-0059 | FarmAC på Öland AB | 1 ägare | 71 | 70.8 | Sol | Sol | IKN | SE4 | 2019-05-27 - 2019-05-27 | 1 | Ja | Ja | Nej |  |  |  | Borgholm | BORGHOLM | KALMAR LÄN | 19836
Privatperson | 734017410000003019 | Privatperson | Privatperson | 1 ägare | 50 | 50 | Sol | Sol | IKN | SE3 | 2018-07-10 - 2018-07-10 | 1 | Ja | Ja | Nej |  |  |  | Sala | SALA | VÄSTMANLANDS LÄN | 19839
Privatperson | 735999241962314903 | Privatperson | Privatperson | 1 ägare | 7 | 9 | Sol | Sol | SOT | SE3 | 2019-05-13 - 2019-05-13 | 1 | Ja | Nej | Nej |  |  |  | SOLLENTUNA | SOLLENTUNA | STOCKHOLMS LÄN | 19840
Törneby solpark etapp 3&4 | 735999185100418248 | 769635-1258 | Törneby Solpark Drift Ekonomisk förening | 1 ägare | 1500 | 1500 | Sol | Sol | KMR | SE4 | 2019-06-26 - 2022-06-22 | 11 | Ja | Ja | Nej |  |  |  | KALMAR | KALMAR | KALMAR LÄN | 19843
u5efhnvq4c | 494416249 | 769605-1486 | BOSTADSRÄTTSFÖRENINGEN HERCULES KARLSTAD | 1 ägare | 61 | 55 | Sol | Sol | IKN | SE3 | 2019-06-24 - 2019-06-24 | 1 | Ja | Ja | Nej |  |  |  | Karlstad | KARLSTAD | VÄRMLANDS LÄN | 19853
Privatperson | 735999134000166339 | Privatperson | Privatperson | 1 ägare | 12 | 17.1 | Sol | Sol | HRA | SE3 | 2019-06-15 - 2019-06-15 | 1 | Ja | Nej | Nej |  |  |  | MÖLNLYCKE | HÄRRYDA | VÄSTRA GÖTALANDS LÄN | 19855
G7 | 735999137900000369 | 556448-9150 | Mälarenergi AB | 1 ägare | 269000 | 55000 | Biobränsle / torv / fossilt | Kraftvärme | IKN | SE3 | 2019-12-29 - 2019-12-29 | 1 | Ja | Ja | Nej |  |  |  | Västerås | VÄSTERÅS | VÄSTMANLANDS LÄN | 19857
Privatperson | 00575690 | Privatperson | Privatperson | 1 ägare | 73 | 80 | Sol | Sol | IKN | SE3 | 2019-04-03 - 2019-04-03 | 4 | Ja | Ja | Nej |  |  |  | ALINGSÅS | ALINGSÅS | VÄSTRA GÖTALANDS LÄN | 19858
Privatperson | 735999201000203125 | Privatperson | Privatperson | 1 ägare | 18 | 17.9 | Sol | Sol | LRM | SE3 | 2019-05-23 - 2019-05-23 | 1 | Ja | Nej | Nej |  |  |  | Lerum | LERUM | VÄSTRA GÖTALANDS LÄN | 19865
Privatperson | 734017410000008694 | Privatperson | Privatperson | 1 ägare | 5 | 5 | Sol | Sol | IKN | SE4 | 2019-06-25 - 2019-06-25 | 1 | Ja | Nej | Nej |  |  |  | Halmstad | HALMSTAD | HALLANDS LÄN | 19868
Privatperson | 734017410000006799 | Privatperson | Privatperson | 1 ägare | 41 | 40.5 | Sol | Sol | IKN | SE3 | 2019-05-21 - 2019-05-21 | 1 | Ja | Nej | Nej |  |  |  | Västerås | VÄSTERÅS | VÄSTMANLANDS LÄN | 19874
Privatperson | 735999102111291646 | Privatperson | Privatperson | 1 ägare | 7 | 9 | Sol | Sol | VAL | SE3 | 2019-04-16 - 2019-04-16 | 1 | Ja | Nej | Nej |  |  |  | Sunnemo | HAGFORS | VÄRMLANDS LÄN | 19889
Kronoberget 1 | 735999102111270894 | 556956-5780 | Kronoberget Energi AB | 1 ägare | 62500 | 19000 | Vind | Landbaserad | VML | SE3 | 2019-09-13 - 2019-09-28 | 5 | Ja | Nej | Ja | 2026-06-22 | 2031-06-21 | 100 | LEKEBERG | LEKEBERG | ÖREBRO LÄN | 19891
Kronoberget 2 | 735999102111270887 | 556956-5780 | Kronoberget Energi AB | 1 ägare | 62500 | 19000 | Vind | Landbaserad | VML | SE3 | 2019-08-29 - 2019-09-18 | 5 | Ja | Nej | Ja | 2026-06-22 | 2031-06-21 | 100 | LEKEBERG | LEKEBERG | ÖREBRO LÄN | 19899
Kronoberget 3 | 735999102111270870 | 556956-5780 | Kronoberget Energi AB | 1 ägare | 62500 | 22800 | Vind | Landbaserad | VML | SE3 | 2019-08-15 - 2019-08-29 | 6 | Ja | Nej | Ja | 2026-06-22 | 2031-06-21 | 100 | LEKEBERG | LEKEBERG | ÖREBRO LÄN | 19900
TIBI AB | 735999100016317393 | 556532-2343 | Tibi Fastigheter AB | 1 ägare | 13 | 14.3 | Sol | Sol | UPP | SE3 | 2019-06-26 - 2019-06-26 | 1 | Ja | Nej | Nej |  |  |  | Uppsala | UPPSALA | UPPSALA LÄN | 19906
Privatperson | 735999199005123862 | Privatperson | Privatperson | 1 ägare | 18 | 19.6 | Sol | Sol | RSJ | SE4 | 2018-05-17 - 2018-05-17 | 1 | Ja | Nej | Nej |  |  |  | ESLÖV | ESLÖV | SKÅNE LÄN | 19914
ekcgjmyxmg | 543916571 | 556049-0483 | Fastighets AB L E Lundberg | 1 ägare | 152 | 138 | Sol | Sol | IKN | SE3 | 2019-06-05 - 2019-06-05 | 1 | Ja | Ja | Nej |  |  |  | Norrköping | NORRKÖPING | ÖSTERGÖTLANDS LÄN | 19919
t8bur2gytn, 156591534 | 156591534 | 556062-4032 | CARSTEDTS BIL AKTIEBOLAG | 1 ägare | 30 | 27 | Sol | Sol | IKN | SE2 | 2019-06-27 - 2019-06-27 | 1 | Ja | Nej | Nej |  |  |  | Örnsköldsvik | ÖRNSKÖLDSVIK | VÄSTERNORRLANDS LÄN | 19921
a37qxh3pjq, 335180257 | 335180257 | 556062-4032 | CARSTEDTS BIL AKTIEBOLAG | 1 ägare | 61 | 55 | Sol | Sol | IKN | SE2 | 2019-06-27 - 2019-06-27 | 1 | Ja | Ja | Nej |  |  |  | Umeå | UMEÅ | VÄSTERBOTTENS LÄN | 19922
htrtyhw2yq | 422072012 | 556062-4032 | CARSTEDTS BIL AKTIEBOLAG | 1 ägare | 61 | 55 | Sol | Sol | IKN | SE2 | 2019-06-27 - 2019-06-27 | 1 | Ja | Ja | Nej |  |  |  | Umeå | UMEÅ | VÄSTERBOTTENS LÄN | 19923
a37qxh3pjq, 267594721 | 267594721 | 556062-4032 | CARSTEDTS BIL AKTIEBOLAG | 1 ägare | 61 | 55 | Sol | Sol | IKN | SE2 | 2019-06-27 - 2019-06-27 | 1 | Ja | Ja | Nej |  |  |  | Umeå | UMEÅ | VÄSTERBOTTENS LÄN | 19926
rt9rj8y8yf, 405460293 | 405460293 | 556062-4032 | CARSTEDTS BIL AKTIEBOLAG | 1 ägare | 61 | 55 | Sol | Sol | IKN | SE2 | 2019-06-27 - 2019-06-27 | 1 | Ja | Ja | Nej |  |  |  | Örnsköldsvik | ÖRNSKÖLDSVIK | VÄSTERNORRLANDS LÄN | 19928
rt9rj8y8yf, 481846733 | 481846733 | 556062-4032 | CARSTEDTS BIL AKTIEBOLAG | 1 ägare | 61 | 55 | Sol | Sol | IKN | SE2 | 2019-06-27 - 2019-06-27 | 1 | Ja | Ja | Nej |  |  |  | Örnsköldsvik | ÖRNSKÖLDSVIK | VÄSTERNORRLANDS LÄN | 19929
t8bur2gytn, 863899463 | 863899463 | 556062-4032 | CARSTEDTS BIL AKTIEBOLAG | 1 ägare | 61 | 55 | Sol | Sol | IKN | SE2 | 2019-06-27 - 2019-06-27 | 1 | Ja | Ja | Nej |  |  |  | Örnsköldsvik | ÖRNSKÖLDSVIK | VÄSTERNORRLANDS LÄN | 19930
Privatperson | 735999100016367398 | Privatperson | Privatperson | 1 ägare | 15 | 15.96 | Sol | Sol | ING | SE3 | 2019-07-12 - 2019-07-12 | 1 | Ja | Nej | Nej |  |  |  | Ingarö | VÄRMDÖ | STOCKHOLMS LÄN | 19933
Privatperson | 735999139006041994 | Privatperson | Privatperson | 1 ägare | 7 | 8 | Sol | Sol | VXO | SE4 | 2019-06-25 - 2019-06-25 | 1 | Ja | Nej | Nej |  |  |  | VÄXJÖ | VÄXJÖ | KRONOBERGS LÄN | 19944
Bacchus Väg 1 - 735999224200163068 | 735999224200163068 | 556461-4831 | Falkenberg Energi Elnät AB | 1 ägare | 25 | 25 | Sol | Sol | FBG | SE4 | 2019-06-04 - 2019-06-04 | 1 | Ja | Nej | Nej |  |  |  | Falkenberg | FALKENBERG | HALLANDS LÄN | 19949
Privatperson | 735999102111312945 | Privatperson | Privatperson | 1 ägare | 12 | 11.32 | Sol | Sol | NHA | SE3 | 2019-06-25 - 2019-06-25 | 1 | Ja | Nej | Nej |  |  |  | ONSALA | KUNGSBACKA | HALLANDS LÄN | 19960
Privatperson | 735999201000197745 | Privatperson | Privatperson | 1 ägare | 5 | 4.75 | Sol | Sol | LRM | SE3 | 2018-09-28 - 2018-09-28 | 1 | Ja | Nej | Nej |  |  |  | LERUM | LERUM | VÄSTRA GÖTALANDS LÄN | 19965
Gamlestaden 39:13 | 735999286942923010 | 916839-2489 | Corem Expo Handelsbolag | 1 ägare | 189 | 212.2 | Sol | Sol | IKN | SE3 | 2019-06-19 - 2019-06-19 | 1 | Ja | Ja | Nej |  |  |  | Göteborg | GÖTEBORG | VÄSTRA GÖTALANDS LÄN | 19968
Bjärsjölagårdsvägen 25 | 735999225000084782 | 556843-2412 | VSM Fastigheter AB | 1 ägare | 43 | 43.56 | Sol | Sol | SJB | SE4 | 2019-06-19 - 2019-06-19 | 1 | Ja | Nej | Nej |  |  |  | Bjärsjölagård | SJÖBO | SKÅNE LÄN | 19971
Privatperson | 735999100016364335 | Privatperson | Privatperson | 1 ägare | 40 | 40 | Sol | Sol | AML | SE3 | 2019-06-27 - 2019-06-27 | 1 | Ja | Nej | Nej |  |  |  | Åmål | ÅMÅL | VÄSTRA GÖTALANDS LÄN | 19972
Privatperson | 735999114011791140 | Privatperson | Privatperson | 1 ägare | 18 | 20.72 | Sol | Sol | AKB | SE3 | 2019-06-05 - 2019-06-05 | 1 | Ja | Nej | Nej |  |  |  | ÅKERSBERGA | ÖSTERÅKER | STOCKHOLMS LÄN | 19985
Solcellsanläggning HSB Kviberg | 735999166300559108 | 556648-5297 | HSB Fastigheter i Kviberg AB | 1 ägare | 150 | 164.98 | Sol | Sol | GBG | SE3 | 2019-07-02 - 2019-07-02 | 4 | Ja | Ja | Nej |  |  |  | GÖTEBORG | GÖTEBORG | VÄSTRA GÖTALANDS LÄN | 19986
Privatperson | 8301005215301 | Privatperson | Privatperson | 1 ägare | 30 | 28 | Sol | Sol | IKN | SE4 | 2018-08-17 - 2018-08-17 | 1 | Ja | Nej | Nej |  |  |  | KLAGSTORP | TRELLEBORG | SKÅNE LÄN | 19987
Privatperson | 735999232056019163 | Privatperson | Privatperson | 1 ägare | 19 | 18.6 | Sol | Sol | TRH | SE3 | 2019-06-26 - 2019-06-26 | 1 | Ja | Nej | Nej |  |  |  | TROLLHÄTTAN | TROLLHÄTTAN | VÄSTRA GÖTALANDS LÄN | 19988
Privatperson | 735999102111310477 | Privatperson | Privatperson | 1 ägare | 11 | 10.73 | Sol | Sol | OCK | SE3 | 2019-06-27 - 2019-06-27 | 1 | Ja | Nej | Nej |  |  |  | HÖNÖ | ÖCKERÖ | VÄSTRA GÖTALANDS LÄN | 19989
Hanna 1 | 735999114011820451 | 556024-1878 | Björkå Energi AB | 1 ägare | 6800 | 2350 | Vind | Landbaserad | SKL | SE4 | 2019-12-12 - 2019-12-12 | 1 | Ja | Ja | Nej |  |  |  | HAMMENHÖG | SIMRISHAMN | SKÅNE LÄN | 19994
Privatperson | 735999100016233198 | Privatperson | Privatperson | 1 ägare | 17 | 20 | Sol | Sol | TUM | SE3 | 2018-07-24 - 2018-07-24 | 1 | Ja | Nej | Nej |  |  |  | Tullinge | BOTKYRKA | STOCKHOLMS LÄN | 20004
Privatperson | 735999107000043504 | Privatperson | Privatperson | 1 ägare | 18 | 18 | Sol | Sol | ROY | SE4 | 2019-06-25 - 2019-06-25 | 1 | Ja | Nej | Nej |  |  |  | TVING | RONNEBY | BLEKINGE LÄN | 20008
Privatperson | 735999206210001493 | Privatperson | Privatperson | 1 ägare | 10 | 10.3 | Sol | Sol | EBN | SE2 | 2015-08-28 - 2015-08-28 | 1 | Ja | Nej | Nej |  |  |  | Edsbyn | OVANÅKER | GÄVLEBORGS LÄN | 20013
Mellomgården | 735999239000021616 | 559186-2635 | Mellomgårdens Café & Gårdsbutik AB | 1 ägare | 45 | 45 | Sol | Sol | VAB | SE3 | 2019-06-25 - 2019-06-25 | 1 | Ja | Nej | Nej |  |  |  | Axvall | SKARA | VÄSTRA GÖTALANDS LÄN | 20015
Privatperson | 735999106701038888 | Privatperson | Privatperson | 1 ägare | 15 | 14.5 | Sol | Sol | JRA | SE3 | 2019-06-28 - 2019-06-28 | 1 | Ja | Nej | Nej |  |  |  | nacka | NACKA | STOCKHOLMS LÄN | 20029
Privatperson | 735999100016337780 | Privatperson | Privatperson | 1 ägare | 6 | 6 | Sol | Sol | UPP | SE3 | 2019-04-18 - 2019-04-18 | 1 | Ja | Nej | Nej |  |  |  | UPPSALA | UPPSALA | UPPSALA LÄN | 20032
Majorsallén 33 | 735999258001237512 | 556040-9848 | Aktiebolaget Bostäder i Lidköping | 1 ägare | 16 | 18 | Sol | Sol | LDK | SE3 | 2017-03-31 - 2017-03-31 | 1 | Ja | Nej | Nej |  |  |  | LIDKÖPING | LIDKÖPING | VÄSTRA GÖTALANDS LÄN | 20034
Hovbygatan 68 | 735999258001237536 | 556040-9848 | Aktiebolaget Bostäder i Lidköping | 1 ägare | 32 | 36 | Sol | Sol | LDK | SE3 | 2017-03-31 - 2017-03-31 | 1 | Ja | Nej | Nej |  |  |  | LIDKÖPING | LIDKÖPING | VÄSTRA GÖTALANDS LÄN | 20035
Majorsallén 77 A | 735999258001243636 | 556040-9848 | Aktiebolaget Bostäder i Lidköping | 1 ägare | 27 | 31 | Sol | Sol | LDK | SE3 | 2018-09-30 - 2018-09-30 | 1 | Ja | Nej | Nej |  |  |  | LIDKÖPING | LIDKÖPING | VÄSTRA GÖTALANDS LÄN | 20037
Majorsallén 77 B | 735999258001244428 | 556040-9848 | Aktiebolaget Bostäder i Lidköping | 1 ägare | 27 | 31 | Sol | Sol | LDK | SE3 | 2018-09-30 - 2018-09-30 | 1 | Ja | Nej | Nej |  |  |  | LIDKÖPING | LIDKÖPING | VÄSTRA GÖTALANDS LÄN | 20038
Majorsallén 77 C | 735999258001244718 | 556040-9848 | Aktiebolaget Bostäder i Lidköping | 1 ägare | 27 | 31 | Sol | Sol | LDK | SE3 | 2018-09-30 - 2018-09-30 | 1 | Ja | Nej | Nej |  |  |  | LIDKÖPING | LIDKÖPING | VÄSTRA GÖTALANDS LÄN | 20039
Majorsallén 79 | 735999258001239493 | 212000-1694 | Lidköpings kommun | 1 ägare | 41 | 45 | Sol | Sol | LDK | SE3 | 2017-06-01 - 2017-06-01 | 1 | Ja | Nej | Nej |  |  |  | LIDKÖPING | LIDKÖPING | VÄSTRA GÖTALANDS LÄN | 20040
Mellbygatan 5 | 735999258001239127 | 556040-9848 | Aktiebolaget Bostäder i Lidköping | 1 ägare | 11 | 11.66 | Sol | Sol | LDK | SE3 | 2017-02-28 - 2017-02-28 | 1 | Ja | Nej | Nej |  |  |  | LIDKÖPING | LIDKÖPING | VÄSTRA GÖTALANDS LÄN | 20041
Husabygatan 8 | 735999258001245548 | 556040-9848 | Aktiebolaget Bostäder i Lidköping | 1 ägare | 21 | 22.2 | Sol | Sol | LDK | SE3 | 2019-03-15 - 2019-03-15 | 1 | Ja | Nej | Nej |  |  |  | LIDKÖPING | LIDKÖPING | VÄSTRA GÖTALANDS LÄN | 20042
Privatperson | 735999114011778325 | Privatperson | Privatperson | 1 ägare | 9 | 9.6 | Sol | Sol | OGO | SE3 | 2019-05-29 - 2019-05-29 | 1 | Ja | Nej | Nej |  |  |  | Linköping | LINKÖPING | ÖSTERGÖTLANDS LÄN | 20045
Privatperson | 735999248600030560 | Privatperson | Privatperson | 1 ägare | 10 | 14.16 | Sol | Sol | SDT | SE3 | 2018-08-08 - 2018-08-08 | 1 | Ja | Nej | Nej |  |  |  | JÄRNA | SÖDERTÄLJE | STOCKHOLMS LÄN | 20060
Privatperson | 735999102111316950 | Privatperson | Privatperson | 1 ägare | 6 | 16.8 | Sol | Sol | VAT | SE3 | 2019-06-26 - 2019-06-26 | 1 | Ja | Nej | Nej |  |  |  | Vallentuna | VALLENTUNA | STOCKHOLMS LÄN | 20065
Privatperson | 735999145003211230 | Privatperson | Privatperson | 1 ägare | 7 | 7.32 | Sol | Sol | NBR | SE4 | 2019-07-01 - 2019-07-01 | 1 | Ja | Nej | Nej |  |  |  | Nybro | NYBRO | KALMAR LÄN | 20075
Privatperson | 735999102111311641 | Privatperson | Privatperson | 1 ägare | 7 | 8.1 | Sol | Sol | NHA | SE3 | 2019-06-28 - 2019-06-28 | 1 | Ja | Nej | Nej |  |  |  | KULLAVIK | KUNGSBACKA | HALLANDS LÄN | 20089
Privatperson | 735999100016364632 | Privatperson | Privatperson | 1 ägare | 30 | 30 | Sol | Sol | UPV | SE3 | 2019-07-04 - 2019-07-04 | 2 | Ja | Nej | Nej |  |  |  | Fjärdhundra | ENKÖPING | UPPSALA LÄN | 20091
Privatperson | 735999136001216044 | Privatperson | Privatperson | 1 ägare | 9 | 9 | Sol | Sol | LHM | SE4 | 2019-06-27 - 2019-06-27 | 1 | Ja | Nej | Nej |  |  |  | KNÄRED | LAHOLM | HALLANDS LÄN | 20092
Privatperson | 735999114011800156 | Privatperson | Privatperson | 1 ägare | 8 | 8 | Sol | Sol | HLD | SE4 | 2019-07-08 - 2019-07-08 | 1 | Ja | Nej | Nej |  |  |  | Glommen | FALKENBERG | HALLANDS LÄN | 20117
Privatperson | 735999102111324740 | Privatperson | Privatperson | 1 ägare | 13 | 13.2 | Sol | Sol | OCK | SE3 | 2019-06-27 - 2019-06-27 | 1 | Ja | Nej | Nej |  |  |  | Öckerö | ÖCKERÖ | VÄSTRA GÖTALANDS LÄN | 20120
Privatperson | 735999114011745570 | Privatperson | Privatperson | 1 ägare | 8 | 10.8 | Sol | Sol | SMS | SE4 | 2019-06-10 - 2019-06-10 | 1 | Ja | Nej | Nej |  |  |  | Lagan | LJUNGBY | KRONOBERGS LÄN | 20122
Privatperson | 735999100016351502 | Privatperson | Privatperson | 1 ägare | 4 | 9 | Sol | Sol | UPV | SE3 | 2019-06-04 - 2019-06-04 | 1 | Ja | Nej | Nej |  |  |  | Örsundsbro | ENKÖPING | UPPSALA LÄN | 20126
Privatperson | 735999114011785873 | Privatperson | Privatperson | 1 ägare | 14 | 17 | Sol | Sol | OGO | SE3 | 2019-07-09 - 2019-07-09 | 1 | Ja | Nej | Nej |  |  |  | Kolmården | NORRKÖPING | ÖSTERGÖTLANDS LÄN | 20136
19037 Brf Herkules 041 | 174901919037 | 769623-6228 | Bostadsrättsföreningen Hercules i kvarteret Stiernhielm | 1 ägare | 21 | 25.08 | Sol | Sol | IKN | SE3 | 2019-05-20 - 2019-05-20 | 1 | Ja | Nej | Nej |  |  |  | Mölndal | MÖLNDAL | VÄSTRA GÖTALANDS LÄN | 20146
19037 Brf Herkules 036 | 17490191903736 | 769623-6228 | Bostadsrättsföreningen Hercules i kvarteret Stiernhielm | 1 ägare | 20 | 24.42 | Sol | Sol | IKN | SE3 | 2019-05-20 - 2019-05-20 | 1 | Ja | Nej | Nej |  |  |  | Mölndal | MÖLNDAL | VÄSTRA GÖTALANDS LÄN | 20147
19037 Brf Herkules 034 | 17490191903734 | 769623-6228 | Bostadsrättsföreningen Hercules i kvarteret Stiernhielm | 1 ägare | 19 | 23.43 | Sol | Sol | IKN | SE3 | 2019-05-20 - 2019-05-20 | 1 | Ja | Nej | Nej |  |  |  | Mölndal | MÖLNDAL | VÄSTRA GÖTALANDS LÄN | 20148
Privatperson | 00642994 | Privatperson | Privatperson | 1 ägare | 36 | 40 | Sol | Sol | IKN | SE3 | 2019-07-01 - 2019-07-01 | 2 | Ja | Nej | Nej |  |  |  | GÖTENE | GÖTENE | VÄSTRA GÖTALANDS LÄN | 20150
Privatperson | 174901919141 | Privatperson | Privatperson | 1 ägare | 14 | 18.56 | Sol | Sol | IKN | SE3 | 2019-06-13 - 2019-06-13 | 1 | Ja | Nej | Nej |  |  |  | Gävle | GÄVLE | GÄVLEBORGS LÄN | 20152
Privatperson | 735999196083324501 | Privatperson | Privatperson | 1 ägare | 20 | 24 | Sol | Sol | GTP | SE3 | 2019-07-06 - 2019-07-06 | 1 | Ja | Nej | Nej |  |  |  | Grästorp | GRÄSTORP | VÄSTRA GÖTALANDS LÄN | 20159
Privatperson | 735999248600035640 | Privatperson | Privatperson | 1 ägare | 25 | 14.16 | Sol | Sol | SDT | SE3 | 2019-06-25 - 2019-06-25 | 1 | Ja | Nej | Nej |  |  |  | södertälje | SÖDERTÄLJE | STOCKHOLMS LÄN | 20162
Privatperson | 735999114011716921 | Privatperson | Privatperson | 1 ägare | 30 | 39.76 | Sol | Sol | SKL | SE4 | 2019-06-28 - 2019-06-28 | 1 | Ja | Nej | Nej |  |  |  | Svedala | SVEDALA | SKÅNE LÄN | 20163
Privatperson | 735999114011698128 | Privatperson | Privatperson | 1 ägare | 15 | 17 | Sol | Sol | SMS | SE4 | 2019-06-13 - 2019-06-13 | 1 | Ja | Nej | Nej |  |  |  | Lidhult | LJUNGBY | KRONOBERGS LÄN | 20165
Privatperson | 735999187000534875 | Privatperson | Privatperson | 1 ägare | 11 | 11.8 | Sol | Sol | SKN | SE4 | 2019-05-16 - 2019-05-16 | 1 | Ja | Nej | Nej |  |  |  | Lund | LUND | SKÅNE LÄN | 20172
Privatperson | 735999212000165412 | Privatperson | Privatperson | 1 ägare | 8 | 8 | Sol | Sol | BOO | SE3 | 2019-01-05 - 2019-01-05 | 1 | Ja | Nej | Nej |  |  |  | Saltsjö-Boo | NACKA | STOCKHOLMS LÄN | 20175
Privatperson | 734017410000008717 | Privatperson | Privatperson | 1 ägare | 43 | 43 | Sol | Sol | IKN | SE4 | 2019-06-25 - 2019-06-25 | 1 | Ja | Nej | Nej |  |  |  | Väckelsång | TINGSRYD | KRONOBERGS LÄN | 20177
Privatperson | 734017410000008595 | Privatperson | Privatperson | 1 ägare | 21 | 21 | Sol | Sol | IKN | SE3 | 2019-07-01 - 2019-07-01 | 1 | Ja | Nej | Nej |  |  |  | Skara | LIDKÖPING | VÄSTRA GÖTALANDS LÄN | 20181
734017410000008427 | 734017410000008427 | 556145-2102 | Folke Wikström Byggnads Aktiebolag | 1 ägare | 47 | 47 | Sol | Sol | IKN | SE3 | 2019-05-24 - 2019-05-24 | 1 | Ja | Nej | Nej |  |  |  | Ljungskile | UDDEVALLA | VÄSTRA GÖTALANDS LÄN | 20185
Privatperson | 734017410000000131 | Privatperson | Privatperson | 1 ägare | 28 | 28 | Sol | Sol | IKN | SE3 | 2018-11-30 - 2018-11-30 | 1 | Ja | Nej | Nej |  |  |  | Mariestad | GÖTENE | VÄSTRA GÖTALANDS LÄN | 20186
734017410000006621 | 734017410000006621 | 559050-5938 | Vera Bålsta Bista AB | 1 ägare | 42 | 42 | Sol | Sol | IKN | SE3 | 2019-03-01 - 2019-03-01 | 1 | Ja | Nej | Nej |  |  |  | Bålsta | HÅBO | UPPSALA LÄN | 20188
Privatperson | 734017410000006973 | Privatperson | Privatperson | 1 ägare | 192 | 192 | Sol | Sol | IKN | SE4 | 2019-07-03 - 2019-07-03 | 1 | Ja | Ja | Nej |  |  |  | Borgholm | BORGHOLM | KALMAR LÄN | 20189
734017410000007987 | 734017410000007987 | 556429-1937 | Spako Produktion Aktiebolag | 1 ägare | 38 | 38 | Sol | Sol | IKN | SE3 | 2019-05-17 - 2019-05-17 | 1 | Ja | Nej | Nej |  |  |  | Enköping | ENKÖPING | UPPSALA LÄN | 20192
Privatperson | 734017410000008434 | Privatperson | Privatperson | 1 ägare | 99 | 99 | Sol | Sol | IKN | SE4 | 2018-11-10 - 2018-11-10 | 1 | Ja | Ja | Nej |  |  |  | Alvesta | ALVESTA | KRONOBERGS LÄN | 20193
Privatperson | 734017410000005006 | Privatperson | Privatperson | 1 ägare | 88 | 88 | Sol | Sol | IKN | SE4 | 2019-07-11 - 2019-07-11 | 1 | Ja | Ja | Nej |  |  |  | Vassmolösa | KALMAR | KALMAR LÄN | 20194
Privatperson | 735999100016360283 | Privatperson | Privatperson | 1 ägare | 8 | 10 | Sol | Sol | SYM | SE3 | 2019-05-01 - 2019-05-01 | 1 | Ja | Nej | Nej |  |  |  | STALLARHOLMEN | STRÄNGNÄS | SÖDERMANLANDS LÄN | 20206
Privatperson | 735999102111218124 | Privatperson | Privatperson | 1 ägare | 10 | 11.3 | Sol | Sol | ORT | SE3 | 2019-06-01 - 2019-06-01 | 1 | Ja | Nej | Nej |  |  |  | Svanesund | ORUST | VÄSTRA GÖTALANDS LÄN | 20232
Privatperson | 735999248600024378 | Privatperson | Privatperson | 1 ägare | 8 | 20 | Sol | Sol | SDT | SE3 | 2017-07-10 - 2017-07-10 | 1 | Ja | Nej | Nej |  |  |  | Hölö | SÖDERTÄLJE | STOCKHOLMS LÄN | 20233
Privatperson | 735999100016243067 | Privatperson | Privatperson | 1 ägare | 12 | 13.75 | Sol | Sol | UPO | SE3 | 2018-09-24 - 2018-09-24 | 1 | Ja | Nej | Nej |  |  |  | GUNSTA | UPPSALA | UPPSALA LÄN | 20237
Privatperson | 735999166300552697 | Privatperson | Privatperson | 1 ägare | 14 | 15.6 | Sol | Sol | GBG | SE3 | 2019-06-18 - 2019-06-18 | 1 | Ja | Nej | Nej |  |  |  | GÖTEBORG | GÖTEBORG | VÄSTRA GÖTALANDS LÄN | 20240
Privatperson | 735999100016325671 | Privatperson | Privatperson | 1 ägare | 6 | 6 | Sol | Sol | UPP | SE3 | 2019-04-11 - 2019-04-11 | 1 | Ja | Nej | Nej |  |  |  | STORVRETA | UPPSALA | UPPSALA LÄN | 20260
Privatperson | 735999225000084812 | Privatperson | Privatperson | 1 ägare | 18 | 17.5 | Sol | Sol | SJB | SE4 | 2019-07-08 - 2019-07-08 | 1 | Ja | Nej | Nej |  |  |  | Lövestad | SJÖBO | SKÅNE LÄN | 20263
Privatperson | 735999102111319623 | Privatperson | Privatperson | 1 ägare | 5 | 5.7 | Sol | Sol | STH | SE3 | 2019-07-11 - 2019-07-11 | 1 | Ja | Nej | Nej |  |  |  | Hägersten | STOCKHOLM | STOCKHOLMS LÄN | 20269
Privatperson | 735999100016347970 | Privatperson | Privatperson | 1 ägare | 5 | 5.4 | Sol | Sol | UPO | SE3 | 2019-07-17 - 2019-07-17 | 1 | Ja | Nej | Nej |  |  |  | Vätö | NORRTÄLJE | STOCKHOLMS LÄN | 20270
Privatperson | 735999114011797920 | Privatperson | Privatperson | 1 ägare | 11 | 21.5 | Sol | Sol | NRL | SE3 | 2019-07-02 - 2019-07-02 | 1 | Ja | Nej | Nej |  |  |  | MARIEBERG | ÖREBRO | ÖREBRO LÄN | 20284
Privatperson | 735999124000925418 | Privatperson | Privatperson | 1 ägare | 10 | 11.5 | Sol | Sol | HBG | SE4 | 2019-05-01 - 2019-05-01 | 1 | Ja | Nej | Nej |  |  |  | Ramlösa | HELSINGBORG | SKÅNE LÄN | 20292
Privatperson | 00576400 | Privatperson | Privatperson | 1 ägare | 26 | 32.55 | Sol | Sol | IKN | SE3 | 2019-06-24 - 2019-06-24 | 1 | Ja | Nej | Nej |  |  |  | HASSELFORS | LAXÅ | ÖREBRO LÄN | 20296
Privatperson | 00581703 | Privatperson | Privatperson | 1 ägare | 90 | 113.46 | Sol | Sol | IKN | SE3 | 2019-06-24 - 2019-06-24 | 1 | Ja | Ja | Nej |  |  |  | HASSELFORS | LAXÅ | ÖREBRO LÄN | 20297
Privatperson | 735999180100038397 | Privatperson | Privatperson | 1 ägare | 18 | 15 | Sol | Sol | BKE | SE3 | 2019-07-20 - 2019-07-20 | 1 | Ja | Nej | Nej |  |  |  | SOLLEBRUNN | TROLLHÄTTAN | VÄSTRA GÖTALANDS LÄN | 20299
Privatperson | 735999166300563709 | Privatperson | Privatperson | 1 ägare | 10 | 10.5 | Sol | Sol | GBG | SE3 | 2019-06-14 - 2019-06-14 | 1 | Ja | Nej | Nej |  |  |  | Angered | GÖTEBORG | VÄSTRA GÖTALANDS LÄN | 20320
Raftasten solel | 735999114011415749 | 556394-3181 | Raftastens Jordbruks AB | 1 ägare | 110 | 125 | Sol | Sol | SKL | SE4 | 2017-01-01 - 2017-01-01 | 1 | Ja | Nej | Nej |  |  |  | BORRBY | SIMRISHAMN | SKÅNE LÄN | 20340
Privatperson | 734012530000031760 | Privatperson | Privatperson | 1 ägare | 46 | 50.96 | Sol | Sol | IKN | SE3 | 2018-12-11 - 2018-12-11 | 1 | Nej | Ja | Nej |  |  |  | Kumla | KUMLA | ÖREBRO LÄN | 20346
734012530000037823 | 734012530000037823 | 969798-7312 | Hjulebergs Godsförvaltning Kommanditbolag | 1 ägare | 76 | 84.96 | Sol | Sol | IKN | SE4 | 2019-05-01 - 2019-05-01 | 1 | Nej | Ja | Nej |  |  |  | Falkenberg | FALKENBERG | HALLANDS LÄN | 20354
Privatperson | 734012530000038905 | Privatperson | Privatperson | 1 ägare | 196 | 218.3 | Sol | Sol | IKN | SE4 | 2019-03-29 - 2019-03-29 | 1 | Ja | Ja | Nej |  |  |  | Munka Ljungby | ÄNGELHOLM | SKÅNE LÄN | 20358
Notabron | 735999239000019576 | 556094-4554 | Vallebygdens Elhandel AB | 1 ägare | 1000 | 900 | Sol | Sol | VAB | SE3 | 2019-06-20 - 2019-06-20 | 1 | Ja | Ja | Nej |  |  |  | Axvall | SKARA | VÄSTRA GÖTALANDS LÄN | 20360
734012530000039285 | 734012530000039285 | 559188-8085 | Yttergård Fastigheter AB | 1 ägare | 60 | 102.03 | Sol | Sol | IKN | SE4 | 2019-06-03 - 2019-06-03 | 1 | Nej | Ja | Nej |  |  |  | Getinge | HALMSTAD | HALLANDS LÄN | 20361
Privatperson | 734012530000040069 | Privatperson | Privatperson | 1 ägare | 23 | 26 | Sol | Sol | IKN | SE3 | 2019-05-14 - 2019-05-14 | 1 | Ja | Nej | Nej |  |  |  | Vikbolandet | NORRKÖPING | ÖSTERGÖTLANDS LÄN | 20364
Privatperson | 735999130000079358 | Privatperson | Privatperson | 1 ägare | 18 | 18.36 | Sol | Sol | STR | SE3 | 2019-07-04 - 2019-07-04 | 1 | Ja | Nej | Nej |  |  |  | Säter | SÄTER | DALARNAS LÄN | 20366
Privatperson | 735999114011770510 | Privatperson | Privatperson | 1 ägare | 15 | 17.4 | Sol | Sol | SKL | SE4 | 2019-06-12 - 2019-06-12 | 1 | Ja | Nej | Nej |  |  |  | Veberöd | LUND | SKÅNE LÄN | 20373
734012530000041752 | 734012530000041752 | 556115-1043 | GUNGVALA GÅRD AKTIEBOLAG | 1 ägare | 500 | 44 | Biobränsle / torv / fossilt | Övrig | IKN | SE4 | 2019-06-15 - 2019-06-15 | 1 | Ja | Nej | Nej |  |  |  | Svängsta | KARLSHAMN | BLEKINGE LÄN | 20391
Privatperson | 735999236311142429 | Privatperson | Privatperson | 1 ägare | 6 | 11.7 | Sol | Sol | VBL | SE3 | 2019-07-08 - 2019-07-08 | 1 | Ja | Nej | Nej |  |  |  | Grängesberg | LUDVIKA | DALARNAS LÄN | 20394
Privatperson | 735999114011705680 | Privatperson | Privatperson | 1 ägare | 4 | 9.4 | Sol | Sol | SKL | SE4 | 2019-01-01 - 2019-01-01 | 1 | Ja | Nej | Nej |  |  |  | Perstorp | PERSTORP | SKÅNE LÄN | 20395
Privatperson | 735999166300564744 | Privatperson | Privatperson | 1 ägare | 12 | 12 | Sol | Sol | GBG | SE3 | 2019-07-23 - 2019-07-23 | 1 | Ja | Nej | Nej |  |  |  | Torslanda | GÖTEBORG | VÄSTRA GÖTALANDS LÄN | 20399
734012530000041462 | 734012530000041462 | 556318-0396 | FINSPÅNGS BILMARKNAD AKTIEBOLAG | 1 ägare | 49 | 54.72 | Sol | Sol | IKN | SE3 | 2019-05-29 - 2019-05-29 | 1 | Nej | Ja | Nej |  |  |  | Finspång | FINSPÅNG | ÖSTERGÖTLANDS LÄN | 20405
Privatperson | 735999114011780038 | Privatperson | Privatperson | 1 ägare | 13 | 13.12 | Sol | Sol | SKV | SE4 | 2019-07-17 - 2019-07-17 | 1 | Ja | Nej | Nej |  |  |  | teckomatorp | SVALÖV | SKÅNE LÄN | 20416
734012530000046870 | 734012530000046870 | 556494-0475 | BIVÄ AKTIEBOLAG | 1 ägare | 63 | 69.75 | Sol | Sol | IKN | SE3 | 2019-06-03 - 2019-06-03 | 1 | Nej | Ja | Nej |  |  |  | Skänninge | MJÖLBY | ÖSTERGÖTLANDS LÄN | 20423
Privatperson | 735999114011778660 | Privatperson | Privatperson | 1 ägare | 8 | 8 | Sol | Sol | SMS | SE4 | 2019-05-18 - 2019-05-18 | 1 | Ja | Nej | Nej |  |  |  | Markaryd | MARKARYD | KRONOBERGS LÄN | 20433
734017410000009103 | 734017410000009103 | 556621-5454 | Österby Däck & Allservice Aktiebolag | 1 ägare | 42 | 42 | Sol | Sol | IKN | SE3 | 2019-06-27 - 2019-06-27 | 1 | Ja | Nej | Nej |  |  |  | Österbybruk | ÖSTHAMMAR | UPPSALA LÄN | 20439
734017410000008441 | 734017410000008441 | 556401-1699 | Olofssons Gård AB | 1 ägare | 69 | 69 | Sol | Sol | IKN | SE4 | 2019-07-04 - 2019-07-04 | 1 | Ja | Ja | Nej |  |  |  | Borgholm | BORGHOLM | KALMAR LÄN | 20440
Privatperson | 734017410000008564 | Privatperson | Privatperson | 1 ägare | 7 | 7.2 | Sol | Sol | IKN | SE4 | 2019-07-15 - 2019-07-15 | 1 | Ja | Nej | Nej |  |  |  | Haverdal | HALMSTAD | HALLANDS LÄN | 20442
735999137910006184 | 735999137910006184 | 556563-0752 | Aros Auto AB | 1 ägare | 160 | 195 | Sol | Sol | VLS | SE3 | 2019-07-05 - 2019-07-05 | 1 | Ja | Nej | Nej |  |  |  | Västerås | VÄSTERÅS | VÄSTMANLANDS LÄN | 20446
Privatperson | 735999102111344298 | Privatperson | Privatperson | 1 ägare | 7 | 7.2 | Sol | Sol | TBY | SE3 | 2019-07-23 - 2019-07-23 | 1 | Ja | Nej | Nej |  |  |  | Täby | TÄBY | STOCKHOLMS LÄN | 20456
Privatperson | 735999114011703150 | Privatperson | Privatperson | 1 ägare | 70 | 67.2 | Sol | Sol | SKL | SE4 | 2019-01-16 - 2019-01-16 | 1 | Ja | Ja | Nej |  |  |  | Ystad | YSTAD | SKÅNE LÄN | 20466
Privatperson | 735999114011803270 | Privatperson | Privatperson | 1 ägare | 11 | 11 | Sol | Sol | SMS | SE4 | 2019-07-04 - 2019-07-04 | 1 | Ja | Nej | Nej |  |  |  | Moheda | ALVESTA | KRONOBERGS LÄN | 20488
Privatperson | 734012530000041967 | Privatperson | Privatperson | 1 ägare | 45 | 70 | Sol | Sol | IKN | SE3 | 2019-07-05 - 2019-07-05 | 1 | Nej | Ja | Nej |  |  |  | Norrköping | NORRKÖPING | ÖSTERGÖTLANDS LÄN | 20499
734012530000038059 | 734012530000038059 | 556390-5883 | Blåregnet 5 AB | 1 ägare | 40 | 58.71 | Sol | Sol | IKN | SE4 | 2019-06-25 - 2019-06-25 | 1 | Nej | Ja | Nej |  |  |  | Halmstad | HALMSTAD | HALLANDS LÄN | 20512
734012530000044944 | 734012530000044944 | 556069-1494 | FASTIGHETSAKTIEBOLAGET RAGNHILD 40 | 1 ägare | 99 | 160 | Sol | Sol | IKN | SE3 | 2019-07-01 - 2019-07-01 | 1 | Ja | Ja | Nej |  |  |  | Södertälje | SÖDERTÄLJE | STOCKHOLMS LÄN | 20520
Företagsgatan 1 | 8301006034601 | 556113-8669 | Svensk Transfer AB | 1 ägare | 75 | 100 | Sol | Sol | IKN | SE3 | 2019-07-17 - 2019-07-17 | 1 | Ja | Ja | Nej |  |  |  | Borås | BORÅS | VÄSTRA GÖTALANDS LÄN | 20522
734012530000046184 | 734012530000046184 | 556393-9742 | HALFFARA PRODUKTION AKTIEBOLAG | 1 ägare | 45 | 63 | Sol | Sol | IKN | SE3 | 2019-07-08 - 2019-07-08 | 1 | Nej | Ja | Nej |  |  |  | Mariestad | MARIESTAD | VÄSTRA GÖTALANDS LÄN | 20530
734012530000046436 | 734012530000046436 | 556417-0271 | BERGS LANTBRUK I JULITA AKTIEBOLAG | 1 ägare | 60 | 76.4 | Sol | Sol | IKN | SE3 | 2019-06-25 - 2019-06-25 | 1 | Ja | Ja | Nej |  |  |  | JULITA | KATRINEHOLM | SÖDERMANLANDS LÄN | 20531
734012530000046467 | 734012530000046467 | 556417-0271 | BERGS LANTBRUK I JULITA AKTIEBOLAG | 1 ägare | 70 | 100 | Sol | Sol | IKN | SE3 | 2019-06-25 - 2019-06-25 | 1 | Ja | Ja | Nej |  |  |  | Julita | KATRINEHOLM | SÖDERMANLANDS LÄN | 20532
Karlskrona Solpark Etapp 2 | 735999218210012744 | 769636-0770 | Karlskrona Solpark Drift ek. för. | 1 ägare | 572 | 620.1 | Sol | Sol | KKA | SE4 | 2019-09-16 - 2019-09-16 | 1 | Ja | Ja | Nej |  |  |  | KARLSKRONA | KARLSKRONA | BLEKINGE LÄN | 20542
Privatperson | 735999248600038511 | Privatperson | Privatperson | 1 ägare | 3 | 5.6 | Sol | Sol | SDT | SE3 | 2019-07-10 - 2019-07-10 | 1 | Ja | Nej | Nej |  |  |  | Hölö | SÖDERTÄLJE | STOCKHOLMS LÄN | 20544
Privatperson | 735999100016373177 | Privatperson | Privatperson | 1 ägare | 9 | 9.3 | Sol | Sol | TDO | SE1 | 2019-07-31 - 2019-07-31 | 1 | Ja | Nej | Nej |  |  |  | ÖVERKALIX | ÖVERKALIX | NORRBOTTENS LÄN | 20551
Stallbacken | 00642967 | 719000-0344 | HSB Bostadsrättsförening Stallbackeni Nyköping | 1 ägare | 17 | 21 | Sol | Sol | IKN | SE3 | 2019-06-19 - 2019-06-19 | 1 | Ja | Nej | Nej |  |  |  | NYKÖPING | NYKÖPING | SÖDERMANLANDS LÄN | 20557
Privatperson | 734012530000046207 | Privatperson | Privatperson | 1 ägare | 68 | 93.6 | Sol | Sol | IKN | SE4 | 2019-05-18 - 2019-05-18 | 1 | Nej | Ja | Nej |  |  |  | TÅGARP | SVALÖV | SKÅNE LÄN | 20598
Privatperson | 735999231000600457 | Privatperson | Privatperson | 1 ägare | 10 | 12.6 | Sol | Sol | JNK | SE3 | 2019-07-04 - 2019-07-04 | 1 | Ja | Nej | Nej |  |  |  | Norrahammar | JÖNKÖPING | JÖNKÖPINGS LÄN | 20620
Privatperson | 735999114011764779 | Privatperson | Privatperson | 1 ägare | 8 | 10.5 | Sol | Sol | SKV | SE4 | 2019-05-01 - 2019-05-01 | 1 | Ja | Nej | Nej |  |  |  | LÖDDEKÖPINGE | KÄVLINGE | SKÅNE LÄN | 20621
Privatperson | 735999100016371814 | Privatperson | Privatperson | 1 ägare | 6 | 8.4 | Sol | Sol | HDL | SE3 | 2019-07-09 - 2019-07-09 | 1 | Ja | Nej | Nej |  |  |  | HORNDAL | AVESTA | DALARNAS LÄN | 20635
Privatperson | 735999102111329967 | Privatperson | Privatperson | 1 ägare | 14 | 17.4 | Sol | Sol | EKO | SE3 | 2019-07-03 - 2019-07-03 | 1 | Ja | Nej | Nej |  |  |  | EKERÖ | EKERÖ | STOCKHOLMS LÄN | 20641
Privatperson | 735999100016353506 | Privatperson | Privatperson | 1 ägare | 6 | 7 | Sol | Sol | SYM | SE3 | 2019-07-02 - 2019-07-02 | 1 | Ja | Nej | Nej |  |  |  | STALLARHOLMEN | STRÄNGNÄS | SÖDERMANLANDS LÄN | 20642
Larsbo | 8301005446401 | 556646-9028 | Mistral Music AB | 1 ägare | 16 | 17 | Sol | Sol | IKN | SE4 | 2019-07-25 - 2019-07-25 | 1 | Ja | Nej | Nej |  |  |  | BORRBY | SIMRISHAMN | SKÅNE LÄN | 20645
Sjöbo solpark A | 735999225000084720 | 559146-5587 | Sjöbo solpark AB | 1 ägare | 775 | 726 | Sol | Sol | SJB | SE4 | 2019-06-13 - 2019-06-13 | 1 | Ja | Ja | Nej |  |  |  | Sjöbo | SJÖBO | SKÅNE LÄN | 20659
Sjöbo solpark B | 735999225000084713 | 559146-5587 | Sjöbo solpark AB | 1 ägare | 775 | 726 | Sol | Sol | SJB | SE4 | 2019-06-14 - 2019-06-14 | 1 | Ja | Ja | Nej |  |  |  | Sjöbo | SJÖBO | SKÅNE LÄN | 20661
Sjöbo solpark C | 735999225000084690 | 559146-5587 | Sjöbo solpark AB | 1 ägare | 775 | 726 | Sol | Sol | SJB | SE4 | 2019-06-13 - 2019-06-13 | 1 | Ja | Ja | Nej |  |  |  | Sjöbo | SJÖBO | SKÅNE LÄN | 20663
Sjöbo solpark D | 735999225000084683 | 559146-5587 | Sjöbo solpark AB | 1 ägare | 775 | 726 | Sol | Sol | SJB | SE4 | 2019-06-13 - 2019-06-13 | 1 | Ja | Ja | Nej |  |  |  | Sjöbo | SJÖBO | SKÅNE LÄN | 20664
Sjöbo solpark E | 735999225000084737 | 559146-5587 | Sjöbo solpark AB | 1 ägare | 775 | 726 | Sol | Sol | SJB | SE4 | 2019-06-13 - 2019-06-13 | 1 | Ja | Ja | Nej |  |  |  | Sjöbo | SJÖBO | SKÅNE LÄN | 20665
Sjöbo solpark F | 735999225000084744 | 559146-5587 | Sjöbo solpark AB | 1 ägare | 775 | 726 | Sol | Sol | SJB | SE4 | 2019-06-13 - 2019-06-13 | 1 | Ja | Ja | Nej |  |  |  | Sjöbo | SJÖBO | SKÅNE LÄN | 20666
Sjöbo solpark G | 735999225000084669 | 559146-5587 | Sjöbo solpark AB | 1 ägare | 775 | 726 | Sol | Sol | SJB | SE4 | 2019-06-13 - 2019-06-13 | 1 | Ja | Ja | Nej |  |  |  | Sjöbo | SJÖBO | SKÅNE LÄN | 20667
Sjöbo solpark H | 735999225000084676 | 559146-5587 | Sjöbo solpark AB | 1 ägare | 775 | 726 | Sol | Sol | SJB | SE4 | 2019-06-13 - 2019-06-13 | 1 | Ja | Ja | Nej |  |  |  | Sjöbo | SJÖBO | SKÅNE LÄN | 20668
Privatperson | 735999102111302069 | Privatperson | Privatperson | 1 ägare | 29 | 33 | Sol | Sol | ORT | SE3 | 2019-05-01 - 2019-05-01 | 1 | Ja | Nej | Nej |  |  |  | SVANESUND | ORUST | VÄSTRA GÖTALANDS LÄN | 20669
Privatperson | 735999102111266934 | Privatperson | Privatperson | 1 ägare | 10 | 11.8 | Sol | Sol | NHN | SE3 | 2019-05-17 - 2019-05-17 | 1 | Ja | Nej | Nej |  |  |  | Nynäshamn | NYNÄSHAMN | STOCKHOLMS LÄN | 20684
Privatperson | 735999102111315229 | Privatperson | Privatperson | 1 ägare | 19 | 22 | Sol | Sol | ORT | SE3 | 2019-06-13 - 2019-06-13 | 1 | Ja | Nej | Nej |  |  |  | Ellös | ORUST | VÄSTRA GÖTALANDS LÄN | 20689
735999114011660095 | 735999114011660095 | 556434-3548 | ÅSBACKA ORDTJÄNST AKTIEBOLAG | 1 ägare | 50 | 55 | Sol | Sol | OGO | SE3 | 2018-12-22 - 2018-12-22 | 1 | Ja | Ja | Nej |  |  |  | Horn | KINDA | ÖSTERGÖTLANDS LÄN | 20690
734017410000007413 | 734017410000007413 | 719000-3462 | Riksbyggen Bostadsrättsförening Nyköpingshus nr 15 | 1 ägare | 60 | 60 | Sol | Sol | IKN | SE3 | 2019-06-20 - 2019-06-20 | 1 | Ja | Ja | Nej |  |  |  | Nyköping | NYKÖPING | SÖDERMANLANDS LÄN | 20725
734017410000006089 | 734017410000006089 | 719000-3462 | Riksbyggen Bostadsrättsförening Nyköpingshus nr 15 | 1 ägare | 71 | 71 | Sol | Sol | IKN | SE3 | 2019-06-20 - 2019-06-20 | 1 | Ja | Ja | Nej |  |  |  | Nyköping | NYKÖPING | SÖDERMANLANDS LÄN | 20726
734017410000007420 | 734017410000007420 | 719000-3462 | Riksbyggen Bostadsrättsförening Nyköpingshus nr 15 | 1 ägare | 57 | 57 | Sol | Sol | IKN | SE3 | 2019-06-20 - 2019-06-20 | 1 | Ja | Ja | Nej |  |  |  | Nyköping | NYKÖPING | SÖDERMANLANDS LÄN | 20727
734017410000007437 | 734017410000007437 | 719000-3462 | Riksbyggen Bostadsrättsförening Nyköpingshus nr 15 | 1 ägare | 50 | 50 | Sol | Sol | IKN | SE3 | 2019-06-20 - 2019-06-20 | 1 | Ja | Ja | Nej |  |  |  | Nyköping | NYKÖPING | SÖDERMANLANDS LÄN | 20729
Privatperson | 734017410000008656 | Privatperson | Privatperson | 1 ägare | 15 | 15 | Sol | Sol | IKN | SE3 | 2019-07-11 - 2019-07-11 | 1 | Ja | Nej | Nej |  |  |  | Stenstorp | FALKÖPING | VÄSTRA GÖTALANDS LÄN | 20730
Privatperson | 734017410000008892 | Privatperson | Privatperson | 1 ägare | 16 | 16 | Sol | Sol | IKN | SE3 | 2019-07-09 - 2019-07-09 | 1 | Ja | Nej | Nej |  |  |  | Tun | LIDKÖPING | VÄSTRA GÖTALANDS LÄN | 20733
Privatperson | 735999232056018784 | Privatperson | Privatperson | 1 ägare | 9 | 9 | Sol | Sol | TRH | SE3 | 2019-07-18 - 2019-07-18 | 1 | Ja | Nej | Nej |  |  |  | TROLLHÄTTAN | TROLLHÄTTAN | VÄSTRA GÖTALANDS LÄN | 20739
Privatperson | 735999220000289885 | Privatperson | Privatperson | 1 ägare | 5 | 5.9 | Sol | Sol | VBG | SE3 | 2019-08-08 - 2019-08-08 | 1 | Ja | Nej | Nej |  |  |  | Varberg | VARBERG | HALLANDS LÄN | 20754
Gråberget 07 | MBETTGR0736175108P | 556896-0941 | Markbygden Ett AB | 1 ägare | 11600 | 3600 | Vind | Landbaserad | IKN | SE1 | 2019-08-22 - 2019-08-22 | 1 | Ja | Ja | Ja | 2024-06-26 | 2029-06-25 | 97 | ÅTRÄSK | PITEÅ | NORRBOTTENS LÄN | 20755
Gråberget 08 | MBETTGR0836175058P | 556896-0941 | Markbygden Ett AB | 1 ägare | 11600 | 3600 | Vind | Landbaserad | IKN | SE1 | 2019-09-27 - 2019-09-27 | 1 | Ja | Ja | Ja | 2024-06-26 | 2029-06-25 | 97 | ÅTRÄSK | PITEÅ | NORRBOTTENS LÄN | 20759
Gråberget 09 | MBETTGR0936175107P | 556896-0941 | Markbygden Ett AB | 1 ägare | 11600 | 3600 | Vind | Landbaserad | IKN | SE1 | 2019-08-29 - 2019-08-29 | 1 | Ja | Ja | Ja | 2024-06-26 | 2029-06-25 | 97 | ÅTRÄSK | PITEÅ | NORRBOTTENS LÄN | 20761
Gråberget 10 | MBETTGR1036175106P | 556896-0941 | Markbygden Ett AB | 1 ägare | 11600 | 3600 | Vind | Landbaserad | IKN | SE1 | 2019-10-30 - 2019-10-30 | 1 | Ja | Ja | Ja | 2024-10-04 | 2029-10-03 | 97 | ÅTRÄSK | PITEÅ | NORRBOTTENS LÄN | 20763
Gråberget 11 | MBETTGR1136175105P | 556896-0941 | Markbygden Ett AB | 1 ägare | 11600 | 3600 | Vind | Landbaserad | IKN | SE1 | 2019-08-29 - 2019-08-29 | 1 | Ja | Ja | Ja | 2024-06-26 | 2029-06-25 | 97 | ÅTRÄSK | PITEÅ | NORRBOTTENS LÄN | 20764
Gråberget 12 | MBETTGR1236175070P | 556896-0941 | Markbygden Ett AB | 1 ägare | 11600 | 3600 | Vind | Landbaserad | IKN | SE1 | 2019-08-29 - 2019-08-29 | 1 | Ja | Ja | Ja | 2024-06-26 | 2029-06-25 | 97 | ÅTRÄSK | PITEÅ | NORRBOTTENS LÄN | 20766
Gråberget 13 | MBETTGR1336175104P | 556896-0941 | Markbygden Ett AB | 1 ägare | 11600 | 3600 | Vind | Landbaserad | IKN | SE1 | 2019-08-29 - 2019-08-29 | 1 | Ja | Ja | Ja | 2024-06-26 | 2029-06-25 | 97 | ÅTRÄSK | PITEÅ | NORRBOTTENS LÄN | 20767
Gråberget 14 | MBETTGR1436175057P | 556896-0941 | Markbygden Ett AB | 1 ägare | 11600 | 3600 | Vind | Landbaserad | IKN | SE1 | 2020-01-21 - 2020-01-21 | 1 | Ja | Ja | Ja | 2024-12-05 | 2029-12-04 | 97 | ÅTRÄSK | PITEÅ | NORRBOTTENS LÄN | 20768
Gråberget 22 | MBETTGR2236175069P | 556896-0941 | Markbygden Ett AB | 1 ägare | 11600 | 3600 | Vind | Landbaserad | IKN | SE1 | 2019-09-26 - 2019-09-26 | 1 | Ja | Ja | Ja | 2024-06-26 | 2029-06-25 | 97 | ÅTRÄSK | PITEÅ | NORRBOTTENS LÄN | 20770
Gråberget 23 | MBETTGR2336175068P | 556896-0941 | Markbygden Ett AB | 1 ägare | 11600 | 3600 | Vind | Landbaserad | IKN | SE1 | 2019-08-22 - 2019-08-22 | 1 | Ja | Ja | Ja | 2024-06-26 | 2029-06-25 | 97 | ÅTRÄSK | PITEÅ | NORRBOTTENS LÄN | 20771
Privatperson | 735999100016345815 | Privatperson | Privatperson | 1 ägare | 18 | 18.29 | Sol | Sol | AML | SE3 | 2019-07-30 - 2019-07-30 | 1 | Ja | Nej | Nej |  |  |  | Åmål | ÅMÅL | VÄSTRA GÖTALANDS LÄN | 20784
Privatperson | 735999102111341297 | Privatperson | Privatperson | 1 ägare | 5 | 5.4 | Sol | Sol | LDG | SE3 | 2019-08-09 - 2019-08-09 | 1 | Ja | Nej | Nej |  |  |  | LIDINGÖ | LIDINGÖ | STOCKHOLMS LÄN | 20785
Privatperson | 735999114011648413 | Privatperson | Privatperson | 1 ägare | 46 | 49.4 | Sol | Sol | BLE | SE4 | 2019-07-25 - 2019-07-25 | 1 | Ja | Nej | Nej |  |  |  | ASARUM | KARLSHAMN | BLEKINGE LÄN | 20792
Privatperson | 735999102111291486 | Privatperson | Privatperson | 1 ägare | 7 | 9 | Sol | Sol | NHA | SE3 | 2019-05-01 - 2019-05-01 | 1 | Ja | Nej | Nej |  |  |  | HOVÅS | GÖTEBORG | VÄSTRA GÖTALANDS LÄN | 20797
Bimex Solel | 00715436 | 556249-3576 | H2B2 International AB | 1 ägare | 67 | 74.4 | Sol | Sol | IKN | SE3 | 2019-07-18 - 2019-07-18 | 1 | Ja | Ja | Nej |  |  |  | MOTALA | MOTALA | ÖSTERGÖTLANDS LÄN | 20798
19007 Lindöporten | 174901919007 | 769628-0465 | Bostadsrättsföreningen Lindöporten 2 i Norrköping | 1 ägare | 36 | 42.24 | Sol | Sol | IKN | SE3 | 2019-04-03 - 2019-04-03 | 1 | Ja | Nej | Nej |  |  |  | Norrköping | NORRKÖPING | ÖSTERGÖTLANDS LÄN | 20804
Privatperson | 735999114011812593 | Privatperson | Privatperson | 1 ägare | 9 | 12.71 | Sol | Sol | UPS | SE3 | 2019-08-12 - 2019-08-12 | 1 | Ja | Nej | Nej |  |  |  | Bro | UPPLANDS-BRO | STOCKHOLMS LÄN | 20810
Privatperson | 735999136001214835 | Privatperson | Privatperson | 1 ägare | 9 | 9 | Sol | Sol | LHM | SE4 | 2019-05-02 - 2019-05-02 | 1 | Ja | Nej | Nej |  |  |  | EBBARP | LAHOLM | HALLANDS LÄN | 20826
Eknäsgatan 19-23 | 17490198511 | 725000-1406 | HSB Bostadsrättsförening Ekenäsgårdarna i Norrköping | 1 ägare | 20 | 23.76 | Sol | Sol | IKN | SE3 | 2019-01-09 - 2019-01-09 | 1 | Ja | Nej | Nej |  |  |  | Norrköping | NORRKÖPING | ÖSTERGÖTLANDS LÄN | 20836
Eknäsgatan 25-29 | 17490198512 | 725000-1406 | HSB Bostadsrättsförening Ekenäsgårdarna i Norrköping | 1 ägare | 20 | 23.1 | Sol | Sol | IKN | SE3 | 2019-01-09 - 2019-01-09 | 1 | Ja | Nej | Nej |  |  |  | Norrköping | NORRKÖPING | ÖSTERGÖTLANDS LÄN | 20837
Eknäsgatan 31-35 | 17490198513 | 725000-1406 | HSB Bostadsrättsförening Ekenäsgårdarna i Norrköping | 1 ägare | 16 | 18.48 | Sol | Sol | IKN | SE3 | 2019-01-09 - 2019-01-09 | 1 | Ja | Nej | Nej |  |  |  | Norrköping | NORRKÖPING | ÖSTERGÖTLANDS LÄN | 20838
Eknäsgatan 37-41 | 17490198514 | 725000-1406 | HSB Bostadsrättsförening Ekenäsgårdarna i Norrköping | 1 ägare | 20 | 23.1 | Sol | Sol | IKN | SE3 | 2019-01-09 - 2019-01-09 | 1 | Ja | Nej | Nej |  |  |  | Norrköping | NORRKÖPING | ÖSTERGÖTLANDS LÄN | 20839
Eknäsgatan 43-45 | 17490198515 | 725000-1406 | HSB Bostadsrättsförening Ekenäsgårdarna i Norrköping | 1 ägare | 9 | 9.9 | Sol | Sol | IKN | SE3 | 2019-01-09 - 2019-01-09 | 1 | Ja | Nej | Nej |  |  |  | Norrköping | NORRKÖPING | ÖSTERGÖTLANDS LÄN | 20840
Eknäsgatan 47-49 | 17490198516 | 725000-1406 | HSB Bostadsrättsförening Ekenäsgårdarna i Norrköping | 1 ägare | 14 | 15.84 | Sol | Sol | IKN | SE3 | 2019-01-09 - 2019-01-09 | 1 | Ja | Nej | Nej |  |  |  | Norrköping | NORRKÖPING | ÖSTERGÖTLANDS LÄN | 20841
Privatperson | 735999100016364731 | Privatperson | Privatperson | 1 ägare | 1 | 2 | Sol | Sol | DAD | SE3 | 2019-07-09 - 2019-07-09 | 1 | Ja | Nej | Nej |  |  |  | Vänersborg | VÄNERSBORG | VÄSTRA GÖTALANDS LÄN | 20842
Privatperson | 735999102111311993 | Privatperson | Privatperson | 1 ägare | 10 | 13.8 | Sol | Sol | NHA | SE3 | 2019-06-10 - 2019-06-10 | 1 | Ja | Nej | Nej |  |  |  | Onsala | KUNGSBACKA | HALLANDS LÄN | 20853
Privatperson | 735999124000939071 | Privatperson | Privatperson | 1 ägare | 22 | 22 | Sol | Sol | HBG | SE4 | 2019-08-16 - 2019-08-16 | 1 | Ja | Nej | Nej |  |  |  | Rydebäck | HELSINGBORG | SKÅNE LÄN | 20854
Privatperson | 735999114011792826 | Privatperson | Privatperson | 1 ägare | 16 | 16.28 | Sol | Sol | SMS | SE4 | 2019-07-05 - 2019-07-05 | 1 | Ja | Nej | Nej |  |  |  | Ljungbyholm | KALMAR | KALMAR LÄN | 20883
Malten 1 | 735999286566474011 | 556909-5937 | Corem Silvermalten AB | 1 ägare | 121 | 114.5 | Sol | Sol | IKN | SE3 | 2019-02-21 - 2019-02-21 | 1 | Ja | Ja | Nej |  |  |  | Sollentuna | SOLLENTUNA | STOCKHOLMS LÄN | 20893
Privatperson | 735999166300564010 | Privatperson | Privatperson | 1 ägare | 4 | 4.8 | Sol | Sol | GBG | SE3 | 2019-07-24 - 2019-07-24 | 1 | Ja | Nej | Nej |  |  |  | GÖTEBORG | GÖTEBORG | VÄSTRA GÖTALANDS LÄN | 20898
Privatperson | 00653685 | Privatperson | Privatperson | 1 ägare | 36 | 36 | Sol | Sol | IKN | SE4 | 2019-07-31 - 2019-07-31 | 1 | Ja | Nej | Nej |  |  |  | BJÄRRED | LOMMA | SKÅNE LÄN | 20909
Privatperson | 735999180100050764 | Privatperson | Privatperson | 1 ägare | 7 | 8 | Sol | Sol | BKE | SE3 | 2019-10-10 - 2019-10-10 | 1 | Ja | Nej | Nej |  |  |  | ALINGSÅS | ALINGSÅS | VÄSTRA GÖTALANDS LÄN | 20915
Privatperson | 735999115123653609 | Privatperson | Privatperson | 1 ägare | 12 | 13 | Sol | Sol | MDL | SE3 | 2019-08-05 - 2019-08-05 | 1 | Ja | Nej | Nej |  |  |  | Mölndal | MÖLNDAL | VÄSTRA GÖTALANDS LÄN | 20918
Privatperson | 735999114011815822 | Privatperson | Privatperson | 1 ägare | 40 | 54.9 | Sol | Sol | NRL | SE3 | 2019-08-16 - 2019-08-16 | 1 | Ja | Ja | Nej |  |  |  | Ervalla | ÖREBRO | ÖREBRO LÄN | 20919
Privatperson | 735999114011751472 | Privatperson | Privatperson | 1 ägare | 12 | 12.5 | Sol | Sol | SMS | SE4 | 2019-06-01 - 2019-06-01 | 1 | Ja | Nej | Nej |  |  |  | Smålandsstenar | GISLAVED | JÖNKÖPINGS LÄN | 20920
Privatperson | 735999100016341466 | Privatperson | Privatperson | 1 ägare | 10 | 10 | Sol | Sol | UPV | SE3 | 2019-05-13 - 2019-05-13 | 1 | Ja | Nej | Nej |  |  |  | Fjärdhundra | ENKÖPING | UPPSALA LÄN | 20921
Gråberget 31 | MBETTGR3136175109P | 556896-0941 | Markbygden Ett AB | 1 ägare | 11600 | 3600 | Vind | Landbaserad | IKN | SE1 | 2019-09-17 - 2019-09-17 | 1 | Ja | Ja | Ja | 2024-06-26 | 2029-06-25 | 97 | ÅTRÄSK | PITEÅ | NORRBOTTENS LÄN | 20927
Gråberget 32 | MBETTGR3236175071P | 556896-0941 | Markbygden Ett AB | 1 ägare | 11600 | 3600 | Vind | Landbaserad | IKN | SE1 | 2019-09-26 - 2019-09-26 | 1 | Ja | Ja | Ja | 2024-06-26 | 2029-06-25 | 97 | ÅTRÄSK | PITEÅ | NORRBOTTENS LÄN | 20928
Gråberget 33 | MBETTGR3336175110P | 556896-0941 | Markbygden Ett AB | 1 ägare | 11600 | 3600 | Vind | Landbaserad | IKN | SE1 | 2019-10-01 - 2019-10-01 | 1 | Ja | Ja | Ja | 2024-06-26 | 2029-06-25 | 97 | ÅTRÄSK | PITEÅ | NORRBOTTENS LÄN | 20929
Gråberget 35 | MBETTGR3536175072P | 556896-0941 | Markbygden Ett AB | 1 ägare | 11600 | 3600 | Vind | Landbaserad | IKN | SE1 | 2019-09-17 - 2019-09-17 | 1 | Ja | Ja | Ja | 2024-06-26 | 2029-06-25 | 97 | ÅTRÄSK | PITEÅ | NORRBOTTENS LÄN | 20930
Gråberget 36 | MBETTGR3636175059P | 556896-0941 | Markbygden Ett AB | 1 ägare | 11600 | 3600 | Vind | Landbaserad | IKN | SE1 | 2019-08-29 - 2019-08-29 | 1 | Ja | Ja | Ja | 2024-06-26 | 2029-06-25 | 97 | ÅTRÄSK | PITEÅ | NORRBOTTENS LÄN | 20931
Kilberget 01 | MBETTKI0136175064P | 556896-0941 | Markbygden Ett AB | 1 ägare | 11600 | 3600 | Vind | Landbaserad | IKN | SE1 | 2019-09-17 - 2019-09-17 | 1 | Ja | Ja | Ja | 2024-06-26 | 2029-06-25 | 97 | ÅTRÄSK | PITEÅ | NORRBOTTENS LÄN | 20932
Kilberget 02 | MBETTKI0236175158P | 556896-0941 | Markbygden Ett AB | 1 ägare | 11600 | 3600 | Vind | Landbaserad | IKN | SE1 | 2019-10-30 - 2019-10-30 | 1 | Ja | Ja | Ja | 2024-10-04 | 2029-10-03 | 97 | ÅTRÄSK | PITEÅ | NORRBOTTENS LÄN | 20933
Kilberget 03 | MBETTKI0336175094P | 556896-0941 | Markbygden Ett AB | 1 ägare | 11600 | 3600 | Vind | Landbaserad | IKN | SE1 | 2019-09-27 - 2019-09-27 | 1 | Ja | Ja | Ja | 2024-06-26 | 2029-06-25 | 97 | ÅTRÄSK | PITEÅ | NORRBOTTENS LÄN | 20934
Kilberget 04 | MBETTKI0436175157P | 556896-0941 | Markbygden Ett AB | 1 ägare | 11600 | 3600 | Vind | Landbaserad | IKN | SE1 | 2019-09-26 - 2019-09-26 | 1 | Ja | Ja | Ja | 2024-06-26 | 2029-06-25 | 97 | ÅTRÄSK | PITEÅ | NORRBOTTENS LÄN | 20935
Kilberget 05 | MBETTKI0536175145P | 556896-0941 | Markbygden Ett AB | 1 ägare | 11600 | 3600 | Vind | Landbaserad | IKN | SE1 | 2019-08-29 - 2019-08-29 | 1 | Ja | Ja | Ja | 2024-06-26 | 2029-06-25 | 97 | ÅTRÄSK | PITEÅ | NORRBOTTENS LÄN | 20936
Kilberget 06 | MBETTKI0636175166P | 556896-0941 | Markbygden Ett AB | 1 ägare | 11600 | 3600 | Vind | Landbaserad | IKN | SE1 | 2019-10-07 - 2019-10-07 | 1 | Ja | Ja | Ja | 2024-10-04 | 2029-10-03 | 97 | ÅTRÄSK | PITEÅ | NORRBOTTENS LÄN | 20937
Kilberget 07 | MBETTKI0736175067P | 556896-0941 | Markbygden Ett AB | 1 ägare | 11600 | 3600 | Vind | Landbaserad | IKN | SE1 | 2020-01-21 - 2020-01-21 | 1 | Ja | Ja | Ja | 2024-12-05 | 2029-12-04 | 97 | ÅTRÄSK | PITEÅ | NORRBOTTENS LÄN | 20938
Privatperson | 735999199005135315 | Privatperson | Privatperson | 1 ägare | 31 | 32 | Sol | Sol | RSJ | SE4 | 2019-06-04 - 2019-06-04 | 1 | Ja | Nej | Nej |  |  |  | Eslöv | ESLÖV | SKÅNE LÄN | 20944
Kilberget 08 | MBETTKI0836175167P | 556896-0941 | Markbygden Ett AB | 1 ägare | 11600 | 3600 | Vind | Landbaserad | IKN | SE1 | 2019-10-22 - 2019-10-22 | 1 | Ja | Ja | Ja | 2024-10-04 | 2029-10-03 | 97 | ÅTRÄSK | PITEÅ | NORRBOTTENS LÄN | 20946
Kilberget 09 | MBETTKI0936175089P | 556896-0941 | Markbygden Ett AB | 1 ägare | 11600 | 3600 | Vind | Landbaserad | IKN | SE1 | 2019-10-07 - 2019-10-07 | 1 | Ja | Ja | Ja | 2024-10-04 | 2029-10-03 | 97 | ÅTRÄSK | PITEÅ | NORRBOTTENS LÄN | 20947
Kilberget 10 | MBETTKI1036175144P | 556896-0941 | Markbygden Ett AB | 1 ägare | 11600 | 3600 | Vind | Landbaserad | IKN | SE1 | 2019-08-29 - 2019-08-29 | 1 | Ja | Ja | Ja | 2024-06-26 | 2029-06-25 | 97 | ÅTRÄSK | PITEÅ | NORRBOTTENS LÄN | 20948
Kilberget 11 | MBETTKI1136175088P | 556896-0941 | Markbygden Ett AB | 1 ägare | 11600 | 3600 | Vind | Landbaserad | IKN | SE1 | 2019-09-27 - 2019-09-27 | 1 | Ja | Ja | Ja | 2024-06-26 | 2029-06-25 | 97 | ÅTRÄSK | PITEÅ | NORRBOTTENS LÄN | 20949
Kilberget 12 | MBETTKI1236175143P | 556896-0941 | Markbygden Ett AB | 1 ägare | 11600 | 3600 | Vind | Landbaserad | IKN | SE1 | 2019-10-14 - 2019-10-14 | 1 | Ja | Ja | Ja | 2024-10-04 | 2029-10-03 | 97 | ÅTRÄSK | PITEÅ | NORRBOTTENS LÄN | 20950
Kilberget 13 | MBETTKI1336175087P | 556896-0941 | Markbygden Ett AB | 1 ägare | 11600 | 3600 | Vind | Landbaserad | IKN | SE1 | 2019-10-07 - 2019-10-07 | 1 | Ja | Ja | Ja | 2024-10-04 | 2029-10-03 | 97 | ÅTRÄSK | PITEÅ | NORRBOTTENS LÄN | 20951
Kilberget 14 | MBETTKI1436175127P | 556896-0941 | Markbygden Ett AB | 1 ägare | 11600 | 3600 | Vind | Landbaserad | IKN | SE1 | 2019-09-27 - 2019-09-27 | 1 | Ja | Ja | Ja | 2024-06-26 | 2029-06-25 | 97 | ÅTRÄSK | PITEÅ | NORRBOTTENS LÄN | 20952
Kilberget 15 | MBETTKI1536175126P | 556896-0941 | Markbygden Ett AB | 1 ägare | 11600 | 3600 | Vind | Landbaserad | IKN | SE1 | 2019-08-29 - 2019-08-29 | 1 | Ja | Ja | Ja | 2024-06-26 | 2029-06-25 | 97 | ÅTRÄSK | PITEÅ | NORRBOTTENS LÄN | 20953
Kilberget 16 | MBETTKI1636175063P | 556896-0941 | Markbygden Ett AB | 1 ägare | 11600 | 3600 | Vind | Landbaserad | IKN | SE1 | 2019-09-27 - 2019-09-27 | 1 | Ja | Ja | Ja | 2024-06-26 | 2029-06-25 | 97 | ÅTRÄSK | PITEÅ | NORRBOTTENS LÄN | 20955
Kilberget 17 | MBETTKI1736175123P | 556896-0941 | Markbygden Ett AB | 1 ägare | 11600 | 3600 | Vind | Landbaserad | IKN | SE1 | 2019-08-20 - 2019-08-20 | 1 | Ja | Ja | Ja | 2024-10-04 | 2029-10-03 | 97 | ÅTRÄSK | PITEÅ | NORRBOTTENS LÄN | 20957
Privatperson | 00653664 | Privatperson | Privatperson | 1 ägare | 35 | 38.4 | Sol | Sol | IKN | SE3 | 2019-05-18 - 2019-05-18 | 1 | Ja | Nej | Nej |  |  |  | LINKÖPING | LINKÖPING | ÖSTERGÖTLANDS LÄN | 20959
Kilberget 18 | MBETTKI1836175124P | 556896-0941 | Markbygden Ett AB | 1 ägare | 11600 | 3600 | Vind | Landbaserad | IKN | SE1 | 2019-08-29 - 2019-08-29 | 1 | Ja | Ja | Ja | 2024-06-26 | 2029-06-25 | 97 | ÅTRÄSK | PITEÅ | NORRBOTTENS LÄN | 20964
Kilberget 19 | MBETTKI1936175125P | 556896-0941 | Markbygden Ett AB | 1 ägare | 11600 | 3600 | Vind | Landbaserad | IKN | SE1 | 2019-09-17 - 2019-09-17 | 1 | Ja | Ja | Ja | 2024-06-26 | 2029-06-25 | 97 | ÅTRÄSK | PITEÅ | NORRBOTTENS LÄN | 20965
Kilberget 20 | MBETTKI2036175165P | 556896-0941 | Markbygden Ett AB | 1 ägare | 11600 | 3600 | Vind | Landbaserad | IKN | SE1 | 2019-10-22 - 2019-10-22 | 1 | Ja | Ja | Ja | 2024-10-04 | 2029-10-03 | 97 | ÅTRÄSK | PITEÅ | NORRBOTTENS LÄN | 20966
Kilberget 21 | MBETTKI2136175103P | 556896-0941 | Markbygden Ett AB | 1 ägare | 11600 | 3600 | Vind | Landbaserad | IKN | SE1 | 2019-10-28 - 2019-10-28 | 1 | Ja | Ja | Ja | 2024-10-04 | 2029-10-03 | 97 | ÅTRÄSK | PITEÅ | NORRBOTTENS LÄN | 20967
Kilberget 22 | MBETTKI2236175102P | 556896-0941 | Markbygden Ett AB | 1 ägare | 11600 | 3600 | Vind | Landbaserad | IKN | SE1 | 2019-11-22 - 2019-11-22 | 1 | Ja | Ja | Ja | 2024-10-04 | 2029-10-03 | 97 | ÅTRÄSK | PITEÅ | NORRBOTTENS LÄN | 20968
Kilberget 23 | MBETTKI2336175160P | 556896-0941 | Markbygden Ett AB | 1 ägare | 11600 | 3600 | Vind | Landbaserad | IKN | SE1 | 2019-11-22 - 2019-11-22 | 1 | Ja | Ja | Ja | 2024-10-04 | 2029-10-03 | 97 | ÅTRÄSK | PITEÅ | NORRBOTTENS LÄN | 20969
Kilberget 24 | MBETTKI2436175065P | 556896-0941 | Markbygden Ett AB | 1 ägare | 11600 | 3600 | Vind | Landbaserad | IKN | SE1 | 2019-11-29 - 2019-11-29 | 1 | Ja | Ja | Ja | 2024-10-04 | 2029-10-03 | 97 | ÅTRÄSK | PITEÅ | NORRBOTTENS LÄN | 20970
Kilberget 25 | MBETTKI2536175159P | 556896-0941 | Markbygden Ett AB | 1 ägare | 11600 | 3600 | Vind | Landbaserad | IKN | SE1 | 2019-11-25 - 2019-11-25 | 1 | Ja | Ja | Ja | 2024-10-04 | 2029-10-03 | 97 | ÅTRÄSK | PITEÅ | NORRBOTTENS LÄN | 20971
Kilberget 26 | MBETTKI2636175150P | 556896-0941 | Markbygden Ett AB | 1 ägare | 11600 | 3600 | Vind | Landbaserad | IKN | SE1 | 2019-12-03 - 2019-12-03 | 1 | Ja | Ja | Ja | 2024-10-04 | 2029-10-03 | 97 | ÅTRÄSK | PITEÅ | NORRBOTTENS LÄN | 20972
Kilberget 27 | MBETTKI2736175149P | 556896-0941 | Markbygden Ett AB | 1 ägare | 11600 | 3600 | Vind | Landbaserad | IKN | SE1 | 2020-02-10 - 2020-02-10 | 1 | Ja | Ja | Ja | 2024-12-05 | 2029-12-04 | 97 | ÅTRÄSK | PITEÅ | NORRBOTTENS LÄN | 20973
Kilberget 28 | MBETTKI2836175148P | 556896-0941 | Markbygden Ett AB | 1 ägare | 11600 | 3600 | Vind | Landbaserad | IKN | SE1 | 2019-08-20 - 2019-08-20 | 1 | Ja | Ja | Ja | 2024-10-04 | 2029-10-03 | 97 | ÅTRÄSK | PITEÅ | NORRBOTTENS LÄN | 20974
Kilberget 29 | MBETTKI2936175147P | 556896-0941 | Markbygden Ett AB | 1 ägare | 11600 | 3600 | Vind | Landbaserad | IKN | SE1 | 2019-10-14 - 2019-10-14 | 1 | Ja | Ja | Ja | 2024-10-04 | 2029-10-03 | 97 | ÅTRÄSK | PITEÅ | NORRBOTTENS LÄN | 20975
Kilberget 30 | MBETTKI3036175146P | 556896-0941 | Markbygden Ett AB | 1 ägare | 11600 | 3600 | Vind | Landbaserad | IKN | SE1 | 2019-10-07 - 2019-10-07 | 1 | Ja | Ja | Ja | 2024-10-04 | 2029-10-03 | 97 | ÅTRÄSK | PITEÅ | NORRBOTTENS LÄN | 20976
Kilberget 31 | MBETTKI3136175079P | 556896-0941 | Markbygden Ett AB | 1 ägare | 11600 | 3600 | Vind | Landbaserad | IKN | SE1 | 2020-01-21 - 2020-01-21 | 1 | Ja | Ja | Ja | 2024-12-05 | 2029-12-04 | 97 | ÅTRÄSK | PITEÅ | NORRBOTTENS LÄN | 20977
Kilberget 32 | MBETTKI3236175129P | 556896-0941 | Markbygden Ett AB | 1 ägare | 11600 | 3600 | Vind | Landbaserad | IKN | SE1 | 2019-09-17 - 2019-09-17 | 1 | Ja | Ja | Ja | 2024-06-26 | 2029-06-25 | 97 | ÅTRÄSK | PITEÅ | NORRBOTTENS LÄN | 20980
Kilberget 33 | MBETTKI3336175130P | 556896-0941 | Markbygden Ett AB | 1 ägare | 11600 | 3600 | Vind | Landbaserad | IKN | SE1 | 2019-09-17 - 2019-09-17 | 1 | Ja | Ja | Ja | 2024-06-26 | 2029-06-25 | 97 | ÅTRÄSK | PITEÅ | NORRBOTTENS LÄN | 20981
Kilberget 34 | MBETTKI3436175138P | 556896-0941 | Markbygden Ett AB | 1 ägare | 11600 | 3600 | Vind | Landbaserad | IKN | SE1 | 2019-10-14 - 2019-10-14 | 1 | Ja | Ja | Ja | 2024-10-04 | 2029-10-03 | 97 | ÅTRÄSK | PITEÅ | NORRBOTTENS LÄN | 20983
Kilberget 35 | MBETTKI3536175078P | 556896-0941 | Markbygden Ett AB | 1 ägare | 11600 | 3600 | Vind | Landbaserad | IKN | SE1 | 2019-10-28 - 2019-10-28 | 1 | Ja | Ja | Ja | 2024-10-04 | 2029-10-03 | 97 | ÅTRÄSK | PITEÅ | NORRBOTTENS LÄN | 20984
Kilberget 36 | MBETTKI3636175139P | 556896-0941 | Markbygden Ett AB | 1 ägare | 11600 | 3600 | Vind | Landbaserad | IKN | SE1 | 2019-09-26 - 2019-09-26 | 1 | Ja | Ja | Ja | 2024-06-26 | 2029-06-25 | 97 | ÅTRÄSK | PITEÅ | NORRBOTTENS LÄN | 20985
Kilberget 37 | MBETTKI3736175128P | 556896-0941 | Markbygden Ett AB | 1 ägare | 11600 | 3600 | Vind | Landbaserad | IKN | SE1 | 2019-09-26 - 2019-09-26 | 1 | Ja | Ja | Ja | 2024-06-26 | 2029-06-25 | 97 | ÅTRÄSK | PITEÅ | NORRBOTTENS LÄN | 20986
Kilberget 38 | MBETTKI3836175077P | 556896-0941 | Markbygden Ett AB | 1 ägare | 11600 | 3600 | Vind | Landbaserad | IKN | SE1 | 2019-10-07 - 2019-10-07 | 1 | Ja | Ja | Ja | 2024-10-04 | 2029-10-03 | 97 | ÅTRÄSK | PITEÅ | NORRBOTTENS LÄN | 20988
Kilberget 39 | MBETTKI3936175140P | 556896-0941 | Markbygden Ett AB | 1 ägare | 11600 | 3600 | Vind | Landbaserad | IKN | SE1 | 2019-09-27 - 2019-09-27 | 1 | Ja | Ja | Ja | 2024-06-26 | 2029-06-25 | 97 | ÅTRÄSK | PITEÅ | NORRBOTTENS LÄN | 20989
Kilberget 40 | MBETTKI4036175141P | 556896-0941 | Markbygden Ett AB | 1 ägare | 11600 | 3600 | Vind | Landbaserad | IKN | SE1 | 2019-10-16 - 2019-10-16 | 1 | Ja | Ja | Ja | 2024-10-04 | 2029-10-03 | 97 | ÅTRÄSK | PITEÅ | NORRBOTTENS LÄN | 20990
Kilberget 41 | MBETTKI4136175142P | 556896-0941 | Markbygden Ett AB | 1 ägare | 11600 | 3600 | Vind | Landbaserad | IKN | SE1 | 2019-10-14 - 2019-10-14 | 1 | Ja | Ja | Ja | 2024-10-04 | 2029-10-03 | 97 | ÅTRÄSK | PITEÅ | NORRBOTTENS LÄN | 20991
Kilberget 42 | MBETTKI4236175086P | 556896-0941 | Markbygden Ett AB | 1 ägare | 11600 | 3600 | Vind | Landbaserad | IKN | SE1 | 2019-10-30 - 2019-10-30 | 1 | Ja | Ja | Ja | 2024-10-04 | 2029-10-03 | 97 | ÅTRÄSK | PITEÅ | NORRBOTTENS LÄN | 20992
Kilberget 43 | MBETTKI4336175171P | 556896-0941 | Markbygden Ett AB | 1 ägare | 11600 | 3600 | Vind | Landbaserad | IKN | SE1 | 2019-10-16 - 2019-10-16 | 1 | Ja | Ja | Ja | 2024-10-04 | 2029-10-03 | 97 | ÅTRÄSK | PITEÅ | NORRBOTTENS LÄN | 20993
Kilberget 44 | MBETTKI4436175085P | 556896-0941 | Markbygden Ett AB | 1 ägare | 11600 | 3600 | Vind | Landbaserad | IKN | SE1 | 2019-11-18 - 2019-11-18 | 1 | Ja | Ja | Ja | 2024-10-04 | 2029-10-03 | 97 | ÅTRÄSK | PITEÅ | NORRBOTTENS LÄN | 20994
Kilberget 45 | MBETTKI4536175115P | 556896-0941 | Markbygden Ett AB | 1 ägare | 11600 | 3600 | Vind | Landbaserad | IKN | SE1 | 2019-10-14 - 2019-10-14 | 1 | Ja | Ja | Ja | 2024-10-04 | 2029-10-03 | 97 | ÅTRÄSK | PITEÅ | NORRBOTTENS LÄN | 20995
Kilberget 46 | MBETTKI4636175116P | 556896-0941 | Markbygden Ett AB | 1 ägare | 11600 | 3600 | Vind | Landbaserad | IKN | SE1 | 2019-10-22 - 2019-10-22 | 1 | Ja | Ja | Ja | 2024-10-04 | 2029-10-03 | 97 | ÅTRÄSK | PITEÅ | NORRBOTTENS LÄN | 20996
Kilberget 47 | MBETTKI4736175117P | 556896-0941 | Markbygden Ett AB | 1 ägare | 11600 | 3600 | Vind | Landbaserad | IKN | SE1 | 2019-08-20 - 2019-08-20 | 1 | Ja | Ja | Ja | 2024-10-04 | 2029-10-03 | 97 | ÅTRÄSK | PITEÅ | NORRBOTTENS LÄN | 20998
Kilberget 48 | MBETTKI4836175076P | 556896-0941 | Markbygden Ett AB | 1 ägare | 11600 | 3600 | Vind | Landbaserad | IKN | SE1 | 2019-09-17 - 2019-09-17 | 1 | Ja | Ja | Ja | 2024-06-26 | 2029-06-25 | 97 | ÅTRÄSK | PITEÅ | NORRBOTTENS LÄN | 20999
Kilberget 49 | MBETTKI4936175118P | 556896-0941 | Markbygden Ett AB | 1 ägare | 11600 | 3600 | Vind | Landbaserad | IKN | SE1 | 2019-10-16 - 2019-10-16 | 1 | Ja | Ja | Ja | 2024-10-04 | 2029-10-03 | 97 | ÅTRÄSK | PITEÅ | NORRBOTTENS LÄN | 21000
Kilberget 50 | MBETTKI5036175119P | 556896-0941 | Markbygden Ett AB | 1 ägare | 11600 | 3600 | Vind | Landbaserad | IKN | SE1 | 2019-11-18 - 2019-11-18 | 1 | Ja | Ja | Ja | 2024-10-04 | 2029-10-03 | 97 | ÅTRÄSK | PITEÅ | NORRBOTTENS LÄN | 21001
Kilberget 51 | MBETTKI5136175080P | 556896-0941 | Markbygden Ett AB | 1 ägare | 11600 | 3600 | Vind | Landbaserad | IKN | SE1 | 2020-01-14 - 2020-01-14 | 1 | Ja | Ja | Ja | 2024-12-05 | 2029-12-04 | 97 | ÅTRÄSK | PITEÅ | NORRBOTTENS LÄN | 21004
Kilberget 52 | MBETTKI5236175131P | 556896-0941 | Markbygden Ett AB | 1 ägare | 11600 | 3600 | Vind | Landbaserad | IKN | SE1 | 2019-11-18 - 2019-11-18 | 1 | Ja | Ja | Ja | 2024-10-04 | 2029-10-03 | 97 | ÅTRÄSK | PITEÅ | NORRBOTTENS LÄN | 21005
Kilberget 53 | MBETTKI5336175081P | 556896-0941 | Markbygden Ett AB | 1 ägare | 11600 | 3600 | Vind | Landbaserad | IKN | SE1 | 2019-11-27 - 2019-11-27 | 1 | Ja | Ja | Ja | 2024-10-04 | 2029-10-03 | 97 | ÅTRÄSK | PITEÅ | NORRBOTTENS LÄN | 21006
Kilberget 54 | MBETTKI5436175132P | 556896-0941 | Markbygden Ett AB | 1 ägare | 11600 | 3600 | Vind | Landbaserad | IKN | SE1 | 2019-08-20 - 2019-08-20 | 1 | Ja | Ja | Ja | 2023-10-02 | 2028-10-01 | 97 | ÅTRÄSK | PITEÅ | NORRBOTTENS LÄN | 21007
Kilberget 55 | MBETTKI5536175082P | 556896-0941 | Markbygden Ett AB | 1 ägare | 11600 | 3600 | Vind | Landbaserad | IKN | SE1 | 2020-01-14 - 2020-01-14 | 1 | Ja | Ja | Ja | 2024-12-05 | 2029-12-04 | 97 | ÅTRÄSK | PITEÅ | NORRBOTTENS LÄN | 21008
Kilberget 56 | MBETTKI5636175090P | 556896-0941 | Markbygden Ett AB | 1 ägare | 11600 | 3600 | Vind | Landbaserad | IKN | SE1 | 2020-01-21 - 2020-01-21 | 1 | Ja | Ja | Ja | 2024-12-05 | 2029-12-04 | 97 | ÅTRÄSK | PITEÅ | NORRBOTTENS LÄN | 21009
Kilberget 57 | MBETTKI5736175133P | 556896-0941 | Markbygden Ett AB | 1 ägare | 11600 | 3600 | Vind | Landbaserad | IKN | SE1 | 2020-01-14 - 2020-01-14 | 1 | Ja | Ja | Ja | 2024-12-05 | 2029-12-04 | 97 | ÅTRÄSK | PITEÅ | NORRBOTTENS LÄN | 21010
Kilberget 58 | MBETTKI5836175091P | 556896-0941 | Markbygden Ett AB | 1 ägare | 11600 | 3600 | Vind | Landbaserad | IKN | SE1 | 2020-03-18 - 2020-03-18 | 1 | Ja | Ja | Ja | 2024-12-05 | 2029-12-04 | 97 | ÅTRÄSK | PITEÅ | NORRBOTTENS LÄN | 21011
Kilberget 59 | MBETTKI5936175151P | 556896-0941 | Markbygden Ett AB | 1 ägare | 11600 | 3600 | Vind | Landbaserad | IKN | SE1 | 2020-01-21 - 2020-01-21 | 1 | Ja | Ja | Ja | 2024-12-05 | 2029-12-04 | 97 | ÅTRÄSK | PITEÅ | NORRBOTTENS LÄN | 21012
Kilberget 60 | MBETTKI6036175152P | 556896-0941 | Markbygden Ett AB | 1 ägare | 11600 | 3600 | Vind | Landbaserad | IKN | SE1 | 2020-02-12 - 2020-02-12 | 1 | Ja | Ja | Ja | 2024-12-05 | 2029-12-04 | 97 | ÅTRÄSK | PITEÅ | NORRBOTTENS LÄN | 21013
Murbräckan nr 9 | 735999166300571018 | 716408-5651 | Brf Murbräckan nr 9 | 1 ägare | 39 | 32.7 | Sol | Sol | GBG | SE3 | 2019-12-20 - 2019-12-20 | 1 | Ja | Nej | Nej |  |  |  | Göteborg | GÖTEBORG | VÄSTRA GÖTALANDS LÄN | 21016
Kilberget 61 | MBETTKI6136175092P | 556896-0941 | Markbygden Ett AB | 1 ägare | 11600 | 3600 | Vind | Landbaserad | IKN | SE1 | 2020-02-06 - 2020-02-06 | 1 | Ja | Ja | Ja | 2024-12-05 | 2029-12-04 | 97 | ÅTRÄSK | PITEÅ | NORRBOTTENS LÄN | 21022
Kilberget 62 | MBETTKI6236175060P | 556896-0941 | Markbygden Ett AB | 1 ägare | 11600 | 3600 | Vind | Landbaserad | IKN | SE1 | 2020-01-21 - 2020-01-21 | 1 | Ja | Ja | Ja | 2024-12-05 | 2029-12-04 | 97 | ÅTRÄSK | PITEÅ | NORRBOTTENS LÄN | 21023
Kilberget 63 | MBETTKI6336175112P | 556896-0941 | Markbygden Ett AB | 1 ägare | 11600 | 3600 | Vind | Landbaserad | IKN | SE1 | 2020-01-14 - 2020-01-14 | 1 | Ja | Ja | Ja | 2024-12-05 | 2029-12-04 | 97 | ÅTRÄSK | PITEÅ | NORRBOTTENS LÄN | 21024
Kilberget 64 | MBETTKI6436175111P | 556896-0941 | Markbygden Ett AB | 1 ägare | 11600 | 3600 | Vind | Landbaserad | IKN | SE1 | 2020-01-21 - 2020-01-21 | 1 | Ja | Ja | Ja | 2024-12-05 | 2029-12-04 | 97 | ÅTRÄSK | PITEÅ | NORRBOTTENS LÄN | 21025
Kilberget 65 | MBETTKI6536175073P | 556896-0941 | Markbygden Ett AB | 1 ägare | 11600 | 3600 | Vind | Landbaserad | IKN | SE1 | 2020-02-18 - 2020-02-18 | 1 | Ja | Ja | Ja | 2024-12-05 | 2029-12-04 | 97 | ÅTRÄSK | PITEÅ | NORRBOTTENS LÄN | 21026
Kilberget 66 | MBETTKI6636175168P | 556896-0941 | Markbygden Ett AB | 1 ägare | 11600 | 3600 | Vind | Landbaserad | IKN | SE1 | 2020-02-28 - 2020-02-28 | 1 | Ja | Ja | Ja | 2024-12-05 | 2029-12-04 | 97 | ÅTRÄSK | PITEÅ | NORRBOTTENS LÄN | 21027
Kilberget 67 | MBETTKI6736175113P | 556896-0941 | Markbygden Ett AB | 1 ägare | 11600 | 3600 | Vind | Landbaserad | IKN | SE1 | 2020-02-28 - 2020-02-28 | 1 | Ja | Ja | Ja | 2024-12-05 | 2029-12-04 | 97 | ÅTRÄSK | PITEÅ | NORRBOTTENS LÄN | 21028
Kilberget 68 | MBETTKI6836175114P | 556896-0941 | Markbygden Ett AB | 1 ägare | 11600 | 3600 | Vind | Landbaserad | IKN | SE1 | 2020-01-21 - 2020-01-21 | 1 | Ja | Ja | Ja | 2024-12-05 | 2029-12-04 | 97 | ÅTRÄSK | PITEÅ | NORRBOTTENS LÄN | 21029
Kilberget 69 | MBETTKI6936175074P | 556896-0941 | Markbygden Ett AB | 1 ägare | 11600 | 3600 | Vind | Landbaserad | IKN | SE1 | 2020-01-21 - 2020-01-21 | 1 | Ja | Ja | Ja | 2024-12-05 | 2029-12-04 | 97 | ÅTRÄSK | PITEÅ | NORRBOTTENS LÄN | 21030
Kilberget 70 | MBETTKI7036175061P | 556896-0941 | Markbygden Ett AB | 1 ägare | 11600 | 3600 | Vind | Landbaserad | IKN | SE1 | 2020-02-12 - 2020-02-12 | 1 | Ja | Ja | Ja | 2024-12-05 | 2029-12-04 | 97 | ÅTRÄSK | PITEÅ | NORRBOTTENS LÄN | 21031
Kilberget 71 | MBETTKI7136175172P | 556896-0941 | Markbygden Ett AB | 1 ägare | 11600 | 3600 | Vind | Landbaserad | IKN | SE1 | 2019-12-03 - 2019-12-03 | 1 | Ja | Ja | Ja | 2024-10-04 | 2029-10-03 | 97 | ÅTRÄSK | PITEÅ | NORRBOTTENS LÄN | 21032
Kilberget 72 | MBETTKI7236175075P | 556896-0941 | Markbygden Ett AB | 1 ägare | 11600 | 3600 | Vind | Landbaserad | IKN | SE1 | 2020-01-21 - 2020-01-21 | 1 | Ja | Ja | Ja | 2024-12-05 | 2029-12-04 | 97 | ÅTRÄSK | PITEÅ | NORRBOTTENS LÄN | 21033
Klostervägen 11 | 735999124000899467 | 556048-0674 | Helsingborgshem AB | 1 ägare | 12 | 15 | Sol | Sol | HBG | SE4 | 2018-02-01 - 2018-02-01 | 1 | Ja | Nej | Nej |  |  |  | Helsingborg | HELSINGBORG | SKÅNE LÄN | 21036
Peppinge 2 | 734012530000042940 | 556394-0898 | PEPPINGE PRODUKTER AKTIEBOLAG | 1 ägare | 130 | 130 | Sol | Sol | IKN | SE4 | 2019-07-10 - 2019-07-10 | 1 | Ja | Ja | Nej |  |  |  | LÖDERUP | YSTAD | SKÅNE LÄN | 21047
J Amréns Skogsmaskiner AB | 735999114011778158 | 556821-9959 | J Amréns Skogsmaskiner AB | 1 ägare | 27 | 27.6 | Sol | Sol | HAM | SE2 | 2019-05-06 - 2019-05-06 | 1 | Ja | Nej | Nej |  |  |  | Hammarstrand | RAGUNDA | JÄMTLANDS LÄN | 21054
FORSHEMSGATAN 1 3 OCH 5 | 734012530000044043 | 716402-8156 | Hsb Bostadsrättsförening Brittenborg I Linköping | 1 ägare | 20 | 55.6 | Sol | Sol | IKN | SE3 | 2018-07-05 - 2018-07-05 | 1 | Nej | Ja | Nej |  |  |  | Linköping | LINKÖPING | ÖSTERGÖTLANDS LÄN | 21066
Privatperson | 735999258001245470 | Privatperson | Privatperson | 1 ägare | 12 | 25 | Sol | Sol | LDK | SE3 | 2019-05-17 - 2019-05-17 | 1 | Ja | Nej | Nej |  |  |  | Lidköping | LIDKÖPING | VÄSTRA GÖTALANDS LÄN | 21067
Snöberget 01 | MBETTSN0136175169P | 556896-0941 | Markbygden Ett AB | 1 ägare | 11600 | 3600 | Vind | Landbaserad | IKN | SE1 | 2019-10-22 - 2019-10-22 | 1 | Ja | Ja | Ja | 2024-10-04 | 2029-10-03 | 97 | ÅTRÄSK | PITEÅ | NORRBOTTENS LÄN | 21074
Snöberget 02 | MBETTSN0136175120P | 556896-0941 | Markbygden Ett AB | 1 ägare | 11600 | 3600 | Vind | Landbaserad | IKN | SE1 | 2019-10-28 - 2019-10-28 | 1 | Ja | Ja | Ja | 2024-10-04 | 2029-10-03 | 97 | ÅTRÄSK | PITEÅ | NORRBOTTENS LÄN | 21076
Snöberget 03 | MBETTSN0136175121P | 556896-0941 | Markbygden Ett AB | 1 ägare | 11600 | 3600 | Vind | Landbaserad | IKN | SE1 | 2020-02-12 - 2020-02-12 | 1 | Ja | Ja | Ja | 2024-12-05 | 2029-12-04 | 97 | ÅTRÄSK | PITEÅ | NORRBOTTENS LÄN | 21077
Snöberget 04 | MBETTSN0136175122P | 556896-0941 | Markbygden Ett AB | 1 ägare | 11600 | 3600 | Vind | Landbaserad | IKN | SE1 | 2019-11-18 - 2019-11-18 | 1 | Ja | Ja | Ja | 2024-10-04 | 2029-10-03 | 97 | ÅTRÄSK | PITEÅ | NORRBOTTENS LÄN | 21078
Snöberget 05 | MBETTSN0136175062P | 556896-0941 | Markbygden Ett AB | 1 ägare | 11600 | 3600 | Vind | Landbaserad | IKN | SE1 | 2019-11-18 - 2019-11-18 | 1 | Ja | Ja | Ja | 2024-10-04 | 2029-10-03 | 97 | ÅTRÄSK | PITEÅ | NORRBOTTENS LÄN | 21079
Snöberget 06 | MBETTSN0136175170P | 556896-0941 | Markbygden Ett AB | 1 ägare | 11600 | 3600 | Vind | Landbaserad | IKN | SE1 | 2019-11-21 - 2019-11-21 | 1 | Ja | Ja | Ja | 2024-10-04 | 2029-10-03 | 97 | ÅTRÄSK | PITEÅ | NORRBOTTENS LÄN | 21080
Snöberget 07 | MBETTSN0136175083P | 556896-0941 | Markbygden Ett AB | 1 ägare | 11600 | 3600 | Vind | Landbaserad | IKN | SE1 | 2019-11-18 - 2019-11-18 | 1 | Ja | Ja | Ja | 2024-10-04 | 2029-10-03 | 97 | ÅTRÄSK | PITEÅ | NORRBOTTENS LÄN | 21081
Snöberget 08 | MBETTSN0136175134P | 556896-0941 | Markbygden Ett AB | 1 ägare | 11600 | 3600 | Vind | Landbaserad | IKN | SE1 | 2020-01-21 - 2020-01-21 | 1 | Ja | Ja | Ja | 2024-12-05 | 2029-12-04 | 97 | ÅTRÄSK | PITEÅ | NORRBOTTENS LÄN | 21082
Snöberget 09 | MBETTSN0136175135P | 556896-0941 | Markbygden Ett AB | 1 ägare | 11600 | 3600 | Vind | Landbaserad | IKN | SE1 | 2019-11-27 - 2019-11-27 | 1 | Ja | Ja | Ja | 2024-10-04 | 2029-10-03 | 97 | ÅTRÄSK | PITEÅ | NORRBOTTENS LÄN | 21083
Albäcksgatan 5 Solcellsanläggning | 735999109517240209 | 559068-4626 | Prima Bostäder Sundsvall AB | 1 ägare | 10 | 20 | Sol | Sol | SUV | SE2 | 2019-06-13 - 2019-06-13 | 1 | Ja | Nej | Nej |  |  |  | Sundsvall | SUNDSVALL | VÄSTERNORRLANDS LÄN | 21084
Snöberget 10 | MBETTSN0136175137P | 556896-0941 | Markbygden Ett AB | 1 ägare | 11600 | 3600 | Vind | Landbaserad | IKN | SE1 | 2019-11-21 - 2019-11-21 | 1 | Ja | Ja | Ja | 2024-10-04 | 2029-10-03 | 97 | ÅTRÄSK | PITEÅ | NORRBOTTENS LÄN | 21085
Snöberget 11 | MBETTSN0136175084P | 556896-0941 | Markbygden Ett AB | 1 ägare | 11600 | 3600 | Vind | Landbaserad | IKN | SE1 | 2019-11-22 - 2019-11-22 | 1 | Ja | Ja | Ja | 2024-10-04 | 2029-10-03 | 97 | ÅTRÄSK | PITEÅ | NORRBOTTENS LÄN | 21086
Snöberget 12 | MBETTSN0136175136P | 556896-0941 | Markbygden Ett AB | 1 ägare | 11600 | 3600 | Vind | Landbaserad | IKN | SE1 | 2019-11-27 - 2019-11-27 | 1 | Ja | Ja | Ja | 2024-10-04 | 2029-10-03 | 97 | ÅTRÄSK | PITEÅ | NORRBOTTENS LÄN | 21087
Snöberget 13 | MBETTSN0136175153P | 556896-0941 | Markbygden Ett AB | 1 ägare | 11600 | 3600 | Vind | Landbaserad | IKN | SE1 | 2019-11-22 - 2019-11-22 | 1 | Ja | Ja | Ja | 2024-10-04 | 2029-10-03 | 97 | ÅTRÄSK | PITEÅ | NORRBOTTENS LÄN | 21088
JOBmeal Gävle | 8301005702301 | 556304-8528 | Jobmeal Gävle AB | 1 ägare | 36 | 45.3 | Sol | Sol | IKN | SE3 | 2019-07-04 - 2019-07-04 | 1 | Ja | Nej | Nej |  |  |  | GÄVLE | GÄVLE | GÄVLEBORGS LÄN | 21089
Snöberget 14 | MBETTSN0136175093P | 556896-0941 | Markbygden Ett AB | 1 ägare | 11600 | 3600 | Vind | Landbaserad | IKN | SE1 | 2019-11-27 - 2019-11-27 | 1 | Ja | Ja | Ja | 2024-10-04 | 2029-10-03 | 97 | ÅTRÄSK | PITEÅ | NORRBOTTENS LÄN | 21090
Snöberget 15 | MBETTSN0136175173P | 556896-0941 | Markbygden Ett AB | 1 ägare | 11600 | 3600 | Vind | Landbaserad | IKN | SE1 | 2019-11-22 - 2019-11-22 | 1 | Ja | Ja | Ja | 2024-10-04 | 2029-10-03 | 97 | ÅTRÄSK | PITEÅ | NORRBOTTENS LÄN | 21091
Snöberget 16 | MBETTSN0136175154P | 556896-0941 | Markbygden Ett AB | 1 ägare | 11600 | 3600 | Vind | Landbaserad | IKN | SE1 | 2019-11-25 - 2019-11-25 | 1 | Ja | Ja | Ja | 2024-10-04 | 2029-10-03 | 97 | ÅTRÄSK | PITEÅ | NORRBOTTENS LÄN | 21092
Snöberget 17 | MBETTSN0136175155P | 556896-0941 | Markbygden Ett AB | 1 ägare | 11600 | 3600 | Vind | Landbaserad | IKN | SE1 | 2020-02-21 - 2020-02-21 | 1 | Ja | Ja | Ja | 2024-12-05 | 2029-12-04 | 97 | ÅTRÄSK | PITEÅ | NORRBOTTENS LÄN | 21093
Snöberget 18 | MBETTSN0136175156P | 556896-0941 | Markbygden Ett AB | 1 ägare | 11600 | 3600 | Vind | Landbaserad | IKN | SE1 | 2020-02-06 - 2020-02-06 | 1 | Ja | Ja | Ja | 2024-12-05 | 2029-12-04 | 97 | ÅTRÄSK | PITEÅ | NORRBOTTENS LÄN | 21094
Snöberget 19 | MBETTSN0136175098P | 556896-0941 | Markbygden Ett AB | 1 ägare | 11600 | 3600 | Vind | Landbaserad | IKN | SE1 | 2020-02-18 - 2020-02-18 | 1 | Ja | Ja | Ja | 2024-12-05 | 2029-12-04 | 97 | ÅTRÄSK | PITEÅ | NORRBOTTENS LÄN | 21095
Snöberget 20 | MBETTSN0136175099P | 556896-0941 | Markbygden Ett AB | 1 ägare | 11600 | 3600 | Vind | Landbaserad | IKN | SE1 | 2019-11-18 - 2019-11-18 | 1 | Ja | Ja | Ja | 2024-10-04 | 2029-10-03 | 97 | ÅTRÄSK | PITEÅ | NORRBOTTENS LÄN | 21096
Snöberget 21 | MBETTSN0136175162P | 556896-0941 | Markbygden Ett AB | 1 ägare | 11600 | 3600 | Vind | Landbaserad | IKN | SE1 | 2020-02-10 - 2020-02-10 | 1 | Ja | Ja | Ja | 2024-12-05 | 2029-12-04 | 97 | ÅTRÄSK | PITEÅ | NORRBOTTENS LÄN | 21097
Snöberget 22 | MBETTSN0136175163P | 556896-0941 | Markbygden Ett AB | 1 ägare | 11600 | 3600 | Vind | Landbaserad | IKN | SE1 | 2019-11-25 - 2019-11-25 | 1 | Ja | Ja | Ja | 2024-10-04 | 2029-10-03 | 97 | ÅTRÄSK | PITEÅ | NORRBOTTENS LÄN | 21098
Snöberget 23 | MBETTSN0136175096P | 556896-0941 | Markbygden Ett AB | 1 ägare | 11600 | 3600 | Vind | Landbaserad | IKN | SE1 | 2019-11-21 - 2019-11-21 | 1 | Ja | Ja | Ja | 2024-10-04 | 2029-10-03 | 97 | ÅTRÄSK | PITEÅ | NORRBOTTENS LÄN | 21099
Snöberget 24 | MBETTSN0136175176P | 556896-0941 | Markbygden Ett AB | 1 ägare | 11600 | 3600 | Vind | Landbaserad | IKN | SE1 | 2019-11-18 - 2019-11-18 | 1 | Ja | Ja | Ja | 2024-10-04 | 2029-10-03 | 97 | ÅTRÄSK | PITEÅ | NORRBOTTENS LÄN | 21100
Snöberget 25 | MBETTSN0136175097P | 556896-0941 | Markbygden Ett AB | 1 ägare | 11600 | 3600 | Vind | Landbaserad | IKN | SE1 | 2020-03-23 - 2020-03-23 | 1 | Ja | Ja | Ja | 2024-12-05 | 2029-12-04 | 97 | ÅTRÄSK | PITEÅ | NORRBOTTENS LÄN | 21101
Snöberget 26 | MBETTSN0136175100P | 556896-0941 | Markbygden Ett AB | 1 ägare | 11600 | 3600 | Vind | Landbaserad | IKN | SE1 | 2020-01-21 - 2020-01-21 | 1 | Ja | Ja | Ja | 2024-12-05 | 2029-12-04 | 97 | ÅTRÄSK | PITEÅ | NORRBOTTENS LÄN | 21102
Snöberget 27 | MBETTSN0136175174P | 556896-0941 | Markbygden Ett AB | 1 ägare | 11600 | 3600 | Vind | Landbaserad | IKN | SE1 | 2020-01-14 - 2020-01-14 | 1 | Ja | Ja | Ja | 2024-12-05 | 2029-12-04 | 97 | ÅTRÄSK | PITEÅ | NORRBOTTENS LÄN | 21103
Snöberget 28 | MBETTSN0136175095P | 556896-0941 | Markbygden Ett AB | 1 ägare | 11600 | 3600 | Vind | Landbaserad | IKN | SE1 | 2020-01-14 - 2020-01-14 | 1 | Ja | Ja | Ja | 2024-12-05 | 2029-12-04 | 97 | ÅTRÄSK | PITEÅ | NORRBOTTENS LÄN | 21104
Snöberget 29 | MBETTSN0136175161P | 556896-0941 | Markbygden Ett AB | 1 ägare | 11600 | 3600 | Vind | Landbaserad | IKN | SE1 | 2020-01-27 - 2020-01-27 | 1 | Ja | Ja | Ja | 2024-12-05 | 2029-12-04 | 97 | ÅTRÄSK | PITEÅ | NORRBOTTENS LÄN | 21105
Snöberget 30 | MBETTSN0136175101P | 556896-0941 | Markbygden Ett AB | 1 ägare | 11600 | 3600 | Vind | Landbaserad | IKN | SE1 | 2020-01-23 - 2020-01-23 | 1 | Ja | Ja | Ja | 2024-12-05 | 2029-12-04 | 97 | ÅTRÄSK | PITEÅ | NORRBOTTENS LÄN | 21106
Snöberget 31 | MBETTSN0136175164P | 556896-0941 | Markbygden Ett AB | 1 ägare | 11600 | 3600 | Vind | Landbaserad | IKN | SE1 | 2020-02-21 - 2020-02-21 | 1 | Ja | Ja | Ja | 2024-12-05 | 2029-12-04 | 97 | ÅTRÄSK | PITEÅ | NORRBOTTENS LÄN | 21107
Snöberget 32 | MBETTSN0136175066P | 556896-0941 | Markbygden Ett AB | 1 ägare | 11600 | 3600 | Vind | Landbaserad | IKN | SE1 | 2020-02-21 - 2020-02-21 | 1 | Ja | Ja | Ja | 2024-12-05 | 2029-12-04 | 97 | ÅTRÄSK | PITEÅ | NORRBOTTENS LÄN | 21108
Enviksberget 1 | ENV-WTG001 | 559139-7186 | Enviksbergets Vindpark AB | 1 ägare | 13825 | 4100 | Vind | Landbaserad | IKN | SE3 | 2019-10-29 - 2019-10-29 | 1 | Ja | Ja | Ja | 2026-06-08 | 2031-06-07 | 97 | Svärdsjö | FALUN | DALARNAS LÄN | 21110
Privatperson | 1749050119015 | Privatperson | Privatperson | 1 ägare | 16 | 16.06 | Sol | Sol | IKN | SE3 | 2019-05-09 - 2019-05-09 | 1 | Ja | Nej | Nej |  |  |  | Ljungsbro | LINKÖPING | ÖSTERGÖTLANDS LÄN | 21111
Enviksberget 9 | ENV-WTG009 | 559139-7186 | Enviksbergets Vindpark AB | 1 ägare | 13825 | 4100 | Vind | Landbaserad | IKN | SE3 | 2019-11-22 - 2019-11-22 | 1 | Ja | Ja | Ja | 2026-06-12 | 2031-06-11 | 97 | Svärdsjö | FALUN | DALARNAS LÄN | 21117
Enviksberget 7 | ENV-WTG007 | 559139-7186 | Enviksbergets Vindpark AB | 1 ägare | 13825 | 4100 | Vind | Landbaserad | IKN | SE3 | 2019-10-25 - 2019-10-25 | 1 | Ja | Ja | Ja | 2026-06-12 | 2031-06-11 | 97 | Svärdsjö | FALUN | DALARNAS LÄN | 21118
Privatperson | 735999102111336842 | Privatperson | Privatperson | 1 ägare | 9 | 9.61 | Sol | Sol | NHA | SE3 | 2019-08-01 - 2019-08-01 | 1 | Ja | Nej | Nej |  |  |  | LINDOME | MÖLNDAL | VÄSTRA GÖTALANDS LÄN | 21139
Privatperson | 735999102111224293 | Privatperson | Privatperson | 1 ägare | 19 | 22 | Sol | Sol | HAL | SE2 | 2018-11-14 - 2018-11-14 | 1 | Ja | Nej | Nej |  |  |  | ALFTA | OVANÅKER | GÄVLEBORGS LÄN | 21146
Privatperson | 735999206210002476 | Privatperson | Privatperson | 1 ägare | 9 | 9.66 | Sol | Sol | EBN | SE2 | 2019-06-03 - 2019-06-03 | 1 | Ja | Nej | Nej |  |  |  | EDSBYN | OVANÅKER | GÄVLEBORGS LÄN | 21147
Mora Fridhemsplan 2c | 735999102111319326 | 784400-0252 | HSB Bostadsrättsförening Glasmästaren i Mora | 1 ägare | 39 | 40 | Sol | Sol | MOR | SE3 | 2019-06-18 - 2019-06-18 | 1 | Ja | Nej | Nej |  |  |  | Mora | MORA | DALARNAS LÄN | 21148
Privatperson | 735999220000289960 | Privatperson | Privatperson | 1 ägare | 8 | 8 | Sol | Sol | VBG | SE3 | 2019-08-20 - 2019-08-20 | 1 | Ja | Nej | Nej |  |  |  | Varberg | VARBERG | HALLANDS LÄN | 21154
Privatperson | 735999144082131590 | Privatperson | Privatperson | 1 ägare | 15 | 16.8 | Sol | Sol | LNK | SE3 | 2019-07-24 - 2019-07-24 | 1 | Ja | Nej | Nej |  |  |  | Linköping | LINKÖPING | ÖSTERGÖTLANDS LÄN | 21168
Privatperson | 735999102111343673 | Privatperson | Privatperson | 1 ägare | 12 | 12.4 | Sol | Sol | NHA | SE3 | 2019-07-25 - 2019-07-25 | 1 | Ja | Nej | Nej |  |  |  | ÅSA | KUNGSBACKA | HALLANDS LÄN | 21169
Privatperson | 735999100016369910 | Privatperson | Privatperson | 1 ägare | 27 | 27.5 | Sol | Sol | UPO | SE3 | 2019-07-10 - 2019-07-10 | 1 | Ja | Nej | Nej |  |  |  | Märsta | SAKNAS | SAKNAS | 21181
Privatperson | 735999170000162773 | Privatperson | Privatperson | 1 ägare | 13 | 16.8 | Sol | Sol | MLG | SE3 | 2019-06-14 - 2019-06-14 | 1 | Ja | Nej | Nej |  |  |  | Malung | MALUNG-SÄLEN | DALARNAS LÄN | 21183
Privatperson | 735999102111330321 | Privatperson | Privatperson | 1 ägare | 14 | 14 | Sol | Sol | EKO | SE3 | 2019-07-15 - 2019-07-15 | 1 | Ja | Nej | Nej |  |  |  | Stenhamra | EKERÖ | STOCKHOLMS LÄN | 21186
Privatperson | 00653743 | Privatperson | Privatperson | 1 ägare | 52 | 55 | Sol | Sol | IKN | SE4 | 2019-09-03 - 2019-09-03 | 1 | Ja | Nej | Nej |  |  |  | TRELLEBORG | TRELLEBORG | SKÅNE LÄN | 21198
T0012004-Långhuset | 00667874 | 556459-9156 | Akademiska Hus Aktiebolag | 1 ägare | 178 | 187 | Sol | Sol | IKN | SE3 | 2019-07-22 - 2019-07-22 | 1 | Ja | Ja | Nej |  |  |  | ÖREBRO | ÖREBRO | ÖREBRO LÄN | 21207
T0012009-Teknikhuset | 00667873 | 556459-9156 | Akademiska Hus Aktiebolag | 1 ägare | 200 | 225 | Sol | Sol | IKN | SE3 | 2019-07-22 - 2019-07-22 | 1 | Ja | Ja | Nej |  |  |  | ÖREBRO | ÖREBRO | ÖREBRO LÄN | 21208
B Cap Dressage AB | 218288122 | 556126-4747 | BCap Dressage Aktiebolag | 1 ägare | 86 | 80 | Sol | Sol | IKN | SE3 | 2019-09-04 - 2019-09-04 | 1 | Ja | Ja | Nej |  |  |  | GÖTEBORG | KUNGSBACKA | HALLANDS LÄN | 21216
Friskis-huset | 735999100016340933 | 556401-9833 | VÄSTSVENSKA TERMO GRUND AKTIEBOLAG | 1 ägare | 67 | 73.45 | Sol | Sol | SGD | SE3 | 2019-09-02 - 2019-09-02 | 1 | Ja | Ja | Nej |  |  |  | Stenungsund | STENUNGSUND | VÄSTRA GÖTALANDS LÄN | 21232
Privatperson | 8301006007201 | Privatperson | Privatperson | 1 ägare | 16 | 20.1 | Sol | Sol | IKN | SE3 | 2019-05-10 - 2019-05-10 | 1 | Ja | Nej | Nej |  |  |  | GÄVLE | GÄVLE | GÄVLEBORGS LÄN | 21233
Brillinge 7:1 | 735999100015102686 | 556729-4532 | Donald Ericsson Fastigheter V AB | 1 ägare | 222 | 254.8 | Sol | Sol | IKN | SE3 | 2019-08-30 - 2019-08-30 | 1 | Ja | Ja | Nej |  |  |  | Uppsala | UPPSALA | UPPSALA LÄN | 21237
Privatperson | 735999114011752066 | Privatperson | Privatperson | 1 ägare | 36 | 43.5 | Sol | Sol | SKL | SE4 | 2019-08-26 - 2019-08-26 | 1 | Ja | Nej | Nej |  |  |  | Kristianstad | KRISTIANSTAD | SKÅNE LÄN | 21238
Privatperson | 735999114011737346 | Privatperson | Privatperson | 1 ägare | 10 | 11 | Sol | Sol | SMS | SE4 | 2019-04-02 - 2019-04-02 | 1 | Ja | Nej | Nej |  |  |  | RYDAHOLM | VÄRNAMO | JÖNKÖPINGS LÄN | 21255
Privatperson | 735999114011822929 | Privatperson | Privatperson | 1 ägare | 11 | 12.46 | Sol | Sol | SKL | SE4 | 2019-08-20 - 2019-08-20 | 1 | Ja | Nej | Nej |  |  |  | HÖLLVIKEN | VELLINGE | SKÅNE LÄN | 21256
Privatperson | 735999166300562351 | Privatperson | Privatperson | 1 ägare | 10 | 9.9 | Sol | Sol | GBG | SE3 | 2019-08-16 - 2019-08-16 | 1 | Ja | Nej | Nej |  |  |  | Olofstorp | GÖTEBORG | VÄSTRA GÖTALANDS LÄN | 21268
Klostervägen 13 | 735999124000899498 | 556048-0674 | Helsingborgshem AB | 1 ägare | 10 | 15 | Sol | Sol | HBG | SE4 | 2017-12-01 - 2017-12-01 | 1 | Ja | Nej | Nej |  |  |  | Helsingborg | HELSINGBORG | SKÅNE LÄN | 21273
Privatperson | 00715443 | Privatperson | Privatperson | 1 ägare | 52 | 45 | Sol | Sol | IKN | SE4 | 2019-08-26 - 2019-08-26 | 3 | Ja | Nej | Nej |  |  |  | KLIPPAN | KLIPPAN | SKÅNE LÄN | 21274
Klostervägen 15 | 735999124000899511 | 556048-0674 | Helsingborgshem AB | 1 ägare | 12 | 15 | Sol | Sol | HBG | SE4 | 2018-02-01 - 2018-02-01 | 1 | Ja | Nej | Nej |  |  |  | HELSINGBORG | HELSINGBORG | SKÅNE LÄN | 21276
Klostervägen Teknik | 735999124000899542 | 556048-0674 | Helsingborgshem AB | 1 ägare | 25 | 25 | Sol | Sol | HBG | SE4 | 2018-03-01 - 2018-03-01 | 1 | Ja | Nej | Nej |  |  |  | Helsingborgshem | HELSINGBORG | SKÅNE LÄN | 21277
Privatperson | 735999100016057299 | Privatperson | Privatperson | 1 ägare | 20 | 21 | Sol | Sol | UPO | SE3 | 2017-07-25 - 2017-07-25 | 1 | Ja | Nej | Nej |  |  |  | UPPSALA | UPPSALA | UPPSALA LÄN | 21278
Närlundavägen 11 | 735999124000883367 | 556048-0674 | Helsingborgshem AB | 1 ägare | 14 | 15 | Sol | Sol | HBG | SE4 | 2016-12-01 - 2016-12-01 | 1 | Ja | Nej | Nej |  |  |  | Helsingborg | HELSINGBORG | SKÅNE LÄN | 21283
Närlundavägen 13 | 735999124000883374 | 556048-0674 | Helsingborgshem AB | 1 ägare | 14 | 15 | Sol | Sol | HBG | SE4 | 2016-12-01 - 2016-12-01 | 1 | Ja | Nej | Nej |  |  |  | Helsingborg | HELSINGBORG | SKÅNE LÄN | 21286
Närlundavägen 15 | 735999124000883381 | 556048-0674 | Helsingborgshem AB | 1 ägare | 14 | 15 | Sol | Sol | HBG | SE4 | 2016-12-01 - 2016-12-01 | 1 | Ja | Nej | Nej |  |  |  | Helsingborg | HELSINGBORG | SKÅNE LÄN | 21287
Trosa - Överåda 3:1 (Åda Gård) | 735999286805494015 | 556078-0859 | Åda Gods AB | 1 ägare | 97 | 101.7 | Sol | Sol | IKN | SE3 | 2019-08-15 - 2019-08-15 | 1 | Nej | Ja | Nej |  |  |  | Trosa | TROSA | SÖDERMANLANDS LÄN | 21288
Närlundavägen 17 | 735999124000883503 | 556048-0674 | Helsingborgshem AB | 1 ägare | 14 | 15 | Sol | Sol | HBG | SE4 | 2016-12-01 - 2016-12-01 | 1 | Ja | Nej | Nej |  |  |  | Helsingborg | HELSINGBORG | SKÅNE LÄN | 21289
Tyringegatan 358 | 735999124000884036 | 556048-0674 | Helsingborgshem AB | 1 ägare | 14 | 15 | Sol | Sol | HBG | SE4 | 2017-06-22 - 2017-06-22 | 1 | Ja | Nej | Nej |  |  |  | Helsingborg | HELSINGBORG | SKÅNE LÄN | 21290
Tyringegatan 45 | 735999124000884029 | 556048-0674 | Helsingborgshem AB | 1 ägare | 14 | 15 | Sol | Sol | HBG | SE4 | 2017-06-01 - 2017-06-01 | 1 | Ja | Nej | Nej |  |  |  | Helsingborg | HELSINGBORG | SKÅNE LÄN | 21291
Liebäckskroken 8 | 735999124000874495 | 556048-0674 | Helsingborgshem AB | 1 ägare | 22 | 23 | Sol | Sol | HBG | SE4 | 2016-01-07 - 2016-01-07 | 1 | Ja | Nej | Nej |  |  |  | Helsingborg | HELSINGBORG | SKÅNE LÄN | 21304
Privatperson | 735999114011825029 | Privatperson | Privatperson | 1 ägare | 10 | 13.32 | Sol | Sol | UPS | SE3 | 2019-08-19 - 2019-08-19 | 1 | Ja | Nej | Nej |  |  |  | JÄRFÄLLA | JÄRFÄLLA | STOCKHOLMS LÄN | 21315
Bataljonen Förrådsgatan 4 | 735999114011805632 | 769619-0268 | HSB Bostadsrättsförening Bataljonen i Örebro | 1 ägare | 45 | 52 | Sol | Sol | NRL | SE3 | 2019-07-25 - 2019-07-25 | 2 | Ja | Ja | Nej |  |  |  | ÖREBRO | ÖREBRO | ÖREBRO LÄN | 21317
Bataljonen Lägerhyddsgatan 9 | 735999114011777649 | 769619-0268 | HSB Bostadsrättsförening Bataljonen i Örebro | 1 ägare | 38 | 42.3 | Sol | Sol | NRL | SE3 | 2019-07-25 - 2019-07-25 | 2 | Ja | Nej | Nej |  |  |  | ÖREBRO | ÖREBRO | ÖREBRO LÄN | 21318
Bataljonen Lägerhyddsgatan 7 | 735999114011805885 | 769619-0268 | HSB Bostadsrättsförening Bataljonen i Örebro | 1 ägare | 34 | 40 | Sol | Sol | NRL | SE3 | 2019-07-25 - 2019-07-25 | 2 | Ja | Nej | Nej |  |  |  | ÖREBRO | ÖREBRO | ÖREBRO LÄN | 21320
Bataljonen Vallare Walls gatan 7-9 | 735999114011805588 | 769619-0268 | HSB Bostadsrättsförening Bataljonen i Örebro | 1 ägare | 38 | 40 | Sol | Sol | NRL | SE3 | 2019-07-25 - 2019-07-25 | 2 | Ja | Nej | Nej |  |  |  | ÖREBRO | ÖREBRO | ÖREBRO LÄN | 21321
Privatperson | 735999231000600235 | Privatperson | Privatperson | 1 ägare | 15 | 15 | Sol | Sol | JNK | SE3 | 2019-07-17 - 2019-07-17 | 1 | Ja | Nej | Nej |  |  |  | Aneby | ANEBY | JÖNKÖPINGS LÄN | 21324
Privatperson | 735999139006041482 | Privatperson | Privatperson | 1 ägare | 8 | 8 | Sol | Sol | VXO | SE4 | 2019-06-26 - 2019-06-26 | 1 | Ja | Nej | Nej |  |  |  | Växjö | VÄXJÖ | KRONOBERGS LÄN | 21328
Privatperson | 734017410000008854 | Privatperson | Privatperson | 1 ägare | 17 | 17 | Sol | Sol | IKN | SE4 | 2019-09-01 - 2019-09-01 | 1 | Ja | Nej | Nej |  |  |  | FALKENBERG | FALKENBERG | HALLANDS LÄN | 21331
Privatperson | 734017410000009479 | Privatperson | Privatperson | 1 ägare | 18 | 18 | Sol | Sol | IKN | SE4 | 2019-08-28 - 2019-08-28 | 1 | Ja | Nej | Nej |  |  |  | Fagerhult | KALMAR | KALMAR LÄN | 21335
Privatperson | 734017410000010420 | Privatperson | Privatperson | 1 ägare | 15 | 15 | Sol | Sol | IKN | SE4 | 2019-09-05 - 2019-09-05 | 1 | Ja | Nej | Nej |  |  |  | VITTARYD | LJUNGBY | KRONOBERGS LÄN | 21340
Privatperson | 734017410000010482 | Privatperson | Privatperson | 1 ägare | 15 | 15 | Sol | Sol | IKN | SE4 | 2019-09-05 - 2019-09-05 | 1 | Ja | Nej | Nej |  |  |  | Vittaryd | LJUNGBY | KRONOBERGS LÄN | 21341
Privatperson | 734017410000010215 | Privatperson | Privatperson | 1 ägare | 22 | 22 | Sol | Sol | IKN | SE3 | 2019-07-25 - 2019-07-25 | 1 | Ja | Nej | Nej |  |  |  | Hedesunda | GÄVLE | GÄVLEBORGS LÄN | 21357
734017410000004320 | 734017410000004320 | 556194-2953 | Sjöbacka Trading Aktiebolag | 1 ägare | 55 | 55 | Sol | Sol | IKN | SE3 | 2019-08-01 - 2019-08-01 | 1 | Ja | Ja | Nej |  |  |  | STRÄNGNÄS | STRÄNGNÄS | SÖDERMANLANDS LÄN | 21361
Privatperson | 734017410000009516 | Privatperson | Privatperson | 1 ägare | 14 | 14 | Sol | Sol | IKN | SE3 | 2019-07-04 - 2019-07-04 | 1 | Ja | Nej | Nej |  |  |  | HOLSBYBRUNN | VETLANDA | JÖNKÖPINGS LÄN | 21364
Privatperson | 734017410000008526 | Privatperson | Privatperson | 1 ägare | 9 | 8.5 | Sol | Sol | IKN | SE3 | 2019-06-13 - 2019-06-13 | 1 | Ja | Nej | Nej |  |  |  | BOR | JÖNKÖPING | JÖNKÖPINGS LÄN | 21367
734017410000002791 | 734017410000002791 | 556293-8430 | ALFAB SERVICE AKTIEBOLAG | 1 ägare | 227 | 226.5 | Sol | Sol | IKN | SE3 | 2018-07-06 - 2018-07-06 | 1 | Ja | Ja | Nej |  |  |  | VÄSTERÅS | VÄSTERÅS | VÄSTMANLANDS LÄN | 21370
Privatperson | 734017410000008809 | Privatperson | Privatperson | 1 ägare | 22 | 21.6 | Sol | Sol | IKN | SE3 | 2019-06-01 - 2019-06-01 | 1 | Ja | Nej | Nej |  |  |  | SKARA | SKARA | VÄSTRA GÖTALANDS LÄN | 21371
Ringstorpsvägen 26 | 735999124000865684 | 556048-0674 | Helsingborgshem AB | 1 ägare | 12 | 13.44 | Sol | Sol | HBG | SE4 | 2015-09-09 - 2015-09-09 | 1 | Ja | Nej | Nej |  |  |  | Helsingborg | HELSINGBORG | SKÅNE LÄN | 21377
Ringstorpsvägen 28 | 735999124000865707 | 556048-0674 | Helsingborgshem AB | 1 ägare | 12 | 14 | Sol | Sol | HBG | SE4 | 2015-09-09 - 2015-09-09 | 1 | Ja | Nej | Nej |  |  |  | Helsingborg | HELSINGBORG | SKÅNE LÄN | 21378
Ringstorpsvägen 30 | 735999124000865721 | 556048-0674 | Helsingborgshem AB | 1 ägare | 14 | 15 | Sol | Sol | HBG | SE4 | 2015-09-09 - 2015-09-09 | 1 | Ja | Nej | Nej |  |  |  | Helsingborg | HELSINGBORG | SKÅNE LÄN | 21379
Brunnbäcksgatan 17 | 735999124000918571 | 556048-0674 | Helsingborgshem AB | 1 ägare | 18 | 20 | Sol | Sol | HBG | SE4 | 2018-09-26 - 2018-09-26 | 1 | Ja | Nej | Nej |  |  |  | Helsingborg | HELSINGBORG | SKÅNE LÄN | 21380
Privatperson | 735999186555110428 | Privatperson | Privatperson | 1 ägare | 12 | 12.5 | Sol | Sol | ORV | SE3 | 2019-07-01 - 2019-07-01 | 1 | Ja | Nej | Nej |  |  |  | Lyr | ORUST | VÄSTRA GÖTALANDS LÄN | 21385
Privatperson | 735999114011779384 | Privatperson | Privatperson | 1 ägare | 9 | 10.98 | Sol | Sol | MMO | SE4 | 2019-08-16 - 2019-08-16 | 1 | Ja | Nej | Nej |  |  |  | LIMHAMN | MALMÖ | SKÅNE LÄN | 21390
Tingsnäs | 8301005700301 | 556099-9244 | Morastrand Aktiebolag | 1 ägare | 38 | 42.6 | Sol | Sol | IKN | SE3 | 2019-06-15 - 2019-06-15 | 2 | Ja | Nej | Nej |  |  |  | MORA | MORA | DALARNAS LÄN | 21395
Privatperson | 735999233000198620 | Privatperson | Privatperson | 1 ägare | 10 | 10.71 | Sol | Sol | HOG | SE4 | 2019-08-16 - 2019-08-16 | 1 | Ja | Nej | Nej |  |  |  | LERBERGET | HÖGANÄS | SKÅNE LÄN | 21417
Privatperson | 735999102111320612 | Privatperson | Privatperson | 1 ägare | 13 | 16.5 | Sol | Sol | NBL | SE3 | 2019-09-06 - 2019-09-06 | 1 | Ja | Nej | Nej |  |  |  | STRÖMSTAD | STRÖMSTAD | VÄSTRA GÖTALANDS LÄN | 21418
Norrbygårds solpark | 735999100016182656 | 556582-3548 | Norrbygard Solar Energy AB | 1 ägare | 200 | 200 | Sol | Sol | UPO | SE3 | 2018-11-28 - 2018-11-28 | 1 | Ja | Ja | Nej |  |  |  | Hallstavik | NORRTÄLJE | STOCKHOLMS LÄN | 21427
Privatperson | 734012530000039995 | Privatperson | Privatperson | 1 ägare | 32 | 37 | Sol | Sol | IKN | SE3 | 2019-05-14 - 2019-05-14 | 1 | Ja | Nej | Nej |  |  |  | Vikbolandet | NORRKÖPING | ÖSTERGÖTLANDS LÄN | 21428
Kölängsvägen Solkraft inmatning | 735999100016372361 | 556663-1577 | Kommunfastigheter i Knivsta AB | 1 ägare | 15 | 16.8 | Sol | Sol | UPO | SE3 | 2019-05-17 - 2019-05-17 | 1 | Ja | Nej | Nej |  |  |  | KNIVSTA | KNIVSTA | UPPSALA LÄN | 21436
Privatperson | 735999114011822677 | Privatperson | Privatperson | 1 ägare | 41 | 40.59 | Sol | Sol | NRL | SE3 | 2019-09-10 - 2019-09-10 | 1 | Ja | Nej | Nej |  |  |  | Örebro | ÖREBRO | ÖREBRO LÄN | 21438
Solpaneler Stänkskärmen 20 | 735999102111314161 | 769620-9746 | Bostadsrättsföreningen Stänkskärmen 20 | 1 ägare | 18 | 18.3 | Sol | Sol | STH | SE3 | 2019-08-21 - 2019-08-21 | 1 | Ja | Nej | Nej |  |  |  | Älvsjö | STOCKHOLM | STOCKHOLMS LÄN | 21440
100% Proffs Bandhagen | 00715499 | 556257-7626 | Nordic Income Fund DistReal 1 AB | 1 ägare | 112 | 107.5 | Sol | Sol | IKN | SE3 | 2019-08-30 - 2019-08-30 | 6 | Ja | Ja | Nej |  |  |  | BANDHAGEN | STOCKHOLM | STOCKHOLMS LÄN | 21449
Privatperson | 735999114011646259 | Privatperson | Privatperson | 1 ägare | 9 | 9.73 | Sol | Sol | HLD | SE4 | 2018-07-18 - 2018-07-18 | 1 | Ja | Nej | Nej |  |  |  | Steninge | HALMSTAD | HALLANDS LÄN | 21480
Privatperson | 735999203006184507 | Privatperson | Privatperson | 1 ägare | 10 | 10 | Sol | Sol | ALS | SE3 | 2019-08-27 - 2019-08-27 | 1 | Ja | Nej | Nej |  |  |  | Alingsås | ALINGSÅS | VÄSTRA GÖTALANDS LÄN | 21481
Bröcklingberget vindkraftpark | 735999249000327540 | 556907-6887 | FP Lux Wind Bröcklingberget AB | 1 ägare | 158900 | 46200 | Vind | Landbaserad | ANE | SE2 | 2020-04-23 - 2020-06-18 | 11 | Ja | Ja | Ja | 2026-06-08 | 2031-06-07 | 100 | Bräcke | BRÄCKE | JÄMTLANDS LÄN | 21482
Privatperson | 735999102111319111 | Privatperson | Privatperson | 1 ägare | 9 | 11 | Sol | Sol | HAL | SE2 | 2019-07-03 - 2019-07-03 | 1 | Ja | Nej | Nej |  |  |  | Vallsta | BOLLNÄS | GÄVLEBORGS LÄN | 21487
Jacobsbergs Säteri | 00618019 | 556726-8312 | JKAB Aktiebolag | 1 ägare | 165 | 155 | Sol | Sol | IKN | SE3 | 2019-09-06 - 2019-09-06 | 6 | Ja | Ja | Nej |  |  |  | BJÖRNLUNDA | GNESTA | SÖDERMANLANDS LÄN | 21493
Privatperson | 735999206210002438 | Privatperson | Privatperson | 1 ägare | 12 | 22 | Sol | Sol | EBN | SE2 | 2019-04-02 - 2019-04-02 | 1 | Ja | Nej | Nej |  |  |  | Edsbyn | OVANÅKER | GÄVLEBORGS LÄN | 21494
Privatperson | 735999206210002575 | Privatperson | Privatperson | 1 ägare | 8 | 10 | Sol | Sol | EBN | SE2 | 2019-08-09 - 2019-08-09 | 1 | Ja | Nej | Nej |  |  |  | Edsbyn | OVANÅKER | GÄVLEBORGS LÄN | 21498
Privatperson | 735999114011822875 | Privatperson | Privatperson | 1 ägare | 11 | 11.47 | Sol | Sol | SKL | SE4 | 2019-08-16 - 2019-08-16 | 1 | Ja | Nej | Nej |  |  |  | TOMELILLA | TOMELILLA | SKÅNE LÄN | 21509
Privatperson | 735999102111225504 | Privatperson | Privatperson | 1 ägare | 15 | 16 | Sol | Sol | NHA | SE3 | 2018-11-05 - 2018-11-05 | 1 | Ja | Nej | Nej |  |  |  | Åsa | KUNGSBACKA | HALLANDS LÄN | 21515
Åliden | 735999100016352059 | 556856-7589 | Åliden Vind AB | 1 ägare | 159900 | 46800 | Vind | Landbaserad | UMN | SE2 | 2020-01-01 - 2020-01-01 | 12 | Ja | Ja | Ja | 2021-12-22 | 2026-12-21 | 100 | Trehörningsjö | ÖRNSKÖLDSVIK | VÄSTERNORRLANDS LÄN | 21516
Björnstedt Peter | 735999100016393199 | 556714-2426 | PS Elektriska AB | 1 ägare | 25 | 26 | Sol | Sol | UPV | SE3 | 2019-10-11 - 2019-10-11 | 1 | Ja | Nej | Nej |  |  |  | Grillby | ENKÖPING | UPPSALA LÄN | 21520
734012530000054059 | 735999114011776093 | 556355-6082 | Västkustägg i Halmstad Aktiebolag | 1 ägare | 160 | 160 | Sol | Sol | HLD | SE4 | 2019-09-16 - 2019-09-16 | 2 | Ja | Ja | Nej |  |  |  | Eldsberga | HALMSTAD | HALLANDS LÄN | 21527
Privatperson | 735999102111343215 | Privatperson | Privatperson | 1 ägare | 10 | 12.7 | Sol | Sol | NHA | SE3 | 2019-09-14 - 2019-09-14 | 1 | Ja | Nej | Nej |  |  |  | Vallda | KUNGSBACKA | HALLANDS LÄN | 21528
Privatperson | 735999100016313029 | Privatperson | Privatperson | 1 ägare | 11 | 10 | Sol | Sol | UPP | SE3 | 2019-03-11 - 2019-03-11 | 1 | Ja | Nej | Nej |  |  |  | UPPSALA | UPPSALA | UPPSALA LÄN | 21536
Åhus Grönt 1 | 734012530000049635 | 556565-6559 | ÅHUS GRÖNT AKTIEBOLAG | 1 ägare | 182 | 128 | Sol | Sol | IKN | SE4 | 2019-09-03 - 2019-09-03 | 1 | Ja | Ja | Nej |  |  |  | ÅHUS | KRISTIANSTAD | SKÅNE LÄN | 21546
Åhus Grönt 2 | 734012530000049628 | 556565-6559 | ÅHUS GRÖNT AKTIEBOLAG | 1 ägare | 128 | 182 | Sol | Sol | IKN | SE4 | 2019-07-01 - 2019-07-01 | 1 | Ja | Ja | Nej |  |  |  | ÅHUS | KRISTIANSTAD | SKÅNE LÄN | 21547
Åhus Grönt 3 | 734012530000049642 | 556565-6559 | ÅHUS GRÖNT AKTIEBOLAG | 1 ägare | 215 | 215 | Sol | Sol | IKN | SE4 | 2019-09-10 - 2019-09-10 | 1 | Ja | Ja | Nej |  |  |  | ÅHUS | KRISTIANSTAD | SKÅNE LÄN | 21548
Privatperson | 735999102111342614 | Privatperson | Privatperson | 1 ägare | 12 | 15 | Sol | Sol | NHA | SE3 | 2019-09-10 - 2019-09-10 | 1 | Ja | Nej | Nej |  |  |  | Lindome | MÖLNDAL | VÄSTRA GÖTALANDS LÄN | 21561
Privatperson | 735999114011846802 | Privatperson | Privatperson | 1 ägare | 9 | 9 | Sol | Sol | SMS | SE4 | 2019-09-12 - 2019-09-12 | 1 | Ja | Nej | Nej |  |  |  | Värnamo | VÄRNAMO | JÖNKÖPINGS LÄN | 21573
Privatperson | 735999163009007206 | Privatperson | Privatperson | 1 ägare | 9 | 9.62 | Sol | Sol | SFP | SE4 | 2019-06-19 - 2019-06-19 | 1 | Ja | Nej | Nej |  |  |  | STAFFANSTORP | STAFFANSTORP | SKÅNE LÄN | 21574
Privatperson | 735999103000673062 | Privatperson | Privatperson | 1 ägare | 17 | 16 | Sol | Sol | GTL | SE3 | 2019-08-31 - 2019-08-31 | 1 | Ja | Nej | Nej |  |  |  | VISBY | GOTLAND | GOTLANDS LÄN | 21584
Privatperson | 734017410000009790 | Privatperson | Privatperson | 1 ägare | 7 | 7.15 | Sol | Sol | IKN | SE3 | 2019-08-19 - 2019-08-19 | 1 | Ja | Nej | Nej |  |  |  | Vetlanda | VETLANDA | JÖNKÖPINGS LÄN | 21587
Privatperson | 734017410000008700 | Privatperson | Privatperson | 1 ägare | 10 | 10 | Sol | Sol | IKN | SE4 | 2019-08-16 - 2019-08-16 | 1 | Ja | Nej | Nej |  |  |  | Moheda | ALVESTA | KRONOBERGS LÄN | 21592
Privatperson | 735999100016375966 | Privatperson | Privatperson | 1 ägare | 9 | 9.44 | Sol | Sol | SYM | SE3 | 2019-09-02 - 2019-09-02 | 1 | Ja | Nej | Nej |  |  |  | STALLARHOLMEN | STRÄNGNÄS | SÖDERMANLANDS LÄN | 21602
Privatperson | 735999232056019934 | Privatperson | Privatperson | 1 ägare | 6 | 7.7 | Sol | Sol | TRH | SE3 | 2019-09-10 - 2019-09-10 | 1 | Ja | Nej | Nej |  |  |  | TROLLHÄTTAN | TROLLHÄTTAN | VÄSTRA GÖTALANDS LÄN | 21605
734012530000031371 | 734012530000031371 | 556284-1089 | HÖGSKOLEFASTIGHETER I JÖNKÖPING AKTIEBOLAG | 1 ägare | 62 | 65.02 | Sol | Sol | IKN | SE3 | 2019-02-01 - 2019-02-01 | 1 | Nej | Ja | Nej |  |  |  | Jönköping | JÖNKÖPING | JÖNKÖPINGS LÄN | 21618
734017410000006782 | 734017410000006782 | 556412-8261 | SICKELSJÖ SÄTERI AKTIEBOLAG | 1 ägare | 66 | 65.5 | Sol | Sol | IKN | SE3 | 2019-06-10 - 2019-06-10 | 1 | Ja | Ja | Nej |  |  |  | ARBOGA | ARBOGA | VÄSTMANLANDS LÄN | 21630
734017410000004481 | 734017410000004481 | 556064-7405 | CENTEX EL-GROSS MÄLARDALEN AKTIEBOLAG | 1 ägare | 70 | 70 | Sol | Sol | IKN | SE3 | 2018-10-11 - 2018-10-11 | 1 | Ja | Ja | Nej |  |  |  | KÖPING | KÖPING | VÄSTMANLANDS LÄN | 21631
Privatperson | 734017410000009271 | Privatperson | Privatperson | 1 ägare | 14 | 14 | Sol | Sol | IKN | SE3 | 2019-09-20 - 2019-09-20 | 1 | Ja | Nej | Nej |  |  |  | Lidköping | LIDKÖPING | VÄSTRA GÖTALANDS LÄN | 21633
Privatperson | 735999102111370051 | Privatperson | Privatperson | 1 ägare | 500 | 490 | Sol | Sol | GBN | SE3 | 2019-09-21 - 2019-09-21 | 1 | Ja | Ja | Nej |  |  |  | TIDAN | SKÖVDE | VÄSTRA GÖTALANDS LÄN | 21634
Privatperson | 735999100016364342 | Privatperson | Privatperson | 1 ägare | 60 | 67.5 | Sol | Sol | SYM | SE3 | 2019-08-27 - 2019-08-27 | 3 | Ja | Ja | Nej |  |  |  | STALLARHOLMEN | STRÄNGNÄS | SÖDERMANLANDS LÄN | 21643
Hasta 1 | 734012530000044111 | 556477-7828 | HASTA AKTIEBOLAG | 1 ägare | 130 | 156 | Sol | Sol | IKN | SE3 | 2019-08-21 - 2019-08-21 | 1 | Ja | Ja | Nej |  |  |  | Köping | KÖPING | VÄSTMANLANDS LÄN | 21644
Privatperson | 735999134000167435 | Privatperson | Privatperson | 1 ägare | 9 | 9 | Sol | Sol | HRA | SE3 | 2019-10-01 - 2019-10-01 | 1 | Ja | Nej | Nej |  |  |  | Hindås | LERUM | VÄSTRA GÖTALANDS LÄN | 21647
Privatperson | 735999102111356338 | Privatperson | Privatperson | 1 ägare | 18 | 17.5 | Sol | Sol | VAL | SE3 | 2019-09-10 - 2019-09-10 | 1 | Ja | Nej | Nej |  |  |  | TÖCKSFORS | ÅRJÄNG | VÄRMLANDS LÄN | 21658
Stenkullen | 735999201000203712 | 556293-3324 | STIG OCH SONJA ENGSTRÖM SE REKLAM AKTIEBOLAG | 1 ägare | 12 | 13.8 | Sol | Sol | LRM | SE3 | 2019-08-14 - 2019-08-14 | 1 | Ja | Nej | Nej |  |  |  | Stenkullen | LERUM | VÄSTRA GÖTALANDS LÄN | 21661
Privatperson | 735999124000933185 | Privatperson | Privatperson | 1 ägare | 9 | 8 | Sol | Sol | HBG | SE4 | 2019-08-29 - 2019-08-29 | 1 | Ja | Nej | Nej |  |  |  | Helsingborg | HELSINGBORG | SKÅNE LÄN | 21666
Privatperson | 735999224700408065 | Privatperson | Privatperson | 1 ägare | 10 | 10 | Sol | Sol | FBG | SE4 | 2019-08-14 - 2019-08-14 | 1 | Ja | Nej | Nej |  |  |  | Falkenberg | FALKENBERG | HALLANDS LÄN | 21670
Privatperson | 735999114011831549 | Privatperson | Privatperson | 1 ägare | 7 | 7.13 | Sol | Sol | SKV | SE4 | 2019-08-22 - 2019-08-22 | 1 | Ja | Nej | Nej |  |  |  | ASMUNDTORP | LANDSKRONA | SKÅNE LÄN | 21674
Privatperson | 735999210000056990 | Privatperson | Privatperson | 1 ägare | 14 | 16.28 | Sol | Sol | HLJ | SE3 | 2019-09-29 - 2019-09-29 | 1 | Ja | Nej | Nej |  |  |  | Herrljunga | HERRLJUNGA | VÄSTRA GÖTALANDS LÄN | 21678
Brunnbäcksgatan 19 | 735999124000918595 | 556048-0674 | Helsingborgshem AB | 1 ägare | 18 | 20 | Sol | Sol | HBG | SE4 | 2018-09-01 - 2018-09-01 | 1 | Ja | Nej | Nej |  |  |  | Helsingborg | HELSINGBORG | SKÅNE LÄN | 21679
Brunnbäcksgatan 29 | 735999124000918694 | 556048-0674 | Helsingborgshem AB | 1 ägare | 9 | 10 | Sol | Sol | HBG | SE4 | 2018-12-01 - 2018-12-01 | 1 | Ja | Nej | Nej |  |  |  | Helsingborg | HELSINGBORG | SKÅNE LÄN | 21680
CLO-1 | 735999138000773139 | 559137-8897 | Cloud Snurran AB | 1 ägare | 343748 | 120400 | Vind | Landbaserad | LAN |  | 2019-11-30 - 2020-09-12 | 28 | Ja | Nej | Ja | 2026-06-03 | 2031-06-02 | 100 | Överturingen | SAKNAS | SAKNAS | 21681
Brunnbäcksgatan 21 | 735999124000918601 | 556048-0674 | Helsingborgshem AB | 1 ägare | 12 | 14 | Sol | Sol | HBG | SE4 | 2018-11-10 - 2018-11-10 | 1 | Ja | Nej | Nej |  |  |  | Helsingborg | HELSINGBORG | SKÅNE LÄN | 21683
Brunnbäcksgatan 23 | 735999124000918625 | 556048-0674 | Helsingborgshem AB | 1 ägare | 10 | 11 | Sol | Sol | HBG | SE4 | 2018-11-01 - 2018-11-01 | 1 | Ja | Nej | Nej |  |  |  | Helsingborg | HELSINGBORG | SKÅNE LÄN | 21684
Brunnbäcksgatan 25 | 735999124000918663 | 556048-0674 | Helsingborgshem AB | 1 ägare | 13 | 14 | Sol | Sol | HBG | SE4 | 2018-11-01 - 2018-11-01 | 1 | Ja | Nej | Nej |  |  |  | Helsingborg | HELSINGBORG | SKÅNE LÄN | 21685
Brunnbäcksgatan 27 | 735999124000918687 | 556048-0674 | Helsingborgshem AB | 1 ägare | 10 | 11 | Sol | Sol | HBG | SE4 | 2018-11-01 - 2018-11-01 | 1 | Ja | Nej | Nej |  |  |  | Helsingborg | HELSINGBORG | SKÅNE LÄN | 21686
Coop Piteå | 00841663 | 797000-0944 | Coop Norrbotten ekonomisk förening | 1 ägare | 74 | 86 | Sol | Sol | IKN | SE1 | 2019-09-25 - 2019-09-25 | 1 | Ja | Nej | Nej |  |  |  | Piteå | PITEÅ | NORRBOTTENS LÄN | 21693
Privatperson | 734012530000040113 | Privatperson | Privatperson | 1 ägare | 62 | 69 | Sol | Sol | IKN | SE2 | 2019-05-16 - 2019-05-16 | 1 | Ja | Ja | Nej |  |  |  | NÄLDEN | KROKOM | JÄMTLANDS LÄN | 21702
Privatperson | 735999102111347305 | Privatperson | Privatperson | 1 ägare | 10 | 9.2 | Sol | Sol | NHA | SE3 | 2019-09-16 - 2019-09-16 | 1 | Ja | Nej | Nej |  |  |  | Kullavik | KUNGSBACKA | HALLANDS LÄN | 21709
Privatperson | 734012530000041530 | Privatperson | Privatperson | 1 ägare | 57 | 64 | Sol | Sol | IKN | SE2 | 2019-07-12 - 2019-07-12 | 1 | Nej | Ja | Nej |  |  |  | Gnarp | NORDANSTIG | GÄVLEBORGS LÄN | 21712
Privatperson | 735999201000203910 | Privatperson | Privatperson | 1 ägare | 8 | 10.36 | Sol | Sol | LRM | SE3 | 2019-09-13 - 2019-09-13 | 1 | Ja | Nej | Nej |  |  |  | FLODA | LERUM | VÄSTRA GÖTALANDS LÄN | 21713
Getingboet | 735999102111343864 | 559060-2545 | FB JannaJ AB | 1 ägare | 55 | 50.8 | Sol | Sol | ORT | SE3 | 2019-08-09 - 2019-08-09 | 1 | Ja | Nej | Nej |  |  |  | Skärhamn | TJÖRN | VÄSTRA GÖTALANDS LÄN | 21714
734012530000041554 | 734012530000041554 | 556807-9593 | AR Pedagogen Park AB | 1 ägare | 110 | 129.6 | Sol | Sol | IKN | SE3 | 2019-07-04 - 2019-07-04 | 1 | Ja | Ja | Nej |  |  |  | Mölndal | MÖLNDAL | VÄSTRA GÖTALANDS LÄN | 21715
Privatperson | 735999114011836674 | Privatperson | Privatperson | 1 ägare | 11 | 23 | Sol | Sol | SKL | SE4 | 2019-09-02 - 2019-09-02 | 1 | Ja | Nej | Nej |  |  |  | Hörup | YSTAD | SKÅNE LÄN | 21717
Privatperson | 735999100016369187 | Privatperson | Privatperson | 1 ägare | 13 | 26.4 | Sol | Sol | VAG | SE3 | 2019-07-19 - 2019-07-19 | 1 | Ja | Nej | Nej |  |  |  | Trosa | TROSA | SÖDERMANLANDS LÄN | 21722
Privatperson | 735999102111366696 | Privatperson | Privatperson | 1 ägare | 15 | 15 | Sol | Sol | NBL | SE3 | 2019-10-04 - 2019-10-04 | 1 | Ja | Nej | Nej |  |  |  | Tanumshede | TANUM | VÄSTRA GÖTALANDS LÄN | 21725
Privatperson | 735999100016349240 | Privatperson | Privatperson | 1 ägare | 10 | 9.5 | Sol | Sol | DAD | SE3 | 2019-09-06 - 2019-09-06 | 1 | Ja | Nej | Nej |  |  |  | SÄFFLE | SÄFFLE | VÄRMLANDS LÄN | 21733
Nässjo - Vipan | 734012530000043121 | 556911-2567 | Swede Solar AB | 1 ägare | 70 | 70.11 | Sol | Sol | IKN | SE3 | 2019-06-13 - 2019-06-13 | 1 | Ja | Ja | Nej |  |  |  | Nässjö | NÄSSJÖ | JÖNKÖPINGS LÄN | 21735
Nässjö - Ingsberg | 734012530000043169 | 556911-2567 | Swede Solar AB | 1 ägare | 90 | 94.01 | Sol | Sol | IKN | SE3 | 2019-07-24 - 2019-07-24 | 1 | Ja | Ja | Nej |  |  |  | Nässjö | NÄSSJÖ | JÖNKÖPINGS LÄN | 21736
Nässjö - Åker 1 | 734012530000043992 | 556911-2567 | Swede Solar AB | 1 ägare | 90 | 100.89 | Sol | Sol | IKN | SE3 | 2019-09-16 - 2019-09-16 | 1 | Ja | Ja | Nej |  |  |  | Nässjö | NÄSSJÖ | JÖNKÖPINGS LÄN | 21737
Nässjö - Väpnaren | 734012530000043985 | 556911-2567 | Swede Solar AB | 1 ägare | 50 | 58.43 | Sol | Sol | IKN | SE3 | 2019-07-24 - 2019-07-24 | 1 | Ja | Ja | Nej |  |  |  | Nässjö | NÄSSJÖ | JÖNKÖPINGS LÄN | 21738
Nässjö - Skansen 3 | 734012530000043152 | 556911-2567 | Swede Solar AB | 1 ägare | 95 | 109 | Sol | Sol | IKN | SE3 | 2019-08-20 - 2019-08-20 | 1 | Ja | Ja | Nej |  |  |  | Nässjö | NÄSSJÖ | JÖNKÖPINGS LÄN | 21739
Nässjö - Bodafors Herden 13 | 734012530000043145 | 556911-2567 | Swede Solar AB | 1 ägare | 100 | 114 | Sol | Sol | IKN | SE3 | 2019-09-27 - 2019-09-27 | 1 | Ja | Ja | Nej |  |  |  | Bodafors | NÄSSJÖ | JÖNKÖPINGS LÄN | 21740
Nässjö - Bodafors Skolan 11 | 734012530000043138 | 556911-2567 | Swede Solar AB | 1 ägare | 105 | 118 | Sol | Sol | IKN | SE3 | 2019-09-29 - 2019-09-29 | 1 | Ja | Ja | Nej |  |  |  | Bodafors | NÄSSJÖ | JÖNKÖPINGS LÄN | 21741
Privatperson | 735999100016375201 | Privatperson | Privatperson | 1 ägare | 9 | 8.88 | Sol | Sol | ING | SE3 | 2019-08-07 - 2019-08-07 | 1 | Ja | Nej | Nej |  |  |  | INGARÖ | VÄRMDÖ | STOCKHOLMS LÄN | 21742
Privatperson | 735999166300573555 | Privatperson | Privatperson | 1 ägare | 7 | 10 | Sol | Sol | GBG | SE3 | 2019-09-11 - 2019-09-11 | 1 | Ja | Nej | Nej |  |  |  | Gunnilse | GÖTEBORG | VÄSTRA GÖTALANDS LÄN | 21744
Stigshöjden STI-WTG001-003 | 735999114011678564 | 559128-7023 | Oakmont Vindkraft AB | 1 ägare | 31050 | 10800 | Vind | Landbaserad | ALL | SE2 | 2019-08-03 - 2019-08-03 | 3 | Ja | Ja | Nej | 2019-11-11 | 2024-11-10 | 100 | UNDROM | ÖRNSKÖLDSVIK | VÄSTERNORRLANDS LÄN | 21757
Stigshöjden STI-WTG004-006 | 735999114011678625 | 559128-7023 | Oakmont Vindkraft AB | 1 ägare | 31050 | 10800 | Vind | Landbaserad | ALL | SE2 | 2019-08-03 - 2019-08-12 | 3 | Ja | Ja | Nej | 2019-11-11 | 2024-11-10 | 100 | UNDROM | ÖRNSKÖLDSVIK | VÄSTERNORRLANDS LÄN | 21758
Privatperson | 735999100016400583 | Privatperson | Privatperson | 1 ägare | 7 | 8.06 | Sol | Sol | UPO | SE3 | 2019-10-12 - 2019-10-12 | 1 | Ja | Nej | Nej |  |  |  | Rimbo | NORRTÄLJE | STOCKHOLMS LÄN | 21760
Privatperson | 735999114011805601 | Privatperson | Privatperson | 1 ägare | 16 | 16.66 | Sol | Sol | SKL | SE4 | 2019-07-17 - 2019-07-17 | 1 | Ja | Nej | Nej |  |  |  | VELLINGE | VELLINGE | SKÅNE LÄN | 21768
Privatperson | 735999100016225698 | Privatperson | Privatperson | 1 ägare | 8 | 8 | Sol | Sol | SGD | SE3 | 2018-07-05 - 2018-07-05 | 1 | Ja | Nej | Nej |  |  |  | UCKLUM | STENUNGSUND | VÄSTRA GÖTALANDS LÄN | 21771
Privatperson | 735999166300577140 | Privatperson | Privatperson | 1 ägare | 8 | 9 | Sol | Sol | GBG | SE3 | 2019-09-27 - 2019-09-27 | 1 | Ja | Nej | Nej |  |  |  | OLOFSTORP | GÖTEBORG | VÄSTRA GÖTALANDS LÄN | 21785
Privatperson | 735999100016361983 | Privatperson | Privatperson | 1 ägare | 10 | 10.2 | Sol | Sol | DAD | SE3 | 2019-09-30 - 2019-09-30 | 1 | Ja | Nej | Nej |  |  |  | Vargön | VÄNERSBORG | VÄSTRA GÖTALANDS LÄN | 21804
Privatperson | 735999100016376574 | Privatperson | Privatperson | 1 ägare | 3 | 3 | Sol | Sol | HDG | SE3 | 2019-08-26 - 2019-08-26 | 1 | Ja | Nej | Nej |  |  |  | HUDDINGE | HUDDINGE | STOCKHOLMS LÄN | 21805
Privatperson | 735999171740900625 | Privatperson | Privatperson | 1 ägare | 15 | 16.2 | Sol | Sol | GIV | SE3 | 2019-09-18 - 2019-09-18 | 1 | Ja | Nej | Nej |  |  |  | Gislaved | GISLAVED | JÖNKÖPINGS LÄN | 21809
Stafsjö Gård | 8301004853701 | 556384-5535 | STAFSJÖ LANTBRUK AKTIEBOLAG | 1 ägare | 110 | 118 | Sol | Sol | IKN | SE4 | 2017-03-01 - 2017-03-01 | 1 | Ja | Ja | Nej |  |  |  | Falkenberg | FALKENBERG | HALLANDS LÄN | 21813
Privatperson | 735999138000767565 | Privatperson | Privatperson | 1 ägare | 17 | 17 | Sol | Sol | JML | SE2 | 2019-06-04 - 2019-06-04 | 1 | Ja | Nej | Nej |  |  |  | OVIKEN | BERG | JÄMTLANDS LÄN | 21819
Lundaslättens Drift | 00714811 | 556723-3977 | Lundaslättens Drift AB | 1 ägare | 38 | 37 | Sol | Sol | IKN | SE4 | 2019-09-27 - 2019-09-27 | 1 | Ja | Nej | Nej |  |  |  | Lund | LUND | SKÅNE LÄN | 21822
Privatperson | 735999114011841715 | Privatperson | Privatperson | 1 ägare | 36 | 36 | Sol | Sol | OGO | SE3 | 2019-09-25 - 2019-09-25 | 1 | Ja | Nej | Nej |  |  |  | Norrköping | NORRKÖPING | ÖSTERGÖTLANDS LÄN | 21826
734017410000007444 | 734017410000007444 | 556103-0551 | Bisslinge Förvaltning Aktiebolag | 1 ägare | 98 | 98 | Sol | Sol | IKN | SE3 | 2019-09-16 - 2019-09-16 | 1 | Ja | Ja | Nej |  |  |  | Sollentuna | SOLLENTUNA | STOCKHOLMS LÄN | 21829
Privatperson | 734017410000009370 | Privatperson | Privatperson | 1 ägare | 8 | 8 | Sol | Sol | IKN | SE3 | 2019-09-10 - 2019-09-10 | 1 | Ja | Nej | Nej |  |  |  | Hökerum | ULRICEHAMN | VÄSTRA GÖTALANDS LÄN | 21832
Privatperson | 734017410000009325 | Privatperson | Privatperson | 1 ägare | 12 | 12 | Sol | Sol | IKN | SE3 | 2019-09-05 - 2019-09-05 | 1 | Ja | Nej | Nej |  |  |  | Mariestad | MARIESTAD | VÄSTRA GÖTALANDS LÄN | 21835
734017410000006461 | 734017410000006461 | 556408-7921 | Sala Sotningsdistrikt Aktiebolag | 1 ägare | 26 | 25.8 | Sol | Sol | IKN | SE3 | 2019-02-26 - 2019-02-26 | 1 | Ja | Nej | Nej |  |  |  | Sala | SALA | VÄSTMANLANDS LÄN | 21837
Privatperson | 734017410000009097 | Privatperson | Privatperson | 1 ägare | 10 | 10 | Sol | Sol | IKN | SE3 | 2019-07-05 - 2019-07-05 | 1 | Ja | Nej | Nej |  |  |  | Tierp | TIERP | UPPSALA LÄN | 21842
Privatperson | 735999114011806257 | Privatperson | Privatperson | 1 ägare | 10 | 10 | Sol | Sol | ALL | SE2 | 2019-09-13 - 2019-09-13 | 1 | Ja | Nej | Nej |  |  |  | NORASTRÖM | KRAMFORS | VÄSTERNORRLANDS LÄN | 21856
Privatperson | 735999103000673703 | Privatperson | Privatperson | 1 ägare | 12 | 12 | Sol | Sol | GTL | SE3 | 2019-10-01 - 2019-10-01 | 1 | Ja | Nej | Nej |  |  |  | Visby | GOTLAND | GOTLANDS LÄN | 21857
Privatperson | 735999100016393823 | Privatperson | Privatperson | 1 ägare | 8 | 16 | Sol | Sol | HDG | SE3 | 2019-10-09 - 2019-10-09 | 1 | Ja | Nej | Nej |  |  |  | Huddinge | HUDDINGE | STOCKHOLMS LÄN | 21859
Parkvägen 33 | 735999102111345851 | 556517-9156 | Stadskronan Fastigheter AB | 1 ägare | 7 | 14.4 | Sol | Sol | TBY | SE3 | 2019-08-08 - 2019-08-08 | 1 | Ja | Nej | Nej |  |  |  | Täby | TÄBY | STOCKHOLMS LÄN | 21880
Privatperson | 734017410000004078 | Privatperson | Privatperson | 1 ägare | 34 | 34.4 | Sol | Sol | IKN | SE3 | 2019-01-17 - 2019-01-17 | 1 | Ja | Nej | Nej |  |  |  | Västerås | VÄSTERÅS | VÄSTMANLANDS LÄN | 21887
Privatperson | 734017410000010437 | Privatperson | Privatperson | 1 ägare | 84 | 84 | Sol | Sol | IKN | SE3 | 2019-10-09 - 2019-10-09 | 1 | Ja | Ja | Nej |  |  |  | BREDARYD | GISLAVED | JÖNKÖPINGS LÄN | 21888
Privatperson | 734017410000010406 | Privatperson | Privatperson | 1 ägare | 84 | 84 | Sol | Sol | IKN | SE3 | 2019-10-05 - 2019-10-05 | 1 | Ja | Ja | Nej |  |  |  | BREDARYD | GISLAVED | JÖNKÖPINGS LÄN | 21889
734017410000008298 | 734017410000008298 | 769629-0399 | Bostadsrättsföreningen Eskimån 4 | 1 ägare | 17 | 17 | Sol | Sol | IKN | SE3 | 2019-09-25 - 2019-09-25 | 1 | Ja | Nej | Nej |  |  |  | Linköping | LINKÖPING | ÖSTERGÖTLANDS LÄN | 21896
Börje Skäggesta Solkraft | 735999100016367749 | 556847-3770 | Skäggesta Bostad AB | 1 ägare | 38 | 38.9 | Sol | Sol | UPP | SE3 | 2019-08-09 - 2019-08-09 | 1 | Ja | Nej | Nej |  |  |  | Uppsala | UPPSALA | UPPSALA LÄN | 21899
Privatperson | 735999186555110411 | Privatperson | Privatperson | 1 ägare | 9 | 9.1 | Sol | Sol | ORV | SE3 | 2019-10-04 - 2019-10-04 | 1 | Ja | Nej | Nej |  |  |  | HÄLLEVIKSSTRAND | ORUST | VÄSTRA GÖTALANDS LÄN | 21903
Alby 1:16 | 735999286296688917 | 559020-6735 | Alby 4 Fastigheter AB | 1 ägare | 154 | 160.1 | Sol | Sol | IKN | SE3 | 2020-03-20 - 2020-03-20 | 1 | Ja | Ja | Nej |  |  |  | Haninge | HANINGE | STOCKHOLMS LÄN | 21910
Gustaf Dale´ns gata 7 | 735999114011741862 | 556680-2293 | Enecopia Invest AB | 1 ägare | 40 | 57.75 | Sol | Sol | EKG | SE3 | 2019-05-16 - 2019-05-16 | 1 | Nej | Ja | Nej |  |  |  | Enköping | ENKÖPING | UPPSALA LÄN | 21917
Mjölby Kyrkogård | 735999147000009926 | 252004-7479 | Folkungabygdens Pastorat | 1 ägare | 37 | 37.5 | Sol | Sol | MBY | SE3 | 2019-07-02 - 2019-07-02 | 2 | Ja | Nej | Nej |  |  |  | MJÖLBY | MJÖLBY | ÖSTERGÖTLANDS LÄN | 21918
Privatperson | 735999180100065928 | Privatperson | Privatperson | 1 ägare | 15 | 14 | Sol | Sol | BKE | SE3 | 2019-10-14 - 2019-10-14 | 1 | Ja | Nej | Nej |  |  |  | GRÅBO | ALE | VÄSTRA GÖTALANDS LÄN | 21920
Privatperson | 735999100016276850 | Privatperson | Privatperson | 1 ägare | 11 | 12.6 | Sol | Sol | VAN | SE3 | 2018-12-20 - 2018-12-20 | 1 | Ja | Nej | Nej |  |  |  | boxholm | BOXHOLM | ÖSTERGÖTLANDS LÄN | 21923
Zinkgruvan Vindpark 2 | 735999100016327187 | 559145-8202 | CEE Vindkraft Zinkgruvan AB | 1 ägare | 125000 | 41800 | Vind | Landbaserad | VFO | SE3 | 2019-01-31 - 2019-01-31 | 11 | Ja | Nej | Ja | 2026-07-21 | 2031-07-20 | 100 | Zinkgruvan | ASKERSUND | ÖREBRO LÄN | 21931
734012530000012455 | 734012530000012455 | 725000-3501 | Riksbyggen Bostadsrättsförening Sandstugan | 1 ägare | 69 | 77 | Sol | Sol | IKN | SE3 | 2018-10-28 - 2018-10-28 | 1 | Ja | Ja | Nej |  |  |  | NORRKÖPING | NORRKÖPING | ÖSTERGÖTLANDS LÄN | 21933
734012530000008502 | 734012530000008502 | 725000-3501 | Riksbyggen Bostadsrättsförening Sandstugan | 1 ägare | 66 | 73 | Sol | Sol | IKN | SE3 | 2018-10-28 - 2018-10-28 | 1 | Ja | Ja | Nej |  |  |  | Norrköping | NORRKÖPING | ÖSTERGÖTLANDS LÄN | 21934
Åskälens Vindkraftpark 1 | 735999296000000003 | 556765-6128 | Åskälen Vindkraft AB | 1 ägare | 69750 | 21600 | Vind | Landbaserad | ASK | SE2 | 2019-12-18 - 2019-12-28 | 6 | Ja | Ja | Ja | 2026-05-28 | 2031-05-27 | 100 | Hammerdal | STRÖMSUND | JÄMTLANDS LÄN | 21938
Privatperson | 735999100016395438 | Privatperson | Privatperson | 1 ägare | 15 | 15.4 | Sol | Sol | OHM | SE3 | 2019-10-11 - 2019-10-11 | 1 | Ja | Nej | Nej |  |  |  | ÖSTHAMMAR | ÖSTHAMMAR | UPPSALA LÄN | 21946
Privatperson | 735999227001357483 | Privatperson | Privatperson | 1 ägare | 12 | 10 | Sol | Sol | FLN | SE3 | 2019-10-08 - 2019-10-08 | 1 | Ja | Nej | Nej |  |  |  | Falun | FALUN | DALARNAS LÄN | 21956
735999138000767480 | 735999138000767480 | 556666-2952 | ÖFG Drift AB | 1 ägare | 70 | 75 | Sol | Sol | JML | SE2 | 2019-05-14 - 2019-05-14 | 1 | Ja | Nej | Nej |  |  |  | FRÖSÖN | ÖSTERSUND | JÄMTLANDS LÄN | 21969
Privatperson | 735999217101243472 | Privatperson | Privatperson | 1 ägare | 10 | 10.7 | Sol | Sol | KUV | SE3 | 2017-12-19 - 2017-12-19 | 1 | Ja | Nej | Nej |  |  |  | JÖRLANDA | STENUNGSUND | VÄSTRA GÖTALANDS LÄN | 21970
Privatperson | 735999217101266686 | Privatperson | Privatperson | 1 ägare | 10 | 9.8 | Sol | Sol | KUV | SE3 | 2019-08-16 - 2019-08-16 | 1 | Ja | Nej | Nej |  |  |  | JÖRLANDA | STENUNGSUND | VÄSTRA GÖTALANDS LÄN | 21972
Privatperson | 735999217101266525 | Privatperson | Privatperson | 1 ägare | 15 | 14 | Sol | Sol | KUV | SE3 | 2019-08-16 - 2019-08-16 | 1 | Ja | Nej | Nej |  |  |  | JÖRLANDA | STENUNGSUND | VÄSTRA GÖTALANDS LÄN | 21973
Privatperson | 735999217101264873 | Privatperson | Privatperson | 1 ägare | 22 | 23.4 | Sol | Sol | KUV | SE3 | 2019-04-29 - 2019-04-29 | 1 | Ja | Nej | Nej |  |  |  | JÖRLANDA | STENUNGSUND | VÄSTRA GÖTALANDS LÄN | 21974
734012530000048249 | 734012530000048249 | 556305-2496 | ÅKERBY LANTBRUK AKTIEBOLAG | 1 ägare | 67 | 74 | Sol | Sol | IKN | SE3 | 2019-07-04 - 2019-07-04 | 1 | Nej | Ja | Nej |  |  |  | Motala | MOTALA | ÖSTERGÖTLANDS LÄN | 21983
734012530000048232 | 734012530000048232 | 556305-2496 | ÅKERBY LANTBRUK AKTIEBOLAG | 1 ägare | 60 | 67 | Sol | Sol | IKN | SE3 | 2019-08-07 - 2019-08-07 | 1 | Nej | Ja | Nej |  |  |  | motala | MOTALA | ÖSTERGÖTLANDS LÄN | 22001
734012530000045224 | 734012530000045224 | 556546-4939 | Bring E-commerce & Logistics AB | 1 ägare | 228 | 254.1 | Sol | Sol | IKN | SE3 | 2018-06-13 - 2018-06-13 | 1 | Ja | Ja | Nej |  |  |  | Mölnlycke | HÄRRYDA | VÄSTRA GÖTALANDS LÄN | 22025
734012530000046153 | 734012530000046153 | 556393-9742 | HALFFARA PRODUKTION AKTIEBOLAG | 1 ägare | 57 | 63 | Sol | Sol | IKN | SE3 | 2019-07-08 - 2019-07-08 | 1 | Nej | Ja | Nej |  |  |  | Mariestad | MARIESTAD | VÄSTRA GÖTALANDS LÄN | 22028
Brännliden Vindpark 1-5 | 548723659748123451 | 559157-3422 | Brännliden Vind AB | 1 ägare | 79000 | 21000 | Vind | Landbaserad | BLN | SE1 | 2019-12-03 - 2020-03-24 | 5 | Ja | Nej | Ja | 2026-07-09 | 2031-07-08 | 100 | Jörn | SKELLEFTEÅ | VÄSTERBOTTENS LÄN | 22035
734012530000048263 | 734012530000048263 | 556364-5026 | KÅREHATT AKTIEBOLAG | 1 ägare | 66 | 73 | Sol | Sol | IKN | SE3 | 2019-08-23 - 2019-08-23 | 1 | Nej | Ja | Nej |  |  |  | Linköping | ÅTVIDABERG | ÖSTERGÖTLANDS LÄN | 22044
Privatperson | 734012530000041769 | Privatperson | Privatperson | 1 ägare | 45 | 49.5 | Sol | Sol | IKN | SE3 | 2019-06-24 - 2019-06-24 | 1 | Nej | Ja | Nej |  |  |  | Lundsbrunn | GÖTENE | VÄSTRA GÖTALANDS LÄN | 22060
Privatperson | 734012530000045798 | Privatperson | Privatperson | 1 ägare | 16 | 17.6 | Sol | Sol | IKN | SE4 | 2019-10-07 - 2019-10-07 | 1 | Ja | Nej | Nej |  |  |  | Lammhult | ALVESTA | KRONOBERGS LÄN | 22065
734012530000042919 | 734012530000042919 | 556114-2091 | AKTIEBOLAGET BREMORA | 1 ägare | 73 | 81 | Sol | Sol | IKN | SE3 | 2019-07-26 - 2019-07-26 | 1 | Nej | Ja | Nej |  |  |  | Huskvarna | JÖNKÖPING | JÖNKÖPINGS LÄN | 22071
734012530000047259 | 734012530000047259 | 769608-4198 | BOSTADSRÄTTSFÖRENINGEN STURE VÄSTERVIK | 1 ägare | 51 | 56.43 | Sol | Sol | IKN | SE3 | 2019-08-11 - 2019-08-11 | 1 | Nej | Ja | Nej |  |  |  | Västervik | VÄSTERVIK | KALMAR LÄN | 22096
Privatperson | 735999102111135674 | Privatperson | Privatperson | 1 ägare | 8 | 7.6 | Sol | Sol | GBN | SE3 | 2018-05-28 - 2018-05-28 | 1 | Ja | Nej | Nej |  |  |  | Lerdala | SKÖVDE | VÄSTRA GÖTALANDS LÄN | 22102
Privatperson | 735999114011716778 | Privatperson | Privatperson | 1 ägare | 13 | 13 | Sol | Sol | SMS | SE4 | 2019-11-05 - 2019-11-05 | 1 | Ja | Nej | Nej |  |  |  | Vittsjö. | HÄSSLEHOLM | SKÅNE LÄN | 22104
Vallby | 735999187000311537 | 556436-7281 | Ledsjö Vind AB | 1 ägare | 7000 | 2350 | Vind | Landbaserad | SKN | SE4 | 2019-11-01 - 2019-11-01 | 1 | Ja | Ja | Nej |  |  |  | Dalby | LUND | SKÅNE LÄN | 22119
Åskälens Vindkraftpark 2 | 735999296000000010 | 556765-6128 | Åskälen Vindkraft AB | 1 ägare | 93000 | 28800 | Vind | Landbaserad | ASK | SE2 | 2019-11-30 - 2019-12-27 | 8 | Ja | Ja | Ja | 2026-05-28 | 2031-05-27 | 100 | Hammerdal | STRÖMSUND | JÄMTLANDS LÄN | 22123
Åskälens Vindkraftpark 3 | 735999296000000027 | 556765-6128 | Åskälen Vindkraft AB | 1 ägare | 81375 | 25200 | Vind | Landbaserad | ASK | SE2 | 2019-12-20 - 2019-12-29 | 7 | Ja | Ja | Ja | 2026-05-28 | 2031-05-27 | 100 | Hammerdal | STRÖMSUND | JÄMTLANDS LÄN | 22124
Åskälens Vindkraftpark 4 | 735999296000000034 | 556765-6128 | Åskälen Vindkraft AB | 1 ägare | 58125 | 18000 | Vind | Landbaserad | ASK | SE2 | 2019-11-22 - 2019-11-26 | 5 | Ja | Ja | Ja | 2026-05-28 | 2031-05-27 | 100 | Hammerdal | STRÖMSUND | JÄMTLANDS LÄN | 22125
Åskälens Vindkraftpark 5 | 735999296000000041 | 556765-6128 | Åskälen Vindkraft AB | 1 ägare | 58125 | 18000 | Vind | Landbaserad | ASK | SE2 | 2019-11-23 - 2019-12-06 | 5 | Ja | Ja | Ja | 2026-05-28 | 2031-05-27 | 100 | Hammerdal | STRÖMSUND | JÄMTLANDS LÄN | 22129
Åskälens Vindkraftpark 6 | 735999296000000058 | 556765-6128 | Åskälen Vindkraft AB | 1 ägare | 46500 | 14400 | Vind | Landbaserad | ASK | SE2 | 2019-12-06 - 2019-12-06 | 4 | Ja | Ja | Ja | 2026-05-28 | 2031-05-27 | 100 | Hammerdal | STRÖMSUND | JÄMTLANDS LÄN | 22130
Åskälens Vindkraftpark 7 | 735999296000000065 | 556765-6128 | Åskälen Vindkraft AB | 1 ägare | 104625 | 32400 | Vind | Landbaserad | ASK | SE2 | 2020-02-11 - 2020-03-04 | 9 | Ja | Ja | Ja | 2026-05-28 | 2031-05-27 | 100 | Hammerdal | STRÖMSUND | JÄMTLANDS LÄN | 22131
Åskälens Vindkraftpark 8 | 735999296000000072 | 556765-6128 | Åskälen Vindkraft AB | 1 ägare | 93000 | 28800 | Vind | Landbaserad | ASK | SE2 | 2019-11-26 - 2019-11-30 | 8 | Ja | Ja | Ja | 2026-05-28 | 2031-05-27 | 100 | Hammerdal | STRÖMSUND | JÄMTLANDS LÄN | 22133
Åskälens Vindkraftpark 9 | 735999296000000089 | 556765-6128 | Åskälen Vindkraft AB | 1 ägare | 104625 | 32400 | Vind | Landbaserad | ASK | SE2 | 2019-11-23 - 2019-12-05 | 9 | Ja | Ja | Ja | 2026-05-28 | 2031-05-27 | 100 | Hammerdal | STRÖMSUND | JÄMTLANDS LÄN | 22134
Åskälens Vindkraftpark 10 | 735999296000000096 | 556765-6128 | Åskälen Vindkraft AB | 1 ägare | 93000 | 28800 | Vind | Landbaserad | ASK | SE2 | 2019-12-31 - 2020-02-13 | 8 | Ja | Ja | Ja | 2026-05-28 | 2031-05-27 | 100 | Häggenås | ÖSTERSUND | JÄMTLANDS LÄN | 22137
Åskälens Vindkraftpark 11 | 735999296000000102 | 556765-6128 | Åskälen Vindkraft AB | 1 ägare | 46500 | 14400 | Vind | Landbaserad | ASK | SE2 | 2019-12-13 - 2019-12-14 | 4 | Ja | Ja | Ja | 2026-05-28 | 2031-05-27 | 100 | Häggenås | ÖSTERSUND | JÄMTLANDS LÄN | 22139
Åskälens vindkraftpark 12 | 735999296000000119 | 556765-6128 | Åskälen Vindkraft AB | 1 ägare | 81375 | 25200 | Vind | Landbaserad | ASK | SE2 | 2019-12-09 - 2019-12-17 | 7 | Ja | Ja | Ja | 2026-05-28 | 2031-05-27 | 100 | Hammerdal | STRÖMSUND | JÄMTLANDS LÄN | 22140
BRF Västerängen 4 | 735999137900000376 | 778000-7279 | Bostadsrättsföreningen Västerängen i Västerås | 1 ägare | 99 | 117 | Sol | Sol | IKN | SE3 | 2019-02-04 - 2019-02-04 | 1 | Nej | Ja | Nej |  |  |  | Västerås | VÄSTERÅS | VÄSTMANLANDS LÄN | 22148
BRF Västerängen 5 | 735999137900000383 | 778000-7279 | Bostadsrättsföreningen Västerängen i Västerås | 1 ägare | 117 | 137 | Sol | Sol | IKN | SE3 | 2019-02-04 - 2019-02-04 | 1 | Nej | Ja | Nej |  |  |  | Västerås | VÄSTERÅS | VÄSTMANLANDS LÄN | 22149
BRF Västerängen 2 | 735999137900000390 | 778000-7279 | Bostadsrättsföreningen Västerängen i Västerås | 1 ägare | 91 | 107 | Sol | Sol | IKN | SE3 | 2019-02-04 - 2019-02-04 | 1 | Nej | Ja | Nej |  |  |  | Västerås | VÄSTERÅS | VÄSTMANLANDS LÄN | 22150
BRF Västerängen 3 | 735999137900000406 | 778000-7279 | Bostadsrättsföreningen Västerängen i Västerås | 1 ägare | 89 | 105 | Sol | Sol | IKN | SE3 | 2019-02-04 - 2019-02-04 | 1 | Nej | Ja | Nej |  |  |  | Västerås | VÄSTERÅS | VÄSTMANLANDS LÄN | 22151
BRF Västerängen 1 | 735999137900000413 | 778000-7279 | Bostadsrättsföreningen Västerängen i Västerås | 1 ägare | 115 | 135 | Sol | Sol | IKN | SE3 | 2019-02-04 - 2019-02-04 | 1 | Nej | Ja | Nej |  |  |  | Västerås | VÄSTERÅS | VÄSTMANLANDS LÄN | 22152
34-2-SC01-EL | 735999120006968954 | 556042-3039 | AKTIEBOLAGET SKÖVDEBOSTÄDER | 1 ägare | 4 | 4.5 | Sol | Sol | SKD | SE3 | 2016-06-01 - 2016-06-01 | 1 | Ja | Nej | Nej |  |  |  | SKÖVDE | SKÖVDE | VÄSTRA GÖTALANDS LÄN | 22154
734012530000043640 | 734012530000043640 | 916414-6293 | HB KVARNBERGETS MARIN, ARKÖSUND | 1 ägare | 45 | 50 | Sol | Sol | IKN | SE3 | 2019-09-03 - 2019-09-03 | 1 | Nej | Ja | Nej |  |  |  | Vikbolandet | NORRKÖPING | ÖSTERGÖTLANDS LÄN | 22159
Privatperson | 734012530000044241 | Privatperson | Privatperson | 1 ägare | 116 | 129 | Sol | Sol | IKN | SE4 | 2019-09-27 - 2019-09-27 | 1 | Ja | Ja | Nej |  |  |  | Vassmolösa | KALMAR | KALMAR LÄN | 22164
1749050119035 | 1749050119035 | 722000-1221 | HSB BRF Tennsoldaten i Linköping | 1 ägare | 51 | 57.42 | Sol | Sol | IKN | SE3 | 2019-06-18 - 2019-06-18 | 1 | Ja | Ja | Nej |  |  |  | Linköping | LINKÖPING | ÖSTERGÖTLANDS LÄN | 22173
734012530000031425 | 734012530000031425 | 556615-5072 | Hyreshem Malmö AB | 1 ägare | 32 | 36 | Sol | Sol | IKN | SE4 | 2018-12-20 - 2018-12-20 | 1 | Ja | Nej | Nej |  |  |  | BUNKEFLOSTRAND | MALMÖ | SKÅNE LÄN | 22175
734012530000042513 | 734012530000042513 | 722000-1189 | HSB Bostadsrättsförening Takpannan iLinköping | 1 ägare | 38 | 42 | Sol | Sol | IKN | SE3 | 2019-08-01 - 2019-08-01 | 1 | Ja | Nej | Nej |  |  |  | LINKÖPING | LINKÖPING | ÖSTERGÖTLANDS LÄN | 22177
734012530000042544 | 734012530000042544 | 722000-1189 | HSB Bostadsrättsförening Takpannan iLinköping | 1 ägare | 48 | 53 | Sol | Sol | IKN | SE3 | 2019-08-01 - 2019-08-01 | 1 | Ja | Ja | Nej |  |  |  | LINKÖPING | LINKÖPING | ÖSTERGÖTLANDS LÄN | 22178
734012530000048126 | 734012530000048126 | 722000-1189 | HSB Bostadsrättsförening Takpannan iLinköping | 1 ägare | 41 | 45 | Sol | Sol | IKN | SE3 | 2019-08-01 - 2019-08-01 | 1 | Ja | Nej | Nej |  |  |  | LINKÖPING | LINKÖPING | ÖSTERGÖTLANDS LÄN | 22179
734012530000042568 | 734012530000042568 | 722000-1189 | HSB Bostadsrättsförening Takpannan iLinköping | 1 ägare | 38 | 42 | Sol | Sol | IKN | SE3 | 2019-08-01 - 2019-08-01 | 1 | Ja | Nej | Nej |  |  |  | LINKÖPING | LINKÖPING | ÖSTERGÖTLANDS LÄN | 22180
734012530000042582 | 734012530000042582 | 722000-1189 | HSB Bostadsrättsförening Takpannan iLinköping | 1 ägare | 30 | 33 | Sol | Sol | IKN | SE3 | 2019-08-01 - 2019-08-01 | 1 | Ja | Nej | Nej |  |  |  | LINKÖPING | LINKÖPING | ÖSTERGÖTLANDS LÄN | 22181
734012530000050778 | 734012530000050778 | 722000-1189 | HSB Bostadsrättsförening Takpannan iLinköping | 1 ägare | 47 | 52 | Sol | Sol | IKN | SE3 | 2019-08-01 - 2019-08-01 | 1 | Ja | Ja | Nej |  |  |  | LINKÖPING | LINKÖPING | ÖSTERGÖTLANDS LÄN | 22182
Solviksskolan | VBE10001 | 556049-7140 | Ludvika kommunfastigheter Aktiebolag | 1 ägare | 87 | 104 | Sol | Sol | IKN | SE3 | 2019-09-01 - 2019-09-01 | 1 | Ja | Nej | Nej |  |  |  | LUDVIKA | LUDVIKA | DALARNAS LÄN | 22187
Privatperson | 00618021 | Privatperson | Privatperson | 1 ägare | 114 | 121.6 | Sol | Sol | IKN | SE4 | 2019-07-29 - 2019-07-29 | 4 | Ja | Ja | Nej |  |  |  | TOMMARP | SIMRISHAMN | SKÅNE LÄN | 22194
Prispallen 1 | 735999286468134129 | 556534-2291 | Bilbörsen i Linköping AB | 1 ägare | 43 | 50.4 | Sol | Sol | IKN | SE3 | 2019-10-02 - 2019-10-02 | 1 | Ja | Ja | Nej |  |  |  | Linköping | LINKÖPING | ÖSTERGÖTLANDS LÄN | 22195
Privatperson | 735999114011860426 | Privatperson | Privatperson | 1 ägare | 12 | 12.09 | Sol | Sol | SKL | SE4 | 2019-10-11 - 2019-10-11 | 1 | Ja | Nej | Nej |  |  |  | Velling | VELLINGE | SKÅNE LÄN | 22199
Privatperson | 735999100016406158 | Privatperson | Privatperson | 1 ägare | 13 | 14.18 | Sol | Sol | UPN | SE3 | 2019-10-15 - 2019-10-15 | 1 | Ja | Nej | Nej |  |  |  | Örbyhus | TIERP | UPPSALA LÄN | 22204
34-4-SC01-EL | 735999120006968961 | 556042-3039 | AKTIEBOLAGET SKÖVDEBOSTÄDER | 1 ägare | 1 | 2.75 | Sol | Sol | SKD | SE3 | 2016-07-01 - 2016-07-01 | 1 | Ja | Nej | Nej |  |  |  | Skövde | SKÖVDE | VÄSTRA GÖTALANDS LÄN | 22207
34-6-SC01-EL | 735999120006968978 | 556042-3039 | AKTIEBOLAGET SKÖVDEBOSTÄDER | 1 ägare | 5 | 5.76 | Sol | Sol | SKD | SE3 | 2016-09-01 - 2016-09-01 | 1 | Ja | Nej | Nej |  |  |  | Skövde | SKÖVDE | VÄSTRA GÖTALANDS LÄN | 22208
Radiovägen 29 | 735999100016366629 | 556692-9344 | Tykoflex AB | 1 ägare | 136 | 145.2 | Sol | Sol | TYR | SE3 | 2019-07-18 - 2019-07-18 | 1 | Ja | Ja | Nej |  |  |  | Tyresö | TYRESÖ | STOCKHOLMS LÄN | 22209
34-8-SC01-EL | 735999120006971596 | 556042-3039 | AKTIEBOLAGET SKÖVDEBOSTÄDER | 1 ägare | 1 | 2.75 | Sol | Sol | SKD | SE3 | 2017-05-01 - 2017-05-01 | 1 | Ja | Nej | Nej |  |  |  | Skövde | SKÖVDE | VÄSTRA GÖTALANDS LÄN | 22211
34-10-SC01-EL | 735999120006971589 | 556042-3039 | AKTIEBOLAGET SKÖVDEBOSTÄDER | 1 ägare | 5 | 5.76 | Sol | Sol | SKD | SE3 | 2017-06-01 - 2017-06-01 | 1 | Ja | Nej | Nej |  |  |  | Skövde | SKÖVDE | VÄSTRA GÖTALANDS LÄN | 22212
34-12-SC01-EL | 735999120006971152 | 556042-3039 | AKTIEBOLAGET SKÖVDEBOSTÄDER | 1 ägare | 5 | 6 | Sol | Sol | SKD | SE3 | 2017-07-01 - 2017-07-01 | 1 | Ja | Nej | Nej |  |  |  | Skövde | SKÖVDE | VÄSTRA GÖTALANDS LÄN | 22213
34-11-SC01-EL | 735999120006971602 | 556042-3039 | AKTIEBOLAGET SKÖVDEBOSTÄDER | 1 ägare | 4 | 4.5 | Sol | Sol | SKD | SE3 | 2017-09-01 - 2017-09-01 | 1 | Ja | Nej | Nej |  |  |  | Skövde | SKÖVDE | VÄSTRA GÖTALANDS LÄN | 22214
Ådö Säteri | 00715503 | 556816-7489 | Ådö Säteri AB | 1 ägare | 61 | 52.5 | Sol | Sol | IKN | SE3 | 2019-10-14 - 2019-10-14 | 3 | Ja | Ja | Nej |  |  |  | BRO | UPPLANDS-BRO | STOCKHOLMS LÄN | 22228
Privatperson | 735999248600039815 | Privatperson | Privatperson | 1 ägare | 14 | 17 | Sol | Sol | SDT | SE3 | 2019-10-01 - 2019-10-01 | 1 | Ja | Nej | Nej |  |  |  | järna | SÖDERTÄLJE | STOCKHOLMS LÄN | 22230
Privatperson | 735999102111368188 | Privatperson | Privatperson | 1 ägare | 15 | 14.88 | Sol | Sol | NBL | SE3 | 2019-10-07 - 2019-10-07 | 1 | Ja | Nej | Nej |  |  |  | Dingle | MUNKEDAL | VÄSTRA GÖTALANDS LÄN | 22231
Måsebäck 2 | 735999124000918779 | 556949-4270 | Exxit i Rydebäck Fastighets AB | 1 ägare | 39 | 37.5 | Sol | Sol | HBG | SE4 | 2019-01-09 - 2019-01-09 | 1 | Ja | Nej | Nej |  |  |  | Rydebäck | HELSINGBORG | SKÅNE LÄN | 22232
Privatperson | 735999114011689744 | Privatperson | Privatperson | 1 ägare | 7 | 7.8 | Sol | Sol | BLE | SE4 | 2018-11-01 - 2018-11-01 | 1 | Ja | Nej | Nej |  |  |  | Sturkö | KARLSKRONA | BLEKINGE LÄN | 22241
Varlabergsvägen 6 | 735999102111274991 | 556192-1155 | GLEITMO TECHNIK AKTIEBOLAG | 1 ägare | 20 | 43 | Sol | Sol | NHA | SE3 | 2019-04-04 - 2019-04-04 | 1 | Ja | Nej | Nej |  |  |  | Kungsbacka | KUNGSBACKA | HALLANDS LÄN | 22242
Privatperson | 735999100016381554 | Privatperson | Privatperson | 1 ägare | 8 | 8.77 | Sol | Sol | DAD | SE3 | 2019-09-30 - 2019-09-30 | 1 | Ja | Nej | Nej |  |  |  | DALSKOG | MELLERUD | VÄSTRA GÖTALANDS LÄN | 22244
Privatperson | 735999187000432966 | Privatperson | Privatperson | 1 ägare | 12 | 11.81 | Sol | Sol | SKN | SE4 | 2019-10-18 - 2019-10-18 | 1 | Ja | Nej | Nej |  |  |  | STAFFANSTORP | STAFFANSTORP | SKÅNE LÄN | 22251
Privatperson | 735999102111350169 | Privatperson | Privatperson | 1 ägare | 7 | 14.7 | Sol | Sol | STH | SE3 | 2019-10-04 - 2019-10-04 | 1 | Ja | Nej | Nej |  |  |  | Vällingby | STOCKHOLM | STOCKHOLMS LÄN | 22252
Spjutåsberget | 735999160101298686 | 556526-3745 | HÄRNÖSAND ENERGI & MILJÖ AKTIEBOLAG | 1 ägare | 24000 | 7000 | Vind | Landbaserad | HSD | SE2 | 2020-04-08 - 2020-04-08 | 2 | Ja | Ja | Nej |  |  |  | HÄRNÖSAND | HÄRNÖSAND | VÄSTERNORRLANDS LÄN | 22253
Privatperson | 735999102111338020 | Privatperson | Privatperson | 1 ägare | 8 | 8.7 | Sol | Sol | VAL | SE3 | 2019-10-14 - 2019-10-14 | 1 | Ja | Nej | Nej |  |  |  | KIL | KIL | VÄRMLANDS LÄN | 22258
Privatperson | 735999227001358152 | Privatperson | Privatperson | 1 ägare | 15 | 12.9 | Sol | Sol | FLN | SE3 | 2019-12-27 - 2019-12-27 | 1 | Ja | Nej | Nej |  |  |  | FALUN | FALUN | DALARNAS LÄN | 22260
Privatperson | 735999114011488095 | Privatperson | Privatperson | 1 ägare | 5 | 11 | Sol | Sol | SMN | SE3 | 2017-07-01 - 2017-07-01 | 1 | Ja | Nej | Nej |  |  |  | Fårbo | OSKARSHAMN | KALMAR LÄN | 22261
Privatperson | 735999114011806158 | Privatperson | Privatperson | 1 ägare | 11 | 12.42 | Sol | Sol | SKL | SE4 | 2019-07-05 - 2019-07-05 | 1 | Ja | Nej | Nej |  |  |  | SKURUP | SKURUP | SKÅNE LÄN | 22263
Privatperson | 735999114011785880 | Privatperson | Privatperson | 1 ägare | 36 | 37 | Sol | Sol | OGO | SE3 | 2019-09-09 - 2019-09-09 | 1 | Ja | Nej | Nej |  |  |  | Fastebo Nygärdet 1 | VALDEMARSVIK | ÖSTERGÖTLANDS LÄN | 22293
Privatperson | 735999248600038863 | Privatperson | Privatperson | 1 ägare | 10 | 12.9 | Sol | Sol | SDT | SE3 | 2019-08-13 - 2019-08-13 | 1 | Ja | Nej | Nej |  |  |  | Järna | SÖDERTÄLJE | STOCKHOLMS LÄN | 22308
Privatperson | 735999114011759331 | Privatperson | Privatperson | 1 ägare | 9 | 17 | Sol | Sol | SMS | SE4 | 2019-12-01 - 2019-12-01 | 1 | Ja | Nej | Nej |  |  |  | Borseryd | GISLAVED | JÖNKÖPINGS LÄN | 22311
Privatperson | 735999199005143440 | Privatperson | Privatperson | 1 ägare | 9 | 11.1 | Sol | Sol | RSJ | SE4 | 2019-10-07 - 2019-10-07 | 1 | Ja | Nej | Nej |  |  |  | ESLÖV | ESLÖV | SKÅNE LÄN | 22318
Privatperson | 735999100016367060 | Privatperson | Privatperson | 1 ägare | 5 | 10 | Sol | Sol | DRV | SE3 | 2019-07-04 - 2019-07-04 | 1 | Ja | Nej | Nej |  |  |  | Tyresö | TYRESÖ | STOCKHOLMS LÄN | 22326
9-S1-SC02-EL | 734012530000055490 | 556042-3039 | AKTIEBOLAGET SKÖVDEBOSTÄDER | 1 ägare | 11 | 13 | Sol | Sol | IKN | SE3 | 2018-01-01 - 2018-01-01 | 1 | Ja | Nej | Nej |  |  |  | Skövde | SKÖVDE | VÄSTRA GÖTALANDS LÄN | 22327
34-TH-SC01-EL | 734012530000055506 | 556042-3039 | AKTIEBOLAGET SKÖVDEBOSTÄDER | 1 ägare | 77 | 88.5 | Sol | Sol | IKN | SE3 | 2017-10-01 - 2017-10-01 | 1 | Ja | Ja | Nej |  |  |  | Skövde | SKÖVDE | VÄSTRA GÖTALANDS LÄN | 22328
20-03-SC01-EL | 734012530000055513 | 556042-3039 | AKTIEBOLAGET SKÖVDEBOSTÄDER | 1 ägare | 9 | 11 | Sol | Sol | IKN | SE3 | 2018-03-01 - 2018-03-01 | 1 | Ja | Nej | Nej |  |  |  | Skövde | SKÖVDE | VÄSTRA GÖTALANDS LÄN | 22329
35-5-SC01-EL | 734012530000055520 | 556042-3039 | AKTIEBOLAGET SKÖVDEBOSTÄDER | 1 ägare | 7 | 9.5 | Sol | Sol | IKN | SE3 | 2018-05-01 - 2018-05-01 | 1 | Ja | Nej | Nej |  |  |  | Skövde | SKÖVDE | VÄSTRA GÖTALANDS LÄN | 22330
35-7-SC01-EL | 734012530000055537 | 556042-3039 | AKTIEBOLAGET SKÖVDEBOSTÄDER | 1 ägare | 7 | 9.5 | Sol | Sol | IKN | SE3 | 2018-06-01 - 2018-06-01 | 1 | Ja | Nej | Nej |  |  |  | Skövde | SKÖVDE | VÄSTRA GÖTALANDS LÄN | 22331
36-13-SC01-EL | 734012530000055544 | 556042-3039 | AKTIEBOLAGET SKÖVDEBOSTÄDER | 1 ägare | 11 | 12.6 | Sol | Sol | IKN | SE3 | 2019-05-01 - 2019-05-01 | 1 | Ja | Nej | Nej |  |  |  | Skövde | SKÖVDE | VÄSTRA GÖTALANDS LÄN | 22332
36-15-SC01-EL | 734012530000055551 | 556042-3039 | AKTIEBOLAGET SKÖVDEBOSTÄDER | 1 ägare | 19 | 21.2 | Sol | Sol | IKN | SE3 | 2019-05-01 - 2019-05-01 | 1 | Ja | Nej | Nej |  |  |  | Skövde | SKÖVDE | VÄSTRA GÖTALANDS LÄN | 22333
36-11-SC01-EL | 734012530000055568 | 556042-3039 | AKTIEBOLAGET SKÖVDEBOSTÄDER | 1 ägare | 19 | 21.5 | Sol | Sol | IKN | SE3 | 2019-12-01 - 2019-12-01 | 1 | Ja | Nej | Nej |  |  |  | SKÖVDE | SKÖVDE | VÄSTRA GÖTALANDS LÄN | 22334
36-9-SC01-EL | 734012530000055575 | 556042-3039 | AKTIEBOLAGET SKÖVDEBOSTÄDER | 1 ägare | 12 | 13.5 | Sol | Sol | IKN | SE3 | 2019-12-01 - 2019-12-01 | 1 | Ja | Nej | Nej |  |  |  | Skövde | SKÖVDE | VÄSTRA GÖTALANDS LÄN | 22335
Privatperson | 735999166300558552 | Privatperson | Privatperson | 1 ägare | 12 | 12 | Sol | Sol | GBG | SE3 | 2019-05-09 - 2019-05-09 | 1 | Ja | Nej | Nej |  |  |  | Säve | GÖTEBORG | VÄSTRA GÖTALANDS LÄN | 22336
Privatperson | 735999102111343055 | Privatperson | Privatperson | 1 ägare | 11 | 11.6 | Sol | Sol | NHA | SE3 | 2019-10-18 - 2019-10-18 | 1 | Ja | Nej | Nej |  |  |  | Onsala | KUNGSBACKA | HALLANDS LÄN | 22339
Ätrafors 310 - 735999114011718062 | 735999114011718062 | 559074-8892 | House4Earth AB | 1 ägare | 40 | 43.5 | Sol | Sol | HLD | SE4 | 2019-03-20 - 2019-03-20 | 1 | Ja | Nej | Nej |  |  |  | Vessigebro | FALKENBERG | HALLANDS LÄN | 22347
Privatperson | 735999102111364043 | Privatperson | Privatperson | 1 ägare | 7 | 7.5 | Sol | Sol | LDG | SE3 | 2019-10-10 - 2019-10-10 | 1 | Ja | Nej | Nej |  |  |  | LIDINGÖ | LIDINGÖ | STOCKHOLMS LÄN | 22349
Södervägen 26 solkraft inmatning | 735999100016336646 | 556663-1577 | Kommunfastigheter i Knivsta AB | 1 ägare | 227 | 253 | Sol | Sol | UPO | SE3 | 2019-09-25 - 2019-09-25 | 1 | Ja | Ja | Nej |  |  |  | KNIVSTA | KNIVSTA | UPPSALA LÄN | 22355
Köpmanbergsvägen 6 - Sol Småsk.prod | 735999102111212276 | 556625-0790 | HLA HUDIK AB | 1 ägare | 68 | 75 | Sol | Sol | HDV | SE2 | 2018-09-27 - 2018-09-27 | 1 | Ja | Ja | Nej |  |  |  | Hudiksvall | HUDIKSVALL | GÄVLEBORGS LÄN | 22357
Köpmanbergsvägen 6 - Sol Mikro | 735999102111199782 | 556625-0790 | HLA HUDIK AB | 1 ägare | 23 | 25 | Sol | Sol | HDV | SE2 | 2018-07-13 - 2018-07-13 | 1 | Ja | Nej | Nej |  |  |  | Hudiksvall | HUDIKSVALL | GÄVLEBORGS LÄN | 22358
Privatperson | 735999114011628712 | Privatperson | Privatperson | 1 ägare | 42 | 84 | Sol | Sol | NRL | SE3 | 2018-10-01 - 2018-10-01 | 1 | Ja | Ja | Nej |  |  |  | Örebro | ÖREBRO | ÖREBRO LÄN | 22360
Privatperson | 735999206210002643 | Privatperson | Privatperson | 1 ägare | 10 | 11.69 | Sol | Sol | EBN | SE2 | 2019-09-25 - 2019-09-25 | 1 | Ja | Nej | Nej |  |  |  | Edsbyn | OVANÅKER | GÄVLEBORGS LÄN | 22362
Privatperson | 735999206210002698 | Privatperson | Privatperson | 1 ägare | 8 | 9.46 | Sol | Sol | EBN | SE2 | 2019-10-19 - 2019-10-19 | 1 | Ja | Nej | Nej |  |  |  | Edsbyn | OVANÅKER | GÄVLEBORGS LÄN | 22365
Privatperson | 735999206210002612 | Privatperson | Privatperson | 1 ägare | 9 | 10.06 | Sol | Sol | EBN | SE2 | 2019-09-12 - 2019-09-12 | 1 | Ja | Nej | Nej |  |  |  | Edsbyn | OVANÅKER | GÄVLEBORGS LÄN | 22368
Privatperson | 735999206210002483 | Privatperson | Privatperson | 1 ägare | 7 | 8 | Sol | Sol | EBN | SE2 | 2019-06-17 - 2019-06-17 | 1 | Ja | Nej | Nej |  |  |  | Edsbyn | OVANÅKER | GÄVLEBORGS LÄN | 22369
Privatperson | 735999114011779605 | Privatperson | Privatperson | 1 ägare | 8 | 13.5 | Sol | Sol | MMO | SE4 | 2019-07-15 - 2019-07-15 | 1 | Ja | Nej | Nej |  |  |  | Malmö | MALMÖ | SKÅNE LÄN | 22371
Privatperson | 735999157000084687 | Privatperson | Privatperson | 1 ägare | 12 | 13.11 | Sol | Sol | RSJ | SE4 | 2019-07-02 - 2019-07-02 | 1 | Ja | Nej | Nej |  |  |  | LÖBERÖD | ESLÖV | SKÅNE LÄN | 22376
Privatperson | 735999202006544069 | Privatperson | Privatperson | 1 ägare | 19 | 20.4 | Sol | Sol | SMB | SE3 | 2019-10-14 - 2019-10-14 | 1 | Ja | Nej | Nej |  |  |  | Smedjebacken | SMEDJEBACKEN | DALARNAS LÄN | 22379
Slageryds Vindbrukspark 1-3 | 735999114011768678 | 559108-8132 | Slageryds Vindkraft AB | 1 ägare | 35650 | 11700 | Vind | Landbaserad | SMN | SE3 | 2020-06-26 - 2020-06-26 | 3 | Ja | Ja | Ja | 2026-06-10 | 2031-06-09 | 100 | Landsbro | VETLANDA | JÖNKÖPINGS LÄN | 22384
Slageryds Vindbrukspark 4-6 | 735999114011769378 | 559108-8132 | Slageryds Vindkraft AB | 1 ägare | 35650 | 11700 | Vind | Landbaserad | SMN | SE3 | 2020-06-26 - 2020-06-26 | 3 | Ja | Ja | Ja | 2026-06-10 | 2031-06-09 | 100 | Landsbro | VETLANDA | JÖNKÖPINGS LÄN | 22385
Jönköpings Flygplats _1 | 74297213 | 556792-9905 | Jönköping Airport AB | 1 ägare | 206 | 213.03 | Sol | Sol | IKN | SE3 | 2018-12-11 - 2018-12-11 | 1 | Ja | Ja | Nej |  |  |  | Jönköping | JÖNKÖPING | JÖNKÖPINGS LÄN | 22389
Jönköpings Flygplats _2 | 431821380 | 556792-9905 | Jönköping Airport AB | 1 ägare | 206 | 213.03 | Sol | Sol | IKN | SE3 | 2018-12-11 - 2018-12-11 | 1 | Ja | Ja | Nej |  |  |  | Jönköping | JÖNKÖPING | JÖNKÖPINGS LÄN | 22390
Jönköpings Flygplats _3 | 538295476 | 556792-9905 | Jönköping Airport AB | 1 ägare | 206 | 213.03 | Sol | Sol | IKN | SE3 | 2018-12-11 - 2018-12-11 | 1 | Ja | Ja | Nej |  |  |  | Jönköping | JÖNKÖPING | JÖNKÖPINGS LÄN | 22391
Privatperson | 735999114011848356 | Privatperson | Privatperson | 1 ägare | 10 | 19.17 | Sol | Sol | UPS | SE3 | 2019-10-04 - 2019-10-04 | 1 | Ja | Nej | Nej |  |  |  | Bro | UPPLANDS-BRO | STOCKHOLMS LÄN | 22392
Jönköpings Flygplats _4 | 9835702 | 556792-9905 | Jönköping Airport AB | 1 ägare | 206 | 213.03 | Sol | Sol | IKN | SE3 | 2018-12-11 - 2018-12-11 | 1 | Ja | Ja | Nej |  |  |  | Jönköping | JÖNKÖPING | JÖNKÖPINGS LÄN | 22393
Stora Vickleby | 735999114011778561 | 556401-1665 | ALVLÖSA GÅRD AKTIEBOLAG | 1 ägare | 25 | 25 | Sol | Sol | OLD | SE4 | 2019-07-01 - 2019-07-01 | 2 | Ja | Nej | Nej |  |  |  | FÄRJESTADEN | MÖRBYLÅNGA | KALMAR LÄN | 22399
Kastlösa | 00618014 | 556401-1665 | ALVLÖSA GÅRD AKTIEBOLAG | 1 ägare | 87 | 90 | Sol | Sol | IKN | SE4 | 2019-06-17 - 2019-06-17 | 6 | Ja | Ja | Nej |  |  |  | MÖRBYLÅNGA | MÖRBYLÅNGA | KALMAR LÄN | 22400
Privatperson | 735999102111340115 | Privatperson | Privatperson | 1 ägare | 4 | 4.8 | Sol | Sol | NHA | SE3 | 2019-08-29 - 2019-08-29 | 1 | Ja | Nej | Nej |  |  |  | FJÄRÅS | KUNGSBACKA | HALLANDS LÄN | 22418
Privatperson | 735999232056020114 | Privatperson | Privatperson | 1 ägare | 15 | 17 | Sol | Sol | TRH | SE3 | 2019-10-29 - 2019-10-29 | 1 | Ja | Nej | Nej |  |  |  | TROLLHÄTTAN | TROLLHÄTTAN | VÄSTRA GÖTALANDS LÄN | 22427
Privatperson | 735999167205148084 | Privatperson | Privatperson | 1 ägare | 7 | 7.2 | Sol | Sol | PTE | SE3 | 2019-10-28 - 2019-10-28 | 1 | Ja | Nej | Nej |  |  |  | ÖJERSJÖ | PARTILLE | VÄSTRA GÖTALANDS LÄN | 22429
Orrberget Nord | 735999172004316381 | 559128-7023 | Oakmont Vindkraft AB | 1 ägare | 30712 | 14700 | Vind | Landbaserad | BRL | SE3 | 2019-11-30 - 2019-12-07 | 4 | Ja | Ja | Nej | 2019-12-10 | 2024-12-09 | 100 | TUNA-HÄSTBERG | SAKNAS | SAKNAS | 22431
Orrberget Syd | 735999172004316398 | 559128-7023 | Oakmont Vindkraft AB | 1 ägare | 38390 | 18375 | Vind | Landbaserad | BRL | SE3 | 2019-11-05 - 2019-11-23 | 5 | Ja | Ja | Nej | 2019-12-10 | 2024-12-09 | 100 | TUNA-HÄSTBERG | BORLÄNGE | DALARNAS LÄN | 22432
Privatperson | 735999114011785958 | Privatperson | Privatperson | 1 ägare | 58 | 58.46 | Sol | Sol | OGO | SE3 | 2019-10-01 - 2019-10-01 | 1 | Ja | Nej | Nej |  |  |  | KISA | KINDA | ÖSTERGÖTLANDS LÄN | 22433
Kartografen | 00801687 | 556046-8885 | Karlskogahem AB | 1 ägare | 35 | 39 | Sol | Sol | IKN | SE3 | 2019-10-17 - 2019-10-17 | 1 | Ja | Nej | Nej |  |  |  | KARLSKOGA | KARLSKOGA | ÖREBRO LÄN | 22436
Privatperson | 735999137910007174 | Privatperson | Privatperson | 1 ägare | 9 | 18.3 | Sol | Sol | VLS | SE3 | 2019-09-02 - 2019-09-02 | 1 | Ja | Nej | Nej |  |  |  | Skultuna | VÄSTERÅS | VÄSTMANLANDS LÄN | 22443
734012530000050341 | 734012530000050341 | 556907-8420 | Prästtorp Gård AB | 1 ägare | 72 | 80 | Sol | Sol | IKN | SE3 | 2019-09-03 - 2019-09-03 | 1 | Ja | Ja | Nej |  |  |  | Fornåsa | MOTALA | ÖSTERGÖTLANDS LÄN | 22447
734012530000048256 | 734012530000048256 | 556907-8420 | Prästtorp Gård AB | 1 ägare | 90 | 99.7 | Sol | Sol | IKN | SE3 | 2019-08-13 - 2019-08-13 | 1 | Ja | Ja | Nej |  |  |  | Fornåsa | MOTALA | ÖSTERGÖTLANDS LÄN | 22448
Privatperson | 735999199005143662 | Privatperson | Privatperson | 1 ägare | 20 | 20 | Sol | Sol | TOS | SE4 | 2019-10-18 - 2019-10-18 | 1 | Ja | Nej | Nej |  |  |  | KARLSKRONA | KARLSKRONA | BLEKINGE LÄN | 22458
734012530000046115 | 734012530000046115 | 556477-6317 | NSF V Orgelspelet AB | 1 ägare | 84 | 93.3 | Sol | Sol | IKN | SE3 | 2018-06-13 - 2018-06-13 | 1 | Nej | Ja | Nej |  |  |  | Sundbyberg | SUNDBYBERG | STOCKHOLMS LÄN | 22464
Privatperson | 735999102111343130 | Privatperson | Privatperson | 1 ägare | 13 | 14.48 | Sol | Sol | OCK | SE3 | 2019-09-16 - 2019-09-16 | 1 | Ja | Nej | Nej |  |  |  | HÖNÖ | ÖCKERÖ | VÄSTRA GÖTALANDS LÄN | 22467
Privatperson | 735999102111370358 | Privatperson | Privatperson | 1 ägare | 15 | 15 | Sol | Sol | NHN | SE3 | 2019-11-01 - 2019-11-01 | 1 | Ja | Nej | Nej |  |  |  | SORUNDA | NYNÄSHAMN | STOCKHOLMS LÄN | 22471
SUAB | 735999234100199081 | 559058-3711 | Svenska Undervattensentreprenader Fastigheter AB | 1 ägare | 82 | 89.35 | Sol | Sol | SGS | SE3 | 2019-10-25 - 2019-10-25 | 5 | Ja | Ja | Nej |  |  |  | STRÄNGNÄS | STRÄNGNÄS | SÖDERMANLANDS LÄN | 22477
Privatperson | 100015620890 | Privatperson | Privatperson | 3 ägare | 3000 | 840 | Vatten | Vatten | IKN | SE3 | 2019-08-20 - 2019-08-20 | 1 | Ja | Nej | Nej |  |  |  | FRITSLA | MARK | VÄSTRA GÖTALANDS LÄN | 22479
Privatperson | 735999102111333445 | Privatperson | Privatperson | 1 ägare | 9 | 12.4 | Sol | Sol | HAL | SE2 | 2019-07-16 - 2019-07-16 | 1 | Ja | Nej | Nej |  |  |  | VIKSJÖFORS | OVANÅKER | GÄVLEBORGS LÄN | 22484
Privatperson | 00718467 | Privatperson | Privatperson | 1 ägare | 30 | 28.5 | Sol | Sol | IKN | SE4 | 2019-11-05 - 2019-11-05 | 1 | Ja | Nej | Nej |  |  |  | SÖDRA SANDBY | LUND | SKÅNE LÄN | 22487
Privatperson | 735999102111349293 | Privatperson | Privatperson | 1 ägare | 16 | 19 | Sol | Sol | NHA | SE3 | 2019-10-18 - 2019-10-18 | 1 | Ja | Nej | Nej |  |  |  | KÅLLERED | MÖLNDAL | VÄSTRA GÖTALANDS LÄN | 22492
Privatperson | 735999102111343901 | Privatperson | Privatperson | 1 ägare | 7 | 7 | Sol | Sol | ORT | SE3 | 2019-11-08 - 2019-11-08 | 1 | Ja | Nej | Nej |  |  |  | MJÖRN | TJÖRN | VÄSTRA GÖTALANDS LÄN | 22507
Privatperson | 00617966 | Privatperson | Privatperson | 1 ägare | 78 | 80 | Sol | Sol | IKN | SE3 | 2019-10-30 - 2019-10-30 | 5 | Nej | Ja | Nej |  |  |  | MARIESTAD | TÖREBODA | VÄSTRA GÖTALANDS LÄN | 22515
Privatperson | 735999171741000720 | Privatperson | Privatperson | 1 ägare | 5 | 5.8 | Sol | Sol | GIV | SE3 | 2019-10-30 - 2019-10-30 | 1 | Ja | Nej | Nej |  |  |  | Gislaved | GISLAVED | JÖNKÖPINGS LÄN | 22523
Privatperson | 735999114011789765 | Privatperson | Privatperson | 1 ägare | 14 | 14.26 | Sol | Sol | SMS | SE4 | 2019-06-14 - 2019-06-14 | 1 | Ja | Nej | Nej |  |  |  | HAGBY | KALMAR | KALMAR LÄN | 22530
Brännliden Vindpark 6-10 | 548723659748123452 | 559157-3422 | Brännliden Vind AB | 1 ägare | 79000 | 21000 | Vind | Landbaserad | BLN | SE1 | 2020-01-19 - 2020-03-15 | 5 | Ja | Nej | Ja | 2026-07-09 | 2031-07-08 | 100 | Jörn | SKELLEFTEÅ | VÄSTERBOTTENS LÄN | 22538
Tunnlandsvägen 8-12 | 735999139006044285 | 769636-4087 | Bostadsrättsföreningen Blomstergången i Växjö | 1 ägare | 2 | 4.8 | Sol | Sol | VXO | SE4 | 2019-11-28 - 2019-11-28 | 1 | Ja | Nej | Nej |  |  |  | Växjö | VÄXJÖ | KRONOBERGS LÄN | 22543
Privatperson | 735999114011703884 | Privatperson | Privatperson | 1 ägare | 12 | 13.27 | Sol | Sol | SMS | SE4 | 2019-05-02 - 2019-05-02 | 1 | Ja | Nej | Nej |  |  |  | ÅSEDA | UPPVIDINGE | KRONOBERGS LÄN | 22545
Adelas Väg 20 A-C | 735999139006044292 | 769636-4087 | Bostadsrättsföreningen Blomstergången i Växjö | 1 ägare | 2 | 4.8 | Sol | Sol | VXO | SE4 | 2019-11-28 - 2019-11-28 | 1 | Ja | Nej | Nej |  |  |  | Växjö | VÄXJÖ | KRONOBERGS LÄN | 22551
Adelas Väg 22 A-D | 735999139006044308 | 769636-4087 | Bostadsrättsföreningen Blomstergången i Växjö | 1 ägare | 3 | 6 | Sol | Sol | VXO | SE4 | 2019-11-28 - 2019-11-28 | 1 | Ja | Nej | Nej |  |  |  | Växjö | VÄXJÖ | KRONOBERGS LÄN | 22552
O0009022 Lyktan/Wallenberg | 0006135902 | 556459-9156 | Akademiska Hus Aktiebolag | 1 ägare | 61 | 70.68 | Sol | Sol | IKN | SE3 | 2019-12-01 - 2019-12-01 | 1 | Ja | Ja | Nej |  |  |  | GÖTEBORG | GÖTEBORG | VÄSTRA GÖTALANDS LÄN | 22553
Rättarens Väg 1-9 | 735999139006044315 | 769636-4087 | Bostadsrättsföreningen Blomstergången i Växjö | 1 ägare | 3 | 7.5 | Sol | Sol | VXO | SE4 | 2019-11-28 - 2019-11-28 | 1 | Ja | Nej | Nej |  |  |  | Växjö | VÄXJÖ | KRONOBERGS LÄN | 22554
O0007027 SB3 Norra Hallen | 0006124758 | 556459-9156 | Akademiska Hus Aktiebolag | 1 ägare | 113 | 125 | Sol | Sol | IKN | SE3 | 2019-05-01 - 2019-05-01 | 1 | Ja | Ja | Nej |  |  |  | GÖTEBORG | GÖTEBORG | VÄSTRA GÖTALANDS LÄN | 22555
Tunnlandsvägen 2-6 | 735999139006044278 | 769636-4087 | Bostadsrättsföreningen Blomstergången i Växjö | 1 ägare | 2 | 4.8 | Sol | Sol | VXO | SE4 | 2019-11-28 - 2019-11-28 | 1 | Ja | Nej | Nej |  |  |  | Växjö | VÄXJÖ | KRONOBERGS LÄN | 22556
O0007017 Biblioteket | 0006109495 | 556459-9156 | Akademiska Hus Aktiebolag | 1 ägare | 32 | 37.5 | Sol | Sol | IKN | SE3 | 2019-05-01 - 2019-05-01 | 1 | Ja | Nej | Nej |  |  |  | GÖTEBORG | GÖTEBORG | VÄSTRA GÖTALANDS LÄN | 22557
O0007024 EDIT | 0006131068 | 556459-9156 | Akademiska Hus Aktiebolag | 1 ägare | 59 | 73.4 | Sol | Sol | IKN | SE3 | 2019-06-01 - 2019-06-01 | 1 | Ja | Ja | Nej |  |  |  | GÖTEBORG | GÖTEBORG | VÄSTRA GÖTALANDS LÄN | 22559
O0009027 Humanisten | 0006130373 | 556459-9156 | Akademiska Hus Aktiebolag | 1 ägare | 119 | 141.67 | Sol | Sol | IKN | SE3 | 2019-11-01 - 2019-11-01 | 1 | Ja | Ja | Nej |  |  |  | GÖTEBORG | GÖTEBORG | VÄSTRA GÖTALANDS LÄN | 22560
Privatperson | 8301006072401 | Privatperson | Privatperson | 1 ägare | 20 | 19.8 | Sol | Sol | IKN | SE2 | 2019-09-20 - 2019-09-20 | 1 | Ja | Nej | Nej |  |  |  | BERGVIK | SÖDERHAMN | GÄVLEBORGS LÄN | 22569
Lintex AB Solcellsanläggning 1 | 734012530000048621 | 556295-1698 | Lintex AB | 1 ägare | 1116 | 1237.7 | Sol | Sol | IKN | SE4 | 2019-11-08 - 2019-11-08 | 1 | Ja | Ja | Nej |  |  |  | Nybro | NYBRO | KALMAR LÄN | 22576
ICA Kvantum Ystad | 00722371 | 556209-5280 | YSTAD VARUMARKNAD AKTIEBOLAG | 1 ägare | 240 | 254.82 | Sol | Sol | IKN | SE4 | 2019-11-04 - 2019-11-04 | 10 | Ja | Ja | Nej |  |  |  | YSTAD | YSTAD | SKÅNE LÄN | 22614
Privatperson | 735999114011778769 | Privatperson | Privatperson | 1 ägare | 12 | 13.32 | Sol | Sol | SKL | SE4 | 2019-07-05 - 2019-07-05 | 1 | Ja | Nej | Nej |  |  |  | ÄNGELHOLM | ÄNGELHOLM | SKÅNE LÄN | 22627
Privatperson | 735999114011860136 | Privatperson | Privatperson | 1 ägare | 7 | 7.4 | Sol | Sol | SMS | SE4 | 2019-11-18 - 2019-11-18 | 1 | Ja | Nej | Nej |  |  |  | KALMAR | KALMAR | KALMAR LÄN | 22628
734012530000046368 | 734012530000046368 | 716402-5830 | Bostadsrättsföreningen Musköten i Norrköping | 1 ägare | 90 | 108 | Sol | Sol | IKN | SE3 | 2019-07-11 - 2019-07-11 | 1 | Nej | Ja | Nej |  |  |  | Norrköping | NORRKÖPING | ÖSTERGÖTLANDS LÄN | 22641
Privatperson | 735999209003414449 | Privatperson | Privatperson | 1 ägare | 8 | 8 | Sol | Sol | DFS | SE3 | 2019-08-14 - 2019-08-14 | 1 | Ja | Nej | Nej |  |  |  | Degerfors | DEGERFORS | ÖREBRO LÄN | 22651
734012530000044098 | 734012530000044098 | 556105-2233 | Holma Stångenäs Golf AB | 1 ägare | 97 | 108 | Sol | Sol | IKN | SE3 | 2019-08-19 - 2019-08-19 | 1 | Ja | Ja | Nej |  |  |  | Brastad | LYSEKIL | VÄSTRA GÖTALANDS LÄN | 22663
734012530000049659 | 734012530000049659 | 556105-2233 | Holma Stångenäs Golf AB | 1 ägare | 67 | 123 | Sol | Sol | IKN | SE3 | 2019-11-06 - 2023-01-01 | 2 | Nej | Ja | Nej |  |  |  | Brastad | LYSEKIL | VÄSTRA GÖTALANDS LÄN | 22664
734012530000038011 | 734012530000038011 | 749000-1752 | HSB Bostadsrättsförening Sandslätt iFalkenberg | 1 ägare | 37 | 41.04 | Sol | Sol | IKN | SE4 | 2019-05-14 - 2019-05-14 | 1 | Ja | Nej | Nej |  |  |  | Falkenberg | FALKENBERG | HALLANDS LÄN | 22665
734012530000039315 | 734012530000039315 | 749000-1752 | HSB Bostadsrättsförening Sandslätt iFalkenberg | 1 ägare | 37 | 41.04 | Sol | Sol | IKN | SE4 | 2019-05-14 - 2019-05-14 | 1 | Ja | Nej | Nej |  |  |  | Falkenberg | FALKENBERG | HALLANDS LÄN | 22666
734012530000039377 | 734012530000039377 | 749000-1752 | HSB Bostadsrättsförening Sandslätt iFalkenberg | 1 ägare | 31 | 34.2 | Sol | Sol | IKN | SE4 | 2019-05-14 - 2019-05-14 | 1 | Ja | Nej | Nej |  |  |  | Falkenberg | FALKENBERG | HALLANDS LÄN | 22667
734012530000039384 | 734012530000039384 | 749000-1752 | HSB Bostadsrättsförening Sandslätt iFalkenberg | 1 ägare | 31 | 34.2 | Sol | Sol | IKN | SE4 | 2019-05-14 - 2019-05-14 | 1 | Ja | Nej | Nej |  |  |  | Falkenberg | FALKENBERG | HALLANDS LÄN | 22668
734012530000039452 | 734012530000039452 | 749000-1752 | HSB Bostadsrättsförening Sandslätt iFalkenberg | 1 ägare | 25 | 27.36 | Sol | Sol | IKN | SE4 | 2019-05-14 - 2019-05-14 | 1 | Ja | Nej | Nej |  |  |  | FALKENBERG | FALKENBERG | HALLANDS LÄN | 22669
734012530000039476 | 734012530000039476 | 749000-1752 | HSB Bostadsrättsförening Sandslätt iFalkenberg | 1 ägare | 21 | 22.8 | Sol | Sol | IKN | SE4 | 2019-05-14 - 2019-05-14 | 1 | Ja | Nej | Nej |  |  |  | Falkenberg | FALKENBERG | HALLANDS LÄN | 22670
734012530000039483 | 734012530000039483 | 749000-1752 | HSB Bostadsrättsförening Sandslätt iFalkenberg | 1 ägare | 25 | 27.36 | Sol | Sol | IKN | SE4 | 2019-05-14 - 2019-05-14 | 1 | Ja | Nej | Nej |  |  |  | Falkenberg | FALKENBERG | HALLANDS LÄN | 22671
734012530000035751 | 734012530000035751 | 749000-1752 | HSB Bostadsrättsförening Sandslätt iFalkenberg | 1 ägare | 21 | 22.8 | Sol | Sol | IKN | SE4 | 2019-05-14 - 2019-05-14 | 1 | Ja | Nej | Nej |  |  |  | Falkenberg | FALKENBERG | HALLANDS LÄN | 22672
734012530000045644 | 734012530000045644 | 556410-1474 | FORSTENA GÅRD AKTIEBOLAG | 1 ägare | 86 | 95 | Sol | Sol | IKN | SE3 | 2019-09-30 - 2019-09-30 | 1 | Nej | Ja | Nej |  |  |  | Västra Tunhem | VÄNERSBORG | VÄSTRA GÖTALANDS LÄN | 22676
734017410000011496 | 734017410000011496 | 556337-5749 | Pers i Buska Aktiebolag | 1 ägare | 19 | 20 | Sol | Sol | IKN | SE3 | 2019-06-19 - 2019-06-19 | 1 | Ja | Nej | Nej |  |  |  | HORNDAL | AVESTA | DALARNAS LÄN | 22680
Privatperson | 00645710 | Privatperson | Privatperson | 1 ägare | 13 | 15 | Sol | Sol | IKN | SE3 | 2019-07-01 - 2019-07-01 | 1 | Ja | Nej | Nej |  |  |  | GÖTENE | GÖTENE | VÄSTRA GÖTALANDS LÄN | 22689
734012530000043268 | 734012530000043268 | 717600-1308 | BOSTADSRÄTTSFÖRENINGEN FALKEN | 1 ägare | 14 | 16.1 | Sol | Sol | IKN | SE3 | 2019-07-01 - 2019-07-01 | 1 | Ja | Nej | Nej |  |  |  | Uppsala | UPPSALA | UPPSALA LÄN | 22695
Privatperson | 735999111003258537 | Privatperson | Privatperson | 1 ägare | 12 | 16.8 | Sol | Sol | THM | SE3 | 2019-01-04 - 2019-01-04 | 1 | Ja | Nej | Nej |  |  |  | Tidaholm | TIDAHOLM | VÄSTRA GÖTALANDS LÄN | 22709
Privatperson | 735999102111360595 | Privatperson | Privatperson | 1 ägare | 11 | 12.2 | Sol | Sol | EKO | SE3 | 2019-11-08 - 2019-11-08 | 1 | Ja | Nej | Nej |  |  |  | EKERÖ | EKERÖ | STOCKHOLMS LÄN | 22711
Privatperson | 735999103000672614 | Privatperson | Privatperson | 1 ägare | 5 | 5 | Sol | Sol | GTL | SE3 | 2019-09-25 - 2019-09-25 | 1 | Ja | Nej | Nej |  |  |  | Visby | GOTLAND | GOTLANDS LÄN | 22716
Privatperson | 735999217101268734 | Privatperson | Privatperson | 1 ägare | 7 | 8 | Sol | Sol | KUV | SE3 | 2019-10-16 - 2019-10-16 | 1 | Ja | Nej | Nej |  |  |  | Kode | KUNGÄLV | VÄSTRA GÖTALANDS LÄN | 22723
Privatperson | 735999220000290355 | Privatperson | Privatperson | 1 ägare | 11 | 14 | Sol | Sol | VBG | SE3 | 2019-10-01 - 2019-10-01 | 1 | Ja | Nej | Nej |  |  |  | Varberg | VARBERG | HALLANDS LÄN | 22725
Kostervägen 2 | 735999102111253248 | 713600-0358 | HSB Bostadsrättsförening Korvetten i Lidingö | 1 ägare | 8 | 17.4 | Sol | Sol | LDG | SE3 | 2019-08-09 - 2019-08-09 | 1 | Ja | Nej | Nej |  |  |  | Lidingö | LIDINGÖ | STOCKHOLMS LÄN | 22733
Kostervägen 26 | 735999102111253262 | 713600-0358 | HSB Bostadsrättsförening Korvetten i Lidingö | 1 ägare | 7 | 15.6 | Sol | Sol | LDG | SE3 | 2019-08-09 - 2019-08-09 | 1 | Ja | Nej | Nej |  |  |  | Lidingö | LIDINGÖ | STOCKHOLMS LÄN | 22735
Kostervägen 7 | 735999102111253279 | 713600-0358 | HSB Bostadsrättsförening Korvetten i Lidingö | 1 ägare | 13 | 26.7 | Sol | Sol | LDG | SE3 | 2019-08-09 - 2019-08-09 | 1 | Ja | Nej | Nej |  |  |  | Lidingö | LIDINGÖ | STOCKHOLMS LÄN | 22736
Kostervägen 8 | 735999102111253255 | 713600-0358 | HSB Bostadsrättsförening Korvetten i Lidingö | 1 ägare | 10 | 21.6 | Sol | Sol | LDG | SE3 | 2019-08-09 - 2019-08-09 | 1 | Ja | Nej | Nej |  |  |  | Lidingö | LIDINGÖ | STOCKHOLMS LÄN | 22737
Kostervägen 20 | 735999102111269065 | 713600-0358 | HSB Bostadsrättsförening Korvetten i Lidingö | 1 ägare | 5 | 10.8 | Sol | Sol | LDG | SE3 | 2019-09-13 - 2019-09-13 | 1 | Ja | Nej | Nej |  |  |  | Lidingö | LIDINGÖ | STOCKHOLMS LÄN | 22738
Privatperson | 735999125000619307 | Privatperson | Privatperson | 1 ägare | 20 | 22.3 | Sol | Sol | ESK | SE3 | 2019-10-15 - 2019-10-15 | 1 | Ja | Nej | Nej |  |  |  | Eskilstuna | ESKILSTUNA | SÖDERMANLANDS LÄN | 22740
Privatperson | 735999100016411961 | Privatperson | Privatperson | 1 ägare | 12 | 24 | Sol | Sol | VAG | SE3 | 2019-11-02 - 2019-11-02 | 1 | Ja | Nej | Nej |  |  |  | Björnlunda | GNESTA | SÖDERMANLANDS LÄN | 22749
Privatperson | 735999166300574026 | Privatperson | Privatperson | 1 ägare | 7 | 8.25 | Sol | Sol | GBG | SE3 | 2019-10-03 - 2019-10-03 | 1 | Ja | Nej | Nej |  |  |  | GÖTEBORG | GÖTEBORG | VÄSTRA GÖTALANDS LÄN | 22751
Privatperson | 735999186555110480 | Privatperson | Privatperson | 1 ägare | 12 | 11.5 | Sol | Sol | ORV | SE3 | 2019-11-19 - 2019-11-19 | 1 | Ja | Nej | Nej |  |  |  | ELLÖS | ORUST | VÄSTRA GÖTALANDS LÄN | 22752
Fänsboda 150 | 735999208004005335 | 556378-5228 | FÄNSBODA AKTIEBOLAG | 1 ägare | 42 | 42 | Sol | Sol | LDB | SE3 | 2019-10-01 - 2019-10-01 | 1 | Ja | Nej | Nej |  |  |  | Frövi | LINDESBERG | ÖREBRO LÄN | 22762
Karlbergs Församlingsgård | 00617883 | 252000-0460 | Täby Församling | 1 ägare | 131 | 140 | Sol | Sol | IKN | SE3 | 2019-06-13 - 2019-06-13 | 1 | Ja | Ja | Nej |  |  |  | BJÖRKO | NORRTÄLJE | STOCKHOLMS LÄN | 22768
Karlbergs Församlingsgård | 00642965 | 252000-0460 | Täby Församling | 1 ägare | 33 | 32.5 | Sol | Sol | IKN | SE3 | 2019-06-13 - 2019-06-13 | 1 | Ja | Nej | Nej |  |  |  | BJÖRKO | NORRTÄLJE | STOCKHOLMS LÄN | 22769
Krossbacken 43 | 735999102111224217 | 252000-0460 | Täby Församling | 1 ägare | 29 | 27.5 | Sol | Sol | TBY | SE3 | 2018-11-16 - 2018-11-16 | 1 | Ja | Nej | Nej |  |  |  | TÄBY | TÄBY | STOCKHOLMS LÄN | 22770
Stillheten | 735999102111285515 | 252000-0460 | Täby Församling | 1 ägare | 21 | 20 | Sol | Sol | TBY | SE3 | 2019-05-07 - 2019-05-07 | 1 | Ja | Nej | Nej |  |  |  | TÄBY | TÄBY | STOCKHOLMS LÄN | 22771
Lomma 24:23 | 735999286613741431 | 556631-4018 | Estrids Lomma AB | 1 ägare | 54 | 54.5 | Sol | Sol | IKN | SE4 | 2019-10-31 - 2019-10-31 | 1 | Ja | Ja | Nej |  |  |  | Lomma | LOMMA | SKÅNE LÄN | 22773
Privatperson | 734012530000050440 | Privatperson | Privatperson | 1 ägare | 70 | 73 | Sol | Sol | IKN | SE3 | 2019-11-09 - 2019-11-09 | 1 | Nej | Ja | Nej |  |  |  | Vadstena | VADSTENA | ÖSTERGÖTLANDS LÄN | 22777
Miklagårdsvägen 16 | 735999114011875871 | 556970-6335 | Fastigheter i Bro AB | 1 ägare | 56 | 63 | Sol | Sol | UPS | SE3 | 2019-08-15 - 2019-08-15 | 1 | Ja | Ja | Nej |  |  |  | Bro | UPPLANDS-BRO | STOCKHOLMS LÄN | 22778
Privatperson | 735999166300591375 | Privatperson | Privatperson | 1 ägare | 9 | 9.3 | Sol | Sol | GBG | SE3 | 2019-11-28 - 2019-11-28 | 1 | Ja | Nej | Nej |  |  |  | Gunnilse | GÖTEBORG | VÄSTRA GÖTALANDS LÄN | 22782
Privatperson | 735999114011883807 | Privatperson | Privatperson | 1 ägare | 20 | 28.66 | Sol | Sol | SMS | SE4 | 2019-11-25 - 2019-11-25 | 1 | Ja | Nej | Nej |  |  |  | MOHEDA | ALVESTA | KRONOBERGS LÄN | 22785
Örnäs 1:11 | 735999286493851688 | 556571-7039 | SMD Logistics AB | 1 ägare | 214 | 225.1 | Sol | Sol | IKN | SE3 | 2019-10-04 - 2019-10-04 | 1 | Ja | Ja | Nej |  |  |  | Upplands-Bro | UPPLANDS-BRO | STOCKHOLMS LÄN | 22786
Ringgatan 41 Solkraft inmatning | 735999100016120689 | 717600-4583 | HSB BOSTADSRÄTTSFÖRENING 35 ANGANTYR I UPPSALA | 1 ägare | 10 | 21 | Sol | Sol | UPP | SE3 | 2019-08-27 - 2019-08-27 | 1 | Ja | Nej | Nej |  |  |  | Uppsala | UPPSALA | UPPSALA LÄN | 22787
Privatperson | 735999206210002629 | Privatperson | Privatperson | 1 ägare | 8 | 9.2 | Sol | Sol | EBN | SE2 | 2019-09-12 - 2019-09-12 | 1 | Ja | Nej | Nej |  |  |  | EDSBYN | OVANÅKER | GÄVLEBORGS LÄN | 22795
Privatperson | 735999114011717270 | Privatperson | Privatperson | 1 ägare | 4 | 7.4 | Sol | Sol | HLD | SE4 | 2019-02-22 - 2019-02-22 | 1 | Ja | Nej | Nej |  |  |  | Ätran | FALKENBERG | HALLANDS LÄN | 22804
734012530000044951 | 734012530000044951 | 556674-6011 | Fogelviks Egendom AB | 1 ägare | 99 | 110.1 | Sol | Sol | IKN | SE3 | 2019-09-12 - 2019-09-12 | 1 | Nej | Ja | Nej |  |  |  | Valdemarsvik | VALDEMARSVIK | ÖSTERGÖTLANDS LÄN | 22813
Sigtuna Märsta 1:238 AB | 735999286484351012 | 556802-4458 | Sigtuna Märsta 1:238 AB | 1 ägare | 232 | 254.7 | Sol | Sol | IKN | SE3 | 2019-09-25 - 2019-09-25 | 1 | Ja | Ja | Nej |  |  |  | Märsta | SIGTUNA | STOCKHOLMS LÄN | 22821
Lerbäckshallen | 00575646 | 212000-1132 | Lunds kommun | 1 ägare | 150 | 153 | Sol | Sol | IKN | SE4 | 2019-12-02 - 2019-12-02 | 1 | Ja | Ja | Nej |  |  |  | LUND | LUND | SKÅNE LÄN | 22822
Privatperson | 734017410000010130 | Privatperson | Privatperson | 1 ägare | 10 | 10.4 | Sol | Sol | IKN | SE3 | 2019-11-23 - 2019-11-23 | 1 | Ja | Nej | Nej |  |  |  | Uddevalla | UDDEVALLA | VÄSTRA GÖTALANDS LÄN | 22827
734017410000003392 | 734017410000003392 | 556882-4444 | Åby Agro AB | 1 ägare | 84 | 84 | Sol | Sol | IKN | SE3 | 2019-06-19 - 2019-06-19 | 1 | Ja | Ja | Nej |  |  |  | Sala | SALA | VÄSTMANLANDS LÄN | 22829
Privatperson | 734017410000010178 | Privatperson | Privatperson | 1 ägare | 20 | 20.4 | Sol | Sol | IKN | SE4 | 2019-11-08 - 2019-11-08 | 1 | Ja | Nej | Nej |  |  |  | Rödeby | KARLSKRONA | BLEKINGE LÄN | 22830
734017410000011243 | 734017410000011243 | 556311-1243 | ALMÖ LIVS TJÖRN AKTIEBOLAG | 1 ägare | 134 | 133.8 | Sol | Sol | IKN | SE3 | 2019-11-15 - 2019-11-15 | 1 | Ja | Ja | Nej |  |  |  | MYGGENÄS | TJÖRN | VÄSTRA GÖTALANDS LÄN | 22837
Privatperson | 734017410000009257 | Privatperson | Privatperson | 1 ägare | 12 | 12 | Sol | Sol | IKN | SE4 | 2019-09-21 - 2019-09-21 | 1 | Ja | Nej | Nej |  |  |  | Halmstad | HALMSTAD | HALLANDS LÄN | 22848
Privatperson | 734017410000010765 | Privatperson | Privatperson | 1 ägare | 53 | 53 | Sol | Sol | IKN | SE3 | 2019-09-23 - 2019-09-23 | 1 | Ja | Ja | Nej |  |  |  | TROLLHÄTTAN | TROLLHÄTTAN | VÄSTRA GÖTALANDS LÄN | 22849
Solelparken Erikstorp | 735999116001079801 | 556748-1667 | Erikstorp Utveckling AB | 1 ägare | 650 | 650 | Sol | Sol | KKB | SE3 | 2019-12-17 - 2019-12-17 | 1 | Ja | Ja | Nej |  |  |  | LUNDSBRUNN | GÖTENE | VÄSTRA GÖTALANDS LÄN | 22854
Privatperson | 735999114011803850 | Privatperson | Privatperson | 1 ägare | 15 | 14.88 | Sol | Sol | SKL | SE4 | 2019-07-26 - 2019-07-26 | 1 | Ja | Nej | Nej |  |  |  | TOMELILLA | TOMELILLA | SKÅNE LÄN | 22855
Ångcentralen Panna 6 | INK1009F371 | 556247-6290 | Perstorp Specialty Chemicals AB | 1 ägare | 29000 | 6200 | Biobränsle / torv / fossilt | Kraftvärme | IKN |  | 1992-04-07 - 1992-04-07 | 1 | Nej | Nej | Ja | 2025-11-28 | 2030-11-27 | 99.3 | Perstorp | SAKNAS | SAKNAS | 22858
Privatperson | 734012530000040533 | Privatperson | Privatperson | 1 ägare | 53 | 58.5 | Sol | Sol | IKN | SE3 | 2019-10-08 - 2019-10-08 | 1 | Nej | Ja | Nej |  |  |  | Nyköping | NYKÖPING | SÖDERMANLANDS LÄN | 22865
Privatperson | 735999138000770190 | Privatperson | Privatperson | 1 ägare | 10 | 11.8 | Sol | Sol | JML | SE2 | 2019-08-26 - 2019-08-26 | 1 | Ja | Nej | Nej |  |  |  | ÅS | KROKOM | JÄMTLANDS LÄN | 22872
734012530000045507 | 734012530000045507 | 769606-4315 | HSB Bostadsrättsförening Friheten 7 i Stenstorp | 1 ägare | 33 | 36.6 | Sol | Sol | IKN | SE3 | 2019-09-06 - 2019-09-06 | 1 | Ja | Nej | Nej |  |  |  | Stenstorp | FALKÖPING | VÄSTRA GÖTALANDS LÄN | 22882
734012530000045514 | 734012530000045514 | 769606-4315 | HSB Bostadsrättsförening Friheten 7 i Stenstorp | 1 ägare | 25 | 27.45 | Sol | Sol | IKN | SE3 | 2019-09-06 - 2019-09-06 | 1 | Ja | Nej | Nej |  |  |  | STENSTORP | FALKÖPING | VÄSTRA GÖTALANDS LÄN | 22883
734012530000045521 | 734012530000045521 | 769606-4315 | HSB Bostadsrättsförening Friheten 7 i Stenstorp | 1 ägare | 27 | 30.2 | Sol | Sol | IKN | SE3 | 2019-09-06 - 2019-09-06 | 1 | Ja | Nej | Nej |  |  |  | STENSTORP | FALUN | DALARNAS LÄN | 22884
Privatperson | 735999100016336547 | Privatperson | Privatperson | 1 ägare | 2 | 4.4 | Sol | Sol | UPV | SE3 | 2019-04-28 - 2019-04-28 | 1 | Ja | Nej | Nej |  |  |  | Järlåsa | ENKÖPING | UPPSALA LÄN | 22886
Privatperson | 735999100016398880 | Privatperson | Privatperson | 1 ägare | 11 | 11 | Sol | Sol | UPP | SE3 | 2019-11-02 - 2019-11-02 | 1 | Ja | Nej | Nej |  |  |  | UPPSALA | UPPSALA | UPPSALA LÄN | 22887
734017410000004993 | 734017410000004993 | 556500-1541 | WÅGNÄS AKTIEBOLAG | 1 ägare | 100 | 100 | Sol | Sol | IKN | SE3 | 2019-08-23 - 2019-08-23 | 1 | Ja | Ja | Nej |  |  |  | SKÄNNINGE | MJÖLBY | ÖSTERGÖTLANDS LÄN | 22888
Dagsås Tvååker | 735999220000290102 | 757201-6132 | Ottersjö Familjeförening UPA | 1 ägare | 28 | 30 | Sol | Sol | VBG | SE3 | 2019-09-17 - 2019-09-17 | 1 | Ja | Nej | Nej |  |  |  | Dagsås Tvååker | VARBERG | HALLANDS LÄN | 22892
734017410000010949 | 734017410000010949 | 252004-7578 | By-Folkärna Pastorat | 1 ägare | 43 | 43.2 | Sol | Sol | IKN | SE3 | 2019-08-19 - 2019-08-19 | 1 | Ja | Nej | Nej |  |  |  | KRYLBO | AVESTA | DALARNAS LÄN | 22902
Privatperson | 735999248600030799 | Privatperson | Privatperson | 1 ägare | 8 | 8.46 | Sol | Sol | SDT | SE3 | 2018-06-12 - 2018-06-12 | 1 | Ja | Nej | Nej |  |  |  | Järna | SÖDERTÄLJE | STOCKHOLMS LÄN | 22904
Plastsystem Visirgatan 298kWp | 734012530000048614 | 559108-7068 | Helmetschläger Invest AB | 1 ägare | 255 | 298 | Sol | Sol | IKN | SE3 | 2019-12-04 - 2019-12-04 | 1 | Ja | Ja | Nej |  |  |  | Anderstorp | GISLAVED | JÖNKÖPINGS LÄN | 22921
Privatperson | 8301006215101 | Privatperson | Privatperson | 1 ägare | 50 | 57 | Sol | Sol | IKN | SE4 | 2019-12-10 - 2019-12-10 | 1 | Ja | Ja | Nej |  |  |  | HÄSSLEHOLM | HÄSSLEHOLM | SKÅNE LÄN | 22928
Privatperson | 734012530000053670 | Privatperson | Privatperson | 1 ägare | 52 | 57.54 | Sol | Sol | IKN | SE3 | 2019-09-15 - 2019-09-15 | 1 | Nej | Ja | Nej |  |  |  | Kullavik | KUNGSBACKA | HALLANDS LÄN | 22930
734012530000035126 | 734012530000035126 | 556093-0645 | AKTIEBOLAGET BRÖDERNA NILSSONS SNICKERIFABRIK | 1 ägare | 104 | 115.5 | Sol | Sol | IKN | SE4 | 2019-11-07 - 2019-11-07 | 1 | Nej | Ja | Nej |  |  |  | Osby | OSBY | SKÅNE LÄN | 22935
Privatperson | 735999163009000900 | Privatperson | Privatperson | 1 ägare | 11 | 10.34 | Sol | Sol | SFP | SE4 | 2019-06-19 - 2019-06-19 | 1 | Ja | Nej | Nej |  |  |  | STAFFANSTORP | STAFFANSTORP | SKÅNE LÄN | 22944
Privatperson | 735999107000043665 | Privatperson | Privatperson | 1 ägare | 30 | 30 | Sol | Sol | ROY | SE4 | 2019-10-12 - 2019-10-12 | 1 | Ja | Nej | Nej |  |  |  | KARLSKRONA | KARLSKRONA | BLEKINGE LÄN | 22956
Privatperson | 735999114011884996 | Privatperson | Privatperson | 1 ägare | 5 | 6.66 | Sol | Sol | OGO | SE3 | 2019-11-29 - 2019-11-29 | 1 | Ja | Nej | Nej |  |  |  | KISA | KINDA | ÖSTERGÖTLANDS LÄN | 23002
Privatperson | 735999199005147011 | Privatperson | Privatperson | 1 ägare | 4 | 4.96 | Sol | Sol | RSJ | SE4 | 2019-12-10 - 2019-12-10 | 1 | Ja | Nej | Nej |  |  |  | ESLÖV | ESLÖV | SKÅNE LÄN | 23024
Privatperson | 734012530000045835 | Privatperson | Privatperson | 1 ägare | 10 | 11.5 | Sol | Sol | IKN | SE4 | 2019-10-04 - 2019-10-04 | 1 | Ja | Nej | Nej |  |  |  | Växjö | VÄXJÖ | KRONOBERGS LÄN | 23031
Privatperson | 735999102111379122 | Privatperson | Privatperson | 1 ägare | 12 | 13.4 | Sol | Sol | HAL | SE2 | 2019-11-20 - 2019-11-20 | 1 | Ja | Nej | Nej |  |  |  | Söderala | SÖDERHAMN | GÄVLEBORGS LÄN | 23032
Stora Ekeby 1 | 734012530000051003 | 556443-1988 | Stora Ekeby Säteri i Västerås AB | 1 ägare | 145 | 161 | Sol | Sol | IKN | SE3 | 2020-01-15 - 2020-01-15 | 1 | Ja | Ja | Nej |  |  |  | Västerås | VÄSTERÅS | VÄSTMANLANDS LÄN | 23039
Privatperson | 735999114011844945 | Privatperson | Privatperson | 1 ägare | 11 | 14.4 | Sol | Sol | SKL | SE4 | 2019-12-06 - 2019-12-06 | 1 | Ja | Nej | Nej |  |  |  | HÖRBY | HÖRBY | SKÅNE LÄN | 23044
734012530000041523 | 734012530000041523 | 556807-9593 | AR Pedagogen Park AB | 1 ägare | 117 | 129.6 | Sol | Sol | IKN | SE3 | 2019-07-04 - 2019-07-04 | 1 | Ja | Ja | Nej |  |  |  | Mölndal | MÖLNDAL | VÄSTRA GÖTALANDS LÄN | 23050
Privatperson | 735999103000672980 | Privatperson | Privatperson | 1 ägare | 15 | 12.1 | Sol | Sol | GTL | SE3 | 2019-11-26 - 2019-11-26 | 1 | Ja | Nej | Nej |  |  |  | Lärbro | GOTLAND | GOTLANDS LÄN | 23052
Privatperson | 735999108900129893 | Privatperson | Privatperson | 1 ägare | 11 | 10.8 | Sol | Sol | UVA | SE3 | 2018-11-23 - 2018-11-23 | 1 | Ja | Nej | Nej |  |  |  | LJUNGSKILE | UDDEVALLA | VÄSTRA GÖTALANDS LÄN | 23053
Privatperson | 735999114011702771 | Privatperson | Privatperson | 1 ägare | 4 | 4.8 | Sol | Sol | OGO | SE3 | 2018-11-15 - 2018-11-15 | 1 | Ja | Nej | Nej |  |  |  | Ringarum | VALDEMARSVIK | ÖSTERGÖTLANDS LÄN | 23068
Privatperson | 735999114011739241 | Privatperson | Privatperson | 1 ägare | 13 | 12.7 | Sol | Sol | OLD | SE4 | 2018-02-08 - 2018-02-08 | 1 | Ja | Nej | Nej |  |  |  | Löttorp | BORGHOLM | KALMAR LÄN | 23074
Privatperson | 735999100016410445 | Privatperson | Privatperson | 1 ägare | 7 | 7.2 | Sol | Sol | UPP | SE3 | 2019-11-19 - 2019-11-19 | 1 | Ja | Nej | Nej |  |  |  | UPPSALA | UPPSALA | UPPSALA LÄN | 23086
Kista Galleria | 8301006125401 | 559016-8489 | Alight Gamma AB | 1 ägare | 116 | 141 | Sol | Sol | IKN | SE3 | 2019-12-17 - 2019-12-17 | 1 | Ja | Ja | Nej |  |  |  | Kista | STOCKHOLM | STOCKHOLMS LÄN | 23089
Syninge Stationsväg 9 | 735999150003534784 | 814400-7807 | Syninge kursgård | 1 ägare | 13 | 13.5 | Sol | Sol | NTE | SE3 | 2016-04-13 - 2016-04-13 | 1 | Ja | Nej | Nej |  |  |  | NORRTÄLJE | NORRTÄLJE | STOCKHOLMS LÄN | 23097
Vindpark Gärdshyttan | 735999100016400842 | 556872-2879 | Rabbalshede Vind AB | 1 ägare | 54600 | 16250 | Vind | Landbaserad | VAN | SE3 | 2020-03-11 - 2020-05-11 | 5 | Ja | Ja | Ja | 2025-04-15 | 2030-04-14 | 100 | HAMMAR | ASKERSUND | ÖREBRO LÄN | 23098
Privatperson | 735999166300498957 | Privatperson | Privatperson | 1 ägare | 7 | 7.1 | Sol | Sol | GBG | SE3 | 2018-06-10 - 2018-06-10 | 1 | Ja | Nej | Nej |  |  |  | TORSLANDA | GÖTEBORG | VÄSTRA GÖTALANDS LÄN | 23102
Privatperson | 735999227001357650 | Privatperson | Privatperson | 1 ägare | 31 | 31 | Sol | Sol | FLN | SE3 | 2019-10-05 - 2019-10-05 | 1 | Ja | Nej | Nej |  |  |  | SVÄRDSJÖ | FALUN | DALARNAS LÄN | 23113
Privatperson | 735999102111357359 | Privatperson | Privatperson | 1 ägare | 50 | 43.5 | Sol | Sol | NBL | SE3 | 2019-10-17 - 2019-10-17 | 1 | Ja | Nej | Nej |  |  |  | Bovallstrand | SOTENÄS | VÄSTRA GÖTALANDS LÄN | 23116
Privatperson | 735999114011630609 | Privatperson | Privatperson | 1 ägare | 3 | 4.48 | Sol | Sol | NRL | SE3 | 2018-06-20 - 2018-06-20 | 1 | Ja | Nej | Nej |  |  |  | VINTROSA | ÖREBRO | ÖREBRO LÄN | 23126
Privatperson | 8301006035401 | Privatperson | Privatperson | 1 ägare | 19 | 21 | Sol | Sol | IKN | SE2 | 2019-11-14 - 2019-11-14 | 1 | Ja | Nej | Nej |  |  |  | GRÄSMYR | NORDMALING | VÄSTERBOTTENS LÄN | 23128
Privatperson | 735999248600040101 | Privatperson | Privatperson | 1 ägare | 23 | 23.76 | Sol | Sol | SDT | SE3 | 2019-12-17 - 2019-12-17 | 1 | Ja | Nej | Nej |  |  |  | JÄRNA | SÖDERTÄLJE | STOCKHOLMS LÄN | 23130
HYDRAMEKELLER SUN POWER | 735999122100004897 | 556628-5424 | HYDRAMEKELLER AKTIEBOLAG | 1 ägare | 34 | 35 | Sol | Sol | OHN | SE4 | 2019-10-23 - 2019-10-23 | 1 | Ja | Nej | Nej |  |  |  | Oskarshamn | OSKARSHAMN | KALMAR LÄN | 23131
Privatperson | 735999232056020718 | Privatperson | Privatperson | 1 ägare | 8 | 9.6 | Sol | Sol | TRH | SE3 | 2019-12-12 - 2019-12-12 | 1 | Ja | Nej | Nej |  |  |  | TROLLHÄTTAN | TROLLHÄTTAN | VÄSTRA GÖTALANDS LÄN | 23133
Privatperson | 735999100016351175 | Privatperson | Privatperson | 1 ägare | 74 | 73.9 | Sol | Sol | UPV | SE3 | 2019-08-05 - 2019-08-05 | 1 | Ja | Ja | Nej |  |  |  | Fjärdhundra | ENKÖPING | UPPSALA LÄN | 23143
Privatperson | 734017410000010666 | Privatperson | Privatperson | 1 ägare | 8 | 8 | Sol | Sol | IKN | SE3 | 2019-11-11 - 2019-11-11 | 1 | Ja | Nej | Nej |  |  |  | SKILLINGARYD | VAGGERYD | JÖNKÖPINGS LÄN | 23144
Privatperson | 734017410000001435 | Privatperson | Privatperson | 1 ägare | 10 | 10 | Sol | Sol | IKN | SE4 | 2019-02-01 - 2019-02-01 | 1 | Ja | Nej | Nej |  |  |  | Alvesta | ALVESTA | KRONOBERGS LÄN | 23160
Privatperson | 735999100016383824 | Privatperson | Privatperson | 1 ägare | 12 | 13.8 | Sol | Sol | UPP | SE3 | 2019-10-08 - 2019-10-08 | 1 | Ja | Nej | Nej |  |  |  | Uppsala | UPPSALA | UPPSALA LÄN | 23163
Privatperson | 735999171430614023 | Privatperson | Privatperson | 1 ägare | 7 | 7 | Sol | Sol | GIV | SE3 | 2019-12-06 - 2019-12-06 | 1 | Ja | Nej | Nej |  |  |  | Gislaved | GISLAVED | JÖNKÖPINGS LÄN | 23164
Privatperson | 735999136001218307 | Privatperson | Privatperson | 1 ägare | 20 | 25 | Sol | Sol | LHM | SE4 | 2019-11-27 - 2019-11-27 | 1 | Ja | Nej | Nej |  |  |  | Laholm | LAHOLM | HALLANDS LÄN | 23165
E007040-Zenit | 0000801138 | 556459-9156 | Akademiska Hus Aktiebolag | 1 ägare | 77 | 90 | Sol | Sol | IKN | SE3 | 2020-08-28 - 2020-08-28 | 1 | Ja | Ja | Nej |  |  |  | LINKÖPING | LINKÖPING | ÖSTERGÖTLANDS LÄN | 23169
Privatperson | 735999102111329530 | Privatperson | Privatperson | 1 ägare | 10 | 11 | Sol | Sol | STH | SE3 | 2019-12-27 - 2019-12-27 | 1 | Ja | Nej | Nej |  |  |  | Spånga | STOCKHOLM | STOCKHOLMS LÄN | 23183
Privatperson | 735999102111032942 | Privatperson | Privatperson | 1 ägare | 10 | 10 | Sol | Sol | STH | SE3 | 2017-06-10 - 2017-06-10 | 1 | Ja | Nej | Nej |  |  |  | BROMMA | STOCKHOLM | STOCKHOLMS LÄN | 23186
Tönsen vindpark | 735999102111350459 | 559070-7898 | Åmot-Lingbo Vindkraft AB | 1 ägare | 349412 | 116100 | Vind | Landbaserad | GRV | SE2 | 2020-01-27 - 2020-03-31 | 27 | Ja | Nej | Ja | 2026-06-18 | 2031-06-17 | 100 | Kilafors | OCKELBO | GÄVLEBORGS LÄN | 23188
Privatperson | 735999114011844419 | Privatperson | Privatperson | 1 ägare | 10 | 10 | Sol | Sol | SMS | SE4 | 2019-11-06 - 2019-11-06 | 1 | Ja | Nej | Nej |  |  |  | Skillingaryd | VAGGERYD | JÖNKÖPINGS LÄN | 23191
Privatperson | 735999248600040194 | Privatperson | Privatperson | 1 ägare | 15 | 15.54 | Sol | Sol | SDT | SE3 | 2019-12-16 - 2019-12-16 | 1 | Ja | Nej | Nej |  |  |  | Järna | SÖDERTÄLJE | STOCKHOLMS LÄN | 23197
Privatperson | 735999227001356660 | Privatperson | Privatperson | 1 ägare | 10 | 11.55 | Sol | Sol | FLN | SE3 | 2019-06-19 - 2019-06-19 | 1 | Ja | Nej | Nej |  |  |  | BJURSÅS | FALUN | DALARNAS LÄN | 23201
Åmot-Lingbo vindpark A30 | 735999102111350855 | 559070-7898 | Åmot-Lingbo Vindkraft AB | 1 ägare | 375294 | 124700 | Vind | Landbaserad | GRV | SE2 | 2019-09-23 - 2019-12-11 | 29 | Ja | Nej | Ja | 2026-06-18 | 2031-06-17 | 100 | Åmotsbruk | OCKELBO | GÄVLEBORGS LÄN | 23209
Privatperson | 735999100016381707 | Privatperson | Privatperson | 1 ägare | 16 | 18.85 | Sol | Sol | TUM | SE3 | 2020-03-06 - 2020-03-06 | 1 | Ja | Nej | Nej |  |  |  | Tullinge | BOTKYRKA | STOCKHOLMS LÄN | 23210
Wanås Sol | 00735348 | 556402-1003 | WANÅS GODS AKTIEBOLAG | 1 ägare | 204 | 228.36 | Sol | Sol | IKN | SE4 | 2019-12-08 - 2019-12-08 | 5 | Ja | Ja | Nej |  |  |  | Knislinge | ÖSTRA GÖINGE | SKÅNE LÄN | 23217
Vårfru-Kävra | 735999100016394318 | 556439-3055 | ANDERS BROLIN AKTIEBOLAG | 1 ägare | 34 | 35 | Sol | Sol | UPV | SE3 | 2019-10-24 - 2019-10-31 | 3 | Ja | Nej | Nej |  |  |  | ENKÖPING | ENKÖPING | UPPSALA LÄN | 23231
Privatperson | 735999187000152857 | Privatperson | Privatperson | 1 ägare | 10 | 11.84 | Sol | Sol | SKN | SE4 | 2019-10-01 - 2019-10-01 | 1 | Ja | Nej | Nej |  |  |  | SÖDRA SANDBY | LUND | SKÅNE LÄN | 23232
Åmot-Lingbo vindpark B30 | 735999102111350879 | 559070-7898 | Åmot-Lingbo Vindkraft AB | 1 ägare | 375294 | 124700 | Vind | Landbaserad | GRV | SE2 | 2019-09-26 - 2019-12-11 | 29 | Ja | Nej | Ja | 2026-06-18 | 2031-06-17 | 100 | Åmotsbruk | OCKELBO | GÄVLEBORGS LÄN | 23233
Privatperson | 735999102111402561 | Privatperson | Privatperson | 1 ägare | 20 | 19.83 | Sol | Sol | GBN | SE3 | 2020-01-17 - 2020-01-17 | 1 | Ja | Nej | Nej |  |  |  | Töreboda | TÖREBODA | VÄSTRA GÖTALANDS LÄN | 23236
Privatperson | 00617142 | Privatperson | Privatperson | 1 ägare | 45 | 49.6 | Sol | Sol | IKN | SE4 | 2019-09-26 - 2019-09-26 | 2 | Nej | Ja | Nej |  |  |  | HÖÖR | HÖÖR | SKÅNE LÄN | 23260
Privatperson | 735999138000763376 | Privatperson | Privatperson | 1 ägare | 250 | 250 | Sol | Sol | JML | SE2 | 2020-03-19 - 2020-03-19 | 1 | Ja | Nej | Nej |  |  |  | Mattmar | ÅRE | JÄMTLANDS LÄN | 23265
Privatperson | 734017410000009684 | Privatperson | Privatperson | 1 ägare | 7 | 7.32 | Sol | Sol | IKN | SE3 | 2020-01-15 - 2020-01-15 | 1 | Ja | Nej | Nej |  |  |  | VALLDA | KUNGSBACKA | HALLANDS LÄN | 23270
Privatperson | 735999102111343642 | Privatperson | Privatperson | 1 ägare | 5 | 5.2 | Sol | Sol | VAL | SE3 | 2019-08-21 - 2019-08-21 | 1 | Ja | Nej | Nej |  |  |  | Kil | KIL | VÄRMLANDS LÄN | 23271
Privatperson | 734017410000003149 | Privatperson | Privatperson | 1 ägare | 60 | 60 | Sol | Sol | IKN | SE3 | 2018-06-20 - 2018-06-20 | 1 | Ja | Ja | Nej |  |  |  | Skänninge | MJÖLBY | ÖSTERGÖTLANDS LÄN | 23272
Privatperson | 735999100016089948 | Privatperson | Privatperson | 1 ägare | 7 | 7.5 | Sol | Sol | UPP | SE3 | 2017-09-01 - 2017-09-01 | 1 | Ja | Nej | Nej |  |  |  | UPPSALA | UPPSALA | UPPSALA LÄN | 23275
Privatperson | 735999102111283702 | Privatperson | Privatperson | 1 ägare | 12 | 12.2 | Sol | Sol | NHA | SE3 | 2019-03-01 - 2019-03-01 | 1 | Ja | Nej | Nej |  |  |  | Åsa | KUNGSBACKA | HALLANDS LÄN | 23279
Privatperson | 735999114011820253 | Privatperson | Privatperson | 1 ägare | 10 | 10 | Sol | Sol | SKL | SE4 | 2019-08-23 - 2019-08-23 | 1 | Ja | Nej | Nej |  |  |  | KNISLINGE | ÖSTRA GÖINGE | SKÅNE LÄN | 23282
Privatperson | 735999201000201299 | Privatperson | Privatperson | 1 ägare | 10 | 11.2 | Sol | Sol | LRM | SE3 | 2019-01-21 - 2019-01-21 | 1 | Ja | Nej | Nej |  |  |  | Lerum | LERUM | VÄSTRA GÖTALANDS LÄN | 23284
Privatperson | 735999167000199243 | Privatperson | Privatperson | 1 ägare | 22 | 22.8 | Sol | Sol | PTE | SE3 | 2019-12-17 - 2019-12-17 | 1 | Ja | Nej | Nej |  |  |  | SÄVEDALEN | PARTILLE | VÄSTRA GÖTALANDS LÄN | 23286
Åhmans Traktorcentrum Skänninge | 735999147000010267 | 556251-2516 | Åhmans Traktorcentrum Aktiebolag | 1 ägare | 70 | 73.4 | Sol | Sol | MBY | SE3 | 2019-12-05 - 2019-12-05 | 1 | Ja | Ja | Nej |  |  |  | SKÄNNINGE | MJÖLBY | ÖSTERGÖTLANDS LÄN | 23290
Privatperson | 735999132993000043 | Privatperson | Privatperson | 1 ägare | 18 | 18.81 | Sol | Sol | HBO | SE3 | 2019-09-27 - 2019-09-27 | 1 | Ja | Nej | Nej |  |  |  | HABO | HABO | JÖNKÖPINGS LÄN | 23295
Privatperson | 734017410000011250 | Privatperson | Privatperson | 1 ägare | 14 | 13.89 | Sol | Sol | IKN | SE3 | 2019-12-04 - 2019-12-04 | 1 | Ja | Nej | Nej |  |  |  | VIRSERUM | HULTSFRED | KALMAR LÄN | 23308
734017410000011304 | 734017410000011304 | 769617-0880 | Bostadsrättsföreningen Gulddragaren | 1 ägare | 22 | 21.8 | Sol | Sol | IKN | SE3 | 2019-10-03 - 2019-10-03 | 1 | Ja | Nej | Nej |  |  |  | Hägersten | STOCKHOLM | STOCKHOLMS LÄN | 23311
734017410000011311 | 734017410000011311 | 769617-0880 | Bostadsrättsföreningen Gulddragaren | 1 ägare | 13 | 12.5 | Sol | Sol | IKN | SE3 | 2019-10-03 - 2019-10-03 | 1 | Ja | Nej | Nej |  |  |  | Hägersten | STOCKHOLM | STOCKHOLMS LÄN | 23312
734017410000011328 | 734017410000011328 | 769617-0880 | Bostadsrättsföreningen Gulddragaren | 1 ägare | 20 | 20.3 | Sol | Sol | IKN | SE3 | 2019-10-03 - 2019-10-03 | 1 | Ja | Nej | Nej |  |  |  | Hägersten | STOCKHOLM | STOCKHOLMS LÄN | 23313
734017410000011335 | 734017410000011335 | 769617-0880 | Bostadsrättsföreningen Gulddragaren | 1 ägare | 14 | 13.6 | Sol | Sol | IKN | SE3 | 2019-10-03 - 2019-10-03 | 1 | Ja | Nej | Nej |  |  |  | Hägersten | STOCKHOLM | STOCKHOLMS LÄN | 23314
734017410000011342 | 734017410000011342 | 769617-0880 | Bostadsrättsföreningen Gulddragaren | 1 ägare | 11 | 11.3 | Sol | Sol | IKN | SE3 | 2019-10-03 - 2019-10-03 | 1 | Ja | Nej | Nej |  |  |  | Hägersten | STOCKHOLM | STOCKHOLMS LÄN | 23315
734017410000011359 | 734017410000011359 | 769617-0880 | Bostadsrättsföreningen Gulddragaren | 1 ägare | 21 | 20.9 | Sol | Sol | IKN | SE3 | 2019-10-03 - 2019-10-03 | 1 | Ja | Nej | Nej |  |  |  | Hägersten | STOCKHOLM | STOCKHOLMS LÄN | 23316
734017410000011366 | 734017410000011366 | 769617-0880 | Bostadsrättsföreningen Gulddragaren | 1 ägare | 32 | 31.9 | Sol | Sol | IKN | SE3 | 2019-10-03 - 2019-10-03 | 1 | Ja | Nej | Nej |  |  |  | Hägersten | STOCKHOLM | STOCKHOLMS LÄN | 23317
Privatperson | 735999225000085284 | Privatperson | Privatperson | 1 ägare | 6 | 6 | Sol | Sol | SJB | SE4 | 2020-01-09 - 2020-01-09 | 1 | Ja | Nej | Nej |  |  |  | SJÖBO | SJÖBO | SKÅNE LÄN | 23320
734017410000011373 | 734017410000011373 | 769617-0880 | Bostadsrättsföreningen Gulddragaren | 1 ägare | 32 | 31.9 | Sol | Sol | IKN | SE3 | 2019-10-03 - 2019-10-03 | 1 | Ja | Nej | Nej |  |  |  | Hägersten | STOCKHOLM | STOCKHOLMS LÄN | 23322
734017410000011380 | 734017410000011380 | 769617-0880 | Bostadsrättsföreningen Gulddragaren | 1 ägare | 6 | 6.4 | Sol | Sol | IKN | SE3 | 2019-10-03 - 2019-10-03 | 1 | Ja | Nej | Nej |  |  |  | Hägersten | STOCKHOLM | STOCKHOLMS LÄN | 23323
734017410000011397 | 734017410000011397 | 769617-0880 | Bostadsrättsföreningen Gulddragaren | 1 ägare | 26 | 25.8 | Sol | Sol | IKN | SE3 | 2019-10-03 - 2019-10-03 | 1 | Ja | Nej | Nej |  |  |  | Hägersten | STOCKHOLM | STOCKHOLMS LÄN | 23324
734017410000011403 | 734017410000011403 | 769617-0880 | Bostadsrättsföreningen Gulddragaren | 1 ägare | 32 | 31.9 | Sol | Sol | IKN | SE3 | 2019-10-03 - 2019-10-03 | 1 | Ja | Nej | Nej |  |  |  | Hägersten | STOCKHOLM | STOCKHOLMS LÄN | 23325
734017410000011410 | 734017410000011410 | 769617-0880 | Bostadsrättsföreningen Gulddragaren | 1 ägare | 27 | 26.7 | Sol | Sol | IKN | SE3 | 2019-10-03 - 2019-10-03 | 1 | Ja | Nej | Nej |  |  |  | Hägersten | STOCKHOLM | STOCKHOLMS LÄN | 23326
Privatperson | 734017410000012776 | Privatperson | Privatperson | 1 ägare | 43 | 43 | Sol | Sol | IKN | SE3 | 2019-12-06 - 2019-12-06 | 1 | Ja | Nej | Nej |  |  |  | BOXHOLM | BOXHOLM | ÖSTERGÖTLANDS LÄN | 23330
Privatperson | 735999151402005967 | Privatperson | Privatperson | 1 ägare | 17 | 19.5 | Sol | Sol | FBN | SE3 | 2019-11-14 - 2019-11-14 | 1 | Ja | Nej | Nej |  |  |  | Stenstorp | FALKÖPING | VÄSTRA GÖTALANDS LÄN | 23332
Privatperson | 735999102111302236 | Privatperson | Privatperson | 1 ägare | 17 | 20.4 | Sol | Sol | NHA | SE3 | 2019-04-27 - 2019-04-27 | 1 | Ja | Nej | Nej |  |  |  | Kungsbacka | KUNGSBACKA | HALLANDS LÄN | 23335
Tullen 1 | 735999286628680237 | 556334-5106 | M. Malmsten AB | 1 ägare | 104 | 116 | Sol | Sol | IKN | SE4 | 2019-12-05 - 2020-01-29 | 2 | Ja | Ja | Nej |  |  |  | Åhus | KRISTIANSTAD | SKÅNE LÄN | 23336
Brf Viva | 00555251 | 769631-5733 | Riksbyggen Bostadsrättsförening Viva | 1 ägare | 160 | 168 | Sol | Sol | IKN | SE3 | 2018-10-01 - 2018-10-01 | 1 | Ja | Ja | Nej |  |  |  | GÖTEBORG | GÖTEBORG | VÄSTRA GÖTALANDS LÄN | 23347
Privatperson | 735999248600021742 | Privatperson | Privatperson | 1 ägare | 3 | 6.5 | Sol | Sol | SDT | SE3 | 2016-10-31 - 2016-10-31 | 1 | Ja | Nej | Nej |  |  |  | Enhörna | SÖDERTÄLJE | STOCKHOLMS LÄN | 23348
Privatperson | 735999184271150483 | Privatperson | Privatperson | 1 ägare | 6 | 10.6 | Sol | Sol | YST | SE4 | 2017-09-01 - 2017-09-01 | 1 | Ja | Nej | Nej |  |  |  | Ystad | YSTAD | SKÅNE LÄN | 23350
Privatperson | 735999179000103298 | Privatperson | Privatperson | 1 ägare | 16 | 22.8 | Sol | Sol | HMH | SE3 | 2019-08-15 - 2019-08-15 | 1 | Ja | Nej | Nej |  |  |  | HEDEMORA | HEDEMORA | DALARNAS LÄN | 23354
734017410000010413 | 734017410000010413 | 556449-1966 | Tranemobostäder Aktiebolag | 1 ägare | 24 | 24 | Sol | Sol | IKN | SE3 | 2020-01-08 - 2020-01-08 | 1 | Ja | Nej | Nej |  |  |  | Tranemo | TRANEMO | VÄSTRA GÖTALANDS LÄN | 23362
734017410000010505 | 734017410000010505 | 556449-1966 | Tranemobostäder Aktiebolag | 1 ägare | 17 | 17 | Sol | Sol | IKN | SE3 | 2020-01-08 - 2020-01-08 | 1 | Ja | Nej | Nej |  |  |  | Tranemo | TRANEMO | VÄSTRA GÖTALANDS LÄN | 23364
734017410000010680 | 734017410000010680 | 556449-1966 | Tranemobostäder Aktiebolag | 1 ägare | 10 | 10 | Sol | Sol | IKN | SE3 | 2020-01-08 - 2020-01-08 | 1 | Ja | Nej | Nej |  |  |  | Tranemo | TRANEMO | VÄSTRA GÖTALANDS LÄN | 23365
Privatperson | 735999102111377005 | Privatperson | Privatperson | 1 ägare | 6 | 7.2 | Sol | Sol | HDV | SE2 | 2019-12-01 - 2019-12-01 | 1 | Ja | Nej | Nej |  |  |  | Hudiksvall | HUDIKSVALL | GÄVLEBORGS LÄN | 23367
734017410000010697 | 734017410000010697 | 556449-1966 | Tranemobostäder Aktiebolag | 1 ägare | 12 | 12 | Sol | Sol | IKN | SE3 | 2020-01-08 - 2020-01-08 | 1 | Ja | Nej | Nej |  |  |  | Tranemo | TRANEMO | VÄSTRA GÖTALANDS LÄN | 23369
734017410000010703 | 734017410000010703 | 556449-1966 | Tranemobostäder Aktiebolag | 1 ägare | 10 | 10 | Sol | Sol | IKN | SE3 | 2020-01-08 - 2020-01-08 | 1 | Ja | Nej | Nej |  |  |  | Tranemo | TRANEMO | VÄSTRA GÖTALANDS LÄN | 23370
734017410000010710 | 734017410000010710 | 556449-1966 | Tranemobostäder Aktiebolag | 1 ägare | 17 | 17 | Sol | Sol | IKN | SE3 | 2020-01-08 - 2020-01-08 | 1 | Ja | Nej | Nej |  |  |  | Tranemo | TRANEMO | VÄSTRA GÖTALANDS LÄN | 23371
Privatperson | 735999114011926825 | Privatperson | Privatperson | 1 ägare | 14 | 14.4 | Sol | Sol | SKL | SE4 | 2020-03-27 - 2020-03-27 | 1 | Ja | Nej | Nej |  |  |  | Hammenhög | SIMRISHAMN | SKÅNE LÄN | 23376
Privatperson | 735999114011885078 | Privatperson | Privatperson | 1 ägare | 27 | 26 | Sol | Sol | SKL | SE4 | 2020-01-13 - 2020-01-13 | 1 | Ja | Nej | Nej |  |  |  | BLENTARP | SJÖBO | SKÅNE LÄN | 23384
1749050119152 | 1749050119152 | 725000-1240 | Bostadsrättsföreningen Parken | 1 ägare | 36 | 43.55 | Sol | Sol | IKN | SE3 | 2019-09-13 - 2019-09-13 | 1 | Ja | Nej | Nej |  |  |  | Norrköping | NORRKÖPING | ÖSTERGÖTLANDS LÄN | 23385
Brf Högberget | 8301006077401 | 717600-3296 | Bostadsrättsföreningen Högberget | 1 ägare | 48 | 59 | Sol | Sol | IKN | SE3 | 2019-11-07 - 2019-11-07 | 1 | Ja | Ja | Nej |  |  |  | Uppsala | UPPSALA | UPPSALA LÄN | 23392
Skälbyvägen 18 (Solproduktion) | 735999248600034704 | 559077-7552 | Pannman Fastigheter i Nykvarn AB | 1 ägare | 70 | 84 | Sol | Sol | SDT | SE3 | 2019-05-07 - 2019-05-07 | 1 | Ja | Ja | Nej |  |  |  | Nykvarn | NYKVARN | STOCKHOLMS LÄN | 23399
Privatperson | 735999102111176370 | Privatperson | Privatperson | 1 ägare | 40 | 50.9 | Sol | Sol | VAL | SE3 | 2018-08-01 - 2018-08-01 | 1 | Ja | Ja | Nej |  |  |  | Värmlands Nysäter | SÄFFLE | VÄRMLANDS LÄN | 23402
Privatperson | 735999114011237280 | Privatperson | Privatperson | 1 ägare | 8 | 12 | Sol | Sol | UPS | SE3 | 2015-09-10 - 2015-09-10 | 1 | Ja | Nej | Nej |  |  |  | Järfälla | JÄRFÄLLA | STOCKHOLMS LÄN | 23406
Hedens förskola | 00127260 | 212000-1215 | Halmstads kommun | 1 ägare | 11 | 12.06 | Sol | Sol | IKN | SE4 | 2018-10-19 - 2018-10-19 | 1 | Ja | Nej | Nej |  |  |  | OSKARSTRÖM | HALMSTAD | HALLANDS LÄN | 23413
Sannarpsgymnasiet | 00092580 | 212000-1215 | Halmstads kommun | 1 ägare | 56 | 64.63 | Sol | Sol | IKN | SE4 | 2010-12-22 - 2010-12-22 | 1 | Ja | Ja | Nej |  |  |  | HALMSTAD | HALMSTAD | HALLANDS LÄN | 23414
Privatperson | 735999224450109069 | Privatperson | Privatperson | 1 ägare | 8 | 8 | Sol | Sol | FBG | SE4 | 2020-01-10 - 2020-01-10 | 1 | Ja | Nej | Nej |  |  |  | Falkenberg | FALKENBERG | HALLANDS LÄN | 23417
Privatperson | 735999232056020848 | Privatperson | Privatperson | 1 ägare | 23 | 24.05 | Sol | Sol | TRH | SE3 | 2020-01-10 - 2020-01-10 | 1 | Ja | Nej | Nej |  |  |  | TROLLHÄTTAN | TROLLHÄTTAN | VÄSTRA GÖTALANDS LÄN | 23426
Privatperson | 735999100016246648 | Privatperson | Privatperson | 1 ägare | 18 | 20.65 | Sol | Sol | TUM | SE3 | 2018-11-13 - 2018-11-13 | 1 | Ja | Nej | Nej |  |  |  | GRÖDINGE | BOTKYRKA | STOCKHOLMS LÄN | 23437
Privatperson | 735999114011899419 | Privatperson | Privatperson | 1 ägare | 15 | 15 | Sol | Sol | OGO | SE3 | 2020-01-20 - 2020-01-20 | 1 | Ja | Nej | Nej |  |  |  | Kolmården | NORRKÖPING | ÖSTERGÖTLANDS LÄN | 23452
Minutgränd 1-7 | 735999114011819097 | 713200-1061 | HSB Bostadsrättsförening Wibbla Äng i Järfälla | 1 ägare | 51 | 50 | Sol | Sol | UPS | SE3 | 2019-10-31 - 2019-10-31 | 1 | Ja | Ja | Nej |  |  |  | JÄRFÄLLA | JÄRFÄLLA | STOCKHOLMS LÄN | 23455
Minutgränd 9-15 | 735999114011821656 | 713200-1061 | HSB Bostadsrättsförening Wibbla Äng i Järfälla | 1 ägare | 51 | 50 | Sol | Sol | UPS | SE3 | 2019-10-31 - 2019-10-31 | 1 | Ja | Ja | Nej |  |  |  | JÄRFÄLLA | JÄRFÄLLA | STOCKHOLMS LÄN | 23456
Minutgränd 17-31 | 735999114011821960 | 713200-1061 | HSB Bostadsrättsförening Wibbla Äng i Järfälla | 1 ägare | 67 | 80 | Sol | Sol | UPS | SE3 | 2019-10-31 - 2019-10-31 | 2 | Ja | Ja | Nej |  |  |  | JÄRFÄLLA | JÄRFÄLLA | STOCKHOLMS LÄN | 23457
Minutgränd 33-37 | 735999114011822196 | 713200-1061 | HSB Bostadsrättsförening Wibbla Äng i Järfälla | 1 ägare | 31 | 33 | Sol | Sol | UPS | SE3 | 2019-10-31 - 2019-10-31 | 1 | Ja | Nej | Nej |  |  |  | JÄRFÄLLA | JÄRFÄLLA | STOCKHOLMS LÄN | 23459
Minutgränd 39-41 | 735999114011822325 | 713200-1061 | HSB Bostadsrättsförening Wibbla Äng i Järfälla | 1 ägare | 25 | 25 | Sol | Sol | UPS | SE3 | 2019-10-31 - 2019-10-31 | 1 | Ja | Nej | Nej |  |  |  | JÄRFÄLLA | JÄRFÄLLA | STOCKHOLMS LÄN | 23460
Minutgränd 43-47 | 735999114011822387 | 713200-1061 | HSB Bostadsrättsförening Wibbla Äng i Järfälla | 1 ägare | 31 | 33 | Sol | Sol | UPS | SE3 | 2019-10-31 - 2019-10-31 | 1 | Ja | Nej | Nej |  |  |  | JÄRFÄLLA | JÄRFÄLLA | STOCKHOLMS LÄN | 23461
Privatperson | 735999207017028003 | Privatperson | Privatperson | 1 ägare | 16 | 19.8 | Sol | Sol | HJM | SE3 | 2020-02-01 - 2020-02-01 | 1 | Ja | Nej | Nej |  |  |  | VÄSTERLANDA | LILLA EDET | VÄSTRA GÖTALANDS LÄN | 23473
Barnarpsgatan 11-21_1 | 774831895 | 556599-0602 | ELL-EFF Fastigheter AB | 1 ägare | 64 | 69.03 | Sol | Sol | IKN | SE3 | 2018-11-16 - 2018-11-16 | 1 | Ja | Ja | Nej |  |  |  | JÖNKÖPING | JÖNKÖPING | JÖNKÖPINGS LÄN | 23478
Barnarpsgatan 11-21_2 | 979501588 | 556599-0602 | ELL-EFF Fastigheter AB | 1 ägare | 64 | 69.03 | Sol | Sol | IKN | SE3 | 2018-11-16 - 2018-11-16 | 1 | Ja | Ja | Nej |  |  |  | JÖNKÖPING | JÖNKÖPING | JÖNKÖPINGS LÄN | 23479
Privatperson | 735999102111337641 | Privatperson | Privatperson | 1 ägare | 14 | 13.7 | Sol | Sol | VAL | SE3 | 2019-12-01 - 2019-12-01 | 1 | Ja | Nej | Nej |  |  |  | Väse | KARLSTAD | VÄRMLANDS LÄN | 23488
Kraftdragarna 1 | 734012530000050198 | 556518-0915 | Kraftdragarna AB | 1 ägare | 100 | 130 | Sol | Sol | IKN | SE3 | 2020-01-20 - 2020-01-20 | 1 | Nej | Ja | Nej |  |  |  | Västerås | VÄSTERÅS | VÄSTMANLANDS LÄN | 23492
Privatperson | 1749050119254 | Privatperson | Privatperson | 1 ägare | 11 | 11.84 | Sol | Sol | IKN | SE3 | 2019-10-31 - 2019-10-31 | 1 | Ja | Nej | Nej |  |  |  | Motala | ASKERSUND | ÖREBRO LÄN | 23493
Gårdavägen 26 | 735999102111375452 | 556248-1373 | MATS ANDERSSON ELEKTRONIK AKTIEBOLAG | 1 ägare | 15 | 15.67 | Sol | Sol | OCK | SE3 | 2019-12-16 - 2019-12-16 | 1 | Ja | Nej | Nej |  |  |  | HÖNÖ | ÖCKERÖ | VÄSTRA GÖTALANDS LÄN | 23499
Privatperson | 735999182001157726 | Privatperson | Privatperson | 1 ägare | 10 | 11.52 | Sol | Sol | MAI | SE3 | 2020-01-22 - 2020-01-22 | 1 | Ja | Nej | Nej |  |  |  | mariestad | MARIESTAD | VÄSTRA GÖTALANDS LÄN | 23508
32950EC2 | 32950EC2 | 556621-9761 | Ålem Energi Kraft AB | 1 ägare | 1275 | 500 | Vatten | Vatten | IKN | SE4 | 1956-01-01 - 1956-01-01 | 1 | Ja | Ja | Nej |  |  |  | Blomstermåla | MÖNSTERÅS | KALMAR LÄN | 23526
Bertshult Solkraft | 735999100016426583 | 556406-2189 | BERTSHULT BYGG & TRÄ AKTIEBOLAG | 1 ägare | 11 | 10.5 | Sol | Sol | SHD | SE3 | 2020-01-02 - 2020-01-02 | 1 | Ja | Nej | Nej |  |  |  | Landvetter | HÄRRYDA | VÄSTRA GÖTALANDS LÄN | 23528
Aleskogens förskola | 00132766 | 212000-1215 | Halmstads kommun | 1 ägare | 38 | 40.2 | Sol | Sol | IKN | SE4 | 2019-01-16 - 2019-01-16 | 1 | Ja | Nej | Nej |  |  |  | HALMSTAD | HALMSTAD | HALLANDS LÄN | 23531
Frösakulls förskola | 00124606 | 212000-1215 | Halmstads kommun | 1 ägare | 27 | 29.2 | Sol | Sol | IKN | SE4 | 2018-07-23 - 2018-07-23 | 1 | Ja | Nej | Nej |  |  |  | HALMSTAD | HALMSTAD | HALLANDS LÄN | 23532
Frösakullsskolan | 00093992 | 212000-1215 | Halmstads kommun | 1 ägare | 26 | 32.3 | Sol | Sol | IKN | SE4 | 2012-04-04 - 2012-04-04 | 1 | Ja | Nej | Nej |  |  |  | HALMSTAD | HALMSTAD | HALLANDS LÄN | 23533
Privatperson | 735999166300573630 | Privatperson | Privatperson | 1 ägare | 15 | 13.23 | Sol | Sol | GBG | SE3 | 2019-10-09 - 2019-10-09 | 1 | Ja | Nej | Nej |  |  |  | VÄSTRA FRÖLUNDA | GÖTEBORG | VÄSTRA GÖTALANDS LÄN | 23538
Privatperson | 735999100016138172 | Privatperson | Privatperson | 1 ägare | 7 | 12 | Sol | Sol | FLE | SE3 | 2018-06-01 - 2018-06-01 | 1 | Ja | Nej | Nej |  |  |  | Sparreholm | FLEN | SÖDERMANLANDS LÄN | 23544
Hanna Sahls väg 4 | 735999114011869276 | 556936-1339 | Edvard Linderson AB | 1 ägare | 26 | 29.23 | Sol | Sol | SMS | SE4 | 2020-01-22 - 2020-01-22 | 1 | Ja | Nej | Nej |  |  |  | Trekanten | KALMAR | KALMAR LÄN | 23551
Privatperson | 735999197400494754 | Privatperson | Privatperson | 1 ägare | 10 | 10 | Sol | Sol | BRS | SE3 | 2019-12-18 - 2019-12-18 | 1 | Ja | Nej | Nej |  |  |  | BORÅS | BORÅS | VÄSTRA GÖTALANDS LÄN | 23555
Privatperson | 735999114011897002 | Privatperson | Privatperson | 1 ägare | 10 | 13.2 | Sol | Sol | SKV | SE4 | 2020-01-15 - 2020-01-15 | 1 | Ja | Nej | Nej |  |  |  | DÖSJEBRO | KÄVLINGE | SKÅNE LÄN | 23559
Cirkelbågen 13 | 735999286743738011 | 556457-4712 | Verktygsboden Erfilux AB | 1 ägare | 51 | 63.1 | Sol | Sol | IKN | SE3 | 2019-12-21 - 2019-12-21 | 1 | Ja | Ja | Nej |  |  |  | Borås | BORÅS | VÄSTRA GÖTALANDS LÄN | 23563
Privatperson | 735999165000021281 | Privatperson | Privatperson | 1 ägare | 7 | 7 | Sol | Sol | BDL | SE4 | 2016-03-10 - 2016-03-10 | 1 | Ja | Nej | Nej |  |  |  | Visseltofta | OSBY | SKÅNE LÄN | 23564
Privatperson | 735999114011885597 | Privatperson | Privatperson | 1 ägare | 13 | 12.58 | Sol | Sol | BLE | SE4 | 2019-11-29 - 2019-11-29 | 1 | Ja | Nej | Nej |  |  |  | TVING | KARLSKRONA | BLEKINGE LÄN | 23584
Privatperson | 735999107000043627 | Privatperson | Privatperson | 1 ägare | 9 | 9.99 | Sol | Sol | ROY | SE4 | 2019-10-31 - 2019-10-31 | 1 | Ja | Nej | Nej |  |  |  | FRIDLEVSTAD | KARLSKRONA | BLEKINGE LÄN | 23586
734012530000050334 | 734012530000050334 | 716402-5509 | Riksbyggen Bostadsrättsförening Norsholmshus nr 1 | 1 ägare | 59 | 65 | Sol | Sol | IKN | SE3 | 2019-07-25 - 2019-07-25 | 1 | Nej | Ja | Nej |  |  |  | Norsholm | NORRKÖPING | ÖSTERGÖTLANDS LÄN | 23595
734012530000052550 | 734012530000052550 | 556318-9165 | RÖSÄNGS LANTBRUK AKTIEBOLAG | 1 ägare | 207 | 230.23 | Sol | Sol | IKN | SE3 | 2019-12-05 - 2019-12-05 | 1 | Ja | Ja | Nej |  |  |  | Ålberga | NYKÖPING | SÖDERMANLANDS LÄN | 23600
Privatperson | 735999144082746541 | Privatperson | Privatperson | 1 ägare | 40 | 50 | Sol | Sol | LNK | SE3 | 2019-12-19 - 2021-06-29 | 2 | Nej | Ja | Nej |  |  |  | Vreta Kloster | LINKÖPING | ÖSTERGÖTLANDS LÄN | 23607
Handelshuset Såå Åre | 735999138000772514 | 559199-3281 | Handelshuset Såå AB | 1 ägare | 80 | 102.6 | Sol | Sol | JML | SE2 | 2020-02-04 - 2020-02-04 | 1 | Ja | Nej | Nej |  |  |  | ÅRE | ÅRE | JÄMTLANDS LÄN | 23616
Privatperson | 735999114011904090 | Privatperson | Privatperson | 1 ägare | 10 | 11.84 | Sol | Sol | OLD | SE4 | 2020-01-17 - 2020-01-17 | 1 | Ja | Nej | Nej |  |  |  | FÄRJESTADEN | MÖRBYLÅNGA | KALMAR LÄN | 23620
Privatperson | 735999225000085208 | Privatperson | Privatperson | 1 ägare | 17 | 20 | Sol | Sol | SJB | SE4 | 2019-12-05 - 2019-12-05 | 1 | Ja | Nej | Nej |  |  |  | Sjöbo | SJÖBO | SKÅNE LÄN | 23623
Privatperson | 735999102111379108 | Privatperson | Privatperson | 1 ägare | 12 | 13.32 | Sol | Sol | NHA | SE3 | 2020-01-01 - 2020-01-01 | 1 | Ja | Nej | Nej |  |  |  | BILLDAL | GÖTEBORG | VÄSTRA GÖTALANDS LÄN | 23631
Privatperson | 735999233000166490 | Privatperson | Privatperson | 1 ägare | 5 | 6.6 | Sol | Sol | HOG | SE4 | 2019-06-18 - 2019-06-18 | 1 | Ja | Nej | Nej |  |  |  | HÖGANÄS | HÖGANÄS | SKÅNE LÄN | 23632
Stegeholmsverket | 735999267000801419 | 556045-6567 | Västervik Miljö och Energi AB | 1 ägare | 25000 | 5000 | Övrig | Övrig | VVI | SE3 | 2013-01-01 - 2013-01-01 | 1 | Nej | Ja | Nej |  |  |  | Västervik | SAKNAS | SAKNAS | 23633
Privatperson | 735999100016443436 | Privatperson | Privatperson | 1 ägare | 5 | 4.8 | Sol | Sol | ARD | SE3 | 2020-01-22 - 2020-01-22 | 1 | Ja | Nej | Nej |  |  |  | SKARA | SKARA | VÄSTRA GÖTALANDS LÄN | 23644
Privatperson | 735999202006543949 | Privatperson | Privatperson | 1 ägare | 12 | 14.2 | Sol | Sol | SMB | SE3 | 2019-04-11 - 2019-04-11 | 1 | Ja | Nej | Nej |  |  |  | Smedjebacken | SMEDJEBACKEN | DALARNAS LÄN | 23653
Privatperson | 735999114011144632 | Privatperson | Privatperson | 1 ägare | 3 | 5 | Sol | Sol | SKL | SE4 | 2014-10-13 - 2014-10-13 | 1 | Ja | Nej | Nej |  |  |  | Fjällinge | KRISTIANSTAD | SKÅNE LÄN | 23661
Privatperson | 735999163009926149 | Privatperson | Privatperson | 1 ägare | 20 | 21 | Sol | Sol | SFP | SE4 | 2019-12-10 - 2019-12-10 | 1 | Ja | Nej | Nej |  |  |  | Staffanstorp | STAFFANSTORP | SKÅNE LÄN | 23668
Privatperson | 735999151402003161 | Privatperson | Privatperson | 1 ägare | 17 | 20.5 | Sol | Sol | FBN | SE3 | 2018-04-13 - 2018-04-13 | 1 | Ja | Nej | Nej |  |  |  | Ljung | HERRLJUNGA | VÄSTRA GÖTALANDS LÄN | 23669
Privatperson | 735999231000598563 | Privatperson | Privatperson | 1 ägare | 12 | 12 | Sol | Sol | JNK | SE3 | 2019-04-17 - 2019-04-17 | 1 | Ja | Nej | Nej |  |  |  | Aneby | ANEBY | JÖNKÖPINGS LÄN | 23680
Privatperson | 735999114011891178 | Privatperson | Privatperson | 1 ägare | 12 | 10 | Sol | Sol | OGO | SE3 | 2020-01-25 - 2020-01-25 | 1 | Ja | Nej | Nej |  |  |  | Rimforsa | KINDA | ÖSTERGÖTLANDS LÄN | 23682
Privatperson | 735999114011778776 | Privatperson | Privatperson | 1 ägare | 11 | 12.2 | Sol | Sol | NRL | SE3 | 2019-07-02 - 2019-07-02 | 1 | Ja | Nej | Nej |  |  |  | Kumla | KUMLA | ÖREBRO LÄN | 23686
Privatperson | 734012530000051171 | Privatperson | Privatperson | 1 ägare | 108 | 137.28 | Sol | Sol | IKN | SE3 | 2019-12-17 - 2019-12-17 | 1 | Nej | Ja | Nej |  |  |  | Järna | SÖDERTÄLJE | STOCKHOLMS LÄN | 23699
Tyskland 26 | 735999124000939538 | 556048-0674 | Helsingborgshem AB | 1 ägare | 30 | 32.4 | Sol | Sol | HBG | SE4 | 2019-12-18 - 2019-12-18 | 1 | Ja | Nej | Nej |  |  |  | Helsingborg | HELSINGBORG | SKÅNE LÄN | 23700
Hantverkargatan 38 | 735999256000612644 | 556147-6333 | Snickerboa Förvaltnings AB | 1 ägare | 18 | 19 | Sol | Sol | LKA | SE4 | 2019-06-28 - 2019-06-28 | 1 | Ja | Nej | Nej |  |  |  | Landskrona | LANDSKRONA | SKÅNE LÄN | 23705
Privatperson | 735999144083303996 | Privatperson | Privatperson | 1 ägare | 10 | 8 | Sol | Sol | LNK | SE3 | 2020-01-29 - 2020-01-29 | 1 | Ja | Nej | Nej |  |  |  | LINKÖPING | LINKÖPING | ÖSTERGÖTLANDS LÄN | 23722
Privatperson | 735999102111362872 | Privatperson | Privatperson | 1 ägare | 13 | 13.57 | Sol | Sol | NHA | SE3 | 2019-10-29 - 2019-10-29 | 1 | Ja | Nej | Nej |  |  |  | Väröbacka | VARBERG | HALLANDS LÄN | 23729
Privatperson | 735999114011825319 | Privatperson | Privatperson | 1 ägare | 21 | 24.42 | Sol | Sol | SKL | SE4 | 2020-01-09 - 2020-01-09 | 1 | Ja | Nej | Nej |  |  |  | LÖDERUP | YSTAD | SKÅNE LÄN | 23754
Privatperson | 735999100016332341 | Privatperson | Privatperson | 1 ägare | 8 | 8.3 | Sol | Sol | VMD | SE3 | 2019-06-19 - 2019-06-19 | 1 | Ja | Nej | Nej |  |  |  | Värmdö | VÄRMDÖ | STOCKHOLMS LÄN | 23768
Trollbergets Norra förskola | 00124603 | 212000-1215 | Halmstads kommun | 1 ägare | 11 | 12.1 | Sol | Sol | IKN | SE4 | 2018-08-28 - 2018-08-28 | 1 | Ja | Nej | Nej |  |  |  | HALMSTAD | HALMSTAD | HALLANDS LÄN | 23776
Söndrumsskolan | 00128137 | 212000-1215 | Halmstads kommun | 1 ägare | 58 | 68.4 | Sol | Sol | IKN | SE4 | 2013-06-25 - 2013-06-25 | 1 | Ja | Ja | Nej |  |  |  | HALMSTAD | HALMSTAD | HALLANDS LÄN | 23777
Stenstorpshallen | 00064437 | 212000-1215 | Halmstads kommun | 1 ägare | 29 | 35.8 | Sol | Sol | IKN | SE4 | 2011-12-20 - 2011-12-20 | 1 | Ja | Nej | Nej |  |  |  | HALMSTAD | HALMSTAD | HALLANDS LÄN | 23778
Sofiebergsskolan Hus-D | 00149709 | 212000-1215 | Halmstads kommun | 1 ägare | 20 | 20.4 | Sol | Sol | IKN | SE4 | 2020-01-10 - 2020-01-10 | 1 | Ja | Nej | Nej |  |  |  | HALMSTAD | HALMSTAD | HALLANDS LÄN | 23779
Simstadion Brottet | 00133609 | 212000-1215 | Halmstads kommun | 1 ägare | 33 | 40.8 | Sol | Sol | IKN | SE4 | 2018-12-18 - 2018-12-18 | 1 | Ja | Nej | Nej |  |  |  | HALMSTAD | HALMSTAD | HALLANDS LÄN | 23782
Privatperson | 735999100016378387 | Privatperson | Privatperson | 1 ägare | 11 | 14 | Sol | Sol | SGD | SE3 | 2019-10-17 - 2019-10-17 | 1 | Ja | Nej | Nej |  |  |  | Stora Höga | STENUNGSUND | VÄSTRA GÖTALANDS LÄN | 23784
Nymansgatan 23 Solföljare | 00124602 | 212000-1215 | Halmstads kommun | 1 ägare | 43 | 30.2 | Sol | Sol | IKN | SE4 | 2018-10-18 - 2018-10-18 | 1 | Ja | Nej | Nej |  |  |  | Halmstad | HALMSTAD | HALLANDS LÄN | 23791
Mjellby Konstmuseum | 00127270 | 212000-1215 | Halmstads kommun | 1 ägare | 8 | 8.97 | Sol | Sol | IKN | SE4 | 2013-08-30 - 2013-08-30 | 1 | Ja | Nej | Nej |  |  |  | HALMSTAD | HALMSTAD | HALLANDS LÄN | 23792
Kristinehedsgymnasiet | 00134857 | 212000-1215 | Halmstads kommun | 1 ägare | 27 | 31.9 | Sol | Sol | IKN | SE4 | 2019-05-19 - 2019-05-19 | 1 | Ja | Nej | Nej |  |  |  | HALMSTAD | HALMSTAD | HALLANDS LÄN | 23793
Privatperson | 735999114011631873 | Privatperson | Privatperson | 1 ägare | 5 | 4.5 | Sol | Sol | BLE | SE4 | 2018-06-15 - 2018-06-15 | 1 | Ja | Nej | Nej |  |  |  | SVÄNGSTA | KARLSHAMN | BLEKINGE LÄN | 23796
Privatperson | 735999114011843696 | Privatperson | Privatperson | 1 ägare | 16 | 16.5 | Sol | Sol | HLD | SE4 | 2020-01-22 - 2020-01-22 | 1 | Ja | Nej | Nej |  |  |  | FEGEN | FALKENBERG | HALLANDS LÄN | 23802
Privatperson | 735999100016381493 | Privatperson | Privatperson | 1 ägare | 7 | 8.7 | Sol | Sol | NYK | SE3 | 2019-10-09 - 2019-10-09 | 1 | Ja | Nej | Nej |  |  |  | Nyköping | NYKÖPING | SÖDERMANLANDS LÄN | 23803
Privatperson | 734017410000011878 | Privatperson | Privatperson | 1 ägare | 42 | 42 | Sol | Sol | IKN | SE3 | 2019-12-12 - 2019-12-12 | 1 | Ja | Nej | Nej |  |  |  | LINKÖPING | LINKÖPING | ÖSTERGÖTLANDS LÄN | 23811
Privatperson | 735999248600038504 | Privatperson | Privatperson | 1 ägare | 8 | 8 | Sol | Sol | SDT | SE3 | 2019-11-20 - 2019-11-20 | 1 | Ja | Nej | Nej |  |  |  | Enhörna | SÖDERTÄLJE | STOCKHOLMS LÄN | 23813
Privatperson | 735999100016350680 | Privatperson | Privatperson | 1 ägare | 22 | 24.09 | Sol | Sol | UPP | SE3 | 2019-11-05 - 2019-11-05 | 1 | Ja | Nej | Nej |  |  |  | Uppsala | UPPSALA | UPPSALA LÄN | 23814
Privatperson | 735999138000774112 | Privatperson | Privatperson | 1 ägare | 8 | 8 | Sol | Sol | JML | SE2 | 2019-11-25 - 2019-11-25 | 1 | Ja | Nej | Nej |  |  |  | NÄLDEN | KROKOM | JÄMTLANDS LÄN | 23819
Privatperson | 735999119000173068 | Privatperson | Privatperson | 1 ägare | 12 | 14.5 | Sol | Sol | LED | SE3 | 2020-01-31 - 2020-01-31 | 1 | Ja | Nej | Nej |  |  |  | SKEPPLANDA | ALE | VÄSTRA GÖTALANDS LÄN | 23820
Privatperson | 735999114011488361 | Privatperson | Privatperson | 1 ägare | 7 | 8 | Sol | Sol | SKL | SE4 | 2017-07-03 - 2017-07-03 | 1 | Ja | Nej | Nej |  |  |  | Hörby | HÖRBY | SKÅNE LÄN | 23826
Privatperson | 735999114011893165 | Privatperson | Privatperson | 1 ägare | 10 | 10 | Sol | Sol | HLD | SE4 | 2020-01-27 - 2020-01-27 | 1 | Ja | Nej | Nej |  |  |  | SLÖINGE | FALKENBERG | HALLANDS LÄN | 23832
Privatperson | 735999102111382931 | Privatperson | Privatperson | 1 ägare | 16 | 19.5 | Sol | Sol | LDG | SE3 | 2020-02-06 - 2020-02-06 | 1 | Ja | Nej | Nej |  |  |  | LIDINGÖ | LIDINGÖ | STOCKHOLMS LÄN | 23837
Privatperson | 735999115123655245 | Privatperson | Privatperson | 1 ägare | 10 | 10.56 | Sol | Sol | MDL | SE3 | 2020-02-07 - 2020-02-07 | 1 | Ja | Nej | Nej |  |  |  | Mölndal | MÖLNDAL | VÄSTRA GÖTALANDS LÄN | 23839
Privatperson | 735999102111413475 | Privatperson | Privatperson | 1 ägare | 7 | 7.4 | Sol | Sol | VAL | SE3 | 2020-01-31 - 2020-01-31 | 1 | Ja | Nej | Nej |  |  |  | MOLKOM | KARLSTAD | VÄRMLANDS LÄN | 23840
Privatperson | 735999138000772170 | Privatperson | Privatperson | 1 ägare | 10 | 10 | Sol | Sol | JML | SE2 | 2019-10-28 - 2019-10-28 | 1 | Ja | Nej | Nej |  |  |  | Munkflohögen | ÖSTERSUND | JÄMTLANDS LÄN | 23856
Privatperson | 735999232056020886 | Privatperson | Privatperson | 1 ägare | 5 | 5.76 | Sol | Sol | TRH | SE3 | 2020-01-14 - 2020-01-14 | 1 | Ja | Nej | Nej |  |  |  | Trollhättan | TROLLHÄTTAN | VÄSTRA GÖTALANDS LÄN | 23857
Privatperson | 735999138000775508 | Privatperson | Privatperson | 1 ägare | 5 | 4.9 | Sol | Sol | JML | SE2 | 2020-01-21 - 2020-01-21 | 1 | Ja | Nej | Nej |  |  |  | ÖSTERSUND | ÖSTERSUND | JÄMTLANDS LÄN | 23883
Ventilgatan 6, Verkstad | 735999190101450104 | 252004-9103 | Varabygdens Församling | 1 ägare | 32 | 32.7 | Sol | Sol | VAR | SE3 | 2020-01-30 - 2020-01-30 | 1 | Ja | Nej | Nej |  |  |  | VARA | VARA | VÄSTRA GÖTALANDS LÄN | 23896
Ventilagatan 6, Kontor | 735999190101450098 | 252004-9103 | Varabygdens Församling | 1 ägare | 33 | 33 | Sol | Sol | VAR | SE3 | 2020-01-30 - 2020-01-30 | 1 | Ja | Nej | Nej |  |  |  | VARA | VARA | VÄSTRA GÖTALANDS LÄN | 23897
Solceller Kapellgatan | 99996 | 556052-6872 | Värnamo Energi Aktiebolag | 1 ägare | 100 | 103 | Sol | Sol | VMO | SE4 | 2020-01-20 - 2020-01-20 | 1 | Ja | Ja | Nej |  |  |  | Värnamo | VÄRNAMO | JÖNKÖPINGS LÄN | 23900
Engelbrekts förskola Hus-B | 00149711 | 212000-1215 | Halmstads kommun | 1 ägare | 16 | 16.08 | Sol | Sol | IKN | SE4 | 2019-12-17 - 2019-12-17 | 1 | Ja | Nej | Nej |  |  |  | HALMSTAD | HALMSTAD | HALLANDS LÄN | 23902
Gullbrandstorpsskolan | 00100968 | 212000-1215 | Halmstads kommun | 1 ägare | 35 | 40.4 | Sol | Sol | IKN | SE4 | 2017-09-15 - 2017-09-15 | 1 | Ja | Nej | Nej |  |  |  | GULLBRANDSTORP | HALMSTAD | HALLANDS LÄN | 23903
Harplinge förskola | 00127268 | 212000-1215 | Halmstads kommun | 1 ägare | 21 | 23.5 | Sol | Sol | IKN | SE4 | 2018-09-25 - 2018-09-25 | 1 | Ja | Nej | Nej |  |  |  | HARPLINGE | HALMSTAD | HALLANDS LÄN | 23904
Kattegattgymnasiet | 00150003 | 212000-1215 | Halmstads kommun | 1 ägare | 56 | 64.2 | Sol | Sol | IKN | SE4 | 2019-12-13 - 2019-12-13 | 1 | Ja | Ja | Nej |  |  |  | HALMSTAD | HALMSTAD | HALLANDS LÄN | 23905
Privatperson | 8301006142501 | Privatperson | Privatperson | 1 ägare | 11 | 11.8 | Sol | Sol | IKN | SE3 | 2019-09-03 - 2019-09-03 | 1 | Ja | Nej | Nej |  |  |  | TÄBY | TÄBY | STOCKHOLMS LÄN | 23907
Privatperson | 735999102111360175 | Privatperson | Privatperson | 1 ägare | 12 | 15 | Sol | Sol | HAL | SE2 | 2019-10-01 - 2019-10-01 | 1 | Ja | Nej | Nej |  |  |  | DELSBO | HUDIKSVALL | GÄVLEBORGS LÄN | 23912
Privatperson | 735999171350401024 | Privatperson | Privatperson | 1 ägare | 7 | 7 | Sol | Sol | GIV | SE3 | 2020-01-23 - 2020-01-23 | 1 | Ja | Nej | Nej |  |  |  | Gislaved | GISLAVED | JÖNKÖPINGS LÄN | 23916
Privatperson | 735999232056021098 | Privatperson | Privatperson | 1 ägare | 11 | 12.8 | Sol | Sol | TRH | SE3 | 2020-02-14 - 2020-02-14 | 1 | Ja | Nej | Nej |  |  |  | TROLLHÄTTAN | TROLLHÄTTAN | VÄSTRA GÖTALANDS LÄN | 23933
Privatperson | 735999248600039853 | Privatperson | Privatperson | 1 ägare | 7 | 15 | Sol | Sol | SDT | SE3 | 2019-10-19 - 2019-10-19 | 1 | Ja | Nej | Nej |  |  |  | Enhörna | SÖDERTÄLJE | STOCKHOLMS LÄN | 23937
Privatperson | 734017410000009912 | Privatperson | Privatperson | 1 ägare | 55 | 55.29 | Sol | Sol | IKN | SE3 | 2020-02-07 - 2020-02-07 | 1 | Ja | Ja | Nej |  |  |  | Skänninge | MJÖLBY | ÖSTERGÖTLANDS LÄN | 23938
Privatperson | 734017410000010604 | Privatperson | Privatperson | 1 ägare | 17 | 17 | Sol | Sol | IKN | SE4 | 2020-01-30 - 2020-01-30 | 1 | Ja | Nej | Nej |  |  |  | ALVESTA | ALVESTA | KRONOBERGS LÄN | 23940
Privatperson | 734017410000012295 | Privatperson | Privatperson | 1 ägare | 40 | 40 | Sol | Sol | IKN | SE3 | 2020-02-06 - 2020-02-06 | 1 | Ja | Nej | Nej |  |  |  | VÄRSÅS | SKÖVDE | VÄSTRA GÖTALANDS LÄN | 23941
Friherregatan 104 | 735999102111395207 | 769612-3236 | Bostadsrättsföreningen Tapetrabatten 5 | 1 ägare | 48 | 50.8 | Sol | Sol | STH | SE3 | 2020-03-02 - 2020-03-02 | 1 | Nej | Ja | Nej |  |  |  | Hässelby | STOCKHOLM | STOCKHOLMS LÄN | 23959
Östergatan 43 (Solelproduktion) | 735999248600038498 | 556411-0616 | Telge Bostäder AB | 1 ägare | 10 | 17 | Sol | Sol | SDT | SE3 | 2019-07-08 - 2019-07-08 | 1 | Ja | Nej | Nej |  |  |  | Södertälje | SÖDERTÄLJE | STOCKHOLMS LÄN | 23962
Minervavägen 22 | 735999218210012300 | 556114-6662 | AB Karlskronahem | 1 ägare | 22 | 22 | Sol | Sol | KKA | SE4 | 2019-05-28 - 2019-05-28 | 1 | Ja | Nej | Nej |  |  |  | Karlskrona | KARLSKRONA | BLEKINGE LÄN | 23963
Privatperson | 735999167000199335 | Privatperson | Privatperson | 1 ägare | 13 | 15 | Sol | Sol | PTE | SE3 | 2020-02-05 - 2020-02-05 | 1 | Ja | Nej | Nej |  |  |  | ÖJERSJÖ | PARTILLE | VÄSTRA GÖTALANDS LÄN | 23964
Kungsmarksplan 2 | 735999218210012867 | 556114-6662 | AB Karlskronahem | 1 ägare | 10 | 10 | Sol | Sol | KKA | SE4 | 2015-05-15 - 2015-05-15 | 1 | Ja | Nej | Nej |  |  |  | Karlskrona | KARLSKRONA | BLEKINGE LÄN | 23968
Kungsmarksvägen 41-85 | 735999218210012843 | 556114-6662 | AB Karlskronahem | 1 ägare | 11 | 11 | Sol | Sol | KKA | SE4 | 2014-02-12 - 2014-02-12 | 1 | Ja | Nej | Nej |  |  |  | Karlskrona | KARLSKRONA | BLEKINGE LÄN | 23969
Ekliden | 735999218210012850 | 556114-6662 | AB Karlskronahem | 1 ägare | 64 | 64 | Sol | Sol | KKA | SE4 | 2016-03-03 - 2016-03-03 | 1 | Ja | Ja | Nej |  |  |  | Karlskrona | KARLSKRONA | BLEKINGE LÄN | 23970
Riksvägen 10-12 | 735999218210012874 | 556114-6662 | AB Karlskronahem | 1 ägare | 15 | 30 | Sol | Sol | KKA | SE4 | 2015-11-27 - 2015-11-27 | 1 | Ja | Nej | Nej |  |  |  | Lyckeby | KARLSKRONA | BLEKINGE LÄN | 23971
Hammarbygården | 735999114011436867 | 556114-6662 | AB Karlskronahem | 1 ägare | 68 | 68 | Sol | Sol | BLE | SE4 | 2017-06-27 - 2017-06-27 | 1 | Ja | Ja | Nej |  |  |  | Jämjö | KARLSKRONA | BLEKINGE LÄN | 23972
Stora Lund Solanläggning | 735999178003501292 | 556332-7955 | Tranås Energi Aktiebolag | 1 ägare | 90 | 100 | Sol | Sol | TNS | SE3 | 2020-02-17 - 2020-02-17 | 1 | Ja | Ja | Nej |  |  |  | Tranås | TRANÅS | JÖNKÖPINGS LÄN | 23973
Privatperson | 735999184271157369 | Privatperson | Privatperson | 1 ägare | 16 | 17.76 | Sol | Sol | YST | SE4 | 2019-12-19 - 2019-12-19 | 1 | Ja | Nej | Nej |  |  |  | YSTAD | YSTAD | SKÅNE LÄN | 23979
Privatperson | 735999114011757412 | Privatperson | Privatperson | 1 ägare | 10 | 15.2 | Sol | Sol | OGO | SE3 | 2019-04-11 - 2019-04-11 | 1 | Ja | Nej | Nej |  |  |  | RIMFORSA | KINDA | ÖSTERGÖTLANDS LÄN | 23983
Björkhaga | 735999114011145103 | 556114-6662 | AB Karlskronahem | 1 ägare | 20 | 20 | Sol | Sol | BLE | SE4 | 2014-12-17 - 2014-12-17 | 1 | Ja | Nej | Nej |  |  |  | Hasslö | KARLSKRONA | BLEKINGE LÄN | 23985
Privatperson | 735999138000761150 | Privatperson | Privatperson | 1 ägare | 16 | 17 | Sol | Sol | JML | SE2 | 2018-12-19 - 2018-12-19 | 1 | Ja | Nej | Nej |  |  |  | Frösön | ÖSTERSUND | JÄMTLANDS LÄN | 23988
Privatperson | 735999102111193940 | Privatperson | Privatperson | 1 ägare | 6 | 6.78 | Sol | Sol | NHN | SE3 | 2018-07-20 - 2018-07-20 | 1 | Ja | Nej | Nej |  |  |  | ÖSMO | NYNÄSHAMN | STOCKHOLMS LÄN | 23989
Privatperson | 735999114011777670 | Privatperson | Privatperson | 1 ägare | 11 | 11.2 | Sol | Sol | HLD | SE4 | 2019-09-24 - 2019-09-24 | 1 | Ja | Nej | Nej |  |  |  | Oskarström | HALMSTAD | HALLANDS LÄN | 23991
Häjsberget | 735999102111373724 | 559119-1381 | Värmlands Vind AB | 1 ägare | 124615 | 36900 | Vind | Landbaserad | VAL | SE3 | 2020-03-28 - 2020-06-05 | 9 | Ja | Nej | Ja | 2026-03-02 | 2031-03-01 | 100 | Rottneros | SUNNE | VÄRMLANDS LÄN | 23993
Privatperson | 734017410000012936 | Privatperson | Privatperson | 1 ägare | 10 | 10.46 | Sol | Sol | IKN | SE3 | 2020-02-11 - 2020-02-11 | 1 | Ja | Nej | Nej |  |  |  | HJÄLTEVAD | EKSJÖ | JÖNKÖPINGS LÄN | 24002
Solparken 1 | 735999138000770152 | 769638-0539 | Östersund Solpark Drift Ekonomisk förening | 1 ägare | 750 | 750 | Sol | Sol | JML | SE2 | 2019-12-13 - 2019-12-13 | 1 | Ja | Ja | Nej |  |  |  | ÖSTERSUND | ÖSTERSUND | JÄMTLANDS LÄN | 24003
Solparken 2 | 735999138000770145 | 769638-0539 | Östersund Solpark Drift Ekonomisk förening | 1 ägare | 750 | 750 | Sol | Sol | JML | SE2 | 2019-12-16 - 2019-12-16 | 1 | Ja | Ja | Nej |  |  |  | ÖSTERSUND | ÖSTERSUND | JÄMTLANDS LÄN | 24004
Solparken 3 | 735999138000770138 | 769638-0539 | Östersund Solpark Drift Ekonomisk förening | 1 ägare | 750 | 750 | Sol | Sol | JML | SE2 | 2019-12-16 - 2019-12-16 | 1 | Ja | Ja | Nej |  |  |  | ÖSTERSUND | ÖSTERSUND | JÄMTLANDS LÄN | 24005
Solparken 4 | 735999138000770121 | 769638-0539 | Östersund Solpark Drift Ekonomisk förening | 1 ägare | 750 | 750 | Sol | Sol | JML | SE2 | 2019-12-16 - 2019-12-16 | 1 | Ja | Ja | Nej |  |  |  | ÖSTERSUND | ÖSTERSUND | JÄMTLANDS LÄN | 24006
LÄRDOMSGATAN 32 | 735999144078763910 | 556971-3042 | Vacse Instrumentet 1 AB | 1 ägare | 60 | 90 | Sol | Sol | LNK | SE3 | 2017-03-08 - 2017-03-08 | 1 | Ja | Ja | Nej |  |  |  | Linköping | LINKÖPING | ÖSTERGÖTLANDS LÄN | 24010
Lagmansgatan 25 | 735999137910008645 | 556965-2190 | Dingtunahem AB | 1 ägare | 38 | 39.4 | Sol | Sol | VLS | SE3 | 2019-12-10 - 2019-12-10 | 1 | Ja | Nej | Nej |  |  |  | Västerås | VÄSTERÅS | VÄSTMANLANDS LÄN | 24011
Privatperson | 735999114011782094 | Privatperson | Privatperson | 1 ägare | 14 | 14.4 | Sol | Sol | SMS | SE4 | 2019-09-10 - 2019-09-10 | 1 | Ja | Nej | Nej |  |  |  | VIRESTAD | ÄLMHULT | KRONOBERGS LÄN | 24012
Privatperson | 735999227001360643 | Privatperson | Privatperson | 1 ägare | 13 | 13.95 | Sol | Sol | FLN | SE3 | 2020-03-17 - 2020-03-17 | 1 | Ja | Nej | Nej |  |  |  | Bjursås | FALUN | DALARNAS LÄN | 24015
Privatperson | 734017410000010451 | Privatperson | Privatperson | 1 ägare | 17 | 17 | Sol | Sol | IKN | SE3 | 2019-11-01 - 2019-11-01 | 1 | Ja | Nej | Nej |  |  |  | GISLAVED | GISLAVED | JÖNKÖPINGS LÄN | 24025
Wanås Sol | 00735424 | 556402-1003 | WANÅS GODS AKTIEBOLAG | 1 ägare | 64 | 64.4 | Sol | Sol | IKN | SE4 | 2019-12-08 - 2019-12-08 | 1 | Ja | Ja | Nej |  |  |  | Knislinge | ÖSTRA GÖINGE | SKÅNE LÄN | 24026
Privatperson | 735999102111377180 | Privatperson | Privatperson | 1 ägare | 5 | 5 | Sol | Sol | STH | SE3 | 2020-01-10 - 2020-01-10 | 1 | Ja | Nej | Nej |  |  |  | Enskededalen | STOCKHOLM | STOCKHOLMS LÄN | 24034
Privatperson | 735999100016436735 | Privatperson | Privatperson | 1 ägare | 9 | 9 | Sol | Sol | BGO | SE3 | 2019-12-19 - 2019-12-19 | 1 | Ja | Nej | Nej |  |  |  | VÄSTFÄRNEBO | SALA | VÄSTMANLANDS LÄN | 24047
Privatperson | 734017410000010598 | Privatperson | Privatperson | 1 ägare | 18 | 17.5 | Sol | Sol | IKN | SE4 | 2020-02-20 - 2020-02-20 | 1 | Ja | Nej | Nej |  |  |  | KVIDINGE | ÅSTORP | SKÅNE LÄN | 24049
Privatperson | 735999102111411631 | Privatperson | Privatperson | 1 ägare | 25 | 24.7 | Sol | Sol | NBL | SE3 | 2020-02-18 - 2020-02-18 | 1 | Ja | Nej | Nej |  |  |  | HUNNEBOSTRAND | SOTENÄS | VÄSTRA GÖTALANDS LÄN | 24060
Privatperson | 735999138000772408 | Privatperson | Privatperson | 1 ägare | 4 | 4.8 | Sol | Sol | JML | SE2 | 2020-02-24 - 2020-02-24 | 1 | Ja | Nej | Nej |  |  |  | ÖSTERSUND | ÅRE | JÄMTLANDS LÄN | 24062
Privatperson | 1749050119305 | Privatperson | Privatperson | 1 ägare | 14 | 13.44 | Sol | Sol | IKN | SE3 | 2020-01-30 - 2020-01-30 | 1 | Ja | Nej | Nej |  |  |  | Ljungsbro | LINKÖPING | ÖSTERGÖTLANDS LÄN | 24079
Privatperson | 735999100016448806 | Privatperson | Privatperson | 1 ägare | 13 | 26 | Sol | Sol | DAD | SE3 | 2020-02-18 - 2020-02-27 | 2 | Ja | Nej | Nej |  |  |  | Uddevala | UDDEVALLA | VÄSTRA GÖTALANDS LÄN | 24083
Privatperson | 735999227001360414 | Privatperson | Privatperson | 1 ägare | 16 | 17.92 | Sol | Sol | FLN | SE3 | 2020-07-09 - 2020-07-09 | 1 | Ja | Nej | Nej |  |  |  | SVÄRDSJÖ | FALUN | DALARNAS LÄN | 24087
Privatperson | 735999255010463093 | Privatperson | Privatperson | 1 ägare | 11 | 11.5 | Sol | Sol | HMD | SE4 | 2019-11-18 - 2019-11-18 | 1 | Ja | Nej | Nej |  |  |  | Halmstad | HALMSTAD | HALLANDS LÄN | 24089
TORPS GÅRD | 735999221078838005 | 556258-5561 | Torps Gård i Näshulta AB | 1 ägare | 69 | 72 | Sol | Sol | KHB | SE3 | 2018-08-31 - 2018-08-31 | 1 | Ja | Ja | Nej |  |  |  | Västra Näshult | ESKILSTUNA | SÖDERMANLANDS LÄN | 24094
Privatperson | 735999166300596943 | Privatperson | Privatperson | 1 ägare | 20 | 8.06 | Sol | Sol | GBG | SE3 | 2020-01-09 - 2020-01-09 | 1 | Ja | Nej | Nej |  |  |  | GÖTEBORG | GÖTEBORG | VÄSTRA GÖTALANDS LÄN | 24100
Privatperson | 735999138000712152 | Privatperson | Privatperson | 1 ägare | 5 | 5 | Sol | Sol | JML | SE2 | 2015-05-01 - 2015-05-01 | 1 | Ja | Nej | Nej |  |  |  | FRÖSÖN | ÖSTERSUND | JÄMTLANDS LÄN | 24109
Södra Länsmansberget | 735999102111373762 | 559119-1381 | Värmlands Vind AB | 1 ägare | 55385 | 16400 | Vind | Landbaserad | VAL | SE3 | 2020-06-13 - 2020-07-01 | 4 | Ja | Nej | Ja | 2026-03-02 | 2031-03-01 | 100 | Rottneros | SUNNE | VÄRMLANDS LÄN | 24112
Privatperson | 735999114011775331 | Privatperson | Privatperson | 1 ägare | 10 | 10 | Sol | Sol | OGO | SE3 | 2019-08-31 - 2019-08-31 | 1 | Ja | Nej | Nej |  |  |  | Norrköping | NORRKÖPING | ÖSTERGÖTLANDS LÄN | 24117
Privatperson | 735999100016002060 | Privatperson | Privatperson | 1 ägare | 20 | 20 | Sol | Sol | UPV | SE3 | 2016-12-22 - 2016-12-22 | 1 | Ja | Nej | Nej |  |  |  | VÄNGE | UPPSALA | UPPSALA LÄN | 24121
Energigatan 3 | 735999180100090029 | 763000-0128 | BJÄRKE ENERGI EK. FÖR. | 1 ägare | 43 | 50 | Sol | Sol | BKE | SE3 | 2020-03-12 - 2020-03-12 | 1 | Ja | Ja | Nej |  |  |  | SOLLEBRUNN | ALINGSÅS | VÄSTRA GÖTALANDS LÄN | 24127
Privatperson | 735999102111409867 | Privatperson | Privatperson | 1 ägare | 14 | 16.28 | Sol | Sol | TBY | SE3 | 2020-02-18 - 2020-02-18 | 1 | Ja | Nej | Nej |  |  |  | Täby | TÄBY | STOCKHOLMS LÄN | 24134
734012530000053717 | 734012530000053717 | 559087-3328 | PWA Fastighets AB | 1 ägare | 58 | 73 | Sol | Sol | IKN | SE2 | 2019-05-08 - 2019-05-08 | 1 | Nej | Ja | Nej |  |  |  | Östersund | ÖSTERSUND | JÄMTLANDS LÄN | 24136
Privatperson | 735999114011853558 | Privatperson | Privatperson | 1 ägare | 137 | 136.7 | Sol | Sol | SMS | SE4 | 2020-01-14 - 2020-01-14 | 1 | Ja | Ja | Nej |  |  |  | LINNERYD | TINGSRYD | KRONOBERGS LÄN | 24137
Privatperson | 735999114011912750 | Privatperson | Privatperson | 1 ägare | 9 | 13.1 | Sol | Sol | SKV | SE4 | 2020-02-13 - 2020-02-13 | 1 | Ja | Nej | Nej |  |  |  | LUDVIGSBORG | HÖRBY | SKÅNE LÄN | 24146
Privatperson | 735999126001353481 | Privatperson | Privatperson | 1 ägare | 30 | 40 | Sol | Sol | VBS | SE3 | 2019-10-03 - 2019-10-03 | 1 | Ja | Nej | Nej |  |  |  | Varberg | VARBERG | HALLANDS LÄN | 24165
Privatperson | 735999114011000273 | Privatperson | Privatperson | 1 ägare | 9 | 9.75 | Sol | Sol | HLD | SE4 | 2013-04-16 - 2013-04-16 | 1 | Ja | Nej | Nej |  |  |  | Ullared | FALKENBERG | HALLANDS LÄN | 24167
Privatperson | 735999100016434410 | Privatperson | Privatperson | 1 ägare | 9 | 9.4 | Sol | Sol | GTA | SE3 | 2020-02-28 - 2020-02-28 | 1 | Ja | Nej | Nej |  |  |  | Sjuntorp | TROLLHÄTTAN | VÄSTRA GÖTALANDS LÄN | 24179
Privatperson | 735999114011875932 | Privatperson | Privatperson | 1 ägare | 26 | 26 | Sol | Sol | SKV | SE4 | 2019-12-09 - 2019-12-09 | 1 | Ja | Nej | Nej |  |  |  | LÖDDEKÖPINGE | KÄVLINGE | SKÅNE LÄN | 24192
734012530000028951 | 734012530000028951 | 556389-8468 | Helleberga Lantbruksaktiebolag | 1 ägare | 72 | 80 | Sol | Sol | IKN | SE3 | 2019-09-11 - 2019-09-11 | 1 | Nej | Ja | Nej |  |  |  | Klockrike | MOTALA | ÖSTERGÖTLANDS LÄN | 24193
734012530000051133 | 734012530000051133 | 556474-1436 | Norrby Farming Aktiebolag | 1 ägare | 45 | 50 | Sol | Sol | IKN | SE3 | 2019-10-20 - 2019-10-20 | 1 | Nej | Ja | Nej |  |  |  | MÄRSTA | SIGTUNA | STOCKHOLMS LÄN | 24195
Privatperson | 735999199005146625 | Privatperson | Privatperson | 1 ägare | 23 | 26.02 | Sol | Sol | KPN | SE4 | 2020-01-17 - 2020-01-17 | 1 | Ja | Nej | Nej |  |  |  | LJUNGBYHED | KLIPPAN | SKÅNE LÄN | 24196
Privatperson | 8301008027901 | Privatperson | Privatperson | 1 ägare | 93 | 100 | Sol | Sol | IKN | SE4 | 2020-03-15 - 2020-03-15 | 1 | Ja | Ja | Nej |  |  |  | BORRBY | SIMRISHAMN | SKÅNE LÄN | 24203
Privatperson | 735999100016409456 | Privatperson | Privatperson | 1 ägare | 10 | 9.6 | Sol | Sol | TUM | SE3 | 2020-01-27 - 2020-01-27 | 1 | Ja | Nej | Nej |  |  |  | Rönninge | SALEM | STOCKHOLMS LÄN | 24230
Klimattransporter Långeberga Kolven | 734012530000061941 | 559015-6187 | Swedish Logistic Property Helsingborg Kolven 4 AB | 1 ägare | 220 | 254 | Sol | Sol | IKN | SE4 | 2019-12-01 - 2019-12-01 | 1 | Ja | Ja | Nej |  |  |  | Helsingborg | HELSINGBORG | SKÅNE LÄN | 24246
Laris Fastigheter Betongen AB | 734012530000048539 | 559144-4236 | Laris Fastigheter Betongen AB | 1 ägare | 90 | 96 | Sol | Sol | IKN | SE4 | 2019-11-01 - 2019-11-01 | 1 | Nej | Ja | Nej |  |  |  | Malmö | MALMÖ | SKÅNE LÄN | 24247
Nordiska Plast - Solceller 1 | 734012530000058422 | 556122-5607 | Nordiska Plast AB | 1 ägare | 90 | 110 | Sol | Sol | IKN | SE3 | 2019-12-01 - 2019-12-01 | 1 | Ja | Ja | Nej |  |  |  | Gislaved | GISLAVED | JÖNKÖPINGS LÄN | 24248
Marketenterivägen 1 | 734012530000058415 | 556122-5607 | Nordiska Plast AB | 1 ägare | 90 | 110 | Sol | Sol | IKN | SE3 | 2019-12-01 - 2019-12-01 | 1 | Ja | Ja | Nej |  |  |  | Gislaved | GISLAVED | JÖNKÖPINGS LÄN | 24250
Marketenterivägen 1 | 734012530000058408 | 556122-5607 | Nordiska Plast AB | 1 ägare | 90 | 110 | Sol | Sol | IKN | SE3 | 2019-12-01 - 2019-12-01 | 1 | Ja | Ja | Nej |  |  |  | GISLAVED | GISLAVED | JÖNKÖPINGS LÄN | 24251
Privatperson | 735999199005137289 | Privatperson | Privatperson | 1 ägare | 10 | 10.73 | Sol | Sol | RSJ | SE4 | 2019-06-27 - 2019-06-27 | 1 | Ja | Nej | Nej |  |  |  | FLYINGE | ESLÖV | SKÅNE LÄN | 24261
Privatperson | 735999100016449698 | Privatperson | Privatperson | 1 ägare | 10 | 10 | Sol | Sol | SGD | SE3 | 2020-02-27 - 2020-02-27 | 1 | Ja | Nej | Nej |  |  |  | ÖDSMÅL | STENUNGSUND | VÄSTRA GÖTALANDS LÄN | 24264
Privatperson | 735999201000205716 | Privatperson | Privatperson | 1 ägare | 15 | 14.69 | Sol | Sol | LRM | SE3 | 2020-03-03 - 2020-03-03 | 1 | Ja | Nej | Nej |  |  |  | LERUM | LERUM | VÄSTRA GÖTALANDS LÄN | 24268
Privatperson | 735999102111318503 | Privatperson | Privatperson | 1 ägare | 14 | 15.04 | Sol | Sol | NHA | SE3 | 2019-10-15 - 2019-10-15 | 1 | Ja | Nej | Nej |  |  |  | FJÄRÅS | KUNGSBACKA | HALLANDS LÄN | 24282
Privatperson | 734012530000049697 | Privatperson | Privatperson | 1 ägare | 99 | 110.8 | Sol | Sol | IKN | SE3 | 2019-11-09 - 2019-11-09 | 1 | Nej | Ja | Nej |  |  |  | Sigtuna | SIGTUNA | STOCKHOLMS LÄN | 24313
Privatperson | 734012530000047501 | Privatperson | Privatperson | 1 ägare | 50 | 55.4 | Sol | Sol | IKN | SE3 | 2019-11-04 - 2019-11-04 | 1 | Nej | Ja | Nej |  |  |  | Arboga | ARBOGA | VÄSTMANLANDS LÄN | 24315
734012530000047327 | 734012530000047327 | 556553-6439 | Hånsta Gård AB | 1 ägare | 45 | 50.5 | Sol | Sol | IKN | SE3 | 2019-06-28 - 2019-06-28 | 1 | Nej | Ja | Nej |  |  |  | Vattholma | UPPSALA | UPPSALA LÄN | 24319
734012530000051980 | 734012530000051980 | 969720-3504 | Flogstahem Kommanditbolag | 1 ägare | 19 | 21.1 | Sol | Sol | IKN | SE3 | 2019-10-30 - 2019-10-30 | 1 | Ja | Nej | Nej |  |  |  | Uppsala | UPPSALA | UPPSALA LÄN | 24320
734012530000051973 | 734012530000051973 | 969720-3504 | Flogstahem Kommanditbolag | 1 ägare | 19 | 20.8 | Sol | Sol | IKN | SE3 | 2019-10-30 - 2019-10-30 | 1 | Ja | Nej | Nej |  |  |  | uppsala | UPPSALA | UPPSALA LÄN | 24321
734012530000051966 | 734012530000051966 | 969720-3504 | Flogstahem Kommanditbolag | 1 ägare | 19 | 20.5 | Sol | Sol | IKN | SE3 | 2019-10-30 - 2019-10-30 | 1 | Ja | Nej | Nej |  |  |  | Uppsala | UPPSALA | UPPSALA LÄN | 24322
734012530000051959 | 734012530000051959 | 969720-3504 | Flogstahem Kommanditbolag | 1 ägare | 30 | 37.7 | Sol | Sol | IKN | SE3 | 2019-10-30 - 2019-10-30 | 1 | Ja | Nej | Nej |  |  |  | Uppsala | UPPSALA | UPPSALA LÄN | 24323
734012530000051942 | 734012530000051942 | 969720-3504 | Flogstahem Kommanditbolag | 1 ägare | 33 | 37 | Sol | Sol | IKN | SE3 | 2019-10-30 - 2019-10-30 | 1 | Ja | Nej | Nej |  |  |  | Uppsala | UPPSALA | UPPSALA LÄN | 24324
734012530000051935 | 734012530000051935 | 969720-3504 | Flogstahem Kommanditbolag | 1 ägare | 35 | 39.1 | Sol | Sol | IKN | SE3 | 2019-10-30 - 2019-10-30 | 1 | Ja | Nej | Nej |  |  |  | Uppsala | UPPSALA | UPPSALA LÄN | 24325
734012530000051928 | 734012530000051928 | 969720-3504 | Flogstahem Kommanditbolag | 1 ägare | 17 | 19.2 | Sol | Sol | IKN | SE3 | 2019-10-30 - 2019-10-30 | 1 | Ja | Nej | Nej |  |  |  | Uppsala | UPPSALA | UPPSALA LÄN | 24326
734012530000051911 | 734012530000051911 | 969720-3504 | Flogstahem Kommanditbolag | 1 ägare | 19 | 21.1 | Sol | Sol | IKN | SE3 | 2019-10-30 - 2019-10-30 | 1 | Ja | Nej | Nej |  |  |  | Uppsala | UPPSALA | UPPSALA LÄN | 24327
734012530000051904 | 734012530000051904 | 969720-3504 | Flogstahem Kommanditbolag | 1 ägare | 18 | 19.8 | Sol | Sol | IKN | SE3 | 2019-10-30 - 2019-10-30 | 1 | Ja | Nej | Nej |  |  |  | Uppsala | UPPSALA | UPPSALA LÄN | 24328
734012530000051898 | 734012530000051898 | 969720-3504 | Flogstahem Kommanditbolag | 1 ägare | 18 | 20.5 | Sol | Sol | IKN | SE3 | 2019-10-30 - 2019-10-30 | 1 | Ja | Nej | Nej |  |  |  | Uppsala | UPPSALA | UPPSALA LÄN | 24329
734012530000048645 | 734012530000048645 | 556300-3762 | Adelsöägg Aktiebolag | 1 ägare | 99 | 110.1 | Sol | Sol | IKN | SE3 | 2019-11-13 - 2019-11-13 | 1 | Ja | Ja | Nej |  |  |  | Adelsö | EKERÖ | STOCKHOLMS LÄN | 24338
734012530000051140 | 734012530000051140 | 556474-1436 | Norrby Farming Aktiebolag | 1 ägare | 49 | 54.5 | Sol | Sol | IKN | SE3 | 2019-10-20 - 2019-10-20 | 1 | Nej | Ja | Nej |  |  |  | Märsta | SIGTUNA | STOCKHOLMS LÄN | 24369
734012530000056190 | 734012530000056190 | 559201-1034 | Kolstorps Gård AB | 1 ägare | 90 | 100 | Sol | Sol | IKN | SE3 | 2020-01-30 - 2020-01-30 | 1 | Nej | Ja | Nej |  |  |  | Ljungsbro | MOTALA | ÖSTERGÖTLANDS LÄN | 24370
Privatperson | 8301008034501 | Privatperson | Privatperson | 1 ägare | 85 | 72 | Sol | Sol | IKN | SE4 | 2020-03-10 - 2020-03-10 | 1 | Ja | Ja | Nej |  |  |  | VEBERÖD | LUND | SKÅNE LÄN | 24375
Privatperson | 734017410000009578 | Privatperson | Privatperson | 1 ägare | 2 | 2.17 | Sol | Sol | IKN | SE3 | 2020-01-15 - 2020-01-15 | 1 | Ja | Nej | Nej |  |  |  | Vallda | KUNGSBACKA | HALLANDS LÄN | 24383
Privatperson | 735999100016449834 | Privatperson | Privatperson | 1 ägare | 4 | 4 | Sol | Sol | UPP | SE3 | 2020-02-03 - 2020-02-03 | 1 | Ja | Nej | Nej |  |  |  | Uppsala | UPPSALA | UPPSALA LÄN | 24394
Privatperson | 735999171740900427 | Privatperson | Privatperson | 1 ägare | 12 | 15 | Sol | Sol | GIV | SE3 | 2020-02-24 - 2020-02-24 | 1 | Ja | Nej | Nej |  |  |  | Gislaved | GISLAVED | JÖNKÖPINGS LÄN | 24395
734012530000036802 | 734012530000036802 | 556538-3808 | Maglasäte Gård AB | 1 ägare | 39 | 43.2 | Sol | Sol | IKN | SE4 | 2018-11-09 - 2018-11-09 | 1 | Ja | Nej | Nej |  |  |  | Höör | HÖÖR | SKÅNE LÄN | 24406
Privatperson | 734017410000012523 | Privatperson | Privatperson | 1 ägare | 31 | 30.5 | Sol | Sol | IKN | SE4 | 2020-02-28 - 2020-02-28 | 1 | Ja | Nej | Nej |  |  |  | RYD | TINGSRYD | KRONOBERGS LÄN | 24411
Privatperson | 734017410000008915 | Privatperson | Privatperson | 1 ägare | 10 | 10 | Sol | Sol | IKN | SE4 | 2020-03-03 - 2020-03-03 | 1 | Ja | Nej | Nej |  |  |  | VITTARYD | LJUNGBY | KRONOBERGS LÄN | 24415
Privatperson | 734017410000012622 | Privatperson | Privatperson | 1 ägare | 10 | 10 | Sol | Sol | IKN | SE4 | 2020-03-03 - 2020-03-03 | 1 | Ja | Nej | Nej |  |  |  | VITTARYD | LJUNGBY | KRONOBERGS LÄN | 24416
Privatperson | 00830794 | Privatperson | Privatperson | 1 ägare | 43 | 43 | Sol | Sol | IKN | SE3 | 2020-03-02 - 2020-03-02 | 1 | Ja | Nej | Nej |  |  |  | ÅTVIDABERG | ÅTVIDABERG | ÖSTERGÖTLANDS LÄN | 24424
734012530000035959 | 734012530000035959 | 556615-5072 | Hyreshem Malmö AB | 1 ägare | 56 | 60 | Sol | Sol | IKN | SE4 | 2018-12-20 - 2018-12-20 | 1 | Ja | Ja | Nej |  |  |  | Bunkeflostrand | MALMÖ | SKÅNE LÄN | 24439
734012530000060562 | 734012530000060562 | 556601-2901 | Sala-Heby Energi AB | 1 ägare | 13 | 13.7 | Sol | Sol | IKN | SE3 | 2020-02-28 - 2020-02-28 | 1 | Ja | Nej | Nej |  |  |  | Ransta | SALA | VÄSTMANLANDS LÄN | 24442
Privatperson | 734012530000056282 | Privatperson | Privatperson | 1 ägare | 55 | 60.9 | Sol | Sol | IKN | SE3 | 2019-11-18 - 2019-11-18 | 1 | Nej | Ja | Nej |  |  |  | Motala | MOTALA | ÖSTERGÖTLANDS LÄN | 24446
734012530000046733 | 734012530000046733 | 556744-3758 | Huscentrum AB | 1 ägare | 128 | 143.37 | Sol | Sol | IKN | SE4 | 2019-12-19 - 2019-12-19 | 1 | Nej | Ja | Nej |  |  |  | Falkenberg | FALKENBERG | HALLANDS LÄN | 24457
Privatperson | 734012530000056961 | Privatperson | Privatperson | 1 ägare | 10 | 10.56 | Sol | Sol | IKN | SE3 | 2019-12-17 - 2019-12-17 | 1 | Ja | Nej | Nej |  |  |  | Virserum | HULTSFRED | KALMAR LÄN | 24460
Skepparegatan 31 | 735999255010463925 | 556375-3234 | OSMODEL AKTIEBOLAG | 1 ägare | 17 | 18.3 | Sol | Sol | HMD | SE4 | 2019-11-01 - 2019-11-01 | 1 | Ja | Nej | Nej |  |  |  | HALMSTAD | HALMSTAD | HALLANDS LÄN | 24466
Vintrosa skola | 11059-888 | 556736-6215 | Futurum Fastigheter i Örebro AB | 1 ägare | 74 | 89.6 | Sol | Sol | IKN | SE3 | 2019-12-05 - 2019-12-05 | 1 | Ja | Ja | Nej |  |  |  | ÖREBRO | ÖREBRO | ÖREBRO LÄN | 24469
Privatperson | 734012530000048928 | Privatperson | Privatperson | 1 ägare | 50 | 56 | Sol | Sol | IKN | SE3 | 2020-02-13 - 2020-02-13 | 1 | Nej | Ja | Nej |  |  |  | Långserud | SÄFFLE | VÄRMLANDS LÄN | 24471
734012530000053984 | 734012530000053984 | 556324-8250 | Svensk Emballageteknik Aktiebolag | 1 ägare | 125 | 138 | Sol | Sol | IKN | SE3 | 2015-11-29 - 2015-11-29 | 1 | Ja | Ja | Nej |  |  |  | Järfälla | JÄRFÄLLA | STOCKHOLMS LÄN | 24475
Privatperson | 735999100016344627 | Privatperson | Privatperson | 1 ägare | 25 | 28.5 | Sol | Sol | SHD | SE3 | 2019-07-31 - 2019-07-31 | 1 | Ja | Nej | Nej |  |  |  | Timmele | ULRICEHAMN | VÄSTRA GÖTALANDS LÄN | 24477
Privatperson | 735999199005147776 | Privatperson | Privatperson | 1 ägare | 12 | 13.32 | Sol | Sol | RSJ | SE4 | 2020-02-07 - 2020-02-07 | 1 | Ja | Nej | Nej |  |  |  | HÖRBY | HÖRBY | SKÅNE LÄN | 24483
Privatperson | 735999103000671808 | Privatperson | Privatperson | 1 ägare | 8 | 9 | Sol | Sol | GTL | SE3 | 2020-02-01 - 2020-02-01 | 1 | Ja | Nej | Nej |  |  |  | Slite | GOTLAND | GOTLANDS LÄN | 24500
Privatperson | 735999114011903437 | Privatperson | Privatperson | 1 ägare | 8 | 8 | Sol | Sol | EKG | SE3 | 2020-02-06 - 2020-02-06 | 1 | Ja | Nej | Nej |  |  |  | ENKÖPING | ENKÖPING | UPPSALA LÄN | 24501
Privatperson | 734012530000051737 | Privatperson | Privatperson | 1 ägare | 52 | 57.8 | Sol | Sol | IKN | SE3 | 2020-02-11 - 2020-02-11 | 1 | Nej | Ja | Nej |  |  |  | Ramsberg | LINDESBERG | ÖREBRO LÄN | 24504
Brodalsvägen 11 | 735999167000199168 | 556761-4390 | Svenska Hus i Partille AB | 1 ägare | 230 | 251.6 | Sol | Sol | PTE | SE3 | 2019-11-27 - 2019-11-27 | 1 | Ja | Ja | Nej |  |  |  | Partille | PARTILLE | VÄSTRA GÖTALANDS LÄN | 24511
Privatperson | 735999231000605766 | Privatperson | Privatperson | 1 ägare | 24 | 26.78 | Sol | Sol | JNK | SE3 | 2020-01-23 - 2020-01-23 | 1 | Ja | Nej | Nej |  |  |  | Gränna | JÖNKÖPING | JÖNKÖPINGS LÄN | 24515
734012530000060913 | 734012530000060913 | 212000-1694 | Lidköpings kommun | 1 ägare | 38 | 42 | Sol | Sol | IKN | SE3 | 2019-12-15 - 2019-12-15 | 1 | Ja | Nej | Nej |  |  |  | Lidköping | LIDKÖPING | VÄSTRA GÖTALANDS LÄN | 24516
Privatperson | 735999102111420855 | Privatperson | Privatperson | 1 ägare | 15 | 16.65 | Sol | Sol | NHA | SE3 | 2020-03-13 - 2020-03-13 | 1 | Ja | Nej | Nej |  |  |  | SÄRÖ | KUNGSBACKA | HALLANDS LÄN | 24530
Privatperson | 735999100016455477 | Privatperson | Privatperson | 1 ägare | 7 | 7 | Sol | Sol | SKR | SE3 | 2020-03-19 - 2020-03-19 | 1 | Ja | Nej | Nej |  |  |  | SKILLINGARYD | VAGGERYD | JÖNKÖPINGS LÄN | 24532
Privatperson | 735999114011843825 | Privatperson | Privatperson | 1 ägare | 21 | 23 | Sol | Sol | SMS | SE4 | 2019-11-11 - 2019-11-11 | 1 | Ja | Nej | Nej |  |  |  | LÖNASHULT | ALVESTA | KRONOBERGS LÄN | 24535
Privatperson | 735999100016325831 | Privatperson | Privatperson | 1 ägare | 7 | 7.6 | Sol | Sol | SHD | SE3 | 2019-07-31 - 2019-07-31 | 1 | Ja | Nej | Nej |  |  |  | TIMMELE | ULRICEHAMN | VÄSTRA GÖTALANDS LÄN | 24540
Privatperson | 735999151402006452 | Privatperson | Privatperson | 1 ägare | 15 | 19.5 | Sol | Sol | FBN | SE3 | 2020-03-17 - 2020-03-17 | 1 | Ja | Nej | Nej |  |  |  | Åsarp | FALKÖPING | VÄSTRA GÖTALANDS LÄN | 24553
Privatperson | 735999137910009086 | Privatperson | Privatperson | 1 ägare | 24 | 25.2 | Sol | Sol | VLS | SE3 | 2020-03-18 - 2020-03-18 | 1 | Ja | Nej | Nej |  |  |  | VÄSTERÅS | VÄSTERÅS | VÄSTMANLANDS LÄN | 24558
Privatperson | 735999100016469764 | Privatperson | Privatperson | 1 ägare | 5 | 5.49 | Sol | Sol | ING | SE3 | 2020-04-23 - 2020-04-23 | 1 | Ja | Nej | Nej |  |  |  | INGARÖ | VÄRMDÖ | STOCKHOLMS LÄN | 24566
Suntetorp Solkraft uttag | 735999100016345921 | 556520-0705 | Suntetorp Säteri AB | 1 ägare | 500 | 499 | Sol | Sol | SLD | SE3 | 2020-02-20 - 2023-05-18 | 2 | Ja | Ja | Nej |  |  |  | SKÖVDE | SKÖVDE | VÄSTRA GÖTALANDS LÄN | 24571
734012530000061279 | 734012530000061279 | 556387-3420 | ET EMBALLAGETEKNIK AKTIEBOLAG | 1 ägare | 122 | 135 | Sol | Sol | IKN | SE4 | 2019-01-10 - 2019-01-10 | 1 | Ja | Ja | Nej |  |  |  | Malmö | MALMÖ | SKÅNE LÄN | 24598
734012530000061293 | 734012530000061293 | 556387-3420 | ET EMBALLAGETEKNIK AKTIEBOLAG | 1 ägare | 43 | 47.8 | Sol | Sol | IKN | SE3 | 2018-11-28 - 2018-11-28 | 1 | Ja | Nej | Nej |  |  |  | Lindome | MÖLNDAL | VÄSTRA GÖTALANDS LÄN | 24599
Privatperson | 735999102111406484 | Privatperson | Privatperson | 1 ägare | 10 | 13.69 | Sol | Sol | NHA | SE3 | 2020-02-28 - 2020-02-28 | 1 | Ja | Nej | Nej |  |  |  | ASKIM | GÖTEBORG | VÄSTRA GÖTALANDS LÄN | 24600
734012530000061309 | 734012530000061309 | 556387-3420 | ET EMBALLAGETEKNIK AKTIEBOLAG | 1 ägare | 83 | 92.6 | Sol | Sol | IKN | SE3 | 2018-11-28 - 2018-11-28 | 1 | Ja | Ja | Nej |  |  |  | Lindome | MÖLNDAL | VÄSTRA GÖTALANDS LÄN | 24601
Vetegatan 6 | 735999180100011154 | 556340-9100 | PR Husbilar AB | 1 ägare | 52 | 47 | Sol | Sol | BKE | SE3 | 2020-05-15 - 2020-05-15 | 1 | Ja | Nej | Nej |  |  |  | SOLLEBRUNN | ALINGSÅS | VÄSTRA GÖTALANDS LÄN | 24603
Lasarettsgatan 9_1 | 280165501 | 716403-4253 | HSB Bostadsrättsförening Harpunen i Jönköping | 1 ägare | 50 | 53.35 | Sol | Sol | IKN | SE3 | 2019-10-23 - 2019-10-23 | 1 | Nej | Ja | Nej |  |  |  | Jönköping | JÖNKÖPING | JÖNKÖPINGS LÄN | 24609
Lasarettsgatan 9_2 | 445239344 | 716403-4253 | HSB Bostadsrättsförening Harpunen i Jönköping | 1 ägare | 50 | 53.35 | Sol | Sol | IKN | SE3 | 2019-10-23 - 2019-10-23 | 1 | Nej | Ja | Nej |  |  |  | Jönköping | JÖNKÖPING | JÖNKÖPINGS LÄN | 24610
Frillesås Solpark | 735999102111422965 | 769603-7089 | Sveriges Vindkraftkooperativ Ek. för. | 1 ägare | 1800 | 1671 | Sol | Sol | NHA | SE3 | 2019-12-13 - 2021-07-01 | 2 | Ja | Ja | Ja | 2021-11-26 | 2026-11-25 | 97 | Frillesås | KUNGSBACKA | HALLANDS LÄN | 24616
Privatperson | 735999224700520064 | Privatperson | Privatperson | 1 ägare | 10 | 10.5 | Sol | Sol | FBG | SE4 | 2020-03-12 - 2020-03-12 | 1 | Ja | Nej | Nej |  |  |  | Falkenberg | FALKENBERG | HALLANDS LÄN | 24619
Privatperson | 735999114011906360 | Privatperson | Privatperson | 1 ägare | 9 | 9.1 | Sol | Sol | SKL | SE4 | 2020-03-16 - 2020-03-16 | 1 | Ja | Nej | Nej |  |  |  | SKIVARP | SKURUP | SKÅNE LÄN | 24622
Privatperson | 735999102111392176 | Privatperson | Privatperson | 1 ägare | 10 | 11.5 | Sol | Sol | NBL | SE3 | 2019-12-03 - 2019-12-03 | 1 | Ja | Nej | Nej |  |  |  | HAMBURGSUND | TANUM | VÄSTRA GÖTALANDS LÄN | 24641
Privatperson | 734017410000012851 | Privatperson | Privatperson | 1 ägare | 16 | 16.2 | Sol | Sol | IKN | SE4 | 2020-02-03 - 2020-02-03 | 1 | Ja | Nej | Nej |  |  |  | Munka Ljungby | ÄNGELHOLM | SKÅNE LÄN | 24644
Privatperson | 734017410000010260 | Privatperson | Privatperson | 1 ägare | 11 | 11.1 | Sol | Sol | IKN | SE3 | 2020-01-15 - 2020-01-15 | 1 | Ja | Nej | Nej |  |  |  | GNOSJÖ | GNOSJÖ | JÖNKÖPINGS LÄN | 24646
Lyckås Solceller 2 | 734012530000061255 | 556744-0994 | Lyckås Gård Lantbruks AB | 1 ägare | 333 | 333 | Sol | Sol | IKN | SE4 | 2020-03-09 - 2020-03-09 | 1 | Nej | Ja | Nej |  |  |  | FJÄLKINGE | KRISTIANSTAD | SKÅNE LÄN | 24647
Lyckås Solceller 1 | 734012530000061248 | 556744-0994 | Lyckås Gård Lantbruks AB | 1 ägare | 333 | 333 | Sol | Sol | IKN | SE4 | 2020-03-09 - 2020-03-09 | 1 | Nej | Ja | Nej |  |  |  | FJÄLKINGE | KRISTIANSTAD | SKÅNE LÄN | 24648
Privatperson | 735999114011857853 | Privatperson | Privatperson | 1 ägare | 5 | 5.8 | Sol | Sol | UPS | SE3 | 2020-04-01 - 2020-04-01 | 1 | Ja | Nej | Nej |  |  |  | Järfälla | JÄRFÄLLA | STOCKHOLMS LÄN | 24658
Privatperson | 735999166300611301 | Privatperson | Privatperson | 1 ägare | 14 | 14.4 | Sol | Sol | GBG | SE3 | 2020-03-19 - 2020-03-19 | 1 | Ja | Nej | Nej |  |  |  | TORSLANDA | GÖTEBORG | VÄSTRA GÖTALANDS LÄN | 24668
Privatperson | 735999114011903567 | Privatperson | Privatperson | 1 ägare | 13 | 17 | Sol | Sol | HLD | SE4 | 2020-02-08 - 2020-02-08 | 1 | Ja | Nej | Nej |  |  |  | OSKARSTRÖM | HALMSTAD | HALLANDS LÄN | 24670
Herrestads Torp 1:38 | 735999286197606010 | 556033-8518 | ICA Fastigheter AB | 1 ägare | 73 | 102.8 | Sol | Sol | IKN | SE3 | 2019-09-06 - 2019-09-06 | 1 | Ja | Ja | Nej |  |  |  | Uddevalla | UDDEVALLA | VÄSTRA GÖTALANDS LÄN | 24674
Privatperson | 735999258001250245 | Privatperson | Privatperson | 1 ägare | 10 | 12 | Sol | Sol | LDK | SE3 | 2020-03-26 - 2020-03-26 | 1 | Ja | Nej | Nej |  |  |  | JÄRPÅS | LIDKÖPING | VÄSTRA GÖTALANDS LÄN | 24679
Privatperson | 735999102111388070 | Privatperson | Privatperson | 1 ägare | 12 | 13.32 | Sol | Sol | NHA | SE3 | 2020-02-07 - 2020-02-07 | 1 | Ja | Nej | Nej |  |  |  | ASKIM | GÖTEBORG | VÄSTRA GÖTALANDS LÄN | 24683
Privatperson | 735999102111365903 | Privatperson | Privatperson | 1 ägare | 29 | 29.7 | Sol | Sol | HAL | SE2 | 2019-11-08 - 2019-11-08 | 1 | Ja | Nej | Nej |  |  |  | Hudiksvall | HUDIKSVALL | GÄVLEBORGS LÄN | 24692
Privatperson | 735999114011913696 | Privatperson | Privatperson | 1 ägare | 7 | 7.92 | Sol | Sol | MMO | SE4 | 2020-03-17 - 2020-03-17 | 1 | Ja | Nej | Nej |  |  |  | MALMÖ | MALMÖ | SKÅNE LÄN | 24697
Privatperson | 735999114011920281 | Privatperson | Privatperson | 1 ägare | 15 | 18.72 | Sol | Sol | MMO | SE4 | 2020-03-23 - 2020-03-23 | 1 | Ja | Nej | Nej |  |  |  | ÅKARP | BURLÖV | SKÅNE LÄN | 24698
Privatperson | 735999114011656449 | Privatperson | Privatperson | 1 ägare | 18 | 16.9 | Sol | Sol | MEL | SE2 | 2018-09-11 - 2018-09-11 | 1 | Ja | Nej | Nej |  |  |  | GNARP | NORDANSTIG | GÄVLEBORGS LÄN | 24703
734017410000003545 | 734017410000003545 | 556362-7529 | Upplands Potatis Aktiebolag | 1 ägare | 226 | 225.84 | Sol | Sol | IKN | SE3 | 2020-01-01 - 2020-01-01 | 1 | Ja | Ja | Nej |  |  |  | KARLHOLMSBRUK | TIERP | UPPSALA LÄN | 24711
Privatperson | 735999100016418892 | Privatperson | Privatperson | 1 ägare | 30 | 30 | Sol | Sol | SLD | SE3 | 2019-12-01 - 2019-12-01 | 1 | Ja | Nej | Nej |  |  |  | VÄRSÅS | SKÖVDE | VÄSTRA GÖTALANDS LÄN | 24712
Privatperson | 735999191000246751 | Privatperson | Privatperson | 1 ägare | 5 | 4.88 | Sol | Sol | SDV | SE3 | 2020-03-20 - 2020-03-20 | 1 | Ja | Nej | Nej |  |  |  | JÄRBO | SANDVIKEN | GÄVLEBORGS LÄN | 24720
Privatperson | 735999114011831518 | Privatperson | Privatperson | 1 ägare | 15 | 20 | Sol | Sol | SKL | SE4 | 2019-10-01 - 2019-10-01 | 1 | Ja | Nej | Nej |  |  |  | SÖSDALA | HÄSSLEHOLM | SKÅNE LÄN | 24724
Privatperson | 734017410000005204 | Privatperson | Privatperson | 1 ägare | 43 | 43 | Sol | Sol | IKN | SE4 | 2019-06-07 - 2019-06-07 | 1 | Ja | Nej | Nej |  |  |  | HÖLLVIKEN | VELLINGE | SKÅNE LÄN | 24735
Privatperson | 734017410000007161 | Privatperson | Privatperson | 1 ägare | 39 | 39.33 | Sol | Sol | IKN | SE3 | 2019-03-08 - 2019-03-08 | 1 | Ja | Nej | Nej |  |  |  | VETLANDA | VETLANDA | JÖNKÖPINGS LÄN | 24738
Karleby Kungsåra | 734017410000006980 | 556158-0811 | Autocirc Kungsåra Bildemontering AB | 1 ägare | 200 | 220 | Sol | Sol | IKN | SE3 | 2019-10-01 - 2019-10-01 | 1 | Ja | Ja | Nej |  |  |  | VÄSTERÅS | VÄSTERÅS | VÄSTMANLANDS LÄN | 24740
Privatperson | 735999100016303907 | Privatperson | Privatperson | 1 ägare | 13 | 13 | Sol | Sol | NYK | SE3 | 2019-03-14 - 2019-03-14 | 1 | Ja | Nej | Nej |  |  |  | NYKÖPING | NYKÖPING | SÖDERMANLANDS LÄN | 24743
Privatperson | 735999114011870777 | Privatperson | Privatperson | 1 ägare | 9 | 9.61 | Sol | Sol | SMN | SE3 | 2020-01-21 - 2020-01-21 | 1 | Ja | Nej | Nej |  |  |  | FIGEHOLM | OSKARSHAMN | KALMAR LÄN | 24749
Orions gata 2 | 735999100016485047 | 556398-3302 | Mabentho Aktiebolag | 1 ägare | 11 | 11 | Sol | Sol | DAD | SE3 | 2020-04-17 - 2020-04-17 | 1 | Ja | Nej | Nej |  |  |  | MELLERUD | MELLERUD | VÄSTRA GÖTALANDS LÄN | 24752
Privatperson | 735999100016401801 | Privatperson | Privatperson | 1 ägare | 20 | 17.3 | Sol | Sol | UPV | SE3 | 2019-10-23 - 2019-10-23 | 1 | Ja | Nej | Nej |  |  |  | Örsundsbro | ENKÖPING | UPPSALA LÄN | 24756
Privatperson | 735999248600040705 | Privatperson | Privatperson | 1 ägare | 22 | 22 | Sol | Sol | SDT | SE3 | 2020-01-28 - 2020-01-28 | 1 | Ja | Nej | Nej |  |  |  | Järna | SÖDERTÄLJE | STOCKHOLMS LÄN | 24757
Privatperson | 735999114011909347 | Privatperson | Privatperson | 1 ägare | 10 | 9.92 | Sol | Sol | SKV | SE4 | 2020-04-02 - 2020-04-02 | 1 | Ja | Nej | Nej |  |  |  | LÖDDEKÖPINGE | KÄVLINGE | SKÅNE LÄN | 24761
Privatperson | 735999176000219660 | Privatperson | Privatperson | 1 ägare | 33 | 26 | Sol | Sol | VMO | SE4 | 2020-02-21 - 2020-02-21 | 1 | Ja | Nej | Nej |  |  |  | Värnamo | VÄRNAMO | JÖNKÖPINGS LÄN | 24766
Privatperson | 734017410000011267 | Privatperson | Privatperson | 1 ägare | 24 | 23.62 | Sol | Sol | IKN | SE3 | 2019-12-04 - 2019-12-04 | 1 | Ja | Nej | Nej |  |  |  | Eksjö | EKSJÖ | JÖNKÖPINGS LÄN | 24772
Privatperson | 735999225000085420 | Privatperson | Privatperson | 1 ägare | 10 | 12.5 | Sol | Sol | SJB | SE4 | 2020-04-03 - 2020-04-03 | 1 | Ja | Nej | Nej |  |  |  | Sövde | SJÖBO | SKÅNE LÄN | 24773
Privatperson | 734017410000010468 | Privatperson | Privatperson | 1 ägare | 6 | 6 | Sol | Sol | IKN | SE4 | 2019-10-09 - 2019-10-09 | 1 | Ja | Nej | Nej |  |  |  | MOHEDA | ALVESTA | KRONOBERGS LÄN | 24774
Brf Skogsbrynet svamskogsvägen 148 | 735999102111274328 | 769619-2934 | Bostadsrättsföreningen Skogsbrynet i Vallentuna | 1 ägare | 95 | 97 | Sol | Sol | VAT | SE3 | 2019-07-25 - 2019-07-25 | 1 | Ja | Nej | Nej |  |  |  | VALLENTUNA | VALLENTUNA | STOCKHOLMS LÄN | 24780
Orions gata 3 | 735999100016485337 | 556398-3302 | Mabentho Aktiebolag | 1 ägare | 11 | 11 | Sol | Sol | DAD | SE3 | 2020-04-17 - 2020-04-17 | 1 | Ja | Nej | Nej |  |  |  | MELLERUD | MELLERUD | VÄSTRA GÖTALANDS LÄN | 24790
Orions gata 4 | 735999100016485344 | 556398-3302 | Mabentho Aktiebolag | 1 ägare | 11 | 11 | Sol | Sol | DAD | SE3 | 2020-04-17 - 2020-04-17 | 1 | Ja | Nej | Nej |  |  |  | MELLERUD | MELLERUD | VÄSTRA GÖTALANDS LÄN | 24791
Orions gata 8 | 735999100016485733 | 556398-3302 | Mabentho Aktiebolag | 1 ägare | 11 | 11 | Sol | Sol | DAD | SE3 | 2020-04-17 - 2020-04-17 | 1 | Ja | Nej | Nej |  |  |  | MELLERUD | MELLERUD | VÄSTRA GÖTALANDS LÄN | 24792
Privatperson | 735999102111438829 | Privatperson | Privatperson | 1 ägare | 14 | 12.8 | Sol | Sol | NBL | SE3 | 2020-03-26 - 2020-03-26 | 1 | Ja | Nej | Nej |  |  |  | Strömstad | STRÖMSTAD | VÄSTRA GÖTALANDS LÄN | 24793
Starbovägen 160 | 735999236422600313 | 556006-9840 | Starbo Bruk Aktiebolag | 1 ägare | 23 | 25 | Sol | Sol | VBL | SE3 | 2020-03-09 - 2020-03-09 | 1 | Ja | Nej | Nej |  |  |  | Ludvika | SMEDJEBACKEN | DALARNAS LÄN | 24802
Privatperson | 735999102111415035 | Privatperson | Privatperson | 1 ägare | 14 | 14 | Sol | Sol | TBY | SE3 | 2020-02-23 - 2020-02-23 | 1 | Ja | Nej | Nej |  |  |  | Täby | TÄBY | STOCKHOLMS LÄN | 24822
Privatperson | 735999114011913474 | Privatperson | Privatperson | 1 ägare | 8 | 8.58 | Sol | Sol | SMN | SE3 | 2020-03-13 - 2020-03-13 | 1 | Ja | Nej | Nej |  |  |  | Tranås | TRANÅS | JÖNKÖPINGS LÄN | 24823
Privatperson | 735999145003211742 | Privatperson | Privatperson | 1 ägare | 7 | 7 | Sol | Sol | NBR | SE4 | 2020-04-02 - 2020-04-02 | 1 | Ja | Nej | Nej |  |  |  | Alsterbro | NYBRO | KALMAR LÄN | 24826
Privatperson | 735999100016455804 | Privatperson | Privatperson | 1 ägare | 97 | 108.7 | Sol | Sol | UPV | SE3 | 2020-04-08 - 2020-12-22 | 2 | Nej | Ja | Nej |  |  |  | ENKÖPING | ENKÖPING | UPPSALA LÄN | 24831
Privatperson | 735999187000867119 | Privatperson | Privatperson | 1 ägare | 12 | 12.67 | Sol | Sol | SKN | SE4 | 2020-04-06 - 2020-04-06 | 1 | Ja | Nej | Nej |  |  |  | KÄVLINGE | KÄVLINGE | SKÅNE LÄN | 24832
Privatperson | 735999114011902294 | Privatperson | Privatperson | 1 ägare | 15 | 20.72 | Sol | Sol | SKL | SE4 | 2020-03-03 - 2020-03-03 | 1 | Ja | Nej | Nej |  |  |  | SVEDALA | SVEDALA | SKÅNE LÄN | 24835
Privatperson | 735999255010466209 | Privatperson | Privatperson | 1 ägare | 8 | 8.96 | Sol | Sol | HMD | SE4 | 2020-04-01 - 2020-04-01 | 1 | Ja | Nej | Nej |  |  |  | Halmstad | HALMSTAD | HALLANDS LÄN | 24842
Privatperson | 735999166300607007 | Privatperson | Privatperson | 1 ägare | 7 | 7 | Sol | Sol | GBG | SE3 | 2020-03-06 - 2020-03-06 | 1 | Ja | Nej | Nej |  |  |  | Hisings Backa | GÖTEBORG | VÄSTRA GÖTALANDS LÄN | 24853
Privatperson | 734017410000012875 | Privatperson | Privatperson | 1 ägare | 19 | 18.6 | Sol | Sol | IKN | SE4 | 2020-03-18 - 2020-03-18 | 1 | Ja | Nej | Nej |  |  |  | Helsingborg | HELSINGBORG | SKÅNE LÄN | 24858
Privatperson | 734017410000012967 | Privatperson | Privatperson | 1 ägare | 17 | 17 | Sol | Sol | IKN | SE4 | 2020-04-09 - 2020-04-09 | 1 | Ja | Nej | Nej |  |  |  | Simlångsdalen | HALMSTAD | HALLANDS LÄN | 24860
Privatperson | 735999100016481209 | Privatperson | Privatperson | 1 ägare | 23 | 28.5 | Sol | Sol | DAD | SE3 | 2020-03-26 - 2020-03-26 | 1 | Ja | Nej | Nej |  |  |  | SÄFFLE | SÄFFLE | VÄRMLANDS LÄN | 24861
Privatperson | 735999223009936408 | Privatperson | Privatperson | 1 ägare | 10 | 10.44 | Sol | Sol | SKA | SE3 | 2019-09-18 - 2019-09-18 | 1 | Ja | Nej | Nej |  |  |  | SKARA | SKARA | VÄSTRA GÖTALANDS LÄN | 24865
Privatperson | 735999102111428264 | Privatperson | Privatperson | 1 ägare | 8 | 9 | Sol | Sol | VAL | SE3 | 2020-03-31 - 2020-03-31 | 1 | Ja | Nej | Nej |  |  |  | Klässbol | ARVIKA | VÄRMLANDS LÄN | 24871
Stensätravägen 8 | 735999102111402141 | 969648-8304 | KOMMANDITBOLAG STENSÄTRA 18 | 1 ägare | 110 | 122 | Sol | Sol | STH | SE3 | 2020-03-01 - 2020-03-01 | 1 | Ja | Ja | Nej |  |  |  | Skärholmen | STOCKHOLM | STOCKHOLMS LÄN | 24872
Fiskhallsvägen 16 | 735999102111402158 | 969673-0739 | KOMMANDITBOLAGET HALLFISK 1 | 1 ägare | 230 | 255 | Sol | Sol | STH | SE3 | 2020-03-01 - 2020-03-01 | 1 | Ja | Ja | Nej |  |  |  | Årsta | STOCKHOLM | STOCKHOLMS LÄN | 24873
Bettorpsgatan 6 - Örebro | 735999114011734987 | 556096-1228 | Tage Rejmes i Örebro Bilaktiebolag | 1 ägare | 240 | 255 | Sol | Sol | NRL | SE3 | 2019-10-20 - 2019-10-20 | 1 | Ja | Ja | Nej |  |  |  | Örebro | ÖREBRO | ÖREBRO LÄN | 24876
Enviksberget 4 | ENV-WTG004 | 559139-7186 | Enviksbergets Vindpark AB | 1 ägare | 13825 | 4100 | Vind | Landbaserad | IKN | SE3 | 2019-10-28 - 2019-10-28 | 1 | Ja | Ja | Ja | 2026-06-12 | 2031-06-11 | 97 | Svärdsjö | FALUN | DALARNAS LÄN | 24883
Enviksberget 3 | ENV-WTG003 | 559139-7186 | Enviksbergets Vindpark AB | 1 ägare | 13825 | 4100 | Vind | Landbaserad | IKN | SE3 | 2019-11-18 - 2019-11-18 | 1 | Ja | Ja | Ja | 2026-06-12 | 2031-06-11 | 97 | Svärdsjö | FALUN | DALARNAS LÄN | 24884
Privatperson | 735999199005150264 | Privatperson | Privatperson | 1 ägare | 20 | 21 | Sol | Sol | TOS | SE4 | 2020-03-24 - 2020-03-24 | 1 | Ja | Nej | Nej |  |  |  | PÅRYD | KALMAR | KALMAR LÄN | 24885
Privatperson | 735999114011931928 | Privatperson | Privatperson | 1 ägare | 20 | 19.84 | Sol | Sol | SKL | SE4 | 2020-02-11 - 2020-02-11 | 1 | Ja | Nej | Nej |  |  |  | ARKELSTORP | KRISTIANSTAD | SKÅNE LÄN | 24888
Enviksberget 6 | ENV-WTG006 | 559139-7186 | Enviksbergets Vindpark AB | 1 ägare | 13825 | 4100 | Vind | Landbaserad | IKN | SE3 | 2019-11-26 - 2019-11-26 | 1 | Ja | Ja | Ja | 2026-06-12 | 2031-06-11 | 97 | Svärdsjö | FALUN | DALARNAS LÄN | 24895
Enviksberget 8 | ENV-WTG008 | 559139-7186 | Enviksbergets Vindpark AB | 1 ägare | 13825 | 4100 | Vind | Landbaserad | IKN | SE3 | 2020-02-20 - 2020-02-20 | 1 | Ja | Ja | Ja | 2026-06-12 | 2031-06-11 | 97 | Svärdsjö | FALUN | DALARNAS LÄN | 24896
Enviksberget 2 | ENV-WTG002 | 559139-7186 | Enviksbergets Vindpark AB | 1 ägare | 13825 | 4100 | Vind | Landbaserad | IKN | SE3 | 2019-12-05 - 2019-12-05 | 1 | Ja | Ja | Ja | 2026-06-12 | 2031-06-11 | 97 | Svärdsjö | FALUN | DALARNAS LÄN | 24901
Enviksberget 5 | ENV-WTG005 | 559139-7186 | Enviksbergets Vindpark AB | 1 ägare | 13825 | 4100 | Vind | Landbaserad | IKN | SE3 | 2019-12-05 - 2019-12-05 | 1 | Ja | Ja | Ja | 2026-06-12 | 2031-06-11 | 97 | Svärdsjö | FALUN | DALARNAS LÄN | 24903
Privatperson | 735999100016455415 | Privatperson | Privatperson | 1 ägare | 19 | 19 | Sol | Sol | GDB | SE2 | 2020-02-26 - 2020-02-26 | 1 | Ja | Nej | Nej |  |  |  | GIDEÅ | ÖRNSKÖLDSVIK | VÄSTERNORRLANDS LÄN | 24912
Privatperson | 735999220000293257 | Privatperson | Privatperson | 1 ägare | 11 | 12.09 | Sol | Sol | VBG | SE3 | 2020-04-15 - 2020-04-15 | 1 | Ja | Nej | Nej |  |  |  | Varberg | VARBERG | HALLANDS LÄN | 24922
Östra Hamnen 23 | 735999102111375506 | 556681-6012 | Hönö Specialsnickeri AB | 1 ägare | 35 | 38.5 | Sol | Sol | OCK | SE3 | 2019-12-06 - 2019-12-06 | 1 | Ja | Nej | Nej |  |  |  | Hönö | ÖCKERÖ | VÄSTRA GÖTALANDS LÄN | 24924
Privatperson | 734012530000056978 | Privatperson | Privatperson | 1 ägare | 16 | 17.92 | Sol | Sol | IKN | SE4 | 2019-12-04 - 2019-12-04 | 1 | Ja | Nej | Nej |  |  |  | Bjärnum | HÄSSLEHOLM | SKÅNE LÄN | 24934
Bunnström | 735999231000607043 | 556058-3709 | Bunzerum AB | 1 ägare | 39 | 50.16 | Sol | Sol | JNK | SE3 | 2020-04-16 - 2020-04-16 | 1 | Ja | Ja | Nej |  |  |  | GRÄNNA | JÖNKÖPING | JÖNKÖPINGS LÄN | 24952
Privatperson | 00796988 | Privatperson | Privatperson | 1 ägare | 53 | 54.14 | Sol | Sol | IKN | SE4 | 2020-04-15 - 2020-04-15 | 2 | Ja | Ja | Nej |  |  |  | KVIDINGE | ÅSTORP | SKÅNE LÄN | 24953
Privatperson | 735999167202777713 | Privatperson | Privatperson | 1 ägare | 10 | 9.7 | Sol | Sol | PTE | SE3 | 2020-04-15 - 2020-04-15 | 1 | Ja | Nej | Nej |  |  |  | ÖJERSJÖ | PARTILLE | VÄSTRA GÖTALANDS LÄN | 24954
Privatperson | 735999100016491697 | Privatperson | Privatperson | 1 ägare | 7 | 6.82 | Sol | Sol | VMD | SE3 | 2020-04-14 - 2020-04-14 | 1 | Ja | Nej | Nej |  |  |  | GUSTAVSBERG | VÄRMDÖ | STOCKHOLMS LÄN | 24958
Privatperson | 735999100016456054 | Privatperson | Privatperson | 1 ägare | 8 | 8.3 | Sol | Sol | SYM | SE3 | 2020-02-01 - 2020-02-01 | 1 | Ja | Nej | Nej |  |  |  | Ärla | ESKILSTUNA | SÖDERMANLANDS LÄN | 24965
Privatperson | 734012530000059771 | Privatperson | Privatperson | 1 ägare | 58 | 63.55 | Sol | Sol | IKN | SE3 | 2020-01-30 - 2020-01-30 | 1 | Nej | Ja | Nej |  |  |  | Skänninge | MJÖLBY | ÖSTERGÖTLANDS LÄN | 24972
Privatperson | 734012530000061385 | Privatperson | Privatperson | 1 ägare | 45 | 50.4 | Sol | Sol | IKN | SE3 | 2020-02-20 - 2020-02-20 | 1 | Nej | Ja | Nej |  |  |  | Fornåsa | MOTALA | ÖSTERGÖTLANDS LÄN | 24976
734012530000060647 | 734012530000060647 | 556526-8520 | ÅMÅLS KOMMUNFASTIGHETER AKTIEBOLAG | 1 ägare | 104 | 114.7 | Sol | Sol | IKN | SE3 | 2020-01-27 - 2020-01-27 | 1 | Nej | Ja | Nej |  |  |  | Åmål | ÅMÅL | VÄSTRA GÖTALANDS LÄN | 24977
Privatperson | 735999102111159502 | Privatperson | Privatperson | 1 ägare | 7 | 7.42 | Sol | Sol | NBL | SE3 | 2018-04-20 - 2018-04-20 | 1 | Ja | Nej | Nej |  |  |  | FJÄLLBACKA | TANUM | VÄSTRA GÖTALANDS LÄN | 24980
Privatperson | 735999114011912743 | Privatperson | Privatperson | 1 ägare | 14 | 15.01 | Sol | Sol | SMS | SE4 | 2020-03-23 - 2020-03-23 | 1 | Ja | Nej | Nej |  |  |  | ROCKNEBY | KALMAR | KALMAR LÄN | 24981
Privatperson | 735999102111427519 | Privatperson | Privatperson | 1 ägare | 10 | 9.75 | Sol | Sol | NHA | SE3 | 2020-03-16 - 2020-03-16 | 1 | Ja | Nej | Nej |  |  |  | BILLDAL | KUNGSBACKA | HALLANDS LÄN | 24983
Privatperson | 735999100016456948 | Privatperson | Privatperson | 1 ägare | 23 | 20 | Sol | Sol | SYM | SE3 | 2020-04-06 - 2020-04-06 | 1 | Ja | Nej | Nej |  |  |  | STRÄNGNÄS | STRÄNGNÄS | SÖDERMANLANDS LÄN | 24984
Idrottsvägen Solängen | 735999107000043887 | 559054-5678 | BlekingeSol AB | 1 ägare | 420 | 420 | Sol | Sol | ROY | SE4 | 2020-04-14 - 2020-04-14 | 1 | Ja | Ja | Nej |  |  |  | RÖDEBY | KARLSKRONA | BLEKINGE LÄN | 24986
734012530000058743 | 734012530000058743 | 212000-1694 | Lidköpings kommun | 1 ägare | 90 | 99 | Sol | Sol | IKN | SE3 | 2020-01-22 - 2020-01-22 | 1 | Ja | Ja | Nej |  |  |  | Lidköping | LIDKÖPING | VÄSTRA GÖTALANDS LÄN | 25003
Privatperson | 734012530000061545 | Privatperson | Privatperson | 1 ägare | 53 | 57.6 | Sol | Sol | IKN | SE3 | 2020-03-19 - 2020-03-19 | 1 | Nej | Ja | Nej |  |  |  | Tvååker | VARBERG | HALLANDS LÄN | 25016
Privatperson | 735999100016455897 | Privatperson | Privatperson | 1 ägare | 25 | 25 | Sol | Sol | DAD | SE3 | 2020-03-01 - 2020-03-01 | 1 | Ja | Nej | Nej |  |  |  | VÄNERSBORG | VÄNERSBORG | VÄSTRA GÖTALANDS LÄN | 25025
Privatperson | 735999114011965268 | Privatperson | Privatperson | 1 ägare | 15 | 15.3 | Sol | Sol | BLE | SE4 | 2020-04-17 - 2020-04-17 | 1 | Ja | Nej | Nej |  |  |  | Hasslö | KARLSKRONA | BLEKINGE LÄN | 25028
Privatperson | 735999102111390844 | Privatperson | Privatperson | 1 ägare | 14 | 15.48 | Sol | Sol | NHA | SE3 | 2019-12-13 - 2019-12-13 | 1 | Ja | Nej | Nej |  |  |  | Åsa | KUNGSBACKA | HALLANDS LÄN | 25030
734012530000052291 | 734012530000052291 | 556903-5990 | Brålanda Vandrarhem & Konferens AB | 1 ägare | 79 | 87 | Sol | Sol | IKN | SE3 | 2020-03-11 - 2020-03-11 | 1 | Nej | Ja | Nej |  |  |  | Brålanda | VÄNERSBORG | VÄSTRA GÖTALANDS LÄN | 25045
734012530000059313 | 734012530000059313 | 556220-1656 | MP bolagen Industri AB | 1 ägare | 470 | 523.99 | Sol | Sol | IKN | SE3 | 2020-02-07 - 2020-02-07 | 1 | Ja | Ja | Nej |  |  |  | Vetlanda | VETLANDA | JÖNKÖPINGS LÄN | 25084
Gården Ön | 00155914 | 212000-1215 | Halmstads kommun | 1 ägare | 7 | 7.8 | Sol | Sol | IKN | SE4 | 2013-08-30 - 2013-08-30 | 1 | Ja | Nej | Nej |  |  |  | HALMSTAD | HALMSTAD | HALLANDS LÄN | 25096
Sofiebergs äldreboende | 00149704 | 212000-1215 | Halmstads kommun | 1 ägare | 60 | 74 | Sol | Sol | IKN | SE4 | 2019-12-02 - 2021-09-01 | 2 | Ja | Ja | Nej |  |  |  | Halmstad | HALMSTAD | HALLANDS LÄN | 25099
Örjanhallen | 01455915 | 212000-1215 | Halmstads kommun | 1 ägare | 36 | 30 | Sol | Sol | IKN | SE4 | 2016-10-18 - 2016-10-18 | 1 | Ja | Nej | Nej |  |  |  | HALMSTAD | HALMSTAD | HALLANDS LÄN | 25100
Österledsskolan | 0155919 | 212000-1215 | Halmstads kommun | 1 ägare | 36 | 40.3 | Sol | Sol | IKN | SE4 | 2016-01-15 - 2016-01-15 | 1 | Ja | Nej | Nej |  |  |  | OSKARSTRÖM | HALMSTAD | HALLANDS LÄN | 25102
Privatperson | 735999201000205884 | Privatperson | Privatperson | 1 ägare | 10 | 11.8 | Sol | Sol | LRM | SE3 | 2020-03-20 - 2020-03-20 | 1 | Ja | Nej | Nej |  |  |  | Lerum | LERUM | VÄSTRA GÖTALANDS LÄN | 25106
Privatperson | 735999114011912736 | Privatperson | Privatperson | 1 ägare | 12 | 13 | Sol | Sol | SMS | SE4 | 2020-02-11 - 2020-02-11 | 1 | Ja | Nej | Nej |  |  |  | Trekanten | KALMAR | KALMAR LÄN | 25107
Privatperson | 735999141001143184 | Privatperson | Privatperson | 1 ägare | 27 | 27 | Sol | Sol | BJR | SE4 | 2019-11-01 - 2019-11-01 | 1 | Ja | Nej | Nej |  |  |  | VÄSTRA KARUP | BÅSTAD | SKÅNE LÄN | 25112
Nordstaden 25:24 | 735999286642501075 | 516401-6536 | Gamla Livförsäkringsaktiebolaget SEB Trygg Liv (publ) | 1 ägare | 36 | 43.3 | Sol | Sol | IKN | SE3 | 2020-03-25 - 2020-03-25 | 1 | Ja | Nej | Nej |  |  |  | Göteborg | GÖTEBORG | VÄSTRA GÖTALANDS LÄN | 25121
Privatperson | 735999107000043597 | Privatperson | Privatperson | 1 ägare | 10 | 10 | Sol | Sol | ROY | SE4 | 2019-08-28 - 2019-08-28 | 1 | Ja | Nej | Nej |  |  |  | Rödeby | KARLSKRONA | BLEKINGE LÄN | 25126
734012530000058354 | 734012530000058354 | 556731-9511 | Företagshus i Hög AB | 1 ägare | 88 | 96.1 | Sol | Sol | IKN | SE4 | 2020-03-09 - 2020-03-09 | 1 | Ja | Ja | Nej |  |  |  | Kävlinge | KÄVLINGE | SKÅNE LÄN | 25151
734012530000058361 | 734012530000058361 | 556731-9511 | Företagshus i Hög AB | 1 ägare | 95 | 105.4 | Sol | Sol | IKN | SE4 | 2020-03-09 - 2020-03-09 | 1 | Ja | Ja | Nej |  |  |  | Kävlinge | KÄVLINGE | SKÅNE LÄN | 25152
734012530000059535 | 734012530000059535 | 556804-5073 | Båsbo Ägg AB | 1 ägare | 56 | 62.4 | Sol | Sol | IKN | SE3 | 2020-04-25 - 2020-04-25 | 1 | Nej | Ja | Nej |  |  |  | Julita | KATRINEHOLM | SÖDERMANLANDS LÄN | 25155
Privatperson | 735999132926100024 | Privatperson | Privatperson | 1 ägare | 8 | 10.9 | Sol | Sol | HBO | SE3 | 2020-03-23 - 2020-03-23 | 1 | Ja | Nej | Nej |  |  |  | HABO | HABO | JÖNKÖPINGS LÄN | 25181
734012530000042827 | 734012530000042827 | 559153-4143 | Maskinslussen i Lidköping AB | 1 ägare | 48 | 52.08 | Sol | Sol | IKN | SE3 | 2020-03-19 - 2020-03-19 | 1 | Nej | Ja | Nej |  |  |  | Lidköping | LIDKÖPING | VÄSTRA GÖTALANDS LÄN | 25204
734012530000043091 | 734012530000043091 | 556979-8498 | HISAB-Joker Aktiebolag | 1 ägare | 81 | 90 | Sol | Sol | IKN | SE3 | 2020-03-01 - 2020-03-01 | 1 | Nej | Ja | Nej |  |  |  | Varberg | VARBERG | HALLANDS LÄN | 25232
Privatperson | 735999232056021791 | Privatperson | Privatperson | 1 ägare | 10 | 10 | Sol | Sol | TRH | SE3 | 2020-04-21 - 2020-04-21 | 1 | Ja | Nej | Nej |  |  |  | TROLLHÄTTAN | TROLLHÄTTAN | VÄSTRA GÖTALANDS LÄN | 25244
Privatperson | 735999114011939023 | Privatperson | Privatperson | 1 ägare | 9 | 10.4 | Sol | Sol | OLD | SE4 | 2020-04-03 - 2020-04-03 | 1 | Ja | Nej | Nej |  |  |  | MÖRBYLÅNGA | MÖRBYLÅNGA | KALMAR LÄN | 25247
Centrumgatan 9 | 735999180100015954 | 252004-0748 | Bjärke Församling | 1 ägare | 24 | 24.75 | Sol | Sol | BKE | SE3 | 2020-05-26 - 2020-05-26 | 1 | Ja | Nej | Nej |  |  |  | SOLLEBRUNN | ALINGSÅS | VÄSTRA GÖTALANDS LÄN | 25249
Privatperson | 735999255010457979 | Privatperson | Privatperson | 1 ägare | 13 | 12.35 | Sol | Sol | HMD | SE4 | 2019-01-18 - 2019-01-18 | 1 | Ja | Nej | Nej |  |  |  | HALMSTAD | HALMSTAD | HALLANDS LÄN | 25257
734012530000057227 | 734012530000057227 | 556712-0257 | Essinge Rail AB | 1 ägare | 230 | 254.8 | Sol | Sol | IKN | SE3 | 2020-01-28 - 2020-01-28 | 1 | Ja | Ja | Nej |  |  |  | Stockholm | STOCKHOLM | STOCKHOLMS LÄN | 25260
Privatperson | 735999144079326787 | Privatperson | Privatperson | 1 ägare | 8 | 8.4 | Sol | Sol | LNK | SE3 | 2017-06-01 - 2017-06-01 | 1 | Ja | Nej | Nej |  |  |  | Linköping | LINKÖPING | ÖSTERGÖTLANDS LÄN | 25277
Privatperson | 734017410000014039 | Privatperson | Privatperson | 1 ägare | 46 | 45.5 | Sol | Sol | IKN | SE3 | 2020-04-16 - 2020-04-16 | 1 | Ja | Nej | Nej |  |  |  | Aneby | ANEBY | JÖNKÖPINGS LÄN | 25282
Privatperson | 734017410000013339 | Privatperson | Privatperson | 1 ägare | 10 | 9.6 | Sol | Sol | IKN | SE3 | 2020-04-03 - 2020-04-03 | 1 | Ja | Nej | Nej |  |  |  | AXVALL | SKARA | VÄSTRA GÖTALANDS LÄN | 25298
Privatperson | 734017410000012462 | Privatperson | Privatperson | 1 ägare | 9 | 9.38 | Sol | Sol | IKN | SE3 | 2020-01-13 - 2020-01-13 | 1 | Ja | Nej | Nej |  |  |  | Landsbro | VETLANDA | JÖNKÖPINGS LÄN | 25303
734012530000040281 | 734012530000040281 | 556401-1665 | ALVLÖSA GÅRD AKTIEBOLAG | 1 ägare | 45 | 50 | Sol | Sol | IKN | SE4 | 2019-05-15 - 2019-05-15 | 1 | Ja | Ja | Nej |  |  |  | Mörbylånga | MÖRBYLÅNGA | KALMAR LÄN | 25313
Privatperson | 735999102111226686 | Privatperson | Privatperson | 1 ägare | 13 | 15.6 | Sol | Sol | STH | SE3 | 2019-02-21 - 2019-02-21 | 1 | Ja | Nej | Nej |  |  |  | Bandhagen | STOCKHOLM | STOCKHOLMS LÄN | 25321
Privatperson | 734012530000059597 | Privatperson | Privatperson | 1 ägare | 210 | 232.1 | Sol | Sol | IKN | SE3 | 2020-02-17 - 2020-02-17 | 1 | Ja | Ja | Nej |  |  |  | Stigtomta | NYKÖPING | SÖDERMANLANDS LÄN | 25323
Privatperson | 735999100016444419 | Privatperson | Privatperson | 1 ägare | 6 | 6 | Sol | Sol | FLE | SE3 | 2020-01-23 - 2020-01-23 | 1 | Ja | Nej | Nej |  |  |  | MALMKÖPING | FLEN | SÖDERMANLANDS LÄN | 25329
Privatperson | 735999100016361341 | Privatperson | Privatperson | 1 ägare | 9 | 9.93 | Sol | Sol | SIG | SE3 | 2019-07-07 - 2019-07-07 | 1 | Ja | Nej | Nej |  |  |  | MÄRSTA | SIGTUNA | STOCKHOLMS LÄN | 25335
Privatperson | 735999100016474232 | Privatperson | Privatperson | 1 ägare | 10 | 12.48 | Sol | Sol | SLD | SE3 | 2020-04-23 - 2020-04-23 | 1 | Ja | Nej | Nej |  |  |  | Brandstorp | HABO | JÖNKÖPINGS LÄN | 25342
Privatperson | 734017410000013162 | Privatperson | Privatperson | 1 ägare | 11 | 11 | Sol | Sol | IKN | SE4 | 2020-04-16 - 2020-04-16 | 1 | Ja | Nej | Nej |  |  |  | Holmsjö | KARLSKRONA | BLEKINGE LÄN | 25344
Privatperson | 734017410000013148 | Privatperson | Privatperson | 1 ägare | 11 | 11 | Sol | Sol | IKN | SE4 | 2020-04-16 - 2020-04-16 | 1 | Ja | Nej | Nej |  |  |  | Holmsjö | KARLSKRONA | BLEKINGE LÄN | 25345
734012530000058668 | 734012530000058668 | 556080-6522 | RUUTHSBO AKTIEBOLAG | 1 ägare | 59 | 65 | Sol | Sol | IKN | SE4 | 2020-03-20 - 2020-03-20 | 1 | Nej | Ja | Nej |  |  |  | Ystad | YSTAD | SKÅNE LÄN | 25353
734012530000062962 | 734012530000062962 | 969727-4042 | DM Qvert Fastighet Kommanditbolag | 1 ägare | 63 | 70 | Sol | Sol | IKN | SE3 | 2020-04-06 - 2020-04-06 | 1 | Nej | Ja | Nej |  |  |  | Stenkullen | LERUM | VÄSTRA GÖTALANDS LÄN | 25370
734012530000055827 | 734012530000055827 | 716411-5581 | Riksbyggen Bostadsrättsförening Marklyckan | 1 ägare | 47 | 51.3 | Sol | Sol | IKN | SE3 | 2020-02-12 - 2020-02-12 | 1 | Nej | Ja | Nej |  |  |  | Örebro | ÖREBRO | ÖREBRO LÄN | 25376
734012530000052048 | 734012530000052048 | 556573-3952 | Castellum City Förvaltning AB | 1 ägare | 68 | 75 | Sol | Sol | IKN | SE4 | 2019-12-19 - 2019-12-19 | 1 | Nej | Ja | Nej |  |  |  | Växjö | VÄXJÖ | KRONOBERGS LÄN | 25383
Privatperson | 735999100016417567 | Privatperson | Privatperson | 1 ägare | 8 | 8.7 | Sol | Sol | VAG | SE3 | 2019-12-12 - 2019-12-12 | 1 | Ja | Nej | Nej |  |  |  | Björnlunda | GNESTA | SÖDERMANLANDS LÄN | 25388
Privatperson | 735999100016396848 | Privatperson | Privatperson | 1 ägare | 14 | 15 | Sol | Sol | TUM | SE3 | 2020-03-07 - 2020-03-07 | 1 | Ja | Nej | Nej |  |  |  | Grödinge | BOTKYRKA | STOCKHOLMS LÄN | 25391
Privatperson | 735999102111406378 | Privatperson | Privatperson | 1 ägare | 12 | 14.06 | Sol | Sol | ORT | SE3 | 2020-02-17 - 2020-02-17 | 1 | Ja | Nej | Nej |  |  |  | Henån | ORUST | VÄSTRA GÖTALANDS LÄN | 25396
Privatperson | 735999102111350213 | Privatperson | Privatperson | 1 ägare | 12 | 11.7 | Sol | Sol | NHA | SE3 | 2019-06-06 - 2019-06-06 | 1 | Ja | Nej | Nej |  |  |  | KUNGSBACKA | KUNGSBACKA | HALLANDS LÄN | 25401
Privatperson | 735999203006184484 | Privatperson | Privatperson | 1 ägare | 14 | 13.5 | Sol | Sol | ALS | SE3 | 2019-06-19 - 2019-06-19 | 1 | Ja | Nej | Nej |  |  |  | Alingsås | ALINGSÅS | VÄSTRA GÖTALANDS LÄN | 25402
Privatperson | 735999189010178728 | Privatperson | Privatperson | 1 ägare | 11 | 12.38 | Sol | Sol | RBY | SE4 | 2020-02-10 - 2020-02-10 | 1 | Ja | Nej | Nej |  |  |  | RONNEBY | RONNEBY | BLEKINGE LÄN | 25408
Privatperson | 735999100016492151 | Privatperson | Privatperson | 1 ägare | 8 | 7.8 | Sol | Sol | DAD | SE3 | 2020-04-20 - 2020-04-20 | 1 | Ja | Nej | Nej |  |  |  | LYSEKIL | LYSEKIL | VÄSTRA GÖTALANDS LÄN | 25414
734012530000062344 | 734012530000062344 | 556563-4408 | TJÖRNS GOLF AKTIEBOLAG | 1 ägare | 50 | 56 | Sol | Sol | IKN | SE3 | 2020-04-09 - 2020-04-09 | 1 | Nej | Ja | Nej |  |  |  | Kållekärr | TJÖRN | VÄSTRA GÖTALANDS LÄN | 25419
734012530000052819 | 734012530000052819 | 879500-2412 | SALA GOLFKLUBB | 1 ägare | 48 | 53 | Sol | Sol | IKN | SE3 | 2019-10-31 - 2019-10-31 | 1 | Nej | Ja | Nej |  |  |  | Sala | SALA | VÄSTMANLANDS LÄN | 25425
Privatperson | 735999248600039914 | Privatperson | Privatperson | 1 ägare | 10 | 11.7 | Sol | Sol | SDT | SE3 | 2019-10-11 - 2019-10-11 | 1 | Ja | Nej | Nej |  |  |  | Järna | SÖDERTÄLJE | STOCKHOLMS LÄN | 25428
Privatperson | 735999100016459079 | Privatperson | Privatperson | 1 ägare | 13 | 13 | Sol | Sol | TUM | SE3 | 2020-03-06 - 2020-03-06 | 1 | Ja | Nej | Nej |  |  |  | Tullinge | BOTKYRKA | STOCKHOLMS LÄN | 25438
Privatperson | 735999187000867102 | Privatperson | Privatperson | 1 ägare | 13 | 14.62 | Sol | Sol | SKN | SE4 | 2020-04-07 - 2020-04-07 | 1 | Ja | Nej | Nej |  |  |  | KÄVLINGE | KÄVLINGE | SKÅNE LÄN | 25453
Privatperson | 735999100016400187 | Privatperson | Privatperson | 1 ägare | 22 | 30 | Sol | Sol | AVE | SE3 | 2019-11-01 - 2019-11-01 | 1 | Ja | Nej | Nej |  |  |  | Krylbo | AVESTA | DALARNAS LÄN | 25456
Privatperson | 735999114011929604 | Privatperson | Privatperson | 1 ägare | 15 | 19.5 | Sol | Sol | SKL | SE4 | 2020-04-28 - 2020-04-28 | 1 | Ja | Nej | Nej |  |  |  | KRISTIANSTAD | KRISTIANSTAD | SKÅNE LÄN | 25463
Privatperson | 735999114011943327 | Privatperson | Privatperson | 1 ägare | 32 | 31.59 | Sol | Sol | SMN | SE3 | 2020-04-14 - 2020-04-14 | 1 | Ja | Nej | Nej |  |  |  | GULLRINGEN | VIMMERBY | KALMAR LÄN | 25464
Privatperson | 735999100016449827 | Privatperson | Privatperson | 1 ägare | 10 | 11 | Sol | Sol | SHD | SE3 | 2020-03-16 - 2020-03-16 | 1 | Ja | Nej | Nej |  |  |  | VÅRGÅRDA | VÅRGÅRDA | VÄSTRA GÖTALANDS LÄN | 25466
Privatperson | 735999168000224010 | Privatperson | Privatperson | 1 ägare | 4 | 4.5 | Sol | Sol | GNF | SE3 | 2020-04-16 - 2020-04-16 | 1 | Ja | Nej | Nej |  |  |  | DJURMO | GAGNEF | DALARNAS LÄN | 25467
Privatperson | 735999234100201272 | Privatperson | Privatperson | 1 ägare | 9 | 10.2 | Sol | Sol | SGS | SE3 | 2020-04-17 - 2020-04-17 | 1 | Ja | Nej | Nej |  |  |  | STRÄNGNÄS | STRÄNGNÄS | SÖDERMANLANDS LÄN | 25468
Magravägen 201 | 735999180100042332 | 556276-3655 | Thomas Betong AB | 1 ägare | 66 | 74 | Sol | Sol | BKE | SE3 | 2020-08-18 - 2020-08-18 | 1 | Ja | Ja | Nej |  |  |  | SOLLEBRUNN | ALINGSÅS | VÄSTRA GÖTALANDS LÄN | 25469
Privatperson | 735999100016424626 | Privatperson | Privatperson | 1 ägare | 120 | 123.5 | Sol | Sol | FLE | SE3 | 2020-04-14 - 2020-04-14 | 5 | Nej | Ja | Nej |  |  |  | MALMKÖPING | FLEN | SÖDERMANLANDS LÄN | 25470
Privatperson | 735999100016411336 | Privatperson | Privatperson | 1 ägare | 12 | 14.08 | Sol | Sol | ABB | SE1 | 2020-05-19 - 2020-05-19 | 1 | Ja | Nej | Nej |  |  |  | Älvsbyn | ÄLVSBYN | NORRBOTTENS LÄN | 25479
Vetteberget 1 | 735999102111408082 | 559098-5999 | Vetteberget Vindkraft AB | 1 ägare | 11200 | 3600 | Vind | Landbaserad | NBL | SE3 | 2020-05-06 - 2020-05-06 | 1 | Ja | Nej | Ja | 2026-03-17 | 2031-03-16 | 100 | Strömstad | STRÖMSTAD | VÄSTRA GÖTALANDS LÄN | 25480
Vetteberget 2 | 735999102111408099 | 559098-5999 | Vetteberget Vindkraft AB | 1 ägare | 10800 | 3450 | Vind | Landbaserad | NBL | SE3 | 2020-05-12 - 2020-05-12 | 1 | Ja | Nej | Ja | 2026-03-17 | 2031-03-16 | 100 | Strömstad | STRÖMSTAD | VÄSTRA GÖTALANDS LÄN | 25483
Privatperson | 734017410000012431 | Privatperson | Privatperson | 1 ägare | 10 | 10 | Sol | Sol | IKN | SE4 | 2020-04-22 - 2020-04-22 | 1 | Ja | Nej | Nej |  |  |  | Köpingsvik | BORGHOLM | KALMAR LÄN | 25485
Maltesholm fisk | 00715508 | 559176-7396 | Maltesholms Fisk AB | 1 ägare | 65 | 70.2 | Sol | Sol | IKN | SE4 | 2020-04-13 - 2020-04-13 | 3 | Ja | Ja | Nej |  |  |  | TOLLARP | KRISTIANSTAD | SKÅNE LÄN | 25486
Maltesholm fisk Hyresgäst | 00715505 | 559176-7396 | Maltesholms Fisk AB | 1 ägare | 77 | 78 | Sol | Sol | IKN | SE4 | 2020-04-13 - 2020-04-13 | 4 | Ja | Ja | Nej |  |  |  | TOLLARP | KRISTIANSTAD | SKÅNE LÄN | 25487
Privatperson | 734017410000010925 | Privatperson | Privatperson | 1 ägare | 40 | 40 | Sol | Sol | IKN | SE3 | 2019-12-12 - 2019-12-12 | 1 | Ja | Nej | Nej |  |  |  | Horndal | AVESTA | DALARNAS LÄN | 25491
Privatperson | 735999114011620693 | Privatperson | Privatperson | 1 ägare | 44 | 43.5 | Sol | Sol | SKL | SE4 | 2018-08-31 - 2018-08-31 | 1 | Ja | Nej | Nej |  |  |  | trelleborg | TRELLEBORG | SKÅNE LÄN | 25492
Privatperson | 734017410000004887 | Privatperson | Privatperson | 1 ägare | 29 | 29 | Sol | Sol | IKN | SE3 | 2018-10-01 - 2018-10-01 | 1 | Ja | Nej | Nej |  |  |  | Vara | VARA | VÄSTRA GÖTALANDS LÄN | 25493
734012530000056251 | 734012530000056251 | 556412-5242 | Mobilia Shopping Centre AB | 1 ägare | 179 | 195.52 | Sol | Sol | IKN | SE4 | 2019-08-01 - 2019-08-01 | 1 | Ja | Ja | Nej |  |  |  | Malmö | MALMÖ | SKÅNE LÄN | 25507
734012530000056268 | 734012530000056268 | 556412-5242 | Mobilia Shopping Centre AB | 1 ägare | 100 | 119.68 | Sol | Sol | IKN | SE4 | 2019-08-01 - 2019-08-01 | 1 | Ja | Ja | Nej |  |  |  | Malmö | MALMÖ | SKÅNE LÄN | 25512
734012530000056275 | 734012530000056275 | 556412-5242 | Mobilia Shopping Centre AB | 1 ägare | 155 | 172.8 | Sol | Sol | IKN | SE4 | 2019-08-01 - 2019-08-01 | 1 | Ja | Ja | Nej |  |  |  | Malmö | MALMÖ | SKÅNE LÄN | 25513
734012530000044074 | 734012530000044074 | 556342-8480 | Västerdala on west Aktiebolag | 1 ägare | 109 | 120.96 | Sol | Sol | IKN | SE3 | 2020-01-30 - 2020-01-30 | 1 | Nej | Ja | Nej |  |  |  | Äppelbo | VANSBRO | DALARNAS LÄN | 25529
Hormesta Gård | 735999100016413798 | 556308-0901 | Snesta gård Aktiebolag | 1 ägare | 0 | 87.74 | Sol | Sol | NYD | SE3 | 2020-04-23 - 2020-04-23 | 4 | Ja | Ja | Nej |  |  |  | VRENA | NYKÖPING | SÖDERMANLANDS LÄN | 25531
734012530000060388 | 734012530000060388 | 559072-6401 | Östra Fornås Lantbruk AB | 1 ägare | 450 | 500 | Sol | Sol | IKN | SE3 | 2020-04-27 - 2020-04-27 | 1 | Ja | Ja | Nej |  |  |  | Fornåsa | MOTALA | ÖSTERGÖTLANDS LÄN | 25535
Privatperson | 734012530000050389 | Privatperson | Privatperson | 1 ägare | 63 | 68.4 | Sol | Sol | IKN | SE3 | 2019-10-20 - 2019-10-20 | 1 | Nej | Ja | Nej |  |  |  | Långserud | SÄFFLE | VÄRMLANDS LÄN | 25537
734012530000051188 | 735999114011605959 | 556502-7553 | A. NIBOR AKTIEBOLAG | 1 ägare | 176 | 195 | Sol | Sol | MMO | SE4 | 2019-02-01 - 2019-02-01 | 1 | Ja | Ja | Nej |  |  |  | MALMÖ | MALMÖ | SKÅNE LÄN | 25539
Privatperson | 735999114011937302 | Privatperson | Privatperson | 1 ägare | 17 | 17.85 | Sol | Sol | NRL | SE3 | 2020-03-19 - 2020-03-19 | 1 | Ja | Nej | Nej |  |  |  | Stora Mellösa | ÖREBRO | ÖREBRO LÄN | 25552
734017410000009639 | 734017410000009639 | 712400-0568 | HSB Bostadsrättsförening Höjden i Västerhaninge | 1 ägare | 32 | 31.5 | Sol | Sol | IKN | SE3 | 2019-11-19 - 2019-11-19 | 1 | Ja | Nej | Nej |  |  |  | Västerhaninge | HANINGE | STOCKHOLMS LÄN | 25559
Privatperson | 735999100016432102 | Privatperson | Privatperson | 1 ägare | 6 | 7.03 | Sol | Sol | HDG | SE3 | 2020-01-22 - 2020-01-22 | 1 | Ja | Nej | Nej |  |  |  | trångsund | HUDDINGE | STOCKHOLMS LÄN | 25563
734012530000056565 | 734012530000056565 | 716411-5581 | Riksbyggen Bostadsrättsförening Marklyckan | 1 ägare | 47 | 51.3 | Sol | Sol | IKN | SE3 | 2020-02-12 - 2020-02-12 | 1 | Nej | Ja | Nej |  |  |  | Örebro | ÖREBRO | ÖREBRO LÄN | 25588
Privatperson | 735999248600041641 | Privatperson | Privatperson | 1 ägare | 8 | 9.42 | Sol | Sol | SDT | SE3 | 2020-04-21 - 2020-04-21 | 1 | Ja | Nej | Nej |  |  |  | Södertälje | SÖDERTÄLJE | STOCKHOLMS LÄN | 25589
734012530000061156 | 734012530000061156 | 556629-7676 | Myggenäs Gård AB | 1 ägare | 48 | 53 | Sol | Sol | IKN | SE3 | 2018-10-18 - 2018-10-18 | 1 | Nej | Ja | Nej |  |  |  | Myggenäs | TJÖRN | VÄSTRA GÖTALANDS LÄN | 25592
Bäckhammar Persbol HB Vindpark | 735999102111419729 | 556956-6176 | Bäckhammar Vind AB | 1 ägare | 76000 | 25200 | Vind | Landbaserad | VML | SE3 | 2020-05-26 - 2020-06-12 | 6 | Ja | Ja | Ja | 2026-05-25 | 2031-05-24 | 100 | Kristinehamn | KRISTINEHAMN | VÄRMLANDS LÄN | 25595
Bäckhammar Persbol HA Vindpark | 735999102111419682 | 556956-6176 | Bäckhammar Vind AB | 1 ägare | 201000 | 67200 | Vind | Landbaserad | VML | SE3 | 2020-05-26 - 2020-07-24 | 16 | Ja | Ja | Ja | 2026-05-25 | 2031-05-24 | 100 | Kristinehamn | KRISTINEHAMN | VÄRMLANDS LÄN | 25596
Bäckhammar Fågelåsen Vindpark | 735999102111419545 | 556956-6176 | Bäckhammar Vind AB | 1 ägare | 128000 | 37800 | Vind | Landbaserad | VML | SE3 | 2020-06-30 - 2020-07-24 | 9 | Ja | Ja | Ja | 2026-05-25 | 2031-05-24 | 100 | Kristinehamn | KRISTINEHAMN | VÄRMLANDS LÄN | 25597
734012530000044531 | 734012530000044531 | 556489-0274 | Aktiebolaget Vänersborgsbostäder | 1 ägare | 37 | 41.25 | Sol | Sol | IKN | SE3 | 2019-11-01 - 2019-11-01 | 1 | Ja | Nej | Nej |  |  |  | Vänersborg | VÄNERSBORG | VÄSTRA GÖTALANDS LÄN | 25608
Privatperson | 735999102111379306 | Privatperson | Privatperson | 1 ägare | 22 | 21.6 | Sol | Sol | NBL | SE3 | 2019-11-15 - 2019-11-15 | 1 | Ja | Nej | Nej |  |  |  | GREBY GREBBESTAD | TANUM | VÄSTRA GÖTALANDS LÄN | 25615
734012530000051041 | 734012530000051041 | 556670-7062 | Maskin o Transport i Örebro AB | 1 ägare | 225 | 247.5 | Sol | Sol | IKN | SE3 | 2020-05-05 - 2020-05-05 | 1 | Ja | Ja | Nej |  |  |  | Örebro | ÖREBRO | ÖREBRO LÄN | 25616
734012530000064232 | 734012530000064232 | 556067-9895 | MP-BOLAGEN I VETLANDA AKTIEBOLAG | 1 ägare | 90 | 103.68 | Sol | Sol | IKN | SE3 | 2020-04-27 - 2020-04-27 | 1 | Nej | Ja | Nej |  |  |  | Nye | VETLANDA | JÖNKÖPINGS LÄN | 25623
734012530000056527 | 734012530000056527 | 556060-5213 | Rocklunda Fastigheter Aktiebolag | 1 ägare | 108 | 120 | Sol | Sol | IKN | SE3 | 2020-01-01 - 2020-01-01 | 1 | Ja | Nej | Nej |  |  |  | Västerås | VÄSTERÅS | VÄSTMANLANDS LÄN | 25626
Lundsgårds förskola | 00155912 | 212000-1215 | Halmstads kommun | 1 ägare | 14 | 15.1 | Sol | Sol | IKN | SE4 | 2014-09-24 - 2014-09-24 | 1 | Ja | Nej | Nej |  |  |  | KVIBILLE | HALMSTAD | HALLANDS LÄN | 25634
Andersbergs Idrottshall | 00153676 | 212000-1215 | Halmstads kommun | 1 ägare | 43 | 41.58 | Sol | Sol | IKN | SE4 | 2014-06-04 - 2014-06-04 | 1 | Ja | Nej | Nej |  |  |  | HALMSTAD | HALMSTAD | HALLANDS LÄN | 25635
Eldsbergahallen | 00155913 | 212000-1215 | Halmstads kommun | 1 ägare | 12 | 15 | Sol | Sol | IKN | SE4 | 2014-07-02 - 2014-07-02 | 1 | Ja | Nej | Nej |  |  |  | ELDSBERGA | HALMSTAD | HALLANDS LÄN | 25636
Halmstad Arena | 00156190 | 212000-1215 | Halmstads kommun | 1 ägare | 123 | 139.7 | Sol | Sol | IKN | SE4 | 2014-01-24 - 2014-01-24 | 1 | Ja | Ja | Nej |  |  |  | HALMSTAD | HALMSTAD | HALLANDS LÄN | 25637
Huvudbrandstationen | 00155918 | 212000-1215 | Halmstads kommun | 1 ägare | 43 | 47.5 | Sol | Sol | IKN | SE4 | 2016-08-05 - 2016-08-05 | 1 | Ja | Nej | Nej |  |  |  | Halmstad | HALMSTAD | HALLANDS LÄN | 25639
Privatperson | 735999151402006650 | Privatperson | Privatperson | 1 ägare | 17 | 16.2 | Sol | Sol | FBN | SE3 | 2020-05-05 - 2020-05-05 | 1 | Ja | Nej | Nej |  |  |  | Falköping | FALKÖPING | VÄSTRA GÖTALANDS LÄN | 25643
Griftegården Motala | 00796984 | 252000-4520 | Motala församling | 1 ägare | 62 | 67 | Sol | Sol | IKN | SE3 | 2020-04-01 - 2020-04-01 | 5 | Ja | Nej | Nej |  |  |  | MOTALA | MOTALA | ÖSTERGÖTLANDS LÄN | 25649
Privatperson | 00827381 | Privatperson | Privatperson | 1 ägare | 132 | 132 | Sol | Sol | IKN | SE4 | 2020-05-05 - 2020-05-05 | 5 | Nej | Ja | Nej |  |  |  | KALMAR | KALMAR | KALMAR LÄN | 25650
Privatperson | 735999114011930976 | Privatperson | Privatperson | 1 ägare | 10 | 9.62 | Sol | Sol | OGO | SE3 | 2020-04-22 - 2020-04-22 | 1 | Ja | Nej | Nej |  |  |  | Rimforsa | KINDA | ÖSTERGÖTLANDS LÄN | 25651
Privatperson | 734012530000052505 | Privatperson | Privatperson | 1 ägare | 45 | 50.8 | Sol | Sol | IKN | SE3 | 2019-11-26 - 2019-11-26 | 1 | Nej | Ja | Nej |  |  |  | Örsundsbro | ENKÖPING | UPPSALA LÄN | 25652
Svenljunga ÅVC | 00830715 | 212000-1512 | Svenljunga kommun | 1 ägare | 40 | 40 | Sol | Sol | IKN | SE3 | 2020-04-14 - 2020-04-14 | 1 | Ja | Nej | Nej |  |  |  | SVENLJUNGA | SVENLJUNGA | VÄSTRA GÖTALANDS LÄN | 25655
Privatperson | 735999102111423726 | Privatperson | Privatperson | 1 ägare | 8 | 8.3 | Sol | Sol | STH | SE3 | 2020-05-12 - 2020-05-12 | 1 | Ja | Nej | Nej |  |  |  | Älvsjö | STOCKHOLM | STOCKHOLMS LÄN | 25662
Privatperson | 735999100016436254 | Privatperson | Privatperson | 1 ägare | 17 | 18 | Sol | Sol | VAG | SE3 | 2020-01-07 - 2020-01-07 | 1 | Ja | Nej | Nej |  |  |  | Västerljung | TROSA | SÖDERMANLANDS LÄN | 25666
Privatperson | 735999102111435736 | Privatperson | Privatperson | 1 ägare | 10 | 10.73 | Sol | Sol | EKO | SE3 | 2020-04-14 - 2020-04-14 | 1 | Ja | Nej | Nej |  |  |  | Ekerö | EKERÖ | STOCKHOLMS LÄN | 25673
Privatperson | 735999216000614864 | Privatperson | Privatperson | 1 ägare | 12 | 12.7 | Sol | Sol | HDS | SE3 | 2019-06-01 - 2019-06-01 | 1 | Ja | Nej | Nej |  |  |  | Hedesunda | GÄVLE | GÄVLEBORGS LÄN | 25676
Privatperson | 735999114011775744 | Privatperson | Privatperson | 1 ägare | 15 | 15.9 | Sol | Sol | NRL | SE3 | 2019-06-05 - 2019-06-05 | 1 | Ja | Nej | Nej |  |  |  | Kumla | KUMLA | ÖREBRO LÄN | 25678
734012530000053250 | 734012530000053250 | 556642-1227 | Lunneberg Lantbruks AB | 1 ägare | 76 | 82.8 | Sol | Sol | IKN | SE3 | 2020-04-02 - 2020-04-02 | 1 | Ja | Ja | Nej |  |  |  | Vinninga | LIDKÖPING | VÄSTRA GÖTALANDS LÄN | 25682
734012530000053281 | 734012530000053281 | 556642-1227 | Lunneberg Lantbruks AB | 1 ägare | 149 | 165.6 | Sol | Sol | IKN | SE3 | 2020-04-02 - 2020-04-02 | 1 | Ja | Ja | Nej |  |  |  | Vinninga | LIDKÖPING | VÄSTRA GÖTALANDS LÄN | 25684
734012530000044432 | 734012530000044432 | 969627-0652 | BILLDAL FASTIGHETER KOMMANDITBOLAG | 1 ägare | 220 | 244 | Sol | Sol | IKN | SE3 | 2019-10-30 - 2019-10-30 | 1 | Ja | Ja | Nej |  |  |  | Hovås | GÖTEBORG | VÄSTRA GÖTALANDS LÄN | 25685
Privatperson | 735999114011952091 | Privatperson | Privatperson | 1 ägare | 9 | 11.44 | Sol | Sol | OLD | SE4 | 2020-04-28 - 2020-04-28 | 1 | Ja | Nej | Nej |  |  |  | FÄRJESTADEN | MÖRBYLÅNGA | KALMAR LÄN | 25695
734012530000052543 | 734012530000052543 | 556723-3290 | Oiger Årsta 69:1 AB | 1 ägare | 195 | 212.5 | Sol | Sol | IKN | SE3 | 2020-02-10 - 2020-02-10 | 1 | Ja | Ja | Nej |  |  |  | Uppsala | UPPSALA | UPPSALA LÄN | 25709
Privatperson | 735999166300582656 | Privatperson | Privatperson | 1 ägare | 9 | 11 | Sol | Sol | GBG | SE3 | 2019-11-07 - 2019-11-07 | 1 | Ja | Nej | Nej |  |  |  | Angered | GÖTEBORG | VÄSTRA GÖTALANDS LÄN | 25712
Privatperson | 735999102111253859 | Privatperson | Privatperson | 1 ägare | 8 | 9 | Sol | Sol | AVD | SE3 | 2019-04-27 - 2019-04-27 | 1 | Ja | Nej | Nej |  |  |  | Älvdalen | ÄLVDALEN | DALARNAS LÄN | 25730
734017410000012257 | 734017410000012257 | 556741-3066 | Jicon Works i Malmö AB | 1 ägare | 43 | 42.9 | Sol | Sol | IKN | SE4 | 2020-02-25 - 2020-02-25 | 1 | Ja | Nej | Nej |  |  |  | Malmö | MALMÖ | SKÅNE LÄN | 25731
Privatperson | 734017410000013513 | Privatperson | Privatperson | 1 ägare | 52 | 52 | Sol | Sol | IKN | SE3 | 2020-05-07 - 2020-05-07 | 1 | Ja | Ja | Nej |  |  |  | Aneby | ANEBY | JÖNKÖPINGS LÄN | 25735
Privatperson | 735999100016475833 | Privatperson | Privatperson | 1 ägare | 8 | 7.6 | Sol | Sol | SIG | SE3 | 2020-03-23 - 2020-03-23 | 1 | Ja | Nej | Nej |  |  |  | Märsta | SIGTUNA | STOCKHOLMS LÄN | 25747
Reningsverk Stockevik | 735999100016389284 | 559225-5813 | LEVA Vatten AB | 1 ägare | 160 | 160 | Sol | Sol | DAD | SE3 | 2019-09-03 - 2019-09-03 | 1 | Ja | Ja | Nej |  |  |  | Fiskebäckskil | LYSEKIL | VÄSTRA GÖTALANDS LÄN | 25751
Privatperson | 735999212000173370 | Privatperson | Privatperson | 1 ägare | 10 | 9.5 | Sol | Sol | BOO | SE3 | 2020-05-15 - 2020-05-15 | 1 | Ja | Nej | Nej |  |  |  | Saltsjö-Boo | NACKA | STOCKHOLMS LÄN | 25756
Privatperson | 735999227001362081 | Privatperson | Privatperson | 1 ägare | 7500 | 2200 | Vind | Landbaserad | FLN | SE3 | 2020-08-31 - 2020-08-31 | 1 | Ja | Ja | Nej | 2020-09-01 | 2025-08-31 | 100 | Svärdsjö | FALUN | DALARNAS LÄN | 25759
Privatperson | 735999114011949831 | Privatperson | Privatperson | 1 ägare | 12 | 11.7 | Sol | Sol | OGO | SE3 | 2020-04-22 - 2020-04-22 | 1 | Ja | Nej | Nej |  |  |  | KISA | KINDA | ÖSTERGÖTLANDS LÄN | 25766
Privatperson | 00735423 | Privatperson | Privatperson | 1 ägare | 75 | 75 | Sol | Sol | IKN | SE4 | 2020-03-31 - 2020-03-31 | 1 | Ja | Ja | Nej |  |  |  | NÄTTRABY | KARLSKRONA | BLEKINGE LÄN | 25769
Privatperson | 735999166300619178 | Privatperson | Privatperson | 1 ägare | 21 | 20 | Sol | Sol | GBG | SE3 | 2020-05-24 - 2020-05-24 | 1 | Ja | Nej | Nej |  |  |  | Västra Frölunda | GÖTEBORG | VÄSTRA GÖTALANDS LÄN | 25773
Privatperson | 735999163009510942 | Privatperson | Privatperson | 1 ägare | 10 | 10.73 | Sol | Sol | SFP | SE4 | 2020-02-16 - 2020-02-16 | 1 | Ja | Nej | Nej |  |  |  | STAFFANSTORP | STAFFANSTORP | SKÅNE LÄN | 25776
Privatperson | 735999114011944997 | Privatperson | Privatperson | 1 ägare | 21 | 20 | Sol | Sol | SMS | SE4 | 2020-04-09 - 2020-04-09 | 1 | Ja | Nej | Nej |  |  |  | Unnaryd | HYLTE | HALLANDS LÄN | 25778
Privatperson | 735999102111457837 | Privatperson | Privatperson | 1 ägare | 6 | 6.4 | Sol | Sol | STH | SE3 | 2020-05-01 - 2020-05-01 | 1 | Ja | Nej | Nej |  |  |  | Kista | STOCKHOLM | STOCKHOLMS LÄN | 25792
Privatperson | 735999100016421847 | Privatperson | Privatperson | 1 ägare | 6 | 7.4 | Sol | Sol | SHD | SE3 | 2019-12-10 - 2019-12-10 | 1 | Ja | Nej | Nej |  |  |  | Frilsta | MARK | VÄSTRA GÖTALANDS LÄN | 25799
Privatperson | 735999102111421708 | Privatperson | Privatperson | 1 ägare | 8 | 9 | Sol | Sol | HAL | SE2 | 2020-04-27 - 2020-04-27 | 1 | Ja | Nej | Nej |  |  |  | KILAFORS | BOLLNÄS | GÄVLEBORGS LÄN | 25801
Privatperson | 735999102111418890 | Privatperson | Privatperson | 1 ägare | 12 | 14.9 | Sol | Sol | HAL | SE2 | 2020-03-05 - 2020-03-05 | 1 | Ja | Nej | Nej |  |  |  | Bollnäs | BOLLNÄS | GÄVLEBORGS LÄN | 25802
Privatperson | 735999206210003107 | Privatperson | Privatperson | 1 ägare | 15 | 14.6 | Sol | Sol | EBN | SE2 | 2020-04-16 - 2020-04-16 | 1 | Ja | Nej | Nej |  |  |  | Edsbyn | OVANÅKER | GÄVLEBORGS LÄN | 25806
Privatperson | 735999228000018337 | Privatperson | Privatperson | 1 ägare | 12 | 12.5 | Sol | Sol | OSD | SE4 | 2020-05-19 - 2020-05-19 | 1 | Ja | Nej | Nej |  |  |  | Degeberga | KRISTIANSTAD | SKÅNE LÄN | 25807
Privatperson | 735999102111351098 | Privatperson | Privatperson | 1 ägare | 42 | 44.5 | Sol | Sol | NHN | SE3 | 2020-03-09 - 2020-03-09 | 1 | Ja | Nej | Nej |  |  |  | Sorunda | NYNÄSHAMN | STOCKHOLMS LÄN | 25812
Privatperson | 735999114011795988 | Privatperson | Privatperson | 1 ägare | 10 | 10.4 | Sol | Sol | SMN | SE3 | 2020-04-21 - 2020-04-21 | 1 | Ja | Nej | Nej |  |  |  | Fårbo | VÄSTERVIK | KALMAR LÄN | 25820
Privatperson | 735999173100267560 | Privatperson | Privatperson | 1 ägare | 5 | 5.51 | Sol | Sol | ALV | SE4 | 2018-02-16 - 2018-02-16 | 1 | Ja | Nej | Nej |  |  |  | Alvesta | ALVESTA | KRONOBERGS LÄN | 25821
734012530000048638 | 734012530000048638 | 556785-2362 | Refvelsta Godsförvaltning AB | 1 ägare | 73 | 81.1 | Sol | Sol | IKN | SE3 | 2020-08-01 - 2020-08-01 | 1 | Nej | Ja | Nej |  |  |  | Fjärdhundra | ENKÖPING | UPPSALA LÄN | 25827
734012530000064669 | 734012530000064669 | 556057-1639 | HSB Hyresrätt i MälarDalarna AB | 1 ägare | 71 | 77.5 | Sol | Sol | IKN | SE3 | 2020-06-01 - 2020-06-01 | 1 | Nej | Ja | Nej |  |  |  | Borlänge | BORLÄNGE | DALARNAS LÄN | 25828
Privatperson | 734012530000063099 | Privatperson | Privatperson | 1 ägare | 51 | 56.2 | Sol | Sol | IKN | SE3 | 2020-08-24 - 2020-08-24 | 1 | Nej | Ja | Nej |  |  |  | Stigtomta | NYKÖPING | SÖDERMANLANDS LÄN | 25836
Privatperson | 735999132014100042 | Privatperson | Privatperson | 1 ägare | 5 | 5.6 | Sol | Sol | HBO | SE3 | 2018-10-15 - 2018-10-15 | 1 | Ja | Nej | Nej |  |  |  | HABO | GÖTEBORG | VÄSTRA GÖTALANDS LÄN | 25851
Sandgatan 11 | 735999114011964926 | 849000-9233 | Slöinge Tennisklubb S.T.K | 1 ägare | 23 | 24.5 | Sol | Sol | HLD | SE4 | 2020-05-14 - 2020-05-14 | 1 | Ja | Nej | Nej |  |  |  | Slöinge | FALKENBERG | HALLANDS LÄN | 25853
734012530000061224 | 734012530000061224 | 556396-7289 | Skabersjö Gods AB | 1 ägare | 54 | 59.52 | Sol | Sol | IKN | SE4 | 2020-03-09 - 2020-03-09 | 1 | Nej | Ja | Nej |  |  |  | Svedala | SVEDALA | SKÅNE LÄN | 25860
Privatperson | 734012530000049673 | Privatperson | Privatperson | 1 ägare | 117 | 129.87 | Sol | Sol | IKN | SE3 | 2020-08-17 - 2020-08-17 | 1 | Nej | Ja | Nej |  |  |  | Vadstena | VADSTENA | ÖSTERGÖTLANDS LÄN | 25861
Privatperson | 735999100016484576 | Privatperson | Privatperson | 1 ägare | 36 | 40.2 | Sol | Sol | SLD | SE3 | 2020-05-30 - 2020-05-30 | 1 | Ja | Nej | Nej |  |  |  | BRANDSTORP | HABO | JÖNKÖPINGS LÄN | 25865
734012530000044180 | 734012530000044180 | 556486-2513 | Solidor AB | 1 ägare | 81 | 90.2 | Sol | Sol | IKN | SE3 | 2019-09-03 - 2019-09-03 | 1 | Nej | Ja | Nej |  |  |  | Sollebrunn | ALINGSÅS | VÄSTRA GÖTALANDS LÄN | 25884
Privatperson | 734012530000061422 | Privatperson | Privatperson | 1 ägare | 57 | 62 | Sol | Sol | IKN | SE3 | 2020-05-22 - 2020-05-22 | 1 | Nej | Ja | Nej |  |  |  | Grästorp | GRÄSTORP | VÄSTRA GÖTALANDS LÄN | 25895
Gathenhielmsvägen 19 | 00155921 | 212000-1215 | Halmstads kommun | 1 ägare | 17 | 17.2 | Sol | Sol | IKN | SE4 | 2014-09-12 - 2014-09-12 | 1 | Ja | Nej | Nej |  |  |  | HALMSTAD | HALMSTAD | HALLANDS LÄN | 25932
Hoppets Väg 26 | 00155920 | 212000-1215 | Halmstads kommun | 1 ägare | 17 | 17.3 | Sol | Sol | IKN | SE4 | 2014-12-22 - 2014-12-22 | 1 | Ja | Nej | Nej |  |  |  | HALMSTAD | HALMSTAD | HALLANDS LÄN | 25933
Kärlekens skola | 00155916 | 212000-1215 | Halmstads kommun | 1 ägare | 29 | 30.2 | Sol | Sol | IKN | SE4 | 2020-05-18 - 2020-05-18 | 1 | Ja | Nej | Nej |  |  |  | HALMSTAD | HALMSTAD | HALLANDS LÄN | 25934
Nymansgatan 23 | 00155917 | 212000-1215 | Halmstads kommun | 1 ägare | 32 | 33 | Sol | Sol | IKN | SE4 | 2015-05-23 - 2015-05-23 | 1 | Ja | Nej | Nej |  |  |  | HALMSTAD | HALMSTAD | HALLANDS LÄN | 25935
Vallåsskolan | 00156191 | 212000-1215 | Halmstads kommun | 1 ägare | 49 | 56.1 | Sol | Sol | IKN | SE4 | 2012-10-11 - 2012-10-11 | 1 | Ja | Ja | Nej |  |  |  | HALMSTAD | HALMSTAD | HALLANDS LÄN | 25936
Privatperson | 735999100016443863 | Privatperson | Privatperson | 1 ägare | 12 | 14.3 | Sol | Sol | FMD | SE3 | 2020-05-04 - 2020-05-04 | 1 | Ja | Nej | Nej | 2025-06-19 | 2025-12-31 | 100 | NOSSEBRO | SAKNAS | SAKNAS | 25938
Privatperson | 735999100016390549 | Privatperson | Privatperson | 1 ägare | 15 | 15 | Sol | Sol | UPP | SE3 | 2019-08-05 - 2019-08-05 | 1 | Ja | Nej | Nej |  |  |  | Storvreta | UPPSALA | UPPSALA LÄN | 25942
Privatperson | 734012530000051201 | Privatperson | Privatperson | 1 ägare | 54 | 59.3 | Sol | Sol | IKN | SE3 | 2020-07-11 - 2020-07-11 | 1 | Nej | Ja | Nej |  |  |  | Knivsta | KNIVSTA | UPPSALA LÄN | 25947
Privatperson | 735999187000492120 | Privatperson | Privatperson | 1 ägare | 11 | 11.3 | Sol | Sol | SKN | SE4 | 2020-04-06 - 2020-04-06 | 1 | Ja | Nej | Nej |  |  |  | Kävlinge | KÄVLINGE | SKÅNE LÄN | 25949
Privatperson | 735999190107560098 | Privatperson | Privatperson | 1 ägare | 20 | 17.5 | Sol | Sol | VAR | SE3 | 2020-05-13 - 2020-05-13 | 1 | Ja | Nej | Nej |  |  |  | VARA | VARA | VÄSTRA GÖTALANDS LÄN | 25962
Sagogatan 1 | 911514951 | 556804-2773 | Muro Operan AB | 1 ägare | 11 | 43 | Sol | Sol | IKN | SE3 | 2019-09-30 - 2019-09-30 | 1 | Ja | Nej | Nej |  |  |  | Jönköping | JÖNKÖPING | JÖNKÖPINGS LÄN | 25964
Sagogatan 1_2 | 311065541 | 556804-2773 | Muro Operan AB | 1 ägare | 11 | 43 | Sol | Sol | IKN | SE3 | 2019-09-30 - 2019-09-30 | 1 | Ja | Nej | Nej |  |  |  | Jönköping | JÖNKÖPING | JÖNKÖPINGS LÄN | 25965
Sagogatan 1_3 | 3428002 | 556804-2773 | Muro Operan AB | 1 ägare | 11 | 43 | Sol | Sol | IKN | SE3 | 2019-09-30 - 2019-09-30 | 1 | Ja | Nej | Nej |  |  |  | Jönköping | JÖNKÖPING | JÖNKÖPINGS LÄN | 25966
734017410000007048 | 734017410000007048 | 556784-8998 | Korsberga Lantbruks Aktiebolag | 1 ägare | 362 | 361.7 | Sol | Sol | IKN | SE3 | 2020-01-01 - 2020-01-01 | 1 | Ja | Ja | Nej |  |  |  | Hjo | HJO | VÄSTRA GÖTALANDS LÄN | 25981
734017410000007055 | 734017410000007055 | 556784-8998 | Korsberga Lantbruks Aktiebolag | 1 ägare | 362 | 361.7 | Sol | Sol | IKN | SE3 | 2020-01-01 - 2020-01-01 | 1 | Ja | Ja | Nej |  |  |  | Hjo | HJO | VÄSTRA GÖTALANDS LÄN | 25982
Stångenäs solpark | 735999192002003182 | 556711-0423 | Lysekils Energi Vind Aktiebolag | 1 ägare | 420 | 420 | Sol | Sol | LYS | SE3 | 2020-07-01 - 2020-07-01 | 1 | Ja | Ja | Nej |  |  |  | Tuntorp | LYSEKIL | VÄSTRA GÖTALANDS LÄN | 25997
Söderköping - Centralskolan 3 | 735999286255654526 | 556813-6344 | Fastica 53 AB | 1 ägare | 74 | 99.3 | Sol | Sol | IKN | SE3 | 2020-02-26 - 2020-02-26 | 1 | Ja | Ja | Nej |  |  |  | Söderköping | SÖDERKÖPING | ÖSTERGÖTLANDS LÄN | 26004
Privatperson | 735999128081004048 | Privatperson | Privatperson | 1 ägare | 12 | 10 | Sol | Sol | BJL | SE3 | 2020-05-15 - 2020-05-15 | 1 | Ja | Nej | Nej |  |  |  | Östervåla | HEBY | VÄSTMANLANDS LÄN | 26021
734012530000057197 | 734012530000057197 | 556579-7775 | TRE AX AKTIEBOLAG | 1 ägare | 54 | 60 | Sol | Sol | IKN | SE3 | 2019-12-10 - 2019-12-10 | 1 | Nej | Ja | Nej |  |  |  | Åkersberga | ÖSTERÅKER | STOCKHOLMS LÄN | 26026
Privatperson | 735999206210003114 | Privatperson | Privatperson | 1 ägare | 24 | 25.6 | Sol | Sol | EBN | SE2 | 2020-04-21 - 2020-04-21 | 1 | Ja | Nej | Nej |  |  |  | Edsbyn | OVANÅKER | GÄVLEBORGS LÄN | 26038
Gröenvägen 15 | 735999134000168869 | 559147-3367 | Bårhult Landvetter Fastighets AB | 1 ägare | 30 | 32 | Sol | Sol | HRA | SE3 | 2020-03-26 - 2020-03-26 | 1 | Ja | Nej | Nej |  |  |  | Landvetter | HÄRRYDA | VÄSTRA GÖTALANDS LÄN | 26053
Privatperson | 735999100016510152 | Privatperson | Privatperson | 1 ägare | 24 | 24 | Sol | Sol | SHD | SE3 | 2020-06-16 - 2020-06-16 | 1 | Ja | Nej | Nej |  |  |  | Håcksvik | SVENLJUNGA | VÄSTRA GÖTALANDS LÄN | 26054
Privatperson | 735999114011853251 | Privatperson | Privatperson | 1 ägare | 7 | 9 | Sol | Sol | MMO | SE4 | 2020-01-23 - 2020-01-23 | 1 | Ja | Nej | Nej |  |  |  | Malmö | MALMÖ | SKÅNE LÄN | 26060
Privatperson | 735999100016380038 | Privatperson | Privatperson | 1 ägare | 10 | 25 | Sol | Sol | SHD | SE3 | 2019-08-01 - 2019-08-01 | 1 | Ja | Nej | Nej |  |  |  | Sandared | BOLLEBYGD | VÄSTRA GÖTALANDS LÄN | 26063
734017410000010932 | 734017410000010932 | 556637-8732 | Mark och Sjövärme Bolaget i Roslagen AB | 1 ägare | 22 | 22 | Sol | Sol | IKN | SE3 | 2020-04-01 - 2020-04-01 | 1 | Ja | Nej | Nej |  |  |  | Vikbolandet | NORRKÖPING | ÖSTERGÖTLANDS LÄN | 26067
Privatperson | 735999100016497101 | Privatperson | Privatperson | 1 ägare | 14 | 14.4 | Sol | Sol | VMD | SE3 | 2020-05-07 - 2020-05-07 | 1 | Ja | Nej | Nej |  |  |  | VÄRMDÖ | VÄRMDÖ | STOCKHOLMS LÄN | 26069
Privatperson | 735999114011946410 | Privatperson | Privatperson | 1 ägare | 7 | 7 | Sol | Sol | HAM | SE2 | 2020-04-21 - 2020-04-21 | 1 | Ja | Nej | Nej |  |  |  | Hammarstrand | RAGUNDA | JÄMTLANDS LÄN | 26070
Privatperson | 734017410000003675 | Privatperson | Privatperson | 1 ägare | 18 | 17.6 | Sol | Sol | IKN | SE3 | 2018-12-03 - 2018-12-03 | 1 | Ja | Nej | Nej |  |  |  | Västerås | VÄSTERÅS | VÄSTMANLANDS LÄN | 26080
Privatperson | 735999114011970040 | Privatperson | Privatperson | 1 ägare | 24 | 24 | Sol | Sol | HLD | SE4 | 2020-06-18 - 2020-06-18 | 1 | Ja | Nej | Nej |  |  |  | Falkenberg | FALKENBERG | HALLANDS LÄN | 26086
Privatperson | 735999102111447616 | Privatperson | Privatperson | 1 ägare | 41 | 44 | Sol | Sol | ORT | SE3 | 2020-05-20 - 2020-05-20 | 1 | Ja | Nej | Nej |  |  |  | Askerön | TJÖRN | VÄSTRA GÖTALANDS LÄN | 26093
Privatperson | 735999114011910169 | Privatperson | Privatperson | 1 ägare | 19 | 19.84 | Sol | Sol | OGO | SE3 | 2020-06-11 - 2020-06-11 | 1 | Ja | Nej | Nej |  |  |  | Vikbolandet | NORRKÖPING | ÖSTERGÖTLANDS LÄN | 26099
Privatperson | 735999206210003039 | Privatperson | Privatperson | 1 ägare | 19 | 19.6 | Sol | Sol | EBN | SE2 | 2020-04-01 - 2020-04-01 | 1 | Ja | Nej | Nej |  |  |  | Edsbyn | OVANÅKER | GÄVLEBORGS LÄN | 26100
Privatperson | 735999227001356264 | Privatperson | Privatperson | 1 ägare | 10 | 11.55 | Sol | Sol | FLN | SE3 | 2019-05-01 - 2019-05-01 | 1 | Ja | Nej | Nej |  |  |  | FALUN | FALUN | DALARNAS LÄN | 26110
Privatperson | 735999231000608194 | Privatperson | Privatperson | 1 ägare | 19 | 23.4 | Sol | Sol | JNK | SE3 | 2020-06-09 - 2020-06-09 | 1 | Ja | Nej | Nej |  |  |  | Månsarp | JÖNKÖPING | JÖNKÖPINGS LÄN | 26123
Helsingborg - Ametisten (Wihlborgs) | 735999286706611313 | 556686-0457 | Wihlborgs Ametisten 5 AB | 1 ägare | 147 | 159.5 | Sol | Sol | IKN | SE4 | 2019-12-21 - 2019-12-21 | 1 | Ja | Ja | Nej |  |  |  | Helsingborg | HELSINGBORG | SKÅNE LÄN | 26125
Söderköping - Elektromontage | 735999286982458657 | 556044-2823 | INGENJÖRSFIRMAN ELEKTROMONTAGE I SÖDERKÖPING AB | 1 ägare | 49 | 56 | Sol | Sol | IKN | SE3 | 2020-02-26 - 2020-02-26 | 1 | Ja | Ja | Nej |  |  |  | Söderköping | SÖDERKÖPING | ÖSTERGÖTLANDS LÄN | 26127
Västerby | 734012530000064072 | 556420-7651 | ÄNGEBY I KÖPING AKTIEBOLAG | 1 ägare | 115 | 115 | Sol | Sol | IKN | SE3 | 2020-05-29 - 2020-05-29 | 1 | Ja | Ja | Nej |  |  |  | Köping | KÖPING | VÄSTMANLANDS LÄN | 26132
Privatperson | 735999102111457912 | Privatperson | Privatperson | 1 ägare | 8 | 12.06 | Sol | Sol | VAL | SE3 | 2020-05-28 - 2020-05-28 | 1 | Ja | Nej | Nej |  |  |  | Östra Ämtervik | SUNNE | VÄRMLANDS LÄN | 26133
Björndammsterrassen 35 | 735999167400000200 | 716408-6725 | Bostadsrättsföreningen Björndammsterrassen | 1 ägare | 152 | 160 | Sol | Sol | PTE | SE3 | 2020-06-01 - 2020-06-01 | 3 | Ja | Ja | Nej |  |  |  | Partille | PARTILLE | VÄSTRA GÖTALANDS LÄN | 26134
Kristianstad Automobil – Lastvagnar | 735999286632622742 | 556101-7533 | Kristianstads Automobil Aktiebolag | 1 ägare | 48 | 60.48 | Sol | Sol | IKN | SE4 | 2020-04-14 - 2020-04-14 | 1 | Ja | Ja | Nej |  |  |  | Kristianstad | KRISTIANSTAD | SKÅNE LÄN | 26136
Privatperson | 8301008198201 | Privatperson | Privatperson | 1 ägare | 26 | 28 | Sol | Sol | IKN | SE3 | 2020-04-29 - 2020-04-29 | 1 | Ja | Nej | Nej |  |  |  | DALSKOG | MELLERUD | VÄSTRA GÖTALANDS LÄN | 26140
734012530000062351 | 734012530000062351 | 252004-2801 | Övre Älvdals Församling | 1 ägare | 47 | 52.8 | Sol | Sol | IKN | SE3 | 2020-03-23 - 2020-03-23 | 1 | Nej | Ja | Nej |  |  |  | Höljes | TORSBY | VÄRMLANDS LÄN | 26142
Privatperson | 734012530000040212 | Privatperson | Privatperson | 1 ägare | 47 | 51.3 | Sol | Sol | IKN | SE3 | 2020-04-21 - 2020-04-21 | 1 | Nej | Ja | Nej |  |  |  | Valla | KATRINEHOLM | SÖDERMANLANDS LÄN | 26145
734012530000061538 | 734012530000061538 | 556842-6307 | TransportCentralen i Halland AB | 1 ägare | 150 | 164.82 | Sol | Sol | IKN | SE4 | 2020-05-29 - 2020-05-29 | 1 | Ja | Ja | Nej |  |  |  | Halmstad | HALMSTAD | HALLANDS LÄN | 26156
Privatperson | 734012530000063358 | Privatperson | Privatperson | 1 ägare | 8 | 8.96 | Sol | Sol | IKN | SE3 | 2020-06-08 - 2020-06-08 | 1 | Ja | Nej | Nej |  |  |  | Vrigstad | SÄVSJÖ | JÖNKÖPINGS LÄN | 26157
734012530000064416 | 734012530000064416 | 556842-6307 | TransportCentralen i Halland AB | 1 ägare | 40 | 44.22 | Sol | Sol | IKN | SE4 | 2020-05-28 - 2020-05-28 | 1 | Ja | Nej | Nej |  |  |  | Halmstad | HALMSTAD | HALLANDS LÄN | 26158
Ängeby | 734012530000064096 | 556420-7651 | ÄNGEBY I KÖPING AKTIEBOLAG | 1 ägare | 204 | 223 | Sol | Sol | IKN | SE3 | 2020-06-08 - 2020-06-08 | 1 | Ja | Ja | Nej |  |  |  | Köping | KÖPING | VÄSTMANLANDS LÄN | 26160
Privatperson | 735999145003210592 | Privatperson | Privatperson | 1 ägare | 7 | 7.2 | Sol | Sol | NBR | SE4 | 2019-05-21 - 2019-05-21 | 1 | Ja | Nej | Nej |  |  |  | Nybro | NYBRO | KALMAR LÄN | 26161
Amhult 109:3 (ICA FASTIGHETER) | 735999286380497562 | 556809-0780 | Fastica Göteborg Amhult 109:3 AB | 1 ägare | 217 | 254.8 | Sol | Sol | IKN | SE3 | 2019-12-14 - 2019-12-14 | 1 | Ja | Ja | Nej |  |  |  | Torslanda | GÖTEBORG | VÄSTRA GÖTALANDS LÄN | 26166
734012530000065154 | 734012530000065154 | 556940-6357 | Spellinge Säteri AB | 1 ägare | 49 | 54 | Sol | Sol | IKN | SE3 | 2020-05-15 - 2020-05-15 | 1 | Nej | Ja | Nej |  |  |  | Mantorp | MJÖLBY | ÖSTERGÖTLANDS LÄN | 26170
734012530000030442 | 734012530000030442 | 556381-7880 | Tofta Bygg AB | 1 ägare | 45 | 50 | Sol | Sol | IKN | SE3 | 2018-10-01 - 2018-10-01 | 1 | Nej | Ja | Nej |  |  |  | Varberg | VARBERG | HALLANDS LÄN | 26179
Skara - Märren 1 (Skara Frys) | 735999286195616370 | 556189-8130 | Skara Frys Aktiebolag | 1 ägare | 211 | 254.9 | Sol | Sol | IKN | SE3 | 2020-01-16 - 2020-01-16 | 1 | Ja | Ja | Nej |  |  |  | Skara | SKARA | VÄSTRA GÖTALANDS LÄN | 26182
Privatperson | 735999100016484668 | Privatperson | Privatperson | 1 ägare | 49 | 49 | Sol | Sol | NYD | SE3 | 2020-04-14 - 2020-04-14 | 1 | Ja | Nej | Nej |  |  |  | Bettna | NYKÖPING | SÖDERMANLANDS LÄN | 26184
734012530000061446 | 734012530000061446 | 556708-0865 | Ems Fastighets AB | 1 ägare | 47 | 51.2 | Sol | Sol | IKN | SE4 | 2020-04-17 - 2020-04-17 | 1 | Nej | Ja | Nej |  |  |  | Mönsterås | MÖNSTERÅS | KALMAR LÄN | 26194
Eken | 734012530000113688 | 559127-9616 | Alight Xi AB | 1 ägare | 7310 | 6666 | Sol | Sol | IKN | SE3 | 2020-07-09 - 2020-07-09 | 1 | Ja | Ja | Nej |  |  |  | Linköping | LINKÖPING | ÖSTERGÖTLANDS LÄN | 26220
734017410000009592 | 734017410000009592 | 712400-0568 | HSB Bostadsrättsförening Höjden i Västerhaninge | 1 ägare | 23 | 22.8 | Sol | Sol | IKN | SE3 | 2019-11-14 - 2019-11-14 | 1 | Ja | Nej | Nej |  |  |  | Västerhaninge | HANINGE | STOCKHOLMS LÄN | 26221
Privatperson | 735999100016520632 | Privatperson | Privatperson | 1 ägare | 6 | 6 | Sol | Sol | HDG | SE3 | 2020-07-23 - 2020-07-23 | 1 | Ja | Nej | Nej |  |  |  | Huddinge | HUDDINGE | STOCKHOLMS LÄN | 26230
Privatperson | 735999185100424232 | Privatperson | Privatperson | 1 ägare | 11 | 13.32 | Sol | Sol | KMR | SE4 | 2020-06-01 - 2020-06-01 | 1 | Ja | Nej | Nej |  |  |  | Kalmar | KALMAR | KALMAR LÄN | 26235
Privatperson | 735999102111460134 | Privatperson | Privatperson | 1 ägare | 8 | 8.7 | Sol | Sol | STH | SE3 | 2020-05-22 - 2020-05-22 | 1 | Ja | Nej | Nej |  |  |  | Älvsjö | STOCKHOLM | STOCKHOLMS LÄN | 26239
Privatperson | 735999151402006803 | Privatperson | Privatperson | 1 ägare | 18 | 16.8 | Sol | Sol | FBN | SE3 | 2020-06-02 - 2020-06-02 | 1 | Ja | Nej | Nej |  |  |  | STENSTORP | FALKÖPING | VÄSTRA GÖTALANDS LÄN | 26240
734017410000011069 | 734017410000011069 | 712400-0568 | HSB Bostadsrättsförening Höjden i Västerhaninge | 1 ägare | 32 | 31.5 | Sol | Sol | IKN | SE3 | 2019-11-14 - 2019-11-14 | 1 | Ja | Nej | Nej |  |  |  | Västerhaninge | HANINGE | STOCKHOLMS LÄN | 26244
Privatperson | 735999100016086879 | Privatperson | Privatperson | 1 ägare | 33 | 43.47 | Sol | Sol | UPO | SE3 | 2018-09-05 - 2018-09-05 | 1 | Ja | Nej | Nej |  |  |  | UPPSALA | UPPSALA | UPPSALA LÄN | 26249
Upplands Väsby - Vilunda 1.548 | 735999286453810434 | 556610-1696 | Brabo Stockholm AB | 1 ägare | 46 | 56.56 | Sol | Sol | IKN | SE3 | 2020-01-21 - 2020-01-21 | 1 | Ja | Ja | Nej |  |  |  | Upplands Väsby | UPPLANDS VÄSBY | STOCKHOLMS LÄN | 26250
HSB - Ripan 14 - Lugna gatan 10 | 734012530000055261 | 556060-9835 | HSB Sundsfastigheter AB | 1 ägare | 93 | 93 | Sol | Sol | IKN | SE4 | 2020-02-01 - 2020-02-01 | 1 | Nej | Ja | Nej |  |  |  | Malmö | MALMÖ | SKÅNE LÄN | 26256
Privatperson | 735999100016505080 | Privatperson | Privatperson | 1 ägare | 14 | 14.1 | Sol | Sol | NYD | SE3 | 2020-06-08 - 2020-06-08 | 1 | Ja | Nej | Nej |  |  |  | BETTNA | FLEN | SÖDERMANLANDS LÄN | 26257
Privatperson | 735999100016498955 | Privatperson | Privatperson | 1 ägare | 24 | 24.1 | Sol | Sol | NYD | SE3 | 2020-06-08 - 2020-06-08 | 1 | Ja | Nej | Nej |  |  |  | Flen | FLEN | SÖDERMANLANDS LÄN | 26258
Privatperson | 735999227001362418 | Privatperson | Privatperson | 1 ägare | 9 | 9 | Sol | Sol | FLN | SE3 | 2020-06-24 - 2020-06-24 | 1 | Ja | Nej | Nej |  |  |  | Sågmyra | FALUN | DALARNAS LÄN | 26260
Privatperson | 735999102111413321 | Privatperson | Privatperson | 1 ägare | 21 | 25.2 | Sol | Sol | GBN | SE3 | 2020-04-28 - 2020-04-28 | 1 | Ja | Nej | Nej |  |  |  | väring | MARIESTAD | VÄSTRA GÖTALANDS LÄN | 26262
Kronoberg CG | 00735459 | 556537-5945 | SPECIALFASTIGHETER SVERIGE AKTIEBOLAG | 1 ägare | 44 | 52 | Sol | Sol | IKN | SE3 | 2020-01-14 - 2020-01-14 | 1 | Ja | Ja | Nej |  |  |  | STOCKHOLM | STOCKHOLM | STOCKHOLMS LÄN | 26264
Kronoberg CQ | 00796887 | 556537-5945 | SPECIALFASTIGHETER SVERIGE AKTIEBOLAG | 1 ägare | 42 | 50 | Sol | Sol | IKN | SE3 | 2020-01-14 - 2020-01-14 | 1 | Ja | Ja | Nej |  |  |  | STOCKHOLM | STOCKHOLM | STOCKHOLMS LÄN | 26265
Kronoberg BQ | 00735463 | 556537-5945 | SPECIALFASTIGHETER SVERIGE AKTIEBOLAG | 1 ägare | 60 | 71 | Sol | Sol | IKN | SE3 | 2020-01-14 - 2020-01-14 | 1 | Ja | Ja | Nej |  |  |  | STOCKHOLM | STOCKHOLM | STOCKHOLMS LÄN | 26266
Kronoberg BG | 00735432 | 556537-5945 | SPECIALFASTIGHETER SVERIGE AKTIEBOLAG | 1 ägare | 64 | 76 | Sol | Sol | IKN | SE3 | 2020-01-14 - 2020-01-14 | 1 | Ja | Ja | Nej |  |  |  | STOCKHOLM | STOCKHOLM | STOCKHOLMS LÄN | 26267
Solna - Nationalarenan 6 | 735999286362260009 | 556782-9311 | Rodamco Handel AB | 1 ägare | 129 | 190.08 | Sol | Sol | IKN | SE3 | 2020-04-09 - 2020-04-09 | 1 | Ja | Ja | Nej |  |  |  | Solna | SOLNA | STOCKHOLMS LÄN | 26286
Privatperson | 734012530000062252 | Privatperson | Privatperson | 1 ägare | 47 | 51.2 | Sol | Sol | IKN | SE3 | 2020-06-12 - 2020-06-12 | 1 | Nej | Ja | Nej |  |  |  | Örsundsbro | ENKÖPING | UPPSALA LÄN | 26296
Gökstigen 8H | 735999100016488000 | 718500-1307 | HSB Bostadsrättsförening Humlan i Flen | 1 ägare | 9 | 9.1 | Sol | Sol | FLE | SE3 | 2020-05-08 - 2020-05-08 | 1 | Ja | Nej | Nej |  |  |  | Flen | FLEN | SÖDERMANLANDS LÄN | 26304
Gökstigen 8 G | 735999100016487799 | 718500-1307 | HSB Bostadsrättsförening Humlan i Flen | 1 ägare | 11 | 10.72 | Sol | Sol | FLE | SE3 | 2020-05-08 - 2020-05-08 | 1 | Ja | Nej | Nej |  |  |  | FLEN | FLEN | SÖDERMANLANDS LÄN | 26305
Humlevägen 5 | 735999100016487775 | 718500-1307 | HSB Bostadsrättsförening Humlan i Flen | 1 ägare | 16 | 16.25 | Sol | Sol | FLE | SE3 | 2020-05-05 - 2020-05-05 | 1 | Ja | Nej | Nej |  |  |  | FLEN | FLEN | SÖDERMANLANDS LÄN | 26306
Gökstigen 7 C | 735999100016484057 | 718500-1307 | HSB Bostadsrättsförening Humlan i Flen | 1 ägare | 12 | 11.7 | Sol | Sol | FLE | SE3 | 2020-05-08 - 2020-05-08 | 1 | Ja | Nej | Nej |  |  |  | FLEN | FLEN | SÖDERMANLANDS LÄN | 26307
Humlevägen 11 | 735999100016487768 | 718500-1307 | HSB Bostadsrättsförening Humlan i Flen | 1 ägare | 15 | 14.95 | Sol | Sol | FLE | SE3 | 2020-05-08 - 2020-05-08 | 1 | Ja | Nej | Nej |  |  |  | FLEN | FLEN | SÖDERMANLANDS LÄN | 26308
Gökstigen 10 Tvättstuga | 735999100016488017 | 718500-1307 | HSB Bostadsrättsförening Humlan i Flen | 1 ägare | 20 | 19.5 | Sol | Sol | FLE | SE3 | 2020-05-08 - 2020-05-08 | 1 | Ja | Nej | Nej |  |  |  | FLEN | FLEN | SÖDERMANLANDS LÄN | 26309
Gökstigen 8 A | 735999100016484002 | 718500-1307 | HSB Bostadsrättsförening Humlan i Flen | 1 ägare | 9 | 9.1 | Sol | Sol | FLE | SE3 | 2020-05-08 - 2020-05-08 | 1 | Ja | Nej | Nej |  |  |  | FLEN | FLEN | SÖDERMANLANDS LÄN | 26310
Gökstigen 8 E | 735999100016487782 | 718500-1307 | HSB Bostadsrättsförening Humlan i Flen | 1 ägare | 9 | 9.1 | Sol | Sol | FLE | SE3 | 2020-05-08 - 2020-05-08 | 1 | Ja | Nej | Nej |  |  |  | FLEN | FLEN | SÖDERMANLANDS LÄN | 26311
Gökstigen 7 B | 735999100016484125 | 718500-1307 | HSB Bostadsrättsförening Humlan i Flen | 1 ägare | 12 | 11.7 | Sol | Sol | FLE | SE3 | 2020-05-08 - 2020-05-08 | 1 | Ja | Nej | Nej |  |  |  | FLEN | FLEN | SÖDERMANLANDS LÄN | 26312
Gökstigen 7 H | 735999100016484101 | 718500-1307 | HSB Bostadsrättsförening Humlan i Flen | 1 ägare | 9 | 9.1 | Sol | Sol | FLE | SE3 | 2020-05-08 - 2020-05-08 | 1 | Ja | Nej | Nej |  |  |  | FLEN | FLEN | SÖDERMANLANDS LÄN | 26313
Helsingborg - Olympiaden 15 | 735999286342132128 | 556311-2274 | K A Lundbladh Aktiebolag | 1 ägare | 180 | 254.8 | Sol | Sol | IKN | SE4 | 2020-03-20 - 2020-03-20 | 1 | Ja | Ja | Nej |  |  |  | Helsingborg | HELSINGBORG | SKÅNE LÄN | 26325
Finspång - Hårstorp 3.326 | 735999286515671232 | 556818-6331 | HF Finspång Hårstorp AB | 1 ägare | 136 | 200.6 | Sol | Sol | IKN | SE3 | 2020-03-24 - 2020-03-24 | 1 | Ja | Ja | Nej |  |  |  | Finspång | FINSPÅNG | ÖSTERGÖTLANDS LÄN | 26328
Privatperson | 735999102111453440 | Privatperson | Privatperson | 1 ägare | 20 | 23 | Sol | Sol | NHA | SE3 | 2020-07-08 - 2020-07-08 | 1 | Ja | Nej | Nej |  |  |  | Onsala | KUNGSBACKA | HALLANDS LÄN | 26330
Härryda - LANDVETTER 4:102 | 735999286759759475 | 556033-8518 | ICA Fastigheter AB | 1 ägare | 157 | 254.7 | Sol | Sol | IKN | SE3 | 2020-04-28 - 2020-04-28 | 1 | Ja | Ja | Nej |  |  |  | Landvetter | HÄRRYDA | VÄSTRA GÖTALANDS LÄN | 26335
734017410000011045 | 734017410000011045 | 712400-0568 | HSB Bostadsrättsförening Höjden i Västerhaninge | 1 ägare | 32 | 31.5 | Sol | Sol | IKN | SE3 | 2019-11-14 - 2019-11-14 | 1 | Ja | Nej | Nej |  |  |  | Västerhaninge | HANINGE | STOCKHOLMS LÄN | 26341
Privatperson | 734017410000013315 | Privatperson | Privatperson | 1 ägare | 8 | 8 | Sol | Sol | IKN | SE4 | 2020-06-05 - 2020-06-05 | 1 | Ja | Nej | Nej |  |  |  | Moheda | ALVESTA | KRONOBERGS LÄN | 26342
Privatperson | 735999100016410124 | Privatperson | Privatperson | 1 ägare | 16 | 19.38 | Sol | Sol | SHD | SE3 | 2020-05-18 - 2020-05-18 | 1 | Ja | Nej | Nej |  |  |  | TIMMELE | ULRICEHAMN | VÄSTRA GÖTALANDS LÄN | 26350
734012530000065055 | 734012530000065055 | 556226-2807 | REKORDVERKEN SWEDEN AKTIEBOLAG | 1 ägare | 100 | 126.7 | Sol | Sol | IKN | SE3 | 2020-06-17 - 2020-06-17 | 1 | Ja | Ja | Nej |  |  |  | Kvänum | VARA | VÄSTRA GÖTALANDS LÄN | 26353
734012530000065062 | 734012530000065062 | 556226-2807 | REKORDVERKEN SWEDEN AKTIEBOLAG | 1 ägare | 100 | 126.7 | Sol | Sol | IKN | SE3 | 2020-06-17 - 2020-06-17 | 1 | Ja | Ja | Nej |  |  |  | Kvänum | VARA | VÄSTRA GÖTALANDS LÄN | 26354
734012530000064546 | 734012530000064546 | 769623-4322 | Bostadsrättsföreningen Bovieran Norrköping | 1 ägare | 90 | 100 | Sol | Sol | IKN | SE3 | 2020-04-22 - 2020-04-22 | 1 | Nej | Ja | Nej |  |  |  | Norrköping | NORRKÖPING | ÖSTERGÖTLANDS LÄN | 26359
734012530000057265 | 734012530000057265 | 789200-0402 | BRF Norrbacka | 1 ägare | 76 | 84 | Sol | Sol | IKN | SE2 | 2019-12-20 - 2019-12-20 | 1 | Nej | Ja | Nej |  |  |  | Sundsvall | SUNDSVALL | VÄSTERNORRLANDS LÄN | 26360
Privatperson | 735999102111384751 | Privatperson | Privatperson | 1 ägare | 7 | 8.9 | Sol | Sol | GBN | SE3 | 2019-11-20 - 2019-11-20 | 1 | Ja | Nej | Nej |  |  |  | Gullspång | GULLSPÅNG | VÄSTRA GÖTALANDS LÄN | 26381
Insjövägen 52 | 735999168000221217 | 556899-7463 | Ultio AB | 1 ägare | 30 | 42 | Sol | Sol | LER | SE3 | 2020-01-01 - 2020-01-01 | 1 | Ja | Nej | Nej |  |  |  | Leksand | LEKSAND | DALARNAS LÄN | 26387
Privatperson | 735999100016427627 | Privatperson | Privatperson | 1 ägare | 10 | 10 | Sol | Sol | SYM | SE3 | 2019-11-15 - 2019-11-15 | 1 | Ja | Nej | Nej |  |  |  | Strängnäs | STRÄNGNÄS | SÖDERMANLANDS LÄN | 26392
Privatperson | 735999134000166018 | Privatperson | Privatperson | 1 ägare | 10 | 15.3 | Sol | Sol | HRA | SE3 | 2019-03-08 - 2019-03-08 | 1 | Ja | Nej | Nej |  |  |  | Mölnlycke | HÄRRYDA | VÄSTRA GÖTALANDS LÄN | 26393
Privatperson | 735999248600039365 | Privatperson | Privatperson | 1 ägare | 8 | 8.64 | Sol | Sol | SDT | SE3 | 2019-09-08 - 2019-09-08 | 1 | Ja | Nej | Nej |  |  |  | Järna | SÖDERTÄLJE | STOCKHOLMS LÄN | 26406
Pelletsladorna | 735999227001361480 | 556509-6731 | Falu Energi & Vatten AB | 1 ägare | 200 | 252 | Sol | Sol | FLN | SE3 | 2020-05-13 - 2020-05-13 | 1 | Ja | Ja | Nej |  |  |  | Falun | FALUN | DALARNAS LÄN | 26408
Idalaskolan | 00719938 | 212000-1132 | Lunds kommun | 1 ägare | 95 | 100 | Sol | Sol | IKN | SE4 | 2020-06-01 - 2020-06-01 | 1 | Ja | Ja | Nej |  |  |  | Veberöd | LUND | SKÅNE LÄN | 26415
Kinda - Rimforsa 9.152 | 735999286637754950 | 556502-2042 | Bröderna Thörnbergs Livs AB | 1 ägare | 86 | 100.1 | Sol | Sol | IKN | SE3 | 2020-04-01 - 2020-04-01 | 1 | Ja | Ja | Nej |  |  |  | Rimforsa | KINDA | ÖSTERGÖTLANDS LÄN | 26424
Tidans Äldreboende | 734012530000054073 | 212000-1710 | Skövde kommun | 1 ägare | 72 | 80 | Sol | Sol | IKN | SE3 | 2020-06-17 - 2020-06-17 | 1 | Ja | Ja | Nej |  |  |  | Tidan | SKÖVDE | VÄSTRA GÖTALANDS LÄN | 26425
Privatperson | 735999102111462640 | Privatperson | Privatperson | 1 ägare | 10 | 10.4 | Sol | Sol | GBN | SE3 | 2020-06-08 - 2020-06-08 | 1 | Ja | Nej | Nej |  |  |  | Kristinehamn | KRISTINEHAMN | VÄRMLANDS LÄN | 26431
Privatperson | 735999248600042020 | Privatperson | Privatperson | 1 ägare | 9 | 9.3 | Sol | Sol | SDT | SE3 | 2020-06-24 - 2020-06-24 | 1 | Ja | Nej | Nej |  |  |  | Järna | SÖDERTÄLJE | STOCKHOLMS LÄN | 26434
Privatperson | 735999248600041627 | Privatperson | Privatperson | 1 ägare | 23 | 25 | Sol | Sol | SDT | SE3 | 2020-06-12 - 2020-06-12 | 1 | Ja | Nej | Nej |  |  |  | Hölö | SÖDERTÄLJE | STOCKHOLMS LÄN | 26436
Märsta - Valstavägen 40 | 735999286705827425 | 556537-3676 | Victoriahem Uppsala Bro Märsta AB | 1 ägare | 40 | 52.48 | Sol | Sol | IKN | SE3 | 2019-11-07 - 2019-11-07 | 1 | Ja | Ja | Nej |  |  |  | Märsta | SIGTUNA | STOCKHOLMS LÄN | 26439
Märsta - Valstavägen 64 (Hembla) | 735999286522718326 | 556537-3676 | Victoriahem Uppsala Bro Märsta AB | 1 ägare | 41 | 53.76 | Sol | Sol | IKN | SE3 | 2019-11-07 - 2019-11-07 | 1 | Ja | Ja | Nej |  |  |  | Märsta | SIGTUNA | STOCKHOLMS LÄN | 26440
Privatperson | 734012530000048270 | Privatperson | Privatperson | 1 ägare | 90 | 119.3 | Sol | Sol | IKN | SE3 | 2020-06-22 - 2020-06-22 | 1 | Nej | Ja | Nej |  |  |  | Rimbo | NORRTÄLJE | STOCKHOLMS LÄN | 26447
Privatperson | 734017410000012073 | Privatperson | Privatperson | 1 ägare | 44 | 43.5 | Sol | Sol | IKN | SE4 | 2019-12-12 - 2019-12-12 | 1 | Ja | Nej | Nej |  |  |  | Väckelsång | TINGSRYD | KRONOBERGS LÄN | 26448
Helsingborg - Sadelplatsen 13 | 735999286276444014 | 916549-6242 | SADELPLATSEN HANDELSBOLAG | 1 ägare | 162 | 184 | Sol | Sol | IKN | SE4 | 2018-12-25 - 2018-12-25 | 1 | Ja | Ja | Nej |  |  |  | Helsingborg | HELSINGBORG | SKÅNE LÄN | 26454
Privatperson | 735999114011745464 | Privatperson | Privatperson | 1 ägare | 5 | 6.33 | Sol | Sol | SMS | SE4 | 2019-04-01 - 2019-04-01 | 1 | Ja | Nej | Nej |  |  |  | Ryssby | LJUNGBY | KRONOBERGS LÄN | 26458
Lund - Syret 3 (Wihlborgs) | 73599928676968925 | 556233-7765 | Första Fastighets AB IDEON | 1 ägare | 65 | 122 | Sol | Sol | IKN | SE4 | 2012-06-29 - 2012-06-29 | 1 | Ja | Ja | Nej |  |  |  | Lund | LUND | SKÅNE LÄN | 26471
Privatperson | 735999114011963219 | Privatperson | Privatperson | 1 ägare | 11 | 14.7 | Sol | Sol | SMN | SE3 | 2020-04-20 - 2020-04-20 | 1 | Ja | Nej | Nej |  |  |  | MALMBÄCK | NÄSSJÖ | JÖNKÖPINGS LÄN | 26478
Malmö - Hordaland 1 | 735999286860773209 | 556704-3731 | Wihlborgs Hordaland 1 AB | 1 ägare | 27 | 32.7 | Sol | Sol | IKN | SE4 | 2018-01-01 - 2018-01-01 | 1 | Ja | Nej | Nej |  |  |  | Malmö | MALMÖ | SKÅNE LÄN | 26485
Malmö - Gimle 1 | 735999286501203355 | 556704-3681 | Wihlborgs Gimlett AB | 1 ägare | 29 | 29 | Sol | Sol | IKN | SE4 | 2019-03-07 - 2019-03-07 | 1 | Ja | Nej | Nej |  |  |  | Malmö | MALMÖ | SKÅNE LÄN | 26486
Privatperson | 735999114011862123 | Privatperson | Privatperson | 1 ägare | 12 | 11.7 | Sol | Sol | SMS | SE4 | 2020-02-14 - 2020-02-14 | 1 | Ja | Nej | Nej |  |  |  | Älmhult | ÄLMHULT | KRONOBERGS LÄN | 26498
Privatperson | 735999100016521769 | Privatperson | Privatperson | 1 ägare | 30 | 33 | Sol | Sol | UPV | SE3 | 2020-06-18 - 2020-06-18 | 1 | Ja | Nej | Nej |  |  |  | Grillby | ENKÖPING | UPPSALA LÄN | 26500
Malmö - Bure 2 | 735999286527706397 | 559053-5372 | Wihlborgs Bure 2 AB | 1 ägare | 37 | 45 | Sol | Sol | IKN | SE4 | 2020-01-01 - 2020-01-01 | 1 | Ja | Nej | Nej |  |  |  | Malmö | MALMÖ | SKÅNE LÄN | 26501
734012530000065086 | 734012530000065086 | 556102-0099 | AKTIEBOLAGET AKRON-MASKINER | 1 ägare | 460 | 506.8 | Sol | Sol | IKN | SE3 | 2020-06-18 - 2020-06-18 | 1 | Ja | Ja | Nej |  |  |  | Järpås | LIDKÖPING | VÄSTRA GÖTALANDS LÄN | 26504
734017410000012127 | 734017410000012127 | 559059-7802 | Rummel Fastigheter AB | 1 ägare | 70 | 70 | Sol | Sol | IKN | SE3 | 2020-06-15 - 2020-06-15 | 1 | Ja | Ja | Nej |  |  |  | Mjölby | MJÖLBY | ÖSTERGÖTLANDS LÄN | 26508
734012530000058217 | 734012530000058217 | 556792-5093 | Kullagrönt AB | 1 ägare | 46 | 50.3 | Sol | Sol | IKN | SE4 | 2020-06-18 - 2020-06-18 | 1 | Nej | Ja | Nej |  |  |  | Mjöhult | HÖGANÄS | SKÅNE LÄN | 26511
Privatperson | 734012530000065185 | Privatperson | Privatperson | 1 ägare | 60 | 65 | Sol | Sol | IKN | SE3 | 2020-06-23 - 2020-06-23 | 1 | Nej | Ja | Nej |  |  |  | Mjölby | MJÖLBY | ÖSTERGÖTLANDS LÄN | 26513
36-7-SC01-EL | 734012530000055582 | 556042-3039 | AKTIEBOLAGET SKÖVDEBOSTÄDER | 1 ägare | 21 | 27.4 | Sol | Sol | IKN | SE3 | 2020-05-01 - 2020-05-01 | 1 | Ja | Nej | Nej |  |  |  | skövde | SKÖVDE | VÄSTRA GÖTALANDS LÄN | 26514
36-5-SC01-EL | 734012530000055599 | 556042-3039 | AKTIEBOLAGET SKÖVDEBOSTÄDER | 1 ägare | 13 | 16.8 | Sol | Sol | IKN | SE3 | 2020-05-01 - 2020-05-01 | 1 | Ja | Nej | Nej |  |  |  | skövde | SKÖVDE | VÄSTRA GÖTALANDS LÄN | 26515
Privatperson | 735999116001045295 | Privatperson | Privatperson | 1 ägare | 110 | 100.88 | Sol | Sol | KKB | SE3 | 2020-06-08 - 2020-06-08 | 1 | Ja | Ja | Nej |  |  |  | LUNDSBRUNN | GÖTENE | VÄSTRA GÖTALANDS LÄN | 26520
Privatperson | 735999137910003169 | Privatperson | Privatperson | 1 ägare | 150 | 178.7 | Sol | Sol | VLS | SE3 | 2017-10-01 - 2017-10-01 | 1 | Nej | Ja | Nej |  |  |  | Arboga | ARBOGA | VÄSTMANLANDS LÄN | 26531
BRF Prastgårdsgränd 8-18 | 735999102111424303 | 769622-9355 | Bostadsrättsföreningen Prästgårdsgränd 8-18 | 1 ägare | 110 | 125 | Sol | Sol | STH | SE3 | 2020-10-23 - 2020-10-23 | 1 | Ja | Ja | Nej |  |  |  | Älvsjö | STOCKHOLM | STOCKHOLMS LÄN | 26534
Privatperson | 735999102111317698 | Privatperson | Privatperson | 1 ägare | 100 | 107 | Sol | Sol | VNB | SE3 | 2019-07-14 - 2019-07-14 | 1 | Ja | Ja | Nej |  |  |  | DALA JÄRNA | VANSBRO | DALARNAS LÄN | 26536
Treblade Björkvattnet Vindpark 4 | 735999114011971665 | 556912-5429 | Treblade Björkvattnet AB | 1 ägare | 87053 | 26500 | Vind | Landbaserad | ADL | SE2 | 2020-11-29 - 2021-03-12 | 5 | Ja | Nej | Ja | 2026-06-17 | 2031-06-16 | 100 | Ramsele | RAGUNDA | JÄMTLANDS LÄN | 26543
Privatperson | 735999102111462022 | Privatperson | Privatperson | 1 ägare | 10 | 10 | Sol | Sol | NHA | SE3 | 2020-06-16 - 2020-06-16 | 1 | Ja | Nej | Nej |  |  |  | Åsa | KUNGSBACKA | HALLANDS LÄN | 26564
Privatperson | 735999114011890423 | Privatperson | Privatperson | 1 ägare | 8 | 8 | Sol | Sol | SMS | SE4 | 2020-04-01 - 2020-04-01 | 1 | Ja | Nej | Nej |  |  |  | Lidhult | LJUNGBY | KRONOBERGS LÄN | 26565
Privatperson | 735999120006984596 | Privatperson | Privatperson | 1 ägare | 14 | 25 | Sol | Sol | SKD | SE3 | 2020-06-29 - 2020-06-29 | 1 | Ja | Nej | Nej |  |  |  | Skövde | SKÖVDE | VÄSTRA GÖTALANDS LÄN | 26590
Privatperson | 735999114011990932 | Privatperson | Privatperson | 1 ägare | 18 | 22 | Sol | Sol | UPS | SE3 | 2020-06-30 - 2020-06-30 | 1 | Ja | Nej | Nej |  |  |  | Bålsta | HÅBO | UPPSALA LÄN | 26604
Privatperson | 735999102111410993 | Privatperson | Privatperson | 1 ägare | 14 | 17.28 | Sol | Sol | VAL | SE3 | 2020-05-13 - 2020-05-13 | 1 | Ja | Nej | Nej |  |  |  | TORSBY | TORSBY | VÄRMLANDS LÄN | 26614
Privatperson | 735999114011981572 | Privatperson | Privatperson | 1 ägare | 11 | 11.04 | Sol | Sol | HLD | SE4 | 2020-05-27 - 2020-05-27 | 1 | Ja | Nej | Nej |  |  |  | HALMSTAD | HALMSTAD | HALLANDS LÄN | 26617
Privatperson | 735999100016445058 | Privatperson | Privatperson | 1 ägare | 16 | 14 | Sol | Sol | GDB | SE2 | 2020-03-19 - 2020-03-19 | 1 | Ja | Nej | Nej |  |  |  | gullänget | ÖRNSKÖLDSVIK | VÄSTERNORRLANDS LÄN | 26624
Privatperson | 735999196014632507 | Privatperson | Privatperson | 1 ägare | 25 | 33 | Sol | Sol | GTP | SE3 | 2020-05-25 - 2020-05-25 | 1 | Ja | Nej | Nej |  |  |  | Grästorp | GRÄSTORP | VÄSTRA GÖTALANDS LÄN | 26627
Privatperson | 735999114011970439 | Privatperson | Privatperson | 1 ägare | 5 | 5 | Sol | Sol | SMN | SE3 | 2020-06-26 - 2020-06-26 | 1 | Ja | Nej | Nej |  |  |  | Storebro | VIMMERBY | KALMAR LÄN | 26629
Privatperson | 735999100016511388 | Privatperson | Privatperson | 1 ägare | 17 | 20.5 | Sol | Sol | SHD | SE3 | 2020-07-06 - 2020-07-06 | 1 | Ja | Nej | Nej |  |  |  | Sparsör | BORÅS | VÄSTRA GÖTALANDS LÄN | 26633
Privatperson | 735999100016525729 | Privatperson | Privatperson | 1 ägare | 7 | 7.8 | Sol | Sol | UPO | SE3 | 2020-07-07 - 2020-07-07 | 1 | Ja | Nej | Nej |  |  |  | Väddö | NORRTÄLJE | STOCKHOLMS LÄN | 26636
Värmdö - Ösby 1:313 | 735999286832282012 | 556860-7682 | Trecore Värmdö AB | 1 ägare | 225 | 254 | Sol | Sol | IKN | SE3 | 2019-10-04 - 2019-10-04 | 1 | Ja | Ja | Nej |  |  |  | Gustavsberg | VÄRMDÖ | STOCKHOLMS LÄN | 26640
Privatperson | 735999114011840282 | Privatperson | Privatperson | 1 ägare | 136 | 138 | Sol | Sol | OLD | SE4 | 2020-04-22 - 2020-04-22 | 3 | Ja | Ja | Nej |  |  |  | DEGERHAMN | MÖRBYLÅNGA | KALMAR LÄN | 26645
Privatperson | 735999268020601997 | Privatperson | Privatperson | 1 ägare | 43 | 49.6 | Sol | Sol | UHN | SE3 | 2020-04-07 - 2020-04-07 | 1 | Ja | Ja | Nej |  |  |  | Älmestad | ULRICEHAMN | VÄSTRA GÖTALANDS LÄN | 26649
Privatperson | 735999100016497286 | Privatperson | Privatperson | 1 ägare | 6 | 6 | Sol | Sol | GDB | SE2 | 2020-06-22 - 2020-06-22 | 1 | Ja | Nej | Nej |  |  |  | Örnsköldsvik | ÖRNSKÖLDSVIK | VÄSTERNORRLANDS LÄN | 26651
Gonäs förskola | VBL10002 | 556049-7140 | Ludvika kommunfastigheter Aktiebolag | 1 ägare | 19 | 21.6 | Sol | Sol | IKN | SE3 | 2019-10-01 - 2019-10-01 | 1 | Ja | Nej | Nej |  |  |  | LUDVIKA | LUDVIKA | DALARNAS LÄN | 26654
LSS Lommen | VBL10003 | 556049-7140 | Ludvika kommunfastigheter Aktiebolag | 1 ägare | 7 | 7 | Sol | Sol | IKN | SE3 | 2020-06-14 - 2020-06-14 | 1 | Ja | Nej | Nej |  |  |  | Ludvika | LUDVIKA | DALARNAS LÄN | 26656
Privatperson | 735999112007448757 | Privatperson | Privatperson | 1 ägare | 13 | 13.6 | Sol | Sol | KST | SE3 | 2020-06-26 - 2020-06-26 | 1 | Ja | Nej | Nej |  |  |  | Karlstad | KARLSTAD | VÄRMLANDS LÄN | 26661
Barsebäcks Gods solpark | 735999114011882398 | 556560-4716 | Barsebäcksföretagen AB | 1 ägare | 390 | 324 | Sol | Sol | SKV | SE4 | 2020-07-09 - 2020-07-09 | 12 | Nej | Ja | Nej |  |  |  | BARSEBÄCK | KÄVLINGE | SKÅNE LÄN | 26677
Privatperson | 735999138000453550 | Privatperson | Privatperson | 1 ägare | 8 | 7.7 | Sol | Sol | JML | SE2 | 2020-06-30 - 2020-06-30 | 1 | Ja | Nej | Nej |  |  |  | Nälden | KROKOM | JÄMTLANDS LÄN | 26694
Privatperson | 735999102111361462 | Privatperson | Privatperson | 1 ägare | 8 | 9.28 | Sol | Sol | STH | SE3 | 2019-11-05 - 2019-11-05 | 1 | Ja | Nej | Nej |  |  |  | Spånga | STOCKHOLM | STOCKHOLMS LÄN | 26701
Privatperson | 735999102111460592 | Privatperson | Privatperson | 1 ägare | 14 | 17 | Sol | Sol | ORT | SE3 | 2020-05-25 - 2020-05-25 | 1 | Ja | Nej | Nej |  |  |  | Fagerfjäll | TJÖRN | VÄSTRA GÖTALANDS LÄN | 26702
Privatperson | 735999114011982616 | Privatperson | Privatperson | 1 ägare | 45 | 48.24 | Sol | Sol | SKV | SE4 | 2020-07-20 - 2020-07-20 | 2 | Ja | Nej | Nej |  |  |  | Vallåkra | HELSINGBORG | SKÅNE LÄN | 26709
Privatperson | 735999114011685593 | Privatperson | Privatperson | 1 ägare | 6 | 6.49 | Sol | Sol | UPS | SE3 | 2018-12-10 - 2018-12-10 | 1 | Ja | Nej | Nej |  |  |  | SKOKLOSTER | HÅBO | UPPSALA LÄN | 26711
Privatperson | 735999100016150037 | Privatperson | Privatperson | 1 ägare | 14 | 14.4 | Sol | Sol | DAD | SE3 | 2018-01-31 - 2018-01-31 | 1 | Ja | Nej | Nej |  |  |  | Mellerud | MELLERUD | VÄSTRA GÖTALANDS LÄN | 26723
Privatperson | 735999227001362289 | Privatperson | Privatperson | 1 ägare | 8 | 6 | Sol | Sol | FLN | SE3 | 2020-07-08 - 2020-07-08 | 1 | Ja | Nej | Nej |  |  |  | Linghed | FALUN | DALARNAS LÄN | 26724
Privatperson | 735999249000327700 | Privatperson | Privatperson | 1 ägare | 14 | 12 | Sol | Sol | ANE | SE2 | 2020-06-17 - 2020-06-17 | 1 | Ja | Nej | Nej |  |  |  | Bräcke | BRÄCKE | JÄMTLANDS LÄN | 26738
Privatperson | 735999114011966135 | Privatperson | Privatperson | 1 ägare | 16 | 17.16 | Sol | Sol | SKL | SE4 | 2020-05-27 - 2020-05-27 | 1 | Ja | Nej | Nej |  |  |  | Hörby | HÖRBY | SKÅNE LÄN | 26741
Privatperson | 735999114011937616 | Privatperson | Privatperson | 1 ägare | 11 | 12.61 | Sol | Sol | SKL | SE4 | 2020-04-22 - 2020-04-22 | 1 | Ja | Nej | Nej |  |  |  | Borrby | SIMRISHAMN | SKÅNE LÄN | 26752
734012530000054028 | 734012530000054028 | 212000-0639 | Alvesta kommun | 1 ägare | 51 | 56 | Sol | Sol | IKN | SE4 | 2019-12-01 - 2019-12-01 | 1 | Nej | Ja | Nej |  |  |  | Alvesta | ALVESTA | KRONOBERGS LÄN | 26766
734012530000059573 | 734012530000059573 | 556279-9931 | Fastighets AB Örebacka | 1 ägare | 230 | 255 | Sol | Sol | IKN | SE3 | 2020-04-28 - 2020-04-28 | 1 | Ja | Ja | Nej |  |  |  | Solna | SOLNA | STOCKHOLMS LÄN | 26768
Privatperson | 734012530000064751 | Privatperson | Privatperson | 1 ägare | 150 | 176.8 | Sol | Sol | IKN | SE2 | 2020-07-07 - 2020-07-07 | 1 | Ja | Ja | Nej |  |  |  | Alfta | OVANÅKER | GÄVLEBORGS LÄN | 26773
Privatperson | 735999199000051238 | Privatperson | Privatperson | 1 ägare | 14 | 14 | Sol | Sol | KPN | SE4 | 2020-03-05 - 2020-03-05 | 1 | Ja | Nej | Nej |  |  |  | KLIPPAN | KLIPPAN | SKÅNE LÄN | 26784
Privatperson | 735999199000103616 | Privatperson | Privatperson | 1 ägare | 28 | 31.62 | Sol | Sol | KPN | SE4 | 2020-04-01 - 2020-04-01 | 1 | Ja | Nej | Nej |  |  |  | Klippan | KLIPPAN | SKÅNE LÄN | 26786
734012530000046948 | 734012530000046948 | 716425-9389 | Bostadsrättsföreningen Mandelblomman | 1 ägare | 33 | 36 | Sol | Sol | IKN | SE3 | 2020-03-11 - 2020-03-11 | 1 | Ja | Nej | Nej |  |  |  | Finspång | FINSPÅNG | ÖSTERGÖTLANDS LÄN | 26789
734012530000046993 | 734012530000046993 | 716425-9389 | Bostadsrättsföreningen Mandelblomman | 1 ägare | 31 | 34 | Sol | Sol | IKN | SE3 | 2020-03-11 - 2020-03-11 | 1 | Ja | Nej | Nej |  |  |  | Finspång | FINSPÅNG | ÖSTERGÖTLANDS LÄN | 26791
734012530000047082 | 734012530000047082 | 716425-9389 | Bostadsrättsföreningen Mandelblomman | 1 ägare | 19 | 21 | Sol | Sol | IKN | SE3 | 2020-03-11 - 2020-03-11 | 1 | Ja | Nej | Nej |  |  |  | Finspång | FINSPÅNG | ÖSTERGÖTLANDS LÄN | 26792
734012530000047426 | 734012530000047426 | 716425-9389 | Bostadsrättsföreningen Mandelblomman | 1 ägare | 30 | 33 | Sol | Sol | IKN | SE3 | 2020-03-10 - 2020-03-10 | 1 | Ja | Nej | Nej |  |  |  | Finspång | FINSPÅNG | ÖSTERGÖTLANDS LÄN | 26793
734012530000047433 | 734012530000047433 | 716425-9389 | Bostadsrättsföreningen Mandelblomman | 1 ägare | 32 | 35 | Sol | Sol | IKN | SE3 | 2020-03-10 - 2020-03-10 | 1 | Ja | Nej | Nej |  |  |  | Finspång | FINSPÅNG | ÖSTERGÖTLANDS LÄN | 26794
734012530000047440 | 734012530000047440 | 716425-9389 | Bostadsrättsföreningen Mandelblomman | 1 ägare | 33 | 36 | Sol | Sol | IKN | SE3 | 2020-03-11 - 2020-03-11 | 1 | Ja | Nej | Nej |  |  |  | Finspång | FINSPÅNG | ÖSTERGÖTLANDS LÄN | 26795
734012530000047457 | 734012530000047457 | 716425-9389 | Bostadsrättsföreningen Mandelblomman | 1 ägare | 31 | 34 | Sol | Sol | IKN | SE3 | 2020-03-10 - 2020-03-10 | 1 | Ja | Nej | Nej |  |  |  | Finspång | FINSPÅNG | ÖSTERGÖTLANDS LÄN | 26796
Privatperson | 735999114011788928 | Privatperson | Privatperson | 1 ägare | 13 | 14.8 | Sol | Sol | OLD | SE4 | 2020-06-08 - 2020-06-08 | 1 | Ja | Nej | Nej |  |  |  | Färjestaden | MÖRBYLÅNGA | KALMAR LÄN | 26798
Bogrens sol | 735999199005151513 | 556429-9948 | Bogren Fastigheter Kvidinge AB | 1 ägare | 32 | 32 | Sol | Sol | BJK | SE4 | 2020-03-23 - 2020-03-23 | 1 | Ja | Nej | Nej |  |  |  | Kvidinge | ÅSTORP | SKÅNE LÄN | 26800
Vettinge Sol | 735999199005151384 | 556551-2711 | VETTINGE Skog & Mark AB | 1 ägare | 64 | 63.86 | Sol | Sol | KPN | SE4 | 2020-03-29 - 2020-03-29 | 1 | Ja | Ja | Nej |  |  |  | Klippan | KLIPPAN | SKÅNE LÄN | 26802
734012530000053274 | 734012530000053274 | 556474-8100 | Werksta Stockholm Märsta AB | 1 ägare | 230 | 245.1 | Sol | Sol | IKN | SE3 | 2020-04-01 - 2020-04-01 | 1 | Ja | Ja | Nej |  |  |  | Märsta | SIGTUNA | STOCKHOLMS LÄN | 26810
Privatperson | 734012530000058255 | Privatperson | Privatperson | 1 ägare | 95 | 105 | Sol | Sol | IKN | SE4 | 2020-07-01 - 2020-07-01 | 1 | Nej | Ja | Nej |  |  |  | Linneryd | TINGSRYD | KRONOBERGS LÄN | 26811
734012530000066953 | 734012530000066953 | 556676-4394 | Lantmännen Tegelbruket 4 i Falun AB | 1 ägare | 190 | 210 | Sol | Sol | IKN | SE3 | 2020-07-01 - 2020-07-01 | 1 | Ja | Ja | Nej |  |  |  | Falun | FALUN | DALARNAS LÄN | 26819
Privatperson | 735999206210003077 | Privatperson | Privatperson | 1 ägare | 10 | 11.6 | Sol | Sol | EBN | SE2 | 2020-04-01 - 2020-04-01 | 1 | Ja | Nej | Nej |  |  |  | EDSBYN | OVANÅKER | GÄVLEBORGS LÄN | 26823
Privatperson | 735999100016488826 | Privatperson | Privatperson | 1 ägare | 11 | 17.28 | Sol | Sol | SLD | SE3 | 2020-05-28 - 2020-05-28 | 1 | Ja | Nej | Nej |  |  |  | Bankeryd | JÖNKÖPING | JÖNKÖPINGS LÄN | 26825
Privatperson | 734017410000013438 | Privatperson | Privatperson | 1 ägare | 30 | 30 | Sol | Sol | IKN | SE4 | 2020-06-15 - 2020-06-15 | 1 | Ja | Nej | Nej |  |  |  | Köpingsvik | BORGHOLM | KALMAR LÄN | 26828
734012530000056480 | 734012530000056480 | 556469-6184 | Famora Foods AB | 1 ägare | 190 | 210.9 | Sol | Sol | IKN | SE3 | 2020-06-24 - 2020-06-24 | 1 | Ja | Ja | Nej |  |  |  | Vattholma | UPPSALA | UPPSALA LÄN | 26836
Privatperson | 735999102111430175 | Privatperson | Privatperson | 1 ägare | 7 | 8.8 | Sol | Sol | HAL | SE2 | 2020-03-13 - 2020-03-13 | 1 | Ja | Nej | Nej |  |  |  | Alfta | OVANÅKER | GÄVLEBORGS LÄN | 26846
Privatperson | 735999114011745402 | Privatperson | Privatperson | 1 ägare | 17 | 17.1 | Sol | Sol | SKL | SE4 | 2019-04-09 - 2019-04-09 | 1 | Ja | Nej | Nej |  |  |  | Vinslöv | HÄSSLEHOLM | SKÅNE LÄN | 26847
Privatperson | 735999100016525804 | Privatperson | Privatperson | 1 ägare | 14 | 14.08 | Sol | Sol | NOB | SE3 | 2020-07-24 - 2020-07-24 | 1 | Ja | Nej | Nej |  |  |  | Norberg | NORBERG | VÄSTMANLANDS LÄN | 26854
Privatperson | 8301008259801 | Privatperson | Privatperson | 1 ägare | 49 | 45 | Sol | Sol | IKN | SE4 | 2020-03-17 - 2020-03-17 | 1 | Ja | Nej | Nej |  |  |  | HÄSSLEHOLM | HÄSSLEHOLM | SKÅNE LÄN | 26866
Privatperson | 735999100016536626 | Privatperson | Privatperson | 1 ägare | 10 | 11.7 | Sol | Sol | DAD | SE3 | 2020-08-20 - 2020-08-20 | 1 | Ja | Nej | Nej |  |  |  | Uddevalla | UDDEVALLA | VÄSTRA GÖTALANDS LÄN | 26873
Privatperson | 734017410000013117 | Privatperson | Privatperson | 1 ägare | 45 | 45 | Sol | Sol | IKN | SE4 | 2020-05-12 - 2020-05-12 | 1 | Ja | Nej | Nej |  |  |  | Lund | LUND | SKÅNE LÄN | 26876
734017410000014114 | 734017410000014114 | 556778-8905 | Förenad Kraft Stockholm AB | 1 ägare | 22 | 22.32 | Sol | Sol | IKN | SE4 | 2020-06-04 - 2020-06-04 | 1 | Ja | Nej | Nej |  |  |  | Ängelholm | ÄNGELHOLM | SKÅNE LÄN | 26881
Privatperson | 735999171611901027 | Privatperson | Privatperson | 1 ägare | 17 | 17 | Sol | Sol | GIV | SE3 | 2020-06-12 - 2020-06-12 | 1 | Ja | Nej | Nej |  |  |  | Gislaved | GISLAVED | JÖNKÖPINGS LÄN | 26882
Privatperson | 735999102110490231 | Privatperson | Privatperson | 1 ägare | 4 | 6 | Sol | Sol | VAL | SE3 | 2013-01-01 - 2013-01-01 | 1 | Ja | Nej | Nej |  |  |  | HAGFORS | HAGFORS | VÄRMLANDS LÄN | 26887
Privatperson | 735999248600040781 | Privatperson | Privatperson | 1 ägare | 11 | 11.16 | Sol | Sol | SDT | SE3 | 2020-01-24 - 2020-01-24 | 1 | Ja | Nej | Nej |  |  |  | Järna | SÖDERTÄLJE | STOCKHOLMS LÄN | 26888
Privatperson | 735999100016525323 | Privatperson | Privatperson | 1 ägare | 11 | 11.2 | Sol | Sol | UPO | SE3 | 2020-08-28 - 2020-08-28 | 1 | Ja | Nej | Nej |  |  |  | NORRTÄLJE | NORRTÄLJE | STOCKHOLMS LÄN | 26900
Privatperson | 734017410000012974 | Privatperson | Privatperson | 1 ägare | 40 | 40 | Sol | Sol | IKN | SE4 | 2020-04-09 - 2020-04-09 | 1 | Ja | Nej | Nej |  |  |  | Genevad | LAHOLM | HALLANDS LÄN | 26901
Privatperson | 735999114012003556 | Privatperson | Privatperson | 1 ägare | 13 | 13 | Sol | Sol | SKL | SE4 | 2020-07-27 - 2020-07-27 | 1 | Ja | Nej | Nej |  |  |  | Yngsjö | KRISTIANSTAD | SKÅNE LÄN | 26915
Privatperson | 735999102111446688 | Privatperson | Privatperson | 1 ägare | 35 | 41.6 | Sol | Sol | HAL | SE2 | 2020-03-27 - 2020-03-27 | 1 | Ja | Nej | Nej |  |  |  | BOLLNÄS | BOLLNÄS | GÄVLEBORGS LÄN | 26919
Privatperson | 735999206210003145 | Privatperson | Privatperson | 1 ägare | 16 | 17 | Sol | Sol | EBN | SE2 | 2020-07-16 - 2020-07-16 | 1 | Ja | Nej | Nej |  |  |  | Edsbyn | OVANÅKER | GÄVLEBORGS LÄN | 26920
Privatperson | 735999102111463135 | Privatperson | Privatperson | 1 ägare | 68 | 70.7 | Sol | Sol | HAL | SE2 | 2020-07-02 - 2020-07-02 | 1 | Ja | Ja | Nej |  |  |  | ENÅNGER | HUDIKSVALL | GÄVLEBORGS LÄN | 26922
Privatperson | 735999199005149183 | Privatperson | Privatperson | 1 ägare | 10 | 11.84 | Sol | Sol | RSJ | SE4 | 2020-02-27 - 2020-02-27 | 1 | Ja | Nej | Nej |  |  |  | HÖRBY | HÖRBY | SKÅNE LÄN | 26923
Privatperson | 735999136001221185 | Privatperson | Privatperson | 1 ägare | 8 | 8.9 | Sol | Sol | LHM | SE4 | 2020-06-20 - 2020-06-20 | 1 | Ja | Nej | Nej |  |  |  | Laholm | LAHOLM | HALLANDS LÄN | 26928
Treblade Björkvattnet Vindpark 3 | 735999114011971658 | 556912-5429 | Treblade Björkvattnet AB | 1 ägare | 69642 | 21200 | Vind | Landbaserad | ADL | SE2 | 2021-02-10 - 2021-02-15 | 4 | Ja | Nej | Ja | 2026-06-17 | 2031-06-16 | 100 | Ramsele | RAGUNDA | JÄMTLANDS LÄN | 26933
Privatperson | 735999102111480750 | Privatperson | Privatperson | 1 ägare | 10 | 9.92 | Sol | Sol | STH | SE3 | 2020-07-08 - 2020-07-08 | 1 | Ja | Nej | Nej |  |  |  | Hägersten | STOCKHOLM | STOCKHOLMS LÄN | 26934
Treblade Björkvattnet Vindpark 2 | 735999114011971641 | 556912-5429 | Treblade Björkvattnet AB | 1 ägare | 87053 | 26500 | Vind | Landbaserad | ADL | SE2 | 2021-02-26 - 2021-05-31 | 5 | Ja | Nej | Ja | 2026-02-05 | 2031-02-04 | 100 | Ramsele | RAGUNDA | JÄMTLANDS LÄN | 26935
Treblade Björkvattnet Vindpark 1 | 735999114011971627 | 556912-5429 | Treblade Björkvattnet AB | 1 ägare | 87053 | 26500 | Vind | Landbaserad | ADL | SE2 | 2021-03-30 - 2021-05-07 | 5 | Ja | Nej | Ja | 2026-03-20 | 2031-03-19 | 100 | Ramsele | RAGUNDA | JÄMTLANDS LÄN | 26936
Treblade Björkvattnet Vindpark 5 | 735999114011971672 | 556912-5429 | Treblade Björkvattnet AB | 1 ägare | 69645 | 21200 | Vind | Landbaserad | ADL | SE2 | 2020-12-10 - 2021-02-11 | 4 | Ja | Nej | Ja | 2026-06-17 | 2031-06-16 | 100 | Ramsele | RAGUNDA | JÄMTLANDS LÄN | 26937
Treblade Björkvattnet Vindpark 6 | 735999114011971696 | 556912-5429 | Treblade Björkvattnet AB | 1 ägare | 69644 | 21200 | Vind | Landbaserad | ADL | SE2 | 2021-05-05 - 2021-06-18 | 4 | Ja | Ja | Nej |  |  |  | Ramsele | RAGUNDA | JÄMTLANDS LÄN | 26938
Treblade Björkvattnet Vindpark 7 | 735999114011971702 | 556912-5429 | Treblade Björkvattnet AB | 1 ägare | 52228 | 15900 | Vind | Landbaserad | ADL | SE2 | 2021-06-19 - 2021-10-05 | 3 | Ja | Ja | Nej |  |  |  | Ramsele | RAGUNDA | JÄMTLANDS LÄN | 26939
Treblade Björkvattnet Vindpark 8 | 735999114011971719 | 556912-5429 | Treblade Björkvattnet AB | 1 ägare | 52228 | 15900 | Vind | Landbaserad | ADL | SE2 | 2021-05-26 - 2021-08-16 | 3 | Ja | Ja | Nej |  |  |  | Ramsele | RAGUNDA | JÄMTLANDS LÄN | 26940
735999114011902324 | 735999114011902324 | 559256-1541 | XLNT i Barkaby AB | 1 ägare | 60 | 74 | Sol | Sol | UPS | SE3 | 2020-06-14 - 2020-06-14 | 1 | Ja | Ja | Nej |  |  |  | Järfälla | JÄRFÄLLA | STOCKHOLMS LÄN | 26941
Privatperson | 735999255010467299 | Privatperson | Privatperson | 1 ägare | 7 | 7.1 | Sol | Sol | HMD | SE4 | 2020-07-10 - 2020-07-10 | 1 | Ja | Nej | Nej |  |  |  | Halmstad | HALMSTAD | HALLANDS LÄN | 26949
Privatperson | 735999224950923066 | Privatperson | Privatperson | 1 ägare | 15 | 20 | Sol | Sol | FBG | SE4 | 2020-07-30 - 2020-07-30 | 1 | Ja | Nej | Nej |  |  |  | Falkenberg | FALKENBERG | HALLANDS LÄN | 26950
Privatperson | 735999102111342904 | Privatperson | Privatperson | 1 ägare | 10 | 10.8 | Sol | Sol | NBL | SE3 | 2019-09-11 - 2019-09-11 | 1 | Ja | Nej | Nej |  |  |  | Strömstad | STRÖMSTAD | VÄSTRA GÖTALANDS LÄN | 26956
Privatperson | 735999100016533878 | Privatperson | Privatperson | 1 ägare | 40 | 55 | Sol | Sol | SHD | SE3 | 2020-07-10 - 2023-06-01 | 2 | Nej | Ja | Nej |  |  |  | BREDARED | BORÅS | VÄSTRA GÖTALANDS LÄN | 26978
Privatperson | 735999114011996958 | Privatperson | Privatperson | 1 ägare | 10 | 10.66 | Sol | Sol | OGO | SE3 | 2020-07-15 - 2020-07-15 | 1 | Ja | Nej | Nej |  |  |  | Kolmården | NORRKÖPING | ÖSTERGÖTLANDS LÄN | 26979
Privatperson | 735999102111456847 | Privatperson | Privatperson | 1 ägare | 16 | 16 | Sol | Sol | VAL | SE3 | 2020-06-09 - 2020-06-09 | 1 | Ja | Nej | Nej |  |  |  | Kil | KIL | VÄRMLANDS LÄN | 26993
Privatperson | 734017410000010475 | Privatperson | Privatperson | 1 ägare | 12 | 12 | Sol | Sol | IKN | SE4 | 2019-10-18 - 2019-10-18 | 1 | Ja | Nej | Nej |  |  |  | VÄRNAMO | VÄRNAMO | JÖNKÖPINGS LÄN | 27004
734017410000003880 | 734017410000003880 | 556406-0167 | KUSTA GÅRD AKTIEBOLAG | 1 ägare | 226 | 226.2 | Sol | Sol | IKN | SE3 | 2019-10-22 - 2019-10-22 | 1 | Ja | Ja | Nej |  |  |  | Västerås | VÄSTERÅS | VÄSTMANLANDS LÄN | 27007
Privatperson | 734017410000012950 | Privatperson | Privatperson | 1 ägare | 22 | 21.87 | Sol | Sol | IKN | SE4 | 2020-03-09 - 2020-03-09 | 1 | Ja | Nej | Nej |  |  |  | Åseda | UPPVIDINGE | KRONOBERGS LÄN | 27008
Privatperson | 734017410000012912 | Privatperson | Privatperson | 1 ägare | 17 | 17.35 | Sol | Sol | IKN | SE3 | 2020-03-24 - 2020-03-24 | 1 | Ja | Nej | Nej |  |  |  | Vetlanda | VETLANDA | JÖNKÖPINGS LÄN | 27010
Privatperson | 735999102111465078 | Privatperson | Privatperson | 1 ägare | 8 | 10.2 | Sol | Sol | NBL | SE3 | 2020-08-05 - 2020-08-05 | 1 | Ja | Nej | Nej |  |  |  | Bohus-Malmön | SOTENÄS | VÄSTRA GÖTALANDS LÄN | 27017
Privatperson | 735999100016404659 | Privatperson | Privatperson | 1 ägare | 31 | 31.08 | Sol | Sol | SYM | SE3 | 2019-11-07 - 2019-11-07 | 1 | Ja | Nej | Nej |  |  |  | åkers styckebruk | STRÄNGNÄS | SÖDERMANLANDS LÄN | 27022
Privatperson | 734012530000067912 | Privatperson | Privatperson | 1 ägare | 45 | 50 | Biobränsle / torv / fossilt | Övrig | IKN | SE4 | 2020-07-10 - 2020-07-10 | 1 | Ja | Ja | Nej |  |  |  | Sölvesborg | SÖLVESBORG | BLEKINGE LÄN | 27029
Gyllensvaans - Storgatan - Mätare 1 | 734012530000048584 | 556122-6811 | Aktiebolaget Gyllensvaans Möbler | 1 ägare | 100 | 125 | Sol | Sol | IKN | SE3 | 2019-12-10 - 2019-12-10 | 1 | Ja | Ja | Nej |  |  |  | Kättilstorp | FALKÖPING | VÄSTRA GÖTALANDS LÄN | 27036
Gyllensvaans - Storgatan - Mätare 2 | 734012530000048591 | 556122-6811 | Aktiebolaget Gyllensvaans Möbler | 1 ägare | 200 | 250 | Sol | Sol | IKN | SE3 | 2019-12-10 - 2019-12-10 | 1 | Ja | Ja | Nej |  |  |  | Kättilstorp | FALKÖPING | VÄSTRA GÖTALANDS LÄN | 27037
Gyllensvaans - Storgatan - Mätare 3 | 734012530000048607 | 556122-6811 | Aktiebolaget Gyllensvaans Möbler | 1 ägare | 100 | 120 | Sol | Sol | IKN | SE3 | 2019-12-10 - 2019-12-10 | 1 | Ja | Ja | Nej |  |  |  | Kättilstorp | FALKÖPING | VÄSTRA GÖTALANDS LÄN | 27038
Privatperson | 735999180100025908 | Privatperson | Privatperson | 1 ägare | 6 | 7 | Sol | Sol | BKE | SE3 | 2020-08-03 - 2020-08-03 | 1 | Ja | Nej | Nej |  |  |  | SOLLEBRUNN | ALINGSÅS | VÄSTRA GÖTALANDS LÄN | 27042
HAS South | 735999114012014057 | 559079-0209 | Nysäter Wind AB | 1 ägare | 382774 | 107620 | Vind | Landbaserad | SUR | SE2 | 2020-11-18 - 2021-12-23 | 25 | Ja | Nej | Ja | 2026-04-28 | 2031-04-27 | 100 | Viksjö | HÄRNÖSAND | VÄSTERNORRLANDS LÄN | 27046
HAS North | 735999114012014149 | 559079-0209 | Nysäter Wind AB | 1 ägare | 709509 | 200460 | Vind | Landbaserad | SUR | SE2 | 2020-11-16 - 2022-01-26 | 48 | Ja | Nej | Ja | 2026-04-28 | 2031-04-27 | 100 | Viksjö | SOLLEFTEÅ | VÄSTERNORRLANDS LÄN | 27047
Privatperson | 735999100016432430 | Privatperson | Privatperson | 1 ägare | 11 | 11 | Sol | Sol | DAD | SE3 | 2020-01-28 - 2020-01-28 | 1 | Ja | Nej | Nej |  |  |  | Tösse | ÅMÅL | VÄSTRA GÖTALANDS LÄN | 27049
Privatperson | 735999114011978121 | Privatperson | Privatperson | 1 ägare | 20 | 21.1 | Sol | Sol | SKV | SE4 | 2020-07-15 - 2020-07-15 | 1 | Ja | Nej | Nej |  |  |  | Teckomatorp | SVALÖV | SKÅNE LÄN | 27080
Orreholmen 1 | 735999111003259213 | 559190-0161 | Orreholmen Vindkraft AB | 1 ägare | 11265 | 3300 | Vind | Landbaserad | THM | SE3 | 2020-07-01 - 2020-07-01 | 1 | Ja | Nej | Ja | 2026-03-17 | 2031-03-16 | 100 | Falköping | FALKÖPING | VÄSTRA GÖTALANDS LÄN | 27085
Orreholmen 2 | 735999111003259206 | 559190-0161 | Orreholmen Vindkraft AB | 1 ägare | 11265 | 3300 | Vind | Landbaserad | THM | SE3 | 2020-07-01 - 2020-07-01 | 1 | Ja | Nej | Ja | 2026-03-17 | 2031-03-16 | 100 | Falköping | FALKÖPING | VÄSTRA GÖTALANDS LÄN | 27086
Burlöv - Sunnanå 12:52 Hus 1 | 735999286635223014 | 559023-3911 | Catena Sunnanå Två AB | 1 ägare | 129 | 145.5 | Sol | Sol | IKN | SE4 | 2020-01-17 - 2020-01-17 | 1 | Ja | Ja | Nej |  |  |  | Arlöv | BURLÖV | SKÅNE LÄN | 27094
Burlöv - Sunnanå 12:52 Hus 2 | 735999286315687471 | 559023-3911 | Catena Sunnanå Två AB | 1 ägare | 128 | 145.5 | Sol | Sol | IKN | SE4 | 2019-09-25 - 2019-09-25 | 1 | Ja | Ja | Nej |  |  |  | Arlöv | BURLÖV | SKÅNE LÄN | 27095
Privatperson | 735999241962316198 | Privatperson | Privatperson | 1 ägare | 12 | 24 | Sol | Sol | SOT | SE3 | 2020-07-15 - 2020-07-17 | 2 | Ja | Nej | Nej |  |  |  | Sollentuna | SOLLENTUNA | STOCKHOLMS LÄN | 27102
Solelanläggning Gamla Näsvägen 11 | 735999102111466327 | 556959-1588 | Norra Dalarnas Lokaler AB | 1 ägare | 9 | 10.05 | Sol | Sol | AVD | SE3 | 2020-07-07 - 2020-07-07 | 1 | Ja | Nej | Nej |  |  |  | ÄLVDALEN | ÄLVDALEN | DALARNAS LÄN | 27106
734012530000063471 | 734012530000063471 | 764500-2697 | HSB:S BRF BROTORP I BORÅS | 1 ägare | 41 | 44.8 | Sol | Sol | IKN | SE3 | 2020-07-01 - 2020-07-01 | 1 | Ja | Nej | Nej |  |  |  | Borås | BORÅS | VÄSTRA GÖTALANDS LÄN | 27107
734012530000063488 | 734012530000063488 | 764500-2697 | HSB:S BRF BROTORP I BORÅS | 1 ägare | 104 | 114.1 | Sol | Sol | IKN | SE3 | 2020-07-01 - 2020-07-01 | 1 | Ja | Ja | Nej |  |  |  | Borås | BORÅS | VÄSTRA GÖTALANDS LÄN | 27109
734012530000063495 | 734012530000063495 | 764500-2697 | HSB:S BRF BROTORP I BORÅS | 1 ägare | 45 | 49 | Sol | Sol | IKN | SE3 | 2020-07-01 - 2020-07-01 | 1 | Ja | Nej | Nej |  |  |  | Borås | BORÅS | VÄSTRA GÖTALANDS LÄN | 27111
734012530000066014 | 734012530000066014 | 556051-9554 | KARSHOLMS GODS AKTIEBOLAG | 1 ägare | 145 | 160 | Sol | Sol | IKN | SE4 | 2020-07-24 - 2020-07-24 | 1 | Ja | Ja | Nej |  |  |  | Kristianstad | KRISTIANSTAD | SKÅNE LÄN | 27116
Forellen 18 | 735999286781469342 | 556784-0136 | Tyresö Nya Badanläggning AB | 1 ägare | 124 | 138.2 | Sol | Sol | IKN | SE3 | 2020-05-11 - 2020-05-11 | 1 | Ja | Ja | Nej |  |  |  | Tyresö | TYRESÖ | STOCKHOLMS LÄN | 27120
PPV sol 1 | 735999102111468505 | 556349-0225 | PPV PLAST & PLÅT VÄGMÄRKEN AKTIEBOLAG | 1 ägare | 133 | 138.6 | Sol | Sol | NHA | SE3 | 2020-06-20 - 2020-06-20 | 1 | Ja | Ja | Nej |  |  |  | Mölndal | MÖLNDAL | VÄSTRA GÖTALANDS LÄN | 27122
734012530000065789 | 734012530000065789 | 769613-2013 | Bostadsrättsföreningen Peppargränd 1 i Tyresö | 1 ägare | 16 | 17.4 | Sol | Sol | IKN | SE3 | 2020-07-31 - 2020-07-31 | 1 | Ja | Nej | Nej |  |  |  | Tyresö | TYRESÖ | STOCKHOLMS LÄN | 27124
734012530000065772 | 734012530000065772 | 769613-2013 | Bostadsrättsföreningen Peppargränd 1 i Tyresö | 1 ägare | 16 | 17.4 | Sol | Sol | IKN | SE3 | 2020-07-31 - 2020-07-31 | 1 | Ja | Nej | Nej |  |  |  | Tyresö | TYRESÖ | STOCKHOLMS LÄN | 27125
Privatperson | 735999113000035104 | Privatperson | Privatperson | 1 ägare | 16 | 16 | Sol | Sol | ALM | SE4 | 2020-07-27 - 2020-07-27 | 1 | Ja | Nej | Nej |  |  |  | ÅLEM | MÖNSTERÅS | KALMAR LÄN | 27141
Privatperson | 735999100016490621 | Privatperson | Privatperson | 1 ägare | 35 | 25 | Sol | Sol | DAD | SE3 | 2020-07-17 - 2020-07-17 | 1 | Ja | Nej | Nej |  |  |  | Säffle | SÄFFLE | VÄRMLANDS LÄN | 27144
Privatperson | 735999100016527396 | Privatperson | Privatperson | 1 ägare | 28 | 28 | Sol | Sol | SHD | SE3 | 2020-07-23 - 2020-07-23 | 1 | Ja | Nej | Nej |  |  |  | Knätte | ULRICEHAMN | VÄSTRA GÖTALANDS LÄN | 27146
ERS23 | 23ERS513634 | 556902-2311 | Ersträsk Vind South AB | 1 ägare | 12500 | 4000 | Vind | Landbaserad | IKN | SE1 | 2020-12-05 - 2020-12-05 | 1 | Ja | Nej | Ja | 2026-06-16 | 2031-06-15 | 97 | Piteå | PITEÅ | NORRBOTTENS LÄN | 27148
734012530000066854 | 734012530000066854 | 556055-2050 | Duseborg Gruvan 9 AB | 1 ägare | 64 | 71.4 | Sol | Sol | IKN | SE3 | 2020-06-17 - 2020-06-17 | 1 | Nej | Ja | Nej |  |  |  | Linköping | LINKÖPING | ÖSTERGÖTLANDS LÄN | 27151
Privatperson | 734012530000068506 | Privatperson | Privatperson | 1 ägare | 63 | 69.12 | Sol | Sol | IKN | SE3 | 2020-08-11 - 2020-08-11 | 1 | Nej | Ja | Nej |  |  |  | Tranås | TRANÅS | JÖNKÖPINGS LÄN | 27152
Privatperson | 735999114011856993 | Privatperson | Privatperson | 1 ägare | 14 | 14 | Sol | Sol | SMS | SE4 | 2019-11-05 - 2019-11-05 | 1 | Ja | Nej | Nej |  |  |  | Älmhult | ÄLMHULT | KRONOBERGS LÄN | 27158
PrimeBlade Sweden AB | 735999102111452481 | 556778-6297 | PrimeBlade Sweden AB | 1 ägare | 76 | 85 | Sol | Sol | VAL | SE3 | 2020-07-27 - 2020-07-27 | 1 | Ja | Ja | Nej |  |  |  | Sunne | SUNNE | VÄRMLANDS LÄN | 27166
Privatperson | 735999115123657560 | Privatperson | Privatperson | 1 ägare | 15 | 14.5 | Sol | Sol | MDL | SE3 | 2020-08-12 - 2020-08-12 | 1 | Ja | Nej | Nej |  |  |  | Mölndal | MÖLNDAL | VÄSTRA GÖTALANDS LÄN | 27171
Privatperson | 734012530000068001 | Privatperson | Privatperson | 1 ägare | 50 | 55 | Sol | Sol | IKN | SE3 | 2020-08-07 - 2020-08-07 | 1 | Nej | Ja | Nej |  |  |  | Motala | MOTALA | ÖSTERGÖTLANDS LÄN | 27177
734012530000053458 | 734012530000053458 | 556136-1519 | FALKENBERGS NETTO AKTIEBOLAG | 1 ägare | 160 | 175 | Sol | Sol | IKN | SE4 | 2020-01-29 - 2020-01-29 | 1 | Ja | Ja | Nej |  |  |  | Heberg | FALKENBERG | HALLANDS LÄN | 27181
734012530000066540 | 734012530000066540 | 556122-9682 | BRO MÖBLER AKTIEBOLAG | 1 ägare | 120 | 130.65 | Sol | Sol | IKN | SE3 | 2020-07-03 - 2020-07-03 | 1 | Ja | Ja | Nej |  |  |  | Skövde | SKÖVDE | VÄSTRA GÖTALANDS LÄN | 27184
Solar Park Helsingborg etapp 2 | 735999124000950908 | 769629-1090 | Solel i Helsingborg Ekonomisk förening | 1 ägare | 270 | 250 | Sol | Sol | HBG | SE4 | 2020-11-03 - 2020-11-03 | 1 | Ja | Ja | Nej |  |  |  | Helsingborg | HELSINGBORG | SKÅNE LÄN | 27186
Ekedals Äldreboende Hus F | 73401253000005878 | 212000-1710 | Skövde kommun | 1 ägare | 43 | 45 | Sol | Sol | IKN | SE3 | 2020-06-08 - 2020-06-08 | 1 | Ja | Nej | Nej |  |  |  | Skövde | SKÖVDE | VÄSTRA GÖTALANDS LÄN | 27192
Privatperson | 735999100016523299 | Privatperson | Privatperson | 1 ägare | 12 | 13.8 | Sol | Sol | VAN | SE3 | 2020-07-14 - 2020-07-14 | 1 | Ja | Nej | Nej |  |  |  | Motala | MOTALA | ÖSTERGÖTLANDS LÄN | 27195
Jursla 1.23 | 735999286828814630 | 556091-6156 | Ryssnäs Industrifastigheter AB | 1 ägare | 85 | 91.7 | Sol | Sol | IKN | SE3 | 2020-06-30 - 2020-06-30 | 1 | Ja | Ja | Nej |  |  |  | ÅBY | NORRKÖPING | ÖSTERGÖTLANDS LÄN | 27196
Ekedals Äldreboende Hus E | 734012530000058804 | 212000-1710 | Skövde kommun | 1 ägare | 47 | 50 | Sol | Sol | IKN | SE3 | 2020-06-22 - 2020-06-22 | 1 | Ja | Ja | Nej |  |  |  | Skövde | SKÖVDE | VÄSTRA GÖTALANDS LÄN | 27204
Ekedals Äldreboende Hus D | 734012530000058798 | 212000-1710 | Skövde kommun | 1 ägare | 43 | 45 | Sol | Sol | IKN | SE3 | 2019-12-04 - 2019-12-04 | 1 | Ja | Nej | Nej |  |  |  | Skövde | SKÖVDE | VÄSTRA GÖTALANDS LÄN | 27205
Privatperson | 735999114012012756 | Privatperson | Privatperson | 1 ägare | 11 | 12.48 | Sol | Sol | MMO | SE4 | 2020-08-25 - 2020-08-25 | 1 | Ja | Nej | Nej |  |  |  | Klagshamn | MALMÖ | SKÅNE LÄN | 27217
Småbåtshamnen | 8301008230501 | 556439-9854 | Småbåtshamnen i Limhamn Aktiebolag | 1 ägare | 100 | 110 | Sol | Sol | IKN | SE4 | 2020-05-14 - 2020-05-14 | 1 | Ja | Nej | Nej |  |  |  | MALMÖ | MALMÖ | SKÅNE LÄN | 27227
Lager / kontor | 735999216000622432 | 556756-7606 | Bike Sports Scandinavia AB | 1 ägare | 20 | 40 | Sol | Sol | GVL | SE3 | 2020-07-18 - 2020-07-18 | 1 | Ja | Nej | Nej |  |  |  | Gävle | GÄVLE | GÄVLEBORGS LÄN | 27229
Privatperson | 735999114012004393 | Privatperson | Privatperson | 1 ägare | 12 | 13.2 | Sol | Sol | NRL | SE3 | 2020-08-18 - 2020-08-18 | 1 | Ja | Nej | Nej |  |  |  | ÖREBRO | ÖREBRO | ÖREBRO LÄN | 27233
Grunnebacka 1:13 | 735999102111463494 | 556425-5908 | Bo Cederholm AB | 1 ägare | 21 | 23.4 | Sol | Sol | GBN | SE3 | 2020-07-01 - 2020-07-01 | 1 | Ja | Nej | Nej |  |  |  | Kristinehamn | KRISTINEHAMN | VÄRMLANDS LÄN | 27248
734012530000065291 | 734012530000065291 | 559086-0093 | Segerhults Gård AB | 1 ägare | 78 | 86 | Sol | Sol | IKN | SE3 | 2020-06-22 - 2020-06-22 | 1 | Nej | Ja | Nej |  |  |  | Julita | KATRINEHOLM | SÖDERMANLANDS LÄN | 27254
734012530000067783 | 734012530000067783 | 556122-9682 | BRO MÖBLER AKTIEBOLAG | 1 ägare | 95 | 100.17 | Sol | Sol | IKN | SE3 | 2020-07-09 - 2020-07-09 | 1 | Ja | Ja | Nej |  |  |  | Jönköping | JÖNKÖPING | JÖNKÖPINGS LÄN | 27258
Solhagen i Torphyttan | 735999208004006349 | 556033-6603 | Linde Energi Försäljning AB | 1 ägare | 500 | 500 | Sol | Sol | LDB | SE3 | 2020-06-16 - 2020-06-16 | 1 | Ja | Ja | Nej |  |  |  | Lindesberg | LINDESBERG | ÖREBRO LÄN | 27263
Privatperson | 735999248600045458 | Privatperson | Privatperson | 1 ägare | 14 | 13.6 | Sol | Sol | SDT | SE3 | 2020-08-27 - 2020-08-27 | 1 | Ja | Nej | Nej |  |  |  | Mölnbo | SÖDERTÄLJE | STOCKHOLMS LÄN | 27274
Privatperson | 735999163009005080 | Privatperson | Privatperson | 1 ägare | 7 | 7.44 | Sol | Sol | SFP | SE4 | 2020-07-22 - 2020-07-22 | 1 | Ja | Nej | Nej |  |  |  | Staffanstorp | STAFFANSTORP | SKÅNE LÄN | 27288
Privatperson | 735999144083953191 | Privatperson | Privatperson | 1 ägare | 13 | 13.65 | Sol | Sol | LNK | SE3 | 2020-08-11 - 2020-08-11 | 1 | Ja | Nej | Nej |  |  |  | Mantorp | MJÖLBY | ÖSTERGÖTLANDS LÄN | 27289
Privatperson | 735999114011976219 | Privatperson | Privatperson | 1 ägare | 15 | 15 | Sol | Sol | SKL | SE4 | 2020-08-17 - 2020-08-17 | 1 | Ja | Nej | Nej |  |  |  | Hässleholm | HÄSSLEHOLM | SKÅNE LÄN | 27292
Vindkraftspark Aldermyrberget | 735999100016496395 | 559533-2734 | Aldermyrberget vind AB | 1 ägare | 286000 | 71400 | Vind | Landbaserad | VFN | SE1 | 2020-08-13 - 2020-08-31 | 17 | Nej | Ja | Nej | 2020-09-21 | 2025-09-20 | 100 | Jörn | SKELLEFTEÅ | VÄSTERBOTTENS LÄN | 27308
Sörred 7:22 | 735999286199340028 | 559291-9814 | Barings Core Fund Sörred MergCo AB | 1 ägare | 230 | 254.88 | Sol | Sol | IKN | SE3 | 2020-06-24 - 2020-06-24 | 1 | Ja | Ja | Nej |  |  |  | Göteborg | GÖTEBORG | VÄSTRA GÖTALANDS LÄN | 27329
Privatperson | 735999102111482501 | Privatperson | Privatperson | 1 ägare | 1 | 13.26 | Sol | Sol | STH | SE3 | 2020-08-27 - 2020-08-27 | 1 | Ja | Nej | Nej |  |  |  | Farsta | STOCKHOLM | STOCKHOLMS LÄN | 27332
Solceller Östra Stenpiren | 8301008305201 | 556008-2413 | TRELLEBORGS HAMN AKTIEBOLAG | 1 ägare | 464 | 434 | Sol | Sol | IKN | SE4 | 2020-09-01 - 2020-09-01 | 1 | Ja | Ja | Nej |  |  |  | TRELLEBORG | TRELLEBORG | SKÅNE LÄN | 27342
Mac-Serien Järfälla | 734012530000064171 | 556911-2567 | Swede Solar AB | 1 ägare | 140 | 156 | Sol | Sol | IKN | SE3 | 2020-09-01 - 2020-09-01 | 1 | Ja | Ja | Nej |  |  |  | Järfälla | JÄRFÄLLA | STOCKHOLMS LÄN | 27345
KB Components Tak | 734012530000064201 | 556911-2567 | Swede Solar AB | 1 ägare | 300 | 300 | Sol | Sol | IKN | SE4 | 2020-09-02 - 2020-09-02 | 1 | Ja | Ja | Nej |  |  |  | Örkelljunga | ÖRKELLJUNGA | SKÅNE LÄN | 27346
KB Components Mark | 734012530000064126 | 556911-2567 | Swede Solar AB | 1 ägare | 180 | 200 | Sol | Sol | IKN | SE4 | 2020-09-02 - 2020-09-02 | 1 | Ja | Ja | Nej |  |  |  | Örkelljunga | ÖRKELLJUNGA | SKÅNE LÄN | 27347
Privatperson | 735999224900376065 | Privatperson | Privatperson | 1 ägare | 10 | 11.05 | Sol | Sol | FBG | SE4 | 2020-08-21 - 2020-08-21 | 1 | Ja | Nej | Nej |  |  |  | Vinberg | FALKENBERG | HALLANDS LÄN | 27352
Privatperson | 735999107000044013 | Privatperson | Privatperson | 1 ägare | 12 | 12 | Sol | Sol | ROY | SE4 | 2020-08-18 - 2020-08-18 | 1 | Ja | Nej | Nej |  |  |  | RÖDEBY | KARLSKRONA | BLEKINGE LÄN | 27359
Privatperson | 735999199005149466 | Privatperson | Privatperson | 1 ägare | 8 | 9.75 | Sol | Sol | HOR | SE4 | 2020-03-12 - 2020-03-12 | 1 | Ja | Nej | Nej |  |  |  | HÖÖR | HÖÖR | SKÅNE LÄN | 27362
Privatperson | 735999114011913009 | Privatperson | Privatperson | 1 ägare | 21 | 24.42 | Sol | Sol | SKL | SE4 | 2020-08-28 - 2020-08-28 | 1 | Ja | Nej | Nej |  |  |  | HÖRBY | HÖRBY | SKÅNE LÄN | 27363
Privatperson | 735999100016532833 | Privatperson | Privatperson | 1 ägare | 12 | 12.5 | Sol | Sol | UPO | SE3 | 2020-08-12 - 2020-08-12 | 1 | Ja | Nej | Nej |  |  |  | Grisslehamn | NORRTÄLJE | STOCKHOLMS LÄN | 27366
Privatperson | 735999201000208403 | Privatperson | Privatperson | 1 ägare | 7 | 7 | Sol | Sol | LRM | SE3 | 2020-08-28 - 2020-08-28 | 1 | Ja | Nej | Nej |  |  |  | GRÅBO | LERUM | VÄSTRA GÖTALANDS LÄN | 27376
Privatperson | 735999166300564157 | Privatperson | Privatperson | 1 ägare | 7 | 7.9 | Sol | Sol | GBG | SE3 | 2019-07-26 - 2019-07-26 | 1 | Ja | Nej | Nej |  |  |  | Göteborg | GÖTEBORG | VÄSTRA GÖTALANDS LÄN | 27379
Privatperson | 735999144083643436 | Privatperson | Privatperson | 1 ägare | 7 | 6.82 | Sol | Sol | LNK | SE3 | 2020-08-18 - 2020-08-18 | 1 | Ja | Nej | Nej |  |  |  | STUREFORS | LINKÖPING | ÖSTERGÖTLANDS LÄN | 27381
Privatperson | 735999114011909972 | Privatperson | Privatperson | 1 ägare | 90 | 93.5 | Sol | Sol | SKL | SE4 | 2020-08-25 - 2020-08-25 | 4 | Ja | Ja | Nej |  |  |  | KLÅGERUP | SVEDALA | SKÅNE LÄN | 27382
Privatperson | 735999248600043669 | Privatperson | Privatperson | 1 ägare | 34 | 42 | Sol | Sol | SDT | SE3 | 2020-08-21 - 2020-08-21 | 1 | Ja | Nej | Nej |  |  |  | NYKVARN | NYKVARN | STOCKHOLMS LÄN | 27384
Privatperson | 735999100016530983 | Privatperson | Privatperson | 1 ägare | 10 | 10 | Sol | Sol | FMD | SE3 | 2020-07-07 - 2020-07-07 | 1 | Ja | Nej | Nej |  |  |  | Nossebro | ESSUNGA | VÄSTRA GÖTALANDS LÄN | 27390
Raby Gård | 735999114011929451 | 556398-5935 | Radby Jordbruk och Maskinstation AB | 1 ägare | 68 | 67.5 | Sol | Sol | SKV | SE4 | 2020-07-07 - 2020-07-07 | 3 | Ja | Ja | Nej |  |  |  | FURULUND | KÄVLINGE | SKÅNE LÄN | 27402
Privatperson | 735999100016460563 | Privatperson | Privatperson | 1 ägare | 15 | 18 | Sol | Sol | DAD | SE3 | 2019-12-19 - 2019-12-19 | 1 | Ja | Nej | Nej |  |  |  | Vänersborg | VÄNERSBORG | VÄSTRA GÖTALANDS LÄN | 27421
T0012001-Gymnastikhuset | 00015048 | 556459-9156 | Akademiska Hus Aktiebolag | 1 ägare | 160 | 180 | Sol | Sol | IKN | SE3 | 2020-07-01 - 2020-07-01 | 1 | Ja | Ja | Nej |  |  |  | ÖREBRO | ÖREBRO | ÖREBRO LÄN | 27429
735999100057922945 | 735999100016409333 | 556183-6791 | Electrolux Filter Aktiebolag | 1 ägare | 230 | 202 | Sol | Sol | GTA | SE3 | 2019-10-29 - 2019-10-29 | 1 | Ja | Ja | Nej |  |  |  | Nygård | LILLA EDET | VÄSTRA GÖTALANDS LÄN | 27430
Moränen 3 | 735999286107721079 | 556821-9330 | Fastighets AB Briggen Östra Hamnen | 1 ägare | 52 | 54.9 | Sol | Sol | IKN | SE4 | 2020-04-23 - 2020-04-23 | 1 | Ja | Ja | Nej |  |  |  | Malmö | MALMÖ | SKÅNE LÄN | 27432
Privatperson | 735999114011960218 | Privatperson | Privatperson | 1 ägare | 16 | 22.23 | Sol | Sol | SKL | SE4 | 2020-05-30 - 2020-05-30 | 1 | Ja | Nej | Nej |  |  |  | SKURUP | SKURUP | SKÅNE LÄN | 27439
Privatperson | 735999114011929642 | Privatperson | Privatperson | 1 ägare | 17 | 17.5 | Sol | Sol | SKL | SE4 | 2020-08-31 - 2020-08-31 | 1 | Ja | Nej | Nej |  |  |  | BRÖSARP | TOMELILLA | SKÅNE LÄN | 27444
Fyllingeskolan | 00152245 | 212000-1215 | Halmstads kommun | 1 ägare | 53 | 58.32 | Sol | Sol | IKN | SE4 | 2017-04-05 - 2017-04-05 | 1 | Ja | Ja | Nej |  |  |  | HALMSTAD | HALMSTAD | HALLANDS LÄN | 27449
Östergårdsskolan | 00159158 | 212000-1215 | Halmstads kommun | 1 ägare | 58 | 61.75 | Sol | Sol | IKN | SE4 | 2016-02-17 - 2016-02-17 | 1 | Ja | Ja | Nej |  |  |  | HALMSTAD | HALMSTAD | HALLANDS LÄN | 27450
Tullängsskolan | 11067-887 | 556736-6215 | Futurum Fastigheter i Örebro AB | 1 ägare | 100 | 129 | Sol | Sol | IKN | SE3 | 2020-09-04 - 2020-09-04 | 1 | Ja | Ja | Nej |  |  |  | Örebro | ÖREBRO | ÖREBRO LÄN | 27453
Privatperson | 735999224451948070 | Privatperson | Privatperson | 1 ägare | 12 | 11.4 | Sol | Sol | FBG | SE4 | 2020-08-31 - 2020-08-31 | 1 | Ja | Nej | Nej |  |  |  | FALKENBERG | FALKENBERG | HALLANDS LÄN | 27466
Privatperson | 735999100016538231 | Privatperson | Privatperson | 1 ägare | 11 | 11.52 | Sol | Sol | DAD | SE3 | 2020-09-09 - 2020-09-09 | 1 | Ja | Nej | Nej |  |  |  | Frändefors | VÄNERSBORG | VÄSTRA GÖTALANDS LÄN | 27482
Privatperson | 735999180100063467 | Privatperson | Privatperson | 1 ägare | 12 | 12 | Sol | Sol | BKE | SE3 | 2020-09-03 - 2020-09-03 | 1 | Ja | Nej | Nej |  |  |  | SJÖVIK | LERUM | VÄSTRA GÖTALANDS LÄN | 27490
Borgarfjord 4 | 735999286266765556 | 916523-3348 | Corem Karin Kommanditbolag | 1 ägare | 82 | 98.15 | Sol | Sol | IKN | SE3 | 2020-04-21 - 2020-04-21 | 1 | Ja | Ja | Nej |  |  |  | Kista | STOCKHOLM | STOCKHOLMS LÄN | 27491
Helgafjäll 4 | 735999286294981645 | 556708-3893 | Corem Karita AB | 1 ägare | 145 | 174.2 | Sol | Sol | IKN | SE3 | 2020-08-24 - 2020-08-24 | 1 | Ja | Ja | Nej |  |  |  | Kista | STOCKHOLM | STOCKHOLMS LÄN | 27493
Privatperson | 735999114012003884 | Privatperson | Privatperson | 1 ägare | 24 | 43.5 | Sol | Sol | SMN | SE3 | 2020-09-09 - 2020-09-09 | 1 | Ja | Nej | Nej |  |  |  | LEKERYD | JÖNKÖPING | JÖNKÖPINGS LÄN | 27498
Högaliden Vindkraft AB | 09193694 | 559118-3768 | Högaliden Vindkraft AB | 1 ägare | 336000 | 107500 | Vind | Landbaserad | SKF | SE1 | 2021-05-26 - 2022-01-10 | 25 | Nej | Nej | Ja | 2026-03-17 | 2031-03-16 | 100 | UMEÅ | UMEÅ | VÄSTERBOTTENS LÄN | 27513
Örsundsbro förskola | 735999100016374020 | 212000-0282 | Enköpings kommun | 1 ägare | 35 | 39.4 | Sol | Sol | UPV | SE3 | 2020-09-04 - 2020-09-04 | 1 | Ja | Nej | Nej |  |  |  | Örsundsbro | ENKÖPING | UPPSALA LÄN | 27519
Privatperson | 735999105500333194 | Privatperson | Privatperson | 1 ägare | 9 | 9.28 | Sol | Sol | KRS | SE4 | 2020-09-16 - 2020-09-16 | 1 | Ja | Nej | Nej |  |  |  | Kristianstad | KRISTIANSTAD | SKÅNE LÄN | 27521
Privatperson | 735999100016527037 | Privatperson | Privatperson | 1 ägare | 90 | 69 | Sol | Sol | UPO | SE3 | 2020-09-07 - 2020-09-07 | 1 | Ja | Ja | Nej |  |  |  | Uppsala | UPPSALA | UPPSALA LÄN | 27524
Privatperson | 735999100016487676 | Privatperson | Privatperson | 1 ägare | 65 | 40 | Sol | Sol | VAN | SE3 | 2020-07-21 - 2020-07-21 | 1 | Ja | Nej | Nej |  |  |  | ÖDESHÖG | ÖDESHÖG | ÖSTERGÖTLANDS LÄN | 27526
Privatperson | 735999114011885238 | Privatperson | Privatperson | 1 ägare | 17 | 17 | Sol | Sol | NRL | SE3 | 2020-04-22 - 2020-04-22 | 1 | Ja | Nej | Nej |  |  |  | GYTTORP | NORA | ÖREBRO LÄN | 27529
Privatperson | 735999114012005024 | Privatperson | Privatperson | 1 ägare | 16 | 16.64 | Sol | Sol | OGO | SE3 | 2020-09-14 - 2020-09-14 | 1 | Ja | Nej | Nej |  |  |  | Ånestad Önhult | ÅTVIDABERG | ÖSTERGÖTLANDS LÄN | 27531
Privatperson | 735999124000947250 | Privatperson | Privatperson | 1 ägare | 18 | 20.86 | Sol | Sol | HBG | SE4 | 2020-05-18 - 2020-05-18 | 1 | Ja | Nej | Nej |  |  |  | ALLELRUM | HELSINGBORG | SKÅNE LÄN | 27533
Privatperson | 735999114011947868 | Privatperson | Privatperson | 1 ägare | 42 | 52 | Sol | Sol | SMN | SE3 | 2020-09-01 - 2020-09-01 | 1 | Ja | Nej | Nej |  |  |  | KORSBERGA | VETLANDA | JÖNKÖPINGS LÄN | 27534
Privatperson | 735999187000867201 | Privatperson | Privatperson | 1 ägare | 9 | 9.94 | Sol | Sol | SKN | SE4 | 2020-08-28 - 2020-08-28 | 1 | Ja | Nej | Nej |  |  |  | KÄVLINGE | KÄVLINGE | SKÅNE LÄN | 27538
Östra Torn 27:12 | 73599928681993262 | 556786-2155 | Fastighets AB ML 4 | 1 ägare | 85 | 108 | Sol | Sol | IKN | SE4 | 2020-06-09 - 2020-06-09 | 1 | Ja | Ja | Nej |  |  |  | Lund | LUND | SKÅNE LÄN | 27546
Olsbacka 45:6 | 735999286465305423 | 559299-9121 | Oiger Olsbacka 45:6 AB | 1 ägare | 172 | 220.8 | Sol | Sol | IKN | SE3 | 2020-06-25 - 2020-06-25 | 1 | Ja | Ja | Nej |  |  |  | Gävle | GÄVLE | GÄVLEBORGS LÄN | 27547
Privatperson | 735999227001362876 | Privatperson | Privatperson | 1 ägare | 7 | 8.2 | Sol | Sol | FLN | SE3 | 2020-08-30 - 2020-08-30 | 1 | Ja | Nej | Nej |  |  |  | Falun | FALUN | DALARNAS LÄN | 27553
Privatperson | 735999100016536879 | Privatperson | Privatperson | 1 ägare | 10 | 11.7 | Sol | Sol | UPV | SE3 | 2020-09-02 - 2020-09-02 | 1 | Ja | Nej | Nej |  |  |  | VÄNGE | UPPSALA | UPPSALA LÄN | 27565
BRF Ängås Gård | 735999166300585343 | 769625-4114 | Bostadsrättsföreningen Ängås Gård | 1 ägare | 18 | 20.76 | Sol | Sol | GBG | SE3 | 2019-11-14 - 2019-11-14 | 1 | Ja | Nej | Nej |  |  |  | Västra Frölunda | GÖTEBORG | VÄSTRA GÖTALANDS LÄN | 27571
Privatperson | 735999255010467732 | Privatperson | Privatperson | 1 ägare | 11 | 14.4 | Sol | Sol | HMD | SE4 | 2020-09-11 - 2020-09-11 | 1 | Ja | Nej | Nej |  |  |  | Halmstad | HALMSTAD | HALLANDS LÄN | 27574
Hvittorp Lantbruk | 735999221082278309 | 916517-8147 | HVITTORP LANTBRUK HANDELSBOLAG | 1 ägare | 94 | 92.5 | Sol | Sol | KHB | SE3 | 2020-06-03 - 2020-06-03 | 4 | Nej | Ja | Nej |  |  |  | KATRINEHOLM | KATRINEHOLM | SÖDERMANLANDS LÄN | 27578
734012530000062641 | 734012530000062641 | 769613-2013 | Bostadsrättsföreningen Peppargränd 1 i Tyresö | 1 ägare | 16 | 17.4 | Sol | Sol | IKN | SE3 | 2020-07-31 - 2020-07-31 | 1 | Ja | Nej | Nej |  |  |  | Tyresö | TYRESÖ | STOCKHOLMS LÄN | 27582
734012530000065741 | 734012530000065741 | 769613-2013 | Bostadsrättsföreningen Peppargränd 1 i Tyresö | 1 ägare | 16 | 17.4 | Sol | Sol | IKN | SE3 | 2020-07-31 - 2020-07-31 | 1 | Ja | Nej | Nej |  |  |  | Tyresö | TYRESÖ | STOCKHOLMS LÄN | 27584
734012530000065758 | 734012530000065758 | 769613-2013 | Bostadsrättsföreningen Peppargränd 1 i Tyresö | 1 ägare | 16 | 17.4 | Sol | Sol | IKN | SE3 | 2020-07-31 - 2020-07-31 | 1 | Ja | Nej | Nej |  |  |  | Tyresö | TYRESÖ | STOCKHOLMS LÄN | 27585
734012530000065765 | 734012530000065765 | 769613-2013 | Bostadsrättsföreningen Peppargränd 1 i Tyresö | 1 ägare | 16 | 17.4 | Sol | Sol | IKN | SE3 | 2020-07-31 - 2020-07-31 | 1 | Ja | Nej | Nej |  |  |  | Tyresö | TYRESÖ | STOCKHOLMS LÄN | 27586
734012530000065802 | 734012530000065802 | 769613-2013 | Bostadsrättsföreningen Peppargränd 1 i Tyresö | 1 ägare | 16 | 17.4 | Sol | Sol | IKN | SE3 | 2020-07-31 - 2020-07-31 | 1 | Ja | Nej | Nej |  |  |  | Tyresö | TYRESÖ | STOCKHOLMS LÄN | 27587
734012530000065796 | 734012530000065796 | 769613-2013 | Bostadsrättsföreningen Peppargränd 1 i Tyresö | 1 ägare | 16 | 17.4 | Sol | Sol | IKN | SE3 | 2020-07-31 - 2020-07-31 | 1 | Ja | Nej | Nej |  |  |  | Tyresö | TYRESÖ | STOCKHOLMS LÄN | 27588
734012530000062696 | 734012530000062696 | 769613-2013 | Bostadsrättsföreningen Peppargränd 1 i Tyresö | 1 ägare | 16 | 17.4 | Sol | Sol | IKN | SE3 | 2020-07-31 - 2020-07-31 | 1 | Ja | Nej | Nej |  |  |  | Tyresö | TYRESÖ | STOCKHOLMS LÄN | 27589
734012530000064263 | 734012530000064263 | 556656-5643 | NoHa Huset AB | 1 ägare | 66 | 68.6 | Sol | Sol | IKN | SE3 | 2020-09-04 - 2020-09-04 | 1 | Nej | Ja | Nej |  |  |  | Norrköping | NORRKÖPING | ÖSTERGÖTLANDS LÄN | 27592
Privatperson | 734012530000064829 | Privatperson | Privatperson | 1 ägare | 57 | 62 | Sol | Sol | IKN | SE3 | 2020-08-19 - 2020-08-19 | 1 | Nej | Ja | Nej |  |  |  | Grästorp | GRÄSTORP | VÄSTRA GÖTALANDS LÄN | 27597
Privatperson | 735999114011966876 | Privatperson | Privatperson | 1 ägare | 10 | 10.11 | Sol | Sol | OLD | SE4 | 2020-05-27 - 2020-05-27 | 1 | Ja | Nej | Nej |  |  |  | Färjestaden | MÖRBYLÅNGA | KALMAR LÄN | 27600
734012530000056688 | 734012530000056688 | 556438-5101 | Tommy Perssons i Valleberga Grönsaker AB | 1 ägare | 90 | 104 | Sol | Sol | IKN | SE4 | 2019-12-15 - 2019-12-15 | 1 | Nej | Ja | Nej |  |  |  | Löderup | YSTAD | SKÅNE LÄN | 27605
Privatperson | 735999102111468666 | Privatperson | Privatperson | 1 ägare | 10 | 14.4 | Sol | Sol | NBL | SE3 | 2020-09-02 - 2020-09-02 | 1 | Ja | Nej | Nej |  |  |  | Munkedal | MUNKEDAL | VÄSTRA GÖTALANDS LÄN | 27617
Privatperson | 735999114011850762 | Privatperson | Privatperson | 1 ägare | 1650 | 1440 | Sol | Sol | SKV | SE4 | 2020-09-21 - 2020-09-21 | 1 | Ja | Ja | Nej |  |  |  | Billeberga | SVALÖV | SKÅNE LÄN | 27621
Privatperson | 735999102111431530 | Privatperson | Privatperson | 1 ägare | 11 | 11.16 | Sol | Sol | HAL | SE2 | 2020-06-30 - 2020-06-30 | 1 | Ja | Nej | Nej |  |  |  | DELSBO | HUDIKSVALL | GÄVLEBORGS LÄN | 27622
T0012013-Prismahuset | 01030941 | 556459-9156 | Akademiska Hus Aktiebolag | 1 ägare | 200 | 223 | Sol | Sol | IKN | SE3 | 2020-09-24 - 2020-09-24 | 1 | Ja | Ja | Nej |  |  |  | ÖREBRO | ÖREBRO | ÖREBRO LÄN | 27627
T0012014_Forumhuset | 00917491 | 556459-9156 | Akademiska Hus Aktiebolag | 1 ägare | 101 | 112 | Sol | Sol | IKN | SE3 | 2020-09-24 - 2020-09-24 | 1 | Ja | Ja | Nej |  |  |  | ÖREBRO | ÖREBRO | ÖREBRO LÄN | 27632
Privatperson | 735999184271158915 | Privatperson | Privatperson | 1 ägare | 15 | 15.86 | Sol | Sol | YST | SE4 | 2020-08-26 - 2020-08-26 | 1 | Ja | Nej | Nej |  |  |  | YSTAD | YSTAD | SKÅNE LÄN | 27634
Privatperson | 734012530000056169 | Privatperson | Privatperson | 1 ägare | 330 | 364 | Sol | Sol | IKN | SE3 | 2020-08-01 - 2020-08-01 | 1 | Ja | Ja | Nej |  |  |  | Västerås | VÄSTERÅS | VÄSTMANLANDS LÄN | 27642
Privatperson | 735999114012000869 | Privatperson | Privatperson | 1 ägare | 11 | 14.82 | Sol | Sol | SKL | SE4 | 2020-09-07 - 2020-09-07 | 1 | Ja | Nej | Nej |  |  |  | SKURUP | SKURUP | SKÅNE LÄN | 27648
Privatperson | 735999114012035069 | Privatperson | Privatperson | 1 ägare | 23 | 23 | Sol | Sol | NRL | SE3 | 2020-09-23 - 2020-09-23 | 1 | Ja | Nej | Nej |  |  |  | Örebro | ÖREBRO | ÖREBRO LÄN | 27652
Privatperson | 735999102111470140 | Privatperson | Privatperson | 1 ägare | 13 | 16.74 | Sol | Sol | GBN | SE3 | 2020-07-20 - 2020-07-20 | 1 | Ja | Nej | Nej |  |  |  | Mullhyttan | LEKEBERG | ÖREBRO LÄN | 27655
Privatperson | 735999107000044051 | Privatperson | Privatperson | 1 ägare | 8 | 8 | Sol | Sol | ROY | SE4 | 2020-09-22 - 2020-09-22 | 1 | Ja | Nej | Nej |  |  |  | RÖDEBY | KARLSKRONA | BLEKINGE LÄN | 27663
Privatperson | 735999144083655477 | Privatperson | Privatperson | 1 ägare | 13 | 12.87 | Sol | Sol | LNK | SE3 | 2020-07-30 - 2020-07-30 | 1 | Ja | Nej | Nej |  |  |  | LINKÖPING | LINKÖPING | ÖSTERGÖTLANDS LÄN | 27671
Privatperson | 735999100016526658 | Privatperson | Privatperson | 1 ägare | 10 | 14 | Sol | Sol | HDG | SE3 | 2020-08-27 - 2020-08-27 | 1 | Ja | Nej | Nej |  |  |  | SEGELTORP | HUDDINGE | STOCKHOLMS LÄN | 27682
Privatperson | 735999199005156990 | Privatperson | Privatperson | 1 ägare | 15 | 17.23 | Sol | Sol | RSJ | SE4 | 2020-08-21 - 2020-08-21 | 1 | Ja | Nej | Nej |  |  |  | Hörby | HÖRBY | SKÅNE LÄN | 27684
Bredstorp Solpark | 735999178003502626 | 769638-9019 | Bredstorp Sol Ekonomisk förening | 1 ägare | 1120 | 1200 | Sol | Sol | TNS | SE3 | 2020-10-01 - 2020-10-01 | 1 | Ja | Ja | Nej |  |  |  | Tranås | TRANÅS | JÖNKÖPINGS LÄN | 27685
Dione | 735999100016542160 | 559037-1786 | Dione Fastighetsförvaltning AB | 1 ägare | 65 | 77 | Sol | Sol | UPP | SE3 | 2021-02-04 - 2021-02-04 | 1 | Nej | Ja | Nej |  |  |  | Uppsala | UPPSALA | UPPSALA LÄN | 27688
Privatperson | 00954327 | Privatperson | Privatperson | 1 ägare | 116 | 108 | Sol | Sol | IKN | SE4 | 2020-09-28 - 2020-09-28 | 4 | Nej | Ja | Nej |  |  |  | BLENTARP | SJÖBO | SKÅNE LÄN | 27694
Hagalidsgården | 734012530000050068 | 969601-3862 | FÖRVALTNINGSBOLAGET HANEN 4 KOMMANDITBOLAG | 1 ägare | 60 | 70.8 | Sol | Sol | IKN | SE3 | 2020-08-01 - 2020-08-01 | 1 | Nej | Ja | Nej |  |  |  | Västerås | VÄSTERÅS | VÄSTMANLANDS LÄN | 27698
Nya skolan | 734012530000053267 | 556417-3952 | Hemsö Vreten AB | 1 ägare | 250 | 254.4 | Sol | Sol | IKN | SE3 | 2020-08-13 - 2020-08-13 | 1 | Ja | Ja | Nej |  |  |  | Västerås | VÄSTERÅS | VÄSTMANLANDS LÄN | 27699
Kristiansborgskolan | 734012530000050167 | 556417-3952 | Hemsö Vreten AB | 1 ägare | 50 | 53.9 | Sol | Sol | IKN | SE3 | 2020-08-17 - 2020-08-17 | 1 | Ja | Ja | Nej |  |  |  | Västerås | VÄSTERÅS | VÄSTMANLANDS LÄN | 27700
Folkvisan 3 | 735999286944841763 | 559194-2288 | Trianon Professorn Fastighets AB | 1 ägare | 62 | 74.1 | Sol | Sol | IKN | SE4 | 2019-06-27 - 2019-06-27 | 1 | Ja | Ja | Nej |  |  |  | Malmö | MALMÖ | SKÅNE LÄN | 27701
Granen 12 | 73599928641705379 | 556018-2114 | Ingemar Larsson i Perstorp AB | 1 ägare | 154 | 172.6 | Sol | Sol | IKN | SE4 | 2020-07-15 - 2020-07-15 | 1 | Ja | Ja | Nej |  |  |  | Perstorp | PERSTORP | SKÅNE LÄN | 27702
Widenska Gymnasiet | 734012530000044227 | 556417-3952 | Hemsö Vreten AB | 1 ägare | 100 | 107.2 | Sol | Sol | IKN | SE3 | 2020-08-19 - 2020-08-19 | 1 | Ja | Ja | Nej |  |  |  | Västerås | VÄSTERÅS | VÄSTMANLANDS LÄN | 27704
Vasagatan 44 Västerås | 734012530000046696 | 556417-3952 | Hemsö Vreten AB | 1 ägare | 255 | 254.6 | Sol | Sol | IKN | SE3 | 2020-08-10 - 2020-08-10 | 1 | Ja | Ja | Nej |  |  |  | Västerås | VÄSTERÅS | VÄSTMANLANDS LÄN | 27705
ORC Elin | 00719935 | 556199-6504 | Perstorps Fjärrvärme Aktiebolag | 1 ägare | 1000 | 315 | Biobränsle / torv / fossilt | Industriellt mottryck | IKN | SE4 | 2020-09-24 - 2020-09-24 | 1 | Ja | Ja | Nej |  |  |  | PERSTORP | PERSTORP | SKÅNE LÄN | 27715
Privatperson | 735999114012011940 | Privatperson | Privatperson | 1 ägare | 8 | 9.68 | Sol | Sol | MMO | SE4 | 2020-09-15 - 2020-09-15 | 1 | Ja | Nej | Nej |  |  |  | Malmö | MALMÖ | SKÅNE LÄN | 27717
Privatperson | 735999227001363767 | Privatperson | Privatperson | 1 ägare | 40 | 43.7 | Sol | Sol | FLN | SE3 | 2020-10-02 - 2020-10-02 | 1 | Ja | Nej | Nej |  |  |  | Falun | FALUN | DALARNAS LÄN | 27718
Privatperson | 735999218210015356 | Privatperson | Privatperson | 1 ägare | 6 | 6.27 | Sol | Sol | KKA | SE4 | 2020-10-01 - 2020-10-01 | 1 | Ja | Nej | Nej |  |  |  | Lyckeby | KARLSKRONA | BLEKINGE LÄN | 27721
Privatperson | 735999114012020287 | Privatperson | Privatperson | 1 ägare | 7 | 7.15 | Sol | Sol | OGO | SE3 | 2020-09-09 - 2020-09-09 | 1 | Ja | Nej | Nej |  |  |  | ÖVERUM | VÄSTERVIK | KALMAR LÄN | 27729
Solparken 3 - Seko | 735999221082282238 | 556595-7171 | ETC Elproduktion i Katrineholm AB | 1 ägare | 1000 | 1000 | Sol | Sol | KHB | SE3 | 2020-09-26 - 2020-09-26 | 1 | Ja | Ja | Nej |  |  |  | Katrineholm | KATRINEHOLM | SÖDERMANLANDS LÄN | 27735
Privatperson | 735999124000936407 | Privatperson | Privatperson | 1 ägare | 10 | 9 | Sol | Sol | AHB | SE4 | 2019-10-20 - 2019-10-20 | 1 | Ja | Nej | Nej |  |  |  | Ängelholm | ÄNGELHOLM | SKÅNE LÄN | 27745
HAMMAR 8:319 - Bilhall | 735999286877480404 | 556101-7533 | Kristianstads Automobil Aktiebolag | 1 ägare | 151 | 165.75 | Sol | Sol | IKN | SE4 | 2020-09-30 - 2020-09-30 | 1 | Ja | Ja | Nej |  |  |  | Kristianstad | KRISTIANSTAD | SKÅNE LÄN | 27753
HAMMAR 8:319 - Däckcenter | 73599928682582045 | 556101-7533 | Kristianstads Automobil Aktiebolag | 1 ägare | 43 | 44.8 | Sol | Sol | IKN | SE4 | 2020-09-30 - 2020-09-30 | 1 | Ja | Nej | Nej |  |  |  | Kristianstad | KRISTIANSTAD | SKÅNE LÄN | 27754
Privatperson | 735999114012040667 | Privatperson | Privatperson | 1 ägare | 17 | 19.2 | Sol | Sol | SKL | SE4 | 2020-10-02 - 2020-10-02 | 1 | Ja | Nej | Nej |  |  |  | Tomelilla | TOMELILLA | SKÅNE LÄN | 27767
Kungsängen 10:2 | 735999286975429886 | 969677-2582 | Castellum Uppsala Gate Kommanditbolag | 1 ägare | 58 | 62.5 | Sol | Sol | IKN | SE3 | 2020-09-15 - 2020-09-15 | 1 | Ja | Ja | Nej |  |  |  | Uppsala | UPPSALA | UPPSALA LÄN | 27772
Braxen 19 | 735999286602752349 | 556049-0483 | Fastighets AB L E Lundberg | 1 ägare | 107 | 116 | Sol | Sol | IKN | SE3 | 2020-06-10 - 2020-06-10 | 1 | Ja | Ja | Nej |  |  |  | Linköping | LINKÖPING | ÖSTERGÖTLANDS LÄN | 27773
734012530000061194 | 734012530000061194 | 769609-3793 | Bostadsrättsföreningen Morgonglans | 1 ägare | 42 | 51.84 | Sol | Sol | IKN | SE3 | 2020-10-02 - 2020-10-02 | 1 | Nej | Ja | Nej |  |  |  | UPPSALA | UPPSALA | UPPSALA LÄN | 27774
Privatperson | 735999144083951777 | Privatperson | Privatperson | 1 ägare | 8 | 7.8 | Sol | Sol | LNK | SE3 | 2020-09-02 - 2020-09-02 | 1 | Ja | Nej | Nej |  |  |  | LINGHEM | LINKÖPING | ÖSTERGÖTLANDS LÄN | 27777
Privatperson | 735999100016554286 | Privatperson | Privatperson | 1 ägare | 17 | 17 | Sol | Sol | FLE | SE3 | 2020-09-18 - 2020-09-18 | 1 | Ja | Nej | Nej |  |  |  | Katrineholm | KATRINEHOLM | SÖDERMANLANDS LÄN | 27779
734012530000040892 | 734012530000040892 | 556413-9557 | ALVASTRA GÅRD AKTIEBOLAG | 1 ägare | 63 | 68.6 | Sol | Sol | IKN | SE3 | 2019-11-28 - 2019-11-28 | 1 | Ja | Ja | Nej |  |  |  | Ödeshög | ÖDESHÖG | ÖSTERGÖTLANDS LÄN | 27787
734012530000044173 | 734012530000044173 | 556413-9557 | ALVASTRA GÅRD AKTIEBOLAG | 1 ägare | 80 | 85.8 | Sol | Sol | IKN | SE3 | 2020-01-20 - 2020-01-20 | 1 | Ja | Ja | Nej |  |  |  | Ödeshög | ÖDESHÖG | ÖSTERGÖTLANDS LÄN | 27788
Privatperson | 735999114012017270 | Privatperson | Privatperson | 1 ägare | 12 | 16.08 | Sol | Sol | HLD | SE4 | 2020-09-23 - 2020-09-23 | 1 | Ja | Nej | Nej |  |  |  | Falkenberg | FALKENBERG | HALLANDS LÄN | 27792
Privatperson | 735999224900532058 | Privatperson | Privatperson | 1 ägare | 9 | 10 | Sol | Sol | FBG | SE4 | 2020-10-01 - 2020-10-01 | 1 | Ja | Nej | Nej |  |  |  | Falkenberg | FALKENBERG | HALLANDS LÄN | 27794
Privatperson | 735999100016540081 | Privatperson | Privatperson | 1 ägare | 7 | 7.15 | Sol | Sol | VIG | SE3 | 2020-09-17 - 2020-09-17 | 1 | Ja | Nej | Nej |  |  |  | Vingåker | VINGÅKER | SÖDERMANLANDS LÄN | 27800
Privatperson | 735999114012016365 | Privatperson | Privatperson | 1 ägare | 10 | 12.02 | Sol | Sol | SKV | SE4 | 2020-09-22 - 2020-09-22 | 1 | Ja | Nej | Nej |  |  |  | KÅGERÖD | SVALÖV | SKÅNE LÄN | 27821
Privatperson | 735999102111497291 | Privatperson | Privatperson | 1 ägare | 14 | 16.38 | Sol | Sol | NHA | SE3 | 2020-10-12 - 2020-10-12 | 1 | Ja | Nej | Nej |  |  |  | Onsala | KUNGSBACKA | HALLANDS LÄN | 27836
Privatperson | 735999232056022422 | Privatperson | Privatperson | 1 ägare | 13 | 12.9 | Sol | Sol | TRH | SE3 | 2020-10-05 - 2020-10-05 | 1 | Ja | Nej | Nej |  |  |  | TROLLHÄTTAN | LILLA EDET | VÄSTRA GÖTALANDS LÄN | 27839
Tolerud | 735999102111425249 | 556403-4998 | Toleruds hästfoder och maskin AB | 1 ägare | 160 | 160 | Sol | Sol | VAL | SE3 | 2020-04-01 - 2020-04-01 | 1 | Ja | Ja | Nej |  |  |  | Kil | KARLSTAD | VÄRMLANDS LÄN | 27848
Privatperson | 734012530000066809 | Privatperson | Privatperson | 1 ägare | 48 | 52.5 | Sol | Sol | IKN | SE3 | 2020-08-26 - 2020-08-26 | 1 | Nej | Ja | Nej |  |  |  | Fellingsbro | LINDESBERG | ÖREBRO LÄN | 27861
Privatperson | 734012530000064836 | Privatperson | Privatperson | 1 ägare | 27 | 30 | Sol | Sol | IKN | SE3 | 2020-09-10 - 2020-09-10 | 1 | Ja | Nej | Nej |  |  |  | JÄRFÄLLA | STOCKHOLM | STOCKHOLMS LÄN | 27864
Privatperson | 734012530000068025 | Privatperson | Privatperson | 1 ägare | 50 | 55 | Sol | Sol | IKN | SE3 | 2020-09-01 - 2020-09-01 | 1 | Ja | Ja | Nej |  |  |  | Vikingstad | LINKÖPING | ÖSTERGÖTLANDS LÄN | 27869
Privatperson | 734012530000056831 | Privatperson | Privatperson | 1 ägare | 100 | 110 | Sol | Sol | IKN | SE3 | 2020-09-01 - 2020-09-01 | 1 | Ja | Ja | Nej |  |  |  | Vikingstad | LINKÖPING | ÖSTERGÖTLANDS LÄN | 27870
Privatperson | 734012530000066793 | Privatperson | Privatperson | 1 ägare | 51 | 56.8 | Sol | Sol | IKN | SE3 | 2020-08-20 - 2020-08-20 | 1 | Nej | Ja | Nej |  |  |  | Fellingsbro | LINDESBERG | ÖREBRO LÄN | 27881
734012530000067165 | 734012530000067165 | 556619-4006 | Bärnagårdens Lantbruk AB | 1 ägare | 140 | 156.6 | Sol | Sol | IKN | SE3 | 2020-09-24 - 2020-09-24 | 1 | Ja | Ja | Nej |  |  |  | Vinninga | LIDKÖPING | VÄSTRA GÖTALANDS LÄN | 27884
Privatperson | 734012530000068094 | Privatperson | Privatperson | 1 ägare | 54 | 59.3 | Sol | Sol | IKN | SE3 | 2020-10-12 - 2020-10-12 | 1 | Nej | Ja | Nej |  |  |  | Katrineholm | KATRINEHOLM | SÖDERMANLANDS LÄN | 27886
Backa solpark | 735999102111453556 | 556454-7221 | MOSIL AKTIEBOLAG | 1 ägare | 790 | 800 | Sol | Sol | NHA | SE3 | 2020-10-13 - 2020-10-13 | 1 | Ja | Ja | Nej |  |  |  | Frillesås | KUNGSBACKA | HALLANDS LÄN | 27891
734012530000037564 | 734012530000037564 | 718500-2842 | HSB BOSTADSRÄTTSFÖRENING RÄFSAN I KATRINEHOLM | 1 ägare | 46 | 51 | Sol | Sol | IKN | SE3 | 2019-05-08 - 2019-05-08 | 1 | Nej | Ja | Nej |  |  |  | Katrineholm | KATRINEHOLM | SÖDERMANLANDS LÄN | 27900
Privatperson | 735999191000248076 | Privatperson | Privatperson | 1 ägare | 9 | 9.76 | Sol | Sol | SDV | SE3 | 2020-09-17 - 2020-09-17 | 1 | Ja | Nej | Nej |  |  |  | Sandviken | SANDVIKEN | GÄVLEBORGS LÄN | 27906
Ödegården 1 | 735999100016544935 | 556662-5314 | Country Living Dalsland AB | 1 ägare | 26 | 33 | Sol | Sol | DAD | SE3 | 2020-10-12 - 2020-10-12 | 1 | Ja | Nej | Nej |  |  |  | Köpmannebro | MELLERUD | VÄSTRA GÖTALANDS LÄN | 27908
Privatperson | 735999224050122062 | Privatperson | Privatperson | 1 ägare | 20 | 24 | Sol | Sol | FBG | SE4 | 2020-10-06 - 2020-10-06 | 1 | Ja | Nej | Nej |  |  |  | Falkenberg | FALKENBERG | HALLANDS LÄN | 27913
Hus 41 | 734012530000043909 | 556340-5538 | Bokbacken Fastigheter AB | 1 ägare | 70 | 84.4 | Sol | Sol | IKN | SE3 | 2020-08-01 - 2020-08-01 | 1 | Ja | Ja | Nej |  |  |  | Västerås | VÄSTERÅS | VÄSTMANLANDS LÄN | 27926
Hus 42 | 734012530000048089 | 556340-5538 | Bokbacken Fastigheter AB | 1 ägare | 84 | 84.4 | Sol | Sol | IKN | SE3 | 2020-08-01 - 2020-08-01 | 1 | Ja | Ja | Nej |  |  |  | Västerås | VÄSTERÅS | VÄSTMANLANDS LÄN | 27927
Hus 43 | 734012530000048096 | 556340-5538 | Bokbacken Fastigheter AB | 1 ägare | 80 | 86.1 | Sol | Sol | IKN | SE3 | 2020-08-01 - 2020-08-01 | 1 | Ja | Ja | Nej |  |  |  | Västerås | VÄSTERÅS | VÄSTMANLANDS LÄN | 27928
734012530000067707 | 734012530000067707 | 556121-9089 | Castellum Mitt AB | 1 ägare | 80 | 87.1 | Sol | Sol | IKN | SE3 | 2020-08-19 - 2020-08-19 | 1 | Ja | Ja | Nej |  |  |  | Västerås | VÄSTERÅS | VÄSTMANLANDS LÄN | 27929
734012530000066250 | 734012530000066250 | 556937-2088 | Sista versen 72654 AB | 1 ägare | 47 | 52.7 | Sol | Sol | IKN | SE3 | 2020-10-02 - 2020-10-02 | 1 | Nej | Ja | Nej |  |  |  | Nyköping | NYKÖPING | SÖDERMANLANDS LÄN | 27930
734012530000039766 | 734012530000039766 | 556096-3364 | Bona Sweden Aktiebolag | 1 ägare | 58 | 64.3 | Sol | Sol | IKN | SE4 | 2019-12-24 - 2019-12-24 | 1 | Ja | Ja | Nej |  |  |  | Malmö | MALMÖ | SKÅNE LÄN | 27940
734012530000039773 | 734012530000039773 | 556096-3364 | Bona Sweden Aktiebolag | 1 ägare | 85 | 93.9 | Sol | Sol | IKN | SE4 | 2019-12-24 - 2019-12-24 | 1 | Ja | Ja | Nej |  |  |  | Malmö | MALMÖ | SKÅNE LÄN | 27941
734012530000048676 | 734012530000048676 | 556096-3364 | Bona Sweden Aktiebolag | 1 ägare | 56 | 61.6 | Sol | Sol | IKN | SE4 | 2019-12-24 - 2019-12-24 | 1 | Ja | Ja | Nej |  |  |  | Malmö | MALMÖ | SKÅNE LÄN | 27942
734012530000048683 | 734012530000048683 | 556096-3364 | Bona Sweden Aktiebolag | 1 ägare | 45 | 49.28 | Sol | Sol | IKN | SE4 | 2019-12-24 - 2019-12-24 | 1 | Ja | Nej | Nej |  |  |  | Malmö | MALMÖ | SKÅNE LÄN | 27943
Privatperson | 735999115123657966 | Privatperson | Privatperson | 1 ägare | 25 | 31.7 | Sol | Sol | MDL | SE3 | 2020-10-02 - 2020-10-02 | 1 | Ja | Nej | Nej |  |  |  | MÖLNDAL | MÖLNDAL | VÄSTRA GÖTALANDS LÄN | 27947
734012530000056428 | 734012530000056428 | 817601-0711 | Gamla Uppsala Sportklubb | 1 ägare | 45 | 50.8 | Sol | Sol | IKN | SE3 | 2020-10-01 - 2020-10-01 | 1 | Nej | Ja | Nej |  |  |  | Uppsala | UPPSALA | UPPSALA LÄN | 27963
Privatperson | 734012530000066236 | Privatperson | Privatperson | 1 ägare | 50 | 55.8 | Sol | Sol | IKN | SE3 | 2020-08-10 - 2020-08-10 | 1 | Nej | Ja | Nej |  |  |  | Norrtälje | NORRTÄLJE | STOCKHOLMS LÄN | 27970
Solcellsanläggning | 735999102111449559 | 769618-2075 | Bostadsrättsföreningen Palsternackan 5 i Gamla Enskede | 1 ägare | 105 | 119.3 | Sol | Sol | STH | SE3 | 2020-08-25 - 2020-08-25 | 1 | Ja | Ja | Nej |  |  |  | Enskede | STOCKHOLM | STOCKHOLMS LÄN | 27974
734012530000069701 | 734012530000069701 | 559188-6162 | Bengtssons Lantbruk AB | 1 ägare | 175 | 190 | Sol | Sol | IKN | SE4 | 2020-10-15 - 2020-10-15 | 1 | Ja | Ja | Nej |  |  |  | Hjortsbergs | ALVESTA | KRONOBERGS LÄN | 27986
734012530000043053 | 734012530000043053 | 556122-2836 | AMAB HYDRAUL AKTIEBOLAG | 1 ägare | 115 | 130 | Sol | Sol | IKN | SE4 | 2020-10-13 - 2020-10-13 | 1 | Nej | Ja | Nej |  |  |  | Oxie | MALMÖ | SKÅNE LÄN | 27989
734012530000066557 | 734012530000066557 | 556122-9682 | BRO MÖBLER AKTIEBOLAG | 1 ägare | 100 | 110.11 | Sol | Sol | IKN | SE4 | 2020-09-18 - 2020-09-18 | 1 | Ja | Ja | Nej |  |  |  | Växjö | VÄXJÖ | KRONOBERGS LÄN | 27991
Privatperson | 735999114012016488 | Privatperson | Privatperson | 1 ägare | 12 | 14.82 | Sol | Sol | SKL | SE4 | 2020-10-20 - 2020-10-20 | 1 | Ja | Nej | Nej |  |  |  | FALSTERBO | VELLINGE | SKÅNE LÄN | 28002
Privatperson | 735999102111481559 | Privatperson | Privatperson | 1 ägare | 55 | 57.5 | Sol | Sol | NBL | SE3 | 2020-07-22 - 2020-07-22 | 4 | Ja | Ja | Nej |  |  |  | TANUMSHEDE | TANUM | VÄSTRA GÖTALANDS LÄN | 28007
Privatperson | 735999218210015448 | Privatperson | Privatperson | 1 ägare | 10 | 9.72 | Sol | Sol | KKA | SE4 | 2020-10-20 - 2020-10-20 | 1 | Ja | Nej | Nej |  |  |  | KARLSKRONA | KARLSKRONA | BLEKINGE LÄN | 28014
Privatperson | 735999114012021512 | Privatperson | Privatperson | 1 ägare | 13 | 13 | Sol | Sol | HLD | SE4 | 2020-09-15 - 2020-09-15 | 1 | Ja | Nej | Nej |  |  |  | Östra Frölunda | SVENLJUNGA | VÄSTRA GÖTALANDS LÄN | 28022
Privatperson | 735999100016470357 | Privatperson | Privatperson | 1 ägare | 54 | 63.92 | Sol | Sol | UPV | SE3 | 2020-09-30 - 2020-09-30 | 4 | Nej | Ja | Nej |  |  |  | ÖRSUNDSBRO | ENKÖPING | UPPSALA LÄN | 28027
Privatperson | 735999114012043187 | Privatperson | Privatperson | 1 ägare | 12 | 11.7 | Sol | Sol | SKL | SE4 | 2020-11-01 - 2020-11-01 | 1 | Ja | Nej | Nej |  |  |  | Sösdala | HÄSSLEHOLM | SKÅNE LÄN | 28035
Privatperson | 734012530000068117 | Privatperson | Privatperson | 1 ägare | 18 | 19.8 | Sol | Sol | IKN | SE4 | 2020-09-10 - 2020-09-10 | 1 | Ja | Nej | Nej |  |  |  | Tomelilla | TOMELILLA | SKÅNE LÄN | 28039
734012530000070332 | 734012530000070332 | 559118-4204 | Castellum Kålsered 1:108 AB | 1 ägare | 3300 | 3694 | Sol | Sol | IKN | SE3 | 2020-10-28 - 2020-10-28 | 1 | Ja | Ja | Nej |  |  |  | Göteborg | GÖTEBORG | VÄSTRA GÖTALANDS LÄN | 28041
Privatperson | 735999114012045211 | Privatperson | Privatperson | 1 ägare | 11 | 12.96 | Sol | Sol | MMO | SE4 | 2020-10-20 - 2020-10-20 | 1 | Ja | Nej | Nej |  |  |  | MALMÖ | MALMÖ | SKÅNE LÄN | 28048
Privatperson | 735999102111497963 | Privatperson | Privatperson | 1 ägare | 14 | 14.88 | Sol | Sol | NHA | SE3 | 2020-09-17 - 2020-09-17 | 1 | Ja | Nej | Nej |  |  |  | Onsala | KUNGSBACKA | HALLANDS LÄN | 28052
Privatperson | 735999114012013234 | Privatperson | Privatperson | 1 ägare | 13 | 13.71 | Sol | Sol | OLD | SE4 | 2020-08-31 - 2020-08-31 | 1 | Ja | Nej | Nej |  |  |  | BORGHOLM | BORGHOLM | KALMAR LÄN | 28056
Privatperson | 735999102111401977 | Privatperson | Privatperson | 1 ägare | 53 | 52.5 | Sol | Sol | GBN | SE3 | 2020-04-30 - 2020-04-30 | 3 | Ja | Ja | Nej |  |  |  | VÄRiNG | MARIESTAD | VÄSTRA GÖTALANDS LÄN | 28057
Privatperson | 735999114012003525 | Privatperson | Privatperson | 1 ägare | 25 | 24.57 | Sol | Sol | SMN | SE3 | 2020-10-06 - 2020-10-06 | 1 | Ja | Nej | Nej |  |  |  | VIMMERBY | VIMMERBY | KALMAR LÄN | 28058
Privatperson | 735999114011915034 | Privatperson | Privatperson | 1 ägare | 3 | 10 | Sol | Sol | NRL | SE3 | 2020-07-02 - 2020-07-02 | 1 | Ja | Nej | Nej |  |  |  | Hallsberg | HALLSBERG | ÖREBRO LÄN | 28063
Privatperson | 735999100016545239 | Privatperson | Privatperson | 1 ägare | 98 | 112.2 | Sol | Sol | SLD | SE3 | 2020-11-03 - 2020-11-03 | 5 | Nej | Ja | Nej |  |  |  | Skövde | SKÖVDE | VÄSTRA GÖTALANDS LÄN | 28070
Privatperson | 735999114012000852 | Privatperson | Privatperson | 1 ägare | 44 | 44.34 | Sol | Sol | SMN | SE3 | 2020-10-05 - 2020-10-05 | 1 | Ja | Nej | Nej |  |  |  | Forserum | JÖNKÖPING | JÖNKÖPINGS LÄN | 28073
Privatperson | 735999114012023462 | Privatperson | Privatperson | 1 ägare | 14 | 13.32 | Sol | Sol | OLD | SE4 | 2020-11-05 - 2020-11-05 | 1 | Ja | Nej | Nej |  |  |  | LÖTTORP | BORGHOLM | KALMAR LÄN | 28075
Privatperson | 735999173100269410 | Privatperson | Privatperson | 1 ägare | 10 | 16 | Sol | Sol | ALV | SE4 | 2020-06-19 - 2020-06-19 | 1 | Ja | Nej | Nej |  |  |  | Gemla | VÄXJÖ | KRONOBERGS LÄN | 28080
Privatperson | 735999222300001006 | Privatperson | Privatperson | 1 ägare | 9 | 11.31 | Sol | Sol | EBA | SE4 | 2020-10-20 - 2020-10-20 | 1 | Ja | Nej | Nej |  |  |  | EMMABODA | EMMABODA | KALMAR LÄN | 28083
Privatperson | 1749050120051 | Privatperson | Privatperson | 1 ägare | 13 | 12.71 | Sol | Sol | IKN | SE3 | 2020-02-01 - 2020-02-01 | 1 | Ja | Nej | Nej |  |  |  | Gammalkil | LINKÖPING | ÖSTERGÖTLANDS LÄN | 28092
Privatperson | 1749050120182 | Privatperson | Privatperson | 1 ägare | 16 | 18.42 | Sol | Sol | IKN | SE3 | 2020-10-14 - 2020-10-14 | 1 | Ja | Nej | Nej |  |  |  | Linköping | LINKÖPING | ÖSTERGÖTLANDS LÄN | 28100
734012530000064775 | 734012530000064775 | 556919-3062 | Kungsleden Oxelbergen AB | 1 ägare | 220 | 254 | Sol | Sol | IKN | SE3 | 2020-06-12 - 2020-06-12 | 1 | Ja | Ja | Nej |  |  |  | Norrköping | NORRKÖPING | ÖSTERGÖTLANDS LÄN | 28103
734012530000069282 | 734012530000069282 | 556445-9773 | AROS KRONAN I VÄSTERÅS AKTIEBOLAG | 1 ägare | 95 | 108 | Sol | Sol | IKN | SE3 | 2020-10-01 - 2020-10-01 | 1 | Nej | Ja | Nej |  |  |  | Västerås | VÄSTERÅS | VÄSTMANLANDS LÄN | 28105
734012530000048508 | 734012530000048508 | 878002-3605 | Stiftelsen Strömsholm Djursjukvård | 1 ägare | 110 | 120 | Sol | Sol | IKN | SE3 | 2019-05-16 - 2019-05-16 | 1 | Ja | Ja | Nej |  |  |  | Strömsholm | HALLSTAHAMMAR | VÄSTMANLANDS LÄN | 28106
734012530000048515 | 734012530000048515 | 878002-3605 | Stiftelsen Strömsholm Djursjukvård | 1 ägare | 125 | 125 | Sol | Sol | IKN | SE3 | 2019-05-16 - 2019-05-16 | 1 | Ja | Ja | Nej |  |  |  | Strömsholm | HALLSTAHAMMAR | VÄSTMANLANDS LÄN | 28107
Privatperson | 1749050120116 | Privatperson | Privatperson | 1 ägare | 9 | 10.31 | Sol | Sol | IKN | SE3 | 2020-07-01 - 2020-07-01 | 1 | Ja | Nej | Nej |  |  |  | enköping | ENKÖPING | UPPSALA LÄN | 28108
Privatperson | 1749050120143 | Privatperson | Privatperson | 1 ägare | 14 | 13.82 | Sol | Sol | IKN | SE3 | 2020-07-27 - 2020-07-27 | 1 | Ja | Nej | Nej |  |  |  | Ljungsbro | LINKÖPING | ÖSTERGÖTLANDS LÄN | 28111
Vällebergsvägen 6 | 735999108900145756 | 556490-0073 | Nordströms Handelshus AB | 1 ägare | 20 | 43.5 | Sol | Sol | UVA | SE3 | 2020-10-31 - 2020-10-31 | 1 | Ja | Nej | Nej |  |  |  | Ljungskile | UDDEVALLA | VÄSTRA GÖTALANDS LÄN | 28117
Privatperson | 735999147000011158 | Privatperson | Privatperson | 1 ägare | 19 | 18.72 | Sol | Sol | MBY | SE3 | 2020-09-08 - 2020-09-08 | 1 | Ja | Nej | Nej |  |  |  | SKÄNNINGE | MJÖLBY | ÖSTERGÖTLANDS LÄN | 28118
Privatperson | 735999100016310851 | Privatperson | Privatperson | 1 ägare | 17 | 17 | Sol | Sol | SHD | SE3 | 2019-07-18 - 2019-07-18 | 1 | Ja | Nej | Nej |  |  |  | Alingsås | ALINGSÅS | VÄSTRA GÖTALANDS LÄN | 28119
Ingenjörsgatan 6 - Sjöbo | 735999225000085925 | 556415-6163 | Sjöbo Stängsel o Entreprenad Aktiebolag | 1 ägare | 11 | 12.96 | Sol | Sol | SJB | SE4 | 2020-10-21 - 2020-10-21 | 1 | Ja | Nej | Nej |  |  |  | SJÖBO | SJÖBO | SKÅNE LÄN | 28132
Privatperson | 735999128081004574 | Privatperson | Privatperson | 1 ägare | 50 | 59.84 | Sol | Sol | BJL | SE3 | 2020-11-02 - 2020-11-02 | 1 | Nej | Ja | Nej |  |  |  | Bälinge | UPPSALA | UPPSALA LÄN | 28138
Privatperson | 735999114012012879 | Privatperson | Privatperson | 1 ägare | 8 | 9.42 | Sol | Sol | MMO | SE4 | 2020-10-29 - 2020-10-29 | 1 | Ja | Nej | Nej |  |  |  | OXIE | MALMÖ | SKÅNE LÄN | 28141
Privatperson | 734017410000013964 | Privatperson | Privatperson | 1 ägare | 37 | 37 | Sol | Sol | IKN | SE3 | 2020-10-05 - 2020-10-05 | 1 | Ja | Nej | Nej |  |  |  | Åby | NORRKÖPING | ÖSTERGÖTLANDS LÄN | 28149
Privatperson | 734017410000013865 | Privatperson | Privatperson | 1 ägare | 24 | 24.32 | Sol | Sol | IKN | SE4 | 2020-09-03 - 2020-09-03 | 1 | Ja | Nej | Nej |  |  |  | Högnäs | HÖGANÄS | SKÅNE LÄN | 28151
Privatperson | 735999114011874782 | Privatperson | Privatperson | 1 ägare | 6 | 10 | Sol | Sol | SKL | SE4 | 2019-10-29 - 2019-10-29 | 1 | Ja | Nej | Nej |  |  |  | OSBY | OSBY | SKÅNE LÄN | 28156
Privatperson | 735999258001244015 | Privatperson | Privatperson | 1 ägare | 36 | 40.3 | Sol | Sol | LDK | SE3 | 2018-09-04 - 2018-09-04 | 1 | Ja | Nej | Nej |  |  |  | Lidköping | LIDKÖPING | VÄSTRA GÖTALANDS LÄN | 28159
Kapelludden | 735999103000099527 | 556947-3373 | Vindbolaget i När AB | 1 ägare | 8450 | 2200 | Vind | Landbaserad | GTL | SE3 | 2021-01-12 - 2021-01-12 | 1 | Ja | Ja | Ja | 2026-04-28 | 2031-04-27 | 100 | Stånga | GOTLAND | GOTLANDS LÄN | 28165
Privatperson | 735999175132215021 | Privatperson | Privatperson | 1 ägare | 17 | 20.1 | Sol | Sol | OXD | SE3 | 2020-11-11 - 2020-11-11 | 1 | Ja | Nej | Nej |  |  |  | Oxelösund | OXELÖSUND | SÖDERMANLANDS LÄN | 28178
HSB Södermanlands Solcellspark | 735999234100203764 | 769638-9399 | HSBs Solpark ekonomisk förening | 1 ägare | 13000 | 12500 | Sol | Sol | SGS | SE3 | 2020-10-01 - 2020-10-01 | 1 | Ja | Ja | Nej |  |  |  | STRÄNGNÄS | STRÄNGNÄS | SÖDERMANLANDS LÄN | 28185
Högestad Sydtak | 00890160 | 556579-3907 | Högestad Christinehof Fideikommiss Aktiebolag | 1 ägare | 160 | 160 | Sol | Sol | IKN | SE4 | 2020-11-16 - 2020-11-16 | 8 | Ja | Ja | Nej |  |  |  | YSTAD | YSTAD | SKÅNE LÄN | 28186
Privatperson | 735999187000482169 | Privatperson | Privatperson | 1 ägare | 31 | 33 | Sol | Sol | SKN | SE4 | 2020-11-11 - 2020-11-11 | 1 | Ja | Nej | Nej |  |  |  | KÄVLINGE | KÄVLINGE | SKÅNE LÄN | 28187
Privatperson | 735999100016567194 | Privatperson | Privatperson | 1 ägare | 4 | 5.04 | Sol | Sol | UPP | SE3 | 2020-10-27 - 2020-10-27 | 1 | Ja | Nej | Nej |  |  |  | UPPSALA | UPPSALA | UPPSALA LÄN | 28197
Privatperson | 735999199005159748 | Privatperson | Privatperson | 1 ägare | 9 | 9.36 | Sol | Sol | LUN | SE4 | 2020-11-11 - 2020-11-11 | 1 | Ja | Nej | Nej |  |  |  | Lund | LUND | SKÅNE LÄN | 28198
Privatperson | 735999224050120068 | Privatperson | Privatperson | 1 ägare | 15 | 17 | Sol | Sol | FBG | SE4 | 2020-10-06 - 2020-10-06 | 1 | Ja | Nej | Nej |  |  |  | Falkenberg | FALKENBERG | HALLANDS LÄN | 28200
Privatperson | 735999114012053261 | Privatperson | Privatperson | 1 ägare | 5 | 5 | Sol | Sol | SMS | SE4 | 2020-11-03 - 2020-11-03 | 1 | Ja | Nej | Nej |  |  |  | Urshult | TINGSRYD | KRONOBERGS LÄN | 28201
Kattegattgymnasiet | 00152243 | 212000-1215 | Halmstads kommun | 1 ägare | 66 | 66.2 | Sol | Sol | IKN | SE4 | 2020-11-11 - 2020-11-11 | 1 | Ja | Ja | Nej |  |  |  | HALMSTAD | HALMSTAD | HALLANDS LÄN | 28202
Klimatparken | 735999121110173111 | 764500-4644 | Sandhult-Sandareds Elektriska ek. för. | 1 ägare | 200 | 222 | Sol | Sol | SHT | SE3 | 2018-09-15 - 2018-09-15 | 1 | Ja | Ja | Nej |  |  |  | Sandhult | BORÅS | VÄSTRA GÖTALANDS LÄN | 28204
Privatperson | 735999100016540722 | Privatperson | Privatperson | 1 ägare | 20 | 24 | Sol | Sol | GDB | SE2 | 2020-10-23 - 2020-10-23 | 1 | Ja | Nej | Nej |  |  |  | Domsjö | ÖRNSKÖLDSVIK | VÄSTERNORRLANDS LÄN | 28210
Privatperson | 735999224150156066 | Privatperson | Privatperson | 1 ägare | 20 | 20 | Sol | Sol | FBG | SE4 | 2020-11-03 - 2020-11-03 | 1 | Ja | Nej | Nej |  |  |  | Falkenberg | FALKENBERG | HALLANDS LÄN | 28212
Privatperson | 735999100016511326 | Privatperson | Privatperson | 1 ägare | 7 | 9.36 | Sol | Sol | DAD | SE3 | 2020-07-10 - 2020-07-10 | 1 | Ja | Nej | Nej |  |  |  | Fengerfors | ÅMÅL | VÄSTRA GÖTALANDS LÄN | 28213
Kungsängen 10:1 | 735999286125816467 | 969677-2582 | Castellum Uppsala Gate Kommanditbolag | 1 ägare | 87 | 106.24 | Sol | Sol | IKN | SE3 | 2020-11-10 - 2020-11-10 | 1 | Ja | Ja | Nej |  |  |  | Uppsala | UPPSALA | UPPSALA LÄN | 28214
Privatperson | 735999227001363781 | Privatperson | Privatperson | 1 ägare | 26 | 25 | Sol | Sol | FLN | SE3 | 2020-11-25 - 2020-11-25 | 1 | Ja | Nej | Nej |  |  |  | Linghed | FALUN | DALARNAS LÄN | 28224
Kyrkskolan | VBL10004 | 556049-7140 | Ludvika kommunfastigheter Aktiebolag | 1 ägare | 110 | 121.5 | Sol | Sol | IKN | SE3 | 2020-08-20 - 2020-08-20 | 1 | Ja | Nej | Nej |  |  |  | LUDVIKA | LUDVIKA | DALARNAS LÄN | 28225
Östra Rödeby | 735999107000044112 | 252000-9172 | Rödeby Församling | 1 ägare | 28 | 28 | Sol | Sol | ROY | SE4 | 2020-11-09 - 2020-11-09 | 1 | Ja | Nej | Nej |  |  |  | RÖDEBY | KARLSKRONA | BLEKINGE LÄN | 28227
Lötängen | 735999104000009158 | 212000-1991 | Karlskoga kommun | 1 ägare | 69 | 70.94 | Sol | Sol | KSA | SE3 | 2018-02-27 - 2020-10-26 | 2 | Ja | Ja | Nej |  |  |  | Karlskoga | KARLSKOGA | ÖREBRO LÄN | 28241
Privatperson | 735999100016512989 | Privatperson | Privatperson | 1 ägare | 15 | 15.07 | Sol | Sol | VMA | SE2 | 2020-09-01 - 2020-09-01 | 1 | Ja | Nej | Nej |  |  |  | Vojmån | VILHELMINA | VÄSTERBOTTENS LÄN | 28243
Privatperson | 735999102111336644 | Privatperson | Privatperson | 1 ägare | 10 | 9.9 | Sol | Sol | NHA | SE3 | 2019-08-20 - 2019-08-20 | 1 | Ja | Nej | Nej |  |  |  | Vallda | KUNGSBACKA | HALLANDS LÄN | 28244
Utby Solcellspark | 735999166300639435 | 556362-6794 | Göteborg Energi Aktiebolag | 1 ägare | 5400 | 5529.9 | Sol | Sol | GBG | SE3 | 2021-01-29 - 2021-01-29 | 1 | Ja | Ja | Nej |  |  |  | Göteborg | GÖTEBORG | VÄSTRA GÖTALANDS LÄN | 28245
Privatperson | 735999102111524485 | Privatperson | Privatperson | 1 ägare | 6 | 6.84 | Sol | Sol | VAT | SE3 | 2020-11-23 - 2020-11-23 | 1 | Ja | Nej | Nej |  |  |  | Täby | VALLENTUNA | STOCKHOLMS LÄN | 28248
Privatperson | 735999100016568429 | Privatperson | Privatperson | 1 ägare | 8 | 11.18 | Sol | Sol | UPP | SE3 | 2020-11-18 - 2020-11-18 | 1 | Ja | Nej | Nej |  |  |  | UPPSALA | UPPSALA | UPPSALA LÄN | 28259
Måsvägen 18 A | 735999199005160492 | 769610-3907 | BOSTADSRÄTTSFÖRENINGEN MÅSVÄGEN 18 I LUND | 1 ägare | 40 | 42.9 | Sol | Sol | LUN | SE4 | 2020-12-04 - 2020-12-04 | 1 | Ja | Nej | Nej |  |  |  | Lund | LUND | SKÅNE LÄN | 28265
Krapperup | 735999233000272603 | 843000-6216 | Gyllenstiernska krapperupsstiftelsen | 1 ägare | 190 | 236.64 | Sol | Sol | HOG | SE4 | 2020-09-30 - 2020-09-30 | 8 | Ja | Ja | Nej |  |  |  | NYHAMNSLÄGE | HÖGANÄS | SKÅNE LÄN | 28273
734012530000065048 | 734012530000065048 | 556226-2807 | REKORDVERKEN SWEDEN AKTIEBOLAG | 1 ägare | 350 | 380.2 | Sol | Sol | IKN | SE3 | 2020-08-31 - 2020-08-31 | 1 | Ja | Ja | Nej |  |  |  | Kvänum | VARA | VÄSTRA GÖTALANDS LÄN | 28276
734012530000065963 | 734012530000065963 | 745000-2014 | HSB Bostadsrättsförening Tingvallen i Lund | 1 ägare | 70 | 75.5 | Sol | Sol | IKN | SE4 | 2020-10-16 - 2020-10-16 | 1 | Ja | Ja | Nej |  |  |  | Lund | LUND | SKÅNE LÄN | 28284
734012530000065857 | 734012530000065857 | 745000-2014 | HSB Bostadsrättsförening Tingvallen i Lund | 1 ägare | 30 | 34.5 | Sol | Sol | IKN | SE4 | 2020-10-16 - 2020-10-16 | 1 | Ja | Nej | Nej |  |  |  | Lund | LUND | SKÅNE LÄN | 28285
734012530000065932 | 734012530000065932 | 745000-2014 | HSB Bostadsrättsförening Tingvallen i Lund | 1 ägare | 30 | 34.5 | Sol | Sol | IKN | SE4 | 2020-10-16 - 2020-10-16 | 1 | Ja | Nej | Nej |  |  |  | Lund | LUND | SKÅNE LÄN | 28286
734012530000065871 | 734012530000065871 | 745000-2014 | HSB Bostadsrättsförening Tingvallen i Lund | 1 ägare | 30 | 34.5 | Sol | Sol | IKN | SE4 | 2020-10-16 - 2020-10-16 | 1 | Ja | Nej | Nej |  |  |  | Lund | LUND | SKÅNE LÄN | 28287
734012530000065949 | 734012530000065949 | 745000-2014 | HSB Bostadsrättsförening Tingvallen i Lund | 1 ägare | 70 | 75.5 | Sol | Sol | IKN | SE4 | 2020-09-14 - 2020-09-14 | 1 | Ja | Ja | Nej |  |  |  | Lund | LUND | SKÅNE LÄN | 28288
734012530000065864 | 734012530000065864 | 745000-2014 | HSB Bostadsrättsförening Tingvallen i Lund | 1 ägare | 30 | 34.5 | Sol | Sol | IKN | SE4 | 2020-09-14 - 2020-09-14 | 1 | Ja | Nej | Nej |  |  |  | Lund | LUND | SKÅNE LÄN | 28289
734012530000065918 | 734012530000065918 | 745000-2014 | HSB Bostadsrättsförening Tingvallen i Lund | 1 ägare | 30 | 34.5 | Sol | Sol | IKN | SE4 | 2020-09-14 - 2020-09-14 | 1 | Ja | Nej | Nej |  |  |  | Lund | LUND | SKÅNE LÄN | 28290
734012530000065895 | 734012530000065895 | 745000-2014 | HSB Bostadsrättsförening Tingvallen i Lund | 1 ägare | 30 | 34.5 | Sol | Sol | IKN | SE4 | 2020-09-14 - 2020-09-14 | 1 | Ja | Nej | Nej |  |  |  | Lund | LUND | SKÅNE LÄN | 28291
734012530000065888 | 734012530000065888 | 745000-2014 | HSB Bostadsrättsförening Tingvallen i Lund | 1 ägare | 23 | 24.3 | Sol | Sol | IKN | SE4 | 2020-09-30 - 2020-09-30 | 1 | Ja | Nej | Nej |  |  |  | Lund | LUND | SKÅNE LÄN | 28292
734012530000065901 | 734012530000065901 | 745000-2014 | HSB Bostadsrättsförening Tingvallen i Lund | 1 ägare | 23 | 24.3 | Sol | Sol | IKN | SE4 | 2020-09-30 - 2020-09-30 | 1 | Ja | Nej | Nej |  |  |  | Lund | LUND | SKÅNE LÄN | 28293
734012530000065925 | 734012530000065925 | 745000-2014 | HSB Bostadsrättsförening Tingvallen i Lund | 1 ägare | 23 | 24.3 | Sol | Sol | IKN | SE4 | 2020-09-30 - 2020-09-30 | 1 | Ja | Nej | Nej |  |  |  | Lund | LUND | SKÅNE LÄN | 28294
734012530000065970 | 734012530000065970 | 745000-2014 | HSB Bostadsrättsförening Tingvallen i Lund | 1 ägare | 70 | 75.5 | Sol | Sol | IKN | SE4 | 2020-09-30 - 2020-09-30 | 1 | Ja | Ja | Nej |  |  |  | Lund | LUND | SKÅNE LÄN | 28295
734012530000066281 | 734012530000066281 | 714000-2101 | IGELBODAPLATÅN BOSTADSRÄTTSFÖRENINGEN | 1 ägare | 81 | 90 | Sol | Sol | IKN | SE3 | 2020-08-31 - 2020-08-31 | 1 | Ja | Ja | Nej |  |  |  | Saltsjöbaden | NACKA | STOCKHOLMS LÄN | 28299
734012530000066298 | 734012530000066298 | 714000-2101 | IGELBODAPLATÅN BOSTADSRÄTTSFÖRENINGEN | 1 ägare | 81 | 90 | Sol | Sol | IKN | SE3 | 2020-10-05 - 2020-10-05 | 1 | Ja | Ja | Nej |  |  |  | Saltsjöbaden | NACKA | STOCKHOLMS LÄN | 28300
734012530000066304 | 734012530000066304 | 714000-2101 | IGELBODAPLATÅN BOSTADSRÄTTSFÖRENINGEN | 1 ägare | 81 | 90 | Sol | Sol | IKN | SE3 | 2020-09-16 - 2020-09-16 | 1 | Ja | Ja | Nej |  |  |  | Saltsjöbaden | NACKA | STOCKHOLMS LÄN | 28301
734012530000066311 | 734012530000066311 | 714000-2101 | IGELBODAPLATÅN BOSTADSRÄTTSFÖRENINGEN | 1 ägare | 81 | 90 | Sol | Sol | IKN | SE3 | 2020-10-14 - 2020-10-14 | 1 | Ja | Ja | Nej |  |  |  | Saltsjöbaden | NACKA | STOCKHOLMS LÄN | 28302
734012530000066328 | 734012530000066328 | 714000-2101 | IGELBODAPLATÅN BOSTADSRÄTTSFÖRENINGEN | 1 ägare | 81 | 90 | Sol | Sol | IKN | SE3 | 2020-09-09 - 2020-09-09 | 1 | Ja | Ja | Nej |  |  |  | Saltsjöbaden | NACKA | STOCKHOLMS LÄN | 28303
734012530000066335 | 734012530000066335 | 714000-2101 | IGELBODAPLATÅN BOSTADSRÄTTSFÖRENINGEN | 1 ägare | 81 | 90 | Sol | Sol | IKN | SE3 | 2020-08-31 - 2020-08-31 | 1 | Ja | Ja | Nej |  |  |  | Saltsjöbaden | NACKA | STOCKHOLMS LÄN | 28304
Pepparrotsbadet 1 | 735999114012004027 | 212000-0282 | Enköpings kommun | 1 ägare | 77 | 72.2 | Sol | Sol | EKG | SE3 | 2021-02-22 - 2021-02-22 | 1 | Ja | Ja | Nej |  |  |  | Enköping | ENKÖPING | UPPSALA LÄN | 28305
Signalen 16 | 735999286568285691 | 556466-0214 | ASSALUB AKTIEBOLAG | 1 ägare | 76 | 95.4 | Sol | Sol | IKN | SE3 | 2020-11-24 - 2020-11-24 | 1 | Ja | Ja | Nej |  |  |  | Åtvidaberg | ÅTVIDABERG | ÖSTERGÖTLANDS LÄN | 28312
Götestorps Biogas | 735999210000057287 | 556421-7809 | GÖTESTORP AKTIEBOLAG | 1 ägare | 400 | 100 | Biobränsle / torv / fossilt | Övrig | HLJ | SE3 | 2020-07-03 - 2020-07-03 | 1 | Ja | Ja | Nej |  |  |  | Ljung | HERRLJUNGA | VÄSTRA GÖTALANDS LÄN | 28313
Privatperson | 735999102111183088 | Privatperson | Privatperson | 1 ägare | 4 | 3 | Sol | Sol | EKO | SE3 | 2018-06-28 - 2018-06-28 | 1 | Ja | Nej | Nej |  |  |  | Ekerö | EKERÖ | STOCKHOLMS LÄN | 28323
Högestad Öst-Västtak | 00890193 | 556579-3907 | Högestad Christinehof Fideikommiss Aktiebolag | 1 ägare | 71 | 80 | Sol | Sol | IKN | SE4 | 2020-11-16 - 2020-11-16 | 4 | Ja | Ja | Nej |  |  |  | YSTAD | YSTAD | SKÅNE LÄN | 28324
734012530000070233 | 734012530000070233 | 556615-5072 | Hyreshem Malmö AB | 1 ägare | 28 | 30.8 | Sol | Sol | IKN | SE4 | 2020-12-09 - 2020-12-09 | 1 | Ja | Nej | Nej |  |  |  | Lund | LUND | SKÅNE LÄN | 28340
734012530000070288 | 734012530000070288 | 556615-5072 | Hyreshem Malmö AB | 1 ägare | 48 | 52.5 | Sol | Sol | IKN | SE4 | 2020-12-09 - 2020-12-09 | 1 | Ja | Ja | Nej |  |  |  | Lund | LUND | SKÅNE LÄN | 28341
734012530000070950 | 734012530000070950 | 556180-3684 | Campingaktiebolaget Lagunen | 1 ägare | 70 | 73 | Sol | Sol | IKN | SE3 | 2020-11-01 - 2020-11-01 | 1 | Nej | Ja | Nej |  |  |  | Strömstad | STRÖMSTAD | VÄSTRA GÖTALANDS LÄN | 28343
734012530000044975 | 734012530000044975 | 212000-3005 | Uppsala kommun | 1 ägare | 100 | 108 | Sol | Sol | IKN | SE3 | 2020-12-07 - 2020-12-07 | 1 | Nej | Ja | Nej |  |  |  | Uppsala | UPPSALA | UPPSALA LÄN | 28344
734012530000060609 | 734012530000060609 | 556537-6901 | Hemsö Skolfastigheter AB | 1 ägare | 90 | 110.22 | Sol | Sol | IKN | SE3 | 2020-12-15 - 2020-12-15 | 1 | Nej | Ja | Nej |  |  |  | Eskilstuna | ESKILSTUNA | SÖDERMANLANDS LÄN | 28346
Brödtorget 2 | 735999100016489236 | 989200-4418 | FASTIGHETSBOLAGET BRÖDTORGET & CO KOMMANDITBOLAG | 1 ägare | 2300 | 2400 | Sol | Sol | UPP | SE3 | 2021-02-25 - 2021-02-25 | 1 | Ja | Ja | Nej |  |  |  | Uppsala | UPPSALA | UPPSALA LÄN | 28347
Privatperson | 735999114012051755 | Privatperson | Privatperson | 1 ägare | 17 | 21.3 | Sol | Sol | AKB | SE3 | 2020-11-18 - 2020-11-18 | 1 | Ja | Nej | Nej |  |  |  | Åkersberga | ÖSTERÅKER | STOCKHOLMS LÄN | 28352
Tjädern 2 | VBL10005 | 556048-2019 | LUDVIKAHEM AKTIEBOLAG | 1 ägare | 31 | 66 | Sol | Sol | IKN | SE3 | 2020-12-01 - 2020-12-01 | 2 | Ja | Nej | Nej |  |  |  | LUDVIKA | LUDVIKA | DALARNAS LÄN | 28356
Privatperson | 735999116001080968 | Privatperson | Privatperson | 1 ägare | 7 | 7 | Sol | Sol | KKB | SE3 | 2020-12-04 - 2020-12-04 | 1 | Ja | Nej | Nej |  |  |  | Götene | GÖTENE | VÄSTRA GÖTALANDS LÄN | 28362
BÅLSTA 1:543 | 735999286614520479 | 517000-6505 | Sparbanken i Enköping | 1 ägare | 26 | 29.07 | Sol | Sol | IKN | SE3 | 2020-07-01 - 2020-07-01 | 1 | Ja | Nej | Nej |  |  |  | Bålsta | HÅBO | UPPSALA LÄN | 28369
Privatperson | 73599928690655346 | Privatperson | Privatperson | 1 ägare | 62 | 68.7 | Sol | Sol | IKN | SE3 | 2020-07-15 - 2020-07-15 | 1 | Ja | Ja | Nej |  |  |  | Rosersberg | SIGTUNA | STOCKHOLMS LÄN | 28370
Privatperson | 735999189010179497 | Privatperson | Privatperson | 1 ägare | 13 | 14.65 | Sol | Sol | RBY | SE4 | 2020-11-20 - 2020-11-20 | 1 | Ja | Nej | Nej |  |  |  | Ronnyby | RONNEBY | BLEKINGE LÄN | 28377
Privatperson | 735999107000044044 | Privatperson | Privatperson | 1 ägare | 40 | 40 | Sol | Sol | ROY | SE4 | 2020-08-21 - 2020-08-21 | 1 | Ja | Nej | Nej |  |  |  | TVING | KARLSKRONA | BLEKINGE LÄN | 28378
Privatperson | 735999100016317195 | Privatperson | Privatperson | 1 ägare | 10 | 12 | Sol | Sol | UPV | SE3 | 2019-03-19 - 2019-03-19 | 1 | Ja | Nej | Nej |  |  |  | VÄNGE | UPPSALA | UPPSALA LÄN | 28382
Privatperson | 735999227001361039 | Privatperson | Privatperson | 1 ägare | 24 | 24.15 | Sol | Sol | FLN | SE3 | 2020-05-20 - 2020-05-20 | 1 | Ja | Nej | Nej |  |  |  | Sundborn | FALUN | DALARNAS LÄN | 28402
Privatperson | 735999189010179459 | Privatperson | Privatperson | 1 ägare | 14 | 14.6 | Sol | Sol | RBY | SE4 | 2020-11-20 - 2020-11-20 | 1 | Ja | Nej | Nej |  |  |  | Ronneby | RONNEBY | BLEKINGE LÄN | 28418
Privatperson | 735999114011975700 | Privatperson | Privatperson | 1 ägare | 6 | 6 | Sol | Sol | OGO | SE3 | 2020-11-18 - 2020-11-18 | 1 | Ja | Nej | Nej |  |  |  | Valdemarsvik | VALDEMARSVIK | ÖSTERGÖTLANDS LÄN | 28423
Privatperson | 735999248600046608 | Privatperson | Privatperson | 1 ägare | 21 | 21 | Sol | Sol | SDT | SE3 | 2020-11-20 - 2020-11-20 | 1 | Ja | Nej | Nej |  |  |  | Nykvarn | NYKVARN | STOCKHOLMS LÄN | 28426
Privatperson | 735999102111505576 | Privatperson | Privatperson | 1 ägare | 8 | 8.96 | Sol | Sol | STH | SE3 | 2020-11-25 - 2020-11-25 | 1 | Ja | Nej | Nej |  |  |  | Bromma | STOCKHOLM | STOCKHOLMS LÄN | 28430
Privatperson | 735999144083956215 | Privatperson | Privatperson | 1 ägare | 50 | 53.6 | Sol | Sol | LNK | SE3 | 2020-12-03 - 2020-12-03 | 1 | Ja | Ja | Nej |  |  |  | Linköping | LINKÖPING | ÖSTERGÖTLANDS LÄN | 28433
Kärrbäcksbo 1:28 (Ransta Skola) | 735999286842223012 | 212000-2098 | Sala kommun | 1 ägare | 76 | 90 | Sol | Sol | IKN | SE3 | 2018-12-03 - 2018-12-03 | 1 | Ja | Ja | Nej |  |  |  | Ransta | SALA | VÄSTMANLANDS LÄN | 28435
Nämndemansgatan 11 | 735999100016492793 | 769625-6531 | Bostadsrättsföreningen Fridhem i Frösunda | 1 ägare | 349 | 349.2 | Sol | Sol | HUV | SE3 | 2020-06-23 - 2020-06-23 | 1 | Ja | Ja | Nej |  |  |  | Solna | SOLNA | STOCKHOLMS LÄN | 28440
Privatperson | 735999206210003282 | Privatperson | Privatperson | 1 ägare | 10 | 7.56 | Sol | Sol | EBN | SE2 | 2020-09-15 - 2020-09-15 | 1 | Ja | Nej | Nej |  |  |  | EDSBYN | OVANÅKER | GÄVLEBORGS LÄN | 28445
Fullmånen 4 | 735999286401025316 | 559058-3901 | Fastica 108 AB | 1 ägare | 230 | 254.8 | Sol | Sol | IKN | SE3 | 2020-09-07 - 2020-09-07 | 1 | Ja | Ja | Nej |  |  |  | Södertälje | SÖDERTÄLJE | STOCKHOLMS LÄN | 28447
Söderby Huvudgård 2:365 | 735999286503454175 | 556033-8518 | ICA Fastigheter AB | 1 ägare | 223 | 254.8 | Sol | Sol | IKN | SE3 | 2020-06-05 - 2020-06-05 | 1 | Ja | Ja | Nej |  |  |  | Söderby | HANINGE | STOCKHOLMS LÄN | 28449
Tumba 7:150 | 73599928665590782 | 556742-3529 | Cementhuset 6 AB | 1 ägare | 257 | 254.8 | Sol | Sol | IKN | SE3 | 2020-04-29 - 2020-04-29 | 1 | Ja | Ja | Nej |  |  |  | Tumba | BOTKYRKA | STOCKHOLMS LÄN | 28450
Privatperson | 735999218210015608 | Privatperson | Privatperson | 1 ägare | 15 | 16.5 | Sol | Sol | KKA | SE4 | 2020-10-20 - 2020-10-20 | 1 | Ja | Nej | Nej |  |  |  | Lyckeby | KARLSKRONA | BLEKINGE LÄN | 28452
Privatperson | 735999114011780120 | Privatperson | Privatperson | 1 ägare | 39 | 43.5 | Sol | Sol | MEL | SE2 | 2019-07-29 - 2019-07-29 | 1 | Ja | Nej | Nej |  |  |  | GNARP | NORDANSTIG | GÄVLEBORGS LÄN | 28453
ERS33 | 33ERS537616 | 556902-2311 | Ersträsk Vind South AB | 1 ägare | 12500 | 4000 | Vind | Landbaserad | IKN | SE1 | 2020-12-05 - 2020-12-05 | 1 | Ja | Nej | Ja | 2026-06-16 | 2031-06-15 | 97 | Piteå | PITEÅ | NORRBOTTENS LÄN | 28455
ERS35 | 35ERS513637 | 556902-2311 | Ersträsk Vind South AB | 1 ägare | 12500 | 4000 | Vind | Landbaserad | IKN | SE1 | 2020-12-05 - 2020-12-05 | 1 | Ja | Nej | Ja | 2026-06-16 | 2031-06-15 | 97 | Piteå | PITEÅ | NORRBOTTENS LÄN | 28457
ERS36 | 36ERS513638 | 556902-2311 | Ersträsk Vind South AB | 1 ägare | 12500 | 4000 | Vind | Landbaserad | IKN | SE1 | 2020-12-05 - 2020-12-05 | 1 | Ja | Nej | Ja | 2026-06-16 | 2031-06-15 | 97 | Piteå | PITEÅ | NORRBOTTENS LÄN | 28459
ERS45 | 45ERS537598 | 556902-2311 | Ersträsk Vind South AB | 1 ägare | 12500 | 4000 | Vind | Landbaserad | IKN | SE1 | 2020-12-05 - 2020-12-05 | 1 | Ja | Nej | Ja | 2026-06-16 | 2031-06-15 | 97 | Piteå | PITEÅ | NORRBOTTENS LÄN | 28460
ERS47 | 47ERS537617 | 556902-2311 | Ersträsk Vind South AB | 1 ägare | 12500 | 4000 | Vind | Landbaserad | IKN | SE1 | 2020-12-05 - 2020-12-05 | 1 | Ja | Nej | Ja | 2026-06-16 | 2031-06-15 | 97 | Piteå | PITEÅ | NORRBOTTENS LÄN | 28461
ERS48 | 48ERS537596 | 556902-2311 | Ersträsk Vind South AB | 1 ägare | 12500 | 4000 | Vind | Landbaserad | IKN | SE1 | 2020-12-05 - 2020-12-05 | 1 | Ja | Nej | Ja | 2026-06-16 | 2031-06-15 | 97 | Piteå | PITEÅ | NORRBOTTENS LÄN | 28462
ERS49 | 49ERS537599 | 556902-2311 | Ersträsk Vind South AB | 1 ägare | 12500 | 4000 | Vind | Landbaserad | IKN | SE1 | 2020-12-05 - 2020-12-05 | 1 | Ja | Nej | Ja | 2026-06-16 | 2031-06-15 | 97 | Piteå | PITEÅ | NORRBOTTENS LÄN | 28463
ERS50 | 50ERS537593 | 556902-2311 | Ersträsk Vind South AB | 1 ägare | 12500 | 4000 | Vind | Landbaserad | IKN | SE1 | 2020-12-05 - 2020-12-05 | 1 | Ja | Nej | Ja | 2026-06-16 | 2031-06-15 | 97 | Piteå | PITEÅ | NORRBOTTENS LÄN | 28464
ERS51 | 51ERS537607 | 556902-2311 | Ersträsk Vind South AB | 1 ägare | 12500 | 4000 | Vind | Landbaserad | IKN | SE1 | 2020-12-05 - 2020-12-05 | 1 | Ja | Nej | Ja | 2026-06-16 | 2031-06-15 | 97 | Piteå | PITEÅ | NORRBOTTENS LÄN | 28465
Bredgården 1:6 | 735999286230007149 | 556344-6433 | Cuwab Fastigheter Aktiebolag | 1 ägare | 90 | 117.8 | Sol | Sol | IKN | SE3 | 2020-08-26 - 2020-08-26 | 1 | Ja | Ja | Nej |  |  |  | JÄRFÄLLA | JÄRFÄLLA | STOCKHOLMS LÄN | 28466
Barkarby 2:55 | 735999286316839015 | 556610-1696 | Brabo Stockholm AB | 1 ägare | 24 | 29 | Sol | Sol | IKN | SE3 | 2020-11-10 - 2020-11-10 | 1 | Ja | Nej | Nej |  |  |  | Barkarby | JÄRFÄLLA | STOCKHOLMS LÄN | 28468
TABELLEN 3 | 735999286715633474 | 969700-5883 | Vacse Tabellen 3 Kommanditbolag | 1 ägare | 40 | 49.7 | Sol | Sol | IKN | SE3 | 2020-12-07 - 2020-12-07 | 1 | Ja | Ja | Nej |  |  |  | Sollentuna | SOLLENTUNA | STOCKHOLMS LÄN | 28469
RIMBO-VALLBY 5:93 | 735999286868349482 | 556820-7756 | Rimbo Livs AB | 1 ägare | 61 | 71 | Sol | Sol | IKN | SE3 | 2020-06-05 - 2020-06-05 | 1 | Ja | Ja | Nej |  |  |  | RIMBO | NORRTÄLJE | STOCKHOLMS LÄN | 28470
Örnäs 1:24 | 735999286766540509 | 559149-5519 | PLIVE Sweden (L) AB | 1 ägare | 234 | 255 | Sol | Sol | IKN | SE3 | 2020-10-09 - 2020-10-09 | 1 | Ja | Ja | Nej |  |  |  | Kungsägen | UPPLANDS-BRO | STOCKHOLMS LÄN | 28471
Hyllinge 36:298 | 735999286566912728 | 556052-3507 | Brännborn Fastigheter AB | 1 ägare | 235 | 255 | Sol | Sol | IKN | SE4 | 2020-05-06 - 2020-05-06 | 1 | Ja | Ja | Nej |  |  |  | Hyllinge | ÅSTORP | SKÅNE LÄN | 28472
Privatperson | 735999166300562764 | Privatperson | Privatperson | 1 ägare | 15 | 16.7 | Sol | Sol | GBG | SE3 | 2019-07-09 - 2019-07-09 | 1 | Ja | Nej | Nej |  |  |  | Torslanda | GÖTEBORG | VÄSTRA GÖTALANDS LÄN | 28473
Höganäs - Höganäs 37:40 | 735999233000272856 | 559156-6103 | Carambola AB | 1 ägare | 220 | 226.4 | Sol | Sol | HOG | SE4 | 2020-11-07 - 2020-11-07 | 1 | Ja | Nej | Nej |  |  |  | HÖGANÄS | HÖGANÄS | SKÅNE LÄN | 28476
Privatperson | 735999189010179558 | Privatperson | Privatperson | 1 ägare | 7 | 7.74 | Sol | Sol | RBY | SE4 | 2020-11-30 - 2020-11-30 | 1 | Ja | Nej | Nej |  |  |  | LISTERBY | RONNEBY | BLEKINGE LÄN | 28478
Privatperson | 735999114012061648 | Privatperson | Privatperson | 1 ägare | 9 | 9.46 | Sol | Sol | MMO | SE4 | 2020-12-03 - 2020-12-03 | 1 | Ja | Nej | Nej |  |  |  | LIMHAMN | MALMÖ | SKÅNE LÄN | 28485
Privatperson | 735999114012042647 | Privatperson | Privatperson | 1 ägare | 150 | 240 | Sol | Sol | OGO | SE3 | 2020-12-17 - 2020-12-17 | 8 | Ja | Ja | Nej |  |  |  | Loftahammar | VÄSTERVIK | KALMAR LÄN | 28487
Tingsvägen 16 | 735999114011927518 | 559137-5471 | E. Lax Fastigheter AB | 1 ägare | 65 | 65 | Sol | Sol | SMN | SE3 | 2020-09-21 - 2020-09-21 | 1 | Ja | Ja | Nej |  |  |  | ANEBY | ANEBY | JÖNKÖPINGS LÄN | 28489
Privatperson | 735999144079323755 | Privatperson | Privatperson | 1 ägare | 25 | 28 | Sol | Sol | LNK | SE3 | 2017-05-19 - 2017-05-19 | 1 | Ja | Nej | Nej |  |  |  | Linköping | LINKÖPING | ÖSTERGÖTLANDS LÄN | 28493
ICA Kvantum Svedala | 735999114011977827 | 556215-8195 | AB Handelshuset Åke Karlsson i Svedala | 1 ägare | 214 | 235.62 | Sol | Sol | SKL | SE4 | 2020-11-23 - 2020-11-23 | 9 | Ja | Ja | Nej |  |  |  | SVEDALA | SVEDALA | SKÅNE LÄN | 28494
Privatperson | 735999100016562304 | Privatperson | Privatperson | 1 ägare | 5 | 5 | Sol | Sol | NYK | SE3 | 2020-10-26 - 2020-10-26 | 1 | Ja | Nej | Nej |  |  |  | Nyköping | NYKÖPING | SÖDERMANLANDS LÄN | 28497
Privatperson | 735999100016581770 | Privatperson | Privatperson | 1 ägare | 10 | 11.16 | Sol | Sol | RSK | SE3 | 2020-12-14 - 2020-12-14 | 1 | Ja | Nej | Nej |  |  |  | Norrtälje | NORRTÄLJE | STOCKHOLMS LÄN | 28509
Privatperson | 735999227001365143 | Privatperson | Privatperson | 1 ägare | 16 | 17.89 | Sol | Sol | FLN | SE3 | 2020-12-16 - 2020-12-16 | 1 | Ja | Nej | Nej |  |  |  | Linghed | FALUN | DALARNAS LÄN | 28514
Privatperson | 735999114011838333 | Privatperson | Privatperson | 1 ägare | 14 | 16.8 | Sol | Sol | SMN | SE3 | 2019-08-30 - 2019-08-30 | 1 | Ja | Nej | Nej |  |  |  | ANNEBERG | NÄSSJÖ | JÖNKÖPINGS LÄN | 28524
734012530000065079 | 734012530000065079 | 556226-2807 | REKORDVERKEN SWEDEN AKTIEBOLAG | 1 ägare | 110 | 126.7 | Sol | Sol | IKN | SE3 | 2020-09-30 - 2020-09-30 | 1 | Ja | Ja | Nej |  |  |  | Kvänum | VARA | VÄSTRA GÖTALANDS LÄN | 28527
Huluhammar Kraftstation | 735999231000567415 | 559195-2022 | Huluhammar Kraft AB | 1 ägare | 250 | 70 | Vatten | Vatten | JNK | SE3 | 1992-01-01 - 2014-01-07 | 2 | Nej | Ja | Nej |  |  |  | TABERG | JÖNKÖPING | JÖNKÖPINGS LÄN | 28530
734012530000065093 | 734012530000065093 | 556102-0099 | AKTIEBOLAGET AKRON-MASKINER | 1 ägare | 700 | 760.3 | Sol | Sol | IKN | SE3 | 2020-12-16 - 2020-12-16 | 1 | Ja | Ja | Nej |  |  |  | Järpås | LIDKÖPING | VÄSTRA GÖTALANDS LÄN | 28534
Privatperson | 734012530000066151 | Privatperson | Privatperson | 1 ägare | 100 | 112 | Sol | Sol | IKN | SE3 | 2020-09-01 - 2020-09-01 | 1 | Nej | Ja | Nej |  |  |  | Norsholm | NORRKÖPING | ÖSTERGÖTLANDS LÄN | 28536
734012530000069831 | 734012530000069831 | 716406-7717 | Bostadsrättsföreningen Ramen i Malmö | 1 ägare | 50 | 54 | Sol | Sol | IKN | SE4 | 2020-11-20 - 2020-11-20 | 1 | Ja | Ja | Nej |  |  |  | Limhamn | MALMÖ | SKÅNE LÄN | 28545
734012530000069855 | 734012530000069855 | 716406-7717 | Bostadsrättsföreningen Ramen i Malmö | 1 ägare | 50 | 54 | Sol | Sol | IKN | SE4 | 2020-11-20 - 2020-11-20 | 1 | Ja | Ja | Nej |  |  |  | Limhamn | MALMÖ | SKÅNE LÄN | 28546
734012530000069848 | 734012530000069848 | 716406-7717 | Bostadsrättsföreningen Ramen i Malmö | 1 ägare | 50 | 54 | Sol | Sol | IKN | SE4 | 2020-11-20 - 2020-11-20 | 1 | Ja | Ja | Nej |  |  |  | Limhamn | MALMÖ | SKÅNE LÄN | 28547
734012530000069862 | 734012530000069862 | 716406-7717 | Bostadsrättsföreningen Ramen i Malmö | 1 ägare | 50 | 54 | Sol | Sol | IKN | SE4 | 2020-11-20 - 2020-11-20 | 1 | Ja | Ja | Nej |  |  |  | Malmö | MALMÖ | SKÅNE LÄN | 28548
Privatperson | 735999102111461049 | Privatperson | Privatperson | 1 ägare | 34 | 36 | Sol | Sol | HAL | SE2 | 2020-08-01 - 2020-08-01 | 1 | Ja | Nej | Nej |  |  |  | BOLLNÄS | BOLLNÄS | GÄVLEBORGS LÄN | 28549
Privatperson | 735999102111467263 | Privatperson | Privatperson | 1 ägare | 10 | 12 | Sol | Sol | HAL | SE2 | 2020-08-17 - 2020-08-17 | 1 | Ja | Nej | Nej |  |  |  | BOLLNÄS | BOLLNÄS | GÄVLEBORGS LÄN | 28550
Privatperson | 735999102111484321 | Privatperson | Privatperson | 1 ägare | 5 | 6 | Sol | Sol | HAL | SE2 | 2020-07-23 - 2020-07-23 | 1 | Ja | Nej | Nej |  |  |  | ALFTA | OVANÅKER | GÄVLEBORGS LÄN | 28551
Privatperson | 735999206000025125 | Privatperson | Privatperson | 1 ägare | 14 | 14.5 | Sol | Sol | EBN | SE2 | 2020-10-16 - 2020-10-16 | 1 | Ja | Nej | Nej |  |  |  | EDSBYN | OVANÅKER | GÄVLEBORGS LÄN | 28552
734012530000069039 | 734012530000069039 | 969667-0562 | Fastighetsbolaget Friskväderstorget Kommanditbolag | 1 ägare | 125 | 139.12 | Sol | Sol | IKN | SE3 | 2020-12-01 - 2020-12-01 | 1 | Nej | Ja | Nej |  |  |  | Göteborg | GÖTEBORG | VÄSTRA GÖTALANDS LÄN | 28559
734012530000053175 | 734012530000053175 | 716412-5366 | BOSTADSRÄTTSFÖRENINGEN KRÄFTAN I ÖSTERVÅLA | 1 ägare | 50 | 54.9 | Sol | Sol | IKN | SE3 | 2020-05-14 - 2020-05-14 | 1 | Nej | Ja | Nej |  |  |  | Östervåla | HEBY | VÄSTMANLANDS LÄN | 28562
Privatperson | 735999248600041382 | Privatperson | Privatperson | 1 ägare | 15 | 17.8 | Sol | Sol | SDT | SE3 | 2020-02-25 - 2020-02-25 | 1 | Ja | Nej | Nej |  |  |  | Enhörna | SÖDERTÄLJE | STOCKHOLMS LÄN | 28566
MB2N107 | MB2N107 | 559246-6626 | MB2 North AB | 1 ägare | 10500 | 4200 | Vind | Landbaserad | IKN | SE2 | 2020-11-14 - 2020-11-14 | 1 | Ja | Ja | Ja | 2025-11-19 | 2030-11-18 | 97 | Koler, Piteå | ARVIDSJAUR | NORRBOTTENS LÄN | 28571
MB2N110 | MB2N110 | 559246-6626 | MB2 North AB | 1 ägare | 10500 | 4200 | Vind | Landbaserad | IKN | SE2 | 2020-11-14 - 2020-11-14 | 1 | Ja | Ja | Ja | 2025-11-19 | 2030-11-18 | 97 | Koler, Piteå | ARVIDSJAUR | NORRBOTTENS LÄN | 28572
MB2N111 | MB2N111 | 559246-6626 | MB2 North AB | 1 ägare | 9500 | 3500 | Vind | Landbaserad | IKN | SE2 | 2020-11-14 - 2020-11-14 | 1 | Ja | Ja | Ja | 2025-11-19 | 2030-11-18 | 97 | Koler, Piteå | ARVIDSJAUR | NORRBOTTENS LÄN | 28573
MB2N113 | MB2N113 | 559246-6626 | MB2 North AB | 1 ägare | 9500 | 3500 | Vind | Landbaserad | IKN | SE2 | 2020-11-14 - 2020-11-14 | 1 | Ja | Ja | Ja | 2025-11-19 | 2030-11-18 | 97 | Koler, Piteå | ARVIDSJAUR | NORRBOTTENS LÄN | 28574
MB2N147 | MB2N147 | 559246-6626 | MB2 North AB | 1 ägare | 9500 | 3500 | Vind | Landbaserad | IKN | SE2 | 2020-11-14 - 2020-11-14 | 1 | Ja | Ja | Ja | 2025-11-19 | 2030-11-18 | 97 | Koler, Piteå | ARVIDSJAUR | NORRBOTTENS LÄN | 28575
MB2N148 | MB2N148 | 559246-6626 | MB2 North AB | 1 ägare | 9500 | 3500 | Vind | Landbaserad | IKN | SE2 | 2020-11-14 - 2020-11-14 | 1 | Ja | Ja | Ja | 2025-11-19 | 2030-11-18 | 97 | Koler, Piteå | ARVIDSJAUR | NORRBOTTENS LÄN | 28577
MB2N156 | MB2N156 | 559246-6626 | MB2 North AB | 1 ägare | 10500 | 4200 | Vind | Landbaserad | IKN | SE2 | 2020-11-14 - 2020-11-14 | 1 | Ja | Ja | Ja | 2025-11-19 | 2030-11-18 | 97 | Koler, Piteå | ARVIDSJAUR | NORRBOTTENS LÄN | 28579
MB2N157 | MB2N157 | 559246-6626 | MB2 North AB | 1 ägare | 10500 | 4200 | Vind | Landbaserad | IKN | SE2 | 2020-11-14 - 2020-11-14 | 1 | Ja | Ja | Ja | 2025-11-19 | 2030-11-18 | 97 | Koler, Piteå | ARVIDSJAUR | NORRBOTTENS LÄN | 28580
MB2N158 | MB2N158 | 559246-6626 | MB2 North AB | 1 ägare | 10500 | 4200 | Vind | Landbaserad | IKN | SE2 | 2020-11-14 - 2020-11-14 | 1 | Ja | Ja | Ja | 2025-11-19 | 2030-11-18 | 97 | Koler, Piteå | ARVIDSJAUR | NORRBOTTENS LÄN | 28581
MB2N159 | MB2N159 | 559246-6626 | MB2 North AB | 1 ägare | 10500 | 4200 | Vind | Landbaserad | IKN | SE2 | 2020-11-14 - 2020-11-14 | 1 | Ja | Ja | Ja | 2025-11-19 | 2030-11-18 | 97 | Koler, Piteå | ARVIDSJAUR | NORRBOTTENS LÄN | 28582
MB2N115 | MB2N115 | 559246-6626 | MB2 North AB | 1 ägare | 10500 | 4200 | Vind | Landbaserad | IKN | SE1 | 2020-11-14 - 2020-11-14 | 1 | Ja | Ja | Ja | 2025-11-19 | 2030-11-18 | 97 | Koler, Piteå | PITEÅ | NORRBOTTENS LÄN | 28583
MB2N116 | MB2N116 | 559246-6626 | MB2 North AB | 1 ägare | 9500 | 3500 | Vind | Landbaserad | IKN | SE1 | 2020-11-14 - 2020-11-14 | 1 | Ja | Ja | Ja | 2025-11-19 | 2030-11-18 | 97 | Koler, Piteå | PITEÅ | NORRBOTTENS LÄN | 28584
MB2N117 | MB2N117 | 559246-6626 | MB2 North AB | 1 ägare | 10500 | 4200 | Vind | Landbaserad | IKN | SE1 | 2020-11-14 - 2020-11-14 | 1 | Ja | Ja | Ja | 2025-11-19 | 2030-11-18 | 97 | Koler, Piteå | PITEÅ | NORRBOTTENS LÄN | 28585
MB2N118 | MB2N118 | 559246-6626 | MB2 North AB | 1 ägare | 9500 | 3500 | Vind | Landbaserad | IKN | SE1 | 2020-11-14 - 2020-11-14 | 1 | Ja | Ja | Ja | 2025-11-19 | 2030-11-18 | 97 | Koler, Piteå | PITEÅ | NORRBOTTENS LÄN | 28586
MB2N119 | MB2N119 | 559246-6626 | MB2 North AB | 1 ägare | 9500 | 3500 | Vind | Landbaserad | IKN | SE1 | 2020-11-14 - 2020-11-14 | 1 | Ja | Ja | Ja | 2025-11-19 | 2030-11-18 | 97 | Koler, Piteå | PITEÅ | NORRBOTTENS LÄN | 28587
MB2N121 | MB2N121 | 559246-6626 | MB2 North AB | 1 ägare | 9500 | 3500 | Vind | Landbaserad | IKN | SE1 | 2020-11-14 - 2020-11-14 | 1 | Ja | Ja | Ja | 2025-11-19 | 2030-11-18 | 97 | Koler, Piteå | PITEÅ | NORRBOTTENS LÄN | 28588
MB2N124 | MB2N124 | 559246-6626 | MB2 North AB | 1 ägare | 10500 | 4200 | Vind | Landbaserad | IKN | SE1 | 2020-11-14 - 2020-11-14 | 1 | Ja | Ja | Ja | 2025-11-19 | 2030-11-18 | 97 | Koler, Piteå | PITEÅ | NORRBOTTENS LÄN | 28589
MB2N125 | MB2N125 | 559246-6626 | MB2 North AB | 1 ägare | 10500 | 4200 | Vind | Landbaserad | IKN | SE1 | 2020-11-14 - 2020-11-14 | 1 | Ja | Ja | Ja | 2025-11-19 | 2030-11-18 | 97 | Koler, Piteå | PITEÅ | NORRBOTTENS LÄN | 28590
MB2N130 | MB2N130 | 559246-6626 | MB2 North AB | 1 ägare | 10500 | 4200 | Vind | Landbaserad | IKN | SE1 | 2020-11-14 - 2020-11-14 | 1 | Ja | Ja | Ja | 2025-11-19 | 2030-11-18 | 97 | Koler, Piteå | PITEÅ | NORRBOTTENS LÄN | 28591
MB2N136 | MB2N136 | 559246-6626 | MB2 North AB | 1 ägare | 10500 | 4200 | Vind | Landbaserad | IKN | SE1 | 2020-11-14 - 2020-11-14 | 1 | Ja | Ja | Ja | 2025-11-19 | 2030-11-18 | 97 | Koler, Piteå | PITEÅ | NORRBOTTENS LÄN | 28592
MB2N137 | MB2N137 | 559246-6626 | MB2 North AB | 1 ägare | 10500 | 4200 | Vind | Landbaserad | IKN | SE1 | 2020-11-14 - 2020-11-14 | 1 | Ja | Ja | Ja | 2025-11-19 | 2030-11-18 | 97 | Koler, Piteå | PITEÅ | NORRBOTTENS LÄN | 28593
MB2N138 | MB2N138 | 559246-6626 | MB2 North AB | 1 ägare | 10500 | 4200 | Vind | Landbaserad | IKN | SE1 | 2020-11-14 - 2020-11-14 | 1 | Ja | Ja | Ja | 2025-11-19 | 2030-11-18 | 97 | Koler, Piteå | PITEÅ | NORRBOTTENS LÄN | 28594
MB2N139 | MB2N139 | 559246-6626 | MB2 North AB | 1 ägare | 10500 | 4200 | Vind | Landbaserad | IKN | SE1 | 2020-11-14 - 2020-11-14 | 1 | Ja | Ja | Ja | 2025-11-19 | 2030-11-18 | 97 | Koler, Piteå | PITEÅ | NORRBOTTENS LÄN | 28595
MB2N140 | MB2N140 | 559246-6626 | MB2 North AB | 1 ägare | 10500 | 4200 | Vind | Landbaserad | IKN | SE1 | 2020-11-14 - 2020-11-14 | 1 | Ja | Ja | Ja | 2025-11-19 | 2030-11-18 | 97 | Koler, Piteå | PITEÅ | NORRBOTTENS LÄN | 28596
MB2N141 | MB2N141 | 559246-6626 | MB2 North AB | 1 ägare | 10500 | 4200 | Vind | Landbaserad | IKN | SE1 | 2020-11-14 - 2020-11-14 | 1 | Ja | Ja | Ja | 2025-11-19 | 2030-11-18 | 97 | Koler, Piteå | PITEÅ | NORRBOTTENS LÄN | 28598
MB2N142 | MB2N142 | 559246-6626 | MB2 North AB | 1 ägare | 10500 | 4200 | Vind | Landbaserad | IKN | SE1 | 2020-11-14 - 2020-11-14 | 1 | Ja | Ja | Ja | 2025-11-19 | 2030-11-18 | 97 | Koler, Piteå | PITEÅ | NORRBOTTENS LÄN | 28599
MB2N143 | MB2N143 | 559246-6626 | MB2 North AB | 1 ägare | 10500 | 4200 | Vind | Landbaserad | IKN | SE1 | 2020-11-14 - 2020-11-14 | 1 | Ja | Ja | Ja | 2025-11-19 | 2030-11-18 | 97 | Koler, Piteå | PITEÅ | NORRBOTTENS LÄN | 28600
MB2N144 | MB2N144 | 559246-6626 | MB2 North AB | 1 ägare | 9500 | 3500 | Vind | Landbaserad | IKN | SE1 | 2020-11-14 - 2020-11-14 | 1 | Ja | Ja | Ja | 2025-11-19 | 2030-11-18 | 97 | Koler, Piteå | PITEÅ | NORRBOTTENS LÄN | 28601
Privatperson | 735999267000837968 | Privatperson | Privatperson | 1 ägare | 20 | 20.46 | Sol | Sol | VVI | SE3 | 2021-01-20 - 2021-01-20 | 1 | Ja | Nej | Nej |  |  |  | Västervik | VÄSTERVIK | KALMAR LÄN | 28614
Privatperson | 735999102111442390 | Privatperson | Privatperson | 1 ägare | 11 | 10 | Sol | Sol | NBL | SE3 | 2020-06-08 - 2020-06-08 | 1 | Ja | Nej | Nej |  |  |  | Tanumshede | TANUM | VÄSTRA GÖTALANDS LÄN | 28615
Privatperson | 735999255010469125 | Privatperson | Privatperson | 1 ägare | 10 | 10.88 | Sol | Sol | HMD | SE4 | 2020-10-07 - 2020-10-07 | 1 | Ja | Nej | Nej |  |  |  | Halmstad | HALMSTAD | HALLANDS LÄN | 28616
Privatperson | 735999125000627524 | Privatperson | Privatperson | 1 ägare | 10 | 12.73 | Sol | Sol | ESK | SE3 | 2020-12-09 - 2020-12-09 | 1 | Ja | Nej | Nej |  |  |  | Skogstorp | ESKILSTUNA | SÖDERMANLANDS LÄN | 28619
MB2N122 | MB2N122 | 559246-6626 | MB2 North AB | 1 ägare | 9500 | 3500 | Vind | Landbaserad | IKN | SE1 | 2021-01-01 - 2021-01-01 | 1 | Ja | Ja | Ja | 2025-11-19 | 2030-11-18 | 97 | Koler, Piteå | PITEÅ | NORRBOTTENS LÄN | 28623
MB2N105 | MB2N105 | 559246-6626 | MB2 North AB | 1 ägare | 10500 | 4200 | Vind | Landbaserad | IKN | SE1 | 2021-01-01 - 2021-01-01 | 1 | Ja | Ja | Ja | 2025-11-18 | 2030-11-17 | 97 | Koler, Piteå | PITEÅ | NORRBOTTENS LÄN | 28624
MB2N114 | MB2N114 | 559246-6626 | MB2 North AB | 1 ägare | 10500 | 4200 | Vind | Landbaserad | IKN | SE1 | 2021-01-01 - 2021-01-01 | 1 | Ja | Ja | Ja | 2025-11-19 | 2030-11-18 | 97 | Koler, Piteå | PITEÅ | NORRBOTTENS LÄN | 28625
MB2N152 | MB2N152 | 559246-6626 | MB2 North AB | 1 ägare | 10500 | 4200 | Vind | Landbaserad | IKN | SE1 | 2021-01-01 - 2021-01-01 | 1 | Ja | Ja | Ja | 2025-11-19 | 2030-11-18 | 97 | Koler, Piteå | PITEÅ | NORRBOTTENS LÄN | 28626
MB2N160 | MB2N160 | 559246-6626 | MB2 North AB | 1 ägare | 10500 | 4200 | Vind | Landbaserad | IKN | SE1 | 2021-01-01 - 2021-01-01 | 1 | Ja | Ja | Ja | 2025-11-19 | 2030-11-18 | 97 | Koler, Piteå | PITEÅ | NORRBOTTENS LÄN | 28627
HOBY Sol nr 1 | 735999114011805472 | 559193-4343 | HOBY Sol AB | 1 ägare | 1100 | 1000 | Sol | Sol | BLE | SE4 | 2020-12-14 - 2020-12-14 | 1 | Ja | Ja | Nej |  |  |  | BRÄKNE-HOBY | RONNEBY | BLEKINGE LÄN | 28632
MB AB | 735999114011444572 | 556674-0543 | MB Grönsaker AB | 1 ägare | 180 | 177 | Sol | Sol | SKV | SE4 | 2017-05-29 - 2017-05-29 | 1 | Ja | Ja | Nej |  |  |  | Dösjebro | KÄVLINGE | SKÅNE LÄN | 28640
Privatperson | 735999233000113784 | Privatperson | Privatperson | 1 ägare | 16 | 16.9 | Sol | Sol | HOG | SE4 | 2019-09-16 - 2019-09-16 | 1 | Ja | Nej | Nej |  |  |  | Strandbaden | HÖGANÄS | SKÅNE LÄN | 28642
Privatperson | 735999114011444541 | Privatperson | Privatperson | 1 ägare | 18 | 17 | Sol | Sol | SKV | SE4 | 2017-05-29 - 2017-05-29 | 1 | Ja | Nej | Nej |  |  |  | Dösjebro | KÄVLINGE | SKÅNE LÄN | 28643
734012530000068834 | 734012530000068834 | 715600-2136 | HSB Bostadsrättsförening Ekhamra i Södertälje | 1 ägare | 45 | 49.64 | Sol | Sol | IKN | SE3 | 2020-10-16 - 2020-10-16 | 1 | Nej | Ja | Nej |  |  |  | Södertälje | SÖDERTÄLJE | STOCKHOLMS LÄN | 28647
Privatperson | 735999114011926818 | Privatperson | Privatperson | 1 ägare | 14 | 13.64 | Sol | Sol | OLD | SE4 | 2020-06-23 - 2020-06-23 | 1 | Ja | Nej | Nej |  |  |  | Färjestaden | MÖRBYLÅNGA | KALMAR LÄN | 28655
Privatperson | 735999258001252669 | Privatperson | Privatperson | 1 ägare | 23 | 23.1 | Sol | Sol | LDK | SE3 | 2020-10-13 - 2020-10-13 | 1 | Ja | Nej | Nej |  |  |  | Lidköping | LIDKÖPING | VÄSTRA GÖTALANDS LÄN | 28666
734012530000044807 | 734012530000044807 | 716407-0836 | Bostadsrättsförening Malmöhus 49 | 1 ägare | 50 | 54 | Sol | Sol | IKN | SE4 | 2020-10-30 - 2020-10-30 | 1 | Ja | Ja | Nej |  |  |  | Malmö | MALMÖ | SKÅNE LÄN | 28676
Privatperson | 734012530000067141 | Privatperson | Privatperson | 1 ägare | 60 | 66.63 | Sol | Sol | IKN | SE4 | 2021-01-04 - 2021-01-04 | 1 | Nej | Ja | Nej |  |  |  | Klågerup | SVEDALA | SKÅNE LÄN | 28678
Privatperson | 734012530000061378 | Privatperson | Privatperson | 1 ägare | 105 | 112 | Sol | Sol | IKN | SE3 | 2020-12-13 - 2020-12-13 | 1 | Nej | Ja | Nej |  |  |  | Vikbolandet | NORRKÖPING | ÖSTERGÖTLANDS LÄN | 28679
734012530000069374 | 734012530000069374 | 556415-8672 | KH Lantbruk Aktiebolag | 1 ägare | 240 | 240 | Sol | Sol | IKN | SE4 | 2020-09-07 - 2020-09-07 | 1 | Ja | Ja | Nej |  |  |  | Borgholm | BORGHOLM | KALMAR LÄN | 28681
Privatperson | 735999128081004550 | Privatperson | Privatperson | 1 ägare | 40 | 48.25 | Sol | Sol | BJL | SE3 | 2020-12-22 - 2020-12-22 | 1 | Ja | Nej | Nej |  |  |  | ALUNDA | UPPSALA | UPPSALA LÄN | 28683
Hanna 2 | 735999114011998426 | 556688-2683 | Fr Ramström Vind AB | 1 ägare | 6800 | 2350 | Vind | Landbaserad | SKL | SE4 | 2019-12-15 - 2019-12-15 | 1 | Ja | Nej | Ja | 2026-07-01 | 2031-06-30 | 100 | HAMMENHÖG | SAKNAS | SAKNAS | 28684
Privatperson | 735999102111520678 | Privatperson | Privatperson | 1 ägare | 15 | 15.1 | Sol | Sol | EKO | SE3 | 2020-11-21 - 2020-11-21 | 1 | Ja | Nej | Nej |  |  |  | Ekerö | EKERÖ | STOCKHOLMS LÄN | 28688
Torsholmsvägen 4 | 735999224900963067 | 556598-9711 | AKTIEBOLAGET GUSTAV ALEXANDERSSON | 1 ägare | 30 | 43 | Sol | Sol | FBG | SE4 | 2020-12-10 - 2020-12-10 | 1 | Ja | Nej | Nej |  |  |  | Falkenberg | FALKENBERG | HALLANDS LÄN | 28690
734012530000067622 | 734012530000067622 | 757202-7444 | Riksbyggen Bostadsrättsförening Göteborgshus nr 38 | 1 ägare | 23 | 24.5 | Sol | Sol | IKN | SE3 | 2020-09-23 - 2020-09-23 | 1 | Ja | Nej | Nej |  |  |  | Hisings Kärra | GÖTEBORG | VÄSTRA GÖTALANDS LÄN | 28692
734012530000067639 | 734012530000067639 | 757202-7444 | Riksbyggen Bostadsrättsförening Göteborgshus nr 38 | 1 ägare | 24 | 25.2 | Sol | Sol | IKN | SE3 | 2020-09-23 - 2020-09-23 | 1 | Ja | Nej | Nej |  |  |  | Hisings Kärra | GÖTEBORG | VÄSTRA GÖTALANDS LÄN | 28693
734012530000067646 | 734012530000067646 | 757202-7444 | Riksbyggen Bostadsrättsförening Göteborgshus nr 38 | 1 ägare | 105 | 116.46 | Sol | Sol | IKN | SE3 | 2020-09-14 - 2020-09-14 | 1 | Ja | Ja | Nej |  |  |  | Hisings Kärra | GÖTEBORG | VÄSTRA GÖTALANDS LÄN | 28694
734012530000067653 | 734012530000067653 | 757202-7444 | Riksbyggen Bostadsrättsförening Göteborgshus nr 38 | 1 ägare | 65 | 71.4 | Sol | Sol | IKN | SE3 | 2020-09-23 - 2020-09-23 | 1 | Ja | Ja | Nej |  |  |  | Hisings Kärra | GÖTEBORG | VÄSTRA GÖTALANDS LÄN | 28695
734012530000069299 | 734012530000069299 | 757202-7444 | Riksbyggen Bostadsrättsförening Göteborgshus nr 38 | 1 ägare | 23 | 24.79 | Sol | Sol | IKN | SE3 | 2020-11-23 - 2020-11-23 | 1 | Ja | Nej | Nej |  |  |  | Hisings Kärra | GÖTEBORG | VÄSTRA GÖTALANDS LÄN | 28696
734012530000069305 | 734012530000069305 | 757202-7444 | Riksbyggen Bostadsrättsförening Göteborgshus nr 38 | 1 ägare | 23 | 24.79 | Sol | Sol | IKN | SE3 | 2020-11-23 - 2020-11-23 | 1 | Ja | Nej | Nej |  |  |  | Hisings Kärra | GÖTEBORG | VÄSTRA GÖTALANDS LÄN | 28697
734012530000069312 | 734012530000069312 | 757202-7444 | Riksbyggen Bostadsrättsförening Göteborgshus nr 38 | 1 ägare | 60 | 65.96 | Sol | Sol | IKN | SE3 | 2020-11-23 - 2020-11-23 | 1 | Ja | Ja | Nej |  |  |  | Hisings Kärra | GÖTEBORG | VÄSTRA GÖTALANDS LÄN | 28698
734012530000069329 | 734012530000069329 | 757202-7444 | Riksbyggen Bostadsrättsförening Göteborgshus nr 38 | 1 ägare | 105 | 115.91 | Sol | Sol | IKN | SE3 | 2020-11-23 - 2020-11-23 | 1 | Ja | Ja | Nej |  |  |  | Hisings Kärra | GÖTEBORG | VÄSTRA GÖTALANDS LÄN | 28699
Privatperson | 735999191000248533 | Privatperson | Privatperson | 1 ägare | 12 | 14.08 | Sol | Sol | SDV | SE3 | 2021-01-01 - 2021-01-01 | 1 | Ja | Nej | Nej |  |  |  | Järbo | SANDVIKEN | GÄVLEBORGS LÄN | 28705
Bielkegatan 7 | 735999166300668886 | 757200-1803 | Brf Bielkegatan 7 | 1 ägare | 30 | 33.6 | Sol | Sol | GBG | SE3 | 2021-01-20 - 2021-01-20 | 1 | Ja | Nej | Nej |  |  |  | Göteborg | GÖTEBORG | VÄSTRA GÖTALANDS LÄN | 28708
Privatperson | 735999114012077786 | Privatperson | Privatperson | 1 ägare | 5 | 6 | Sol | Sol | HLD | SE4 | 2020-11-25 - 2020-11-25 | 1 | Ja | Nej | Nej |  |  |  | Falkenberg | FALKENBERG | HALLANDS LÄN | 28709
Privatperson | 735999180100072926 | Privatperson | Privatperson | 1 ägare | 9 | 8 | Sol | Sol | BKE | SE3 | 2020-12-13 - 2020-12-13 | 1 | Ja | Nej | Nej |  |  |  | ALINGSÅS | VÅRGÅRDA | VÄSTRA GÖTALANDS LÄN | 28712
BRF Utmarksvägen 7 | 735999167400001337 | 769621-4563 | Bostadsrättsföreningen Utmarksvägen 7 | 1 ägare | 11 | 14 | Sol | Sol | PTE | SE3 | 2021-02-05 - 2021-02-05 | 1 | Ja | Nej | Nej |  |  |  | Sävedalen | PARTILLE | VÄSTRA GÖTALANDS LÄN | 28717
MB2N151 | MB2N151 | 559246-6626 | MB2 North AB | 1 ägare | 10500 | 4200 | Vind | Landbaserad | IKN | SE1 | 2021-01-20 - 2021-01-20 | 1 | Ja | Ja | Ja | 2025-11-19 | 2030-11-18 | 97 | Koler, Piteå | PITEÅ | NORRBOTTENS LÄN | 28731
Privatperson | 735999114012050185 | Privatperson | Privatperson | 1 ägare | 8 | 9.36 | Sol | Sol | SKV | SE4 | 2020-11-04 - 2020-11-04 | 1 | Ja | Nej | Nej |  |  |  | HÄLJARP | LANDSKRONA | SKÅNE LÄN | 28741
MB2N150 | MB2N150 | 559246-6626 | MB2 North AB | 1 ägare | 10500 | 4200 | Vind | Landbaserad | IKN | SE1 | 2021-01-20 - 2021-01-20 | 1 | Ja | Ja | Ja | 2025-11-19 | 2030-11-18 | 97 | Koler, Piteå | PITEÅ | NORRBOTTENS LÄN | 28745
MB2N149 | MB2N149 | 559246-6626 | MB2 North AB | 1 ägare | 9500 | 3500 | Vind | Landbaserad | IKN | SE1 | 2021-01-20 - 2021-01-20 | 1 | Ja | Ja | Ja | 2025-11-19 | 2030-11-18 | 97 | Koler, Piteå | PITEÅ | NORRBOTTENS LÄN | 28746
MB2N154 | MB2N154 | 559246-6626 | MB2 North AB | 1 ägare | 10500 | 4200 | Vind | Landbaserad | IKN | SE1 | 2021-01-20 - 2021-01-20 | 1 | Ja | Ja | Ja | 2025-11-19 | 2030-11-18 | 97 | Koler, Piteå | PITEÅ | NORRBOTTENS LÄN | 28747
MB2N161 | MB2N161 | 559246-6626 | MB2 North AB | 1 ägare | 10500 | 4200 | Vind | Landbaserad | IKN | SE1 | 2021-01-20 - 2021-01-20 | 1 | Ja | Ja | Ja | 2025-11-19 | 2030-11-18 | 97 | Koler, Piteå | PITEÅ | NORRBOTTENS LÄN | 28748
MB2N127 | MB2N127 | 559246-6626 | MB2 North AB | 1 ägare | 10500 | 4200 | Vind | Landbaserad | IKN | SE1 | 2021-01-20 - 2021-01-20 | 1 | Ja | Ja | Ja | 2025-11-19 | 2030-11-18 | 97 | Koler, Piteå | PITEÅ | NORRBOTTENS LÄN | 28749
MB2N104 | MB2N104 | 559246-6626 | MB2 North AB | 1 ägare | 10500 | 4200 | Vind | Landbaserad | IKN | SE1 | 2021-01-20 - 2021-01-20 | 1 | Ja | Ja | Ja | 2025-11-18 | 2030-11-17 | 97 | Koler | PITEÅ | NORRBOTTENS LÄN | 28750
MB2N129 | MB2N129 | 559246-6626 | MB2 North AB | 1 ägare | 10500 | 4200 | Vind | Landbaserad | IKN | SE1 | 2021-01-20 - 2021-01-20 | 1 | Ja | Ja | Ja | 2025-11-19 | 2030-11-18 | 97 | Koler, Piteå | PITEÅ | NORRBOTTENS LÄN | 28753
MB2N145 | MB2N145 | 559246-6626 | MB2 North AB | 1 ägare | 10500 | 4200 | Vind | Landbaserad | IKN | SE1 | 2021-01-20 - 2021-01-20 | 1 | Ja | Ja | Ja | 2025-11-19 | 2030-11-18 | 97 | Koler, Piteå | PITEÅ | NORRBOTTENS LÄN | 28754
Privatperson | 735999217101276586 | Privatperson | Privatperson | 1 ägare | 8 | 8.4 | Sol | Sol | KUV | SE3 | 2021-01-14 - 2021-01-14 | 1 | Ja | Nej | Nej |  |  |  | ROMELANDA | KUNGÄLV | VÄSTRA GÖTALANDS LÄN | 28755
MB2N146 | MB2N146 | 559246-6626 | MB2 North AB | 1 ägare | 10500 | 4200 | Vind | Landbaserad | IKN | SE1 | 2021-01-20 - 2021-01-20 | 1 | Ja | Ja | Ja | 2025-11-19 | 2030-11-18 | 97 | Koler, Piteå | PITEÅ | NORRBOTTENS LÄN | 28759
Privatperson | 735999100016288891 | Privatperson | Privatperson | 1 ägare | 17 | 17 | Sol | Sol | NYD | SE3 | 2018-12-03 - 2018-12-03 | 1 | Ja | Nej | Nej |  |  |  | Nyköping | NYKÖPING | SÖDERMANLANDS LÄN | 28761
734012530000056473 | 734012530000056473 | 556062-9213 | NOMINIT AKTIEBOLAG | 1 ägare | 230 | 254.76 | Sol | Sol | IKN | SE4 | 2020-06-01 - 2020-06-01 | 1 | Ja | Ja | Nej |  |  |  | Värnamo | VÄRNAMO | JÖNKÖPINGS LÄN | 28768
Hornamossen vindkraftpark HRM-NS01 | 735999100016494902 | 559169-5928 | Lake Wind AB | 1 ägare | 87010 | 30100 | Vind | Landbaserad | VFV | SE3 | 2021-10-29 - 2021-10-29 | 7 | Ja | Ja | Ja | 2021-11-01 | 2026-11-01 | 100 | Habo | HABO | JÖNKÖPINGS LÄN | 28770
Hornamossen vindkraftpark HRM-NS02 | 735999100016494926 | 559169-5928 | Lake Wind AB | 1 ägare | 37290 | 12900 | Vind | Landbaserad | VFV | SE3 | 2021-10-29 - 2021-10-29 | 3 | Ja | Ja | Ja | 2021-11-01 | 2026-11-01 | 100 | Habo | HABO | JÖNKÖPINGS LÄN | 28771
Privatperson | 735999114012075539 | Privatperson | Privatperson | 1 ägare | 20 | 20.64 | Sol | Sol | SKL | SE4 | 2021-01-22 - 2021-01-22 | 1 | Ja | Nej | Nej |  |  |  | TRELLEBORG | TRELLEBORG | SKÅNE LÄN | 28772
Privatperson | 735999107000043825 | Privatperson | Privatperson | 1 ägare | 20 | 20 | Sol | Sol | ROY | SE4 | 2020-03-09 - 2020-03-09 | 1 | Ja | Nej | Nej |  |  |  | RÖDEBY | KARLSKRONA | BLEKINGE LÄN | 28773
Åkersberga kyrka | 735999114012031801 | 252004-9277 | Österåkers Pastorat | 1 ägare | 61 | 80.66 | Sol | Sol | AKB | SE3 | 2020-12-22 - 2020-12-22 | 4 | Ja | Ja | Nej |  |  |  | ÅKERSBERGA | ÖSTERÅKER | STOCKHOLMS LÄN | 28792
MB2N108 | MB2N108 | 559246-6626 | MB2 North AB | 1 ägare | 10500 | 4200 | Vind | Landbaserad | IKN | SE1 | 2021-01-20 - 2021-01-20 | 1 | Ja | Ja | Ja | 2025-11-19 | 2030-11-18 | 97 | Koler | PITEÅ | NORRBOTTENS LÄN | 28794
734012530000066601 | 734012530000066601 | 559025-2259 | Catena Tostarp Två AB | 1 ägare | 230 | 255 | Sol | Sol | IKN | SE4 | 2020-09-24 - 2020-09-24 | 1 | Ja | Ja | Nej |  |  |  | Helsingborg | HELSINGBORG | SKÅNE LÄN | 28795
734012530000068575 | 734012530000068575 | 559001-6696 | Queenswall AB | 1 ägare | 230 | 255 | Sol | Sol | IKN | SE4 | 2020-11-17 - 2020-11-17 | 1 | Ja | Ja | Nej |  |  |  | Ängelholm | ÄNGELHOLM | SKÅNE LÄN | 28796
MB2N109 | MB2N109 | 559246-6626 | MB2 North AB | 1 ägare | 10500 | 4200 | Vind | Landbaserad | IKN | SE1 | 2021-01-20 - 2021-01-20 | 1 | Ja | Ja | Ja | 2025-11-19 | 2030-11-18 | 97 | Koler | PITEÅ | NORRBOTTENS LÄN | 28798
MB2N112 | MB2N112 | 559246-6626 | MB2 North AB | 1 ägare | 10500 | 4200 | Vind | Landbaserad | IKN | SE1 | 2021-01-20 - 2021-01-20 | 1 | Ja | Ja | Ja | 2025-11-19 | 2030-11-18 | 97 | Koler | PITEÅ | NORRBOTTENS LÄN | 28799
Privatperson | 735999114012044467 | Privatperson | Privatperson | 1 ägare | 450 | 498 | Sol | Sol | SMN | SE3 | 2021-02-09 - 2021-02-09 | 1 | Ja | Ja | Nej |  |  |  | Nässjö | NÄSSJÖ | JÖNKÖPINGS LÄN | 28803
Privatperson | 735999231000612719 | Privatperson | Privatperson | 1 ägare | 12 | 13 | Sol | Sol | JNK | SE3 | 2021-02-05 - 2021-02-05 | 1 | Ja | Nej | Nej |  |  |  | Norrhammar | JÖNKÖPING | JÖNKÖPINGS LÄN | 28808
Privatperson | 735999114011954224 | Privatperson | Privatperson | 1 ägare | 22 | 22 | Sol | Sol | HLD | SE4 | 2020-04-09 - 2020-04-09 | 1 | Ja | Nej | Nej |  |  |  | Halmstad | HALMSTAD | HALLANDS LÄN | 28815
MB2N202 | MB2N202 | 559246-6626 | MB2 North AB | 1 ägare | 10500 | 3500 | Vind | Landbaserad | IKN | SE1 | 2021-02-05 - 2021-02-05 | 1 | Ja | Ja | Ja | 2025-11-19 | 2030-11-18 | 97 | Koler | PITEÅ | NORRBOTTENS LÄN | 28818
MB2N215 | MB2N215 | 559246-6626 | MB2 North AB | 1 ägare | 10500 | 3500 | Vind | Landbaserad | IKN | SE1 | 2021-02-11 - 2021-02-11 | 1 | Ja | Ja | Ja | 2025-11-19 | 2030-11-18 | 97 | Koler | PITEÅ | NORRBOTTENS LÄN | 28820
MB2N217 | MB2N217 | 559246-6626 | MB2 North AB | 1 ägare | 10500 | 3500 | Vind | Landbaserad | IKN | SE1 | 2021-02-11 - 2021-02-11 | 1 | Ja | Ja | Ja | 2025-11-19 | 2030-11-18 | 97 | Koler | PITEÅ | NORRBOTTENS LÄN | 28822
MB2N203 | MB2N203 | 559246-6626 | MB2 North AB | 1 ägare | 10500 | 4200 | Vind | Landbaserad | IKN | SE1 | 2021-02-11 - 2021-02-11 | 1 | Ja | Ja | Ja | 2025-11-19 | 2030-11-18 | 97 | Koler | PITEÅ | NORRBOTTENS LÄN | 28823
Privatperson | 735999114012009220 | Privatperson | Privatperson | 1 ägare | 10 | 10.5 | Sol | Sol | AKB | SE3 | 2020-12-04 - 2020-12-04 | 1 | Ja | Nej | Nej |  |  |  | Österskär | ÖSTERÅKER | STOCKHOLMS LÄN | 28827
Privatperson | 735999100016497927 | Privatperson | Privatperson | 1 ägare | 72 | 97.9 | Sol | Sol | UPV | SE3 | 2020-11-06 - 2020-11-06 | 2 | Ja | Nej | Nej |  |  |  | EKOLSUND | ENKÖPING | UPPSALA LÄN | 28834
Blakliden | 735999100016462598 | 559148-3390 | Blakliden Fäbodberget Wind AB | 1 ägare | 364504 | 117600 | Vind | Landbaserad | BLT | SE2 | 2021-08-18 - 2022-04-15 | 28 | Ja | Nej | Ja | 2026-06-09 | 2031-06-08 | 100 | Fredrika | ÅSELE | VÄSTERBOTTENS LÄN | 28843
Granliden | 735999100016462574 | 559148-3390 | Blakliden Fäbodberget Wind AB | 1 ägare | 286396 | 92400 | Vind | Landbaserad | BLT | SE2 | 2021-08-31 - 2022-02-24 | 22 | Ja | Nej | Ja | 2026-06-09 | 2031-06-08 | 100 | Fredrika | ÅSELE | VÄSTERBOTTENS LÄN | 28845
Fäbodberget | 735999100016463212 | 559148-3390 | Blakliden Fäbodberget Wind AB | 1 ägare | 443000 | 142800 | Vind | Landbaserad | BLT | SE2 | 2021-08-31 - 2021-12-21 | 34 | Ja | Nej | Ja | 2026-06-09 | 2031-06-08 | 100 | FREDRIKA | ÅSELE | VÄSTERBOTTENS LÄN | 28846
MB2N218 | MB2N218 | 559246-6626 | MB2 North AB | 1 ägare | 10500 | 3500 | Vind | Landbaserad | IKN | SE1 | 2021-02-15 - 2021-02-15 | 1 | Ja | Ja | Ja | 2025-11-19 | 2030-11-18 | 97 | Koler | PITEÅ | NORRBOTTENS LÄN | 28847
Privatperson | 735999102111506344 | Privatperson | Privatperson | 1 ägare | 17 | 17.64 | Sol | Sol | NHA | SE3 | 2021-01-18 - 2021-01-18 | 1 | Ja | Nej | Nej |  |  |  | Onsala | KUNGSBACKA | HALLANDS LÄN | 28854
Privatperson | 735999100016585525 | Privatperson | Privatperson | 1 ägare | 8 | 8 | Sol | Sol | SHD | SE3 | 2021-01-15 - 2021-01-15 | 1 | Ja | Nej | Nej |  |  |  | Alingsås | ALINGSÅS | VÄSTRA GÖTALANDS LÄN | 28856
Privatperson | 735999114012098088 | Privatperson | Privatperson | 1 ägare | 7 | 8.6 | Sol | Sol | MMO | SE4 | 2021-02-17 - 2021-02-17 | 1 | Ja | Nej | Nej |  |  |  | MALMÖ | MALMÖ | SKÅNE LÄN | 28878
prologgatan 15 | 735999114012023189 | 556122-9682 | BRO MÖBLER AKTIEBOLAG | 1 ägare | 218 | 254 | Sol | Sol | NRL | SE3 | 2020-09-02 - 2020-09-02 | 1 | Ja | Ja | Nej |  |  |  | Örebro | ÖREBRO | ÖREBRO LÄN | 28879
Pepparrotsbadet 2 | 735999114012079322 | 212000-0282 | Enköpings kommun | 1 ägare | 118 | 110.4 | Sol | Sol | EKG | SE3 | 2021-02-22 - 2021-02-22 | 1 | Ja | Ja | Nej |  |  |  | Enköping | ENKÖPING | UPPSALA LÄN | 28880
Privatperson | 735999114012081318 | Privatperson | Privatperson | 1 ägare | 9 | 10.08 | Sol | Sol | MMO | SE4 | 2021-01-27 - 2021-01-27 | 1 | Ja | Nej | Nej |  |  |  | OXIE | MALMÖ | SKÅNE LÄN | 28886
Privatperson | 735999114012056262 | Privatperson | Privatperson | 1 ägare | 15 | 15.06 | Sol | Sol | SKL | SE4 | 2020-12-08 - 2020-12-08 | 1 | Ja | Nej | Nej |  |  |  | KÖPINGEBRO | YSTAD | SKÅNE LÄN | 28905
Billingsdals Äldreboende | 734012530000071698 | 212000-1710 | Skövde kommun | 1 ägare | 62 | 73 | Sol | Sol | IKN | SE3 | 2020-12-10 - 2020-12-10 | 1 | Ja | Ja | Nej |  |  |  | Timmersdala | SKÖVDE | VÄSTRA GÖTALANDS LÄN | 28914
Rosenhaga Servicehus | 734012530000071704 | 212000-1710 | Skövde kommun | 1 ägare | 51 | 60 | Sol | Sol | IKN | SE3 | 2020-12-10 - 2020-12-10 | 1 | Ja | Ja | Nej |  |  |  | Skövde | SKÖVDE | VÄSTRA GÖTALANDS LÄN | 28915
Tomtegårdens Äldreboende | 734012530000071711 | 212000-1710 | Skövde kommun | 1 ägare | 93 | 109 | Sol | Sol | IKN | SE3 | 2021-02-09 - 2021-02-09 | 1 | Ja | Ja | Nej |  |  |  | Skövde | SKÖVDE | VÄSTRA GÖTALANDS LÄN | 28916
Privatperson | 735999199005160232 | Privatperson | Privatperson | 1 ägare | 10 | 13.33 | Sol | Sol | LUN | SE4 | 2020-12-04 - 2020-12-04 | 1 | Ja | Nej | Nej |  |  |  | LUND | LUND | SKÅNE LÄN | 28917
Brödtorget 1 | 735999100016489229 | 989200-4418 | FASTIGHETSBOLAGET BRÖDTORGET & CO KOMMANDITBOLAG | 1 ägare | 1700 | 1900 | Sol | Sol | UPP | SE3 | 2021-02-25 - 2021-02-25 | 1 | Ja | Ja | Nej |  |  |  | Uppsala | UPPSALA | UPPSALA LÄN | 28919
Privatperson | 735999102111548917 | Privatperson | Privatperson | 1 ägare | 6 | 6 | Sol | Sol | VAL | SE3 | 2021-02-05 - 2021-02-05 | 1 | Ja | Nej | Nej |  |  |  | Karlstad | KARLSTAD | VÄRMLANDS LÄN | 28925
Privatperson | 735999107000044310 | Privatperson | Privatperson | 1 ägare | 12 | 12 | Sol | Sol | ROY | SE4 | 2021-02-15 - 2021-02-15 | 1 | Ja | Nej | Nej |  |  |  | HOLMSJÖ | KARLSKRONA | BLEKINGE LÄN | 28932
Privatperson | 735999100016591564 | Privatperson | Privatperson | 1 ägare | 85 | 107 | Sol | Sol | SIG | SE3 | 2021-02-21 - 2021-02-21 | 1 | Nej | Ja | Nej |  |  |  | Rosersberg | SIGTUNA | STOCKHOLMS LÄN | 28936
Norra Hunna | 735999100016620127 | 559217-4592 | Norra Hunna Vind AB | 1 ägare | 51900 | 16400 | Vind | Landbaserad | VAN | SE3 | 2021-03-23 - 2021-05-04 | 4 | Nej | Ja | Nej | 2021-04-13 | 2026-04-12 | 100 | Askersund | ASKERSUND | ÖREBRO LÄN | 28940
Privatperson | 735999185100426892 | Privatperson | Privatperson | 1 ägare | 10 | 10.05 | Sol | Sol | KMR | SE4 | 2020-11-27 - 2020-11-27 | 1 | Ja | Nej | Nej |  |  |  | KALMAR | KALMAR | KALMAR LÄN | 28941
Privatperson | 735999114012029921 | Privatperson | Privatperson | 1 ägare | 8 | 10.07 | Sol | Sol | SKL | SE4 | 2020-11-05 - 2020-11-05 | 1 | Ja | Nej | Nej |  |  |  | Fjälkinge | KRISTIANSTAD | SKÅNE LÄN | 28945
Privatperson | 735999100016625597 | Privatperson | Privatperson | 1 ägare | 106 | 130 | Sol | Sol | SYM | SE3 | 2021-02-08 - 2021-05-01 | 6 | Ja | Ja | Nej |  |  |  | STALLARHOLMEN | STRÄNGNÄS | SÖDERMANLANDS LÄN | 28954
Privatperson | 735999102111516251 | Privatperson | Privatperson | 1 ägare | 15 | 16 | Sol | Sol | VAL | SE3 | 2020-10-22 - 2020-10-22 | 1 | Ja | Nej | Nej |  |  |  | Väse | KARLSTAD | VÄRMLANDS LÄN | 28958
Privatperson | 735999100016602482 | Privatperson | Privatperson | 1 ägare | 10 | 10 | Sol | Sol | NYD | SE3 | 2021-02-02 - 2021-02-02 | 1 | Ja | Nej | Nej |  |  |  | Stigtomta | NYKÖPING | SÖDERMANLANDS LÄN | 28962
Norrmalms Äldreboende | 734012530000069343 | 212000-1710 | Skövde kommun | 1 ägare | 43 | 51 | Sol | Sol | IKN | SE3 | 2020-11-26 - 2020-11-26 | 1 | Ja | Ja | Nej |  |  |  | Skövde | SKÖVDE | VÄSTRA GÖTALANDS LÄN | 28966
Helenaskolan | 734012530000069350 | 212000-1710 | Skövde kommun | 1 ägare | 20 | 23 | Sol | Sol | IKN | SE3 | 2020-12-07 - 2020-12-07 | 1 | Ja | Nej | Nej |  |  |  | Skövde | SKÖVDE | VÄSTRA GÖTALANDS LÄN | 28967
Servicehus Bagaren | 734012530000069367 | 212000-1710 | Skövde kommun | 1 ägare | 37 | 43 | Sol | Sol | IKN | SE3 | 2020-11-26 - 2020-11-26 | 1 | Ja | Nej | Nej |  |  |  | Skövde | SKÖVDE | VÄSTRA GÖTALANDS LÄN | 28968
Brattmyrliden | 735999100016532871 | 556856-7597 | Brattmyrliden Vind AB | 1 ägare | 263500 | 74100 | Vind | Landbaserad | UMN | SE2 | 2021-03-25 - 2021-06-29 | 19 | Ja | Ja | Ja | 2021-12-22 | 2026-12-21 | 100 | Trehörningsjö | ÖRNSKÖLDSVIK | VÄSTERNORRLANDS LÄN | 28970
Privatperson | 735999114012031955 | Privatperson | Privatperson | 1 ägare | 33 | 38 | Sol | Sol | NRL | SE3 | 2020-12-08 - 2020-12-08 | 1 | Ja | Nej | Nej |  |  |  | Gyttorp | NORA | ÖREBRO LÄN | 28978
Sjöhultsvägen 13 Produktion | 735999231000611811 | 559020-3039 | SAMEKO Fastigheter i Taberg AB | 1 ägare | 122 | 137 | Sol | Sol | JNK | SE3 | 2020-12-15 - 2020-12-15 | 1 | Ja | Nej | Nej |  |  |  | TABERG | JÖNKÖPING | JÖNKÖPINGS LÄN | 28990
Solpunkten i Kristianstad | 735999105500355868 | 556222-2223 | C4 ENERGI AKTIEBOLAG | 1 ägare | 1268 | 1268 | Sol | Sol | KRS | SE4 | 2020-11-20 - 2020-11-20 | 1 | Ja | Ja | Nej |  |  |  | KRISTIANSTAD | KRISTIANSTAD | SKÅNE LÄN | 28997
Solpunkten i Kristianstad | 735999105500355912 | 556222-2223 | C4 ENERGI AKTIEBOLAG | 1 ägare | 1374 | 1374 | Sol | Sol | KRS | SE4 | 2020-11-20 - 2020-11-20 | 1 | Ja | Ja | Nej |  |  |  | KRISTIANSTAD | KRISTIANSTAD | SKÅNE LÄN | 28998
Solpunkten i Kristianstad | 735999105500355936 | 556222-2223 | C4 ENERGI AKTIEBOLAG | 1 ägare | 1357 | 1357 | Sol | Sol | KRS | SE4 | 2020-11-20 - 2020-11-20 | 1 | Ja | Ja | Nej |  |  |  | KRISTIANSTAD | KRISTIANSTAD | SKÅNE LÄN | 28999
O0009014 Miljömedicin | 0006034985 | 556459-9156 | Akademiska Hus Aktiebolag | 1 ägare | 106 | 117 | Sol | Sol | IKN | SE3 | 2020-11-03 - 2020-11-03 | 1 | Ja | Ja | Nej |  |  |  | GÖTEBORG | GÖTEBORG | VÄSTRA GÖTALANDS LÄN | 29004
O0009031 EBM | 735999166300577232 | 556459-9156 | Akademiska Hus Aktiebolag | 1 ägare | 115 | 158 | Sol | Sol | IKN | SE3 | 2020-11-03 - 2020-11-03 | 1 | Ja | Ja | Nej |  |  |  | GÖTEBORG | GÖTEBORG | VÄSTRA GÖTALANDS LÄN | 29005
Privatperson | 735999100016557034 | Privatperson | Privatperson | 1 ägare | 66 | 80.26 | Sol | Sol | UPV | SE3 | 2020-12-17 - 2020-12-17 | 2 | Ja | Ja | Nej |  |  |  | ENKÖPING | ENKÖPING | UPPSALA LÄN | 29015
Rosersberg 11:146 | 73599928611031815 | 559178-9895 | Prologis Sweden XXXV AB | 1 ägare | 149 | 161.9 | Sol | Sol | IKN | SE3 | 2021-03-08 - 2021-03-08 | 1 | Ja | Ja | Nej |  |  |  | Rosersberg | SIGTUNA | STOCKHOLMS LÄN | 29017
Vindpark Målarberget | 735999100016483449 | 556853-2690 | Vindpark Målarberget i Norberg AB | 1 ägare | 357500 | 116100 | Vind | Landbaserad | BGS | SE3 | 2021-03-25 - 2021-06-07 | 27 | Nej | Nej | Ja | 2026-05-11 | 2031-05-10 | 100 | Norberg & Avesta | AVESTA | DALARNAS LÄN | 29039
Kv Bifrost Torggatan 1 | 735999258001253222 | 556040-9848 | Aktiebolaget Bostäder i Lidköping | 1 ägare | 37 | 37.9 | Sol | Sol | LDK | SE3 | 2021-02-28 - 2021-02-28 | 1 | Ja | Nej | Nej |  |  |  | LIDKÖPING | LIDKÖPING | VÄSTRA GÖTALANDS LÄN | 29042
Privatperson | 734012530000043862 | Privatperson | Privatperson | 1 ägare | 87 | 96 | Sol | Sol | IKN |  | 2019-08-06 - 2019-08-06 | 1 | Nej | Ja | Nej |  |  |  | Västerås | SAKNAS | SAKNAS | 29046
Privatperson | 735999114012043415 | Privatperson | Privatperson | 1 ägare | 26 | 27 | Sol | Sol | NRL | SE3 | 2020-11-12 - 2020-11-12 | 1 | Ja | Nej | Nej |  |  |  | Örebro | ÖREBRO | ÖREBRO LÄN | 29087
Privatperson | 735999124000953794 | Privatperson | Privatperson | 1 ägare | 42 | 43.5 | Sol | Sol | AHB | SE4 | 2020-11-10 - 2020-11-10 | 1 | Ja | Nej | Nej |  |  |  | Munka-Ljungby | ÄNGELHOLM | SKÅNE LÄN | 29106
Trädet 1, 2 och 3 | 735999151402007077 | 769603-7089 | Sveriges Vindkraftkooperativ Ek. för. | 1 ägare | 33000 | 10500 | Vind | Landbaserad | FBN | SE3 | 2020-11-24 - 2020-12-31 | 3 | Nej | Ja | Ja | 2021-11-26 | 2026-11-25 | 97 | Trädet | ULRICEHAMN | VÄSTRA GÖTALANDS LÄN | 29116
Privatperson | 735999100016604271 | Privatperson | Privatperson | 1 ägare | 11 | 12.9 | Sol | Sol | UPP | SE3 | 2021-02-04 - 2021-02-04 | 1 | Ja | Nej | Nej |  |  |  | Uppsala | UPPSALA | UPPSALA LÄN | 29118
Privatperson | 735999248600046844 | Privatperson | Privatperson | 1 ägare | 9 | 10 | Sol | Sol | SDT | SE3 | 2021-02-18 - 2021-02-18 | 1 | Ja | Nej | Nej |  |  |  | Mölnbo | SÖDERTÄLJE | STOCKHOLMS LÄN | 29124
Blåliden 4 | SVSSBL0434170603P | 559120-8003 | Blåliden Vind AB | 1 ägare | 19471 | 5300 | Vind | Landbaserad | IKN | SE1 | 2021-03-04 - 2021-03-04 | 1 | Ja | Ja | Nej | 2021-03-29 | 2026-03-28 | 97 | Koler | PITEÅ | NORRBOTTENS LÄN | 29130
Privatperson | 735999114011967903 | Privatperson | Privatperson | 1 ägare | 13 | 14 | Sol | Sol | MEL | SE2 | 2021-02-26 - 2021-02-26 | 1 | Ja | Nej | Nej |  |  |  | Gnarp | NORDANSTIG | GÄVLEBORGS LÄN | 29134
Privatperson | 735999187000956509 | Privatperson | Privatperson | 1 ägare | 12 | 11.88 | Sol | Sol | SKN | SE4 | 2021-04-08 - 2021-04-08 | 1 | Ja | Nej | Nej |  |  |  | Södra Sandby | LUND | SKÅNE LÄN | 29138
Skördegatan 5 Solkraft inmatning | 735999100016512125 | 556055-8263 | AKTIEBOLAGET SKENE VALSKVARN | 1 ägare | 350 | 360 | Sol | Sol | SHD | SE3 | 2020-11-20 - 2020-11-20 | 1 | Ja | Ja | Nej |  |  |  | Skene | MARK | VÄSTRA GÖTALANDS LÄN | 29141
Privatperson | 735999100016599980 | Privatperson | Privatperson | 1 ägare | 16 | 17 | Sol | Sol | SIG | SE3 | 2021-02-24 - 2021-02-24 | 1 | Ja | Nej | Nej |  |  |  | Sigtuna | SIGTUNA | STOCKHOLMS LÄN | 29152
Gällsås 315 | 735999114012058488 | 916441-7207 | HANDELSBOLAGET GÄLLSÅS JORD- OCH SKOGSBRUK | 1 ägare | 20 | 20.4 | Sol | Sol | HLD | SE4 | 2020-11-01 - 2020-11-01 | 1 | Ja | Nej | Nej |  |  |  | Vessigebro | FALKENBERG | HALLANDS LÄN | 29177
CLO-2 | 735999138000773153 | 559137-8897 | Cloud Snurran AB | 1 ägare | 343748 | 120400 | Vind | Landbaserad | LAN |  | 2020-02-04 - 2020-09-26 | 28 | Ja | Nej | Ja | 2026-06-03 | 2031-06-02 | 100 | Överturingen | SAKNAS | SAKNAS | 29192
Privatperson | 735999114012034703 | Privatperson | Privatperson | 1 ägare | 87 | 90.88 | Sol | Sol | SMS | SE4 | 2021-03-04 - 2021-03-04 | 1 | Nej | Ja | Nej |  |  |  | Ryssby | LJUNGBY | KRONOBERGS LÄN | 29221
Privatperson | 735999100016531546 | Privatperson | Privatperson | 1 ägare | 5 | 8.97 | Sol | Sol | UPP | SE3 | 2020-08-04 - 2020-08-04 | 1 | Ja | Nej | Nej |  |  |  | UPPSALA | UPPSALA | UPPSALA LÄN | 29278
Akacialiden Fastighetsmätare | 735999100016568122 | 716425-8852 | HSB Bostadsrättsförening Akacian i Motala | 1 ägare | 85 | 96.2 | Sol | Sol | VAN | SE3 | 2020-11-09 - 2020-11-09 | 1 | Nej | Ja | Nej |  |  |  | Motala | SAKNAS | SAKNAS | 29354
IKEA Kållered | 735999102111552907 | 556074-7569 | IKEA Svenska Försäljnings Aktiebolag | 1 ägare | 900 | 900 | Sol | Sol | NHA | SE3 | 2021-03-17 - 2021-03-17 | 1 | Ja | Ja | Nej |  |  |  | Kållered | MÖLNDAL | VÄSTRA GÖTALANDS LÄN | 29358
Privatperson | 735999163009021189 | Privatperson | Privatperson | 1 ägare | 18 | 17 | Sol | Sol | SFP | SE4 | 2021-04-15 - 2021-04-15 | 1 | Ja | Nej | Nej |  |  |  | Staffanstorp | STAFFANSTORP | SKÅNE LÄN | 29365
Ljungbyholm vindpark 1 | 735999114012056361 | 559211-5934 | Heather Wind AB | 1 ägare | 37701 | 12000 | Vind | Landbaserad | SYD | SE4 | 2021-05-18 - 2021-05-30 | 3 | Ja | Ja | Nej | 2021-07-07 | 2026-07-06 | 100 | Ljungbyholm | KALMAR | KALMAR LÄN | 29379
Ljungbyholm vindpark 2 | 735999114012056378 | 559211-5934 | Heather Wind AB | 1 ägare | 37053 | 12000 | Vind | Landbaserad | SYD | SE4 | 2021-05-20 - 2021-05-20 | 3 | Ja | Ja | Nej | 2021-07-07 | 2026-07-06 | 100 | Ljungbyholm | KALMAR | KALMAR LÄN | 29380
Ljungbyholm vindpark 3 | 735999114012056385 | 559211-5934 | Heather Wind AB | 1 ägare | 36948 | 12000 | Vind | Landbaserad | SYD | SE4 | 2021-05-18 - 2021-05-20 | 3 | Ja | Ja | Nej | 2021-07-07 | 2026-07-06 | 100 | Ljungbyholm | KALMAR | KALMAR LÄN | 29381
Ljungbyholm vindpark 4 | 735999114012056392 | 559211-5934 | Heather Wind AB | 1 ägare | 37798 | 12000 | Vind | Landbaserad | SYD | SE4 | 2021-05-13 - 2021-05-21 | 3 | Ja | Ja | Nej | 2021-07-07 | 2026-07-06 | 100 | Ljungbyholm | KALMAR | KALMAR LÄN | 29382
Privatperson | 735999100016647223 | Privatperson | Privatperson | 1 ägare | 10 | 10 | Sol | Sol | UPN | SE3 | 2021-04-12 - 2021-04-12 | 1 | Ja | Nej | Nej |  |  |  | Hållnäs | TIERP | UPPSALA LÄN | 29395
Råmmarhemmet | 735999111003259749 | 559132-8884 | EnBW Sverige AB | 1 ägare | 45000 | 12600 | Vind | Landbaserad | THM | SE3 | 2021-07-08 - 2021-07-08 | 3 | Ja | Ja | Ja | 2023-10-11 | 2028-10-10 | 100 | Tidaholm | TIDAHOLM | VÄSTRA GÖTALANDS LÄN | 29425
Privatperson | 735999248600048534 | Privatperson | Privatperson | 1 ägare | 7 | 8 | Sol | Sol | SDT | SE3 | 2021-04-29 - 2021-04-29 | 1 | Ja | Nej | Nej |  |  |  | Enhörna | SÖDERTÄLJE | STOCKHOLMS LÄN | 29446
Privatperson | 735999114012117147 | Privatperson | Privatperson | 1 ägare | 4 | 4 | Sol | Sol | NRL | SE3 | 2021-04-25 - 2021-04-25 | 1 | Ja | Nej | Nej |  |  |  | Örebro | ÖREBRO | ÖREBRO LÄN | 29451
Privatperson | 735999248600048572 | Privatperson | Privatperson | 1 ägare | 10 | 11.7 | Sol | Sol | SDT | SE3 | 2021-05-11 - 2021-05-11 | 1 | Ja | Nej | Nej |  |  |  | SÖDERTÄLJE | SÖDERTÄLJE | STOCKHOLMS LÄN | 29490
Steninge skola och förskola | 00176502 | 212000-1215 | Halmstads kommun | 1 ägare | 43 | 48 | Sol | Sol | IKN | SE4 | 2021-05-01 - 2021-05-01 | 1 | Ja | Nej | Nej |  |  |  | Steninge | HALMSTAD | HALLANDS LÄN | 29512
Privatperson | 735999166300628453 | Privatperson | Privatperson | 1 ägare | 10 | 15.08 | Sol | Sol | GBG | SE3 | 2020-07-22 - 2020-07-22 | 1 | Ja | Nej | Nej |  |  |  | Göteborg | GÖTEBORG | VÄSTRA GÖTALANDS LÄN | 29515
Privatperson | 735999114012084654 | Privatperson | Privatperson | 1 ägare | 8 | 12.96 | Sol | Sol | SKV | SE4 | 2021-02-11 - 2021-02-11 | 1 | Ja | Nej | Nej |  |  |  | BARSEBÄCK | KÄVLINGE | SKÅNE LÄN | 29532
P96 Againity 1 | 22300021_AGAINITY1 | 556527-2936 | Ystad Energi AB | 1 ägare | 1500 | 250 | Biobränsle / torv / fossilt | Övrig | IKN | SE4 | 2021-04-23 - 2021-04-23 | 1 | Ja | Ja | Nej |  |  |  | Ystad | YSTAD | SKÅNE LÄN | 29536
734012530000071643 | 734012530000071643 | 559249-7324 | Fredrikslunds Energi AB | 1 ägare | 648 | 74 | Biobränsle / torv / fossilt | Övrig | IKN | SE4 | 2020-11-01 - 2020-11-01 | 1 | Ja | Ja | Nej |  |  |  | Hagby | KALMAR | KALMAR LÄN | 29537
Brf Tunahus | 735999199005148797 | 745000-1982 | HSB Bostadsrättsförening Tunahus i Lund | 1 ägare | 150 | 158.6 | Sol | Sol | LUN | SE4 | 2020-04-09 - 2020-04-09 | 1 | Ja | Ja | Nej |  |  |  | Lund | LUND | SKÅNE LÄN | 29543
Åby-Alebo | 735999114011869153 | 559208-1706 | Åby Alebo Energi AB | 1 ägare | 481000 | 154800 | Vind | Landbaserad | SYD | SE4 | 2021-09-15 - 2022-02-16 | 36 | Ja | Nej | Ja | 2026-06-22 | 2031-06-21 | 100 | Fliseryd | MÖNSTERÅS | KALMAR LÄN | 29557
Riskebo M3 | 735999179000104738 | 559180-7507 | Riskebo Energi AB | 5 ägare | 18678 | 11200 | Vind | Landbaserad | HMH | SE3 | 2021-12-30 - 2022-03-25 | 2 | Ja | Ja | Ja | 2022-01-03 | 2027-01-02 | 100 | Långshyttan | HEDEMORA | DALARNAS LÄN | 29558
Privatperson | 735999218210016766 | Privatperson | Privatperson | 1 ägare | 12 | 13.65 | Sol | Sol | KKA | SE4 | 2021-05-21 - 2021-05-21 | 1 | Ja | Nej | Nej |  |  |  | Lyckeby | KARLSKRONA | BLEKINGE LÄN | 29580
Privatperson | 735999190100300059 | Privatperson | Privatperson | 1 ägare | 10 | 11.34 | Sol | Sol | VAR | SE3 | 2021-04-10 - 2021-04-10 | 1 | Ja | Nej | Nej |  |  |  | Vara | VARA | VÄSTRA GÖTALANDS LÄN | 29581
Privatperson | 735999268872401998 | Privatperson | Privatperson | 1 ägare | 8 | 10.8 | Sol | Sol | UHN | SE3 | 2021-05-28 - 2021-05-28 | 1 | Ja | Nej | Nej |  |  |  | Ulricehamn | ULRICEHAMN | VÄSTRA GÖTALANDS LÄN | 29606
MB2N205 | MB2N205 | 559246-6626 | MB2 North AB | 1 ägare | 10500 | 4200 | Vind | Landbaserad | IKN | SE1 | 2021-07-20 - 2021-07-20 | 1 | Ja | Ja | Ja | 2025-11-19 | 2030-11-18 | 97 | Koler | PITEÅ | NORRBOTTENS LÄN | 29620
MB2N206 | MB2N206 | 559246-6626 | MB2 North AB | 1 ägare | 10500 | 4200 | Vind | Landbaserad | IKN | SE1 | 2021-07-20 - 2021-07-20 | 1 | Ja | Ja | Ja | 2025-11-19 | 2030-11-18 | 97 | Koler | PITEÅ | NORRBOTTENS LÄN | 29621
MB2N207 | MB2N207 | 559246-6626 | MB2 North AB | 1 ägare | 10500 | 4200 | Vind | Landbaserad | IKN | SE1 | 2021-07-20 - 2021-07-20 | 1 | Ja | Ja | Ja | 2025-11-19 | 2030-11-18 | 97 | Koler | PITEÅ | NORRBOTTENS LÄN | 29622
MB2N208 | MB2N208 | 559246-6626 | MB2 North AB | 1 ägare | 10500 | 4200 | Vind | Landbaserad | IKN | SE1 | 2021-07-20 - 2021-07-20 | 1 | Ja | Ja | Ja | 2025-11-19 | 2030-11-18 | 97 | Koler | PITEÅ | NORRBOTTENS LÄN | 29623
MB2N210 | MB2N210 | 559246-6626 | MB2 North AB | 1 ägare | 10500 | 4200 | Vind | Landbaserad | IKN | SE1 | 2021-07-20 - 2021-07-20 | 1 | Ja | Ja | Ja | 2025-11-19 | 2030-11-18 | 97 | Koler | PITEÅ | NORRBOTTENS LÄN | 29624
MB2N212 | MB2N212 | 559246-6626 | MB2 North AB | 1 ägare | 10500 | 4200 | Vind | Landbaserad | IKN | SE1 | 2021-07-20 - 2021-07-20 | 1 | Ja | Ja | Ja | 2025-11-19 | 2030-11-18 | 97 | Koler | PITEÅ | NORRBOTTENS LÄN | 29625
MB2N213 | MB2N213 | 559246-6626 | MB2 North AB | 1 ägare | 10500 | 4200 | Vind | Landbaserad | IKN | SE1 | 2021-07-20 - 2021-07-20 | 1 | Ja | Ja | Ja | 2025-11-19 | 2030-11-18 | 97 | Koler | PITEÅ | NORRBOTTENS LÄN | 29626
MB2N214 | MB2N214 | 559246-6626 | MB2 North AB | 1 ägare | 10500 | 4200 | Vind | Landbaserad | IKN | SE1 | 2021-07-20 - 2021-07-20 | 1 | Ja | Ja | Ja | 2025-11-19 | 2030-11-18 | 97 | Koler | PITEÅ | NORRBOTTENS LÄN | 29627
MB2N219 | MB2N219 | 559246-6626 | MB2 North AB | 1 ägare | 9500 | 3500 | Vind | Landbaserad | IKN | SE1 | 2021-07-20 - 2021-07-20 | 1 | Ja | Ja | Ja | 2025-11-19 | 2030-11-18 | 97 | Koler | PITEÅ | NORRBOTTENS LÄN | 29628
MB2N220 | MB2N220 | 559246-6626 | MB2 North AB | 1 ägare | 9500 | 3500 | Vind | Landbaserad | IKN | SE1 | 2021-07-20 - 2021-07-20 | 1 | Ja | Ja | Ja | 2025-11-19 | 2030-11-18 | 97 | Koler | PITEÅ | NORRBOTTENS LÄN | 29629
MB2N221 | MB2N221 | 559246-6626 | MB2 North AB | 1 ägare | 10500 | 4200 | Vind | Landbaserad | IKN | SE1 | 2021-07-20 - 2021-07-20 | 1 | Ja | Ja | Ja | 2025-11-19 | 2030-11-18 | 97 | Koler | PITEÅ | NORRBOTTENS LÄN | 29630
Galgbergets förskola | 00160953 | 212000-1215 | Halmstads kommun | 1 ägare | 28 | 30.36 | Sol | Sol | IKN | SE4 | 2021-06-02 - 2021-06-02 | 1 | Ja | Nej | Nej |  |  |  | HALMSTAD | HALMSTAD | HALLANDS LÄN | 29659
Solenergiparken Tågarpsdalen | 735999183010012570 | 559278-5074 | Vikland Förvaltning AB | 1 ägare | 1400 | 1157 | Sol | Sol | TBG | SE4 | 2021-06-30 - 2021-06-30 | 1 | Ja | Ja | Nej |  |  |  | Trelleborg | TRELLEBORG | SKÅNE LÄN | 29661
Vådåns kraftstation | 735999168000154904 | 556803-9191 | Dala Energi Kraftproduktion AB | 1 ägare | 3000 | 3000 | Vatten | Vatten | LER | SE3 | 1980-01-01 - 1980-01-01 | 1 | Nej | Ja | Nej |  |  |  | Siljansnäs | SAKNAS | SAKNAS | 29691
Rällsjöfors kraftstation | 735999154942 | 556803-9191 | Dala Energi Kraftproduktion AB | 1 ägare | 350 | 200 | Vatten | Vatten | LER | SE3 | 1921-01-01 - 1921-01-01 | 1 | Nej | Ja | Nej |  |  |  | Leksand | SAKNAS | SAKNAS | 29692
Krusmon | 735999102111586292 | 559212-7061 | Ambjörby Industri AB | 1 ägare | 1000 | 1044 | Sol | Sol | VAL | SE3 | 2021-05-25 - 2021-05-25 | 1 | Ja | Ja | Nej |  |  |  | Ambjörby | TORSBY | VÄRMLANDS LÄN | 29704
Privatperson | 8301006033901 | Privatperson | Privatperson | 1 ägare | 95 | 100 | Sol | Sol | IKN | SE3 | 2019-09-19 - 2019-09-19 | 1 | Ja | Ja | Nej |  |  |  | LIMMARED | TRANEMO | VÄSTRA GÖTALANDS LÄN | 29742
Hästhovsgatan 27 | 734012530000060623 | 556750-0862 | Hemsö Klockarkärleken AB | 1 ägare | 60 | 61 | Sol | Sol | IKN |  | 2021-04-01 - 2021-04-01 | 1 | Nej | Ja | Nej |  |  |  | Västerås | SAKNAS | SAKNAS | 29747
Rönnbergastigen 7 | 734012530000058859 | 556750-0862 | Hemsö Klockarkärleken AB | 1 ägare | 90 | 91 | Sol | Sol | IKN |  | 2021-04-01 - 2021-04-01 | 1 | Nej | Ja | Nej |  |  |  | Västerås | SAKNAS | SAKNAS | 29748
Riskebo M4 | 735999179000104745 | 559180-7507 | Riskebo Energi AB | 5 ägare | 37356 | 11200 | Vind | Landbaserad | HMH | SE3 | 2021-12-30 - 2021-12-30 | 2 | Ja | Ja | Ja | 2022-01-03 | 2027-01-02 | 100 | Långshyttan | HEDEMORA | DALARNAS LÄN | 29752
Riskebo M5 | 735999179000104752 | 559180-7507 | Riskebo Energi AB | 5 ägare | 56034 | 16800 | Vind | Landbaserad | HMH | SE3 | 2022-01-18 - 2022-02-24 | 3 | Nej | Ja | Ja | 2022-01-20 | 2027-01-19 | 100 | Långshyttan | HEDEMORA | DALARNAS LÄN | 29753
Svenska Krämfabriken Dalarna AB | 735999172004322443 | 556303-2266 | Unaro Nordic Krämfabriken AB | 1 ägare | 255 | 255 | Sol | Sol | BRL | SE3 | 2021-06-11 - 2021-06-11 | 1 | Nej | Ja | Nej |  |  |  | Borlänge | SAKNAS | SAKNAS | 29765
Susegården Solpark | 735999114012045457 | 559251-1546 | SuseKraft AB | 1 ägare | 1700 | 1430 | Sol | Sol | HLD | SE4 | 2021-06-30 - 2021-06-30 | 1 | Ja | Ja | Nej |  |  |  | GETINGE | HALMSTAD | HALLANDS LÄN | 29766
Privatperson | 735999114011942559 | Privatperson | Privatperson | 1 ägare | 750 | 600 | Sol | Sol | SKL | SE4 | 2021-06-30 - 2021-06-30 | 1 | Ja | Ja | Nej |  |  |  | VELLINGE | VELLINGE | SKÅNE LÄN | 29767
Privatperson | 735999114012160105 | Privatperson | Privatperson | 1 ägare | 12 | 12.96 | Sol | Sol | HLD | SE4 | 2021-06-16 - 2021-06-16 | 1 | Ja | Nej | Nej |  |  |  | Steninge | HALMSTAD | HALLANDS LÄN | 29770
Näckåns Solel pilot | 735999140713200017 | 556015-8767 | NÄCKÅNS ENERGI AKTIEBOLAG | 1 ägare | 100 | 109 | Sol | Sol | SBK | SE3 | 2021-06-22 - 2021-06-22 | 1 | Ja | Ja | Nej |  |  |  | Sysslebäck | TORSBY | VÄRMLANDS LÄN | 29780
Privatperson | 735999167400002068 | Privatperson | Privatperson | 1 ägare | 7 | 7 | Sol | Sol | PTE | SE3 | 2021-06-17 - 2021-06-17 | 1 | Ja | Nej | Nej |  |  |  | Öjersjö | PARTILLE | VÄSTRA GÖTALANDS LÄN | 29783
Väppeby 7:248 | 735999286966228412 | 556858-7918 | LEJE Fastigheter AB | 1 ägare | 63 | 68 | Sol | Sol | IKN | SE3 | 2021-03-05 - 2021-03-05 | 1 | Ja | Ja | Nej |  |  |  | Bålsta | HÅBO | UPPSALA LÄN | 29785
Viby 19:79 | 735999286378439390 | 556858-7918 | LEJE Fastigheter AB | 1 ägare | 83 | 91.8 | Sol | Sol | IKN | SE3 | 2021-03-30 - 2021-03-30 | 1 | Ja | Ja | Nej |  |  |  | Kungsängen | UPPLANDS-BRO | STOCKHOLMS LÄN | 29786
Lyckan 14 | 735999286969325187 | 556049-0483 | Fastighets AB L E Lundberg | 1 ägare | 85 | 103.18 | Sol | Sol | IKN | SE3 | 2021-04-09 - 2021-04-09 | 1 | Ja | Ja | Nej |  |  |  | Norrköping | NORRKÖPING | ÖSTERGÖTLANDS LÄN | 29787
Präntaren | 735999234100204587 | 556908-4220 | Präntaren Aktiebolag | 1 ägare | 172 | 193.1 | Sol | Sol | SGS | SE3 | 2021-06-02 - 2021-06-02 | 12 | Ja | Ja | Nej |  |  |  | Strängnäs | STRÄNGNÄS | SÖDERMANLANDS LÄN | 29814
Privatperson | 735999136001218543 | Privatperson | Privatperson | 1 ägare | 11 | 14.08 | Sol | Sol | LHM | SE4 | 2020-02-26 - 2020-02-26 | 1 | Ja | Nej | Nej |  |  |  | Laholm | LAHOLM | HALLANDS LÄN | 29846
Bohusgatan 15 Plan 10 | 01205222 | 556859-5291 | Vasakronan Heden 22:19 AB | 1 ägare | 92 | 96.6 | Sol | Sol | IKN | SE3 | 2021-06-01 - 2021-06-01 | 1 | Ja | Nej | Nej |  |  |  | Göteborg | GÖTEBORG | VÄSTRA GÖTALANDS LÄN | 29872
Bohusgatan 15- Plan 4 | 00617162 | 556859-5291 | Vasakronan Heden 22:19 AB | 1 ägare | 13 | 13.2 | Sol | Sol | IKN |  | 2021-06-01 - 2021-06-01 | 1 | Ja | Nej | Nej |  |  |  | Göteborg | SAKNAS | SAKNAS | 29873
Bohusgatan 15 Plan 7 | 01181476 | 556859-5291 | Vasakronan Heden 22:19 AB | 1 ägare | 130 | 137.2 | Sol | Sol | IKN | SE3 | 2021-06-01 - 2021-06-01 | 1 | Ja | Nej | Nej |  |  |  | GÖTEBORG | GÖTEBORG | VÄSTRA GÖTALANDS LÄN | 29874
BUNKAGÅRDEN MELLERSTA 2 | 735999286304274323 | 556912-0339 | CATENA BUNKAGÅRDEN M 2 AB | 1 ägare | 220 | 255 | Sol | Sol | IKN | SE4 | 2021-05-27 - 2021-05-27 | 1 | Ja | Ja | Nej |  |  |  | Helsingborg | HELSINGBORG | SKÅNE LÄN | 29886
Stocken 2 | 735999286967733786 | 559267-3460 | Ubba Bidco (Sweden) AB | 1 ägare | 233 | 255 | Sol | Sol | IKN | SE4 | 2021-06-09 - 2021-06-09 | 1 | Ja | Ja | Nej |  |  |  | Malmö | MALMÖ | SKÅNE LÄN | 29887
Näverluren 1 | 735999286815156804 | 559059-2415 | Hammarviken Fastigheter 11 AB | 1 ägare | 109 | 122 | Sol | Sol | IKN | SE3 | 2021-01-13 - 2021-01-13 | 1 | Ja | Ja | Nej |  |  |  | Mölndal | MÖLNDAL | VÄSTRA GÖTALANDS LÄN | 29889
Skårby 3:31 | 735999286141790581 | 559085-5739 | Fastica Kungsbacka Skårby 3:31 AB | 1 ägare | 222 | 255 | Sol | Sol | IKN | SE3 | 2021-04-28 - 2021-04-28 | 1 | Ja | Ja | Nej |  |  |  | Kungsbacka | KUNGSBACKA | HALLANDS LÄN | 29890
GULLBERGSVASS 703:57 | 735999286204361444 | 559069-1837 | Niam VII Kruthuset Fastighet AB | 1 ägare | 174 | 208 | Sol | Sol | IKN | SE3 | 2021-04-20 - 2021-04-20 | 1 | Ja | Ja | Nej |  |  |  | Göteborg | GÖTEBORG | VÄSTRA GÖTALANDS LÄN | 29891
Sörred 7:26 | 735999286260898625 | 556709-7349 | Outnorth AB | 1 ägare | 219 | 255 | Sol | Sol | IKN | SE3 | 2021-06-03 - 2021-06-03 | 1 | Ja | Ja | Nej |  |  |  | Göteborg | GÖTEBORG | VÄSTRA GÖTALANDS LÄN | 29895
Stenbrottet 1 | 73599928649519422 | 559005-8102 | FöretagsParken Kuröd AB | 1 ägare | 115 | 127.3 | Sol | Sol | IKN | SE3 | 2021-04-26 - 2021-04-26 | 1 | Ja | Ja | Nej |  |  |  | Uddevalla | UDDEVALLA | VÄSTRA GÖTALANDS LÄN | 29896
Fokus 1 | 735999286788472291 | 556486-8056 | VARUHALLEN PRISMAN I OXELÖSUND AKTIEBOLAG | 1 ägare | 157 | 178.2 | Sol | Sol | IKN | SE3 | 2021-04-30 - 2021-04-30 | 1 | Ja | Ja | Nej |  |  |  | Oxelösund | OXELÖSUND | SÖDERMANLANDS LÄN | 29897
Hemlingby 71:5 | 735999286200465078 | 559058-4016 | Delcore Gävle AB | 1 ägare | 207 | 255 | Sol | Sol | IKN | SE3 | 2021-05-25 - 2021-05-25 | 1 | Ja | Ja | Nej |  |  |  | Gävle | GÄVLE | GÄVLEBORGS LÄN | 29898
Norr Starfors 1:27 | 73599928672980983 | 556007-1671 | Starfors Säteri AB | 1 ägare | 36 | 41 | Sol | Sol | IKN | SE3 | 2021-03-15 - 2021-03-15 | 1 | Ja | Nej | Nej |  |  |  | Heby | HEBY | VÄSTMANLANDS LÄN | 29899
Norr Starfors 1:28 | 735999286456623581 | 556007-1671 | Starfors Säteri AB | 1 ägare | 98 | 109.5 | Sol | Sol | IKN | SE3 | 2021-03-15 - 2021-03-15 | 1 | Ja | Ja | Nej |  |  |  | Heby | HEBY | VÄSTMANLANDS LÄN | 29900
Malmen 6 | 735999286135529234 | 559097-1726 | Mio Fast Norrköping AB | 1 ägare | 81 | 89.8 | Sol | Sol | IKN | SE3 | 2021-04-30 - 2021-04-30 | 1 | Ja | Ja | Nej |  |  |  | Norrköping | NORRKÖPING | ÖSTERGÖTLANDS LÄN | 29901
734012530000071865 | 734012530000071865 | 556298-7510 | Möller Bil Sverige AB | 1 ägare | 230 | 247 | Sol | Sol | IKN | SE3 | 2020-05-01 - 2020-05-01 | 1 | Ja | Ja | Nej |  |  |  | Hisings Backa | GÖTEBORG | VÄSTRA GÖTALANDS LÄN | 29938
734012530000071445 | 734012530000071445 | 556526-3596 | EDSHUS AKTIEBOLAG | 1 ägare | 60 | 65.5 | Sol | Sol | IKN | SE3 | 2021-02-01 - 2021-02-01 | 1 | Ja | Ja | Nej |  |  |  | Ed | DALS-ED | VÄSTRA GÖTALANDS LÄN | 29939
734012530000071438 | 734012530000071438 | 556526-3596 | EDSHUS AKTIEBOLAG | 1 ägare | 130 | 141 | Sol | Sol | IKN | SE3 | 2021-02-01 - 2021-02-01 | 1 | Ja | Ja | Nej |  |  |  | Ed | DALS-ED | VÄSTRA GÖTALANDS LÄN | 29940
734012530000064577 | 734012530000064577 | 556419-3471 | SUNDFÅGEL AKTIEBOLAG | 1 ägare | 230 | 240 | Sol | Sol | IKN | SE4 | 2021-03-08 - 2021-03-08 | 1 | Ja | Ja | Nej |  |  |  | Vassmolösa | KALMAR | KALMAR LÄN | 29951
734012530000067042 | 734012530000067042 | 713200-1103 | HSB Bostadsrättsförening Granen i Järfälla | 1 ägare | 46 | 50.4 | Sol | Sol | IKN | SE3 | 2020-07-01 - 2020-07-01 | 1 | Ja | Ja | Nej |  |  |  | Järfälla | JÄRFÄLLA | STOCKHOLMS LÄN | 29964
734012530000066816 | 734012530000066816 | 713200-1103 | HSB Bostadsrättsförening Granen i Järfälla | 1 ägare | 46 | 50.4 | Sol | Sol | IKN | SE3 | 2020-07-01 - 2020-07-01 | 1 | Ja | Ja | Nej |  |  |  | Järfälla | JÄRFÄLLA | STOCKHOLMS LÄN | 29965
734012530000066847 | 734012530000066847 | 713200-1103 | HSB Bostadsrättsförening Granen i Järfälla | 1 ägare | 40 | 43.9 | Sol | Sol | IKN | SE3 | 2020-07-01 - 2020-07-01 | 1 | Ja | Nej | Nej |  |  |  | Järfälla | JÄRFÄLLA | STOCKHOLMS LÄN | 29966
734012530000067028 | 734012530000067028 | 713200-1103 | HSB Bostadsrättsförening Granen i Järfälla | 1 ägare | 36 | 39 | Sol | Sol | IKN | SE3 | 2020-07-01 - 2020-07-01 | 1 | Ja | Nej | Nej |  |  |  | Järfälla | JÄRFÄLLA | STOCKHOLMS LÄN | 29967
734012530000066991 | 734012530000066991 | 713200-1103 | HSB Bostadsrättsförening Granen i Järfälla | 1 ägare | 48 | 52 | Sol | Sol | IKN | SE3 | 2020-07-01 - 2020-07-01 | 1 | Ja | Ja | Nej |  |  |  | Järfälla | JÄRFÄLLA | STOCKHOLMS LÄN | 29968
734012530000066830 | 734012530000066830 | 713200-1103 | HSB Bostadsrättsförening Granen i Järfälla | 1 ägare | 46 | 50.4 | Sol | Sol | IKN | SE3 | 2020-07-01 - 2020-07-01 | 1 | Ja | Ja | Nej |  |  |  | Järfälla | JÄRFÄLLA | STOCKHOLMS LÄN | 29969
Privatperson | 735999182001161501 | Privatperson | Privatperson | 1 ägare | 10 | 11.16 | Sol | Sol | TBA | SE3 | 2021-07-27 - 2021-07-27 | 1 | Ja | Nej | Nej |  |  |  | TÖREBODA | TÖREBODA | VÄSTRA GÖTALANDS LÄN | 29986
Oxelbacksvägen 3 | 735999137910022801 | 556854-2756 | FGH Tobias2 AB | 1 ägare | 47 | 50 | Sol | Sol | VLS | SE3 | 2021-01-26 - 2021-01-26 | 1 | Nej | Ja | Nej |  |  |  | Hallstahammar | SAKNAS | SAKNAS | 30003
Privatperson | 735999100016686291 | Privatperson | Privatperson | 1 ägare | 12 | 10 | Sol | Sol | HDG | SE3 | 2021-07-25 - 2021-07-25 | 1 | Ja | Nej | Nej |  |  |  | HUDDINGE | HUDDINGE | STOCKHOLMS LÄN | 30016
Kärlekens förskola | 00176498 | 212000-1215 | Halmstads kommun | 1 ägare | 19 | 19.5 | Sol | Sol | IKN | SE4 | 2021-06-03 - 2021-06-03 | 1 | Ja | Nej | Nej |  |  |  | Halmstad | HALMSTAD | HALLANDS LÄN | 30035
Sofiebergs förskola | 00176500 | 212000-1215 | Halmstads kommun | 1 ägare | 18 | 20.6 | Sol | Sol | IKN | SE4 | 2021-06-03 - 2021-06-03 | 1 | Ja | Nej | Nej |  |  |  | Halmstad | HALMSTAD | HALLANDS LÄN | 30036
Raftsjöhöjden | 735999138000788218 | 559208-1391 | Raftsjöhöjden Vindkraft AB | 1 ägare | 196999 | 60500 | Vind | Landbaserad | JML | SE2 | 2021-11-04 - 2022-01-31 | 11 | Ja | Ja | Ja | 2026-05-28 | 2031-05-27 | 100 | Hammerdal | STRÖMSUND | JÄMTLANDS LÄN | 30046
Privatperson | 735999178003503890 | Privatperson | Privatperson | 1 ägare | 14 | 15.1 | Sol | Sol | TNS | SE3 | 2021-09-17 - 2021-09-17 | 1 | Ja | Nej | Nej |  |  |  | Tranås | TRANÅS | JÖNKÖPINGS LÄN | 30059
Solelanläggning Idre kommunalhus,32 | 735999102111518002 | 556959-1588 | Norra Dalarnas Lokaler AB | 1 ägare | 14 | 15.8 | Sol | Sol | AVD | SE3 | 2021-04-11 - 2021-04-11 | 1 | Ja | Nej | Nej |  |  |  | Idre | ÄLVDALEN | DALARNAS LÄN | 30073
Karlskrona Solpark Etapp 3 | 735999218210016438 | 769636-0770 | Karlskrona Solpark Drift ek. för. | 1 ägare | 600 | 600 | Sol | Sol | KKA | SE4 | 2021-09-01 - 2021-09-01 | 1 | Ja | Ja | Nej |  |  |  | Karlskrona | KARLSKRONA | BLEKINGE LÄN | 30077
Karlskrona Solpark Etapp 4 | 735999218210016469 | 769636-0770 | Karlskrona Solpark Drift ek. för. | 1 ägare | 600 | 600 | Sol | Sol | KKA | SE4 | 2021-09-01 - 2021-09-01 | 1 | Ja | Ja | Nej |  |  |  | Karlskrona | KARLSKRONA | BLEKINGE LÄN | 30078
Privatperson | 735999145003213678 | Privatperson | Privatperson | 1 ägare | 13 | 15.48 | Sol | Sol | NBR | SE4 | 2021-07-20 - 2021-07-20 | 1 | Ja | Nej | Nej |  |  |  | NYBRO | NYBRO | KALMAR LÄN | 30082
Siljansvägen 16-20 | 735999172004321644 | 556731-8067 | Östra Lerans Fastighets AB | 1 ägare | 106 | 126 | Sol | Sol | BRL | SE3 | 2021-03-23 - 2021-03-23 | 1 | Nej | Ja | Nej |  |  |  | Borlänge | SAKNAS | SAKNAS | 30099
Stigamo Kingspan | 734012530000074750 | 556978-7103 | Alight Sigma AB | 1 ägare | 1156 | 1310 | Sol | Sol | IKN | SE3 | 2021-06-30 - 2021-06-30 | 1 | Ja | Ja | Nej |  |  |  | Jönköping | JÖNKÖPING | JÖNKÖPINGS LÄN | 30104
Lyngsåsa Vindbrukspark | 735999114011942023 | 556866-2455 | Lyngsåsa Kraft AB | 1 ägare | 316000 | 94600 | Vind | Landbaserad | SYD | SE4 | 2021-09-01 - 2021-09-01 | 22 | Ja | Ja | Ja | 2021-11-02 | 2026-11-01 | 100 | Hjortsberga | ALVESTA | KRONOBERGS LÄN | 30134
Vindkraftpark Målajord P1533 | 735999114011633273 | 559171-2525 | Målajord Vindkraft AB | 1 ägare | 50100 | 14400 | Vind | Landbaserad | SMS | SE4 | 2021-06-25 - 2021-07-01 | 3 | Ja | Ja | Ja | 2026-06-10 | 2031-06-09 | 100 | Rottne | VÄXJÖ | KRONOBERGS LÄN | 30136
Privatperson | 735999100016647216 | Privatperson | Privatperson | 1 ägare | 7 | 6.7 | Sol | Sol | VMD | SE3 | 2021-06-04 - 2021-06-04 | 1 | Ja | Nej | Nej |  |  |  | VÄRMDÖ | VÄRMDÖ | STOCKHOLMS LÄN | 30145
Privatperson | 735999114012184491 | Privatperson | Privatperson | 1 ägare | 17 | 15.3 | Sol | Sol | OLD | SE4 | 2021-08-23 - 2021-08-23 | 1 | Ja | Nej | Nej |  |  |  | Löttorp | BORGHOLM | KALMAR LÄN | 30146
Fältspatsvägen | 735999100016700096 | 717600-3486 | Brf Parken | 1 ägare | 56 | 50 | Sol | Sol | UPP | SE3 | 2021-07-09 - 2021-07-09 | 1 | Nej | Ja | Nej |  |  |  | Uppsala | SAKNAS | SAKNAS | 30150
Privatperson | 735999102111499561 | Privatperson | Privatperson | 1 ägare | 25 | 29 | Sol | Sol | VAL | SE3 | 2020-10-06 - 2020-10-06 | 1 | Ja | Nej | Nej |  |  |  | Karlstad | KARLSTAD | VÄRMLANDS LÄN | 30152
Hamra | 735999248600048466 | 815600-2860 | STIFTELSEN SOLÅKRABYNS BOSTÄDER | 1 ägare | 10 | 13.5 | Sol | Sol | SDT | SE3 | 2021-07-02 - 2021-07-02 | 1 | Ja | Nej | Nej |  |  |  | MÖLNBO | SÖDERTÄLJE | STOCKHOLMS LÄN | 30155
Big Ben - Toyota Mjölby | 734012530000074989 | 559064-1006 | Alight Zeta AB | 1 ägare | 52 | 63 | Sol | Sol | IKN | SE3 | 2020-05-29 - 2020-05-29 | 1 | Ja | Ja | Nej |  |  |  | Mjölby | MJÖLBY | ÖSTERGÖTLANDS LÄN | 30159
Brf Olympentorget | 734012530000074996 | 559064-1204 | Alight Jota AB | 1 ägare | 63 | 73 | Sol | Sol | IKN | SE3 | 2021-05-07 - 2021-05-07 | 1 | Ja | Ja | Nej |  |  |  | Uppsala | UPPSALA | UPPSALA LÄN | 30161
Privatperson | 735999203006189175 | Privatperson | Privatperson | 1 ägare | 6 | 7.02 | Sol | Sol | ALS | SE3 | 2021-08-10 - 2021-08-10 | 1 | Ja | Nej | Nej |  |  |  | Alingsås | ALINGSÅS | VÄSTRA GÖTALANDS LÄN | 30163
734012530000066939 | 734012530000066939 | 713200-1103 | HSB Bostadsrättsförening Granen i Järfälla | 1 ägare | 60 | 63.4 | Sol | Sol | IKN | SE3 | 2020-07-01 - 2020-07-01 | 1 | Ja | Ja | Nej |  |  |  | Järfälla | JÄRFÄLLA | STOCKHOLMS LÄN | 30169
734012530000066984 | 734012530000066984 | 713200-1103 | HSB Bostadsrättsförening Granen i Järfälla | 1 ägare | 60 | 63.4 | Sol | Sol | IKN | SE3 | 2020-07-01 - 2020-07-01 | 1 | Ja | Ja | Nej |  |  |  | Järfälla | JÄRFÄLLA | STOCKHOLMS LÄN | 30170
734012530000067035 | 734012530000067035 | 713200-1103 | HSB Bostadsrättsförening Granen i Järfälla | 1 ägare | 45 | 47.1 | Sol | Sol | IKN | SE3 | 2020-07-01 - 2020-07-01 | 1 | Ja | Nej | Nej |  |  |  | Järfälla | JÄRFÄLLA | STOCKHOLMS LÄN | 30171
734012530000067011 | 734012530000067011 | 713200-1103 | HSB Bostadsrättsförening Granen i Järfälla | 1 ägare | 31 | 34.13 | Sol | Sol | IKN | SE3 | 2020-07-01 - 2020-07-01 | 1 | Ja | Nej | Nej |  |  |  | Järfälla | JÄRFÄLLA | STOCKHOLMS LÄN | 30172
734012530000067080 | 734012530000067080 | 713200-1103 | HSB Bostadsrättsförening Granen i Järfälla | 1 ägare | 41 | 44.85 | Sol | Sol | IKN | SE3 | 2020-07-01 - 2020-07-01 | 1 | Ja | Nej | Nej |  |  |  | Järfälla | JÄRFÄLLA | STOCKHOLMS LÄN | 30173
734012530000072008 | 734012530000072008 | 713200-1103 | HSB Bostadsrättsförening Granen i Järfälla | 1 ägare | 60 | 63.3 | Sol | Sol | IKN | SE3 | 2020-07-01 - 2020-07-01 | 1 | Ja | Ja | Nej |  |  |  | Järfälla | JÄRFÄLLA | STOCKHOLMS LÄN | 30174
734012530000066977 | 734012530000066977 | 713200-1103 | HSB Bostadsrättsförening Granen i Järfälla | 1 ägare | 60 | 63.4 | Sol | Sol | IKN | SE3 | 2020-07-01 - 2020-07-01 | 1 | Ja | Ja | Nej |  |  |  | Järfälla | JÄRFÄLLA | STOCKHOLMS LÄN | 30175
Privatperson | 734017410000002012 | Privatperson | Privatperson | 1 ägare | 167 | 167.7 | Sol | Sol | IKN |  | 2021-07-09 - 2021-07-09 | 1 | Nej | Ja | Nej |  |  |  | Västerås | SAKNAS | SAKNAS | 30176
734012530000067004 | 734012530000067004 | 713200-1103 | HSB Bostadsrättsförening Granen i Järfälla | 1 ägare | 60 | 63.4 | Sol | Sol | IKN | SE3 | 2020-07-01 - 2020-07-01 | 1 | Ja | Ja | Nej |  |  |  | Järfälla | JÄRFÄLLA | STOCKHOLMS LÄN | 30177
734012530000069220 | 734012530000069220 | 713200-1103 | HSB Bostadsrättsförening Granen i Järfälla | 1 ägare | 45 | 50.4 | Sol | Sol | IKN | SE3 | 2020-07-01 - 2020-07-01 | 1 | Ja | Ja | Nej |  |  |  | Järfälla | JÄRFÄLLA | STOCKHOLMS LÄN | 30178
734012530000067073 | 734012530000067073 | 713200-1103 | HSB Bostadsrättsförening Granen i Järfälla | 1 ägare | 37 | 41.6 | Sol | Sol | IKN | SE3 | 2020-07-01 - 2020-07-01 | 1 | Ja | Nej | Nej |  |  |  | Järfälla | JÄRFÄLLA | STOCKHOLMS LÄN | 30180
734012530000067059 | 734012530000067059 | 713200-1103 | HSB Bostadsrättsförening Granen i Järfälla | 1 ägare | 50 | 53.7 | Sol | Sol | IKN | SE3 | 2020-07-01 - 2020-07-01 | 1 | Ja | Ja | Nej |  |  |  | Järfälla | JÄRFÄLLA | STOCKHOLMS LÄN | 30181
734012530000066946 | 734012530000066946 | 713200-1103 | HSB Bostadsrättsförening Granen i Järfälla | 1 ägare | 50 | 50.4 | Sol | Sol | IKN | SE3 | 2020-07-01 - 2020-07-01 | 1 | Ja | Ja | Nej |  |  |  | Järfälla | JÄRFÄLLA | STOCKHOLMS LÄN | 30182
734012530000067066 | 734012530000067066 | 713200-1103 | HSB Bostadsrättsförening Granen i Järfälla | 1 ägare | 50 | 50.4 | Sol | Sol | IKN | SE3 | 2020-07-01 - 2020-07-01 | 1 | Ja | Ja | Nej |  |  |  | Järfälla | JÄRFÄLLA | STOCKHOLMS LÄN | 30183
734012530000072022 | 734012530000072022 | 556399-0877 | Gekås Ullared AB | 1 ägare | 220 | 240 | Sol | Sol | IKN | SE4 | 2021-06-07 - 2021-06-07 | 1 | Ja | Ja | Nej |  |  |  | Ullared | FALKENBERG | HALLANDS LÄN | 30184
734012530000072039 | 734012530000072039 | 556399-0877 | Gekås Ullared AB | 1 ägare | 220 | 240 | Sol | Sol | IKN | SE4 | 2021-06-07 - 2021-06-07 | 1 | Ja | Ja | Nej |  |  |  | Ullared | FALKENBERG | HALLANDS LÄN | 30185
734012530000070219 | 734012530000070219 | 969622-1440 | Ernst Rosén Kommanditbolag | 1 ägare | 225 | 254 | Sol | Sol | IKN | SE3 | 2021-01-01 - 2021-01-01 | 1 | Ja | Ja | Nej |  |  |  | Kungsbacka | KUNGSBACKA | HALLANDS LÄN | 30187
734012530000069695 | 734012530000069695 | 559226-3114 | Nivika Slipstenen AB | 1 ägare | 180 | 195.84 | Sol | Sol | IKN | SE4 | 2020-12-17 - 2020-12-17 | 1 | Ja | Ja | Nej |  |  |  | Ljungby | LJUNGBY | KRONOBERGS LÄN | 30188
734012530000044296 | 734012530000044296 | 559151-7379 | Maskinteknik Mörk AB | 1 ägare | 140 | 140.58 | Sol | Sol | IKN | SE3 | 2020-04-04 - 2020-04-04 | 1 | Ja | Ja | Nej |  |  |  | Tierp | TIERP | UPPSALA LÄN | 30189
734012530000073920 | 734012530000073920 | 556605-0646 | Lekolar AB | 1 ägare | 155 | 161 | Sol | Sol | IKN | SE4 | 2021-05-06 - 2021-05-06 | 1 | Ja | Ja | Nej |  |  |  | Osby | OSBY | SKÅNE LÄN | 30191
734012530000067226 | 734012530000067226 | 719000-3421 | Riksbyggen Bostadsrättsförening Nyköpingshus nr 9 | 1 ägare | 35 | 38 | Sol | Sol | IKN | SE3 | 2020-11-09 - 2020-11-09 | 1 | Ja | Nej | Nej |  |  |  | Nyköping | NYKÖPING | SÖDERMANLANDS LÄN | 30195
734012530000067264 | 734012530000067264 | 719000-3421 | Riksbyggen Bostadsrättsförening Nyköpingshus nr 9 | 1 ägare | 29 | 32 | Sol | Sol | IKN | SE3 | 2020-11-09 - 2020-11-09 | 1 | Ja | Nej | Nej |  |  |  | Nyköping | NYKÖPING | SÖDERMANLANDS LÄN | 30196
734012530000067271 | 734012530000067271 | 719000-3421 | Riksbyggen Bostadsrättsförening Nyköpingshus nr 9 | 1 ägare | 57 | 63 | Sol | Sol | IKN | SE3 | 2020-11-09 - 2020-11-09 | 1 | Ja | Ja | Nej |  |  |  | Nyköping | NYKÖPING | SÖDERMANLANDS LÄN | 30198
734012530000067233 | 734012530000067233 | 719000-3421 | Riksbyggen Bostadsrättsförening Nyköpingshus nr 9 | 1 ägare | 57 | 63 | Sol | Sol | IKN | SE3 | 2020-11-09 - 2020-11-09 | 1 | Ja | Ja | Nej |  |  |  | Nyköping | NYKÖPING | SÖDERMANLANDS LÄN | 30199
734012530000067240 | 734012530000067240 | 719000-3421 | Riksbyggen Bostadsrättsförening Nyköpingshus nr 9 | 1 ägare | 27 | 32 | Sol | Sol | IKN | SE3 | 2020-11-09 - 2020-11-09 | 1 | Ja | Nej | Nej |  |  |  | Nyköping | NYKÖPING | SÖDERMANLANDS LÄN | 30200
734012530000067257 | 734012530000067257 | 719000-3421 | Riksbyggen Bostadsrättsförening Nyköpingshus nr 9 | 1 ägare | 25 | 26 | Sol | Sol | IKN | SE3 | 2020-11-09 - 2020-11-09 | 1 | Ja | Nej | Nej |  |  |  | Nyköping | NYKÖPING | SÖDERMANLANDS LÄN | 30201
734012530000067554 | 734012530000067554 | 559141-1961 | Hotelldrift CO Solna AB | 1 ägare | 26 | 28 | Sol | Sol | IKN | SE3 | 2021-03-03 - 2021-03-03 | 1 | Ja | Nej | Nej |  |  |  | Solna | SOLNA | STOCKHOLMS LÄN | 30202
734012530000067547 | 734012530000067547 | 559141-1961 | Hotelldrift CO Solna AB | 1 ägare | 145 | 158 | Sol | Sol | IKN | SE3 | 2021-03-01 - 2021-03-01 | 1 | Ja | Ja | Nej |  |  |  | Solna | SOLNA | STOCKHOLMS LÄN | 30203
734012530000067530 | 734012530000067530 | 559141-1961 | Hotelldrift CO Solna AB | 1 ägare | 290 | 313.6 | Sol | Sol | IKN | SE3 | 2021-03-01 - 2021-03-01 | 1 | Ja | Ja | Nej |  |  |  | Solna | SOLNA | STOCKHOLMS LÄN | 30204
734012530000071759 | 734012530000071759 | 212000-1694 | Lidköpings kommun | 1 ägare | 41 | 44.8 | Sol | Sol | IKN | SE3 | 2021-02-26 - 2021-02-26 | 1 | Ja | Nej | Nej |  |  |  | Lidköping | LIDKÖPING | VÄSTRA GÖTALANDS LÄN | 30205
734012530000072077 | 734012530000072077 | 212000-1694 | Lidköpings kommun | 1 ägare | 20 | 22 | Sol | Sol | IKN | SE3 | 2021-04-28 - 2021-04-28 | 1 | Ja | Nej | Nej |  |  |  | Lidköping | LIDKÖPING | VÄSTRA GÖTALANDS LÄN | 30206
Sjöbo solpark T903 | 735999225000086625 | 559146-5587 | Sjöbo solpark AB | 1 ägare | 4078 | 4078 | Sol | Sol | SJB | SE4 | 2021-08-26 - 2021-08-26 | 1 | Ja | Ja | Nej |  |  |  | Sjöbo | SJÖBO | SKÅNE LÄN | 30213
Sjöbo solpark T904 | 73599922500008664 | 559146-5587 | Sjöbo solpark AB | 1 ägare | 4078 | 4078 | Sol | Sol | SJB | SE4 | 2021-08-26 - 2021-08-26 | 1 | Ja | Ja | Nej |  |  |  | Sjöbo | SJÖBO | SKÅNE LÄN | 30214
Åby 1:214 | 735999286616482331 | 556858-7918 | LEJE Fastigheter AB | 1 ägare | 105 | 113.56 | Sol | Sol | IKN | SE3 | 2021-08-30 - 2021-08-30 | 1 | Ja | Ja | Nej |  |  |  | Jordbro | HANINGE | STOCKHOLMS LÄN | 30235
VRANGELSRO 5:4 | 735999286296264296 | 559177-6694 | Catena Vrangelsro 5:4 AB | 1 ägare | 422 | 500 | Sol | Sol | IKN | SE4 | 2021-08-25 - 2021-08-25 | 1 | Ja | Ja | Nej |  |  |  | Holm | HALMSTAD | HALLANDS LÄN | 30236
Kvibilleskolan | 00133610 | 212000-1215 | Halmstads kommun | 1 ägare | 23 | 23.8 | Sol | Sol | IKN | SE4 | 2021-05-27 - 2021-05-27 | 1 | Ja | Nej | Nej |  |  |  | KVIBILLE | HALMSTAD | HALLANDS LÄN | 30254
Privatperson | 735999137910004197 | Privatperson | Privatperson | 1 ägare | 78 | 80 | Sol | Sol | VLS | SE3 | 2020-09-14 - 2020-09-14 | 1 | Nej | Ja | Nej |  |  |  | Västerås | SAKNAS | SAKNAS | 30288
Privatperson | 735999102111601919 | Privatperson | Privatperson | 1 ägare | 14 | 14 | Sol | Sol | GBN | SE3 | 2021-07-01 - 2021-07-01 | 1 | Ja | Nej | Nej |  |  |  | Timmersdala8 | SKÖVDE | VÄSTRA GÖTALANDS LÄN | 30290
Malma Brandövningsområde | 735999100016659417 | 556630-5321 | Woodsafe Timber Protection AB | 1 ägare | 495 | 495 | Sol | Sol | UPV | SE3 | 2021-08-01 - 2021-08-01 | 1 | Nej | Ja | Nej |  |  |  | Västerås | SAKNAS | SAKNAS | 30388
Berthåga 45:3 | 735999286744174030 | 556945-9166 | Fastica 75 AB | 1 ägare | 222 | 255 | Sol | Sol | IKN | SE3 | 2021-02-21 - 2021-02-21 | 1 | Ja | Ja | Nej |  |  |  | Uppsala | UPPSALA | UPPSALA LÄN | 30396
Posten 1 | 735999286460983701 | 556987-1030 | TERMINAL RE TOMTEBODA AB | 1 ägare | 394 | 498 | Sol | Sol | IKN | SE3 | 2021-04-14 - 2021-04-14 | 1 | Ja | Ja | Nej |  |  |  | Solna | SOLNA | STOCKHOLMS LÄN | 30397
Abel 15 | 735999286588648056 | 556050-0646 | Stena Fastigheter Malmö Aktiebolag | 1 ägare | 68 | 80.24 | Sol | Sol | IKN | SE4 | 2021-08-01 - 2021-08-01 | 1 | Ja | Ja | Nej |  |  |  | Malmö | MALMÖ | SKÅNE LÄN | 30399
Hamra Solcellspark | 735999102111637246 | 559253-4142 | Claro Energy AB | 1 ägare | 1300 | 1100 | Sol | Sol | NHA | SE3 | 2021-08-20 - 2021-08-20 | 1 | Ja | Ja | Nej |  |  |  | Vallda | KUNGSBACKA | HALLANDS LÄN | 30402
Privatperson | 735999102111635365 | Privatperson | Privatperson | 1 ägare | 12 | 10.3 | Sol | Sol | KUB | SE3 | 2021-09-22 - 2021-09-22 | 1 | Ja | Nej | Nej |  |  |  | Fjärås | KUNGSBACKA | HALLANDS LÄN | 30414
Håby | 735999102111456953 | 559228-0407 | Solpark Håby 1 AB | 1 ägare | 720 | 725 | Sol | Sol | NBL | SE3 | 2020-11-07 - 2020-11-07 | 1 | Ja | Ja | Nej |  |  |  | Munkedal | MUNKEDAL | VÄSTRA GÖTALANDS LÄN | 30421
Privatperson | 735999100016709976 | Privatperson | Privatperson | 1 ägare | 5 | 5.6 | Sol | Sol | UPP | SE3 | 2021-09-14 - 2021-09-14 | 1 | Ja | Nej | Nej |  |  |  | Uppsala | UPPSALA | UPPSALA LÄN | 30425
734012530000058866 | 734012530000058866 | 725000-3501 | Riksbyggen Bostadsrättsförening Sandstugan | 1 ägare | 78 | 85 | Sol | Sol | IKN | SE3 | 2020-08-10 - 2020-08-10 | 1 | Ja | Ja | Nej |  |  |  | Norrköping | NORRKÖPING | ÖSTERGÖTLANDS LÄN | 30435
734012530000058842 | 734012530000058842 | 725000-3501 | Riksbyggen Bostadsrättsförening Sandstugan | 1 ägare | 70 | 74.7 | Sol | Sol | IKN | SE3 | 2020-08-10 - 2020-08-10 | 1 | Ja | Ja | Nej |  |  |  | Norrköping | NORRKÖPING | ÖSTERGÖTLANDS LÄN | 30436
734012530000058309 | 734012530000058309 | 725000-3501 | Riksbyggen Bostadsrättsförening Sandstugan | 1 ägare | 45 | 50.3 | Sol | Sol | IKN | SE3 | 2020-08-10 - 2020-08-10 | 1 | Ja | Ja | Nej |  |  |  | Norrköping | NORRKÖPING | ÖSTERGÖTLANDS LÄN | 30438
734012530000072138 | 734012530000072138 | 757202-7444 | Riksbyggen Bostadsrättsförening Göteborgshus nr 38 | 1 ägare | 40 | 44.88 | Sol | Sol | IKN | SE3 | 2021-05-01 - 2021-05-01 | 1 | Ja | Nej | Nej |  |  |  | Hisings Kärra | GÖTEBORG | VÄSTRA GÖTALANDS LÄN | 30440
734012530000072121 | 734012530000072121 | 757202-7444 | Riksbyggen Bostadsrättsförening Göteborgshus nr 38 | 1 ägare | 55 | 61.2 | Sol | Sol | IKN | SE3 | 2021-06-01 - 2021-06-01 | 1 | Ja | Ja | Nej |  |  |  | Hisings Kärra | GÖTEBORG | VÄSTRA GÖTALANDS LÄN | 30441
734012530000072114 | 734012530000072114 | 757202-7444 | Riksbyggen Bostadsrättsförening Göteborgshus nr 38 | 1 ägare | 40 | 40.87 | Sol | Sol | IKN | SE3 | 2021-05-01 - 2021-05-01 | 1 | Ja | Nej | Nej |  |  |  | Hisings Kärra | GÖTEBORG | VÄSTRA GÖTALANDS LÄN | 30442
734012530000070691 | 734012530000070691 | 757202-7444 | Riksbyggen Bostadsrättsförening Göteborgshus nr 38 | 1 ägare | 40 | 44.88 | Sol | Sol | IKN | SE3 | 2021-04-01 - 2021-04-01 | 1 | Ja | Nej | Nej |  |  |  | Hisings Kärra | GÖTEBORG | VÄSTRA GÖTALANDS LÄN | 30443
734012530000070684 | 734012530000070684 | 757202-7444 | Riksbyggen Bostadsrättsförening Göteborgshus nr 38 | 1 ägare | 60 | 71.4 | Sol | Sol | IKN | SE3 | 2021-04-01 - 2021-04-01 | 1 | Ja | Ja | Nej |  |  |  | Hisings Kärra | GÖTEBORG | VÄSTRA GÖTALANDS LÄN | 30444
734012530000070677 | 734012530000070677 | 757202-7444 | Riksbyggen Bostadsrättsförening Göteborgshus nr 38 | 1 ägare | 28 | 28.56 | Sol | Sol | IKN | SE3 | 2021-04-01 - 2021-04-01 | 1 | Ja | Nej | Nej |  |  |  | Hisings Kärra | GÖTEBORG | VÄSTRA GÖTALANDS LÄN | 30445
734012530000070660 | 734012530000070660 | 757202-7444 | Riksbyggen Bostadsrättsförening Göteborgshus nr 38 | 1 ägare | 28 | 28.56 | Sol | Sol | IKN | SE3 | 2021-04-01 - 2021-04-01 | 1 | Ja | Nej | Nej |  |  |  | Hisings Kärra | GÖTEBORG | VÄSTRA GÖTALANDS LÄN | 30446
734012530000071575 | 734012530000071575 | 556508-2921 | MYSINGE STENHUGGERI AKTIEBOLAG | 1 ägare | 170 | 183 | Sol | Sol | IKN | SE4 | 2021-02-22 - 2021-02-22 | 1 | Ja | Ja | Nej |  |  |  | Mörbylånga | MÖRBYLÅNGA | KALMAR LÄN | 30447
734012530000071018 | 734012530000071018 | 252004-7958 | Värö-Stråvalla församling | 1 ägare | 35 | 37.7 | Sol | Sol | IKN | SE3 | 2020-10-01 - 2020-10-01 | 1 | Ja | Nej | Nej |  |  |  | Väröbacka | VARBERG | HALLANDS LÄN | 30448
734012530000074156 | 734012530000074156 | 252004-7958 | Värö-Stråvalla församling | 1 ägare | 100 | 112 | Sol | Sol | IKN | SE3 | 2020-10-01 - 2020-10-01 | 1 | Ja | Ja | Nej |  |  |  | Väröbacka | VARBERG | HALLANDS LÄN | 30449
Privatperson | 735999217101278092 | Privatperson | Privatperson | 1 ägare | 15 | 15 | Sol | Sol | KUV | SE3 | 2021-04-13 - 2021-04-13 | 1 | Ja | Nej | Nej |  |  |  | Kode | KUNGÄLV | VÄSTRA GÖTALANDS LÄN | 30456
BJO - Björnlandshöjden | 735999114012088201 | 559079-0209 | Nysäter Wind AB | 1 ägare | 599216 | 124123.21 | Vind | Landbaserad | SUR | SE2 | 2022-01-14 - 2022-09-22 | 41 | Nej | Ja | Ja | 2026-04-28 | 2031-04-27 | 100 | Lillsela | HÄRNÖSAND | VÄSTERNORRLANDS LÄN | 30490
Privatperson | 735999100016729745 | Privatperson | Privatperson | 1 ägare | 11 | 14 | Sol | Sol | SYM | SE3 | 2021-09-29 - 2021-09-29 | 1 | Ja | Nej | Nej |  |  |  | Strängnäs | STRÄNGNÄS | SÖDERMANLANDS LÄN | 30491
P94 Againity 2 | 22300021_AGAINITY2 | 556527-2936 | Ystad Energi AB | 1 ägare | 1500 | 250 | Biobränsle / torv / fossilt | Övrig | IKN | SE4 | 2021-10-04 - 2021-10-04 | 1 | Ja | Ja | Nej |  |  |  | Ystad | YSTAD | SKÅNE LÄN | 30495
Sankt Ilianskolan | 735999114012194087 | 212000-0282 | Enköpings kommun | 1 ägare | 76 | 82 | Sol | Sol | EKG | SE3 | 2021-10-01 - 2021-10-01 | 1 | Ja | Ja | Nej |  |  |  | Enköping | ENKÖPING | UPPSALA LÄN | 30508
Privatperson | 735999114012204816 | Privatperson | Privatperson | 1 ägare | 9 | 10.78 | Sol | Sol | NRL | SE3 | 2021-09-16 - 2021-09-16 | 1 | Ja | Nej | Nej |  |  |  | Glanshammar | ÖREBRO | ÖREBRO LÄN | 30511
Privatperson | 735999102111635280 | Privatperson | Privatperson | 1 ägare | 37 | 39 | Sol | Sol | HDV | SE2 | 2021-09-16 - 2021-09-16 | 1 | Ja | Nej | Nej |  |  |  | Hudiksvall | HUDIKSVALL | GÄVLEBORGS LÄN | 30520
Skaftåsen Vindkraft | 735999102111609045 | 556897-9164 | Skaftåsen Vindkraft AB | 1 ägare | 557000 | 231000 | Vind | Landbaserad | FLS | SE2 | 2021-12-17 - 2023-01-18 | 35 | Nej | Nej | Ja | 2026-06-08 | 2031-06-07 | 100 | Los | LJUSDAL | GÄVLEBORGS LÄN | 30522
Privatperson | 735999114012217311 | Privatperson | Privatperson | 1 ägare | 12 | 13.5 | Sol | Sol | ALL | SE2 | 2021-10-12 - 2021-10-12 | 1 | Ja | Nej | Nej |  |  |  | Sollefteå | SOLLEFTEÅ | VÄSTERNORRLANDS LÄN | 30546
Räven vind ab | 735999100016671105 | 559311-1486 | Räven Vind AB | 1 ägare | 7000 | 2000 | Vind | Landbaserad | VAN | SE3 | 2021-12-01 - 2021-12-01 | 1 | Ja | Ja | Nej |  |  |  | borghamn | VADSTENA | ÖSTERGÖTLANDS LÄN | 30571
Privatperson | 735999102111639875 | Privatperson | Privatperson | 1 ägare | 6 | 6.24 | Sol | Sol | STH | SE3 | 2021-10-22 - 2021-10-22 | 1 | Ja | Nej | Nej |  |  |  | farsta | STOCKHOLM | STOCKHOLMS LÄN | 30587
Åndberg Vindpark 1 | 735999102111613585 | 556872-2853 | Åndberg Vind AB | 1 ägare | 273220 | 91800 | Vind | Landbaserad | LHD | SE2 | 2021-11-26 - 2022-03-16 | 17 | Ja | Ja | Ja | 2022-07-29 | 2027-07-28 | 100 | Lillhärdal | HÄRJEDALEN | JÄMTLANDS LÄN | 30598
Åndberg Vindpark 2 | 735999102111613608 | 556872-2853 | Åndberg Vind AB | 1 ägare | 274141 | 97200 | Vind | Landbaserad | LHD | SE2 | 2021-11-05 - 2022-03-14 | 18 | Ja | Ja | Ja | 2022-07-29 | 2027-07-28 | 100 | Lillhärdal | HÄRJEDALEN | JÄMTLANDS LÄN | 30599
Åndberg Vindpark 3 | 735999102111613622 | 556872-2853 | Åndberg Vind AB | 1 ägare | 285039 | 97200 | Vind | Landbaserad | LHD | SE2 | 2021-10-26 - 2022-03-05 | 18 | Ja | Ja | Ja | 2022-07-29 | 2027-07-28 | 100 | Lillhärdal | HÄRJEDALEN | JÄMTLANDS LÄN | 30600
Privatperson | 735999114012113309 | Privatperson | Privatperson | 1 ägare | 11 | 11 | Sol | Sol | SMS | SE4 | 2021-05-20 - 2021-05-20 | 1 | Ja | Nej | Nej |  |  |  | Häradsbäck | ÄLMHULT | KRONOBERGS LÄN | 30605
Fjällboheden | 735999100016587093 | 556822-9974 | Fjällboheden Vind AB | 1 ägare | 166000 | 42000 | Vind | Landbaserad | VFN | SE1 | 2021-10-17 - 2022-01-03 | 10 | Ja | Ja | Ja | 2022-09-02 | 2027-09-01 | 100 | Jörn | SKELLEFTEÅ | VÄSTERBOTTENS LÄN | 30613
Privatperson | 735999114012168279 | Privatperson | Privatperson | 1 ägare | 15 | 11.8 | Sol | Sol | BLE | SE4 | 2021-10-23 - 2021-10-23 | 1 | Ja | Nej | Nej |  |  |  | Torhamn | KARLSKRONA | BLEKINGE LÄN | 30617
Skogsduvevägen 11 | 735999137910022399 | 556340-5538 | Bokbacken Fastigheter AB | 1 ägare | 55 | 60 | Sol | Sol | VLS | SE3 | 2021-04-15 - 2021-04-15 | 1 | Nej | Ja | Nej |  |  |  | Västerås | SAKNAS | SAKNAS | 30620
Lövängsgatan 2 | 735999137910022856 | 556537-6901 | Hemsö Skolfastigheter AB | 1 ägare | 100 | 111.4 | Sol | Sol | VLS | SE3 | 2021-04-15 - 2021-04-15 | 1 | Nej | Ja | Nej |  |  |  | Västerås | SAKNAS | SAKNAS | 30621
Vårlöksgatan 6 | 735999137910022634 | 556750-0862 | Hemsö Klockarkärleken AB | 1 ägare | 70 | 79 | Sol | Sol | VLS | SE3 | 2021-04-01 - 2021-04-01 | 1 | Nej | Ja | Nej |  |  |  | Västerås | SAKNAS | SAKNAS | 30622
Forntidsgatan 4 | 735999137910022320 | 556750-0862 | Hemsö Klockarkärleken AB | 1 ägare | 75 | 82 | Sol | Sol | VLS | SE3 | 2021-04-01 - 2021-04-01 | 1 | Nej | Ja | Nej |  |  |  | Västerås | SAKNAS | SAKNAS | 30623
Daggrosgatan 1 | 735999137910022405 | 556750-0862 | Hemsö Klockarkärleken AB | 1 ägare | 50 | 58 | Sol | Sol | VLS | SE3 | 2021-04-01 - 2021-04-01 | 1 | Nej | Ja | Nej |  |  |  | Västerås | SAKNAS | SAKNAS | 30624
Solkraft_Sturegatan 13B | 735999100016634872 | 817600-3872 | STIFTELSEN WALDENSTRÖMSKA STUDENTHEMMET | 1 ägare | 35 | 37 | Sol | Sol | UPP | SE3 | 2021-05-06 - 2021-05-06 | 1 | Ja | Nej | Nej |  |  |  | Uppsala | UPPSALA | UPPSALA LÄN | 30628
Solkraft_Sturegatan 11 | 735999100016660208 | 817600-3872 | STIFTELSEN WALDENSTRÖMSKA STUDENTHEMMET | 1 ägare | 80 | 86 | Sol | Sol | UPP | SE3 | 2021-07-06 - 2021-07-06 | 1 | Ja | Ja | Nej |  |  |  | Uppsala | UPPSALA | UPPSALA LÄN | 30630
734012530000065109 | 734012530000065109 | 232100-0164 | Region Örebro län | 1 ägare | 16 | 18 | Sol | Sol | IKN | SE3 | 2021-03-01 - 2021-03-01 | 1 | Ja | Nej | Nej |  |  |  | Örebro | ÖREBRO | ÖREBRO LÄN | 30642
734012530000065116 | 734012530000065116 | 232100-0164 | Region Örebro län | 1 ägare | 14 | 15 | Sol | Sol | IKN | SE3 | 2019-09-03 - 2019-09-03 | 1 | Ja | Nej | Nej |  |  |  | Sköllersta | HALLSBERG | ÖREBRO LÄN | 30643
734012530000065123 | 734012530000065123 | 232100-0164 | Region Örebro län | 1 ägare | 250 | 312 | Sol | Sol | IKN | SE3 | 2021-02-08 - 2021-02-08 | 1 | Ja | Ja | Nej |  |  |  | Örebro | ÖREBRO | ÖREBRO LÄN | 30644
734012530000065147 | 734012530000065147 | 232100-0164 | Region Örebro län | 1 ägare | 32 | 35 | Sol | Sol | IKN | SE3 | 2020-10-26 - 2020-10-26 | 1 | Ja | Nej | Nej |  |  |  | Örebro | ÖREBRO | ÖREBRO LÄN | 30645
734012530000074286 | 734012530000074286 | 556390-5057 | TRO Aktiebolag | 1 ägare | 440 | 480 | Sol | Sol | IKN | SE3 | 2021-07-10 - 2021-07-10 | 1 | Ja | Ja | Nej |  |  |  | Åby | NORRKÖPING | ÖSTERGÖTLANDS LÄN | 30646
30690 Deje | 735999102111679161 | 556071-6085 | KARLSTADS ENERGI AKTIEBOLAG | 1 ägare | 705 | 713 | Sol | Sol | VAL | SE3 | 2021-09-29 - 2021-09-29 | 1 | Ja | Ja | Nej |  |  |  | Deje | FORSHAGA | VÄRMLANDS LÄN | 30674
Privatperson | 735999114012070664 | Privatperson | Privatperson | 1 ägare | 11 | 12.6 | Sol | Sol | MMO | SE4 | 2020-12-09 - 2020-12-09 | 1 | Ja | Nej | Nej |  |  |  | Tygelsjö | MALMÖ | SKÅNE LÄN | 30676
OMEK Fastigheter | 735999186555110800 | 556673-3969 | OMEK Fastigheter AB | 1 ägare | 250 | 255 | Sol | Sol | ORV | SE3 | 2021-07-01 - 2021-07-01 | 1 | Nej | Ja | Nej |  |  |  | Ellös | SAKNAS | SAKNAS | 30692
30802 Klässbol | 735999102111602121 | 556071-6085 | KARLSTADS ENERGI AKTIEBOLAG | 1 ägare | 673 | 713 | Sol | Sol | VAL | SE3 | 2021-09-30 - 2021-09-30 | 1 | Ja | Ja | Nej |  |  |  | Klässbol | ARVIKA | VÄRMLANDS LÄN | 30695
Sköllunga 1 | 735999100016496388 | 556872-2879 | Rabbalshede Vind AB | 1 ägare | 37170 | 10500 | Vind | Landbaserad | SGD | SE3 | 2021-06-04 - 2021-06-30 | 3 | Ja | Ja | Ja | 2021-11-10 | 2026-11-09 | 100 | Ucklum | STENUNGSUND | VÄSTRA GÖTALANDS LÄN | 30697
Högen | 735999207014017000 | 556872-2879 | Rabbalshede Vind AB | 1 ägare | 37890 | 10500 | Vind | Landbaserad | HJM | SE3 | 2021-03-10 - 2021-03-17 | 3 | Ja | Ja | Ja | 2021-11-10 | 2026-11-09 | 100 | Lilla Edet | LILLA EDET | VÄSTRA GÖTALANDS LÄN | 30699
Blåbergsliden | 735999242000693776 | 556001-3301 | Holmen Aktiebolag | 1 ägare | 430000 | 143000 | Vind | Landbaserad | SKF | SE1 | 2021-11-22 - 2022-12-12 | 26 | Nej | Ja | Ja | 2026-05-29 | 2031-05-28 | 100 | Burträsk | SKELLEFTEÅ | VÄSTERBOTTENS LÄN | 30725
Privatperson | 735999143001098006 | Privatperson | Privatperson | 1 ägare | 1 | 6.48 | Sol | Sol | LBY | SE4 | 2021-10-01 - 2021-10-01 | 1 | Ja | Nej | Nej |  |  |  | LJUNGBY | LJUNGBY | KRONOBERGS LÄN | 30735
Skurup Star | 735999114011984566 | 559259-7586 | Alight Luna AB | 1 ägare | 2097 | 1800 | Sol | Sol | SKL | SE4 | 2021-11-15 - 2021-11-15 | 1 | Nej | Ja | Nej |  |  |  | Skurup | SAKNAS | SAKNAS | 30737
Ringsås 407 | 735999224950522061 | 559320-1071 | Sunstreet SPV6 Falkenberg Ringsås AB | 1 ägare | 1000 | 1100 | Sol | Sol | FBG | SE4 | 2021-06-29 - 2021-06-29 | 1 | Ja | Ja | Nej |  |  |  | Falkenberg | FALKENBERG | HALLANDS LÄN | 30748
Skurup Star 2 | 735999114011984559 | 559259-7586 | Alight Luna AB | 1 ägare | 2097 | 1800 | Sol | Sol | SKL | SE4 | 2021-11-15 - 2021-11-15 | 1 | Nej | Ja | Nej |  |  |  | Skurup | SAKNAS | SAKNAS | 30749
Skurup Star 3 | 735999114011984573 | 559259-7586 | Alight Luna AB | 1 ägare | 2097 | 1800 | Sol | Sol | SKL | SE4 | 2021-11-15 - 2021-11-15 | 1 | Nej | Ja | Nej |  |  |  | Skurup | SAKNAS | SAKNAS | 30750
Skurup Star 4 | 735999114011984597 | 559259-7586 | Alight Luna AB | 1 ägare | 2097 | 1800 | Sol | Sol | SKL | SE4 | 2021-11-15 - 2021-11-15 | 1 | Nej | Ja | Nej |  |  |  | Skurup | SAKNAS | SAKNAS | 30751
Skurup Star 5 | 735999114011984658 | 559259-7586 | Alight Luna AB | 1 ägare | 2097 | 1800 | Sol | Sol | SKL | SE4 | 2021-11-15 - 2021-11-15 | 1 | Nej | Ja | Nej |  |  |  | Skurup | SAKNAS | SAKNAS | 30752
Skurup Star 6 | 735999114011984627 | 559259-7586 | Alight Luna AB | 1 ägare | 2097 | 1800 | Sol | Sol | SKL | SE4 | 2021-11-15 - 2021-11-15 | 1 | Nej | Ja | Nej |  |  |  | Skurup | SAKNAS | SAKNAS | 30753
Skurup Star 7 | 735999114011984634 | 559259-7586 | Alight Luna AB | 1 ägare | 2097 | 1800 | Sol | Sol | SKL | SE4 | 2021-11-15 - 2021-11-15 | 1 | Nej | Ja | Nej |  |  |  | Skurup | SAKNAS | SAKNAS | 30754
Skurup Star 8 | 735999114011984641 | 559259-7586 | Alight Luna AB | 1 ägare | 2097 | 1800 | Sol | Sol | SKL | SE4 | 2021-11-15 - 2021-11-15 | 1 | Nej | Ja | Nej |  |  |  | Skurup | SAKNAS | SAKNAS | 30755
Skurup Star 9 | 735999114011984610 | 559259-7586 | Alight Luna AB | 1 ägare | 2097 | 1800 | Sol | Sol | SKL | SE4 | 2021-11-15 - 2021-11-15 | 1 | Nej | Ja | Nej |  |  |  | Skurup | SAKNAS | SAKNAS | 30756
Skurup Star 10 | 735999114011984665 | 559259-7586 | Alight Luna AB | 1 ägare | 2097 | 1800 | Sol | Sol | SKL | SE4 | 2021-11-15 - 2021-11-15 | 1 | Nej | Ja | Nej |  |  |  | Skurup | SAKNAS | SAKNAS | 30757
Privatperson | 735999100016700089 | Privatperson | Privatperson | 1 ägare | 4 | 6 | Sol | Sol | RSK | SE3 | 2021-08-16 - 2021-08-16 | 1 | Ja | Nej | Nej |  |  |  | Gräddö | NORRTÄLJE | STOCKHOLMS LÄN | 30762
NÄL Solceller | 01140051 | 232100-0131 | Västra Götalandsregionen | 1 ägare | 1350 | 1630 | Sol | Sol | IKN | SE3 | 2021-04-17 - 2021-04-17 | 1 | Ja | Nej | Nej |  |  |  | Trolhättan | TROLLHÄTTAN | VÄSTRA GÖTALANDS LÄN | 30774
Privatperson | 735999190107310402 | Privatperson | Privatperson | 1 ägare | 20 | 20 | Sol | Sol | VAR | SE3 | 2021-10-15 - 2021-10-15 | 1 | Ja | Nej | Nej |  |  |  | VARA | VARA | VÄSTRA GÖTALANDS LÄN | 30778
30587 Ekholmen | 735999102111563644 | 559334-6298 | Yokk Ekholmen AB | 1 ägare | 734 | 713 | Sol | Sol | VAL | SE3 | 2021-09-30 - 2021-09-30 | 1 | Ja | Ja | Nej |  |  |  | Segmon | GRUMS | VÄRMLANDS LÄN | 30789
Trolleholms Gods | 735999114012063482 | 556105-7059 | Trolleholms Gods Aktiebolag | 1 ägare | 219 | 250.87 | Sol | Sol | SKV | SE4 | 2021-09-24 - 2021-09-24 | 10 | Ja | Ja | Nej |  |  |  | Svalöv | SVALÖV | SKÅNE LÄN | 30790
Privatperson | 735999166300730897 | Privatperson | Privatperson | 1 ägare | 18 | 17.71 | Sol | Sol | GBG | SE3 | 2021-11-05 - 2021-11-05 | 1 | Ja | Nej | Nej |  |  |  | Västra Frölunda | GÖTEBORG | VÄSTRA GÖTALANDS LÄN | 30813
Sveagatan 7, 413 14 Göteborg | 735999166300640110 | 716408-5289 | BOSTADSRÄTTSFÖRENINGEN MURBRÄCKAN 15 | 1 ägare | 57 | 62 | Sol | Sol | GBG | SE3 | 2021-03-04 - 2021-03-04 | 1 | Nej | Ja | Nej |  |  |  | Göteborg | SAKNAS | SAKNAS | 30821
Lilla Nyby Solcellspark | 735999125000617532 | 556458-1907 | ESKILSTUNA ENERGI OCH MILJÖ AKTIEBOLAG | 1 ägare | 1790 | 992 | Sol | Sol | ESK | SE3 | 2021-12-18 - 2021-12-18 | 1 | Ja | Ja | Nej |  |  |  | Eskilstuna | ESKILSTUNA | SÖDERMANLANDS LÄN | 30826
Korsängens förskola | 735999114012041947 | 212000-0282 | Enköpings kommun | 1 ägare | 37 | 40.4 | Sol | Sol | EKG | SE3 | 2021-10-01 - 2021-10-01 | 1 | Ja | Nej | Nej |  |  |  | Enköping | ENKÖPING | UPPSALA LÄN | 30830
Grillby förskola | 735999100016690328 | 212000-0282 | Enköpings kommun | 1 ägare | 24 | 26.8 | Sol | Sol | UPV | SE3 | 2021-11-01 - 2021-11-01 | 1 | Ja | Nej | Nej |  |  |  | Grillby | ENKÖPING | UPPSALA LÄN | 30831
Helgafjäll 7 | 735999286116966294 | 556708-3893 | Corem Karita AB | 1 ägare | 57 | 70 | Sol | Sol | IKN | SE3 | 2021-10-21 - 2021-10-21 | 1 | Ja | Ja | Nej |  |  |  | Kista | STOCKHOLM | STOCKHOLMS LÄN | 30876
Privatperson | 735999248600049043 | Privatperson | Privatperson | 1 ägare | 14 | 14.19 | Sol | Sol | SDT | SE3 | 2021-12-13 - 2021-12-13 | 1 | Ja | Nej | Nej |  |  |  | Södertälje | SÖDERTÄLJE | STOCKHOLMS LÄN | 30888
Blackfjället | 735999100016463250 | 556953-6153 | Stavro Vind Aktiebolag | 1 ägare | 275000 | 90200 | Vind | Landbaserad | BLT | SE2 | 2021-11-29 - 2021-12-13 | 22 | Ja | Ja | Ja | 2022-01-13 | 2027-01-12 | 100 | Stavro | ÖRNSKÖLDSVIK | VÄSTERNORRLANDS LÄN | 30923
Blodrotberget | 735999100016463236 | 556953-6153 | Stavro Vind Aktiebolag | 1 ägare | 501000 | 164000 | Vind | Landbaserad | BLT | SE2 | 2021-11-29 - 2021-12-13 | 40 | Ja | Ja | Ja | 2022-01-13 | 2027-01-12 | 100 | Stavro | ÖRNSKÖLDSVIK | VÄSTERNORRLANDS LÄN | 30924
Privatperson | 735999100016814946 | Privatperson | Privatperson | 1 ägare | 130 | 150 | Sol | Sol | DAD | SE3 | 2022-03-10 - 2022-03-10 | 1 | Nej | Ja | Nej |  |  |  | Mellerud | SAKNAS | SAKNAS | 30946
Privatperson | 735999103000606848 | Privatperson | Privatperson | 1 ägare | 26 | 28.8 | Sol | Sol | GTL | SE3 | 2021-12-16 - 2021-12-16 | 1 | Ja | Nej | Nej |  |  |  | Katthammarsvik | GOTLAND | GOTLANDS LÄN | 30948
Privatperson | 735999114012061303 | Privatperson | Privatperson | 1 ägare | 6 | 6.84 | Sol | Sol | AKB | SE3 | 2020-12-18 - 2020-12-18 | 1 | Ja | Nej | Nej |  |  |  | Ljusterö | ÖSTERÅKER | STOCKHOLMS LÄN | 30951
Privatperson | 735999114012213146 | Privatperson | Privatperson | 1 ägare | 15 | 15.4 | Sol | Sol | HLD | SE4 | 2021-11-01 - 2021-11-01 | 1 | Ja | Nej | Nej |  |  |  | GLOMMEN | FALKENBERG | HALLANDS LÄN | 30953
Privatperson | 735999107000044983 | Privatperson | Privatperson | 1 ägare | 12 | 12 | Sol | Sol | ROY | SE4 | 2021-12-27 - 2021-12-27 | 1 | Ja | Nej | Nej |  |  |  | Rödeby | KARLSKRONA | BLEKINGE LÄN | 30959
Privatperson | 735999114011815464 | Privatperson | Privatperson | 1 ägare | 75 | 75 | Sol | Sol | SMN | SE3 | 2020-03-25 - 2020-03-25 | 1 | Ja | Ja | Nej |  |  |  | HULT | EKSJÖ | JÖNKÖPINGS LÄN | 30960
Privatperson | 735999100016776534 | Privatperson | Privatperson | 1 ägare | 14 | 14.44 | Sol | Sol | TUM | SE3 | 2021-12-22 - 2021-12-22 | 1 | Ja | Nej | Nej |  |  |  | Tumba | BOTKYRKA | STOCKHOLMS LÄN | 30993
Brf Stjärnkikaren | 735999100016611590 | 769626-6175 | Bostadsrättsföreningen Stjärnkikaren | 1 ägare | 51 | 53.9 | Sol | Sol | HUV | SE3 | 2021-07-06 - 2021-07-06 | 1 | Nej | Ja | Nej |  |  |  | Solna | SAKNAS | SAKNAS | 31005
Önusberget (Djupdal) | 735999302000001015 | 559169-1315 | Önusberget Vind AB | 1 ägare | 1078630 | 390300 | Vind | Landbaserad | MBN |  | 2022-01-19 - 2023-06-10 | 69 | Nej | Ja | Ja | 2026-05-05 | 2031-05-04 | 100 | Roknäs | SAKNAS | SAKNAS | 31014
Broby 57:1 | 735999286536969080 | 559246-1015 | Catena Broby AB | 1 ägare | 435 | 499 | Sol | Sol | IKN | SE4 | 2021-07-08 - 2021-07-08 | 1 | Ja | Ja | Nej |  |  |  | Åstorp | ÅSTORP | SKÅNE LÄN | 31074
Solcellspark Carlfors Bruk | 03109502 | 556501-4130 | Carlfors Bruk AB | 1 ägare | 1500 | 1000 | Sol | Sol | CBR | SE3 | 2021-12-09 - 2021-12-09 | 1 | Ja | Ja | Nej |  |  |  | Huskvarna | JÖNKÖPING | JÖNKÖPINGS LÄN | 31104
Privatperson | 735999248600052845 | Privatperson | Privatperson | 1 ägare | 51 | 50 | Sol | Sol | SDT | SE3 | 2022-03-22 - 2022-03-22 | 1 | Nej | Ja | Nej |  |  |  | HÖLÖ | SAKNAS | SAKNAS | 31175
Gersnäs 3:24 1 Mw | 735999221083990576 | 556854-1469 | ETC Sol AB | 1 ägare | 1000 | 1356 | Sol | Sol | KHB | SE3 | 2021-06-22 - 2021-06-22 | 1 | Ja | Ja | Nej |  |  |  | Katrineholm | KATRINEHOLM | SÖDERMANLANDS LÄN | 31193
Dokumentvägen 46 | 735999114012092000 | 556733-2308 | HT Holding i Kalmar AB | 1 ägare | 58 | 68 | Sol | Sol | SMS | SE4 | 2021-04-14 - 2021-04-14 | 1 | Ja | Ja | Nej |  |  |  | Kalmar | KALMAR | KALMAR LÄN | 31209
Privatperson | 735999151402009651 | Privatperson | Privatperson | 1 ägare | 15 | 15 | Sol | Sol | FBN | SE3 | 2021-11-12 - 2021-11-12 | 1 | Ja | Nej | Nej |  |  |  | Falköping | FALKÖPING | VÄSTRA GÖTALANDS LÄN | 31228
Privatperson | 735999166300718994 | Privatperson | Privatperson | 1 ägare | 88 | 110 | Sol | Sol | GBG | SE3 | 2021-06-30 - 2021-06-30 | 1 | Nej | Ja | Nej |  |  |  | Säve | SAKNAS | SAKNAS | 31231
Västerås Rangatan 5 | 735999137910025307 | 556854-1469 | ETC Sol AB | 1 ägare | 84 | 83.9 | Sol | Sol | VLS | SE3 | 2021-06-29 - 2021-06-29 | 1 | Ja | Ja | Nej |  |  |  | Västerås | VÄSTERÅS | VÄSTMANLANDS LÄN | 31257
Västerås Ägirsgatan 26 | 735999137910025345 | 556854-1469 | ETC Sol AB | 1 ägare | 82 | 81.4 | Sol | Sol | VLS | SE3 | 2021-06-29 - 2021-06-29 | 1 | Ja | Ja | Nej |  |  |  | Västerås | VÄSTERÅS | VÄSTMANLANDS LÄN | 31258
Privatperson | 735999114012082704 | Privatperson | Privatperson | 1 ägare | 72 | 78.4 | Sol | Sol | NRL | SE3 | 2021-02-26 - 2021-02-26 | 1 | Nej | Ja | Nej |  |  |  | Åsbro | SAKNAS | SAKNAS | 31301
Evenemangsgatan 6 | 735999100016626341 | 769626-6175 | Bostadsrättsföreningen Stjärnkikaren | 1 ägare | 62 | 66.5 | Sol | Sol | HUV | SE3 | 2021-07-06 - 2021-07-06 | 1 | Nej | Ja | Nej |  |  |  | Solna | SAKNAS | SAKNAS | 31334
Privatperson | 735999100016696559 | Privatperson | Privatperson | 1 ägare | 51 | 50 | Sol | Sol | NYD | SE3 | 2021-11-11 - 2021-11-11 | 1 | Nej | Ja | Nej |  |  |  | NYKÖPING | SAKNAS | SAKNAS | 31420
Privatperson | 735999139006045466 | Privatperson | Privatperson | 1 ägare | 7 | 8.1 | Sol | Sol | VXO | SE4 | 2020-01-14 - 2020-01-14 | 1 | Ja | Nej | Nej |  |  |  | Växjö | VÄXJÖ | KRONOBERGS LÄN | 31436
Norra Vedbo Knohult | 735999114011927136 | 559211-6072 | Vindin Vedbo AB | 1 ägare | 147000 | 43000 | Vind | Landbaserad | SML | SE3 | 2022-09-14 - 2022-09-14 | 10 | Nej | Ja | Ja | 2022-10-10 | 2027-10-11 | 100 | Lekeryd | SAKNAS | SAKNAS | 31438
Norra Vedbo Brunnshult | 735999114011927174 | 559211-6072 | Vindin Vedbo AB | 1 ägare | 30000 | 8600 | Vind | Landbaserad | SML | SE3 | 2022-09-14 - 2022-09-14 | 2 | Nej | Ja | Ja | 2022-10-10 | 2027-10-11 | 100 | Lekeryd | SAKNAS | SAKNAS | 31448
Norra Vedbo Älgön | 735999114011926580 | 559211-6072 | Vindin Vedbo AB | 1 ägare | 118000 | 34400 | Vind | Landbaserad | SML | SE3 | 2022-10-11 - 2022-10-11 | 8 | Nej | Ja | Ja | 2022-10-12 | 2027-10-11 | 100 | Aneby | SAKNAS | SAKNAS | 31449
Brf Visinge | 735999102111592088 | 716419-2655 | Bostadsrättsföreningen Visinge | 1 ägare | 91 | 109 | Sol | Sol | TBY | SE3 | 2021-06-23 - 2021-06-23 | 3 | Nej | Ja | Nej |  |  |  | Täby | SAKNAS | SAKNAS | 31513
Sylen 1 | 735999218210018548 | 556681-1633 | Verkö Fastighets AB | 1 ägare | 254 | 260 | Sol | Sol | KKA | SE4 | 2022-04-11 - 2022-04-11 | 1 | Nej | Ja | Nej |  |  |  | Karlskrona | SAKNAS | SAKNAS | 31526
Önusberget (Kallamossen) | 735999302000001039 | 559169-1315 | Önusberget Vind AB | 1 ägare | 1088750 | 374300 | Vind | Landbaserad | MBN |  | 2022-09-05 - 2023-04-18 | 65 | Nej | Ja | Ja | 2026-05-05 | 2031-05-04 | 100 | Roknäs | SAKNAS | SAKNAS | 31610
Lindberg 11_1 | 735999126001359735 | 559245-3236 | Varberg Norra 3 MW AB | 1 ägare | 1700 | 1500 | Sol | Sol | VBS | SE3 | 2021-09-29 - 2021-09-29 | 1 | Nej | Nej | Ja | 2026-04-13 | 2031-04-12 | 100 | Varberg | SAKNAS | SAKNAS | 31698
Lindberg 11_2 | 735999126001359766 | 559245-3236 | Varberg Norra 3 MW AB | 1 ägare | 1400 | 1250 | Sol | Sol | VBS | SE3 | 2021-09-29 - 2021-09-29 | 1 | Nej | Nej | Ja | 2026-04-13 | 2031-04-12 | 100 | Varberg | SAKNAS | SAKNAS | 31699
Lindberg 11_3 | 735999126001359780 | 559245-3236 | Varberg Norra 3 MW AB | 1 ägare | 1400 | 1250 | Sol | Sol | VBS | SE3 | 2021-09-29 - 2021-09-29 | 1 | Nej | Nej | Ja | 2026-04-13 | 2031-04-12 | 100 | Varberg | SAKNAS | SAKNAS | 31700
Storgatan 11 | 735999114012036349 | 556190-2502 | Pewab Aktiebolag | 1 ägare | 22 | 24.7 | Sol | Sol | SMS | SE4 | 2021-01-01 - 2021-01-01 | 1 | Ja | Nej | Nej |  |  |  | Anderstorp | GISLAVED | JÖNKÖPINGS LÄN | 31704
Skogsgatan 6 | 735999114011820697 | 556687-1389 | MAGI Boinvest AB | 1 ägare | 9 | 10 | Sol | Sol | SMS | SE4 | 2019-11-19 - 2019-11-19 | 1 | Ja | Nej | Nej |  |  |  | Anderstorp | GISLAVED | JÖNKÖPINGS LÄN | 31731
Hardeberga | 735999187000963972 | 556909-1118 | ES Power AB | 1 ägare | 800 | 500 | Vind | Landbaserad | SKN | SE4 | 2022-07-01 - 2022-07-01 | 1 | Nej | Ja | Ja | 2022-07-07 | 2027-07-06 | 100 | Södra Sandby | SAKNAS | SAKNAS | 31754
Tvinnesheda | 735999114011936909 | 556711-9481 | Tvinnesheda Energi Aktiebolag | 1 ägare | 604452 | 202100 | Vind | Landbaserad | SYD | SE4 | 2022-05-24 - 2022-08-31 | 47 | Nej | Nej | Ja | 2026-06-22 | 2031-06-21 | 100 | Åseda | UPPVIDINGE | KRONOBERGS LÄN | 31812
Ulkeröds Gård | 735999100016651275 | 556134-0596 | Ulkeröds Gård AB | 1 ägare | 322 | 338.2 | Sol | Sol | DAD | SE3 | 2021-06-16 - 2021-06-16 | 1 | Ja | Nej | Nej |  |  |  | Hedekas | MUNKEDAL | VÄSTRA GÖTALANDS LÄN | 31843
Södra Nissastigen 20 | 735999114012045778 | 828500-1403 | Pingstförsamlingen | 1 ägare | 31 | 35 | Sol | Sol | SMS | SE4 | 2020-12-01 - 2020-12-01 | 1 | Ja | Nej | Nej |  |  |  | Smålandsstenar | GISLAVED | JÖNKÖPINGS LÄN | 31963
735999205001057060 | 735999205001057060 | 559328-3095 | Havsborgen Vimmerby AB | 1 ägare | 50 | 67 | Sol | Sol | VBY | SE3 | 2022-05-16 - 2022-05-16 | 1 | Nej | Ja | Nej |  |  |  | Vimmerby | SAKNAS | SAKNAS | 32037
Privatperson | 735999201000211076 | Privatperson | Privatperson | 1 ägare | 23 | 23.25 | Sol | Sol | LRM | SE3 | 2021-06-28 - 2021-06-28 | 1 | Ja | Nej | Nej |  |  |  | Lerum | LERUM | VÄSTRA GÖTALANDS LÄN | 32050
Privatperson | 735999124000925777 | Privatperson | Privatperson | 1 ägare | 90 | 94.56 | Sol | Sol | AHB | SE4 | 2019-02-08 - 2019-02-08 | 1 | Nej | Ja | Nej |  |  |  | ÄNGELHOLM | SAKNAS | SAKNAS | 32057
Eksjö Höreda Solcellelpark | 735999114011836315 | 262000-1558 | LINKÖPINGS STIFTS PRÄSTLÖNEFOND | 1 ägare | 465 | 497 | Sol | Sol | SMN | SE3 | 2020-05-01 - 2020-05-01 | 1 | Nej | Ja | Nej |  |  |  | Eksjö | SAKNAS | SAKNAS | 32071
Assjö Aneby Solcellelpark | 735999114011847328 | 262000-1558 | LINKÖPINGS STIFTS PRÄSTLÖNEFOND | 1 ägare | 285 | 303 | Sol | Sol | SMN | SE3 | 2020-05-01 - 2020-05-01 | 1 | Nej | Ja | Nej |  |  |  | Aneby | SAKNAS | SAKNAS | 32072
Södertälje lägenhetshotell | 735999248600053125 | 559159-4808 | Södertälje Lägenhetshotell AB | 1 ägare | 50 | 55 | Sol | Sol | SDT | SE3 | 2022-02-18 - 2022-02-18 | 1 | Nej | Ja | Nej |  |  |  | Södertälje | SAKNAS | SAKNAS | 32140
Sörbo | 735999186555110299 | 556485-5426 | VOE Service Aktiebolag | 1 ägare | 175 | 150 | Sol | Sol | ORV | SE3 | 2017-11-10 - 2020-08-15 | 2 | Nej | Ja | Nej |  |  |  | Ellös | SAKNAS | SAKNAS | 32223
Utsikten | 735999248600052654 | 556629-7528 | Livsstigen Omsorg Järna AB | 1 ägare | 10 | 10.9 | Sol | Sol | SDT | SE3 | 2021-12-21 - 2021-12-21 | 1 | Ja | Nej | Nej |  |  |  | Järna | SÖDERTÄLJE | STOCKHOLMS LÄN | 32250
Privatperson | 735999100016536404 | Privatperson | Privatperson | 1 ägare | 17 | 17 | Sol | Sol | SHD | SE3 | 2020-10-27 - 2020-10-27 | 1 | Ja | Nej | Nej |  |  |  | Ulricehamn | ULRICEHAMN | VÄSTRA GÖTALANDS LÄN | 32360
Kingebol Vindpark | 735999100016769697 | 559011-1224 | European Wind Farms Kåre 1 AB | 1 ägare | 108000 | 37200 | Vind | Landbaserad | VFV | SE3 | 2022-10-22 - 2022-10-22 | 6 | Nej | Nej | Ja | 2026-03-02 | 2031-03-01 | 100 | ÅNIMSKOG | SAKNAS | SAKNAS | 32383
ERS25 | 25ERS539010 | 559310-0000 | Ersträsk Vind North AB | 1 ägare | 12650 | 4200 | Vind | Landbaserad | IKN |  | 2022-09-15 - 2022-09-15 | 1 | Nej | Ja | Ja | 2026-06-16 | 2031-06-15 | 97 | Koler | SAKNAS | SAKNAS | 32413
ERS26 | 26ERS539021 | 559310-0000 | Ersträsk Vind North AB | 1 ägare | 12650 | 4200 | Vind | Landbaserad | IKN |  | 2023-01-10 - 2023-01-10 | 1 | Nej | Ja | Ja | 2026-06-16 | 2031-06-15 | 97 | Koler | SAKNAS | SAKNAS | 32538
ERS27 | 27ERS539000 | 559310-0000 | Ersträsk Vind North AB | 1 ägare | 12650 | 4200 | Vind | Landbaserad | IKN |  | 2023-01-10 - 2023-01-10 | 1 | Nej | Ja | Ja | 2026-06-16 | 2031-06-15 | 97 | Koler | SAKNAS | SAKNAS | 32557
ERS28 | 28ERS538970 | 559310-0000 | Ersträsk Vind North AB | 1 ägare | 12650 | 4200 | Vind | Landbaserad | IKN |  | 2023-01-10 - 2023-01-10 | 1 | Nej | Ja | Ja | 2026-06-16 | 2031-06-15 | 97 | Koler | SAKNAS | SAKNAS | 32558
ERS52 | 52ERS538983 | 559310-0000 | Ersträsk Vind North AB | 1 ägare | 12650 | 4200 | Vind | Landbaserad | IKN |  | 2022-12-08 - 2022-12-08 | 1 | Nej | Ja | Ja | 2026-06-16 | 2031-06-15 | 97 | Koler | SAKNAS | SAKNAS | 32559
ERS53 | 53ERS538998 | 559310-0000 | Ersträsk Vind North AB | 1 ägare | 12650 | 4200 | Vind | Landbaserad | IKN |  | 2022-12-08 - 2022-12-08 | 1 | Nej | Ja | Ja | 2026-06-16 | 2031-06-15 | 97 | Koler | SAKNAS | SAKNAS | 32560
ERS54 | 54ERS539009 | 559310-0000 | Ersträsk Vind North AB | 1 ägare | 12650 | 4200 | Vind | Landbaserad | IKN |  | 2022-12-08 - 2022-12-08 | 1 | Nej | Ja | Ja | 2026-06-16 | 2031-06-15 | 97 | Koler | SAKNAS | SAKNAS | 32561
ERS55 | 55ERS539023 | 559310-0000 | Ersträsk Vind North AB | 1 ägare | 12650 | 4200 | Vind | Landbaserad | IKN |  | 2022-12-08 - 2022-12-08 | 1 | Nej | Ja | Ja | 2026-06-16 | 2031-06-15 | 97 | Koler | SAKNAS | SAKNAS | 32562
ERS57 | 57ERS539004 | 559310-0000 | Ersträsk Vind North AB | 1 ägare | 12650 | 4200 | Vind | Landbaserad | IKN |  | 2022-12-08 - 2022-12-08 | 1 | Nej | Ja | Ja | 2026-06-16 | 2031-06-15 | 97 | Koler | SAKNAS | SAKNAS | 32563
ERS58 | 58ERS538987 | 559310-0000 | Ersträsk Vind North AB | 1 ägare | 12650 | 4200 | Vind | Landbaserad | IKN |  | 2022-12-08 - 2022-12-08 | 1 | Nej | Ja | Ja | 2026-06-16 | 2031-06-15 | 97 | Koler | SAKNAS | SAKNAS | 32564
ERS59 | 59ERS538978 | 559310-0000 | Ersträsk Vind North AB | 1 ägare | 12650 | 4200 | Vind | Landbaserad | IKN |  | 2022-12-08 - 2022-12-08 | 1 | Nej | Ja | Ja | 2026-06-16 | 2031-06-15 | 97 | Koler | SAKNAS | SAKNAS | 32565
ERS60 | 60ERS538996 | 559310-0000 | Ersträsk Vind North AB | 1 ägare | 12650 | 4200 | Vind | Landbaserad | IKN |  | 2022-12-08 - 2022-12-08 | 1 | Nej | Ja | Ja | 2026-06-16 | 2031-06-15 | 97 | Koler | SAKNAS | SAKNAS | 32566
ERS61 | 61ERS538997 | 559310-0000 | Ersträsk Vind North AB | 1 ägare | 12650 | 4200 | Vind | Landbaserad | IKN |  | 2022-12-08 - 2022-12-08 | 1 | Nej | Ja | Ja | 2026-06-16 | 2031-06-15 | 97 | Koler | SAKNAS | SAKNAS | 32567
ERS62 | 62ERS539008 | 559310-0000 | Ersträsk Vind North AB | 1 ägare | 12650 | 4200 | Vind | Landbaserad | IKN |  | 2022-12-08 - 2022-12-08 | 1 | Nej | Ja | Ja | 2026-06-16 | 2031-06-15 | 97 | Koler | SAKNAS | SAKNAS | 32568
ERS63 | 63ERS538979 | 559310-0000 | Ersträsk Vind North AB | 1 ägare | 12650 | 4200 | Vind | Landbaserad | IKN |  | 2022-12-08 - 2022-12-08 | 1 | Nej | Ja | Ja | 2026-06-16 | 2031-06-15 | 97 | Koler | SAKNAS | SAKNAS | 32569
ERS64 | 64ERS539026 | 559310-0000 | Ersträsk Vind North AB | 1 ägare | 12650 | 4200 | Vind | Landbaserad | IKN |  | 2023-01-10 - 2023-01-10 | 1 | Nej | Ja | Ja | 2026-06-16 | 2031-06-15 | 97 | Koler | SAKNAS | SAKNAS | 32570
ERS65 | 65ERS538990 | 559310-0000 | Ersträsk Vind North AB | 1 ägare | 12650 | 4200 | Vind | Landbaserad | IKN |  | 2023-01-10 - 2023-01-10 | 1 | Nej | Ja | Ja | 2026-06-16 | 2031-06-15 | 97 | Koler | SAKNAS | SAKNAS | 32571
ERS66 | 66ERS539022 | 559310-0000 | Ersträsk Vind North AB | 1 ägare | 12650 | 4200 | Vind | Landbaserad | IKN |  | 2023-01-10 - 2023-01-10 | 1 | Nej | Ja | Ja | 2026-06-16 | 2031-06-15 | 97 | Koler | SAKNAS | SAKNAS | 32572
ERS76 | 76ERS538972 | 559310-0000 | Ersträsk Vind North AB | 1 ägare | 12650 | 4200 | Vind | Landbaserad | IKN |  | 2023-01-10 - 2023-01-10 | 1 | Nej | Ja | Ja | 2026-06-16 | 2031-06-15 | 97 | Koler | SAKNAS | SAKNAS | 32573
ERS77 | 77ERS538984 | 559310-0000 | Ersträsk Vind North AB | 1 ägare | 12650 | 4200 | Vind | Landbaserad | IKN |  | 2023-01-10 - 2023-01-10 | 1 | Nej | Ja | Ja | 2026-06-16 | 2031-06-15 | 97 | Koler | SAKNAS | SAKNAS | 32574
Årjäng Nordväst 2 | 735999102111694751 | 556872-2879 | Rabbalshede Vind AB | 1 ägare | 111700 | 33600 | Vind | Landbaserad | VML | SE3 | 2022-08-15 - 2022-08-15 | 8 | Nej | Ja | Ja | 2022-09-07 | 2027-09-06 | 100 | Årjäng | SAKNAS | SAKNAS | 32602
Skåramåla 1 | 735999114012424986 | 559138-8896 | Skåramåla Vind AB | 1 ägare | 15000 | 6200 | Vind | Landbaserad | SYD | SE4 | 2023-02-01 - 2023-02-01 | 1 | Nej | Nej | Ja | 2026-03-02 | 2031-03-01 | 100 | RYd | SAKNAS | SAKNAS | 32788
Skåramåla 8 | 735999114012425136 | 559138-8896 | Skåramåla Vind AB | 1 ägare | 15000 | 6200 | Vind | Landbaserad | SYD | SE4 | 2023-02-01 - 2023-02-01 | 1 | Nej | Nej | Ja | 2026-03-02 | 2031-03-01 | 100 | RYD | SAKNAS | SAKNAS | 32790
Skåramåla 2 3 4 5 6 7 | 735999114012304622 | 559138-8896 | Skåramåla Vind AB | 1 ägare | 164400 | 68400 | Sol, Vind | Landbaserad, Sol | SYD | SE4 | 2023-02-01 - 2025-05-13 | 7 | Nej | Nej | Ja | 2026-03-02 | 2031-03-01 | 100 | RYD | SAKNAS | SAKNAS | 32792
Blåliden 2 | SVSSBL0258215775P | 559120-8003 | Blåliden Vind AB | 1 ägare | 15823 | 5800 | Vind | Landbaserad | IKN |  | 2023-02-16 - 2023-02-16 | 1 | Nej | Ja | Ja | 2023-02-28 | 2028-02-27 | 97 | Koler | SAKNAS | SAKNAS | 32836
Blåliden 5 | SVSSBL0558215776P | 559120-8003 | Blåliden Vind AB | 1 ägare | 15964 | 5800 | Vind | Landbaserad | IKN |  | 2022-11-02 - 2022-11-02 | 1 | Nej | Ja | Ja | 2022-11-15 | 2027-11-14 | 97 | Koler | SAKNAS | SAKNAS | 32837
Blåliden 7 | SBSSBL0758215777P | 559120-8003 | Blåliden Vind AB | 1 ägare | 17256 | 5800 | Vind | Landbaserad | IKN |  | 2023-02-16 - 2023-02-16 | 1 | Nej | Ja | Ja | 2023-02-28 | 2028-02-27 | 97 | Koler | SAKNAS | SAKNAS | 32838
Grevekulla Vindpark | 735999114012120581 | 559068-2414 | Vindkraft i Grevekulla AB | 1 ägare | 100000 | 37200 | Vind | Landbaserad | SMN | SE3 | 2023-02-26 - 2023-02-26 | 6 | Nej | Nej | Ja | 2026-03-02 | 2031-03-01 | 100 | Bruzaholm | SAKNAS | SAKNAS | 32881
Ålspånga Gården, Bettna | 735999100016827618 | 559092-8577 | Ålspånga Säteri AB | 1 ägare | 50 | 50 | Sol | Sol | NYD | SE3 | 2022-04-05 - 2022-04-05 | 1 | Nej | Ja | Nej |  |  |  | Bettna | SAKNAS | SAKNAS | 32900
Privatperson | 735999100016650704 | Privatperson | Privatperson | 1 ägare | 11 | 13.4 | Sol | Sol | DAD | SE3 | 2021-05-01 - 2021-05-01 | 1 | Ja | Nej | Nej |  |  |  | Uddevalla | UDDEVALLA | VÄSTRA GÖTALANDS LÄN | 32914
Privatperson | 735999100016650711 | Privatperson | Privatperson | 1 ägare | 11 | 13.4 | Sol | Sol | DAD | SE3 | 2021-05-01 - 2021-05-01 | 1 | Ja | Nej | Nej |  |  |  | Uddevalla | UDDEVALLA | VÄSTRA GÖTALANDS LÄN | 32915
Buna | 735999114012312078 | 559313-1500 | Alight Ophelia AB | 1 ägare | 8100 | 7200 | Sol | Sol | SKL | SE4 | 2022-07-18 - 2022-07-18 | 1 | Nej | Ja | Nej |  |  |  | Kristianstad | SAKNAS | SAKNAS | 33059
Solar Odensvik | 735999258001260633 | 559151-2354 | ODFREE Consulting AB | 1 ägare | 45 | 56 | Sol | Sol | LDK | SE3 | 2022-10-11 - 2022-10-11 | 1 | Nej | Ja | Nej |  |  |  | Lidköping | SAKNAS | SAKNAS | 33064
ÅBRO BRYGGERI SOLPARK | 735999205001054687 | 556035-6866 | Aktiebolaget Åbro Bryggeri | 1 ägare | 8500 | 7534.8 | Sol | Sol | VBY | SE3 | 2023-03-23 - 2023-03-23 | 1 | Nej | Ja | Nej |  |  |  | Vimmerby | SAKNAS | SAKNAS | 33089
Björnberget Vindkraftpark | 735999102111617286 | 556898-1871 | Björnberget Vindkraft AB | 1 ägare | 1117000 | 372000 | Vind | Landbaserad | KEM | SE2 | 2022-09-29 - 2023-09-20 | 60 | Nej | Ja | Ja | 2022-11-30 | 2027-11-30 | 100 | Östavall | SAKNAS | SAKNAS | 33090
Korrödsvägen 9 | 735999141001150854 | 556466-1774 | Båstad Sportcenter AB | 1 ägare | 342 | 325.64 | Sol | Sol | BJR | SE4 | 2022-06-11 - 2022-06-11 | 1 | Nej | Ja | Nej |  |  |  | Båstad | SAKNAS | SAKNAS | 33110
Gubbaberget Vindkraftpark | 735999102111749338 | 556903-4514 | Gubbaberget Vindkraft AB | 1 ägare | 119576 | 74400 | Vind | Landbaserad | KEM | SE2 | 2023-02-04 - 2023-05-10 | 12 | Nej | Nej | Ja | 2026-06-23 | 2031-06-22 | 100 | Ramsjö | SAKNAS | SAKNAS | 33118
P1756 Furuby | 735999114012048755 | 556886-9159 | Furukraft AB | 1 ägare | 209000 | 62000 | Vind | Landbaserad | SYD | SE4 | 2022-11-17 - 2023-04-20 | 10 | Nej | Ja | Ja | 2026-06-10 | 2031-06-09 | 100 | Furuby | SAKNAS | SAKNAS | 33169
Törnby Pronordic | 735999100016696986 | 556874-8221 | Pronordic Admin AB | 1 ägare | 80 | 88.32 | Sol | Sol | UPO | SE3 | 2022-02-01 - 2022-02-01 | 1 | Nej | Ja | Nej |  |  |  | Uppsala | SAKNAS | SAKNAS | 33205
Kallebergavägen A, STN_1 | 735999189010183982 | 559316-1382 | FP LUX REIO PV Sweden AB | 1 ägare | 2200 | 1500 | Sol | Sol | RBY | SE4 | 2022-12-22 - 2022-12-22 | 1 | Nej | Ja | Ja | 2026-05-29 | 2031-05-28 | 100 | Kallinge | SAKNAS | SAKNAS | 33224
Kallebergavägen B, STN_2 | 735999189010184033 | 559316-1382 | FP LUX REIO PV Sweden AB | 1 ägare | 2200 | 1500 | Sol | Sol | RBY | SE4 | 2022-12-22 - 2022-12-22 | 1 | Nej | Ja | Ja | 2026-05-29 | 2031-05-28 | 100 | Kallinge | SAKNAS | SAKNAS | 33225
OLOFSTRÖM RÖSJÖ 1:36 A | 735999131010156077 | 559316-1382 | FP LUX REIO PV Sweden AB | 1 ägare | 2100 | 1500 | Sol | Sol | OLS | SE4 | 2023-03-01 - 2023-03-01 | 1 | Nej | Ja | Ja | 2026-05-29 | 2031-05-28 | 100 | Olofström | SAKNAS | SAKNAS | 33234
OLOFSTRÖM RÖSJÖ 1:36 B | 735999131010156053 | 559316-1382 | FP LUX REIO PV Sweden AB | 1 ägare | 2100 | 1500 | Sol | Sol | OLS | SE4 | 2023-03-01 - 2023-03-01 | 1 | Nej | Ja | Ja | 2026-05-29 | 2031-05-28 | 100 | OLOFSTRÖM | SAKNAS | SAKNAS | 33236
Hocksjön Vindkraftspark | 735999114012104567 | 556908-1374 | Hocksjön Vind AB | 1 ägare | 430000 | 131100 | Vind | Landbaserad | ADL | SE2 | 2022-09-19 - 2023-01-30 | 23 | Nej | Ja | Ja | 2026-06-03 | 2031-06-02 | 100 | Ramsele | SAKNAS | SAKNAS | 33237
Privatperson | 735999114012129591 | Privatperson | Privatperson | 1 ägare | 15 | 15 | Sol | Sol | MMO | SE4 | 2021-06-01 - 2021-06-01 | 1 | Ja | Nej | Nej |  |  |  | Malmö | MALMÖ | SKÅNE LÄN | 33297
Hån Vindpark | 707057500057748475 | 556957-5797 | Hån Vindpark AB | 1 ägare | 74000 | 21000 | Vind | Landbaserad | IKN |  | 2022-11-16 - 2022-11-19 | 5 | Nej | Nej | Ja | 2026-07-02 | 2031-07-01 | 100 | Örje | SAKNAS | SAKNAS | 33311
Hultsfred 3:1 | 735999114012347896 | 556854-1469 | ETC Sol AB | 1 ägare | 2720 | 2500 | Sol | Sol | SMN | SE3 | 2022-11-23 - 2022-11-23 | 1 | Nej | Ja | Nej |  |  |  | Hultsfred | SAKNAS | SAKNAS | 33341
Högbytorp CHP | 735999114011413462 | 556146-1814 | E.ON Energiinfrastruktur AB | 1 ägare | 160000 | 27000 | Biobränsle / torv / fossilt | Kraftvärme | UPS | SE3 | 2020-01-01 - 2020-01-01 | 1 | Nej | Ja | Nej |  |  |  | Bro | SAKNAS | SAKNAS | 33431
Vindpark Hultema i Motala AB | 735999100016826260 | 556851-3575 | Vindpark Hultema i Motala AB | 1 ägare | 250000 | 72600 | Vind | Landbaserad | VFO | SE3 | 2023-07-22 - 2023-07-22 | 11 | Nej | Ja | Ja | 2026-05-13 | 2031-05-12 | 100 | MOTALA | SAKNAS | SAKNAS | 33652
Privatperson | 735999100016586287 | Privatperson | Privatperson | 1 ägare | 12 | 17 | Sol | Sol | UPO | SE3 | 2021-04-01 - 2021-04-01 | 1 | Ja | Nej | Nej |  |  |  | Hallstavik | NORRTÄLJE | STOCKHOLMS LÄN | 33734
Kapellplan 3 | 735999114012551521 | 746000-0875 | Bostadsrättsföreningen Solgården | 1 ägare | 49 | 50 | Sol | Sol | MMO | SE4 | 2023-01-27 - 2023-01-27 | 1 | Nej | Ja | Nej |  |  |  | Malmö | SAKNAS | SAKNAS | 33804
Kapellgatan 14 U 4 | 735999114012551507 | 746000-0875 | Bostadsrättsföreningen Solgården | 1 ägare | 59 | 50 | Sol | Sol | MMO | SE4 | 2023-01-27 - 2023-01-27 | 1 | Nej | Ja | Nej |  |  |  | Malmö | SAKNAS | SAKNAS | 33806
Kristineslättsallen 5 | 735999224251576060 | 212000-1231 | Falkenbergs kommun | 1 ägare | 50 | 52 | Sol | Sol | FBG | SE4 | 2016-10-17 - 2016-10-17 | 1 | Nej | Ja | Nej |  |  |  | Falkenberg | SAKNAS | SAKNAS | 33827
Kånnavägen 3B | 735999143001099942 | 556548-4614 | Brickstone Förvaltnings AB | 1 ägare | 136 | 86 | Sol | Sol | LBY | SE4 | 2023-02-14 - 2023-02-14 | 1 | Nej | Ja | Nej |  |  |  | Ljungby | SAKNAS | SAKNAS | 33845
Solar Park etapp 3-8 | 735999124000976922 | 769629-1090 | Solel i Helsingborg Ekonomisk förening | 1 ägare | 350 | 1210 | Sol | Sol | HBG | SE4 | 2023-02-13 - 2023-02-13 | 1 | Nej | Ja | Nej |  |  |  | Helsingborg | SAKNAS | SAKNAS | 33890
Albybergsringen 97 | 735999100016871277 | 556963-5559 | BEWA Stockholm AB | 1 ägare | 369 | 438 | Sol | Sol | DRV | SE3 | 2022-07-01 - 2022-07-01 | 1 | Nej | Ja | Nej |  |  |  | Österhaninge | SAKNAS | SAKNAS | 33972
Syllen | 735999258001255776 | 556040-9848 | Aktiebolaget Bostäder i Lidköping | 1 ägare | 74 | 77 | Sol | Sol | LDK | SE3 | 2023-01-01 - 2023-01-01 | 1 | Nej | Ja | Nej |  |  |  | Lidköping | SAKNAS | SAKNAS | 34017
Solcellspark Mossvägen | 735999102111690555 | 559341-6554 | Fryksdalskraft Ab | 1 ägare | 130 | 130 | Sol | Sol | VAL | SE3 | 2023-03-03 - 2023-03-03 | 1 | Nej | Ja | Nej |  |  |  | Sunne | SAKNAS | SAKNAS | 34080
Marklunda Solcellspark | 735999114012299379 | 559261-3730 | Nesab New Energy Solution AB | 1 ägare | 2004 | 1500 | Sol | Sol | SKL | SE4 | 2023-03-10 - 2023-03-10 | 1 | Nej | Ja | Nej |  |  |  | Osby | SAKNAS | SAKNAS | 34150
Fjällskär 1 | 735999100016895716 | 559384-7139 | Svea Utility Fjällskär AB | 1 ägare | 10250 | 10250 | Sol | Sol | NYD | SE3 | 2023-03-27 - 2023-03-27 | 1 | Nej | Ja | Nej | 2026-03-31 | 2026-07-02 | 100 | Stigtomta | SAKNAS | SAKNAS | 34202
Fjällskar 1.2 | 735999100016894443 | 559384-7139 | Svea Utility Fjällskär AB | 1 ägare | 10250 | 10250 | Sol | Sol | NYD | SE3 | 2023-03-27 - 2023-03-27 | 1 | Nej | Ja | Nej | 2026-03-31 | 2026-07-02 | 100 | Stigtomta | SAKNAS | SAKNAS | 34203
Hörby | 735999114012338719 | 559384-7147 | Svea Utility Hörby AB | 1 ägare | 18000 | 18109 | Sol | Sol | BLE | SE4 | 2023-05-12 - 2023-05-12 | 1 | Nej | Ja | Nej |  |  |  | Sölvesborg | SAKNAS | SAKNAS | 34224
OS1 | 735999102111855978 | 558500-7999 | Orusts Sparbank | 1 ägare | 40 | 50 | Sol | Sol | ORT | SE3 | 2023-02-23 - 2023-02-23 | 1 | Nej | Ja | Nej |  |  |  | HENÅN | SAKNAS | SAKNAS | 34281
Ljungbymaskin | 735999143001098945 | 556470-3717 | Ljungby Maskin AB | 1 ägare | 140 | 166 | Sol | Sol | LBY | SE4 | 2022-09-01 - 2022-09-01 | 1 | Nej | Ja | Nej |  |  |  | Ljungby | SAKNAS | SAKNAS | 34283
Rödene Vindkraft AB | 735999100016649302 | 556847-4976 | Rödene Vindkraft AB | 1 ägare | 273200 | 85800 | Vind | Landbaserad | VFV | SE3 | 2022-05-19 - 2022-12-12 | 13 | Nej | Ja | Ja | 2023-05-29 | 2028-05-28 | 100 | Alingsås | SAKNAS | SAKNAS | 34326
01001 Stavstorp | 735999125000632818 | 559202-5760 | Stavstorp Energi AB | 1 ägare | 2000 | 1500 | Sol | Sol | ESK | SE3 | 2021-12-08 - 2021-12-08 | 1 | Nej | Ja | Nej |  |  |  | Eskilstuna | SAKNAS | SAKNAS | 34358
02000 Valnöten 11 | 735999125000600978 | 556225-3004 | Valnöten 11 i Eskilstuna AB | 1 ägare | 85 | 85 | Sol | Sol | ESK | SE3 | 2020-08-01 - 2020-08-01 | 1 | Nej | Ja | Nej |  |  |  | Eskilstuna | SAKNAS | SAKNAS | 34359
Gjuterivägen 25 | 735999114012540495 | 556509-4330 | HENTON Aktiebolag | 1 ägare | 53 | 58 | Sol | Sol | NRL | SE3 | 2023-03-31 - 2023-03-31 | 1 | Nej | Ja | Nej |  |  |  | Pålsboda | SAKNAS | SAKNAS | 34413
Agerum 1 | 735999131010160517 | 559415-0293 | Svea Utility Agerum AB | 1 ägare | 2000 | 2000 | Sol | Sol | OLS | SE4 | 2023-12-21 - 2023-12-21 | 1 | Nej | Ja | Nej | 2026-03-31 | 2026-07-02 | 100 | SÖLVESBORG | SAKNAS | SAKNAS | 34468
Agerum 2 | 735999131010160531 | 559415-0293 | Svea Utility Agerum AB | 1 ägare | 2000 | 2000 | Sol | Sol | OLS | SE4 | 2023-12-21 - 2023-12-21 | 1 | Nej | Ja | Nej | 2026-03-31 | 2026-07-02 | 100 | SÖLVESBORG | SAKNAS | SAKNAS | 34469
Agerum 3 | 735999131010160555 | 559415-0293 | Svea Utility Agerum AB | 1 ägare | 2000 | 2000 | Sol | Sol | OLS | SE4 | 2023-12-21 - 2023-12-21 | 1 | Nej | Ja | Nej | 2026-03-31 | 2026-07-02 | 100 | Stockholm | SAKNAS | SAKNAS | 34471
Björke 1 | 735999216000650497 | 559402-3466 | Svea Utility Björke AB | 1 ägare | 7000 | 7000 | Sol | Sol | GVL | SE3 | 2023-05-01 - 2023-05-01 | 1 | Nej | Ja | Nej | 2026-03-31 | 2026-07-08 | 100 | Gävle | SAKNAS | SAKNAS | 34472
Agerum 4 | 735999131010160579 | 559415-0293 | Svea Utility Agerum AB | 1 ägare | 2000 | 2000 | Sol | Sol | OLS | SE4 | 2023-12-21 - 2023-12-21 | 1 | Nej | Ja | Nej | 2026-03-31 | 2026-07-02 | 100 | Stockholm | SAKNAS | SAKNAS | 34484
Stora Kallagret | 735999139006081266 | 556470-9839 | CR Ottosson Bygg AB | 1 ägare | 43 | 54.12 | Sol | Sol | VXO | SE4 | 2023-04-21 - 2023-04-21 | 1 | Nej | Ja | Nej |  |  |  | Växjö | SAKNAS | SAKNAS | 34499
Bribo | 734012530000075184 | 556777-3923 | Nybro Energi AB | 1 ägare | 217 | 211 | Sol | Sol | IKN |  | 2022-01-01 - 2022-01-01 | 1 | Nej | Ja | Nej |  |  |  | Nybro | SAKNAS | SAKNAS | 34515
E-Tron | 735999100016984274 | 556478-0079 | E-Tron AB | 1 ägare | 55 | 64 | Sol | Sol | TUM | SE3 | 2023-04-05 - 2023-04-05 | 1 | Nej | Ja | Nej |  |  |  | Tumba | SAKNAS | SAKNAS | 34554
KRS 735999105500349744 | 735999105500349744 | 838202-3706 | Föreningen ÅhusGården EFS | 1 ägare | 48 | 55.76 | Sol | Sol | KRS | SE4 | 2023-03-29 - 2023-03-29 | 1 | Nej | Ja | Nej |  |  |  | Åhus | SAKNAS | SAKNAS | 34579
Rosenskog | 735999151402014365 | 559164-6541 | Rosenskog Wind Farm AB | 1 ägare | 55900 | 19100 | Vind | Landbaserad | FBN | SE3 | 2023-07-05 - 2023-07-14 | 3 | Nej | Ja | Ja | 2023-07-05 | 2028-07-04 | 100 | Falköping | SAKNAS | SAKNAS | 34700
ERS69 | 69ERS538974 | 559310-0000 | Ersträsk Vind North AB | 1 ägare | 12650 | 4200 | Vind | Landbaserad | IKN |  | 2023-08-09 - 2023-08-09 | 1 | Nej | Ja | Ja | 2026-06-16 | 2031-06-15 | 97 | Koler | SAKNAS | SAKNAS | 34702
ERS34 | 34ERS538991 | 559310-0000 | Ersträsk Vind North AB | 1 ägare | 12650 | 4200 | Vind | Landbaserad | IKN |  | 2023-08-25 - 2023-08-25 | 1 | Nej | Ja | Ja | 2026-06-16 | 2031-06-15 | 97 | Koler | SAKNAS | SAKNAS | 34704
ERS37 | 37ERS538995 | 559310-0000 | Ersträsk Vind North AB | 1 ägare | 12650 | 4200 | Vind | Landbaserad | IKN |  | 2023-08-17 - 2023-08-17 | 1 | Nej | Ja | Ja | 2026-06-16 | 2031-06-15 | 97 | Koler | SAKNAS | SAKNAS | 34706
ERS71 | 71ERS538977 | 559310-0000 | Ersträsk Vind North AB | 1 ägare | 12650 | 4200 | Vind | Landbaserad | IKN |  | 2023-08-08 - 2023-08-08 | 1 | Nej | Ja | Ja | 2026-06-16 | 2031-06-15 | 97 | Koler | SAKNAS | SAKNAS | 34708
Skallberget | 735999100017125126 | 559276-8575 | Hedesta Wind Farm AB | 1 ägare | 17517 | 19800 | Vind | Landbaserad | BGS | SE3 | 2023-09-15 - 2023-09-15 | 3 | Nej | Ja | Ja | 2023-10-17 | 2028-10-16 | 100 | Horndal | SAKNAS | SAKNAS | 34712
Tormoseröd | 735999102111751942 | 556790-5574 | Tormoseröd Vindpark AB | 1 ägare | 206000 | 72600 | Vind | Landbaserad | TRJ |  | 2023-09-15 - 2023-09-15 | 11 | Nej | Ja | Ja | 2024-04-26 | 2029-04-25 | 100 | Tanum | SAKNAS | SAKNAS | 34713
Tryckerivägen 3 | 735999224050177062 | 556637-6512 | Falkenberg Wood AB | 1 ägare | 45 | 50 | Sol | Sol | FBG | SE4 | 2023-05-02 - 2023-05-02 | 1 | Nej | Ja | Nej |  |  |  | Falkenberg | SAKNAS | SAKNAS | 34721
Utterberget | 735999100017125133 | 559276-8575 | Hedesta Wind Farm AB | 1 ägare | 157653 | 59400 | Vind | Landbaserad | BGS | SE3 | 2023-09-26 - 2023-10-11 | 9 | Nej | Ja | Ja | 2023-09-29 | 2028-09-28 | 100 | Horndal | SAKNAS | SAKNAS | 34738
Gårdavägen 1 | 735999166300728689 | 556845-6601 | Safjället Fastigheter Gårda 20:1 AB | 1 ägare | 81 | 93.6 | Sol | Sol | GBG | SE3 | 2022-01-31 - 2022-01-31 | 1 | Nej | Ja | Nej |  |  |  | Göteborg | SAKNAS | SAKNAS | 34743
ERS38 | 38ERS538989 | 559310-0000 | Ersträsk Vind North AB | 1 ägare | 12650 | 4200 | Vind | Landbaserad | IKN |  | 2023-08-30 - 2023-08-30 | 1 | Nej | Ja | Ja | 2026-06-16 | 2031-06-15 | 97 | Koler | SAKNAS | SAKNAS | 34746
ERS72 | 72ERS538986 | 559310-0000 | Ersträsk Vind North AB | 1 ägare | 12650 | 4200 | Vind | Landbaserad | IKN |  | 2023-08-16 - 2023-08-16 | 1 | Nej | Ja | Ja | 2026-06-16 | 2031-06-15 | 97 | Koler | SAKNAS | SAKNAS | 34747
ERS39 | 39ERS538999 | 559310-0000 | Ersträsk Vind North AB | 1 ägare | 12650 | 4200 | Vind | Landbaserad | IKN |  | 2023-08-25 - 2023-08-25 | 1 | Nej | Ja | Ja | 2026-06-16 | 2031-06-15 | 97 | Koler | SAKNAS | SAKNAS | 34748
ERS74 | 74ERS538981 | 559310-0000 | Ersträsk Vind North AB | 1 ägare | 12650 | 4200 | Vind | Landbaserad | IKN |  | 2023-08-15 - 2023-08-15 | 1 | Nej | Ja | Ja | 2026-06-16 | 2031-06-15 | 97 | Koler | SAKNAS | SAKNAS | 34749
ERS41 | 41ERS539014 | 559310-0000 | Ersträsk Vind North AB | 1 ägare | 12650 | 4200 | Vind | Landbaserad | IKN |  | 2023-08-31 - 2023-08-31 | 1 | Nej | Ja | Ja | 2026-06-16 | 2031-06-15 | 97 | Koler | SAKNAS | SAKNAS | 34750
ERS73 | 73ERS539027 | 559310-0000 | Ersträsk Vind North AB | 1 ägare | 12650 | 4200 | Vind | Landbaserad | IKN |  | 2023-08-20 - 2023-08-20 | 1 | Nej | Ja | Ja | 2026-06-16 | 2031-06-15 | 97 | Koler | SAKNAS | SAKNAS | 34751
ERS42 | 42ERS539016 | 559310-0000 | Ersträsk Vind North AB | 1 ägare | 12650 | 4200 | Vind | Landbaserad | IKN |  | 2023-09-10 - 2023-09-10 | 1 | Nej | Ja | Ja | 2026-06-16 | 2031-06-15 | 97 | Koler | SAKNAS | SAKNAS | 34752
ERS75 | 75ERS538994 | 559310-0000 | Ersträsk Vind North AB | 1 ägare | 12650 | 4200 | Vind | Landbaserad | IKN |  | 2023-08-18 - 2023-08-18 | 1 | Nej | Ja | Ja | 2026-06-16 | 2031-06-15 | 97 | Koler | SAKNAS | SAKNAS | 34754
Stor-Skälsjön | 735999114011902508 | 559216-9162 | Stor-Skälsjön Vind AB | 1 ägare | 800016 | 260400 | Vind | Landbaserad | SUR | SE2 | 2023-08-22 - 2024-02-09 | 42 | Nej | Ja | Ja | 2026-05-29 | 2031-05-28 | 100 | Ljustorp | SAKNAS | SAKNAS | 34768
Klevberget Vindpark 1 (H34) | 735999102112010031 | 559278-9308 | Klev Wind AB | 1 ägare | 287147 | 73200 | Vind | Landbaserad | KEM | SE2 | 2023-06-13 - 2023-06-13 | 12 | Nej | Ja | Ja | 2023-12-01 | 2028-11-30 | 100 | Fränsta | SAKNAS | SAKNAS | 34801
Klevberget Vindpark 2 (H39) | 735999102112010888 | 559278-9308 | Klev Wind AB | 1 ägare | 210154 | 73200 | Vind | Landbaserad | KEM | SE2 | 2023-06-13 - 2023-06-13 | 12 | Nej | Ja | Ja | 2023-12-01 | 2028-11-30 | 100 | Fränsta | SAKNAS | SAKNAS | 34802
Näckåns Solel | 735999140713800019 | 556015-8767 | NÄCKÅNS ENERGI AKTIEBOLAG | 1 ägare | 1000 | 1000 | Sol | Sol | SBK | SE3 | 2023-09-13 - 2023-09-13 | 1 | Nej | Ja | Nej |  |  |  | Sysslebäck | SAKNAS | SAKNAS | 34813
Knöstad Vindpark | 735999100016773571 | 556926-2867 | EW 13 Knöstad AB | 1 ägare | 130000 | 49600 | Vind | Landbaserad | DAD | SE3 | 2022-06-25 - 2022-07-30 | 8 | Nej | Nej | Ja | 2026-06-25 | 2031-06-24 | 100 | Säffle | SAKNAS | SAKNAS | 34830
Privatperson | 735999100016964627 | Privatperson | Privatperson | 1 ägare | 1464 | 1320 | Sol | Sol | UPN | SE3 | 2023-05-31 - 2023-05-31 | 1 | Nej | Ja | Nej |  |  |  | TÄRNSJÖ | SAKNAS | SAKNAS | 34848
Privatperson | 735999102111599278 | Privatperson | Privatperson | 1 ägare | 900 | 800 | Sol | Sol | NHA | SE3 | 2023-03-16 - 2023-03-16 | 1 | Nej | Ja | Nej |  |  |  | Frillesås | SAKNAS | SAKNAS | 34858
Specialplast Gislaved 800 kW | 735999171630601922 | 559432-0185 | Sunstreet SPV1 Gislaved AB | 1 ägare | 700 | 804 | Sol | Sol | GIV | SE3 | 2023-06-22 - 2023-06-22 | 1 | Nej | Ja | Nej |  |  |  | Gislaved | SAKNAS | SAKNAS | 34875
Stenta gård | 735999221085296935 | 556486-1176 | STAMPO AKTIEBOLAG | 1 ägare | 350 | 480 | Sol | Sol | KHB | SE3 | 2023-04-01 - 2023-04-01 | 1 | Nej | Ja | Nej |  |  |  | Katrineholm | SAKNAS | SAKNAS | 34894
Traryds-Lindhult 1:10 | 735999114012889495 | 559124-8975 | Real Traryds-Lindhult Skog AB | 1 ägare | 328 | 309.6 | Sol | Sol | SMS | SE4 | 2023-08-10 - 2023-08-10 | 1 | Nej | Ja | Nej |  |  |  | STRÖMNÄSBRUK | SAKNAS | SAKNAS | 34939
Privatperson | 735999136001227484 | Privatperson | Privatperson | 1 ägare | 60 | 85 | Sol | Sol | LHM | SE4 | 2023-05-10 - 2023-05-10 | 1 | Nej | Ja | Nej |  |  |  | Laholm | SAKNAS | SAKNAS | 34967
Lintex AB Solcellsanläggning 2 | 734012530000089235 | 556295-1698 | Lintex AB | 1 ägare | 385 | 579.14 | Sol | Sol | IKN | SE4 | 2021-10-15 - 2024-05-06 | 3 | Ja | Ja | Nej |  |  |  | Nybro | NYBRO | KALMAR LÄN | 34976
Tjärnäs | 735999100017125294 | 559276-8575 | Hedesta Wind Farm AB | 1 ägare | 65600 | 26400 | Vind | Landbaserad | BGS | SE3 | 2023-11-06 - 2023-12-20 | 4 | Nej | Ja | Ja | 2023-11-08 | 2028-11-07 | 100 | Stjärnsund | SAKNAS | SAKNAS | 34979
Högskolegatan 15 | 735999227001385837 | 556547-6180 | Falu Tennisklubb Fastighets AB | 1 ägare | 110 | 118.9 | Sol | Sol | FLN | SE3 | 2023-07-02 - 2023-07-02 | 1 | Nej | Ja | Nej |  |  |  | Falun | SAKNAS | SAKNAS | 34999
Grönhult vindkraftpark | 735999100016854959 | 559275-4849 | Grönhult Wind AB | 1 ägare | 217000 | 67200 | Vind | Landbaserad | VFV | SE3 | 2023-06-14 - 2023-06-14 | 1 | Nej | Ja | Ja | 2026-06-11 | 2031-06-10 | 100 | TRANEMO | SAKNAS | SAKNAS | 35048
Karskruv Vindpark 1 (H304) | KARKS01PROD | 559211-6106 | Karskruv Vind AB | 1 ägare | 31772 | 8600 | Vind | Landbaserad | KAR |  | 2023-08-28 - 2023-09-05 | 2 | Nej | Ja | Nej |  |  |  | Uppvidinge | SAKNAS | SAKNAS | 35049
Karskruv Vindpark 2 (H303) | KARKS02PROD | 559211-6106 | Karskruv Vind AB | 1 ägare | 29997 | 8600 | Vind | Landbaserad | KAR |  | 2023-08-04 - 2023-08-31 | 2 | Nej | Ja | Nej |  |  |  | Uppvidinge | SAKNAS | SAKNAS | 35050
Karskruv Vindpark 3 (H303) | KARKS04PROD | 559211-6106 | Karskruv Vind AB | 1 ägare | 45262 | 12900 | Vind | Landbaserad | KAR |  | 2023-08-14 - 2023-09-05 | 3 | Nej | Ja | Nej |  |  |  | Uppvidinge | SAKNAS | SAKNAS | 35051
Karskruv Vindpark 4 (H303) | KARKS05H303PROD | 559211-6106 | Karskruv Vind AB | 1 ägare | 58574 | 17200 | Vind | Landbaserad | KAR |  | 2023-08-04 - 2023-08-28 | 4 | Nej | Ja | Nej |  |  |  | Uppvidinge | SAKNAS | SAKNAS | 35052
Karskruv Vindpark 5 (H313) | KARKS05H313PROD | 559211-6106 | Karskruv Vind AB | 1 ägare | 69047 | 21500 | Vind | Landbaserad | KAR |  | 2023-08-14 - 2023-09-08 | 5 | Nej | Ja | Nej |  |  |  | Uppvidinge | SAKNAS | SAKNAS | 35054
Karskruv Vindpark 6 (H323) | KARKS05H323PROD | 559211-6106 | Karskruv Vind AB | 1 ägare | 55912 | 17200 | Vind | Landbaserad | KAR |  | 2023-08-04 - 2023-09-22 | 4 | Nej | Ja | Nej |  |  |  | Uppvidinge | SAKNAS | SAKNAS | 35055
Marhult Vindpark 1 (H303) | MARKS01H303KONS | 559244-4169 | Marhult Vind AB | 1 ägare | 53631 | 18000 | Vind | Landbaserad | MAR |  | 2023-09-06 - 2023-09-09 | 4 | Nej | Ja | Ja | 2026-06-11 | 2031-06-10 | 100 | Granhult | SAKNAS | SAKNAS | 35069
Marhult Vindpark 2 (H313) | MARKS01H313PROD | 559244-4169 | Marhult Vind AB | 1 ägare | 39312 | 13500 | Vind | Landbaserad | MAR |  | 2023-09-06 - 2023-09-26 | 3 | Nej | Ja | Ja | 2026-06-11 | 2031-06-10 | 100 | Granhult | SAKNAS | SAKNAS | 35070
Björkhen 18 | 735999105500349003 | 556227-3143 | Vä Fastigheter AB | 1 ägare | 69 | 80 | Sol | Sol | KRS | SE4 | 2023-04-19 - 2023-04-19 | 1 | Nej | Ja | Nej |  |  |  | Kristianstad | SAKNAS | SAKNAS | 35087
S Kjellssons Logistik och Transport | 735999105500335310 | 556560-9244 | S Kjellssons Logistik & Transport AB | 1 ägare | 428 | 501.72 | Sol | Sol | KRS | SE4 | 2021-11-18 - 2021-11-18 | 1 | Ja | Ja | Nej |  |  |  | Kristianstad | KRISTIANSTAD | SKÅNE LÄN | 35138
Torsås Gata 1:6 | 735999114012283736 | 556435-3596 | Adolfssons Fastighetsservice Aktiebolag | 1 ägare | 1320 | 1114.6 | Sol | Sol | SMS | SE4 | 2023-08-01 - 2023-08-01 | 1 | Nej | Ja | Nej |  |  |  | Bergkvara | SAKNAS | SAKNAS | 35151
735999166300845416 | 735999166300845416 | 716443-9395 | BOSTADSRÄTTSFÖRENINGEN NORRA LIDEN 5-23 | 1 ägare | 88 | 104 | Sol | Sol | GBG | SE3 | 2023-03-17 - 2023-03-17 | 1 | Nej | Ja | Nej |  |  |  | Göteborg | SAKNAS | SAKNAS | 35219
735999166300845409 | 735999166300845409 | 716443-9395 | BOSTADSRÄTTSFÖRENINGEN NORRA LIDEN 5-23 | 1 ägare | 88 | 104 | Sol | Sol | GBG | SE3 | 2023-03-17 - 2023-03-17 | 1 | Nej | Ja | Nej |  |  |  | Göteborg | SAKNAS | SAKNAS | 35220
Eurosteel | 734012530000083646 | 556777-3923 | Nybro Energi AB | 1 ägare | 900 | 999.53 | Sol | Sol | IKN |  | 2023-04-04 - 2023-04-04 | 1 | Nej | Ja | Nej |  |  |  | Nybro | SAKNAS | SAKNAS | 35282
Marieholmsgatan 44 | 735999166300659624 | 556819-5464 | Fastighets AB Lastpallen | 1 ägare | 170 | 210 | Sol | Sol | GBG | SE3 | 2021-04-23 - 2021-04-23 | 1 | Ja | Ja | Nej |  |  |  | Göteborg | GÖTEBORG | VÄSTRA GÖTALANDS LÄN | 35343
Ringögatan 33 | 735999166300664741 | 556085-5784 | Svenska Hus i Göteborg AB | 1 ägare | 200 | 220 | Sol | Sol | GBG | SE3 | 2021-06-14 - 2021-06-14 | 1 | Ja | Ja | Nej |  |  |  | Göteborg | GÖTEBORG | VÄSTRA GÖTALANDS LÄN | 35346
Thuresson | 735999233000292076 | 556223-9003 | ROLF THURESSON TRADING AKTIEBOLAG | 1 ägare | 74 | 92.4 | Sol | Sol | HOG | SE4 | 2023-08-23 - 2023-08-23 | 1 | Nej | Ja | Nej |  |  |  | Jonstorp | SAKNAS | SAKNAS | 35394
Stöllsäterberget | 735999102112003156 | 556898-0956 | wpd onshore Stöllsäterberget AB | 1 ägare | 198840 | 47200 | Vind | Landbaserad | VML | SE3 | 2023-09-30 - 2023-12-15 | 8 | Nej | Ja | Ja | 2023-11-24 | 2028-11-23 | 100 | Stöllet | SAKNAS | SAKNAS | 35402
Femstenaberg | 735999102111748263 | 556872-2879 | Rabbalshede Vind AB | 1 ägare | 123200 | 46200 | Vind | Landbaserad | TRJ |  | 2023-06-22 - 2023-10-29 | 7 | Nej | Ja | Ja | 2023-12-21 | 2028-12-20 | 100 | Strömstad | SAKNAS | SAKNAS | 35467
Lursäng | 735999102111747556 | 556872-2879 | Rabbalshede Vind AB | 1 ägare | 50900 | 19800 | Vind | Landbaserad | TRJ |  | 2023-07-19 - 2023-11-06 | 3 | Nej | Ja | Ja | 2023-12-21 | 2028-12-20 | 100 | Lur | SAKNAS | SAKNAS | 35468
Industrivägen 10 | 735999224800946061 | 556455-5281 | CAB KAROSSER FALKENBERG AB | 1 ägare | 100 | 110 | Sol | Sol | FBG | SE4 | 2023-06-16 - 2023-06-16 | 1 | Nej | Ja | Nej |  |  |  | Falkenberg | SAKNAS | SAKNAS | 35481
SPA 1 | 735999199005141255 | 559413-2713 | Renewable Power Accelerator (RPX) AB | 1 ägare | 145 | 160 | Sol | Sol | LMA | SE4 | 2023-09-25 - 2023-09-25 | 1 | Nej | Ja | Nej |  |  |  | Lomma | SAKNAS | SAKNAS | 35501
Konrad K2 | 734012530000096523 | 556777-3923 | Nybro Energi AB | 1 ägare | 140 | 149.87 | Sol | Sol | IKN |  | 2023-06-12 - 2023-06-12 | 1 | Nej | Ja | Nej |  |  |  | Nybro | SAKNAS | SAKNAS | 35510
OG Ohlsson | 734012530000096530 | 556777-3923 | Nybro Energi AB | 1 ägare | 226 | 244.7 | Sol | Sol | IKN |  | 2023-06-12 - 2023-06-12 | 1 | Nej | Ja | Nej |  |  |  | Nybro | SAKNAS | SAKNAS | 35511
Storberget 5 | 735999181030005008 | 556721-0082 | Åsele Vindkraft AB | 1 ägare | 15000 | 4000 | Vind | Landbaserad | ASL | SE2 | 2023-04-01 - 2023-04-01 | 1 | Nej | Ja | Nej |  |  |  | Åsele | SAKNAS | SAKNAS | 35516
Privatperson | 735999225000091131 | Privatperson | Privatperson | 1 ägare | 1300 | 1260 | Sol | Sol | SJB | SE4 | 2023-08-24 - 2023-08-24 | 1 | Nej | Ja | Nej |  |  |  | Vollsjö | SAKNAS | SAKNAS | 35522
Kungsåra Solcellspark | 735999100017218392 | 559332-9021 | Eos solar project 1 AB | 1 ägare | 21000 | 21300 | Sol | Sol | UPV | SE3 | 2023-10-20 - 2023-10-20 | 1 | Nej | Ja | Ja | 2024-01-25 | 2029-01-24 | 100 | Västerås | SAKNAS | SAKNAS | 35524
Tumba | 735999100016591328 | 916704-0196 | HANDELSBOLAGET TUMBA 7:230 | 1 ägare | 234 | 210 | Sol | Sol | TUM | SE3 | 2021-01-01 - 2021-01-01 | 1 | Nej | Ja | Nej |  |  |  | Tullinge | SAKNAS | SAKNAS | 35526
Induktorn 28 | 735999102111989918 | 556482-7755 | FASTIGHETSAKTIEBOLAGET INDUKTORN | 1 ägare | 137 | 151.65 | Sol | Sol | STH | SE3 | 2023-06-29 - 2023-06-29 | 1 | Nej | Ja | Nej |  |  |  | Bromma | SAKNAS | SAKNAS | 35527
Privatperson | 735999114012410637 | Privatperson | Privatperson | 1 ägare | 550 | 524 | Sol | Sol | SMS | SE4 | 2024-02-01 - 2024-02-01 | 1 | Nej | Ja | Nej |  |  |  | Linneryd | SAKNAS | SAKNAS | 35531
Livius 4 | 735999105500344886 | 556637-9847 | Estrids AB | 1 ägare | 92 | 102 | Sol | Sol | KRS | SE4 | 2023-10-11 - 2023-10-11 | 1 | Nej | Ja | Nej |  |  |  | Kristianstad | SAKNAS | SAKNAS | 35538
Mouldex | 735999105500349751 | 556100-1701 | Mouldex Plast AB | 1 ägare | 856 | 935 | Sol | Sol | KRS | SE4 | 2023-05-24 - 2023-05-24 | 1 | Nej | Ja | Nej |  |  |  | KRISTIANSTAD | SAKNAS | SAKNAS | 35539
Lastbilen 8 | 735999105500345012 | 556068-0554 | FASTIGHETESAKTIEBOLAGET HAMO | 1 ägare | 230 | 260 | Sol | Sol | KRS | SE4 | 2023-10-11 - 2023-10-11 | 1 | Nej | Ja | Nej |  |  |  | KRISTIANSTAD | SAKNAS | SAKNAS | 35547
Färjestadsskolans idrottshall | 735999112007452556 | 212000-1850 | Karlstads kommun | 1 ägare | 90 | 100.3 | Sol | Sol | KST | SE3 | 2022-04-25 - 2022-04-25 | 1 | Nej | Ja | Nej |  |  |  | Karlstad | SAKNAS | SAKNAS | 35551
Privatperson | 735999114012410798 | Privatperson | Privatperson | 1 ägare | 550 | 524 | Sol | Sol | SMS | SE4 | 2024-02-06 - 2024-02-06 | 1 | Nej | Ja | Nej |  |  |  | Linneryd | SAKNAS | SAKNAS | 35555
Sundby Vindpark AB | 735999234100220457 | 559348-5724 | Sundby Vindpark AB | 1 ägare | 89000 | 21600 | Vind | Landbaserad | SGS | SE3 | 2023-11-14 - 2023-11-30 | 6 | Nej | Nej | Ja | 2026-06-25 | 2031-06-24 | 100 | Sundbyholm | SAKNAS | SAKNAS | 35563
Fjällbacka Solpark | 735999102111764195 | 559447-3281 | QiXi Energy AB | 1 ägare | 700 | 710 | Sol | Sol | NBL | SE3 | 2023-10-31 - 2023-10-31 | 1 | Nej | Ja | Nej |  |  |  | Fjällbacka | SAKNAS | SAKNAS | 35566
Privatperson | 735999187000284435 | Privatperson | Privatperson | 1 ägare | 70 | 70 | Sol | Sol | SKN | SE4 | 2022-12-01 - 2022-12-01 | 1 | Nej | Ja | Nej |  |  |  | Torna Hällestad | SAKNAS | SAKNAS | 35569
Motorstigen 2 | 735999220000322476 | 556281-6172 | VARBERG TIMBER AKTIEBOLAG | 1 ägare | 125 | 123.2 | Sol | Sol | VBG | SE3 | 2023-08-03 - 2023-08-03 | 1 | Nej | Ja | Nej |  |  |  | VARBERG | SAKNAS | SAKNAS | 35572
Tegelbruksvägen 16 | 735999224301121066 | 556501-3546 | Varbergs Trä AB | 1 ägare | 150 | 123 | Sol | Sol | FBG | SE4 | 2023-11-10 - 2023-11-10 | 1 | Nej | Ja | Nej |  |  |  | Falkenberg | SAKNAS | SAKNAS | 35573
Gnesta | 735999100016512613 | 556936-0737 | Solör Bioenergi Fjärrvärme AB | 1 ägare | 100 | 97.5 | Sol | Sol | VAG | SE3 | 2020-07-15 - 2020-07-15 | 1 | Nej | Ja | Nej |  |  |  | Gnesta | SAKNAS | SAKNAS | 35577
Taket 1 | 735999105500344909 | 556637-9847 | Estrids AB | 1 ägare | 227 | 256 | Sol | Sol | KRS | SE4 | 2023-11-06 - 2023-11-06 | 1 | Nej | Ja | Nej |  |  |  | Kristianstad | SAKNAS | SAKNAS | 35578
ORC Vilhelmina | 735999100016460792 | 556936-0737 | Solör Bioenergi Fjärrvärme AB | 1 ägare | 795 | 250 | Biobränsle / torv / fossilt | Övrig | VMA | SE2 | 2020-11-18 - 2020-11-18 | 1 | Nej | Ja | Ja | 2026-06-15 | 2031-06-14 | 100 | Vilhelmina | SAKNAS | SAKNAS | 35590
NCG | 734012530000147294 | 556777-3923 | Nybro Energi AB | 1 ägare | 237 | 237 | Sol | Sol | IKN |  | 2023-07-10 - 2023-07-10 | 1 | Nej | Ja | Nej |  |  |  | Nybro | SAKNAS | SAKNAS | 35592
Solceller Fjärrvärmeverket | 80027289 | 556208-8137 | Örkelljunga Fjärrvärmeverk Aktiebolag | 1 ägare | 216 | 239.12 | Sol | Sol | IKN |  | 2023-09-01 - 2023-09-01 | 2 | Nej | Ja | Nej |  |  |  | Örkelljunga | SAKNAS | SAKNAS | 35596
Arise Wind Farm 20 | 735999114012450572 | 556875-6943 | Arise Wind Farm 20 AB | 1 ägare | 89830 | 33000 | Vind | Landbaserad | SML | SE3 | 2024-05-06 - 2024-05-06 | 1 | Nej | Ja | Ja | 2026-06-03 | 2031-06-02 | 100 | Blankaholm | SAKNAS | SAKNAS | 35613
Fröstorps Biogas AB | 2945300 | 559364-4791 | Fröstorps Biogas AB | 1 ägare | 3200 | 420 | Biobränsle / torv / fossilt | Gasmotor | IKN |  | 2024-01-12 - 2024-01-12 | 1 | Nej | Ja | Nej |  |  |  | Ljung | SAKNAS | SAKNAS | 35615
ORC Svenljunga | 735999100016760427 | 556936-0737 | Solör Bioenergi Fjärrvärme AB | 1 ägare | 939 | 315 | Biobränsle / torv / fossilt | Kraftvärme | SHD | SE3 | 2021-12-08 - 2021-12-08 | 1 | Nej | Ja | Ja | 2026-06-15 | 2031-06-14 | 100 | Svenljunga | SAKNAS | SAKNAS | 35622
Rombergaskolan | 735999114012621507 | 212000-0282 | Enköpings kommun | 1 ägare | 42 | 50 | Sol | Sol | EKG | SE3 | 2023-12-01 - 2023-12-01 | 1 | Nej | Ja | Nej |  |  |  | Enköping | SAKNAS | SAKNAS | 35637
Sandbrohallen | 735999114012823727 | 212000-0282 | Enköpings kommun | 1 ägare | 128 | 150 | Sol | Sol | EKG | SE3 | 2023-12-01 - 2023-12-01 | 1 | Nej | Ja | Nej |  |  |  | Enköping | SAKNAS | SAKNAS | 35638
Fjärdhundraskolan | 735999100017080159 | 212000-0282 | Enköpings kommun | 1 ägare | 52 | 62 | Sol | Sol | UPV | SE3 | 2023-12-01 - 2023-12-01 | 1 | Nej | Ja | Nej |  |  |  | Fjärdhundra | SAKNAS | SAKNAS | 35639
SBB Solcellspark Hallstahammar | 735999137910047309 | 559247-5924 | SBB Solcellspark Hallstahammar AB | 1 ägare | 10200 | 9500 | Sol | Sol | VLS | SE3 | 2023-02-21 - 2023-02-21 | 1 | Nej | Ja | Nej |  |  |  | Kolbäck | SAKNAS | SAKNAS | 35650
Karlskrona Solpark Etapp 6 | 735999218210026475 | 769636-0770 | Karlskrona Solpark Drift ek. för. | 1 ägare | 600 | 638 | Sol | Sol | KKA | SE4 | 2024-01-31 - 2024-01-31 | 1 | Nej | Ja | Nej |  |  |  | Karlskrona | SAKNAS | SAKNAS | 35653
Karlskrona Solpark Etapp 5 | 735999218210026499 | 769636-0770 | Karlskrona Solpark Drift ek. för. | 1 ägare | 500 | 558.2 | Sol | Sol | KKA | SE4 | 2024-01-31 - 2024-01-31 | 1 | Nej | Ja | Nej |  |  |  | KARLSKRONA | SAKNAS | SAKNAS | 35654
Karlskrona Solpark Etapp 7 | 735999218210026451 | 769636-0770 | Karlskrona Solpark Drift ek. för. | 1 ägare | 590 | 612.7 | Sol | Sol | KKA | SE4 | 2024-01-31 - 2024-01-31 | 1 | Nej | Ja | Nej |  |  |  | KARLSKRONA | SAKNAS | SAKNAS | 35655
Privatperson | 735999100016964603 | Privatperson | Privatperson | 1 ägare | 2400 | 2350 | Sol | Sol | SYM | SE3 | 2024-02-12 - 2024-02-12 | 1 | Nej | Ja | Nej |  |  |  | Husby-Rekarne | SAKNAS | SAKNAS | 35664
A693 Forsby Solpark | 735999199005183781 | 556100-9852 | Kraftringen Energi AB (publ) | 1 ägare | 3108 | 2475 | Sol | Sol | KPN | SE4 | 2022-12-21 - 2022-12-21 | 1 | Nej | Ja | Nej |  |  |  | Klippan | SAKNAS | SAKNAS | 35665
Telefonen | 735999189010186167 | 556077-1072 | Aktiebolaget Ronneby Industrifastigheter | 1 ägare | 450 | 444.6 | Sol | Sol | RBY | SE4 | 2024-02-06 - 2024-02-06 | 1 | Nej | Ja | Nej |  |  |  | Ronneby | SAKNAS | SAKNAS | 35668
Trania 202305 | 735999178003502794 | 556241-8193 | TRANIA METAL OCH ÅTERVINNING AKTIEBOLAG | 1 ägare | 175 | 205 | Sol | Sol | TNS | SE3 | 2023-05-24 - 2023-05-24 | 1 | Nej | Ja | Nej |  |  |  | Tranås | SAKNAS | SAKNAS | 35669
Storen Vind AB | 735999114012106653 | 559157-9320 | Storen Vind AB | 1 ägare | 164000 | 57400 | Vind | Landbaserad | ADL | SE2 | 2023-12-06 - 2023-12-06 | 1 | Nej | Ja | Ja | 2024-10-21 | 2029-10-20 | 100 | Stugun | SAKNAS | SAKNAS | 35675
Fångögatan 11 | 735999144086644393 | 556070-6953 | NTM Fastigheter AB | 1 ägare | 413 | 499.56 | Sol | Sol | LNK | SE3 | 2022-11-23 - 2022-11-23 | 1 | Nej | Ja | Nej |  |  |  | LINKÖPING | SAKNAS | SAKNAS | 35676
Blombacka 3 | 735999100017097379 | 556524-3010 | Varberg Energimarknad AB | 1 ägare | 6000 | 2000 | Vind | Landbaserad | ARD | SE3 | 2024-02-08 - 2024-02-08 | 1 | Nej | Ja | Ja | 2026-05-28 | 2031-05-27 | 100 | Skara | SAKNAS | SAKNAS | 35677
Baskarps Kraftstation | 735999132000709006 | 556215-6421 | Habo Energi AB | 1 ägare | 1200 | 430 | Vatten | Vatten | HBO | SE3 | 1984-01-01 - 1984-01-01 | 1 | Nej | Ja | Nej |  |  |  | Habo | SAKNAS | SAKNAS | 35678
Privatperson | 735999210000059885 | Privatperson | Privatperson | 1 ägare | 550 | 100 | Biobränsle / torv / fossilt | Gasmotor | HLJ | SE3 | 2023-05-05 - 2023-05-05 | 1 | Nej | Ja | Nej |  |  |  | LJUNG | SAKNAS | SAKNAS | 35680
Solcellspark Henja 3:29 | 735999171431901030 | 559373-0186 | Henja Solpark AB | 1 ägare | 15717 | 15430 | Sol | Sol | GIV | SE3 | 2024-03-04 - 2024-03-04 | 1 | Nej | Ja | Ja | 2026-04-22 | 2031-04-21 | 100 | Gislaved | SAKNAS | SAKNAS | 35685
Susvindsvägen 22 | 735999220000324364 | 556281-6172 | VARBERG TIMBER AKTIEBOLAG | 1 ägare | 376 | 376.23 | Sol | Sol | VBG | SE3 | 2024-03-01 - 2024-03-01 | 1 | Nej | Ja | Nej |  |  |  | VARBERG | SAKNAS | SAKNAS | 35686
Stora Sundby | 735999100016999858 | 559422-5327 | SPV1-TurnEnergy AB | 1 ägare | 4575 | 3000 | Sol | Sol | SYM | SE3 | 2024-03-15 - 2024-03-15 | 1 | Nej | Nej | Ja | 2026-07-20 | 2031-07-19 | 100 | Stora Sundby | SAKNAS | SAKNAS | 35688
Leif Hultén Fastighets AB | 735999105500353666 | 556803-0026 | Leif Hultén Fastighets AB | 1 ägare | 447 | 499.22 | Sol | Sol | KRS | SE4 | 2024-02-20 - 2024-02-20 | 1 | Nej | Ja | Nej |  |  |  | Kristianstad | SAKNAS | SAKNAS | 35703
Villafönster | 735999126001368522 | 556501-3546 | Varbergs Trä AB | 1 ägare | 150 | 174.25 | Sol | Sol | VBS | SE3 | 2024-04-02 - 2024-04-02 | 1 | Nej | Ja | Nej |  |  |  | VARBERG | SAKNAS | SAKNAS | 35711
Ranasjö | 735999114012072231 | 556957-8056 | Krange Vind AB | 1 ägare | 470000 | 155000 | Vind | Landbaserad | FLB |  | 2024-05-01 - 2024-05-01 | 25 | Nej | Ja | Ja | 2026-06-08 | 2031-06-07 | 100 | Sollefteå | SAKNAS | SAKNAS | 35715
Salsjö | 735999114012072088 | 556957-8056 | Krange Vind AB | 1 ägare | 243000 | 86800 | Vind | Landbaserad | FLB |  | 2024-05-01 - 2024-05-01 | 14 | Nej | Ja | Ja | 2026-06-08 | 2031-06-07 | 100 | Sollefteå | SAKNAS | SAKNAS | 35716
Svalöv sol | 735999114013002459 | 556936-0737 | Solör Bioenergi Fjärrvärme AB | 1 ägare | 97 | 98.1 | Sol | Sol | SKV | SE4 | 2024-02-16 - 2024-02-16 | 1 | Nej | Ja | Ja | 2026-06-15 | 2031-06-14 | 100 | Svalöv | SAKNAS | SAKNAS | 35721
Vetlanda | 735999114012479214 | 559422-5327 | SPV1-TurnEnergy AB | 1 ägare | 4520 | 3000 | Sol | Sol | SMN | SE3 | 2024-05-13 - 2024-05-13 | 1 | Nej | Nej | Ja | 2026-07-20 | 2031-07-19 | 100 | Vetlanda | SAKNAS | SAKNAS | 35724
Vadstena Nässja | 735999100016907174 | 559422-5327 | SPV1-TurnEnergy AB | 1 ägare | 2385 | 1500 | Sol | Sol | VAN | SE3 | 2024-05-08 - 2024-05-08 | 1 | Nej | Nej | Ja | 2026-07-20 | 2031-07-19 | 100 | Vadstena | SAKNAS | SAKNAS | 35725
ICP Strömsund | 735999114013219581 | 556220-1615 | Strömsunds energi AB | 1 ägare | 683 | 100 | Biobränsle / torv / fossilt | Övrig | ALL | SE2 | 2024-01-18 - 2024-01-18 | 1 | Nej | Ja | Nej |  |  |  | Strömsund | SAKNAS | SAKNAS | 35727
Böda Sand Solpark | 735999114012728008 | 556486-7793 | Böda Sand Beach Resort AB | 1 ägare | 2200 | 1500 | Sol | Sol | OLD | SE4 | 2024-05-13 - 2024-05-13 | 1 | Nej | Ja | Nej |  |  |  | Löttorp | SAKNAS | SAKNAS | 35729
Ramsjöholm solpark | 735999114013099589 | 559415-8288 | Alight Iris AB | 1 ägare | 11000 | 8000 | Sol | Sol | HLD | SE4 | 2024-06-04 - 2024-06-04 | 1 | Nej | Nej | Ja | 2026-06-22 | 2031-06-21 | 100 | Långås | SAKNAS | SAKNAS | 35731
Öringe Solpark | 735999114012342044 | 559373-0178 | Öringe Solpark AB | 1 ägare | 5800 | 4300 | Sol | Sol | HLD | SE4 | 2024-04-22 - 2024-04-22 | 1 | Nej | Ja | Ja | 2024-06-11 | 2029-06-10 | 100 | Getinge | SAKNAS | SAKNAS | 35732
Frykdalshöjden 1 | 735999102111622068 | 556004-9727 | Tekniska verken i Linköping AB (publ) | 1 ägare | 17300 | 6200 | Vind | Landbaserad | VAL | SE3 | 2024-03-31 - 2024-03-31 | 1 | Nej | Nej | Ja | 2026-05-11 | 2031-05-10 | 100 | Sunne | SAKNAS | SAKNAS | 35734
Frykdalshöjden 3 | 735999102111622082 | 556004-9727 | Tekniska verken i Linköping AB (publ) | 1 ägare | 17300 | 6200 | Vind | Landbaserad | VAL | SE3 | 2024-03-31 - 2024-03-31 | 1 | Nej | Nej | Ja | 2026-05-18 | 2031-05-17 | 100 | Sunne | SAKNAS | SAKNAS | 35735
Frykdalshöjden 4 | 735999102111622105 | 556004-9727 | Tekniska verken i Linköping AB (publ) | 1 ägare | 17300 | 6200 | Vind | Landbaserad | VAL | SE3 | 2024-03-31 - 2024-03-31 | 1 | Nej | Nej | Ja | 2026-05-18 | 2031-05-17 | 100 | Sunne | SAKNAS | SAKNAS | 35736
Frykdalshöjden 5 | 735999102111622129 | 556004-9727 | Tekniska verken i Linköping AB (publ) | 1 ägare | 17300 | 6200 | Vind | Landbaserad | VAL | SE3 | 2024-03-31 - 2024-03-31 | 1 | Nej | Nej | Ja | 2026-05-18 | 2031-05-17 | 100 | Sunne | SAKNAS | SAKNAS | 35737
Frykdalshöjden 6 | 735999102111622150 | 556004-9727 | Tekniska verken i Linköping AB (publ) | 1 ägare | 17300 | 6200 | Vind | Landbaserad | VAL | SE3 | 2024-03-31 - 2024-03-31 | 1 | Nej | Nej | Ja | 2026-05-18 | 2031-05-17 | 100 | Sunne | SAKNAS | SAKNAS | 35738
Frykdalshöjden 8 | 735999102111622174 | 556004-9727 | Tekniska verken i Linköping AB (publ) | 1 ägare | 17300 | 6200 | Vind | Landbaserad | VAL | SE3 | 2024-03-31 - 2024-03-31 | 1 | Nej | Nej | Ja | 2026-05-18 | 2031-05-17 | 100 | Sunne | SAKNAS | SAKNAS | 35739
Frykdalshöjden 9 | 735999102111622198 | 556004-9727 | Tekniska verken i Linköping AB (publ) | 1 ägare | 17300 | 6200 | Vind | Landbaserad | VAL | SE3 | 2024-03-31 - 2024-03-31 | 1 | Nej | Nej | Ja | 2026-05-18 | 2031-05-17 | 100 | Sunne | SAKNAS | SAKNAS | 35740
Norra Länsmansberget (1,2,3) | 735999102111453716 | 556004-9727 | Tekniska verken i Linköping AB (publ) | 1 ägare | 51300 | 18600 | Vind | Landbaserad | VAL | SE3 | 2024-02-02 - 2024-02-02 | 3 | Nej | Nej | Ja | 2026-05-19 | 2031-05-18 | 100 | Sunne | SAKNAS | SAKNAS | 35741
Johansfors Solpark | 735999185100451603 | 769641-8297 | Johansfors Solpark Drift Ekonomisk förening | 1 ägare | 1779 | 1779 | Sol | Sol | IKN |  | 2023-11-15 - 2023-11-15 | 1 | Nej | Ja | Nej |  |  |  | Broakulla | SAKNAS | SAKNAS | 35747
Vindpark Lervik | 735999114012134502 | 556930-0667 | EW 15 Lervik AB | 1 ägare | 120000 | 46200 | Vind | Landbaserad | SML | SE3 | 2024-03-01 - 2024-03-01 | 7 | Nej | Nej | Ja | 2026-06-25 | 2031-06-24 | 100 | Västervik | SAKNAS | SAKNAS | 35748
Väst Ägg AB, Perstorp 394 | 735999114012703814 | 559439-1459 | Väst Ägg AB | 1 ägare | 290 | 298 | Sol | Sol | HLD | SE4 | 2024-03-01 - 2024-03-01 | 1 | Nej | Ja | Nej |  |  |  | Eldsberga | SAKNAS | SAKNAS | 35750
Solpark Löt | 735999144087735229 | 556004-9727 | Tekniska verken i Linköping AB (publ) | 1 ägare | 312 | 343 | Sol | Sol | LNK | SE3 | 2024-05-16 - 2024-05-16 | 1 | Nej | Nej | Ja | 2026-06-09 | 2031-06-08 | 100 | Gammalkil | SAKNAS | SAKNAS | 35751
Solpark Skrivargården | 735999147000006727 | 556004-9727 | Tekniska verken i Linköping AB (publ) | 1 ägare | 4950 | 5660 | Sol | Sol | MBY | SE3 | 2024-07-10 - 2024-07-10 | 1 | Nej | Nej | Ja | 2026-06-09 | 2031-06-08 | 100 | Skänninge | SAKNAS | SAKNAS | 35752
Svea Utility Hova AB | 735999102111914897 | 559429-5932 | SVEA Utility Hova AB | 1 ägare | 7462 | 5917 | Sol | Sol | GBN | SE3 | 2024-08-28 - 2024-08-28 | 1 | Nej | Ja | Nej | 2026-03-31 | 2026-07-13 | 100 | Gullspång | SAKNAS | SAKNAS | 35753
Distributionscentral | 735999203006202751 | 556452-6514 | AKTIEBOLAG LINDEX | 1 ägare | 3338 | 3630 | Sol | Sol | ALS | SE3 | 2024-07-01 - 2024-07-01 | 1 | Nej | Ja | Nej |  |  |  | Alingsås | SAKNAS | SAKNAS | 35757
Privatperson | 735999114012479382 | Privatperson | Privatperson | 1 ägare | 1200 | 830 | Sol | Sol | OGO | SE3 | 2024-07-04 - 2024-07-04 | 1 | Nej | Ja | Nej |  |  |  | Gusum | SAKNAS | SAKNAS | 35761
Eken 2 | 734012530000113756 | 559127-9616 | Alight Xi AB | 1 ägare | 4390 | 3334 | Sol | Sol | IKN |  | 2020-06-30 - 2020-06-30 | 1 | Nej | Ja | Nej |  |  |  | Linköping | SAKNAS | SAKNAS | 35765
Wrangelsro Solpark Södra A87 T1 | 330-511919-010-003 | 559469-4761 | Wrangelsro Solpark AB | 1 ägare | 1750 | 1250 | Sol | Sol | IKN |  | 2024-07-19 - 2024-07-19 | 1 | Nej | Ja | Ja | 2024-11-22 | 2029-11-21 | 97 | Holm | SAKNAS | SAKNAS | 35766
Wrangelsro Solpark Norra A88 T1 | 330-511919-010-018 | 559469-4761 | Wrangelsro Solpark AB | 1 ägare | 1750 | 1250 | Sol | Sol | IKN |  | 2024-07-19 - 2024-07-19 | 1 | Nej | Ja | Ja | 2024-11-22 | 2029-11-21 | 97 | Holm | SAKNAS | SAKNAS | 35767
Fågelsångens solelpark | 735999150003582839 | 556526-7944 | Norrtälje Energi Försäljnings AB | 1 ägare | 1400 | 1000 | Sol | Sol | NTE | SE3 | 2024-09-15 - 2024-09-15 | 1 | Nej | Ja | Nej |  |  |  | Norrtälje | SAKNAS | SAKNAS | 35769
Lyckås Norra Anslutning 1 | 735999114012560929 | 559182-6457 | Lyckås Vindkraft AB | 1 ägare | 28500 | 9000 | Vind | Landbaserad | SMN | SE3 | 2024-08-01 - 2024-08-01 | 2 | Nej | Ja | Ja | 2024-09-18 | 2029-09-17 | 100 | Huskvarna | SAKNAS | SAKNAS | 35771
Lyckås Norra Anslutning 2 | 735999114012560974 | 559182-6457 | Lyckås Vindkraft AB | 1 ägare | 28500 | 9000 | Vind | Landbaserad | SMN | SE3 | 2024-08-19 - 2024-09-02 | 2 | Nej | Ja | Ja | 2024-09-18 | 2029-09-17 | 100 | Huskvarna | SAKNAS | SAKNAS | 35772
Lyckås Södra | 735999114012560530 | 559182-6457 | Lyckås Vindkraft AB | 1 ägare | 127000 | 40500 | Vind | Landbaserad | HBT |  | 2024-06-30 - 2024-07-31 | 9 | Nej | Ja | Ja | 2024-09-18 | 2029-09-17 | 100 | Huskvarna | SAKNAS | SAKNAS | 35774
Alvesta - Hullevik | 735999114012489169 | 559422-5335 | SPV2-TurnEnergy AB | 1 ägare | 4143 | 2750 | Sol | Sol | SMS | SE4 | 2024-08-14 - 2024-08-14 | 1 | Nej | Nej | Ja | 2026-07-20 | 2031-07-19 | 100 | Moheda | SAKNAS | SAKNAS | 35781
Fridhemsvågen X | 735999135263101136 | 556601-2901 | Sala-Heby Energi AB | 1 ägare | 900 | 770 | Sol | Sol | SAH | SE3 | 2024-08-31 - 2024-08-31 | 1 | Nej | Ja | Nej |  |  |  | Sala | SAKNAS | SAKNAS | 35783
Fabriksgatan 14/solproduktion | 735999135566503019 | 556601-2901 | Sala-Heby Energi AB | 1 ägare | 134 | 152 | Sol | Sol | SAH | SE3 | 2018-08-08 - 2018-08-08 | 1 | Nej | Ja | Nej |  |  |  | Sala | SAKNAS | SAKNAS | 35784
Tomasliden vindkraftspark | 735999242000734806 | 556898-0964 | wpd Onshore Tomasliden AB | 1 ägare | 208000 | 68000 | Vind | Landbaserad | SKF | SE1 | 2024-09-05 - 2024-10-10 | 10 | Nej | Ja | Ja | 2024-10-21 | 2029-10-20 | 100 | Bastuträsk | SAKNAS | SAKNAS | 35785
Solpark Studsvik | 735999100017354090 | 559328-9266 | Better Energy Swedish Solar 254 AB | 1 ägare | 25043 | 19845 | Sol | Sol | VFO | SE3 | 2024-09-24 - 2024-09-24 | 1 | Nej | Nej | Ja | 2026-03-31 | 2031-03-30 | 100 | Nyköping | SAKNAS | SAKNAS | 35786
Bäckagård Vind 1 | 735999220000318035 | 559406-8933 | Bäckasol AB | 1 ägare | 5000 | 2000 | Vind | Landbaserad | VBG | SE3 | 2024-09-22 - 2024-09-22 | 1 | Nej | Ja | Ja | 2026-05-28 | 2031-05-27 | 100 | Tvååker | SAKNAS | SAKNAS | 35787
Bäckagård Vind 2 | 735999220000318059 | 559406-8933 | Bäckasol AB | 1 ägare | 5000 | 2000 | Vind | Landbaserad | VBG | SE3 | 2024-09-22 - 2024-09-22 | 1 | Nej | Ja | Ja | 2026-05-28 | 2031-05-27 | 100 | Tvååker | SAKNAS | SAKNAS | 35788
SRS Vaggeryd | 735999231000637538 | 556536-3933 | SVENSKA RETURSYSTEM AKTIEBOLAG | 1 ägare | 3663 | 4001 | Sol | Sol | JNK | SE3 | 2023-07-04 - 2023-07-04 | 1 | Nej | Ja | Nej |  |  |  | JÖNKÖPING | SAKNAS | SAKNAS | 35789
SRS Västerås | 735999137910043752 | 556536-3933 | SVENSKA RETURSYSTEM AKTIEBOLAG | 1 ägare | 3028 | 3326 | Sol | Sol | VLS | SE3 | 2023-04-04 - 2023-04-04 | 1 | Nej | Ja | Nej |  |  |  | Västerås | SAKNAS | SAKNAS | 35790
Norra bårby | 735999114012686711 | 556414-2643 | ÖLANDS KRON RESERVAT AKTIEBOLAG | 1 ägare | 1465 | 1000 | Sol | Sol | OLD | SE4 | 2024-11-05 - 2024-11-05 | 1 | Nej | Ja | Nej |  |  |  | Mörbylånga | SAKNAS | SAKNAS | 35791
Klåvbens | 735999114005692965 | 556049-1267 | Klåvbens Aktiebolag | 1 ägare | 9100 | 2950 | Vatten | Vatten | SYD | SE4 | 1949-01-01 - 1949-01-01 | 1 | Nej | Ja | Nej |  |  |  | Backaryd | RONNEBY | BLEKINGE LÄN | 35793
Niten 8 HG | 735999185100451825 | 556636-8527 | Havsströmmen AB | 1 ägare | 100 | 103.75 | Sol | Sol | KMR | SE4 | 2024-10-11 - 2024-10-11 | 1 | Nej | Ja | Nej |  |  |  | Kalmar | SAKNAS | SAKNAS | 35794
Landningen 4 | 735999114012519958 | 559312-8670 | Landningen 4 i Kalmar AB | 1 ägare | 270 | 279 | Sol | Sol | SMS | SE4 | 2024-02-01 - 2024-02-01 | 1 | Nej | Ja | Nej |  |  |  | Kalmar | SAKNAS | SAKNAS | 35795
Älgkullen Energi AB | 735999236000004717 | 559373-2125 | Älgkullen Energi Ab | 1 ägare | 269539 | 93000 | Vind | Landbaserad | VBR | SE3 | 2024-09-28 - 2025-02-22 | 15 | Nej | Nej | Ja | 2026-06-22 | 2031-06-21 | 100 | Göteborg | SAKNAS | SAKNAS | 35796
Murarlyckan 101 | 735999224801508060 | 559191-5813 | Murarelyckans Solenergi AB | 1 ägare | 1596 | 1250 | Sol | Sol | FBG | SE4 | 2024-09-20 - 2024-09-20 | 1 | Nej | Ja | Nej |  |  |  | Falkenberg | SAKNAS | SAKNAS | 35799
Spica | 735999114012139880 | 559390-1001 | Solpark Halmstad Norra AB | 1 ägare | 4039 | 4039 | Sol | Sol | HLD | SE4 | 2025-01-22 - 2025-01-22 | 1 | Nej | Nej | Ja | 2026-06-22 | 2031-06-21 | 100 | Holm | SAKNAS | SAKNAS | 35800
Bråland | 735999102111559722 | 556629-7676 | Myggenäs Gård AB | 1 ägare | 400 | 370 | Sol | Sol | ORT | SE3 | 2023-05-31 - 2023-05-31 | 1 | Nej | Ja | Nej |  |  |  | Hjälteby | SAKNAS | SAKNAS | 35801
Nättraby Nembus 1 | 735999114012280421 | 559411-3531 | Alight Nembus AB | 1 ägare | 6936 | 6670 | Sol | Sol | BLE | SE4 | 2024-12-12 - 2024-12-12 | 1 | Nej | Nej | Ja | 2026-06-22 | 2031-06-21 | 100 | Nättraby | SAKNAS | SAKNAS | 35802
Nättraby Nembus 2 | 735999114012280223 | 559411-3531 | Alight Nembus AB | 1 ägare | 6936 | 6670 | Sol | Sol | BLE | SE4 | 2024-12-12 - 2024-12-12 | 1 | Nej | Nej | Ja | 2026-06-22 | 2031-06-21 | 100 | Nättraby | SAKNAS | SAKNAS | 35803
Solpark Lidköping | 735999258001268691 | 559343-3674 | Better Energy Swedish Solar 260 AB | 1 ägare | 24260 | 16065 | Sol | Sol | LDK | SE3 | 2024-12-10 - 2024-12-10 | 1 | Nej | Nej | Ja | 2026-03-31 | 2031-03-30 | 100 | Lidköping | SAKNAS | SAKNAS | 35804
Blockvägen 7 | 735999143001099317 | 556712-0893 | INP Solutions AB | 1 ägare | 100 | 130 | Sol | Sol | LBY | SE4 | 2022-07-02 - 2022-07-02 | 1 | Nej | Ja | Nej |  |  |  | Ljungby | SAKNAS | SAKNAS | 35807
Arctic Paper Grycksbo AB | 01266957 | 556086-6112 | Arctic Paper Grycksbo AB | 1 ägare | 700 | 1273 | Sol | Sol | IKN |  | 2023-07-01 - 2023-07-01 | 1 | Nej | Ja | Nej |  |  |  | Grycksbo | SAKNAS | SAKNAS | 35810
Munkhyttan Vindpark | 735999100017347559 | 559082-8025 | Munkhyttan Vindkraft AB | 1 ägare | 60000 | 18600 | Vind | Landbaserad | VFO | SE3 | 2024-09-30 - 2024-09-30 | 3 | Nej | Nej | Ja | 2026-03-17 | 2031-03-16 | 100 | Lindesberg | SAKNAS | SAKNAS | 35811
Lindesberg PV | 735999208004012333 | 559377-4234 | Nordic Solar Lindesberg AB | 1 ägare | 25195 | 21500 | Sol | Sol | LDB | SE3 | 2024-12-06 - 2024-12-06 | 1 | Nej | Ja | Ja | 2026-06-05 | 2031-06-04 | 100 | Frövi | SAKNAS | SAKNAS | 35814
Töreboda Kilen | 735999182001163338 | 559316-1382 | FP LUX REIO PV Sweden AB | 1 ägare | 1400 | 1500 | Sol | Sol | TBA | SE3 | 2024-09-03 - 2024-09-03 | 1 | Nej | Ja | Ja | 2026-05-29 | 2031-05-28 | 100 | Töreboda | SAKNAS | SAKNAS | 35825
Töreboda Kilen Ugglestigen Västra | 735999182001163345 | 559316-1382 | FP LUX REIO PV Sweden AB | 1 ägare | 1400 | 1500 | Sol | Sol | TBA | SE3 | 2024-09-03 - 2024-09-03 | 1 | Nej | Ja | Ja | 2026-05-29 | 2031-05-28 | 100 | Töreboda | SAKNAS | SAKNAS | 35826
Mörghult Solkraftverk | 735999114012454471 | 559321-6921 | UK SOL SPV 2 AB | 1 ägare | 15100 | 14900 | Sol | Sol | SML | SE3 | 2024-07-22 - 2024-07-22 | 1 | Nej | Nej | Ja | 2026-04-10 | 2031-04-09 | 100 | Västervik | SAKNAS | SAKNAS | 35828
Solcellspark Lindan | 735999168000258022 | 556803-9191 | Dala Energi Kraftproduktion AB | 1 ägare | 1500 | 1500 | Sol | Sol | GNF | SE3 | 2025-01-08 - 2025-01-08 | 1 | Nej | Ja | Nej |  |  |  | Djurås | SAKNAS | SAKNAS | 35831
P93 Againity 3 | 22300021_AGAINITY3 | 556527-2936 | Ystad Energi AB | 1 ägare | 1200 | 250 | Biobränsle / torv / fossilt | Övrig | IKN |  | 2024-05-03 - 2024-05-03 | 1 | Nej | Ja | Nej |  |  |  | Ystad | SAKNAS | SAKNAS | 35833
Borlänge Gagnbro 1:22 (2,15MW) | 735999172004338154 | 559433-6819 | Sunstreet SPV2 Borlänge AB | 1 ägare | 2000 | 2150 | Sol | Sol | BRL | SE3 | 2024-10-01 - 2024-10-01 | 1 | Nej | Ja | Nej |  |  |  | Borlänge | SAKNAS | SAKNAS | 35837
Borlänge Gagnbro 1:21 (2,15MW) | 735999172004338147 | 559433-6819 | Sunstreet SPV2 Borlänge AB | 1 ägare | 2000 | 2150 | Sol | Sol | BRL | SE3 | 2024-10-01 - 2024-10-01 | 1 | Nej | Ja | Nej |  |  |  | Borlänge | SAKNAS | SAKNAS | 35838
Östra sjukhuset byggnad PK | 00954411 | 232100-0131 | Västra Götalandsregionen | 1 ägare | 132 | 137 | Sol | Sol | IKN | SE3 | 2021-04-01 - 2021-04-01 | 1 | Ja | Nej | Nej |  |  |  | Göteborg | GÖTEBORG | VÄSTRA GÖTALANDS LÄN | 35839
Hunnestad solcellspark | 735999126001375896 | 556089-9832 | Varbergsortens Elproduktion AB | 1 ägare | 3000 | 2250 | Sol | Sol | VBS | SE3 | 2024-09-01 - 2024-09-01 | 1 | Nej | Ja | Nej |  |  |  | Varberg | SAKNAS | SAKNAS | 35840
Nyed-Sundstorp | 735999102111825124 | 559416-2397 | AB Strövtåg | 1 ägare | 400 | 400 | Sol | Sol | VAL | SE3 | 2024-07-12 - 2024-07-12 | 1 | Nej | Ja | Nej |  |  |  | Molkom | SAKNAS | SAKNAS | 35841
Berga Botein 1 | 735999100017299513 | 559411-3523 | Alight Botein AB | 1 ägare | 31550 | 32025 | Sol | Sol | UPO | SE3 | 2025-03-28 - 2025-03-28 | 1 | Nej | Ja | Nej |  |  |  | Hallstavik | SAKNAS | SAKNAS | 35844
Berga Botein 2 | 735999100017299377 | 559411-3523 | Alight Botein AB | 1 ägare | 31550 | 32025 | Sol | Sol | UPO | SE3 | 2025-03-28 - 2025-03-28 | 1 | Nej | Ja | Nej |  |  |  | Hallstavik | SAKNAS | SAKNAS | 35845
Wrangelsro Solpark Södra A87 T2 | 330-511919-010-005 | 559469-4761 | Wrangelsro Solpark AB | 1 ägare | 1750 | 1250 | Sol | Sol | IKN |  | 2024-07-19 - 2024-07-19 | 1 | Nej | Ja | Ja | 2024-11-22 | 2029-11-21 | 97 | Holm | SAKNAS | SAKNAS | 35848
Wrangelsro Solpark Norra A88 T2 | 330-509827-010-011 | 559469-4761 | Wrangelsro Solpark AB | 1 ägare | 1750 | 1250 | Sol | Sol | IKN |  | 2024-07-19 - 2024-07-19 | 1 | Nej | Ja | Ja | 2024-11-22 | 2029-11-21 | 97 | Holm | SAKNAS | SAKNAS | 35849
SBH01 A | 735999114012664986 | 556581-4273 | Vattenfall Vindkraft Sverige Aktiebolag | 1 ägare | 65715 | 19800 | Vind | Landbaserad | SML | SE3 | 2025-09-18 - 2025-10-16 | 3 | Nej | Nej | Ja | 2026-06-22 | 2031-06-21 | 100 | Bruzaholm | SAKNAS | SAKNAS | 35855
Chara 1 | 735999221087733131 | 559411-3507 | Alight Chara AB | 1 ägare | 3001 | 3024.5 | Sol | Sol | IKN |  | 2025-03-19 - 2025-03-19 | 1 | Nej | Nej | Ja | 2026-06-21 | 2031-06-20 | 100 | Katrineholm | SAKNAS | SAKNAS | 35856
chara 2 | 735999221087733124 | 559411-3507 | Alight Chara AB | 1 ägare | 3001 | 3024.5 | Sol | Sol | IKN |  | 2025-03-19 - 2025-03-19 | 1 | Nej | Nej | Ja | 2026-06-21 | 2031-06-20 | 100 | Katrineholm | SAKNAS | SAKNAS | 35857
SBH01 B | 735999114013249427 | 556581-4273 | Vattenfall Vindkraft Sverige Aktiebolag | 1 ägare | 87620 | 26400 | Vind | Landbaserad | SML | SE3 | 2025-07-25 - 2025-09-18 | 4 | Nej | Nej | Ja | 2026-06-22 | 2031-06-21 | 100 | Bruzaholm | SAKNAS | SAKNAS | 35858
SBH01 C | 735999114012665013 | 556581-4273 | Vattenfall Vindkraft Sverige Aktiebolag | 1 ägare | 65715 | 19800 | Vind | Landbaserad | SML | SE3 | 2025-08-27 - 2025-09-10 | 3 | Nej | Ja | Ja | 2025-08-29 | 2030-08-28 | 100 | Bruzaholm | SAKNAS | SAKNAS | 35859
SBH01 D | 735999114012665020 | 556581-4273 | Vattenfall Vindkraft Sverige Aktiebolag | 1 ägare | 87620 | 26400 | Vind | Landbaserad | SML | SE3 | 2025-07-09 - 2025-10-23 | 4 | Nej | Ja | Ja | 2025-08-08 | 2030-08-07 | 100 | Bruzaholm | SAKNAS | SAKNAS | 35860
SBH01 E | 735999114012665037 | 556581-4273 | Vattenfall Vindkraft Sverige Aktiebolag | 1 ägare | 87620 | 26400 | Vind | Landbaserad | SML | SE3 | 2025-06-25 - 2025-07-05 | 4 | Nej | Ja | Ja | 2025-07-14 | 2030-07-13 | 100 | Bruzaholm | SAKNAS | SAKNAS | 35861
SBH01 F | 735999114012664955 | 556581-4273 | Vattenfall Vindkraft Sverige Aktiebolag | 1 ägare | 65715 | 19800 | Vind | Landbaserad | SML | SE3 | 2025-08-13 - 2025-08-27 | 3 | Nej | Nej | Ja | 2026-06-22 | 2031-06-21 | 100 | Bruzaholm | SAKNAS | SAKNAS | 35862
MSP4/L249 | 735999114012311255 | 559288-8472 | Alight Miranda AB | 1 ägare | 27143 | 25623 | Sol | Sol | SMN | SE3 | 2025-04-20 - 2025-04-20 | 1 | Nej | Ja | Ja | 2025-04-30 | 2030-04-29 | 100 | Hultsfred | SAKNAS | SAKNAS | 35863
MSP6/L250 | 735999114012522538 | 559288-8472 | Alight Miranda AB | 1 ägare | 27073 | 25557 | Sol | Sol | SMN | SE3 | 2025-04-20 - 2025-04-20 | 1 | Nej | Ja | Ja | 2025-04-30 | 2030-04-29 | 100 | Hultsfred | SAKNAS | SAKNAS | 35864
MSP8/L251 | 735999114012522569 | 559288-8472 | Alight Miranda AB | 1 ägare | 28076 | 26504 | Sol | Sol | SMN | SE3 | 2025-04-20 - 2025-04-20 | 1 | Nej | Ja | Ja | 2025-04-30 | 2030-04-29 | 100 | Hultsfred | SAKNAS | SAKNAS | 35865
MSP2/L247 | 735999114012522606 | 559288-8472 | Alight Miranda AB | 1 ägare | 23912 | 22573 | Sol | Sol | SMN | SE3 | 2025-04-20 - 2025-04-20 | 1 | Nej | Ja | Ja | 2025-04-30 | 2030-04-29 | 100 | Hultsfred | SAKNAS | SAKNAS | 35866
Velinga vindkraftpark (SVL) | 735999100017433955 | 556581-4273 | Vattenfall Vindkraft Sverige Aktiebolag | 1 ägare | 172900 | 67200 | Vind | Landbaserad | VFV | SE3 | 2025-08-18 - 2025-09-29 | 12 | Nej | Ja | Ja | 2026-06-14 | 2031-06-13 | 100 | Tidaholm | SAKNAS | SAKNAS | 35867
Solpark Ekalund | 735999143001103786 | 556192-4332 | LJUNGBY ENERGI AKTIEBOLAG | 1 ägare | 1500 | 1450 | Sol | Sol | LBY | SE4 | 2025-05-14 - 2025-05-14 | 1 | Nej | Ja | Nej |  |  |  | Ljungby | SAKNAS | SAKNAS | 35868
Boarp | 735999100017401787 | 559244-3153 | Wind Farm Boarp AB | 1 ägare | 69800 | 24800 | Vind | Landbaserad | SKR | SE3 | 2025-05-26 - 2025-05-26 | 4 | Nej | Ja | Ja | 2026-04-28 | 2031-04-27 | 100 | Vaggeryd | SAKNAS | SAKNAS | 35869
Solpark Skorteby | 735999147000019482 | 556004-9727 | Tekniska verken i Linköping AB (publ) | 1 ägare | 3198 | 3198 | Sol | Sol | MBY | SE3 | 2025-03-31 - 2025-03-31 | 1 | Nej | Nej | Ja | 2026-06-09 | 2031-06-08 | 100 | Mantorp | SAKNAS | SAKNAS | 35870
Kölvallen Vind | 735999102112183506 | 556884-1059 | Kölvallen Vind AB | 1 ägare | 930000 | 277200 | Vind | Landbaserad | FLS |  | 2025-05-28 - 2025-05-28 | 42 | Nej | Ja | Ja | 2026-06-08 | 2031-06-07 | 100 | Kårböle | SAKNAS | SAKNAS | 35872
Riberget windfarm | 735999249000348132 | 559252-7476 | Riberget Vind AB | 1 ägare | 212197 | 72600 | Vind | Landbaserad | HJN | SE2 | 2025-03-24 - 2025-03-30 | 11 | Nej | Ja | Ja | 2026-06-09 | 2031-06-08 | 100 | Ramsjö | SAKNAS | SAKNAS | 35873
Dållebo | 735999100017402036 | 559121-3193 | Dållebo Vindpark AB | 1 ägare | 56500 | 18000 | Vind | Landbaserad | SHD | SE3 | 2025-06-24 - 2025-07-08 | 4 | Nej | Ja | Ja | 2025-07-01 | 2030-06-30 | 100 | Hökerum | SAKNAS | SAKNAS | 35874
Fågelås | 735999316000777771 | 559244-4151 | Fågelås Vindpark AB | 1 ägare | 170000 | 44800 | Vind | Landbaserad | AMS | SE3 | 2025-07-04 - 2025-09-29 | 7 | Nej | Ja | Ja | 2025-08-04 | 2030-08-03 | 100 | HJO | SAKNAS | SAKNAS | 35875
Solängen | 735999208004016393 | 556033-6603 | Linde Energi Försäljning AB | 1 ägare | 1500 | 1250 | Sol | Sol | LDB | SE3 | 2024-11-27 - 2024-11-27 | 1 | Nej | Ja | Nej |  |  |  | Lindesberg | SAKNAS | SAKNAS | 35876
Sjögervål | 735999102111980458 | 559416-2397 | AB Strövtåg | 1 ägare | 710 | 710 | Sol | Sol | VAL | SE3 | 2025-05-20 - 2025-05-20 | 1 | Nej | Ja | Nej |  |  |  | Åmotfors | SAKNAS | SAKNAS | 35877
Öjenäs | 735999102111836465 | 559416-2397 | AB Strövtåg | 1 ägare | 816 | 816 | Sol | Sol | VAL | SE3 | 2025-05-23 - 2025-05-23 | 1 | Nej | Ja | Nej |  |  |  | Forshaga | SAKNAS | SAKNAS | 35878
Solvallen | 735999208004010766 | 556033-6603 | Linde Energi Försäljning AB | 1 ägare | 600 | 635 | Sol | Sol | LDB | SE3 | 2023-03-06 - 2023-03-06 | 1 | Nej | Ja | Nej |  |  |  | Fellingsbro | SAKNAS | SAKNAS | 35880
Svea Utility Skakelbacken AB | 735999236000004915 | 559415-1929 | Svea Utility Skakelbacken AB | 1 ägare | 5983 | 5000 | Sol | Sol | VBL | SE3 | 2025-06-11 - 2025-06-11 | 1 | Nej | Nej | Ja | 2026-03-26 | 2031-03-25 | 100 | Grängesberg | SAKNAS | SAKNAS | 35881
Svea Utility Stenstorp AB | 735999151402019995 | 559483-5547 | Svea Utility Stenstorp AB | 1 ägare | 1055 | 900 | Sol | Sol | FBN | SE3 | 2025-04-01 - 2025-04-01 | 1 | Nej | Ja | Nej | 2026-03-31 | 2026-07-04 | 100 | Stenstorp | SAKNAS | SAKNAS | 35882
DSV Landskrona | 735999256000631096 | 556045-6674 | DSV Road AB | 1 ägare | 12272 | 14000 | Sol | Sol | LKA | SE4 | 2025-04-11 - 2025-04-11 | 1 | Nej | Ja | Ja | 2025-07-29 | 2030-07-28 | 100 | Landskrona | SAKNAS | SAKNAS | 35883
Björkvallen Solenergi | 735999191000259249 | 559435-1172 | Björkvallen Solenergi AB | 1 ägare | 1000 | 1018 | Sol | Sol | SDV | SE3 | 2025-07-10 - 2025-07-10 | 1 | Nej | Ja | Nej |  |  |  | Järbo | SAKNAS | SAKNAS | 35884
Glömminge 1 | 735999114012559893 | 559396-5865 | Ölands Solpark AB | 1 ägare | 550 | 490 | Sol | Sol | OLD | SE4 | 2025-06-10 - 2025-06-10 | 1 | Nej | Ja | Nej |  |  |  | Färjestaden | SAKNAS | SAKNAS | 35885
Smedjebacken | 735999202006545233 | 559478-5932 | Zincum Sol AB | 1 ägare | 2400 | 2400 | Sol | Sol | SMB | SE3 | 2024-03-12 - 2024-03-12 | 1 | Nej | Ja | Nej |  |  |  | Smedjebacken | SAKNAS | SAKNAS | 35888
Hästvedasolenergi AB | 735999165000058829 | 559420-0684 | Hästveda Solenergi AB | 1 ägare | 900 | 900 | Sol | Sol | BDL | SE4 | 2024-10-24 - 2024-10-24 | 1 | Nej | Ja | Nej |  |  |  | Hästveda | SAKNAS | SAKNAS | 35890
Björkeröd | 735999233000297446 | 559456-8668 | Björkeröd 5:22 AB | 1 ägare | 1200 | 1200 | Sol | Sol | HOG | SE4 | 2024-10-24 - 2024-10-24 | 1 | Nej | Ja | Nej |  |  |  | Höganäs | SAKNAS | SAKNAS | 35891
Ekeby | 735999124001040745 | 556780-7572 | Solid Vind & Sol Sverige AB | 1 ägare | 5500 | 5500 | Sol | Sol | NVS | SE4 | 2025-03-20 - 2025-03-20 | 1 | Nej | Ja | Nej |  |  |  | Ekeby | SAKNAS | SAKNAS | 35892
Klässbol | 735999102112168879 | 556780-7572 | Solid Vind & Sol Sverige AB | 1 ägare | 750 | 750 | Sol | Sol | VAL | SE3 | 2025-05-27 - 2025-05-27 | 1 | Nej | Ja | Nej |  |  |  | Klässbol | SAKNAS | SAKNAS | 35893
Tjörn Solpark | 735999102112053175 | 559319-5166 | Sunstreet SPV7 Tjörn Kyrkofjäll AB | 1 ägare | 1500 | 1000 | Sol | Sol | ORT | SE3 | 2025-06-18 - 2025-06-18 | 1 | Nej | Ja | Nej |  |  |  | Klövedal | SAKNAS | SAKNAS | 35894
Bjursunds Slakteri / Solceller | 735999114013162320 | 556417-4398 | Bjursunds Slakteri AB | 1 ägare | 400 | 500 | Sol | Sol | OGO | SE3 | 2025-06-27 - 2025-06-27 | 1 | Nej | Ja | Nej |  |  |  | Valdemarsvik | SAKNAS | SAKNAS | 35896
Glänne | 735999102111853738 | 559416-2397 | AB Strövtåg | 1 ägare | 816 | 816 | Sol | Sol | VAL | SE3 | 2025-06-23 - 2025-06-23 | 1 | Nej | Ja | Nej |  |  |  | Tolita | SAKNAS | SAKNAS | 35897
Gersheden | 735999102111990655 | 559416-2397 | AB Strövtåg | 1 ägare | 816 | 816 | Sol | Sol | VAL | SE3 | 2025-07-24 - 2025-07-24 | 1 | Nej | Ja | Nej |  |  |  | Ransäter | SAKNAS | SAKNAS | 35898
Solpark Råberga | 735999144087746225 | 556004-9727 | Tekniska verken i Linköping AB (publ) | 1 ägare | 1700 | 1880 | Sol | Sol | LNK | SE3 | 2025-06-25 - 2025-06-25 | 1 | Nej | Nej | Ja | 2026-06-09 | 2031-06-08 | 100 | Linköping | SAKNAS | SAKNAS | 35899
Westerlundska gymnasiet | 735999114012369461 | 212000-0282 | Enköpings kommun | 1 ägare | 130 | 163 | Sol | Sol | EKG | SE3 | 2025-01-01 - 2025-01-01 | 1 | Nej | Ja | Nej |  |  |  | Enköping | SAKNAS | SAKNAS | 35900
Skolstaskolan | 735999100017418433 | 212000-0282 | Enköpings kommun | 1 ägare | 51 | 61 | Sol | Sol | UPV | SE3 | 2025-01-01 - 2025-01-01 | 1 | Nej | Ja | Nej |  |  |  | Grillby | SAKNAS | SAKNAS | 35902
Enahallen | 735999114013248277 | 212000-0282 | Enköpings kommun | 1 ägare | 75 | 88 | Sol | Sol | EKG | SE3 | 2025-04-01 - 2025-04-01 | 1 | Nej | Ja | Nej |  |  |  | Enköping | SAKNAS | SAKNAS | 35903
Maglarp 9:1 | 735999114012444151 | 559397-2549 | Wiedel Energi o Lantbruks AB | 1 ägare | 1200 | 826 | Sol | Sol | SKL | SE4 | 2025-05-09 - 2025-05-09 | 1 | Nej | Ja | Nej |  |  |  | Trelleborg | SAKNAS | SAKNAS | 35904
Jägarstugan Solkraft inmatning | 735999100017173677 | 559322-0451 | Wallén-Widell Country Estate AB | 1 ägare | 1300 | 1000 | Sol | Sol | FLE | SE3 | 2024-04-01 - 2024-04-01 | 1 | Nej | Ja | Nej |  |  |  | Flen | SAKNAS | SAKNAS | 35905
Agnes kulturhus | 735994216000000181 | 556527-3512 | GÄVLE KRAFTVÄRME AKTIEBOLAG | 1 ägare | 47 | 63 | Sol | Sol | GVL | SE3 | 2024-08-01 - 2024-08-01 | 1 | Nej | Ja | Nej |  |  |  | Gävle | SAKNAS | SAKNAS | 35910
Hemlingborg | 735994216000000051 | 556527-3512 | GÄVLE KRAFTVÄRME AKTIEBOLAG | 1 ägare | 200 | 250 | Sol | Sol | GVL | SE3 | 2023-07-01 - 2023-07-01 | 1 | Nej | Ja | Nej |  |  |  | Gävle | SAKNAS | SAKNAS | 35911
Konserthuset | 735994216000000037 | 556527-3512 | GÄVLE KRAFTVÄRME AKTIEBOLAG | 1 ägare | 74 | 96 | Sol | Sol | GVL | SE3 | 2022-07-01 - 2022-07-01 | 1 | Nej | Ja | Nej |  |  |  | Gävle | SAKNAS | SAKNAS | 35914
Bergby centralskola | 735994216000000075 | 556527-3512 | GÄVLE KRAFTVÄRME AKTIEBOLAG | 1 ägare | 73 | 81 | Sol | Sol | HAL | SE2 | 2023-01-01 - 2023-01-01 | 1 | Nej | Ja | Nej |  |  |  | Bergby | SAKNAS | SAKNAS | 35916
Solpark Kikås | 735999115123676882 | 556488-8518 | Mölndal Energi Aktiebolag | 1 ägare | 3855 | 3500 | Sol | Sol | MDL | SE3 | 2025-09-12 - 2025-09-12 | 1 | Nej | Ja | Nej |  |  |  | Mölndal | SAKNAS | SAKNAS | 35917
Älmedal 2 | 735999114012927241 | 556764-4827 | Horshaga Energi Aktiebolag | 1 ägare | 67238 | 24800 | Vind | Landbaserad | SYD | SE4 | 2025-09-30 - 2025-10-29 | 4 | Nej | Nej | Ja | 2026-06-22 | 2031-06-21 | 100 | Åseda | SAKNAS | SAKNAS | 35918
Nya Brandstationen | 735999150003554799 | 212000-0217 | Norrtälje kommun | 1 ägare | 70 | 88.5 | Sol | Sol | NTE | SE3 | 2019-12-06 - 2019-12-06 | 1 | Nej | Ja | Nej |  |  |  | Norrtälje | SAKNAS | SAKNAS | 35919
Rodenskolan | 735999150003580484 | 212000-0217 | Norrtälje kommun | 1 ägare | 180 | 201 | Sol | Sol | NTE | SE3 | 2023-10-25 - 2023-10-25 | 1 | Nej | Ja | Nej |  |  |  | Norrtälje | SAKNAS | SAKNAS | 35921
Kommunhuset | 735999150003585069 | 212000-0217 | Norrtälje kommun | 1 ägare | 180 | 194 | Sol | Sol | NTE | SE3 | 2024-12-19 - 2024-12-19 | 1 | Nej | Ja | Nej |  |  |  | Norrtälje | SAKNAS | SAKNAS | 35922
Hallstaviks utomhusbad | 735999100017485114 | 212000-0217 | Norrtälje kommun | 1 ägare | 60 | 73 | Sol | Sol | UPO | SE3 | 2025-06-24 - 2025-06-24 | 1 | Nej | Ja | Nej |  |  |  | Hallstavik | SAKNAS | SAKNAS | 35925
Horshaga | 735999114012927111 | 556764-4827 | Horshaga Energi Aktiebolag | 1 ägare | 184906 | 68200 | Vind | Landbaserad | SYD | SE4 | 2025-10-03 - 2025-11-12 | 11 | Nej | Nej | Ja | 2026-06-22 | 2031-06-21 | 100 | Åseda | SAKNAS | SAKNAS | 35926
Lyse Solpark | 735999192002000242 | 556711-0423 | Lysekils Energi Vind Aktiebolag | 1 ägare | 6000 | 4950 | Sol | Sol | LYS | SE3 | 2025-10-08 - 2025-10-08 | 1 | Nej | Ja | Nej |  |  |  | LYSEKIL | SAKNAS | SAKNAS | 35928
Skinnskatteberg | 735999137900000420 | 556016-6018 | Mälarenergi Vattenkraft AB | 1 ägare | 4800 | 1100 | Vatten | Vatten | IKN | SE3 | 1982-02-01 - 1982-02-01 | 1 | Ja | Ja | Nej |  |  |  | SKINNSKATTEBERG | VÄSTERÅS | VÄSTMANLANDS LÄN | 35930
Knäsjöberget Vindpark 1 | 735999114013205911 | 556877-4532 | HC Wind AB | 1 ägare | 60258 | 21000 | Vind | Landbaserad | ADL | SE2 | 2025-08-30 - 2025-09-12 | 3 | Nej | Ja | Ja | 2026-06-04 | 2031-06-03 | 100 | Graninge | SAKNAS | SAKNAS | 35951
Knäsjöberget Vindpark 2 | 735999114013205898 | 556877-4532 | HC Wind AB | 1 ägare | 80344 | 28000 | Vind | Landbaserad | ADL | SE2 | 2025-07-26 - 2025-09-12 | 4 | Nej | Ja | Ja | 2026-06-04 | 2031-06-03 | 100 | Graninge | SAKNAS | SAKNAS | 35952
Knäsjöberget Vindpark 3 | 735999114013205904 | 556877-4532 | HC Wind AB | 1 ägare | 60258 | 21000 | Vind | Landbaserad | ADL | SE2 | 2025-08-05 - 2025-09-20 | 3 | Nej | Ja | Ja | 2026-06-04 | 2031-06-03 | 100 | Graninge | SAKNAS | SAKNAS | 35953
Knäsjöberget Vindpark 4 | 735999114013205881 | 556877-4532 | HC Wind AB | 1 ägare | 80344 | 28000 | Vind | Landbaserad | ADL | SE2 | 2025-07-26 - 2025-08-16 | 4 | Nej | Ja | Ja | 2026-06-04 | 2031-06-03 | 100 | Graninge | SAKNAS | SAKNAS | 35954
Storhöjden Vindpark 1 | 735999114013200633 | 556889-6582 | Ådalen Vindkraft AB | 1 ägare | 58268 | 21000 | Vind | Landbaserad | ADL | SE2 | 2025-08-22 - 2025-09-12 | 3 | Nej | Ja | Ja | 2025-11-24 | 2030-11-23 | 100 | Nyland | SAKNAS | SAKNAS | 35955
Storhöjden Vindpark 2 | 735999114013200640 | 556889-6582 | Ådalen Vindkraft AB | 1 ägare | 58268 | 21000 | Vind | Landbaserad | ADL | SE2 | 2025-08-05 - 2025-09-03 | 3 | Nej | Ja | Ja | 2025-11-24 | 2030-11-23 | 100 | Nyland | SAKNAS | SAKNAS | 35956
Storhöjden Vindpark 3 | 735999114013200657 | 556889-6582 | Ådalen Vindkraft AB | 1 ägare | 58268 | 21000 | Vind | Landbaserad | ADL | SE2 | 2025-08-16 - 2025-08-21 | 3 | Nej | Ja | Ja | 2025-11-24 | 2030-11-23 | 100 | Nyland | SAKNAS | SAKNAS | 35957
Storhöjden Vindpark 4 | 735999114013200664 | 556889-6582 | Ådalen Vindkraft AB | 1 ägare | 56268 | 21000 | Vind | Landbaserad | ADL | SE2 | 2025-08-06 - 2025-09-12 | 3 | Nej | Ja | Ja | 2025-11-24 | 2030-11-23 | 100 | Nyland | SAKNAS | SAKNAS | 35958
Storhöjden Vindpark 5 | 735999114013200671 | 556889-6582 | Ådalen Vindkraft AB | 1 ägare | 77691 | 28000 | Vind | Landbaserad | ADL | SE2 | 2025-08-04 - 2025-09-02 | 4 | Nej | Ja | Ja | 2025-11-24 | 2030-11-23 | 100 | Nyland | SAKNAS | SAKNAS | 35959
Storhöjden Vindpark 6 | 735999114013200688 | 556889-6582 | Ådalen Vindkraft AB | 1 ägare | 58268 | 21000 | Vind | Landbaserad | ADL | SE2 | 2025-08-04 - 2025-09-03 | 3 | Nej | Ja | Ja | 2025-11-24 | 2030-11-23 | 100 | Nyland | SAKNAS | SAKNAS | 35960
Storhöjden Vindpark 7 | 735999114013200695 | 556889-6582 | Ådalen Vindkraft AB | 1 ägare | 58268 | 21000 | Vind | Landbaserad | ADL | SE2 | 2025-08-04 - 2025-08-06 | 3 | Nej | Ja | Ja | 2025-11-24 | 2030-11-23 | 100 | Nyland | SAKNAS | SAKNAS | 35961
Blisterliden | 735999242000747028 | 559488-3885 | Blisterliden Vind 2 Aktiebolag | 1 ägare | 360000 | 98000 | Vind | Landbaserad | SKF | SE1 | 2025-09-26 - 2025-11-25 | 14 | Nej | Ja | Ja | 2025-11-25 | 2030-11-24 | 100 | Bygdsiljum | SAKNAS | SAKNAS | 35963
Svea Utility Tången AB | 735999114012278633 | 559429-5940 | SVEA Utility Tången AB | 1 ägare | 6800 | 6727 | Sol | Sol | BLE | SE4 | 2025-10-09 - 2025-10-09 | 1 | Nej | Ja | Nej | 2026-03-31 | 2026-07-04 | 100 | Mörrum | SAKNAS | SAKNAS | 35964
Fasikan | 735999274000100022 | 559418-9150 | Fasikan Vind AB | 1 ägare | 310800 | 105000 | Vind | Landbaserad | STA |  | 2025-09-08 - 2025-10-27 | 15 | Nej | Ja | Ja | 2026-05-19 | 2031-05-18 | 100 | Bräcke | SAKNAS | SAKNAS | 35965
Älmedal 1 | 735999114012927142 | 556764-4827 | Horshaga Energi Aktiebolag | 1 ägare | 67238 | 24800 | Vind | Landbaserad | SYD | SE4 | 2025-10-11 - 2025-11-11 | 4 | Nej | Nej | Ja | 2026-06-22 | 2031-06-21 | 100 | Åseda | SAKNAS | SAKNAS | 35966
Solskenet Speed Park 4145 | 735999197400509458 | 556742-8585 | Speed Logistics i Borås AB | 1 ägare | 4000 | 5000 | Sol | Sol | BRS | SE3 | 2021-10-01 - 2021-10-01 | 1 | Nej | Ja | Nej |  |  |  | Borås | SAKNAS | SAKNAS | 35967
Metallvägen 31 Solkraft inmatning | 735999100017313097 | 556042-9887 | Speed Logistics i Stockholm AB | 1 ägare | 407 | 499.4 | Sol | Sol | SIG | SE3 | 2025-06-09 - 2025-06-09 | 1 | Nej | Ja | Nej |  |  |  | Rosersberg | SAKNAS | SAKNAS | 35968
Rosenholm | 735999114012927296 | 556764-4827 | Horshaga Energi Aktiebolag | 1 ägare | 60512 | 22500 | Vind | Landbaserad | SYD | SE4 | 2025-11-15 - 2025-11-18 | 5 | Nej | Nej | Ja | 2026-06-22 | 2031-06-21 | 100 | Åseda | SAKNAS | SAKNAS | 35969
Älmedal 3 | 735999114012927272 | 556764-4827 | Horshaga Energi Aktiebolag | 1 ägare | 16809 | 6200 | Vind | Landbaserad | SYD | SE4 | 2025-10-07 - 2025-10-07 | 1 | Nej | Nej | Ja | 2026-06-22 | 2031-06-21 | 100 | Åseda | SAKNAS | SAKNAS | 35970
Solpark Vimarka | 735999144087744801 | 556004-9727 | Tekniska verken i Linköping AB (publ) | 1 ägare | 4177 | 5076 | Sol | Sol | LNK | SE3 | 2025-10-20 - 2025-10-20 | 1 | Nej | Nej | Ja | 2026-06-09 | 2031-06-08 | 100 | Linköping | SAKNAS | SAKNAS | 35971
Holma Solpark | 735999151402021271 | 559436-6550 | Holma Solpark AB | 1 ägare | 13000 | 13350 | Sol | Sol | FBN | SE3 | 2025-12-10 - 2025-12-10 | 1 | Nej | Nej | Ja | 2026-05-26 | 2031-05-25 | 100 | Falköping | SAKNAS | SAKNAS | 35975
Sörlidberget Vindpark 1 | 735999114013200619 | 556877-4532 | HC Wind AB | 1 ägare | 86580 | 28000 | Vind | Landbaserad | ADL | SE2 | 2025-09-12 - 2025-10-08 | 4 | Nej | Nej | Ja | 2026-02-12 | 2031-02-11 | 100 | Bollstabruk | SAKNAS | SAKNAS | 35976
Sörlidberget Vindpark 2 | 735999114013200602 | 556877-4532 | HC Wind AB | 1 ägare | 86580 | 28000 | Vind | Landbaserad | ADL | SE2 | 2025-09-23 - 2025-12-22 | 4 | Nej | Nej | Ja | 2026-02-12 | 2031-02-11 | 100 | Bollstabruk | SAKNAS | SAKNAS | 35977
Sörlidberget Vindpark 3 | 735999114013200596 | 556877-4532 | HC Wind AB | 1 ägare | 86580 | 28000 | Vind | Landbaserad | ADL | SE2 | 2025-10-01 - 2025-11-12 | 4 | Nej | Nej | Ja | 2026-02-12 | 2031-02-11 | 100 | Bollstabruk | SAKNAS | SAKNAS | 35978
Sörlidberget Vindpark 4 | 735999114013200589 | 556877-4532 | HC Wind AB | 1 ägare | 86580 | 28000 | Vind | Landbaserad | ADL | SE2 | 2025-11-05 - 2025-12-19 | 4 | Nej | Nej | Ja | 2026-02-12 | 2031-02-11 | 100 | Bollstabruk | SAKNAS | SAKNAS | 35979
Sörlidberget Vindpark 5 | 735999114013200572 | 556877-4532 | HC Wind AB | 1 ägare | 86580 | 28000 | Vind | Landbaserad | ADL | SE2 | 2025-10-06 - 2025-11-05 | 4 | Nej | Nej | Ja | 2026-02-12 | 2031-02-11 | 100 | Bollstabruk | SAKNAS | SAKNAS | 35980
Vitberget Vindpark 1 | 735999114013200008 | 556877-4532 | HC Wind AB | 1 ägare | 79472 | 28000 | Vind | Landbaserad | ADL | SE2 | 2025-09-18 - 2025-11-05 | 4 | Nej | Nej | Ja | 2026-02-02 | 2031-02-01 | 100 | Bollstabruk | SAKNAS | SAKNAS | 35981
Vitberget Vindpark 2 | 735999114013200138 | 556877-4532 | HC Wind AB | 1 ägare | 59604 | 21000 | Vind | Landbaserad | ADL | SE2 | 2025-10-07 - 2025-12-23 | 3 | Nej | Nej | Ja | 2026-02-02 | 2031-02-01 | 100 | Bollstabruk | SAKNAS | SAKNAS | 35982
Vitberget Vindpark 3 | 735999114013200152 | 556877-4532 | HC Wind AB | 1 ägare | 50238 | 17700 | Vind | Landbaserad | ADL | SE2 | 2025-11-05 - 2025-11-13 | 3 | Nej | Nej | Ja | 2026-02-02 | 2031-02-01 | 100 | Bollstabruk | SAKNAS | SAKNAS | 35983
Vitberget Vindpark 4 | 735999114013200169 | 556877-4532 | HC Wind AB | 1 ägare | 50238 | 17700 | Vind | Landbaserad | ADL | SE2 | 2025-10-08 - 2025-11-13 | 3 | Nej | Nej | Ja | 2026-02-02 | 2031-02-01 | 100 | Bollstabruk | SAKNAS | SAKNAS | 35984
Vitberget Vindpark 5 | 735999114013200176 | 556877-4532 | HC Wind AB | 1 ägare | 59604 | 21000 | Vind | Landbaserad | ADL | SE2 | 2025-09-15 - 2025-11-19 | 3 | Nej | Nej | Ja | 2026-02-02 | 2031-02-01 | 100 | Bollstabruk | SAKNAS | SAKNAS | 35985
Vitberget Vindpark 6 | 735999114013200183 | 556877-4532 | HC Wind AB | 1 ägare | 79472 | 28000 | Vind | Landbaserad | ADL | SE2 | 2025-11-05 - 2025-11-11 | 4 | Nej | Nej | Ja | 2026-02-02 | 2031-02-01 | 100 | Bollstabruk | SAKNAS | SAKNAS | 35986
Vitberget Vindpark 7 | 735999114013200190 | 556877-4532 | HC Wind AB | 1 ägare | 79472 | 28000 | Vind | Landbaserad | ADL | SE2 | 2025-09-19 - 2025-11-14 | 4 | Nej | Nej | Ja | 2026-02-02 | 2031-02-01 | 100 | Bollstabruk | SAKNAS | SAKNAS | 35987
Fröskog | 735999100017501791 | 556753-6072 | Fröskog Vindkraft AB | 1 ägare | 117000 | 50200 | Sol, Vind | Landbaserad, Sol | AML | SE3 | 2026-01-16 - 2026-04-01 | 2 | Nej | Ja | Nej |  |  |  | Tösse | SAKNAS | SAKNAS | 35988
Välsviken | 735999112007473254 | 556071-6085 | KARLSTADS ENERGI AKTIEBOLAG | 1 ägare | 639 | 672 | Sol | Sol | KST | SE3 | 2025-05-19 - 2025-05-19 | 1 | Nej | Ja | Nej |  |  |  | Karlstad | SAKNAS | SAKNAS | 35989
Ängebäck | 73599910211194204 | 559416-2397 | AB Strövtåg | 1 ägare | 650 | 650 | Sol | Sol | VAL | SE3 | 2026-02-01 - 2026-02-01 | 1 | Nej | Ja | Nej |  |  |  | Molkom | SAKNAS | SAKNAS | 35995
Kristinelund 5 | 735999114005024094 | 559474-7379 | Ventlinge Vind AB | 1 ägare | 600 | 225 | Vind | Landbaserad | OLD | SE4 | 1995-01-01 - 1995-01-01 | 1 | Nej | Nej | Ja | 2026-07-01 | 2031-06-30 | 100 | Degerhamn | SAKNAS | SAKNAS | 36003
Vega | 735999100017542077 | 559456-2430 | Alight Vega AB | 1 ägare | 16055 | 10000 | Sol | Sol | UPV | SE3 | 2026-03-10 - 2026-03-10 | 1 | Nej | Nej | Ja | 2026-07-01 | 2031-06-30 | 100 | Enköping | SAKNAS | SAKNAS | 36004
Blombacka Maskinhall 2 | SERIEID 3017861 | 556155-9419 | BLOMBACKA AKTIEBOLAG | 1 ägare | 230 | 250 | Sol | Sol | IKN |  | 2019-01-01 - 2019-01-01 | 1 | Nej | Ja | Nej |  |  |  | Skara | SAKNAS | SAKNAS | 36005
Privatperson | 3017862 | Privatperson | Privatperson | 1 ägare | 230 | 250 | Sol | Sol | IKN |  | 2019-01-01 - 2019-01-01 | 1 | Nej | Ja | Nej |  |  |  | SKARA | SAKNAS | SAKNAS | 36008
Vinköl Blombacka 3 | 3017859 | 556908-5094 | Blåsbolaget i Vara AB | 1 ägare | 230 | 250 | Sol | Sol | IKN |  | 2020-03-01 - 2020-03-01 | 1 | Nej | Ja | Nej |  |  |  | SKARA | SAKNAS | SAKNAS | 36009
Bålsta Nyckelby | 735999114012331079 | 556921-8257 | Momentum Energy Sweden AB | 1 ägare | 5343 | 5600 | Sol | Sol | UPS | SE3 | 2025-05-29 - 2025-05-29 | 1 | Nej | Nej | Ja | 2026-07-03 | 2031-07-02 | 100 | Bålsta | SAKNAS | SAKNAS | 36011
Nya Hamnen Mottagning | 735999183010011009 | 556008-2413 | TRELLEBORGS HAMN AKTIEBOLAG | 1 ägare | 15000 | 4700 | Vind | Landbaserad | ST4 | SE4 | 2025-03-01 - 2025-03-01 | 2 | Nej | Ja | Nej |  |  |  | Trelleborg | SAKNAS | SAKNAS | 36013
Maple Hill Solcellspark A | 735999114012796021 | 559377-4218 | Nordic Solar Hultsfred AB | 1 ägare | 15575 | 17500 | Sol | Sol | SMN | SE3 | 2026-03-18 - 2026-03-18 | 1 | Nej | Nej | Ja | 2026-07-24 | 2031-07-23 | 100 | Hultsfred | SAKNAS | SAKNAS | 36016
Fagerlid | 735999102112189577 | 559416-2397 | AB Strövtåg | 1 ägare | 710 | 710 | Sol | Sol | GBN | SE3 | 2026-01-29 - 2026-01-29 | 1 | Nej | Ja | Nej |  |  |  | Hova | SAKNAS | SAKNAS | 36030
Kristinehamn | 735999215003663640 | 559416-2397 | AB Strövtåg | 1 ägare | 800 | 800 | Sol | Sol | KRH | SE3 | 2026-05-01 - 2026-05-01 | 1 | Nej | Ja | Nej |  |  |  | Kristinehamn | SAKNAS | SAKNAS | 36031
Forshult | 735999102112118560 | 559416-2397 | AB Strövtåg | 1 ägare | 990 | 990 | Sol | Sol | VAL | SE3 | 2026-04-10 - 2026-04-10 | 1 | Nej | Ja | Nej |  |  |  | Lakene | SAKNAS | SAKNAS | 36032

## Förklaring
Kolumn | Förklaring
Anläggningens namn | Namn på anläggningen. För anläggningar som ägs av privatpersoner anges "Privatperson" istället för anläggningsnamn.
Organisationsnr | Organisationsnummer för innehavaren av anläggningen. För anläggningar som ägs av privatpersoner anges "Privatperson" istället för personnummer
Företagsnamn | Namn på innehavaren av anläggningen. För anläggningar som ägs av privatpersoner anges "Privatperson" istället för namn.
Innehav | Visar antalet innehavare för anläggningen. Vid flera innehavare redovisas innehavare med störst innehav. Om innehavet delas av flera företag och privatpersoner visas företag med störst innehav. Om innehav delas av privat personer och ett företag visas företaget trots lägre procent andel.
Vid ansökan angiven normalårsproduktion (MWh) | Den beräknade årliga produktionen av förnybar el vid normala driftförhållanden som innehavaren angett i ansökan
Installerad effekt (kW) | Den installerade effekten som anläggningens generator har. Om anläggningen inte har en generator anges den installerade eleffekten
Energikälla | Den energikälla som används i anläggningen
Typ | En mer detaljerad beskrivning av energikälla. För vatten- och biokraftanläggningar som har utfört produktionsökningar och fått en bestämd andel av produktionen godkänd för tilldelning av elcertifikat anges "Produktionsökning"
Nätområdes-ID | Det nätområdes-ID som anläggningen är ansluten till.
Elområde | Det elområde som anläggningen belägen i.
Vid ansökan angivet drifttagningsdatum produktionsenhet (vid flera enheter anges drifttagningsdatum för första och sista enhet) | Datum då anläggningen/produktionsenheterna producerade el för första gången.
Antal produktionsenheter bakom anläggningens mätpunkt | Det antal produktionsenheter som finns bakom anläggningens mätpunkt
Godkänd för elcertifikat | Anger om anläggningen är godkänd för elcertifikat. Värdet kan vara Ja eller Nej.
Godkänd för ursprungsgarantier | Anger om anläggningen är godkänd för ursprungsgaranti. Värdet kan vara Ja eller Nej.
Godkänd för EECS | Anger om anläggningen är godkänd för internationella ursprungsgarantier (EECS). Värdet kan vara Ja eller Nej.
Startdatum EECS | Datum från när anläggningen tilldelas internationella ursprungsgarantier (EECS).
Slutdatum EECS | Datum då anläggningens tilldelningsperiod för internationella ursprungsgarantier (EECS) löper ut.
Korrekttionsfaktor EECS (%) | Korrektionsfaktor 0 till 100% beroende på var elmätaren är placerad. Korrektionsfaktorn för nettoelproduktion beräknas med hänsyn tagen till förbrukning i anläggningens hjälpsystem, förbrukning för eventuell pumpning i pumpkraftverk och förluster i anläggningens transformatorer.
Ort | Den ort där anläggingen finns
Kommun | Den kommun där anläggningen finns
Län | Det län där anläggningen finns
IDnr | Identifieringsnummer för anläggningar i Energimyndighetens anläggningsregister