## Godkända_anläggningar
Godkända anläggningar för tilldelning av elcertifikat 2025-12-20 06:30 |  |  |  | 1 | 1 | 1 |  |  |  | 1 | [8 empty] | 1
* Listan innehåller de anläggningar som var godkända för tilldelning av elcertifikat den 2025-12-20 06:30 |  |  | 1 | 1 | 1 | 1 |  | 1 | 1 | 1 |  |  |  |  | 2020-03-01 | 2020-03-02 |  |  | 1 |  |  | 1
* Anläggningarna i listan kan vara godkända som ny anläggning, för omfattande ombyggnad eller produktionsökning, se kolumn Beslutstyp. |  |  | 1 | 1 | 1 | 1 |  | 1 | 1 | 1 |  |  |  |  | 2020-03-01 | 2020-03-02 |  |  | 1 |  |  | 1
|  |  | 1 | 1 | 1 | 1 |  | 1 | 1 | 1 |  |  |  |  | 2020-03-01 | 2020-03-02 |  |  | 1 |  |  | 1
Anläggningens namn | Organisationsnr | Företagsnamn | Innehav | Tilldelningsfaktor (%) | Vid ansökan angiven normalårsproduktion (MWh) | Förväntad elcertifikatberättigad produktion (MWh) | Ingår i gemensamt mål | Förväntad elcertifikatberättigad produktion inom mål (MWh) | Förväntad elcertifikatberättigad produktion inom övergångsordning (MWh) | Installerad effekt (kW) | Energikälla | Typ | Nätområdes-ID | Elområde | Startdatum för tilldelning | Slutdatum för tilldelning | Vid ansökan angivet drifttagningsdatum produktionsenhet (vid flera enheter anges drifttagningsdatum för första och sista enhet) | Beslutstyp | Antal produktionsenheter bakom anläggningens mätpunkt | Kommun | Län | Idnr
Vessige Kraftstation G2 | 556036-1379 | Vessige Vattenkraft AB | 1 ägare | 100 | 600 | 600 | Ja | 600 |  | 110 | Vatten | Vatten | IKN | SE4 | 2014-04-15 | 2027-10-28 | 1933-07-01 - 1933-07-01 | Omfattande ombyggnad | 1 | FALKENBERG | HALLANDS LÄN | 589
Bäckebo Kraftverk | 556509-9909 | LJUSDAL ENERGI AKTIEBOLAG | 1 ägare | 100 | 4500 | 4500 | Ja | 4500 |  | 1000 | Vatten | Vatten | LJD | SE2 | 2013-11-11 | 2028-10-20 | 1991-12-13 - 1992-01-09 | Omfattande ombyggnad | 2 | LJUSDAL | GÄVLEBORGS LÄN | 617
Bårstad Lantbruks AB | 556439-2073 | BÅRSTAD LANTBRUKS AKTIEBOLAG | 1 ägare | 100 | 1950 | 1950 | Ja | 1950 |  | 850 | Vind | Landbaserad | VAN | SE3 | 2017-06-28 | 2032-06-27 | 2002-02-22 - 2002-02-22 | Omfattande ombyggnad | 1 | VADSTENA | ÖSTERGÖTLANDS LÄN | 619
Hults Bruk | 556048-5228 | AURORA KRAFT AKTIEBOLAG | 1 ägare | 100 | 700 | 700 | Ja | 700 |  | 350 | Vatten | Vatten | OGO | SE3 | 2010-01-01 | 2027-11-04 | 1930-01-01 - 1930-01-01 | Omfattande ombyggnad | 1 | NORRKÖPING | ÖSTERGÖTLANDS LÄN | 646
Kinnareds nedre krv | 969789-5499 | Fröslida Kraft Kommanditbolag | 1 ägare | 100 | 1250 | 1250 | Ja | 1250 |  | 300 | Vatten | Vatten | HLD | SE4 | 2015-05-28 | 2030-05-26 | 1999-10-05 - 1999-10-05 | Omfattande ombyggnad | 1 | HYLTE | HALLANDS LÄN | 657
Finnåkers Kraft | 716454-7528 | FINNÅKERS KURSGÅRD EKONOMISK FÖRENING | 1 ägare | 100 | 1000 | 1000 | Ja | 1000 |  | 315 | Vatten | Vatten | LDB | SE3 | 2016-01-11 | 2030-12-09 | 1987-11-15 - 1987-11-15 | Omfattande ombyggnad | 1 | LINDESBERG | ÖREBRO LÄN | 658
Rydal | 556810-1520 | Vattenfall Vattenkraft AB | 1 ägare | 100 | 2960 | 2960 | Ja | 2960 |  | 680 | Vatten | Vatten | SHD | SE3 | 2016-04-20 | 2030-12-09 | 1928-03-01 - 1928-03-01 | Omfattande ombyggnad | 1 | MARK | VÄSTRA GÖTALANDS LÄN | 669
Assmebro | 556974-9343 | Assman Ätran Kraft AB | 1 ägare | 100 | 3000 | 3000 | Ja | 3000 |  | 1000 | Vatten | Vatten | SHD | SE3 | 2021-03-01 | 2035-11-04 | 1988-03-11 - 1988-03-11 | Omfattande ombyggnad | 1 | SVENLJUNGA | VÄSTRA GÖTALANDS LÄN | 677
Lemmån | 559264-1897 | Downing Hydro AB | 1 ägare | 100 | 2500 | 2500 | Ja | 2500 |  | 670 | Vatten | Vatten | AVD | SE3 | 2016-08-01 | 2031-07-07 | 1989-10-11 - 1989-10-11 | Omfattande ombyggnad | 1 | MORA | DALARNAS LÄN | 684
Kappa Kraftliner | 556040-5960 | Smurfit Westrock Piteå Aktiebolag | 1 ägare | 4.9 | 342300 | 16773 | Nej |  | 16773 | 2548 | Biobränsle / torv / fossilt | Industriellt mottryck | IKN | SE1 | 2022-08-01 | 2026-09-24 | 1972-01-01 - 2007-05-01 | Produktionsökning | 2 | PITEÅ | NORRBOTTENS LÄN | 691
Munkedals Kraft | 556867-5689 | Arctic Power AB | 1 ägare | 100 | 25000 | 25000 | Ja | 25000 |  | 7000 | Vatten | Vatten | IKN | SE3 | 2021-01-04 | 2035-12-31 | 1969-01-01 - 2021-01-01 | Omfattande ombyggnad | 3 | MUNKEDAL | VÄSTRA GÖTALANDS LÄN | 710
ST Halla Kraftverk | 556492-9221 | KVÄNUM ENERGI AKTIEBOLAG | 1 ägare | 100 | 1650 | 1650 | Ja | 1650 |  | 550 | Vatten | Vatten | KVM | SE3 | 2015-12-10 | 2030-12-07 | 1987-01-01 - 1987-01-01 | Omfattande ombyggnad | 1 | VARA | VÄSTRA GÖTALANDS LÄN | 745
Södra Cell Mörrum | 729500-3789 | Södra Skogsägarna ekonomisk förening | 1 ägare | 12 | 347842 | 41741 | Ja | 41741 |  | 6960 | Biobränsle / torv / fossilt | Industriellt mottryck | IKN | SE4 | 2020-08-01 | 2032-11-20 | 1962-01-01 - 2005-04-18 | Produktionsökning | 3 | KARLSHAMN | BLEKINGE LÄN | 751
Södra Cell Värö | 729500-3789 | Södra Skogsägarna ekonomisk förening | 1 ägare | 60.7 | 882790 | 535854 | Ja | 535854 |  | 76968 | Biobränsle / torv / fossilt | Industriellt mottryck | IKN | SE3 | 2025-01-01 | 2032-10-31 | 2006-12-07 - 2016-08-01 | Produktionsökning | 2 | VARBERG | HALLANDS LÄN | 752
Södra Cell Mönsterås | 729500-3789 | Södra Skogsägarna ekonomisk förening | 1 ägare | 11.3 | 797653 | 90135 | Ja | 90135 |  | 16707 | Biobränsle / torv / fossilt | Industriellt mottryck | IKN | SE4 | 2024-05-01 | 2027-10-01 | 1979-10-17 - 2006-09-03 | Produktionsökning |  | MÖNSTERÅS | KALMAR LÄN | 753
Södra Cell Mönsterås | 729500-3789 | Södra Skogsägarna ekonomisk förening | 1 ägare | 5.2 | 797653 | 41478 | Ja | 41478 |  | 7688 | Biobränsle / torv / fossilt | Industriellt mottryck | IKN | SE4 | 2027-10-02 | 2031-11-13 | 1979-10-17 - 2006-09-03 | Produktionsökning | 4 | MÖNSTERÅS | KALMAR LÄN | 753
Elenora | 559348-2002 | Hylte Paper AB | 1 ägare | 36.48 | 100000 | 36480 | Ja | 36480 |  | 10214 | Biobränsle / torv / fossilt | Industriellt mottryck | IKN | SE4 | 2024-03-04 | 2027-04-10 | 1972-07-11 - 1972-07-11 |  | 1 | HYLTE | HALLANDS LÄN | 765
Billsta | 556001-6064 | Jämtkraft Aktiebolag | 1 ägare | 100 | 2000 | 2000 | Ja | 2000 |  | 420 | Vatten | Vatten | JML | SE2 | 2003-05-01 | 2027-11-14 | 1921-01-01 - 1921-01-01 | Omfattande ombyggnad | 1 | BERG | JÄMTLANDS LÄN | 780
SKUTSKÄR | 556029-3408 | STORA ENSO PULP AKTIEBOLAG | 1 ägare | 5.8 | 352793 | 20462 | Ja | 20462 |  | 2668 | Biobränsle / torv / fossilt | Industriellt mottryck | DAL | SE3 | 2024-04-01 | 2027-05-30 | 1977-08-23 - 1977-08-23 |  | 1 | GÄVLE | GÄVLEBORGS LÄN | 792
Vallhaga G1 | 559264-1897 | Downing Hydro AB | 1 ägare | 100 | 6234 | 6234 | Ja | 6234 |  | 1240 | Vatten | Vatten | EBN | SE2 | 2010-02-01 | 2028-01-01 | 1956-09-01 - 1956-09-01 | Omfattande ombyggnad | 1 | OVANÅKER | GÄVLEBORGS LÄN | 812
735999224301923073Herting 1 gen 2 | 212000-1231 | Falkenbergs kommun | 1 ägare | 100 | 7000 | 7000 | Ja | 7000 |  | 1220 | Vatten | Vatten | FBG | SE4 | 2019-06-12 | 2034-06-11 | 1903-01-01 - 1903-01-01 | Omfattande ombyggnad | 1 | FALKENBERG | HALLANDS LÄN | 821
Backa Nedre | 556965-5284 | Backa El AB | 1 ägare | 100 | 1500 | 1500 | Ja | 1500 |  | 370 | Vatten | Vatten | GBN | SE3 | 2012-12-01 | 2027-11-30 | 1925-01-01 - 1925-01-01 | Omfattande ombyggnad | 1 | LEKEBERG | ÖREBRO LÄN | 829
Gottne | 559264-1897 | Downing Hydro AB | 1 ägare | 100 | 5400 | 5400 | Ja | 5400 |  | 725 | Vatten | Vatten | GDB | SE2 | 2016-01-21 | 2031-01-03 | 1921-10-21 - 1921-10-21 | Omfattande ombyggnad | 1 | ÖRNSKÖLDSVIK | VÄSTERNORRLANDS LÄN | 847
Hättorp | 556438-9996 | HÄTTORPS GÅRD AKTIEBOLAG | 1 ägare | 100 | 1700 | 1700 | Ja | 1700 |  | 730 | Vatten | Vatten | VAN | SE3 | 2014-12-02 | 2029-11-06 | 1976-06-01 - 1976-06-01 | Omfattande ombyggnad | 1 | MOTALA | ÖSTERGÖTLANDS LÄN | 863
Långed | 556810-1520 | Vattenfall Vattenkraft AB | 1 ägare | 100 | 35000 | 35000 | Ja | 35000 |  | 8600 | Vatten | Vatten | VFV | SE3 | 2016-06-30 | 2031-03-28 | 2016-03-29 - 2016-03-29 | Omfattande ombyggnad | 2 | BENGTSFORS | VÄSTRA GÖTALANDS LÄN | 869
Bergqvara kraftstation | 556614-0694 | Bergqvara Gård AB | 1 ägare |  | 1700 | 850 | Ja | 850 |  | 140 | Vatten | Vatten | VXO | SE4 | 2025-03-01 | 2028-01-22 | 1936-01-01 - 2008-11-24 |  | 2 | VÄXJÖ | KRONOBERGS LÄN | 881
Fäbodbäckens Nedre Kraftverk | 556041-0648 | Åsele Kraft AB | 1 ägare | 100 | 2600 | 2600 | Ja | 2600 |  | 600 | Vatten | Vatten | ASL | SE2 | 2017-10-06 | 2032-10-05 | 1933-01-01 - 1933-01-01 | Omfattande ombyggnad | 1 | ÅSELE | VÄSTERBOTTENS LÄN | 890
Öjaforsen | 556788-0207 | Öjaforsen Kraft AB | 1 ägare |  | 1200 | 600 | Ja | 600 |  | 153 | Vatten | Vatten | SLD | SE3 | 2019-03-01 | 2033-12-10 | 1920-01-01 - 1920-01-01 | Omfattande ombyggnad | 2 | MULLSJÖ | JÖNKÖPINGS LÄN | 901
Näsudden 7 | 556751-3840 | Vindmark Technologies AB | 1 ägare | 100 | 2300 | 2300 | Ja | 2300 |  | 1000 | Vind | Landbaserad | GTL | SE3 | 2012-12-04 | 2027-04-01 | 2001-07-13 - 2001-07-13 | Omfattande ombyggnad | 1 | GOTLAND | GOTLANDS LÄN | 909
VK2 Strömdalen | 556527-3512 | GÄVLE KRAFTVÄRME AKTIEBOLAG | 1 ägare |  | 7358 | 3679 | Ja | 3679 |  | 1076 | Vatten | Vatten | GVL | SE3 | 2018-10-01 | 2032-11-20 | 1947-01-01 - 1947-01-01 | Omfattande ombyggnad | 2 | GÄVLE | GÄVLEBORGS LÄN | 922
Forsheda Kvarnagård 1:7 | 556139-3884 | Elajo El & Energiteknik AB | 1 ägare | 24.7 | 950 | 235 | Nej |  | 235 | 62 | Vatten | Vatten | IKN | SE4 | 2011-07-07 | 2026-07-06 | 2000-01-01 - 2000-01-01 | Produktionsökning | 2 | VÄRNAMO | JÖNKÖPINGS LÄN | 945
Gunvarbyns kraftstation | 556954-6863 | Gunvarbyn såg, kvarn och kraftstation AB | 1 ägare | 14.6 | 350 | 51 | Ja | 51 |  | 20 | Vatten | Vatten | DAD | SE3 | 2014-10-28 | 2029-10-27 | 1987-01-01 - 1987-01-01 | Produktionsökning | 1 | MELLERUD | VÄSTRA GÖTALANDS LÄN | 954
Ljungby Kraftstation | 556192-4332 | LJUNGBY ENERGI AKTIEBOLAG | 1 ägare |  | 9982 | 2496 | Ja | 2496 |  | 600 | Vatten | Vatten | LBY | SE4 | 2016-06-14 | 2031-06-05 | 1940-01-01 - 1953-01-01 | Omfattande ombyggnad | 4 | LJUNGBY | KRONOBERGS LÄN | 959
Långgölsmåla Kraftstation | 556275-8341 | OLOFSTRÖMS ENERGISERVICE AKTIEBOLAG | 1 ägare | 100 | 5500 | 5500 | Ja | 5500 |  | 1450 | Vatten | Vatten | SYD | SE4 | 2015-03-18 | 2030-02-08 | 1931-01-01 - 1931-01-01 | Omfattande ombyggnad | 1 | RONNEBY | BLEKINGE LÄN | 970
Häckenäs Vindkraftverk | 556439-4467 | HÄCKENÄS LANTBRUKS AKTIEBOLAG | 1 ägare | 100 | 1950 | 1950 | Ja | 1950 |  | 850 | Vind | Landbaserad | VAN | SE3 | 2016-08-26 | 2031-08-25 | 2002-02-27 - 2002-02-27 | Omfattande ombyggnad | 1 | VADSTENA | ÖSTERGÖTLANDS LÄN | 975
Grytgöls kraftstation | 556201-9769 | Grytgöls Bruks Förvaltnings Aktiebolag | 1 ägare |  | 600 | 300 | Ja | 300 |  | 69 | Vatten | Vatten | FSB | SE3 | 2022-01-01 | 2030-07-04 | 1920-01-01 - 1920-01-01 | Omfattande ombyggnad | 2 | FINSPÅNG | ÖSTERGÖTLANDS LÄN | 992
Ödeborg | 556244-9693 | MINIKRAFT A & O AKTIEBOLAG | 1 ägare | 100 | 2500 | 2500 | Nej |  | 2500 | 519 | Vatten | Vatten | DAD | SE3 | 2009-07-01 | 2026-12-22 | 1925-01-01 - 1925-01-01 | Omfattande ombyggnad | 1 | FÄRGELANDA | VÄSTRA GÖTALANDS LÄN | 995
Strömsbergs Kraftstation | 556398-9200 | ROSSEKRAFT AKTIEBOLAG | 1 ägare | 100 | 1000 | 1000 | Ja | 1000 |  | 340 | Vatten | Vatten | UPN | SE3 | 2018-02-01 | 2032-12-31 | 1954-01-01 - 1954-01-01 | Omfattande ombyggnad | 1 | TIERP | UPPSALA LÄN | 996
Millingstorp II | 556599-5635 | HillMill AB | 1 ägare | 100 | 1850 | 1850 | Ja | 1850 |  | 850 | Vind | Landbaserad | VAN | SE3 | 2019-06-01 | 2034-04-10 | 2002-02-18 - 2002-02-18 | Omfattande ombyggnad | 1 | ÖDESHÖG | ÖSTERGÖTLANDS LÄN | 997
Privatperson | Privatperson | Privatperson | 1 ägare | 100 | 350 | 350 | Nej |  | 350 | 128 | Vatten | Vatten | FLN | SE3 | 2011-10-27 | 2026-10-26 | 2000-01-01 - 2000-01-01 | Omfattande ombyggnad | 1 | FALUN | DALARNAS LÄN | 1003
Privatperson | Privatperson | Privatperson | 1 ägare | 100 | 1000 | 1000 | Ja | 1000 |  | 240 | Vatten | Vatten | FLN | SE3 | 2014-10-20 | 2029-10-13 | 2000-01-01 - 2000-01-01 | Omfattande ombyggnad | 1 | RÄTTVIK | DALARNAS LÄN | 1004
G4 | 556448-9150 | Mälarenergi AB | 1 ägare | 32.3 | 223000 | 72029 | Ja | 72029 |  | 78489 | Biobränsle / torv / fossilt | Kraftvärme | IKN | SE3 | 2018-02-21 | 2031-02-28 | 1973-11-01 - 1973-11-01 | Produktionsökning | 1 | VÄSTERÅS | VÄSTMANLANDS LÄN | 1021
Vallhaga G2 | 559264-1897 | Downing Hydro AB | 1 ägare | 100 | 6646 | 6646 | Ja | 6646 |  | 1280 | Vatten | Vatten | EBN | SE2 | 2014-01-20 | 2028-12-12 | 1989-09-01 - 1989-09-01 | Omfattande ombyggnad | 1 | OVANÅKER | GÄVLEBORGS LÄN | 1046
Kullagårds Kraftverk | 556089-9832 | Varbergsortens Elproduktion AB | 1 ägare | 100 | 3200 | 3200 | Ja | 3200 |  | 440 | Vatten | Vatten | VBS | SE3 | 2015-09-14 | 2030-06-16 | 1985-01-01 - 1985-01-01 | Omfattande ombyggnad | 1 | VARBERG | HALLANDS LÄN | 1048
Källafors Kraftstation | 556909-4393 | Bjärke Energi Källafors AB | 1 ägare |  | 2500 | 1250 | Ja | 1250 |  | 415 | Vatten | Vatten | ALS | SE3 | 2025-05-01 | 2029-12-20 | 2010-05-01 - 2014-12-21 |  | 2 | ALINGSÅS | VÄSTRA GÖTALANDS LÄN | 1049
Gissjöns kraftverk | 556015-4691 | Härjeåns Kraft Aktiebolag | 1 ägare | 100 | 3700 | 3700 | Ja | 3700 |  | 1200 | Vatten | Vatten | ANE | SE2 | 2014-11-17 | 2029-10-26 | 1982-01-01 - 1982-01-01 | Omfattande ombyggnad | 2 | ÅNGE | VÄSTERNORRLANDS LÄN | 1051
Tännfallets kraftstation | 556015-4691 | Härjeåns Kraft Aktiebolag | 1 ägare | 100 | 8400 | 8400 | Ja | 8400 |  | 2070 | Vatten | Vatten | HJN | SE2 | 2018-04-07 | 2033-04-06 | 1942-01-01 - 1942-01-01 | Omfattande ombyggnad | 1 | HÄRJEDALEN | JÄMTLANDS LÄN | 1055
Privatperson | Privatperson | Privatperson | 1 ägare | 100 | 1000 | 1000 | Nej |  | 1000 | 355 | Vatten | Vatten | ARD | SE3 | 2013-01-28 | 2026-01-02 | 1966-01-01 - 1966-01-01 | Omfattande ombyggnad | 1 | SKARA | VÄSTRA GÖTALANDS LÄN | 1081
Privatperson | Privatperson | Privatperson | 1 ägare | 22 | 30 | 7 | Ja | 7 |  | 3 | Vatten | Vatten | FBN | SE3 | 2015-10-20 | 2030-10-19 | 2003-05-01 - 2003-05-01 | Produktionsökning | 1 | HERRLJUNGA | VÄSTRA GÖTALANDS LÄN | 1097
Privatperson | Privatperson | Privatperson | 1 ägare | 58 | 300 | 174 | Ja | 174 |  | 52 | Vatten | Vatten | SMN | SE3 | 2008-09-01 | 2027-10-21 | 1993-01-01 - 1993-01-01 | Produktionsökning | 1 | EKSJÖ | JÖNKÖPINGS LÄN | 1101
Svartå Kraftverk | 559260-9555 | Blackriver Energy AB | 1 ägare | 100 | 1000 | 1000 | Ja | 1000 |  | 280 | Vatten | Vatten | GBN | SE3 | 2014-11-05 | 2029-10-28 | 1946-01-01 - 1946-01-01 | Omfattande ombyggnad | 1 | DEGERFORS | ÖREBRO LÄN | 1113
Privatperson | Privatperson | Privatperson | 1 ägare | 100 | 1050 | 1050 | Ja | 1050 |  | 297 | Vatten | Vatten | DAD | SE3 | 2018-02-01 | 2032-10-18 | 1987-01-17 - 1987-01-17 | Omfattande ombyggnad | 1 | FÄRGELANDA | VÄSTRA GÖTALANDS LÄN | 1114
Brattfors kraftstation | 556194-9784 | VÄSTERBERGSLAGENS KRAFT AKTIEBOLAG | 1 ägare | 100 | 2000 | 2000 | Ja | 2000 |  | 466 | Vatten | Vatten | KOB | SE3 | 2009-08-01 | 2027-11-12 | 1922-01-01 - 1922-01-01 | Omfattande ombyggnad | 1 | LJUSNARSBERG | ÖREBRO LÄN | 1125
Kungsfors G1 | 556194-9784 | VÄSTERBERGSLAGENS KRAFT AKTIEBOLAG | 1 ägare | 100 | 1200 | 1200 | Ja | 1200 |  | 298 | Vatten | Vatten | KOB | SE3 | 2009-08-01 | 2027-11-04 | 1926-01-01 - 1926-01-01 | Omfattande ombyggnad | 1 | LJUSNARSBERG | ÖREBRO LÄN | 1126
Jokksbäckens Kraftverk | 556649-7854 | Småkraft Jokksbäcken AB | 1 ägare | 100 | 2500 | 2500 | Ja | 2500 |  | 750 | Vatten | Vatten | UMO | SE2 | 2015-12-21 | 2030-12-03 | 2002-11-20 - 2002-11-20 | Omfattande ombyggnad | 1 | STORUMAN | VÄSTERBOTTENS LÄN | 1132
Högeströms Kraftstation | 556582-5063 | Elektroinstallationer i Påryd AB | 1 ägare | 100 | 1000 | 1000 | Ja | 1000 |  | 230 | Vatten | Vatten | NBR | SE4 | 2003-05-01 | 2027-10-08 | 2003-05-01 - 2003-05-01 | Omfattande ombyggnad | 1 | NYBRO | KALMAR LÄN | 1133
Storungs 9, Stora Vickers 2 | 556453-2819 | Orrön Energy Sweden AB | 1 ägare | 100 | 3500 | 3500 | Ja | 3500 |  | 1750 | Vind | Landbaserad | GTL | SE3 | 2016-08-25 | 2031-08-24 | 2001-03-10 - 2001-03-10 | Omfattande ombyggnad | 1 | GOTLAND | GOTLANDS LÄN | 1136
Blomsterström | 556621-9761 | Ålem Energi Kraft AB | 1 ägare | 100 | 850 | 850 | Nej |  | 850 | 500 | Vatten | Vatten | ALM | SE4 | 2011-09-08 | 2026-09-07 | 1920-01-01 - 1920-01-01 | Omfattande ombyggnad | 1 | MÖNSTERÅS | KALMAR LÄN | 1144
Kedjebohammar | 556230-5879 | RELATERA AKTIEBOLAG | 1 ägare | 100 | 400 | 400 | Ja | 400 |  | 90 | Vatten | Vatten | BGO | SE3 | 2009-07-01 | 2027-09-30 | 1996-01-01 - 1996-01-01 | Omfattande ombyggnad | 2 | SKINNSKATTEBERG | VÄSTMANLANDS LÄN | 1165
Privatperson | Privatperson | Privatperson | 1 ägare | 100 | 900 | 900 | Nej |  | 900 | 180 | Vatten | Vatten | KND | SE3 | 2009-07-01 | 2026-10-23 | 2003-08-01 - 2003-08-01 | Omfattande ombyggnad | 1 | SAKNAS | SAKNAS | 1167
405 Ingrid Ylva | 556341-8028 | BJÄLBO LANTBRUKS AKTIEBOLAG | 1 ägare | 100 | 1800 | 1800 | Ja | 1800 |  | 850 | Vind | Landbaserad | MBY | SE3 | 2016-10-05 | 2031-10-04 | 2002-02-02 - 2002-02-02 | Omfattande ombyggnad | 1 | MJÖLBY | ÖSTERGÖTLANDS LÄN | 1175
Privatperson | Privatperson | Privatperson | 1 ägare | 100 | 1400 | 1400 | Ja | 1400 |  | 660 | Vind | Landbaserad | VAN | SE3 | 2018-09-03 | 2033-09-02 | 1999-08-27 - 1999-08-27 | Omfattande ombyggnad | 1 | VADSTENA | ÖSTERGÖTLANDS LÄN | 1191
Privatperson | Privatperson | Privatperson | 1 ägare | 100 | 150 | 150 | Ja | 150 |  | 48 | Vatten | Vatten | VAL | SE3 | 2012-03-01 | 2027-02-28 | 1978-01-01 - 1978-01-01 | Omfattande ombyggnad | 1 | ÅRJÄNG | VÄRMLANDS LÄN | 1210
Åsebyfors kraftstation | 559143-7081 | Tjärnkraft i Tjärn AB | 1 ägare | 32 | 120 | 38 | Ja | 38 |  | 7 | Vatten | Vatten | ANG | SE3 | 2009-07-01 | 2027-09-30 | 1989-03-10 - 1989-03-10 | Produktionsökning | 1 | ÅRJÄNG | VÄRMLANDS LÄN | 1214
Privatperson | Privatperson | Privatperson | 1 ägare | 66.6 | 446 | 297 | Ja | 297 |  | 97 | Vatten | Vatten | SHD | SE3 | 2013-12-04 | 2027-09-30 | 1931-01-01 - 1931-01-01 | Produktionsökning | 1 | VÅRGÅRDA | VÄSTRA GÖTALANDS LÄN | 1270
Lagmansholms Kraftverk | 559264-1897 | Downing Hydro AB | 1 ägare | 100 | 2200 | 2200 | Ja | 2200 |  | 530 | Vatten | Vatten | SHD | SE3 | 2013-11-15 | 2028-10-20 | 1938-01-01 - 1938-01-01 | Omfattande ombyggnad | 1 | VÅRGÅRDA | VÄSTRA GÖTALANDS LÄN | 1273
Runnestad2 | 556624-1120 | BRODDETORP VIND AKTIEBOLAG | 1 ägare | 100 | 1800 | 1800 | Ja | 1800 |  | 850 | Vind | Landbaserad | VAN | SE3 | 2017-11-17 | 2032-11-16 | 2002-10-22 - 2002-10-22 | Omfattande ombyggnad | 1 | ÖDESHÖG | ÖSTERGÖTLANDS LÄN | 1288
Flögfors G1 | 556194-9784 | VÄSTERBERGSLAGENS KRAFT AKTIEBOLAG | 1 ägare | 100 | 7500 | 7500 | Ja | 7500 |  | 855 | Vatten | Vatten | IKN | SE3 | 2020-08-01 | 2035-06-30 | 1906-01-01 - 1906-01-01 | Omfattande ombyggnad | 1 | LINDESBERG | ÖREBRO LÄN | 1293
Bornforsen G1 | 559264-1897 | Downing Hydro AB | 1 ägare | 100 | 2428 | 2428 | Ja | 2428 |  | 700 | Vatten | Vatten | EBN | SE2 | 2010-02-01 | 2028-01-01 | 2000-09-20 - 2000-09-20 | Omfattande ombyggnad | 1 | OVANÅKER | GÄVLEBORGS LÄN | 1294
Bornforsen G2 | 559264-1897 | Downing Hydro AB | 1 ägare | 100 | 9103 | 9103 | Ja | 9103 |  | 1488 | Vatten | Vatten | EBN | SE2 | 2010-02-01 | 2028-05-31 | 1981-09-01 - 1981-09-01 | Omfattande ombyggnad | 1 | OVANÅKER | GÄVLEBORGS LÄN | 1295
Österforsen G1 | 559264-1897 | Downing Hydro AB | 1 ägare | 100 | 3615 | 3615 | Ja | 3615 |  | 620 | Vatten | Vatten | EBN | SE2 | 2010-02-01 | 2027-04-30 | 1945-09-01 - 1945-09-01 | Omfattande ombyggnad | 1 | OVANÅKER | GÄVLEBORGS LÄN | 1296
Gransholms Kraftverk | 556692-3008 | Gransholms Bruks Fastigheter AB | 1 ägare | 100 | 2000 | 2000 | Ja | 2000 |  | 380 | Vatten | Vatten | IKN | SE4 | 2015-12-14 | 2030-12-07 | 1989-01-01 - 1989-01-01 | Omfattande ombyggnad | 1 | VÄXJÖ | KRONOBERGS LÄN | 1297
Privatperson | Privatperson | Privatperson | 1 ägare | 100 | 1072 | 1072 | Ja | 1072 |  | 160 | Vatten | Vatten | ARD | SE3 | 2014-06-30 | 2029-06-23 | 1939-09-12 - 1939-09-12 | Omfattande ombyggnad | 1 | SKARA | VÄSTRA GÖTALANDS LÄN | 1298
Privatperson | Privatperson | Privatperson | 1 ägare | 100 | 250 | 250 | Ja | 250 |  | 45 | Vatten | Vatten | VAN | SE3 | 2020-06-01 | 2034-10-31 | 2003-01-01 - 2003-01-01 | Omfattande ombyggnad | 1 | MOTALA | ÖSTERGÖTLANDS LÄN | 1300
Hulebo Kraftstation | 556806-0924 | Forsnacken AB | 1 ägare | 100 | 2400 | 2400 | Ja | 2400 |  | 650 | Vatten | Vatten | SLD | SE3 | 2014-01-30 | 2028-11-25 | 1920-01-01 - 1920-01-01 | Omfattande ombyggnad | 1 | JÖNKÖPING | JÖNKÖPINGS LÄN | 1310
Österforsen G2 | 559264-1897 | Downing Hydro AB | 1 ägare | 100 | 5820 | 5820 | Ja | 5820 |  | 920 | Vatten | Vatten | EBN | SE2 | 2010-02-01 | 2027-08-31 | 1954-09-01 - 1954-09-01 | Omfattande ombyggnad | 1 | OVANÅKER | GÄVLEBORGS LÄN | 1315
Arkhyttan | 556528-2117 | SÄTER ENERGI AKTIEBOLAG | 1 ägare | 100 | 900 | 900 | Ja | 900 |  | 250 | Vatten | Vatten | STR | SE3 | 2014-11-06 | 2028-10-04 | 1980-01-01 - 1980-01-01 | Omfattande ombyggnad | 1 | SÄTER | DALARNAS LÄN | 1316
Lövåsen | 556528-2117 | SÄTER ENERGI AKTIEBOLAG | 1 ägare | 100 | 480 | 480 | Ja | 480 |  | 165 | Vatten | Vatten | STR | SE3 | 2009-07-01 | 2028-01-30 | 1963-01-01 - 1963-01-01 | Omfattande ombyggnad | 1 | SÄTER | DALARNAS LÄN | 1318
Säters bruk | 556528-2117 | SÄTER ENERGI AKTIEBOLAG | 1 ägare | 100 | 1600 | 1600 | Ja | 1600 |  | 450 | Vatten | Vatten | STR | SE3 | 2015-01-15 | 2028-11-01 | 1982-01-01 - 1982-01-01 | Omfattande ombyggnad | 1 | SÄTER | DALARNAS LÄN | 1319
Tvärfallets Kraftstation | 916581-5821 | Gustavssons Kraft Handelsbolag | 1 ägare | 100 | 470 | 470 | Nej |  | 470 | 150 | Vatten | Vatten | BRL | SE3 | 2011-01-01 | 2025-12-31 | 1928-07-01 - 1928-07-01 | Omfattande ombyggnad | 1 | BORLÄNGE | DALARNAS LÄN | 1322
Hedefors kraftstation G2 | 556527-7638 | Lerum Fjärrvärme AB | 1 ägare | 100 | 1000 | 1000 | Ja | 1000 |  | 315 | Vatten | Vatten | LRM | SE3 | 2015-01-22 | 2029-12-31 | 1952-01-01 - 1952-01-01 | Omfattande ombyggnad | 1 | LERUM | VÄSTRA GÖTALANDS LÄN | 1354
Gustavsberg | 969789-5499 | Fröslida Kraft Kommanditbolag | 1 ägare | 100 | 4000 | 4000 | Ja | 4000 |  | 1050 | Vatten | Vatten | HLD | SE4 | 2018-10-01 | 2033-09-30 | 1949-01-01 - 1949-01-01 | Omfattande ombyggnad | 1 | HYLTE | HALLANDS LÄN | 1359
Kraftvärmeverket | 556004-9727 | Tekniska verken i Linköping AB (publ) | 1 ägare | 33.4 | 62369 | 20831 | Ja | 20831 |  | 34068 | Biobränsle / torv / fossilt | Kraftvärme | LNK | SE3 | 2021-03-01 | 2034-11-27 | 1985-09-09 - 1985-09-09 | Produktionsökning | 1 | LINKÖPING | ÖSTERGÖTLANDS LÄN | 1364
Ivarsfors | 556730-7904 | Statkraft Sverige AB | 1 ägare | 100 | 4500 | 4500 | Ja | 4500 |  | 973 | Vatten | Vatten | SMS | SE4 | 2019-03-01 | 2033-07-05 | 1953-09-15 - 1953-09-15 | Omfattande ombyggnad | 1 | VÄRNAMO | JÖNKÖPINGS LÄN | 1368
Bro | 556730-7904 | Statkraft Sverige AB | 1 ägare | 100 | 6500 | 6500 | Ja | 6500 |  | 1450 | Vatten | Vatten | SMS | SE4 | 2014-04-04 | 2028-12-05 | 1927-09-15 - 1927-09-15 | Omfattande ombyggnad | 1 | LJUNGBY | KRONOBERGS LÄN | 1393
Groröd vattenkraftstation K 5 | 556010-7004 | Uddevalla Kraft AB | 1 ägare | 100 | 900 | 900 | Ja | 900 |  | 300 | Vatten | Vatten | UVA | SE3 | 2020-05-01 | 2034-10-31 | 1964-01-01 - 1964-01-01 | Omfattande ombyggnad | 1 | UDDEVALLA | VÄSTRA GÖTALANDS LÄN | 1411
Brukets kraftstation G1 | 559264-1897 | Downing Hydro AB | 1 ägare | 100 | 3600 | 3600 | Ja | 3600 |  | 680 | Vatten | Vatten | IKN | SE2 | 2006-05-01 | 2028-07-11 | 1984-01-01 - 1984-01-01 | Omfattande ombyggnad | 1 | SOLLEFTEÅ | VÄSTERNORRLANDS LÄN | 1419
Källsjöns Kraftverk | 559264-1897 | Downing Hydro AB | 1 ägare | 100 | 950 | 950 | Ja | 950 |  | 240 | Vatten | Vatten | ALL | SE2 | 2006-05-01 | 2027-12-03 | 1978-01-01 - 1978-01-01 | Omfattande ombyggnad | 1 | SOLLEFTEÅ | VÄSTERNORRLANDS LÄN | 1422
Spånga kraftverk | 969718-2773 | Spånga Kraftverk Handelsbolag | 1 ägare | 100 | 3500 | 3500 | Ja | 3500 |  | 760 | Vatten | Vatten | KVI | SE4 | 2015-01-28 | 2030-01-13 | 2015-01-14 - 2015-01-14 | Omfattande ombyggnad | 1 | ÖSTRA GÖINGE | SKÅNE LÄN | 1430
Semla | 916578-5107 | KOLBÄCKENS KRAFT KOMMANDITBOLAG | 1 ägare | 100 | 13931 | 13931 | Ja | 13931 |  | 3750 | Vatten | Vatten | VAS | SE3 | 2018-01-01 | 2032-11-30 | 2017-12-01 - 2017-12-01 | Omfattande ombyggnad | 1 | FAGERSTA | VÄSTMANLANDS LÄN | 1433
Ryftes Hulda | 556272-4236 | RYFTES ENERGI OCH FÖRVALTNING AKTIEBOLAG | 1 ägare | 100 | 1200 | 1200 | Ja | 1200 |  | 600 | Vind | Landbaserad | GTL | SE3 | 2017-09-13 | 2032-09-12 | 1996-11-19 - 1996-11-19 | Omfattande ombyggnad | 1 | GOTLAND | GOTLANDS LÄN | 1457
Piparåns Kraftverk | 783200-0579 | ENVIKENS ELKRAFT EKON.FÖREN | 1 ägare | 100 | 7000 | 7000 | Ja | 7000 |  | 1100 | Vatten | Vatten | FLN | SE3 | 2009-07-01 | 2028-07-02 | 1982-10-21 - 1982-10-21 | Omfattande ombyggnad | 1 | FALUN | DALARNAS LÄN | 1461
Tängerströmmen | 783200-0579 | ENVIKENS ELKRAFT EKON.FÖREN | 1 ägare | 100 | 3500 | 3500 | Ja | 3500 |  | 675 | Vatten | Vatten | FLN | SE3 | 2016-11-01 | 2031-10-31 | 1986-12-08 - 1986-12-08 | Omfattande ombyggnad | 1 | FALUN | DALARNAS LÄN | 1463
Bygdsiljums kraftstation | 556016-2561 | Skellefteå Kraftaktiebolag | 1 ägare | 100 | 5400 | 5400 | Ja | 5400 |  | 1300 | Vatten | Vatten | SKT | SE1 | 2019-06-01 | 2034-05-08 | 1986-01-01 - 1986-01-01 | Omfattande ombyggnad | 1 | SKELLEFTEÅ | VÄSTERBOTTENS LÄN | 1477
Västerkvarn | 556016-6018 | Mälarenergi Vattenkraft AB | 1 ägare | 100 | 7262 | 7262 | Ja | 7262 |  | 2100 | Vatten | Vatten | VLS | SE3 | 2016-03-16 | 2031-03-14 | 1915-02-01 - 1915-02-01 | Omfattande ombyggnad | 3 | VÄSTERÅS | VÄSTMANLANDS LÄN | 1494
Alsjö | 556832-2530 | Streamgate North AB | 1 ägare | 100 | 1700 | 1700 | Ja | 1700 |  | 392 | Vatten | Vatten | HAL | SE2 | 2014-12-29 | 2029-11-30 | 1954-01-01 - 1954-01-01 | Omfattande ombyggnad | 1 | HUDIKSVALL | GÄVLEBORGS LÄN | 1505
Blixbol kraftstation | 556016-6018 | Mälarenergi Vattenkraft AB | 1 ägare | 100 | 3000 | 3000 | Ja | 3000 |  | 860 | Vatten | Vatten | VAL | SE3 | 2014-02-20 | 2029-01-11 | 1921-01-01 - 1921-01-01 | Omfattande ombyggnad | 2 | SÄFFLE | VÄRMLANDS LÄN | 1511
Forså | 556832-2530 | Streamgate North AB | 1 ägare | 100 | 4500 | 4500 | Ja | 4500 |  | 840 | Vatten | Vatten | HAL | SE2 | 2016-11-07 | 2031-11-06 | 1991-01-01 - 1991-01-01 | Omfattande ombyggnad | 2 | HUDIKSVALL | GÄVLEBORGS LÄN | 1528
Hedvigsfors | 559264-1897 | Downing Hydro AB | 1 ägare | 100 | 1500 | 1500 | Ja | 1500 |  | 375 | Vatten | Vatten | HAL | SE2 | 2018-10-01 | 2031-11-27 | 1953-01-01 - 1953-01-01 | Omfattande ombyggnad | 1 | HUDIKSVALL | GÄVLEBORGS LÄN | 1538
Smedjebackens Kraftstation | 556223-4566 | Smedjebacken Energi AB | 1 ägare | 100 | 5500 | 5500 | Ja | 5500 |  | 1245 | Vatten | Vatten | SMB | SE3 | 2015-11-24 | 2030-11-12 | 1994-11-01 - 1994-11-01 | Omfattande ombyggnad | 3 | SMEDJEBACKEN | DALARNAS LÄN | 1547
Jäder | 556016-6018 | Mälarenergi Vattenkraft AB | 1 ägare | 100 | 6500 | 6500 | Ja | 6500 |  | 1000 | Vatten | Vatten | VLS | SE3 | 2020-10-16 | 2035-10-15 | 1943-02-01 - 1943-02-01 | Omfattande ombyggnad | 1 | VÄSTERÅS | VÄSTMANLANDS LÄN | 1572
Brändkvarn | 556813-0107 | Power Progress Dalarna AB | 1 ägare | 100 | 750 | 750 | Ja | 750 |  | 250 | Vatten | Vatten | LER | SE3 | 2010-08-01 | 2027-12-31 | 1922-01-01 - 1922-01-01 | Omfattande ombyggnad | 1 | RÄTTVIK | DALARNAS LÄN | 1579
Lappvattshedens kvarn G2 | 556462-0309 | LAPPVATTSHEDENS KVARN AKTIEBOLAG | 1 ägare | 100 | 550 | 550 | Ja | 550 |  | 200 | Vatten | Vatten | IKN | SE1 | 2013-12-18 | 2027-11-30 | 1987-01-01 - 1987-01-01 | Omfattande ombyggnad | 1 | SKELLEFTEÅ | VÄSTERBOTTENS LÄN | 1614
Långlöt serienr 14243 | 556177-9843 | EMFI Energi W1 AB | 1 ägare | 100 | 1700 | 1700 | Ja | 1700 |  | 850 | Vind | Landbaserad | OLD | SE4 | 2019-06-01 | 2034-04-17 | 2002-03-14 - 2002-03-14 | Omfattande ombyggnad | 1 | BORGHOLM | KALMAR LÄN | 1683
Semb | 556677-7644 | Susedalens Kraft AB | 1 ägare | 100 | 1600 | 1600 | Ja | 1600 |  | 315 | Vatten | Vatten | HLD | SE4 | 2014-08-14 | 2029-07-31 | 1929-01-01 - 1929-01-01 | Omfattande ombyggnad | 1 | FALKENBERG | HALLANDS LÄN | 1699
Fröseke Nedre | 556166-7329 | GW Kraft AB | 1 ägare | 100 | 1200 | 1200 | Ja | 1200 |  | 230 | Vatten | Vatten | SMS | SE4 | 2016-05-23 | 2031-04-28 | 1938-01-01 - 1938-01-01 | Omfattande ombyggnad | 1 | UPPVIDINGE | KRONOBERGS LÄN | 1701
Fröseke Övre | 556166-7329 | GW Kraft AB | 1 ägare | 100 | 1400 | 1400 | Ja | 1400 |  | 315 | Vatten | Vatten | SMS | SE4 | 2003-05-01 | 2027-11-25 | 1936-01-01 - 1936-01-01 | Omfattande ombyggnad | 1 | UPPVIDINGE | KRONOBERGS LÄN | 1707
Högforsens kraftverk | 559264-1897 | Downing Hydro AB | 1 ägare | 100 | 1700 | 1700 | Nej |  | 1700 | 320 | Vatten | Vatten | HAM | SE2 | 2009-07-02 | 2026-10-31 | 1918-01-01 - 1918-01-01 | Omfattande ombyggnad | 1 | RAGUNDA | JÄMTLANDS LÄN | 1714
Privatperson | Privatperson | Privatperson | 1 ägare | 100 | 1500 | 1500 | Ja | 1500 |  | 440 | Vatten | Vatten | VAL | SE3 | 2013-01-14 | 2028-01-13 | 1917-01-01 - 1917-01-01 | Omfattande ombyggnad | 1 | FILIPSTAD | VÄRMLANDS LÄN | 1745
Årbols kraftstation | 969667-5371 | DÅVERHÖG & JOHANSSON HANDELSBOLAG | 1 ägare | 83.3 | 100 | 83 | Ja | 83 |  | 33 | Vatten | Vatten | DAD | SE3 | 2012-04-20 | 2027-04-19 | 2012-04-20 - 2012-04-20 | Produktionsökning | 1 | BENGTSFORS | VÄSTRA GÖTALANDS LÄN | 1749
Fengersfors kraftstation | 556052-8084 | AKTIEBOLAGET ENDERLEIN & CO | 1 ägare | 100 | 1200 | 1200 | Ja | 1200 |  | 400 | Vatten | Vatten | DAD | SE3 | 2013-10-30 | 2028-09-30 | 1948-01-01 - 1948-01-01 | Omfattande ombyggnad | 1 | ÅMÅL | VÄSTRA GÖTALANDS LÄN | 1751
Halla Kraftstation | 556508-8589 | HALLA KRAFT AKTIEBOLAG | 1 ägare | 100 | 2000 | 2000 | Ja | 2000 |  | 580 | Vatten | Vatten | IKN | SE3 | 2014-02-28 | 2028-07-31 | 1995-01-01 - 1995-01-01 | Omfattande ombyggnad | 1 | SKARA | VÄSTRA GÖTALANDS LÄN | 1758
Öjebro G1 och G2 | 556093-1593 | MJÖLBY- SVARTÅDALEN ENERGI AB | 1 ägare | 100 | 12500 | 12500 | Ja | 12500 |  | 3000 | Vatten | Vatten | MBY | SE3 | 2003-05-01 | 2027-11-22 | 1910-01-01 - 1910-01-01 | Omfattande ombyggnad | 2 | MJÖLBY | ÖSTERGÖTLANDS LÄN | 1763
Gisslefors kraftverk | 556806-0924 | Forsnacken AB | 1 ägare | 100 | 2000 | 2000 | Ja | 2000 |  | 600 | Vatten | Vatten | SHD | SE3 | 2015-02-23 | 2030-02-09 | 1927-09-27 - 1927-09-27 | Omfattande ombyggnad | 1 | BOLLEBYGD | VÄSTRA GÖTALANDS LÄN | 1766
Tensberg 1:17 | 559119-2611 | Tensbergs Kraft AB | 1 ägare | 29 | 600 | 174 | Ja | 174 |  | 33 | Vatten | Vatten | HAL | SE2 | 2015-08-19 | 2030-08-18 | 1947-01-01 - 1947-01-01 | Produktionsökning | 1 | LJUSDAL | GÄVLEBORGS LÄN | 1767
Sångåsen kraftverk | 556806-0924 | Forsnacken AB | 1 ägare | 100 | 900 | 900 | Ja | 900 |  | 315 | Vatten | Vatten | SHD | SE3 | 2015-02-23 | 2029-11-14 | 1938-09-27 - 1938-09-27 | Omfattande ombyggnad | 1 | BOLLEBYGD | VÄSTRA GÖTALANDS LÄN | 1768
Hultafors kraftstation | 556806-0924 | Forsnacken AB | 1 ägare | 100 | 1200 | 1200 | Ja | 1200 |  | 355 | Vatten | Vatten | SHD | SE3 | 2015-02-23 | 2030-02-18 | 1920-09-01 - 1920-09-01 | Omfattande ombyggnad | 1 | BOLLEBYGD | VÄSTRA GÖTALANDS LÄN | 1769
Väsa kraftverk | 556065-7818 | Väsa Kraftaktiebolag | 1 ägare | 1.4 | 60840 | 852 | Ja | 852 |  | 210 | Vatten | Vatten | DAL | SE3 | 2014-09-22 | 2029-09-21 | 1965-01-01 - 1965-01-01 | Produktionsökning | 1 | ÄLVDALEN | DALARNAS LÄN | 1771
Gökalids Kraftverk | 916837-4859 | GÖKALID KRAFT KOMMANDITBOLAG | 1 ägare | 100 | 1500 | 1500 | Ja | 1500 |  | 400 | Vatten | Vatten | NHA | SE3 | 2015-02-23 | 2030-01-22 | 1940-09-01 - 1940-09-01 | Omfattande ombyggnad | 1 | MARK | VÄSTRA GÖTALANDS LÄN | 1773
Höljeryds vattenkraftstation | 559494-8449 | Svelar Energi AB | 1 ägare | 100 | 600 | 600 | Ja | 600 |  | 160 | Vatten | Vatten | SMS | SE4 | 2016-03-30 | 2031-03-17 | 1990-01-01 - 1990-01-01 | Omfattande ombyggnad | 1 | HYLTE | HALLANDS LÄN | 1787
Mostorps gård | 556506-9639 | Mostorps Gård AB | 1 ägare | 100 | 800 | 800 | Ja | 800 |  | 120 | Vatten | Vatten | IKN | SE4 | 2012-02-02 | 2027-02-01 | 1963-01-01 - 1963-01-01 | Omfattande ombyggnad | 1 | FALKENBERG | HALLANDS LÄN | 1796
Herrgårds vind | 556599-9280 | Herrgårdsvind AB | 1 ägare | 100 | 1700 | 1700 | Ja | 1700 |  | 850 | Vind | Landbaserad | VAN | SE3 | 2018-11-09 | 2033-11-08 | 2002-01-10 - 2002-01-10 | Omfattande ombyggnad | 1 | MJÖLBY | ÖSTERGÖTLANDS LÄN | 1816
Allöverket | 556222-2223 | C4 ENERGI AKTIEBOLAG | 1 ägare | 38.4 | 70000 | 26880 | Ja | 26880 |  | 9216 | Biobränsle / torv / fossilt | Kraftvärme | IKN | SE4 | 2022-10-25 | 2028-03-21 | 1994-11-07 - 2013-03-21 | Produktionsökning | 2 | KRISTIANSTAD | SKÅNE LÄN | 1827
Strömma kraftstation | 556675-3959 | Strömmafastigheter i Karlshamn AB | 1 ägare | 100 | 2000 | 2000 | Ja | 2000 |  | 480 | Vatten | Vatten | IKN | SE4 | 2019-03-01 | 2034-02-28 | 1919-01-01 - 1919-01-01 | Omfattande ombyggnad | 1 | KARLSHAMN | BLEKINGE LÄN | 1829
Ljurs kvarn kraftstation | 556917-1282 | Ljurs Kvarn AB | 1 ägare | 100 | 400 | 400 | Ja | 400 |  | 70 | Vatten | Vatten | SHD | SE3 | 2015-04-20 | 2030-04-17 | 1960-01-01 - 1960-01-01 | Omfattande ombyggnad | 1 | VÅRGÅRDA | VÄSTRA GÖTALANDS LÄN | 1830
Privatperson | Privatperson | Privatperson | 1 ägare | 100 | 1450 | 1450 | Ja | 1450 |  | 660 | Vind | Landbaserad | VAN | SE3 | 2016-11-11 | 2031-11-10 | 1999-09-01 - 1999-09-01 | Omfattande ombyggnad | 1 | VADSTENA | ÖSTERGÖTLANDS LÄN | 1844
Warbro kvarn G1 | 559323-4171 | Varbro Vattenkraftverk AB | 1 ägare | 100 | 340 | 340 | Ja | 340 |  | 60 | Vatten | Vatten | KHB | SE3 | 2009-04-01 | 2027-01-01 | 2002-02-01 - 2002-02-01 | Omfattande ombyggnad | 1 | KATRINEHOLM | SÖDERMANLANDS LÄN | 1850
32950EC1 | 556621-9761 | Ålem Energi Kraft AB | 1 ägare | 100 | 2125 | 2125 | Ja | 2125 |  | 700 | Vatten | Vatten | IKN | SE4 | 2018-04-26 | 2033-04-25 | 1956-01-01 - 1956-01-01 | Omfattande ombyggnad | 1 | MÖNSTERÅS | KALMAR LÄN | 1871
Gävunda | 556006-8230 | Fortum Sverige AB | 1 ägare | 4.76 | 33600 | 1599 | Ja | 1599 |  | 407 | Vatten | Vatten | VNB | SE3 | 2017-02-01 | 2029-11-06 | 1954-01-01 - 1954-01-01 | Produktionsökning | 1 | MORA | DALARNAS LÄN | 1916
Horrmundsvalla kraftstation | 556059-4227 | HORRMUNDSVALLA KRAFTAKTIEBOLAG | 1 ägare | 10.23 | 30300 | 3100 | Ja | 3100 |  | 688 | Vatten | Vatten | DAL | SE3 | 2019-04-01 | 2032-06-08 | 2017-06-09 - 2017-06-09 | Produktionsökning | 1 | MALUNG-SÄLEN | DALARNAS LÄN | 1932
Privatperson | Privatperson | Privatperson | 2 ägare | 100 | 150 | 150 | Ja | 150 |  | 37 | Vatten | Vatten | DAD | SE3 | 2018-01-01 | 2032-01-09 | 1996-02-01 - 1996-02-01 | Omfattande ombyggnad | 1 | SÄFFLE | VÄRMLANDS LÄN | 1937
Våmån kraft | 556197-1853 | VÅMÅNS KRAFT AKTIEBOLAG | 1 ägare | 100 | 3000 | 3000 | Ja | 3000 |  | 835 | Vatten | Vatten | MOR | SE3 | 2019-08-01 | 2032-10-03 | 1978-01-01 - 1978-01-01 | Omfattande ombyggnad | 1 | MORA | DALARNAS LÄN | 1953
Laxöringens kraftstation | 556528-2240 | FILIPSTAD ENERGI AKTIEBOLAG | 1 ägare | 100 | 2400 | 2400 | Ja | 2400 |  | 450 | Vatten | Vatten | FPD | SE3 | 2013-12-11 | 2028-10-24 | 2013-10-25 - 2013-10-25 | Omfattande ombyggnad | 1 | FILIPSTAD | VÄRMLANDS LÄN | 1972
Dikanäs Kraftstation | 559431-7827 | Aktiebolaget Boksidan | 1 ägare | 3.22 | 570 | 18 | Ja | 18 |  | 3 | Vatten | Vatten | UMO | SE2 | 2019-11-01 | 2033-11-05 | 1933-01-01 - 1933-01-01 | Produktionsökning | 1 | VILHELMINA | VÄSTERBOTTENS LÄN | 1979
Kraftstationen Sperlingsholm | 556182-8905 | SPERLINGSHOLMS GODS AKTIEBOLAG | 1 ägare |  | 7000 | 3500 | Ja | 3500 |  | 1000 | Vatten | Vatten | HLD | SE4 | 2016-11-01 | 2031-02-09 | 2000-01-01 - 2000-01-01 | Omfattande ombyggnad |  | HALMSTAD | HALLANDS LÄN | 2006
Kraftstationen Sperlingsholm | 556182-8905 | SPERLINGSHOLMS GODS AKTIEBOLAG | 1 ägare |  | 7000 | 3500 | Ja | 3500 |  | 1000 | Vatten | Vatten | HLD | SE4 | 2031-02-10 | 2031-10-31 | 2000-01-01 - 2000-01-01 | Omfattande ombyggnad | 2 | HALMSTAD | HALLANDS LÄN | 2006
Privatperson | Privatperson | Privatperson | 1 ägare | 20.36 | 150 | 31 | Ja | 31 |  | 10 | Vatten | Vatten | HLD | SE4 | 2014-12-12 | 2027-10-11 | 2000-01-01 - 2000-01-01 | Produktionsökning | 2 | HALMSTAD | HALLANDS LÄN | 2021
Vifors | 556832-2530 | Streamgate North AB | 1 ägare | 100 | 8000 | 8000 | Ja | 8000 |  | 2476 | Vatten | Vatten | HAL | SE2 | 2016-06-07 | 2031-06-06 | 1920-01-01 - 1920-01-01 | Omfattande ombyggnad | 2 | GÄVLE | GÄVLEBORGS LÄN | 2029
Privatperson | Privatperson | Privatperson | 1 ägare | 100 | 200 | 200 | Ja | 200 |  | 50 | Vatten | Vatten | SMN | SE3 | 2012-10-23 | 2027-10-22 | 1942-01-01 - 1942-01-01 | Omfattande ombyggnad | 1 | NÄSSJÖ | JÖNKÖPINGS LÄN | 2108
Hagby | 556736-6967 | Hagby Kraft AB | 1 ägare | 100 | 3800 | 3800 | Nej |  | 3800 | 1200 | Vatten | Vatten | NRL | SE3 | 2009-07-02 | 2026-06-29 | 1952-01-01 - 1952-01-01 | Omfattande ombyggnad | 1 | NORA | ÖREBRO LÄN | 2137
Kvarnfallet | 556669-7552 | Strömfallet AB | 1 ägare | 100 | 3500 | 3500 | Ja | 3500 |  | 1250 | Vatten | Vatten | ESK | SE3 | 2009-06-18 | 2027-12-19 | 1960-01-01 - 1960-01-01 | Omfattande ombyggnad | 2 | ESKILSTUNA | SÖDERMANLANDS LÄN | 2147
Hörle kraftstation | 559011-7460 | Hörle Bruk Aktiebolag | 1 ägare | 100 | 2000 | 2000 | Ja | 2000 |  | 500 | Vatten | Vatten | VMO | SE4 | 2014-11-17 | 2029-10-03 | 1922-05-01 - 1922-05-01 | Omfattande ombyggnad | 1 | VÄRNAMO | JÖNKÖPINGS LÄN | 2148
Hemlings kraftstation | 556619-0269 | Hemlings Kraft AB | 1 ägare | 100 | 1100 | 1100 | Ja | 1100 |  | 275 | Vatten | Vatten | GDB | SE2 | 2013-12-18 | 2028-10-13 | 1982-01-01 - 1982-01-01 | Omfattande ombyggnad | 1 | ÖRNSKÖLDSVIK | VÄSTERNORRLANDS LÄN | 2162
Fäbodbäcken Övre Kraftverk (FÖK) | 556041-0648 | Åsele Kraft AB | 1 ägare | 100 | 2600 | 2600 | Ja | 2600 |  | 600 | Vatten | Vatten | ASL | SE2 | 2017-10-06 | 2032-10-05 | 1962-01-01 - 1962-01-01 | Omfattande ombyggnad | 1 | ÅSELE | VÄSTERBOTTENS LÄN | 2241
Fridafors | 559264-1897 | Downing Hydro AB | 1 ägare |  | 17000 | 5667 | Ja | 5667 |  | 1075 | Vatten | Vatten | SYD | SE4 | 2019-02-01 | 2030-05-21 | 1893-01-01 - 2015-05-22 | Omfattande ombyggnad |  | TINGSRYD | KRONOBERGS LÄN | 2243
Fridafors | 559264-1897 | Downing Hydro AB | 1 ägare |  | 17000 | 11333 | Ja | 11333 |  | 2150 | Vatten | Vatten | SYD | SE4 | 2030-05-22 | 2034-01-31 | 1893-01-01 - 2015-05-22 | Omfattande ombyggnad | 3 | TINGSRYD | KRONOBERGS LÄN | 2243
Rimojokk | 556810-1520 | Vattenfall Vattenkraft AB | 1 ägare | 100 | 3300 | 3300 | Ja | 3300 |  | 960 | Vatten | Vatten | LAO | SE1 | 2016-12-21 | 2031-12-20 | 1986-06-01 - 1986-06-01 | Omfattande ombyggnad | 2 | JOKKMOKK | NORRBOTTENS LÄN | 2255
Näs kraftstation | 556578-0516 | Svaneholm Energi AB | 1 ägare | 100 | 3300 | 3300 | Ja | 3300 |  | 600 | Vatten | Vatten | SFE | SE3 | 2009-07-01 | 2027-12-19 | 2000-01-01 - 2000-01-01 | Omfattande ombyggnad | 1 | SÄFFLE | VÄRMLANDS LÄN | 2265
Lobonäs kraftverk | 556823-7589 | Lobonäs Kraft AB | 1 ägare | 86.3 | 1400 | 1208 | Ja | 1208 |  | 216 | Vatten | Vatten | HAL | SE2 | 2014-09-22 | 2029-09-21 | 1929-01-01 - 1929-01-01 | Produktionsökning | 1 | OVANÅKER | GÄVLEBORGS LÄN | 2273
Sjunnens Kraftstation generator 2 | 556712-6544 | Hydro Extrusion Sweden AB | 1 ägare | 100 | 2500 | 2500 | Ja | 2500 |  | 700 | Vatten | Vatten | IKN | SE3 | 2003-12-08 | 2027-09-06 | 1982-01-01 - 1982-01-01 | Omfattande ombyggnad | 1 | VETLANDA | JÖNKÖPINGS LÄN | 2283
108120 Vaplan | 556857-6879 | Gällö Vattenkraft AB | 1 ägare | 47.5 | 1578 | 750 | Ja | 750 |  | 238 | Vatten | Vatten | JML | SE2 | 2003-09-15 | 2027-10-14 | 1920-01-01 - 1920-01-01 | Produktionsökning | 1 | KROKOM | JÄMTLANDS LÄN | 2319
Mondi | 556114-9138 | Mondi Dynäs Aktiebolag | 1 ägare | 16.45 | 127452 | 20966 | Ja | 20966 |  | 3471 | Biobränsle / torv / fossilt | Industriellt mottryck | IKN | SE2 | 2022-01-17 | 2030-11-05 | 1978-01-01 - 1978-01-01 | Produktionsökning | 1 | KRAMFORS | VÄSTERNORRLANDS LÄN | 2323
Sjunnens kraftstation generator 1 | 556712-6544 | Hydro Extrusion Sweden AB | 1 ägare | 100 | 3000 | 3000 | Ja | 3000 |  | 960 | Vatten | Vatten | IKN | SE3 | 2003-12-08 | 2027-09-06 | 1950-01-01 - 1950-01-01 | Omfattande ombyggnad | 1 | VETLANDA | JÖNKÖPINGS LÄN | 2339
Privatperson | Privatperson | Privatperson | 1 ägare | 100 | 1800 | 1800 | Ja | 1800 |  | 850 | Vind | Landbaserad | VAN | SE3 | 2017-10-27 | 2032-10-26 | 2003-12-15 - 2003-12-15 | Omfattande ombyggnad | 1 | VADSTENA | ÖSTERGÖTLANDS LÄN | 2377
Privatperson | Privatperson | Privatperson | 1 ägare | 100 | 1800 | 1800 | Ja | 1800 |  | 850 | Vind | Landbaserad | VAN | SE3 | 2018-11-21 | 2033-11-20 | 2018-11-01 - 2018-11-01 | Omfattande ombyggnad | 1 | MOTALA | ÖSTERGÖTLANDS LÄN | 2383
Stavlösa Vind 3 | 556435-5369 | Stavlösa Vind AB | 1 ägare | 100 | 1750 | 1750 | Ja | 1750 |  | 850 | Vind | Landbaserad | VAN | SE3 | 2018-03-01 | 2032-09-24 | 2003-11-01 - 2003-11-01 | Omfattande ombyggnad | 1 | VADSTENA | ÖSTERGÖTLANDS LÄN | 2385
Sundsvik | 556701-7586 | Sundsörs Kraft AB | 1 ägare | 100 | 160 | 160 | Ja | 160 |  | 50 | Vatten | Vatten | SDT | SE3 | 2014-04-07 | 2029-02-11 | 1915-01-01 - 1915-01-01 | Omfattande ombyggnad | 1 | NYKVARN | STOCKHOLMS LÄN | 2407
Privatperson | Privatperson | Privatperson | 1 ägare | 100 | 1800 | 1800 | Ja | 1800 |  | 850 | Vind | Landbaserad | FBN | SE3 | 2019-10-01 | 2034-09-02 | 2004-03-18 - 2004-03-18 | Omfattande ombyggnad | 1 | FALKÖPING | VÄSTRA GÖTALANDS LÄN | 2477
Munkakvarns kraftstation | 916703-9206 | ITON HANDELSBOLAG | 1 ägare | 100 | 900 | 900 | Ja | 900 |  | 200 | Vatten | Vatten | SMN | SE3 | 2015-08-25 | 2030-08-24 | 1926-04-01 - 1926-04-01 | Omfattande ombyggnad | 1 | ANEBY | JÖNKÖPINGS LÄN | 2491
Salteå kraftverk | 556811-4291 | Kraft i Bäckland AB | 1 ägare | 100 | 950 | 950 | Ja | 950 |  | 380 | Vatten | Vatten | ALL | SE2 | 2015-11-24 | 2030-11-09 | 1993-01-01 - 1993-01-01 | Omfattande ombyggnad | 2 | KRAMFORS | VÄSTERNORRLANDS LÄN | 2500
PK2 Harsprånget G1-G3 | 556810-1520 | Vattenfall Vattenkraft AB | 1 ägare | 0.42 | 114213 | 480 | Nej |  | 480 | 1313 | Vatten | Vatten | ST1 | SE1 | 2022-03-15 | 2026-05-26 | 1951-03-11 - 1952-03-31 | Produktionsökning | 3 | JOKKMOKK | NORRBOTTENS LÄN | 2510
PK2 Harsprånget G4 | 556810-1520 | Vattenfall Vattenkraft AB | 1 ägare | 0.42 | 571064 | 2398 | Nej |  | 2398 | 756 | Vatten | Vatten | VFN | SE1 | 2022-03-15 | 2026-05-26 | 1978-10-10 - 1978-10-10 | Produktionsökning | 1 | JOKKMOKK | NORRBOTTENS LÄN | 2511
PK2 Harsprånget G5 | 556810-1520 | Vattenfall Vattenkraft AB | 1 ägare | 0.42 | 571064 | 2398 | Nej |  | 2398 | 1995 | Vatten | Vatten | ST1 | SE1 | 2022-03-15 | 2026-05-26 | 1980-09-24 - 1980-09-24 | Produktionsökning | 1 | JOKKMOKK | NORRBOTTENS LÄN | 2512
Smedjeholms Avloppsreningsverk | 556560-8121 | FALKENBERGS VATTEN OCH RENHÅLLNINGS AB | 1 ägare | 100 | 800 | 800 | Ja | 800 |  | 353 | Biobränsle / torv / fossilt | Övrig | IKN | SE4 | 2016-04-04 | 2030-03-31 | 1994-09-01 - 2015-04-01 | Omfattande ombyggnad | 2 | FALKENBERG | HALLANDS LÄN | 2548
Ungsjöbo | 556473-1494 | HÅBO VINDKRAFT AKTIEBOLAG | 1 ägare | 100 | 2400 | 2400 | Ja | 2400 |  | 499 | Vatten | Vatten | FLN | SE3 | 2019-08-01 | 2028-10-31 | 2004-08-20 - 2004-08-20 | Omfattande ombyggnad | 2 | FALUN | DALARNAS LÄN | 2568
Privatperson | Privatperson | Privatperson | 1 ägare | 100 | 700 | 700 | Ja | 700 |  | 147 | Vatten | Vatten | IKN | SE3 | 2009-07-01 | 2027-01-11 | 2012-01-12 - 2012-01-12 | Omfattande ombyggnad | 1 | KARLSTAD | VÄRMLANDS LÄN | 2573
Privatperson | Privatperson | Privatperson | 1 ägare | 100 | 1820 | 1820 | Ja | 1820 |  | 850 | Vind | Landbaserad | VAN | SE3 | 2019-10-02 | 2034-10-01 | 2004-12-02 - 2004-12-02 | Omfattande ombyggnad | 1 | MJÖLBY | ÖSTERGÖTLANDS LÄN | 2590
Träfors kvarn G2 | 773600-0972 | Trefors Kvarnförening ek för | 1 ägare | 100 | 250 | 250 | Ja | 250 |  | 75 | Vatten | Vatten | IKN | SE3 | 2013-12-01 | 2027-10-10 | 1940-01-01 - 1940-01-01 | Omfattande ombyggnad | 1 | KRISTINEHAMN | VÄRMLANDS LÄN | 2615
Privatperson | Privatperson | Privatperson | 1 ägare | 100 | 2000 | 2000 | Ja | 2000 |  | 850 | Vind | Landbaserad | VAN | SE3 | 2019-10-01 | 2034-09-18 | 2004-12-01 - 2004-12-01 | Omfattande ombyggnad | 1 | ÖDESHÖG | ÖSTERGÖTLANDS LÄN | 2619
Privatperson | Privatperson | Privatperson | 1 ägare | 100 | 300 | 300 | Ja | 300 |  | 75 | Vatten | Vatten | GBN | SE3 | 2015-09-01 | 2030-08-13 | 1977-10-01 - 1977-10-01 | Omfattande ombyggnad | 1 | KARLSKOGA | ÖREBRO LÄN | 2620
Grytfors kraftverk | 556016-2561 | Skellefteå Kraftaktiebolag | 1 ägare | 3.4 | 214320 | 7287 | Ja | 7287 |  | 1251 | Vatten | Vatten | VFN | SE1 | 2014-08-11 | 2029-08-10 | 1968-11-21 - 1968-11-21 | Produktionsökning | 1 | MALÅ | VÄSTERBOTTENS LÄN | 2644
IK33 Kilforsen G1-G2 | 556810-1520 | Vattenfall Vattenkraft AB | 1 ägare | 1.71 | 933101 | 15956 | Ja | 15956 |  | 3471 | Vatten | Vatten | ST2 | SE2 | 2019-12-10 | 2027-05-14 | 1953-07-23 - 1954-04-14 | Produktionsökning | 2 | SOLLEFTEÅ | VÄSTERNORRLANDS LÄN | 2688
IK33 Kilforsen G2-G3 | 556810-1520 | Vattenfall Vattenkraft AB | 1 ägare | 1.71 | 933101 | 15956 | Ja | 15956 |  | 3632 | Vatten | Vatten | ST2 | SE2 | 2019-12-10 | 2027-05-14 | 1953-04-02 - 1953-07-23 | Produktionsökning | 2 | SOLLEFTEÅ | VÄSTERNORRLANDS LÄN | 2693
NK1 Stornorrfors G3-G4 | 556810-1520 | Vattenfall Vattenkraft AB | 2 ägare | 0.91 | 1138414 | 10360 | Ja | 10360 |  | 2916 | Vatten | Vatten | ST2 | SE2 | 2021-09-15 | 2031-06-15 | 1959-05-14 - 1985-10-31 | Produktionsökning | 2 | UMEÅ | VÄSTERBOTTENS LÄN | 2725
NK1 Stornorrfors G1-G2 | 556810-1520 | Vattenfall Vattenkraft AB | 2 ägare | 0.91 | 1138414 | 10360 | Ja | 10360 |  | 2543 | Vatten | Vatten | UMN | SE2 | 2021-09-15 | 2031-06-15 | 1958-12-17 - 2006-05-11 | Produktionsökning | 2 | UMEÅ | VÄSTERBOTTENS LÄN | 2726
IK34 Lasele G1 | 556810-1520 | Vattenfall Vattenkraft AB | 1 ägare | 0.91 | 335728 | 3055 | Ja | 3055 |  | 910 | Vatten | Vatten | ST2 | SE2 | 2024-12-03 | 2027-04-24 | 1956-09-08 - 1956-09-08 | Produktionsökning |  | SOLLEFTEÅ | VÄSTERNORRLANDS LÄN | 2735
IK34 Lasele G1 | 556810-1520 | Vattenfall Vattenkraft AB | 1 ägare | 1.12 | 335728 | 3760 | Ja | 3760 |  | 1120 | Vatten | Vatten | ST2 | SE2 | 2027-04-25 | 2032-10-15 | 1956-09-08 - 1956-09-08 | Produktionsökning | 1 | SOLLEFTEÅ | VÄSTERNORRLANDS LÄN | 2735
Kyleberg I | 559228-0530 | Kylebergs Vind AB | 1 ägare | 100 | 1800 | 1800 | Ja | 1800 |  | 850 | Vind | Landbaserad | VAN | SE3 | 2020-11-10 | 2035-11-09 | 2020-11-09 - 2020-11-09 | Omfattande ombyggnad | 1 | ÖDESHÖG | ÖSTERGÖTLANDS LÄN | 2757
Gislöv 4 | 556592-3025 | Gislövs Vind AB | 1 ägare | 100 | 1900 | 1900 | Nej |  | 1900 | 750 | Vind | Landbaserad | TBG | SE4 | 2011-02-09 | 2026-02-08 | 2005-12-01 - 2005-12-01 |  | 1 | TRELLEBORG | SKÅNE LÄN | 2762
IK11 Torpshammar G1 | 556810-1520 | Vattenfall Vattenkraft AB | 1 ägare | 0.42 | 180000 | 756 | Nej |  | 756 | 253 | Vatten | Vatten | ANN | SE2 | 2012-12-07 | 2026-01-09 | 1975-10-01 - 1975-10-01 | Produktionsökning | 1 | ÅNGE | VÄSTERNORRLANDS LÄN | 2787
Leringsforsen kraftstation | 556810-1520 | Vattenfall Vattenkraft AB | 1 ägare | 0.54 | 33000 | 178 | Ja | 178 |  | 49 | Vatten | Vatten | ANN | SE2 | 2015-01-15 | 2030-01-14 | 1944-11-20 - 1944-11-20 | Produktionsökning | 1 | ÅNGE | VÄSTERNORRLANDS LÄN | 2788
IK35 Långbjörn | 556810-1520 | Vattenfall Vattenkraft AB | 1 ägare | 2.1 | 418608 | 8791 | Ja | 8791 |  | 2035 | Vatten | Vatten | ST2 | SE2 | 2024-12-01 | 2030-11-17 | 1959-10-06 - 1960-01-28 | Produktionsökning |  | SOLLEFTEÅ | VÄSTERNORRLANDS LÄN | 2796
IK35 Långbjörn | 556810-1520 | Vattenfall Vattenkraft AB | 1 ägare | 1.8 | 418608 | 7535 | Ja | 7535 |  | 1744 | Vatten | Vatten | ST2 | SE2 | 2030-11-18 | 2033-06-19 | 1959-10-06 - 1960-01-28 | Produktionsökning | 2 | SOLLEFTEÅ | VÄSTERNORRLANDS LÄN | 2796
Hölleforsen kraftstation | 556532-5551 | Vattenfall Kraftgården AB | 1 ägare | 1.96 | 734112 | 14389 | Ja | 14389 |  | 2920 | Vatten | Vatten | ST2 | SE2 | 2015-05-25 | 2030-05-24 | 1949-12-09 - 1952-11-01 | Produktionsökning | 3 | RAGUNDA | JÄMTLANDS LÄN | 2802
IK1 Stadsforsen | 556532-5551 | Vattenfall Kraftgården AB | 1 ägare | 0.21 | 841288 | 1767 | Ja | 1767 |  | 310 | Vatten | Vatten | ST2 | SE2 | 2020-12-14 | 2027-09-19 | 1939-11-17 - 1952-05-05 | Produktionsökning |  | RAGUNDA | JÄMTLANDS LÄN | 2814
IK1 Stadsforsen | 556532-5551 | Vattenfall Kraftgården AB | 1 ägare | 2.32 | 841288 | 19518 | Ja | 19518 |  | 3423 | Vatten | Vatten | ST2 | SE2 | 2027-09-20 | 2032-06-21 | 1939-11-17 - 1952-05-05 | Produktionsökning | 3 | RAGUNDA | JÄMTLANDS LÄN | 2814
IK2 Midskog | 556532-5551 | Vattenfall Kraftgården AB | 1 ägare | 1.1 | 733651 | 8070 | Ja | 8070 |  | 1738 | Vatten | Vatten | ST2 | SE2 | 2016-06-16 | 2029-08-11 | 1944-07-08 - 1955-10-21 | Produktionsökning |  | RAGUNDA | JÄMTLANDS LÄN | 2816
IK2 Midskog | 556532-5551 | Vattenfall Kraftgården AB | 1 ägare | 0.08 | 733651 | 587 | Ja | 587 |  | 126 | Vatten | Vatten | ST2 | SE2 | 2029-08-12 | 2031-06-15 | 1944-07-08 - 1955-10-21 | Produktionsökning | 3 | RAGUNDA | JÄMTLANDS LÄN | 2816
Båtfors kraftstation G1 | 556016-2561 | Skellefteå Kraftaktiebolag | 1 ägare | 0.38 | 100886 | 383 | Ja | 383 |  | 185 | Vatten | Vatten | SKF | SE1 | 2022-03-06 | 2031-08-21 | 1962-05-27 - 1962-05-27 | Produktionsökning | 2 | SKELLEFTEÅ | VÄSTERBOTTENS LÄN | 2835
Dönje | 556006-8230 | Fortum Sverige AB | 1 ägare | 1 | 400600 | 4006 | Ja | 4006 |  | 720 | Vatten | Vatten | HAR | SE2 | 2019-06-01 | 2031-10-05 | 1953-01-01 - 1953-01-01 | Produktionsökning | 3 | BOLLNÄS | GÄVLEBORGS LÄN | 2840
Privatperson | Privatperson | Privatperson | 1 ägare | 100 | 300 | 300 | Nej |  | 300 | 75 | Vatten | Vatten | SMS | SE4 | 2008-10-01 | 2026-07-05 | 2006-12-01 - 2006-12-01 | Omfattande ombyggnad | 1 | MARKARYD | KRONOBERGS LÄN | 2847
Fjällberget | 556571-5470 | Fjällberget Energi AB | 1 ägare |  | 81000 | 24300 | Ja | 24300 |  | 7440 | Vind | Landbaserad | VBL | SE3 | 2025-03-01 | 2034-09-26 | 2006-11-01 - 2019-09-27 |  | 10 | LUDVIKA | DALARNAS LÄN | 2874
Östrands massafabrik G 3 | 556093-6733 | SCA Massa AB | 1 ägare | 66.5 | 465000 | 309225 | Ja | 309225 |  | 49875 | Biobränsle / torv / fossilt | Industriellt mottryck | IKN | SE2 | 2021-10-11 | 2033-08-31 | 2006-11-01 - 2006-11-01 | Produktionsökning | 1 | TIMRÅ | VÄSTERNORRLANDS LÄN | 2885
Alstermo Nedre | 556419-9734 | Amo Energi AB | 1 ägare |  | 2000 | 1000 | Nej |  | 1000 | 250 | Vatten | Vatten | SMS | SE4 | 2022-02-01 | 2026-11-30 | 1939-01-01 - 2006-12-14 | Produktionsökning | 2 | UPPVIDINGE | KRONOBERGS LÄN | 2912
Båtfors kraftstation G2 | 556016-2561 | Skellefteå Kraftaktiebolag | 1 ägare | 0.38 | 100886 | 383 | Ja | 383 |  | 92 | Vatten | Vatten | SKF | SE1 | 2022-03-06 | 2031-08-21 | 1962-05-27 - 1962-05-27 | Produktionsökning | 1 | SKELLEFTEÅ | VÄSTERBOTTENS LÄN | 2969
Kvistforsen T1 | 556730-7904 | Statkraft Sverige AB | 1 ägare | 2.6 | 336000 | 8736 | Ja | 8736 |  | 1950 | Vatten | Vatten | SKF | SE1 | 2019-04-01 | 2030-01-29 | 1963-03-30 - 1963-03-30 | Produktionsökning |  | SKELLEFTEÅ | VÄSTERBOTTENS LÄN | 3000
Kvistforsen T1 | 556730-7904 | Statkraft Sverige AB | 1 ägare | 1.8 | 336000 | 6048 | Ja | 6048 |  | 1350 | Vatten | Vatten | SKF | SE1 | 2030-01-30 | 2032-05-01 | 1963-03-30 - 1963-03-30 | Produktionsökning | 1 | SKELLEFTEÅ | VÄSTERBOTTENS LÄN | 3000
Trängslet | 556006-8230 | Fortum Sverige AB | 1 ägare | 0.26 | 651000 | 1693 | Nej |  | 1693 | 784 | Vatten | Vatten | DAL | SE3 | 2013-03-05 | 2026-11-08 | 1960-01-01 - 1973-01-01 | Produktionsökning | 3 | ÄLVDALEN | DALARNAS LÄN | 3051
Skedvi | 556006-8230 | Fortum Sverige AB | 1 ägare | 4.91 | 228200 | 11205 | Ja | 11205 |  | 1866 | Vatten | Vatten | DAL | SE3 | 2017-02-01 | 2030-01-31 | 1949-01-01 - 1949-01-01 | Produktionsökning | 2 | SÄTER | DALARNAS LÄN | 3053
Hammarforsen | 556730-7904 | Statkraft Sverige AB | 1 ägare | 0.66 | 552910 | 3649 | Ja | 3649 |  | 521 | Vatten | Vatten | SUR | SE2 | 2025-03-01 | 2030-03-10 | 1928-01-01 - 1950-12-12 |  | 5 | RAGUNDA | JÄMTLANDS LÄN | 3118
Kattstrupeforsen | 556001-6064 | Jämtkraft Aktiebolag | 1 ägare | 0.84 | 286390 | 2406 | Ja | 2406 |  | 521 | Vatten | Vatten | JMT | SE2 | 2016-06-15 | 2031-06-14 | 1941-01-01 - 1956-01-01 | Produktionsökning | 3 | KROKOM | JÄMTLANDS LÄN | 3129
Hissmofors stn 6 | 556001-6064 | Jämtkraft Aktiebolag | 1 ägare | 100 | 310000 | 310000 | Ja | 310000 |  | 66000 | Vatten | Vatten | JMT | SE2 | 2013-12-17 | 2028-12-16 | 2013-12-02 - 2013-12-13 |  | 2 | KROKOM | JÄMTLANDS LÄN | 3130
Selsfors G1 | 556016-2561 | Skellefteå Kraftaktiebolag | 1 ägare | 1.31 | 105353 | 1380 | Ja | 1380 |  | 262 | Vatten | Vatten | SKF | SE1 | 2012-12-05 | 2027-03-04 | 1942-06-06 - 1942-06-06 | Produktionsökning | 1 | SKELLEFTEÅ | VÄSTERBOTTENS LÄN | 3367
Selsfors G2 | 556016-2561 | Skellefteå Kraftaktiebolag | 1 ägare | 1.31 | 155000 | 2031 | Ja | 2031 |  | 498 | Vatten | Vatten | SKF | SE1 | 2012-12-05 | 2027-03-04 | 1975-06-06 - 1975-06-06 | Produktionsökning | 1 | SKELLEFTEÅ | VÄSTERBOTTENS LÄN | 3368
Korsselbränna G1 | 556730-7904 | Statkraft Sverige AB | 1 ägare | 0.34 | 214728 | 730 | Ja | 730 |  | 221 | Vatten | Vatten | ST2 | SE2 | 2020-06-01 | 2033-09-30 | 1961-10-17 - 1961-10-17 | Produktionsökning | 1 | STRÖMSUND | JÄMTLANDS LÄN | 3407
Skallböle | 556730-7904 | Statkraft Sverige AB | 1 ägare | 2.12 | 219483 | 4653 | Ja | 4653 |  | 1081 | Vatten | Vatten | SUR | SE2 | 2015-11-30 | 2030-11-29 | 1949-12-14 - 1949-12-14 | Produktionsökning | 3 | SUNDSVALL | VÄSTERNORRLANDS LÄN | 3432
Ängabäck | 556730-7904 | Statkraft Sverige AB | 1 ägare | 2.6 | 26000 | 676 | Ja | 676 |  | 182 | Vatten | Vatten | SYD | SE4 | 2022-01-01 | 2035-10-21 | 1952-01-01 - 1952-01-01 | Produktionsökning | 2 | MARKARYD | KRONOBERGS LÄN | 3442
Bergvattnet | 556730-7904 | Statkraft Sverige AB | 1 ägare | 0.31 | 93000 | 288 | Ja | 288 |  | 65 | Vatten | Vatten | KBR | SE2 | 2020-03-01 | 2033-07-30 | 1968-10-21 - 1968-10-21 | Produktionsökning | 1 | STRÖMSUND | JÄMTLANDS LÄN | 3443
Bjurfors nedre | 556730-7904 | Statkraft Sverige AB | 1 ägare | 2.38 | 356700 | 8489 | Ja | 8489 |  | 1901 | Vatten | Vatten | HRS | SE2 | 2019-04-01 | 2033-01-31 | 1964-03-15 - 1964-03-15 | Produktionsökning | 1 | VINDELN | VÄSTERBOTTENS LÄN | 3444
Bjurfors övre | 556730-7904 | Statkraft Sverige AB | 1 ägare | 1.08 | 204000 | 2203 | Ja | 2203 |  | 458 | Vatten | Vatten | HRS | SE2 | 2019-04-01 | 2032-12-14 | 1961-08-18 - 1961-08-18 | Produktionsökning | 1 | VINDELN | VÄSTERBOTTENS LÄN | 3445
Järnvägsforsen | 556730-7904 | Statkraft Sverige AB | 2 ägare | 0.27 | 420000 | 1134 | Ja | 1134 |  | 270 | Vatten | Vatten | ST2 | SE2 | 2020-05-01 | 2034-12-30 | 1975-01-01 - 1975-01-01 | Produktionsökning | 1 | ÅNGE | VÄSTERNORRLANDS LÄN | 3458
Gässlingegrund Vänern GG1 | 559225-1044 | InnoVent Vänern AB | 1 ägare | 100 | 9000 | 9000 | Ja | 9000 |  | 3000 | Vind | Havsbaserad | GLG | SE3 | 2010-04-10 | 2027-07-09 | 2009-12-15 - 2009-12-15 |  | 1 | KARLSTAD | VÄRMLANDS LÄN | 3557
Gässlingegrund Vänern GG5 | 559225-1044 | InnoVent Vänern AB | 1 ägare | 100 | 9000 | 9000 | Nej |  | 9000 | 3000 | Vind | Havsbaserad | GLG | SE3 | 2010-04-10 | 2026-07-19 | 2009-11-25 - 2009-11-25 |  | 1 | HAMMARÖ | VÄRMLANDS LÄN | 3564
IK34 Lasele G2 | 556810-1520 | Vattenfall Vattenkraft AB | 1 ägare | 0.91 | 335728 | 3055 | Ja | 3055 |  | 801 | Vatten | Vatten | ST2 | SE2 | 2024-12-03 | 2027-04-24 | 1956-11-30 - 1956-11-30 | Produktionsökning |  | SOLLEFTEÅ | VÄSTERNORRLANDS LÄN | 3771
IK34 Lasele G2 | 556810-1520 | Vattenfall Vattenkraft AB | 1 ägare | 1.12 | 335728 | 3760 | Ja | 3760 |  | 986 | Vatten | Vatten | ST2 | SE2 | 2027-04-25 | 2032-10-15 | 1956-11-30 - 1956-11-30 | Produktionsökning | 1 | SOLLEFTEÅ | VÄSTERNORRLANDS LÄN | 3771
Ryd-Rönnerum 1 | 556844-5612 | Ryd-Rönnerum Drift AB | 1 ägare | 100 | 5500 | 5500 | Nej |  | 5500 | 2000 | Vind | Landbaserad | OLD | SE4 | 2011-03-17 | 2026-03-16 | 2011-03-16 - 2011-03-16 |  | 1 | MÖRBYLÅNGA | KALMAR LÄN | 3798
Ryd-Rönnerum 2 | 556844-5612 | Ryd-Rönnerum Drift AB | 1 ägare | 100 | 5500 | 5500 | Nej |  | 5500 | 2000 | Vind | Landbaserad | OLD | SE4 | 2011-03-24 | 2026-03-23 | 2011-03-24 - 2011-03-24 |  | 1 | MÖRBYLÅNGA | KALMAR LÄN | 3799
Ryd-Rönnerum 3 | 556844-5612 | Ryd-Rönnerum Drift AB | 1 ägare | 100 | 5500 | 5500 | Nej |  | 5500 | 2000 | Vind | Landbaserad | OLD | SE4 | 2011-03-08 | 2026-03-07 | 2011-03-08 - 2011-03-08 |  | 1 | BORGHOLM | KALMAR LÄN | 3800
Ryd-Rönnerum 4 | 556844-5612 | Ryd-Rönnerum Drift AB | 1 ägare | 100 | 5500 | 5500 | Nej |  | 5500 | 2000 | Vind | Landbaserad | OLD | SE4 | 2011-03-21 | 2026-03-20 | 2011-03-21 - 2011-03-21 |  | 1 | BORGHOLM | KALMAR LÄN | 3801
Ryd-Rönnerum 5 | 556844-5612 | Ryd-Rönnerum Drift AB | 1 ägare | 100 | 5500 | 5500 | Nej |  | 5500 | 2000 | Vind | Landbaserad | OLD | SE4 | 2011-03-17 | 2026-03-16 | 2011-03-16 - 2011-03-16 |  | 1 | BORGHOLM | KALMAR LÄN | 3812
PoB Energi AB | 556662-6296 | P O B ENERGI I ANEBY AB | 1 ägare | 100 | 2500 | 2500 | Nej |  | 2500 | 655 | Biobränsle / torv / fossilt | Kraftvärme | IKN | SE3 | 2011-11-30 | 2026-11-29 | 2010-12-31 - 2010-12-31 |  | 1 | ANEBY | JÖNKÖPINGS LÄN | 3873
Rätan-Digerberget Kaj L | 556001-6064 | Jämtkraft Aktiebolag | 1 ägare | 100 | 27800 | 27800 | Nej |  | 27800 | 11500 | Vind | Landbaserad | BRG | SE2 | 2011-02-17 | 2026-02-17 | 2011-02-17 - 2011-02-17 |  | 5 | BERG | JÄMTLANDS LÄN | 3875
Rålanda 2 Dan C | 556731-9453 | Wallenstam Vindkraft AB | 1 ägare | 100 | 5500 | 5500 | Nej |  | 5500 | 2000 | Vind | Landbaserad | DAD | SE3 | 2011-04-04 | 2026-04-04 | 2011-04-04 - 2011-04-04 |  | 1 | UDDEVALLA | VÄSTRA GÖTALANDS LÄN | 3882
Rålanda 3 Dan C | 556731-9453 | Wallenstam Vindkraft AB | 1 ägare | 100 | 5500 | 5500 | Nej |  | 5500 | 2000 | Vind | Landbaserad | DAD | SE3 | 2011-04-20 | 2026-04-20 | 2011-04-19 - 2011-04-19 |  | 1 | UDDEVALLA | VÄSTRA GÖTALANDS LÄN | 3883
Gasmotor GM 1 | 212000-1538 | Vänersborgs kommun | 1 ägare | 100 | 500 | 500 | Ja | 500 |  | 99 | Biobränsle / torv / fossilt | Övrig | IKN | SE3 | 2012-04-17 | 2027-04-16 | 2010-06-10 - 2010-06-10 |  | 1 | VÄNERSBORG | VÄSTRA GÖTALANDS LÄN | 3888
Privatperson | Privatperson | Privatperson | 1 ägare | 21.8 | 53 | 12 | Ja | 12 |  | 5 | Vatten | Vatten | HLD | SE4 | 2013-10-30 | 2027-08-31 | 1982-01-01 - 1982-01-01 | Produktionsökning | 1 | VARBERG | HALLANDS LÄN | 3891
Privatperson | Privatperson | Privatperson | 1 ägare | 100 | 11 | 11 | Nej |  | 11 | 12 | Sol | Sol | OVK | SE2 | 2011-06-01 | 2026-05-31 | 2010-08-24 - 2010-08-24 |  | 1 | ÖRNSKÖLDSVIK | VÄSTERNORRLANDS LÄN | 3892
Mönarp | 556856-3901 | SEBB WIND AB | 1 ägare | 100 | 6800 | 6800 | Nej |  | 6800 | 3200 | Vind | Landbaserad | FBN | SE3 | 2011-03-17 | 2026-03-16 | 2011-03-23 - 2011-04-28 |  | 4 | FALKÖPING | VÄSTRA GÖTALANDS LÄN | 3893
Kyrkberget T2-T11 | 556001-6064 | Jämtkraft Aktiebolag | 1 ägare | 100 | 73000 | 73000 | Nej |  | 73000 | 23000 | Vind | Landbaserad | VNB | SE3 | 2011-01-11 | 2026-01-10 | 2011-01-11 - 2011-01-11 |  | 10 | MORA | DALARNAS LÄN | 3914
Linnebo 1 | 559236-2312 | Jula Miljö & Energi AB | 1 ägare | 100 | 5500 | 5500 | Nej |  | 5500 | 2000 | Vind | Landbaserad | DAD | SE3 | 2011-04-18 | 2026-04-17 | 2011-04-16 - 2011-04-16 |  | 1 | UDDEVALLA | VÄSTRA GÖTALANDS LÄN | 3926
Skårperöd | 559236-2312 | Jula Miljö & Energi AB | 1 ägare | 100 | 5500 | 5500 | Nej |  | 5500 | 2000 | Vind | Landbaserad | DAD | SE3 | 2011-04-18 | 2026-04-17 | 2011-04-13 - 2011-04-13 |  | 1 | UDDEVALLA | VÄSTRA GÖTALANDS LÄN | 3927
Lörby 10 | 556717-7232 | Erikahuset AB | 1 ägare | 100 | 5000 | 5000 | Nej |  | 5000 | 2000 | Vind | Landbaserad | BLE | SE4 | 2011-05-03 | 2026-05-03 | 2011-05-03 - 2011-05-03 |  | 1 | SÖLVESBORG | BLEKINGE LÄN | 3931
Lörby 8 | 556935-0423 | Lörby 8 Drift AB | 1 ägare | 100 | 5000 | 5000 | Nej |  | 5000 | 2000 | Vind | Landbaserad | BLE | SE4 | 2011-05-09 | 2026-05-08 | 2011-05-09 - 2011-05-09 |  | 1 | SÖLVESBORG | BLEKINGE LÄN | 3932
Lörby 9 | 556717-7232 | Erikahuset AB | 1 ägare | 100 | 5000 | 5000 | Nej |  | 5000 | 2000 | Vind | Landbaserad | BLE | SE4 | 2011-04-20 | 2026-04-20 | 2011-04-19 - 2011-04-19 |  | 1 | SÖLVESBORG | BLEKINGE LÄN | 3936
TL Vind 1 | 556779-7369 | TL Vind AB | 1 ägare | 100 | 6105 | 6105 | Nej |  | 6105 | 2500 | Vind | Landbaserad | KVM | SE3 | 2011-02-03 | 2026-02-02 | 2011-02-01 - 2011-02-01 |  | 1 | VARA | VÄSTRA GÖTALANDS LÄN | 3937
TL Vind 2 | 556779-7369 | TL Vind AB | 1 ägare | 100 | 6105 | 6105 | Nej |  | 6105 | 2500 | Vind | Landbaserad | KVM | SE3 | 2011-02-03 | 2026-02-02 | 2011-02-01 - 2011-02-01 |  | 1 | VARA | VÄSTRA GÖTALANDS LÄN | 3938
TL Vind 3 | 556779-7369 | TL Vind AB | 1 ägare | 100 | 6105 | 6105 | Nej |  | 6105 | 2500 | Vind | Landbaserad | KVM | SE3 | 2011-02-03 | 2026-02-02 | 2011-02-01 - 2011-02-01 |  | 1 | VARA | VÄSTRA GÖTALANDS LÄN | 3939
Privatperson | Privatperson | Privatperson | 1 ägare | 100 | 8 | 8 | Nej |  | 8 | 9 | Sol | Sol | VAL | SE3 | 2011-04-14 | 2026-04-13 | 2010-12-01 - 2021-05-22 |  | 2 | FILIPSTAD | VÄRMLANDS LÄN | 3943
Privatperson | Privatperson | Privatperson | 1 ägare | 100 | 1 | 1 | Nej |  | 1 | 1 | Sol | Sol | VAL | SE3 | 2011-08-09 | 2026-08-08 | 2011-04-18 - 2011-04-18 |  | 1 | FILIPSTAD | VÄRMLANDS LÄN | 3944
Granberg 1 | 559132-8884 | EnBW Sverige AB | 1 ägare | 100 | 5340 | 5340 | Nej |  | 5340 | 2000 | Vind | Landbaserad | AVD | SE3 | 2011-01-19 | 2026-01-19 | 2011-01-18 - 2011-01-18 |  | 1 | ÄLVDALEN | DALARNAS LÄN | 3947
Granberg 5 | 559132-8884 | EnBW Sverige AB | 1 ägare | 100 | 5340 | 5340 | Nej |  | 5340 | 2000 | Vind | Landbaserad | AVD | SE3 | 2011-01-19 | 2026-01-19 | 2011-01-18 - 2011-01-18 |  | 1 | ÄLVDALEN | DALARNAS LÄN | 3948
Granberg 2 | 559132-8884 | EnBW Sverige AB | 1 ägare | 100 | 5340 | 5340 | Nej |  | 5340 | 2000 | Vind | Landbaserad | AVD | SE3 | 2011-01-19 | 2026-01-19 | 2011-01-18 - 2011-01-18 |  | 1 | ÄLVDALEN | DALARNAS LÄN | 3949
Granberg 3 | 559132-8884 | EnBW Sverige AB | 1 ägare | 100 | 5340 | 5340 | Nej |  | 5340 | 2000 | Vind | Landbaserad | AVD | SE3 | 2011-02-24 | 2026-02-24 | 2011-02-18 - 2011-02-18 |  | 1 | ÄLVDALEN | DALARNAS LÄN | 3950
Granberg 4 | 559132-8884 | EnBW Sverige AB | 1 ägare | 100 | 5340 | 5340 | Nej |  | 5340 | 2000 | Vind | Landbaserad | AVD | SE3 | 2011-02-24 | 2026-02-24 | 2011-02-18 - 2011-02-18 |  | 1 | ÄLVDALEN | DALARNAS LÄN | 3951
Hedbodberget 11 | 769611-9515 | Solivind El Ekonomisk förening | 1 ägare | 100 | 5115 | 5115 | Nej |  | 5115 | 2000 | Vind | Landbaserad | LER | SE3 | 2011-01-26 | 2026-01-25 | 2011-01-23 - 2011-01-23 |  | 1 | RÄTTVIK | DALARNAS LÄN | 3953
Idhult Vindkraft | 556758-8933 | Arise Wind Farm 4 AB | 1 ägare | 100 | 36200 | 36200 | Nej |  | 36200 | 16000 | Vind | Landbaserad | SYD | SE4 | 2011-01-13 | 2026-01-13 | 2011-01-12 - 2011-01-13 |  | 8 | MÖNSTERÅS | KALMAR LÄN | 3961
Gummaråsen 1 | 556524-3010 | Varberg Energimarknad AB | 1 ägare | 100 | 6000 | 6000 | Nej |  | 6000 | 2000 | Vind | Landbaserad | VBG | SE3 | 2010-12-23 | 2025-12-22 | 2010-12-21 - 2010-12-21 |  | 1 | VARBERG | HALLANDS LÄN | 3964
Torsnäs | 556804-4183 | Torsnäs Naturel Aktiebolag | 1 ägare | 100 | 2200 | 2200 | Nej |  | 2200 | 800 | Vind | Landbaserad | SKV | SE4 | 2010-12-22 | 2025-12-21 | 2010-12-16 - 2010-12-16 |  | 1 | SVALÖV | SKÅNE LÄN | 3973
Lärbro 2 | 556595-6249 | Röcklingers Handelsträdgård AB | 1 ägare | 100 | 5800 | 5800 | Nej |  | 5800 | 2000 | Vind | Landbaserad | GTL | SE3 | 2011-04-18 | 2026-04-17 | 2011-04-18 - 2011-04-18 |  | 1 | GOTLAND | GOTLANDS LÄN | 3974
Lärbro 1 | 556453-2819 | Orrön Energy Sweden AB | 1 ägare | 100 | 5800 | 5800 | Nej |  | 5800 | 2000 | Vind | Landbaserad | GTL | SE3 | 2011-02-16 | 2026-02-15 | 2011-02-15 - 2011-02-15 |  | 1 | GOTLAND | GOTLANDS LÄN | 3975
Ängalid IV | 556608-8760 | Mimer Vind AB | 1 ägare | 100 | 2200 | 2200 | Nej |  | 2200 | 800 | Vind | Landbaserad | SKV | SE4 | 2010-12-22 | 2025-12-21 | 2010-12-16 - 2010-12-16 |  | 1 | SVALÖV | SKÅNE LÄN | 3976
Ängalid III | 556608-8760 | Mimer Vind AB | 1 ägare | 100 | 2200 | 2200 | Nej |  | 2200 | 800 | Vind | Landbaserad | SKV | SE4 | 2010-12-22 | 2025-12-21 | 2010-12-16 - 2010-12-16 |  | 1 | SVALÖV | SKÅNE LÄN | 3977
Brahehus 3 | 559132-8884 | EnBW Sverige AB | 1 ägare | 100 | 6125 | 6125 | Nej |  | 6125 | 2300 | Vind | Landbaserad | JNK | SE3 | 2011-01-19 | 2026-01-19 | 2011-01-12 - 2011-01-12 |  | 1 | JÖNKÖPING | JÖNKÖPINGS LÄN | 3982
Brahehus 9 | 556053-6418 | PARTILLEBO AKTIEBOLAG | 1 ägare | 100 | 6211 | 6211 | Nej |  | 6211 | 2300 | Vind | Landbaserad | JNK | SE3 | 2011-02-03 | 2026-02-02 | 2011-02-02 - 2011-02-02 |  | 1 | JÖNKÖPING | JÖNKÖPINGS LÄN | 3983
Brahehus 4 | 556053-6418 | PARTILLEBO AKTIEBOLAG | 1 ägare | 100 | 5587 | 5587 | Nej |  | 5587 | 2300 | Vind | Landbaserad | JNK | SE3 | 2011-01-19 | 2026-01-19 | 2011-01-17 - 2011-01-17 |  | 1 | JÖNKÖPING | JÖNKÖPINGS LÄN | 3984
Brahehus 2 | 556053-6418 | PARTILLEBO AKTIEBOLAG | 1 ägare | 100 | 6452 | 6452 | Nej |  | 6452 | 2300 | Vind | Landbaserad | JNK | SE3 | 2011-01-19 | 2026-01-18 | 2011-01-17 - 2011-01-17 |  | 1 | JÖNKÖPING | JÖNKÖPINGS LÄN | 3985
Brahehus 1 | 556053-6418 | PARTILLEBO AKTIEBOLAG | 1 ägare | 100 | 6240 | 6240 | Nej |  | 6240 | 2300 | Vind | Landbaserad | JNK | SE3 | 2011-01-12 | 2026-01-11 | 2010-12-01 - 2010-12-01 |  | 1 | JÖNKÖPING | JÖNKÖPINGS LÄN | 3986
Brahehus 8 | 559132-8884 | EnBW Sverige AB | 1 ägare | 100 | 7039 | 7039 | Nej |  | 7039 | 2300 | Vind | Landbaserad | JNK | SE3 | 2011-02-03 | 2026-02-03 | 2011-02-02 - 2011-02-02 |  | 1 | JÖNKÖPING | JÖNKÖPINGS LÄN | 3987
Brahehus 7 | 559132-8884 | EnBW Sverige AB | 1 ägare | 100 | 6961 | 6961 | Nej |  | 6961 | 2300 | Vind | Landbaserad | JNK | SE3 | 2011-01-19 | 2026-01-19 | 2011-01-15 - 2011-01-15 |  | 1 | JÖNKÖPING | JÖNKÖPINGS LÄN | 3988
Brahehus 6 | 559132-8884 | EnBW Sverige AB | 1 ägare | 100 | 5699 | 5699 | Nej |  | 5699 | 2300 | Vind | Landbaserad | JNK | SE3 | 2011-02-03 | 2026-02-03 | 2011-02-02 - 2011-02-02 |  | 1 | JÖNKÖPING | JÖNKÖPINGS LÄN | 3989
Brahehus 5 | 559132-8884 | EnBW Sverige AB | 1 ägare | 100 | 5767 | 5767 | Nej |  | 5767 | 2300 | Vind | Landbaserad | JNK | SE3 | 2011-03-08 | 2026-03-08 | 2011-03-02 - 2011-03-02 |  | 1 | JÖNKÖPING | JÖNKÖPINGS LÄN | 3990
Hedbodberget 15 | 556064-6191 | AKTIEBOLAGET BOTKYRKABYGGEN | 1 ägare | 100 | 5743 | 5743 | Nej |  | 5743 | 2000 | Vind | Landbaserad | LER | SE3 | 2011-01-11 | 2026-01-10 | 2011-01-11 - 2011-01-11 |  | 1 | RÄTTVIK | DALARNAS LÄN | 3991
Söderbodane 3 | 559333-7479 | Eagle Wind JV AB | 1 ägare | 100 | 4500 | 4500 | Nej |  | 4500 | 2000 | Vind | Landbaserad | DAD | SE3 | 2011-01-12 | 2026-01-11 | 2011-01-07 - 2011-01-07 |  | 1 | ÅMÅL | VÄSTRA GÖTALANDS LÄN | 3997
Söderbodane 2 | 556643-1218 | C & E ELANDER AB | 1 ägare | 100 | 4500 | 4500 | Nej |  | 4500 | 2000 | Vind | Landbaserad | DAD | SE3 | 2011-01-12 | 2026-01-11 | 2011-01-07 - 2011-01-07 |  | 1 | ÅMÅL | VÄSTRA GÖTALANDS LÄN | 3998
Långberget 1 Väst | 556453-2819 | Orrön Energy Sweden AB | 1 ägare | 100 | 5300 | 5300 | Nej |  | 5300 | 2000 | Vind | Landbaserad | HAL | SE2 | 2010-12-27 | 2025-12-26 | 2010-12-27 - 2010-12-27 |  | 1 | BOLLNÄS | GÄVLEBORGS LÄN | 4001
Långberget 2 mitt | 556453-2819 | Orrön Energy Sweden AB | 1 ägare | 100 | 5300 | 5300 | Nej |  | 5300 | 2000 | Vind | Landbaserad | HAL | SE2 | 2011-02-15 | 2026-02-14 | 2011-02-15 - 2011-02-15 |  | 1 | BOLLNÄS | GÄVLEBORGS LÄN | 4002
Långberget 3 Öst | 556453-2819 | Orrön Energy Sweden AB | 1 ägare | 100 | 5300 | 5300 | Nej |  | 5300 | 2000 | Vind | Landbaserad | HAL | SE2 | 2010-12-27 | 2025-12-26 | 2010-12-27 - 2010-12-27 |  | 1 | BOLLNÄS | GÄVLEBORGS LÄN | 4003
MON-A01 | 729500-3789 | Södra Skogsägarna ekonomisk förening | 1 ägare | 100 | 33600 | 33600 | Nej |  | 33600 | 13800 | Vind | Landbaserad | IKN | SE4 | 2011-01-10 | 2026-01-10 | 2011-01-01 - 2011-01-01 |  | 6 | MÖNSTERÅS | KALMAR LÄN | 4006
Tuggarp Vind Kraftverk 1 | 556015-3354 | JÖNKÖPING ENERGI AKTIEBOLAG | 1 ägare | 100 | 6000 | 6000 | Nej |  | 6000 | 2300 | Vind | Landbaserad | JNK | SE3 | 2011-03-21 | 2026-03-20 | 2011-03-22 - 2011-03-22 |  | 1 | JÖNKÖPING | JÖNKÖPINGS LÄN | 4007
Tuggarp Vind Kraftverk 2 | 556015-3354 | JÖNKÖPING ENERGI AKTIEBOLAG | 1 ägare | 100 | 6000 | 6000 | Nej |  | 6000 | 2300 | Vind | Landbaserad | JNK | SE3 | 2011-03-21 | 2026-03-20 | 2011-03-22 - 2011-03-22 |  | 1 | JÖNKÖPING | JÖNKÖPINGS LÄN | 4008
Tuggarp Vind Kraftverk 3 | 769622-5486 | Jönköping Energi Vind Ekonomisk förening | 1 ägare | 100 | 6000 | 6000 | Nej |  | 6000 | 2300 | Vind | Landbaserad | JNK | SE3 | 2011-04-14 | 2026-04-09 | 2011-03-21 - 2011-03-21 |  | 1 | JÖNKÖPING | JÖNKÖPINGS LÄN | 4009
Tuggarp Vind Kraftverk 4 | 556761-1206 | Tuggarp Energi AB | 1 ägare | 100 | 6000 | 6000 | Nej |  | 6000 | 2300 | Vind | Landbaserad | JNK | SE3 | 2011-04-10 | 2026-04-10 | 2011-01-01 - 2011-01-01 |  | 1 | JÖNKÖPING | JÖNKÖPINGS LÄN | 4010
Katrina av Kattlunds | 556509-6954 | GRÖTLINGBO MÖBELFABRIK AKTIEBOLAG | 1 ägare | 100 | 250 | 250 | Nej |  | 250 | 150 | Vind | Landbaserad | GTL | SE3 | 2011-03-23 | 2026-03-23 | 2011-03-21 - 2011-03-21 |  | 1 | GOTLAND | GOTLANDS LÄN | 4011
Privatperson | Privatperson | Privatperson | 1 ägare | 100 | 2300 | 2300 | Nej |  | 2300 | 850 | Vind | Landbaserad | VAN | SE3 | 2010-12-29 | 2025-12-28 | 2010-12-20 - 2010-12-20 |  | 1 | ÖDESHÖG | ÖSTERGÖTLANDS LÄN | 4020
Privatperson | Privatperson | Privatperson | 1 ägare | 100 | 2300 | 2300 | Nej |  | 2300 | 850 | Vind | Landbaserad | VAN | SE3 | 2010-12-29 | 2025-12-28 | 2010-12-29 - 2010-12-29 |  | 1 | ÖDESHÖG | ÖSTERGÖTLANDS LÄN | 4021
Privatperson | Privatperson | Privatperson | 1 ägare | 100 | 500 | 500 | Nej |  | 500 | 250 | Vind | Landbaserad | OLD | SE4 | 2011-03-29 | 2026-03-28 | 2011-03-29 - 2011-03-29 |  | 1 | MÖRBYLÅNGA | KALMAR LÄN | 4024
Latikberg | 556865-4924 | Risträsk Vind AB | 1 ägare | 100 | 2200 | 2200 | Nej |  | 2200 | 800 | Vind | Landbaserad | VMA | SE2 | 2011-01-10 | 2026-01-09 | 2011-01-01 - 2011-01-01 |  | 1 | VILHELMINA | VÄSTERBOTTENS LÄN | 4025
Privatperson | Privatperson | Privatperson | 1 ägare | 100 | 50 | 50 | Nej |  | 50 | 11 | Vatten | Vatten | SHD | SE3 | 2011-01-18 | 2026-01-16 | 2011-01-17 - 2011-01-17 | Omfattande ombyggnad | 1 | ALINGSÅS | VÄSTRA GÖTALANDS LÄN | 4028
Privatperson | Privatperson | Privatperson | 1 ägare | 100 | 342 | 342 | Ja | 342 |  | 75 | Vatten | Vatten | MEL | SE2 | 2013-12-19 | 2027-04-21 | 2011-04-24 - 2011-04-24 | Omfattande ombyggnad | 1 | TIMRÅ | VÄSTERNORRLANDS LÄN | 4033
Em Vindkraftpark EMM-01 - EMM-04 | 556895-0389 | Vindpark Em AB | 1 ägare | 100 | 21100 | 21100 | Nej |  | 21100 | 9200 | Vind | Landbaserad | SYD | SE4 | 2011-01-03 | 2026-01-03 | 2011-01-06 - 2011-01-06 |  | 4 | MÖNSTERÅS | KALMAR LÄN | 4036
Erikstorp 3 | 556748-1667 | Erikstorp Utveckling AB | 1 ägare | 100 | 5000 | 5000 | Nej |  | 5000 | 2000 | Vind | Landbaserad | KKB | SE3 | 2011-02-01 | 2026-02-01 | 2011-01-30 - 2011-01-30 |  | 1 | GÖTENE | VÄSTRA GÖTALANDS LÄN | 4043
Brålanda 2 | 556798-4645 | Brålandatorp Vind AB | 1 ägare | 100 | 5350 | 5350 | Nej |  | 5350 | 2000 | Vind | Landbaserad | DAD | SE3 | 2011-10-26 | 2026-10-25 | 2011-10-25 - 2011-10-25 |  | 1 | VÄNERSBORG | VÄSTRA GÖTALANDS LÄN | 4044
Brålanda Holm | 556798-4645 | Brålandatorp Vind AB | 1 ägare | 100 | 5350 | 5350 | Nej |  | 5350 | 2000 | Vind | Landbaserad | DAD | SE3 | 2011-10-26 | 2026-10-25 | 2011-10-25 - 2011-10-25 |  | 1 | VÄNERSBORG | VÄSTRA GÖTALANDS LÄN | 4045
Glysbyn | 556798-4637 | Bolstad Vind AB | 1 ägare | 100 | 5350 | 5350 | Nej |  | 5350 | 2000 | Vind | Landbaserad | DAD | SE3 | 2011-04-15 | 2026-04-14 | 2011-04-15 - 2011-04-15 |  | 1 | MELLERUD | VÄSTRA GÖTALANDS LÄN | 4046
Herrberga 3 Syd | 556815-6060 | Herrberga Vind AB | 1 ägare | 100 | 5200 | 5200 | Nej |  | 5200 | 2000 | Vind | Landbaserad | MBY | SE3 | 2011-02-23 | 2026-02-22 | 2011-02-22 - 2011-02-22 |  | 1 | MJÖLBY | ÖSTERGÖTLANDS LÄN | 4047
Herrberga 2 Mitt | 556815-6060 | Herrberga Vind AB | 1 ägare | 100 | 5200 | 5200 | Nej |  | 5200 | 2000 | Vind | Landbaserad | MBY | SE3 | 2011-02-09 | 2026-02-08 | 2011-02-09 - 2011-02-09 |  | 1 | MJÖLBY | ÖSTERGÖTLANDS LÄN | 4048
Herrberga 1 Norr | 556815-6060 | Herrberga Vind AB | 1 ägare | 100 | 5200 | 5200 | Nej |  | 5200 | 2000 | Vind | Landbaserad | MBY | SE3 | 2011-02-23 | 2026-02-22 | 2011-02-22 - 2011-02-22 |  | 1 | MJÖLBY | ÖSTERGÖTLANDS LÄN | 4049
Privatperson | Privatperson | Privatperson | 1 ägare | 100 | 500 | 500 | Nej |  | 500 | 110 | Vatten | Vatten | AHB | SE4 | 2011-01-11 | 2026-01-10 | 2011-01-01 - 2011-01-01 |  | 1 | ÄNGELHOLM | SKÅNE LÄN | 4050
Bolstad Prästgård 2 Väst | 556798-4637 | Bolstad Vind AB | 1 ägare | 100 | 5350 | 5350 | Nej |  | 5350 | 2000 | Vind | Landbaserad | DAD | SE3 | 2011-10-26 | 2026-10-25 | 2011-10-25 - 2011-10-25 |  | 1 | MELLERUD | VÄSTRA GÖTALANDS LÄN | 4052
Bolstad Prästgård 1 Öst | 556798-4637 | Bolstad Vind AB | 1 ägare | 100 | 5350 | 5350 | Nej |  | 5350 | 2000 | Vind | Landbaserad | DAD | SE3 | 2011-10-26 | 2026-10-25 | 2011-10-25 - 2011-10-25 |  | 1 | MELLERUD | VÄSTRA GÖTALANDS LÄN | 4053
Björka 2 Öst | 556815-6144 | Björka Vind AB | 1 ägare | 100 | 5100 | 5100 | Nej |  | 5100 | 2000 | Vind | Landbaserad | VAN | SE3 | 2011-01-24 | 2026-01-23 | 2011-01-24 - 2011-01-24 |  | 1 | MOTALA | ÖSTERGÖTLANDS LÄN | 4055
Björka 1 Väst | 556815-6144 | Björka Vind AB | 1 ägare | 100 | 5100 | 5100 | Nej |  | 5100 | 2000 | Vind | Landbaserad | VAN | SE3 | 2011-01-12 | 2026-01-11 | 2011-01-12 - 2011-01-12 |  | 1 | MOTALA | ÖSTERGÖTLANDS LÄN | 4056
Privatperson | Privatperson | Privatperson | 1 ägare | 100 | 150 | 150 | Nej |  | 150 | 20 | Biobränsle / torv / fossilt | Kraftvärme | HAL | SE2 | 2011-02-07 | 2026-02-06 | 2010-12-10 - 2010-12-10 |  | 1 | LJUSDAL | GÄVLEBORGS LÄN | 4063
Appeltorp | 556797-6880 | Vindkällan Energi AB | 1 ägare | 100 | 5400 | 5400 | Nej |  | 5400 | 2000 | Vind | Landbaserad | SKL | SE4 | 2011-05-16 | 2026-05-16 | 2011-05-11 - 2011-05-11 |  | 1 | TOMELILLA | SKÅNE LÄN | 4064
Privatperson | Privatperson | Privatperson | 1 ägare | 100 | 2000 | 2000 | Nej |  | 2000 | 850 | Vind | Landbaserad | VAN | SE3 | 2011-02-14 | 2026-02-13 | 2011-02-11 - 2011-02-11 |  | 1 | MOTALA | ÖSTERGÖTLANDS LÄN | 4068
Bondorlunda 2 | 556909-1118 | ES Power AB | 1 ägare | 100 | 2000 | 2000 | Nej |  | 2000 | 850 | Vind | Landbaserad | VAN | SE3 | 2011-02-14 | 2026-02-14 | 2011-02-10 - 2011-02-10 |  | 1 | VADSTENA | ÖSTERGÖTLANDS LÄN | 4069
Bondorlunda 1 | 556822-9420 | Bondorlunda Vind AB | 1 ägare | 100 | 2000 | 2000 | Nej |  | 2000 | 850 | Vind | Landbaserad | VAN | SE3 | 2011-02-14 | 2026-02-13 | 2011-02-10 - 2011-02-10 |  | 1 | VADSTENA | ÖSTERGÖTLANDS LÄN | 4070
Privatperson | Privatperson | Privatperson | 1 ägare | 100 | 16 | 16 | Nej |  | 16 | 11 | Vind | Landbaserad | OLN | SE4 | 2011-10-10 | 2026-10-09 | 2011-10-07 - 2011-10-07 |  | 1 | SIMRISHAMN | SKÅNE LÄN | 4071
Otterbäcken 1 | 556453-2819 | Orrön Energy Sweden AB | 1 ägare | 100 | 6000 | 6000 | Nej |  | 6000 | 2500 | Vind | Landbaserad | GBN | SE3 | 2011-02-22 | 2026-02-21 | 2011-02-22 - 2011-02-22 |  | 1 | GULLSPÅNG | VÄSTRA GÖTALANDS LÄN | 4075
Töftedal Verk 1 | 556872-2879 | Rabbalshede Vind AB | 1 ägare | 100 | 6279 | 6279 | Nej |  | 6279 | 2300 | Vind | Landbaserad | DAD | SE3 | 2011-02-15 | 2026-02-15 | 2011-02-14 - 2011-02-14 |  | 1 | DALS-ED | VÄSTRA GÖTALANDS LÄN | 4076
Töftedal Verk 3 | 556872-2879 | Rabbalshede Vind AB | 1 ägare | 100 | 6279 | 6279 | Nej |  | 6279 | 2300 | Vind | Landbaserad | DAD | SE3 | 2011-02-28 | 2026-02-28 | 2011-02-28 - 2011-02-28 |  | 1 | DALS-ED | VÄSTRA GÖTALANDS LÄN | 4077
Töftedal Verk 2 | 556872-2879 | Rabbalshede Vind AB | 1 ägare | 100 | 6279 | 6279 | Nej |  | 6279 | 2300 | Vind | Landbaserad | DAD | SE3 | 2011-02-15 | 2026-02-15 | 2011-02-14 - 2011-02-14 |  | 1 | DALS-ED | VÄSTRA GÖTALANDS LÄN | 4078
Töftedal Verk 4 | 556872-2879 | Rabbalshede Vind AB | 1 ägare | 100 | 6279 | 6279 | Nej |  | 6279 | 2300 | Vind | Landbaserad | DAD | SE3 | 2011-02-28 | 2026-02-28 | 2011-02-28 - 2011-02-28 |  | 1 | DALS-ED | VÄSTRA GÖTALANDS LÄN | 4079
Töftedal Verk 5 | 556872-2879 | Rabbalshede Vind AB | 1 ägare | 100 | 6279 | 6279 | Nej |  | 6279 | 2300 | Vind | Landbaserad | DAD | SE3 | 2011-02-28 | 2026-02-28 | 2011-02-28 - 2011-02-28 |  | 1 | DALS-ED | VÄSTRA GÖTALANDS LÄN | 4080
Töftedal Verk 6 | 556872-2879 | Rabbalshede Vind AB | 1 ägare | 100 | 6279 | 6279 | Nej |  | 6279 | 2300 | Vind | Landbaserad | DAD | SE3 | 2011-02-28 | 2026-02-28 | 2011-02-28 - 2011-02-28 |  | 1 | DALS-ED | VÄSTRA GÖTALANDS LÄN | 4081
Töftedal Verk 7 | 556872-2879 | Rabbalshede Vind AB | 1 ägare | 100 | 6279 | 6279 | Nej |  | 6279 | 2300 | Vind | Landbaserad | DAD | SE3 | 2011-03-18 | 2026-03-18 | 2011-03-18 - 2011-03-18 |  | 1 | DALS-ED | VÄSTRA GÖTALANDS LÄN | 4082
Töftedal Verk 10 | 556872-2879 | Rabbalshede Vind AB | 1 ägare | 100 | 6279 | 6279 | Nej |  | 6279 | 2300 | Vind | Landbaserad | DAD | SE3 | 2011-04-11 | 2026-04-11 | 2011-04-11 - 2011-04-11 |  | 1 | DALS-ED | VÄSTRA GÖTALANDS LÄN | 4083
Töftedal Verk 11 | 556872-2879 | Rabbalshede Vind AB | 1 ägare | 100 | 6279 | 6279 | Nej |  | 6279 | 2300 | Vind | Landbaserad | DAD | SE3 | 2011-03-18 | 2026-03-18 | 2011-03-18 - 2011-03-18 |  | 1 | DALS-ED | VÄSTRA GÖTALANDS LÄN | 4084
Privatperson | Privatperson | Privatperson | 1 ägare | 100 | 6279 | 6279 | Nej |  | 6279 | 2300 | Vind | Landbaserad | DAD | SE3 | 2011-02-15 | 2026-02-14 | 2011-02-14 - 2011-02-14 |  | 1 | DALS-ED | VÄSTRA GÖTALANDS LÄN | 4085
Töftedal Verk 12 | 556872-2879 | Rabbalshede Vind AB | 1 ägare | 100 | 6279 | 6279 | Nej |  | 6279 | 2300 | Vind | Landbaserad | DAD | SE3 | 2011-04-11 | 2026-04-11 | 2011-04-11 - 2011-04-11 |  | 1 | DALS-ED | VÄSTRA GÖTALANDS LÄN | 4086
Eldforsen | 556006-8230 | Fortum Sverige AB | 1 ägare | 100 | 41000 | 41000 | Nej |  | 41000 | 8500 | Vatten | Vatten | DAL | SE3 | 2011-05-24 | 2026-05-24 | 2011-05-16 - 2011-05-16 |  | 1 | VANSBRO | DALARNAS LÄN | 4087
Horshaga Biogas | 556513-9580 | Horshaga Lantbruk AB | 1 ägare | 100 | 600 | 600 | Nej |  | 600 | 90 | Biobränsle / torv / fossilt | Industriellt mottryck | IKN | SE3 | 2011-03-28 | 2026-03-27 | 2011-05-01 - 2011-05-01 |  | 1 | VARA | VÄSTRA GÖTALANDS LÄN | 4090
Otterbäcken 2 | 556453-2819 | Orrön Energy Sweden AB | 1 ägare | 100 | 6000 | 6000 | Nej |  | 6000 | 2500 | Vind | Landbaserad | GBN | SE3 | 2011-02-22 | 2026-02-21 | 2011-02-22 - 2011-02-22 |  | 1 | GULLSPÅNG | VÄSTRA GÖTALANDS LÄN | 4091
Otterbäcken 3 | 556453-2819 | Orrön Energy Sweden AB | 1 ägare | 100 | 6000 | 6000 | Nej |  | 6000 | 2500 | Vind | Landbaserad | GBN | SE3 | 2011-02-22 | 2026-02-21 | 2011-02-21 - 2011-02-21 |  | 1 | GULLSPÅNG | VÄSTRA GÖTALANDS LÄN | 4093
Äskekärr, Vind 1 Norr | 556802-5133 | KråkVind AB | 1 ägare | 100 | 1800 | 1800 | Nej |  | 1800 | 850 | Vind | Landbaserad | TBA | SE3 | 2011-02-21 | 2026-02-20 | 2011-02-14 - 2011-02-14 |  | 1 | TÖREBODA | VÄSTRA GÖTALANDS LÄN | 4101
Äskekärr, Vind 2 Söder | 556802-5133 | KråkVind AB | 1 ägare | 100 | 1800 | 1800 | Nej |  | 1800 | 850 | Vind | Landbaserad | TBA | SE3 | 2011-02-21 | 2026-02-20 | 2011-02-14 - 2011-02-14 |  | 1 | TÖREBODA | VÄSTRA GÖTALANDS LÄN | 4102
Trolleberg 3 A495 | 559410-6568 | Locus RePower AB | 1 ägare | 100 | 6000 | 6000 | Nej |  | 6000 | 2300 | Vind | Landbaserad | LMA | SE4 | 2011-04-11 | 2026-04-10 | 2011-04-11 - 2011-04-11 |  | 1 | STAFFANSTORP | SKÅNE LÄN | 4105
Trolleberg 2 A494 | 559410-6568 | Locus RePower AB | 1 ägare | 100 | 6000 | 6000 | Nej |  | 6000 | 2300 | Vind | Landbaserad | LMA | SE4 | 2011-04-11 | 2026-04-10 | 2011-04-11 - 2011-04-11 |  | 1 | STAFFANSTORP | SKÅNE LÄN | 4106
Korsselbränna G2 | 556730-7904 | Statkraft Sverige AB | 1 ägare | 0.34 | 214728 | 730 | Ja | 730 |  | 221 | Vatten | Vatten | ST2 | SE2 | 2020-06-01 | 2034-12-04 | 1961-10-17 - 1961-10-17 | Produktionsökning | 1 | SAKNAS | SAKNAS | 4107
PRA A03 | 559504-6243 | RWE Renewables Sweden Operation AB | 1 ägare | 100 | 5060 | 5060 | Nej |  | 5060 | 2000 | Vind | Landbaserad | GTA | SE3 | 2011-03-11 | 2026-03-11 | 2011-02-24 - 2011-02-24 |  | 1 | LILLA EDET | VÄSTRA GÖTALANDS LÄN | 4109
PRA A02 | 559504-6243 | RWE Renewables Sweden Operation AB | 1 ägare | 100 | 5060 | 5060 | Nej |  | 5060 | 2000 | Vind | Landbaserad | GTA | SE3 | 2011-03-11 | 2026-03-11 | 2011-02-24 - 2011-02-24 |  | 1 | LILLA EDET | VÄSTRA GÖTALANDS LÄN | 4110
PRA A01 | 559504-6243 | RWE Renewables Sweden Operation AB | 1 ägare | 100 | 5060 | 5060 | Nej |  | 5060 | 2000 | Vind | Landbaserad | GTA | SE3 | 2011-03-11 | 2026-03-11 | 2011-02-24 - 2011-02-24 |  | 1 | LILLA EDET | VÄSTRA GÖTALANDS LÄN | 4111
Töftedal 13 | 556362-6794 | Göteborg Energi Aktiebolag | 1 ägare | 100 | 6709 | 6709 | Nej |  | 6709 | 2300 | Vind | Landbaserad | DAD | SE3 | 2011-04-20 | 2026-04-20 | 2011-03-19 - 2011-03-19 |  | 1 | DALS-ED | VÄSTRA GÖTALANDS LÄN | 4112
Töftedal 15 | 556362-6794 | Göteborg Energi Aktiebolag | 1 ägare | 100 | 6471 | 6471 | Nej |  | 6471 | 2300 | Vind | Landbaserad | DAD | SE3 | 2011-04-20 | 2026-04-20 | 2011-03-24 - 2011-03-24 |  | 1 | DALS-ED | VÄSTRA GÖTALANDS LÄN | 4113
Töftedal 16 | 556362-6794 | Göteborg Energi Aktiebolag | 1 ägare | 100 | 6219 | 6219 | Nej |  | 6219 | 2300 | Vind | Landbaserad | DAD | SE3 | 2011-04-20 | 2026-04-20 | 2011-03-08 - 2011-03-08 |  | 1 | DALS-ED | VÄSTRA GÖTALANDS LÄN | 4114
Töftedal 17 | 556362-6794 | Göteborg Energi Aktiebolag | 1 ägare | 100 | 5781 | 5781 | Nej |  | 5781 | 2300 | Vind | Landbaserad | DAD | SE3 | 2011-04-20 | 2026-04-20 | 2011-03-24 - 2011-03-24 |  | 1 | DALS-ED | VÄSTRA GÖTALANDS LÄN | 4115
Töftedal 18 | 556362-6794 | Göteborg Energi Aktiebolag | 1 ägare | 100 | 6264 | 6264 | Nej |  | 6264 | 2300 | Vind | Landbaserad | DAD | SE3 | 2011-04-20 | 2026-04-20 | 2011-03-21 - 2011-03-21 |  | 1 | DALS-ED | VÄSTRA GÖTALANDS LÄN | 4116
Töftedal 19 | 556362-6794 | Göteborg Energi Aktiebolag | 1 ägare | 100 | 5957 | 5957 | Nej |  | 5957 | 2300 | Vind | Landbaserad | DAD | SE3 | 2011-04-20 | 2026-04-20 | 2011-03-26 - 2011-03-26 |  | 1 | DALS-ED | VÄSTRA GÖTALANDS LÄN | 4117
Töftedal 20 | 556362-6794 | Göteborg Energi Aktiebolag | 1 ägare | 100 | 5668 | 5668 | Nej |  | 5668 | 2300 | Vind | Landbaserad | DAD | SE3 | 2011-04-07 | 2026-04-07 | 2011-04-02 - 2011-04-02 |  | 1 | DALS-ED | VÄSTRA GÖTALANDS LÄN | 4118
Töftedal 21 | 556362-6794 | Göteborg Energi Aktiebolag | 1 ägare | 100 | 5678 | 5678 | Nej |  | 5678 | 2300 | Vind | Landbaserad | DAD | SE3 | 2011-04-07 | 2026-04-07 | 2011-03-29 - 2011-03-29 |  | 1 | DALS-ED | VÄSTRA GÖTALANDS LÄN | 4119
Töftedal 22 | 769621-9141 | Västanvind Vindkraftskooperativ Ekonomisk förening | 1 ägare | 100 | 6164 | 6164 | Nej |  | 6164 | 2300 | Vind | Landbaserad | DAD | SE3 | 2011-04-07 | 2026-04-06 | 2011-03-29 - 2011-03-29 |  | 1 | DALS-ED | VÄSTRA GÖTALANDS LÄN | 4120
Töftedal 23 | 556362-6794 | Göteborg Energi Aktiebolag | 1 ägare | 100 | 5952 | 5952 | Nej |  | 5952 | 2300 | Vind | Landbaserad | DAD | SE3 | 2011-04-07 | 2026-04-07 | 2011-03-29 - 2011-03-29 |  | 1 | DALS-ED | VÄSTRA GÖTALANDS LÄN | 4121
Barnens Ö | 802009-2766 | Stiftelsen Barnens Dag | 1 ägare | 100 | 1600 | 1600 | Nej |  | 1600 | 850 | Vind | Landbaserad | UPO | SE3 | 2011-03-11 | 2026-03-10 | 2011-02-17 - 2011-02-17 |  | 1 | NORRTÄLJE | STOCKHOLMS LÄN | 4122
Privatperson | Privatperson | Privatperson | 1 ägare | 100 | 1400 | 1400 | Nej |  | 1400 | 850 | Vind | Landbaserad | NRL | SE3 | 2011-03-15 | 2026-03-14 | 2011-03-13 - 2011-03-13 |  | 1 | ÖREBRO | ÖREBRO LÄN | 4125
Vattenkraftverk MCT Brattberg | 556027-8102 | MCT BRATTBERG AKTIEBOLAG | 1 ägare | 48.7 | 400 | 195 | Nej |  | 195 | 44 | Vatten | Vatten | IKN | SE4 | 2011-02-03 | 2026-02-02 | 1959-01-01 - 1959-01-01 | Produktionsökning | 1 | KARLSKRONA | BLEKINGE LÄN | 4126
Långskogens avfallsanläggning | 212000-1876 | Filipstads kommun | 1 ägare | 100 | 700 | 700 | Nej |  | 700 | 100 | Biobränsle / torv / fossilt | Övrig | IKN | SE3 | 2011-03-15 | 2026-03-14 | 2011-01-19 - 2011-01-19 |  | 1 | FILIPSTAD | VÄRMLANDS LÄN | 4129
Privatperson | Privatperson | Privatperson | 1 ägare | 100 | 250 | 250 | Nej |  | 250 | 87 | Vind | Landbaserad | IKN | SE4 | 2011-04-20 | 2026-04-19 | 2011-04-19 - 2011-04-19 |  | 2 | TRELLEBORG | SKÅNE LÄN | 4131
Koby | 559316-2349 | Enerhash Technologies AB | 3 ägare | 100 | 600 | 600 | Ja | 600 |  | 600 | Vind | Landbaserad | UPV | SE3 | 2012-01-12 | 2027-01-11 | 2012-01-03 - 2012-01-03 |  | 1 | ENKÖPING | UPPSALA LÄN | 4138
Längjum 1 | 556843-8690 | Längjum Kraft AB | 1 ägare | 100 | 5000 | 5000 | Nej |  | 5000 | 2000 | Vind | Landbaserad | KVM | SE3 | 2011-04-04 | 2026-04-04 | 2011-03-23 - 2011-03-23 |  | 1 | VARA | VÄSTRA GÖTALANDS LÄN | 4139
Längjum 3 | 556843-8690 | Längjum Kraft AB | 1 ägare | 100 | 5000 | 5000 | Nej |  | 5000 | 2000 | Vind | Landbaserad | KVM | SE3 | 2011-04-04 | 2026-04-04 | 2011-03-23 - 2011-03-23 |  | 1 | VARA | VÄSTRA GÖTALANDS LÄN | 4140
Längjum 2 | 556843-8690 | Längjum Kraft AB | 1 ägare | 100 | 5000 | 5000 | Nej |  | 5000 | 2000 | Vind | Landbaserad | KVM | SE3 | 2011-04-04 | 2026-04-04 | 2011-03-23 - 2011-03-23 |  | 1 | VARA | VÄSTRA GÖTALANDS LÄN | 4141
Privatperson | Privatperson | Privatperson | 1 ägare | 100 | 90 | 90 | Nej |  | 90 | 45 | Vind | Landbaserad | UVA | SE3 | 2011-04-12 | 2026-04-11 | 2011-03-15 - 2011-03-15 |  | 1 | UDDEVALLA | VÄSTRA GÖTALANDS LÄN | 4142
Uljabuoda 1 | 556016-2561 | Skellefteå Kraftaktiebolag | 1 ägare | 100 | 8000 | 8000 | Nej |  | 8000 | 3000 | Vind | Landbaserad | IKN | SE2 | 2011-04-29 | 2026-04-29 | 2011-04-28 - 2011-04-28 |  | 1 | ARJEPLOG | NORRBOTTENS LÄN | 4144
Ö Sallerup 2 Väst | 556847-2871 | Östra Sallerup Vind AB | 1 ägare | 100 | 5500 | 5500 | Nej |  | 5500 | 2000 | Vind | Landbaserad | RSJ | SE4 | 2011-06-28 | 2026-06-27 | 2011-06-27 - 2011-06-27 |  | 1 | HÖRBY | SKÅNE LÄN | 4146
Ö Sallerup 1 Norr i Hörby | 556847-2871 | Östra Sallerup Vind AB | 1 ägare | 100 | 5500 | 5500 | Nej |  | 5500 | 2000 | Vind | Landbaserad | RSJ | SE4 | 2011-06-28 | 2026-06-27 | 2011-06-27 - 2011-06-27 |  | 1 | HÖRBY | SKÅNE LÄN | 4147
Ö Sallerup 3 Syd | 556847-2871 | Östra Sallerup Vind AB | 1 ägare | 100 | 5500 | 5500 | Nej |  | 5500 | 2000 | Vind | Landbaserad | RSJ | SE4 | 2011-06-28 | 2026-06-27 | 2011-06-27 - 2011-06-27 |  | 1 | HÖRBY | SKÅNE LÄN | 4148
Långhult Biogas i Habo kommun | 556809-7025 | Långhult Biogas AB | 1 ägare | 100 | 400 | 400 | Nej |  | 400 | 75 | Biobränsle / torv / fossilt | Övrig | IKN | SE3 | 2011-09-26 | 2026-09-25 | 2011-06-01 - 2011-06-01 |  | 1 | HABO | JÖNKÖPINGS LÄN | 4151
Privatperson | Privatperson | Privatperson | 1 ägare | 100 | 40 | 40 | Nej |  | 40 | 20 | Vind | Landbaserad | VAN | SE3 | 2011-07-01 | 2026-06-30 | 2011-01-08 - 2011-01-08 |  | 1 | VADSTENA | ÖSTERGÖTLANDS LÄN | 4153
ORI A02 | 559504-6243 | RWE Renewables Sweden Operation AB | 1 ägare | 100 | 5133 | 5133 | Nej |  | 5133 | 2000 | Vind | Landbaserad | LHM | SE4 | 2011-05-16 | 2026-05-16 | 2011-04-18 - 2011-04-18 |  | 1 | LAHOLM | HALLANDS LÄN | 4158
Halmstadgården 3 Norr | 556857-5566 | Halmstadgården Vindpark AB | 1 ägare | 100 | 4500 | 4500 | Nej |  | 4500 | 2000 | Vind | Landbaserad | SKV | SE4 | 2011-06-22 | 2026-06-22 | 2011-06-22 - 2011-06-22 |  | 1 | SVALÖV | SKÅNE LÄN | 4159
Halmstadgården 1 Syd | 556857-5566 | Halmstadgården Vindpark AB | 1 ägare | 100 | 4500 | 4500 | Nej |  | 4500 | 2000 | Vind | Landbaserad | SKV | SE4 | 2011-06-22 | 2026-06-22 | 2011-06-22 - 2011-06-22 |  | 1 | SVALÖV | SKÅNE LÄN | 4160
Halmstadgården 2 Mitt | 556857-5566 | Halmstadgården Vindpark AB | 1 ägare | 100 | 4500 | 4500 | Nej |  | 4500 | 2000 | Vind | Landbaserad | SKV | SE4 | 2011-06-22 | 2026-06-22 | 2011-06-22 - 2011-06-22 |  | 1 | SVALÖV | SKÅNE LÄN | 4161
ORI A01 | 559504-6243 | RWE Renewables Sweden Operation AB | 1 ägare | 100 | 5133 | 5133 | Nej |  | 5133 | 2000 | Vind | Landbaserad | LHM | SE4 | 2011-05-16 | 2026-05-16 | 2011-04-18 - 2011-04-18 |  | 1 | KUNGÄLV | VÄSTRA GÖTALANDS LÄN | 4162
Fiskeby Panna 1 | 556032-6158 | Fiskeby Board AB | 1 ägare | 100 | 24000 | 24000 | Nej |  | 24000 | 9200 | Biobränsle / torv / fossilt | Industriellt mottryck | IKN | SE3 | 2011-05-03 | 2026-05-02 | 2010-03-01 - 2010-03-01 |  | 1 | NORRKÖPING | ÖSTERGÖTLANDS LÄN | 4164
Privatperson | Privatperson | Privatperson | 1 ägare | 100 | 80 | 80 | Nej |  | 80 | 45 | Vind | Landbaserad | RSJ | SE4 | 2011-09-02 | 2026-09-01 | 2010-12-20 - 2010-12-20 |  | 1 | ESLÖV | SKÅNE LÄN | 4165
Kvismaren 3 | 769610-7247 | KVISMARDALENS VIND EKONOMISK FÖRENING | 1 ägare | 100 | 1550 | 1550 | Nej |  | 1550 | 800 | Vind | Landbaserad | NRL | SE3 | 2011-05-02 | 2026-05-01 | 2010-10-04 - 2010-10-04 |  | 1 | ÖREBRO | ÖREBRO LÄN | 4167
Ollebacken 2 | 769618-1010 | Ollebacken vind Ek. för. | 1 ägare | 100 | 5200 | 5200 | Nej |  | 5200 | 2000 | Vind | Landbaserad | JML | SE2 | 2011-09-05 | 2026-09-04 | 2011-09-05 - 2011-09-05 |  | 1 | STRÖMSUND | JÄMTLANDS LÄN | 4168
Ollebacken 7 Epsilon | 769619-7420 | Jamtkulingen ekonomisk förening | 13 ägare | 100 | 5200 | 5200 | Nej |  | 5200 | 2000 | Vind | Landbaserad | JML | SE2 | 2011-07-28 | 2026-07-28 | 2011-07-28 - 2011-07-28 |  | 1 | STRÖMSUND | JÄMTLANDS LÄN | 4170
Ollebacken 6 Delta | 769618-1010 | Ollebacken vind Ek. för. | 9 ägare | 100 | 5200 | 5200 | Nej |  | 5200 | 2000 | Vind | Landbaserad | JML | SE2 | 2011-07-28 | 2026-07-27 | 2011-07-28 - 2011-07-28 |  | 1 | STRÖMSUND | JÄMTLANDS LÄN | 4171
Ollebacken 5 Gamma | 556721-7004 | Nilssons Vind i Offerdal AB | 13 ägare | 100 | 5200 | 5200 | Nej |  | 5200 | 2000 | Vind | Landbaserad | JML | SE2 | 2011-08-24 | 2026-08-23 | 2011-08-15 - 2011-08-15 |  | 1 | STRÖMSUND | JÄMTLANDS LÄN | 4172
Ollebacken 4 Beta | 556497-3211 | SVEN ERIKS SKOG & TRANSPORT AKTIEBOLAG | 14 ägare | 100 | 5200 | 5200 | Nej |  | 5200 | 2000 | Vind | Landbaserad | JML | SE2 | 2011-09-05 | 2026-09-04 | 2011-09-05 - 2011-09-05 |  | 1 | STRÖMSUND | JÄMTLANDS LÄN | 4173
Uljabuoda 2 | 556016-2561 | Skellefteå Kraftaktiebolag | 1 ägare | 100 | 8000 | 8000 | Nej |  | 8000 | 3000 | Vind | Landbaserad | IKN | SE2 | 2011-04-29 | 2026-04-29 | 2011-04-28 - 2011-04-28 |  | 1 | ARJEPLOG | NORRBOTTENS LÄN | 4175
Uljabuoda 3 | 556016-2561 | Skellefteå Kraftaktiebolag | 1 ägare | 100 | 8000 | 8000 | Nej |  | 8000 | 3000 | Vind | Landbaserad | IKN | SE2 | 2011-04-29 | 2026-04-29 | 2011-04-28 - 2011-04-28 |  | 1 | ARJEPLOG | NORRBOTTENS LÄN | 4176
Uljabuoda 8 | 556016-2561 | Skellefteå Kraftaktiebolag | 1 ägare | 100 | 8000 | 8000 | Nej |  | 8000 | 3000 | Vind | Landbaserad | IKN | SE2 | 2011-04-29 | 2026-04-29 | 2011-04-28 - 2011-04-28 |  | 1 | ARJEPLOG | NORRBOTTENS LÄN | 4177
Uljabuoda 9 | 556016-2561 | Skellefteå Kraftaktiebolag | 1 ägare | 100 | 8000 | 8000 | Nej |  | 8000 | 3000 | Vind | Landbaserad | IKN | SE2 | 2011-04-29 | 2026-04-29 | 2011-04-28 - 2011-04-28 |  | 1 | ARJEPLOG | NORRBOTTENS LÄN | 4178
Uljabuoda 10 | 556016-2561 | Skellefteå Kraftaktiebolag | 1 ägare | 100 | 8000 | 8000 | Nej |  | 8000 | 3000 | Vind | Landbaserad | IKN | SE2 | 2011-04-29 | 2026-04-29 | 2011-04-28 - 2011-04-28 |  | 1 | ARJEPLOG | NORRBOTTENS LÄN | 4179
Munkfors Energi AB | 556193-5106 | Munkfors Energi AB | 1 ägare | 100 | 10000 | 10000 | Nej |  | 10000 | 2100 | Biobränsle / torv / fossilt | Kraftvärme | IKN | SE3 | 2011-11-21 | 2026-11-20 | 2011-11-18 - 2011-11-18 |  | 1 | MUNKFORS | VÄRMLANDS LÄN | 4180
Södra Kärra vindkraft | 556758-8974 | Arise Wind Farm 6 AB | 1 ägare | 100 | 37400 | 37400 | Nej |  | 37400 | 10800 | Vind | Landbaserad | VAN | SE3 | 2011-06-13 | 2026-06-13 | 2011-06-09 - 2011-06-17 |  | 6 | ASKERSUND | ÖREBRO LÄN | 4182
Blekhem vindkraft | 556758-8974 | Arise Wind Farm 6 AB | 1 ägare | 100 | 30100 | 30100 | Nej |  | 30100 | 10800 | Vind | Landbaserad | SMN | SE3 | 2011-07-01 | 2026-07-01 | 2011-06-28 - 2011-06-28 |  | 6 | VÄSTERVIK | KALMAR LÄN | 4183
Kiaby 1-3 | 556711-2015 | Vardar Vind AB | 1 ägare | 100 | 14499 | 14499 | Nej |  | 14499 | 6000 | Vind | Landbaserad | SKL | SE4 | 2011-12-07 | 2026-12-07 | 2011-12-06 - 2011-12-06 |  | 3 | KRISTIANSTAD | SKÅNE LÄN | 4184
NK54 Abelvattnet | 556810-1520 | Vattenfall Vattenkraft AB | 1 ägare | 100 | 14200 | 14200 | Nej |  | 14200 | 4600 | Vatten | Vatten | UMO | SE2 | 2011-06-01 | 2026-05-31 | 2011-01-08 - 2011-01-08 |  | 1 | STORUMAN | VÄSTERBOTTENS LÄN | 4185
Oberga 2 Syd | 556853-8986 | Oberga Vind AB | 1 ägare | 100 | 5000 | 5000 | Nej |  | 5000 | 2000 | Vind | Landbaserad | SMN | SE3 | 2011-09-08 | 2026-09-07 | 2011-09-08 - 2011-09-08 |  | 1 | TRANÅS | JÖNKÖPINGS LÄN | 4186
Oberga 1 Norr | 556853-8986 | Oberga Vind AB | 1 ägare | 100 | 5000 | 5000 | Nej |  | 5000 | 2000 | Vind | Landbaserad | SMN | SE3 | 2011-09-09 | 2026-09-09 | 2011-09-09 - 2011-09-09 |  | 1 | TRANÅS | JÖNKÖPINGS LÄN | 4187
Privatperson | Privatperson | Privatperson | 1 ägare | 100 | 25 | 25 | Nej |  | 25 | 45 | Vatten | Vatten | SMS | SE4 | 2011-08-02 | 2026-08-01 | 2011-07-11 - 2011-07-11 |  | 1 | EMMABODA | KALMAR LÄN | 4188
Norups gård i Östra Göinge | 556405-9029 | NORUPS GÅRD AKTIEBOLAG | 1 ägare | 100 | 400 | 400 | Nej |  | 400 | 60 | Biobränsle / torv / fossilt | Övrig | IKN | SE4 | 2011-05-18 | 2026-05-17 | 2011-05-09 - 2011-05-09 |  | 1 | ÖSTRA GÖINGE | SKÅNE LÄN | 4190
Öresundsverket | 556112-5666 | Sydkraft Thermal Power AB | 1 ägare | 100 | 1 | 1 | Nej |  | 1 | 453000 | Biobränsle / torv / fossilt | Kraftvärme | SYD | SE4 | 2011-06-17 | 2026-06-16 | 2009-12-07 - 2009-12-07 |  | 1 | MALMÖ | SKÅNE LÄN | 4191
St. Istad 8 | 556453-2819 | Orrön Energy Sweden AB | 1 ägare | 100 | 5500 | 5500 | Nej |  | 5500 | 2000 | Vind | Landbaserad | OLD | SE4 | 2011-11-21 | 2026-11-20 | 2011-11-21 - 2011-11-21 |  | 1 | BORGHOLM | KALMAR LÄN | 4192
ORI A03 | 559504-6243 | RWE Renewables Sweden Operation AB | 1 ägare | 100 | 5133 | 5133 | Nej |  | 5133 | 2000 | Vind | Landbaserad | LHM | SE4 | 2011-05-16 | 2026-05-16 | 2011-04-18 - 2011-04-18 |  | 1 | LAHOLM | HALLANDS LÄN | 4193
St. Istad 6 | 556847-6914 | Norrby Vind AB | 1 ägare | 100 | 5500 | 5500 | Nej |  | 5500 | 2000 | Vind | Landbaserad | OLD | SE4 | 2011-08-15 | 2026-08-15 | 2011-08-15 - 2011-08-15 |  | 1 | BORGHOLM | KALMAR LÄN | 4195
Betåsberget 2 Öster | 578500-7864 | Åkerbo Härads Brandstodsbolag | 1 ägare | 100 | 5000 | 5000 | Nej |  | 5000 | 2000 | Vind | Landbaserad | ALL | SE2 | 2011-09-06 | 2026-09-06 | 2011-09-06 - 2011-09-06 |  | 1 | STRÖMSTAD | VÄSTRA GÖTALANDS LÄN | 4196
Betåsberget 1 Väster | 578500-7864 | Åkerbo Härads Brandstodsbolag | 1 ägare | 100 | 5000 | 5000 | Nej |  | 5000 | 2000 | Vind | Landbaserad | ALL | SE2 | 2011-09-12 | 2026-09-12 | 2011-09-09 - 2011-09-09 |  | 1 | STRÖMSUND | JÄMTLANDS LÄN | 4197
Privatperson | Privatperson | Privatperson | 1 ägare | 100 | 5200 | 5200 | Nej |  | 5200 | 2000 | Vind | Landbaserad | RSJ | SE4 | 2011-08-23 | 2026-08-22 | 2011-08-22 - 2011-08-22 |  | 1 | HÖRBY | SKÅNE LÄN | 4198
GB01 | 556792-1621 | Gabrielsberget Syd Vind AB | 1 ägare | 100 | 6000 | 6000 | Nej |  | 6000 | 2300 | Vind | Landbaserad | GBT | SE2 | 2011-06-07 | 2026-06-06 | 2011-01-22 - 2011-01-22 |  | 1 | NORDMALING | VÄSTERBOTTENS LÄN | 4203
Horshaga 1 | 556647-1321 | Skövde Energi AB | 1 ägare | 100 | 5500 | 5500 | Nej |  | 5500 | 2000 | Vind | Landbaserad | SKA | SE3 | 2011-06-27 | 2026-06-26 | 2011-06-27 - 2011-06-27 |  | 1 | SKARA | VÄSTRA GÖTALANDS LÄN | 4205
Ollebacken 3 Alfa | 556652-6637 | Högarna Skog AB | 9 ägare | 100 | 5200 | 5200 | Nej |  | 5200 | 2000 | Vind | Landbaserad | JML | SE2 | 2011-07-28 | 2026-07-28 | 2011-07-28 - 2011-07-28 |  | 1 | STRÖMSUND | JÄMTLANDS LÄN | 4207
Horshaga 2 | 556647-1321 | Skövde Energi AB | 1 ägare | 100 | 5500 | 5500 | Nej |  | 5500 | 2000 | Vind | Landbaserad | SKA | SE3 | 2011-06-27 | 2026-06-26 | 2011-06-27 - 2011-06-27 |  | 1 | SKARA | VÄSTRA GÖTALANDS LÄN | 4210
Salvetorp Vind | 556872-3232 | Salvetorp Vind AB | 1 ägare | 100 | 5000 | 5000 | Nej |  | 5000 | 2000 | Vind | Landbaserad | VAN | SE3 | 2011-08-17 | 2026-08-17 | 2011-08-13 - 2011-08-13 |  | 1 | MJÖLBY | ÖSTERGÖTLANDS LÄN | 4211
Privatperson | Privatperson | Privatperson | 1 ägare | 100 | 1700 | 1700 | Nej |  | 1700 | 800 | Vind | Landbaserad | VAN | SE3 | 2011-06-17 | 2026-06-16 | 2011-06-13 - 2011-06-13 |  | 1 | MOTALA | ÖSTERGÖTLANDS LÄN | 4212
Mjärdevi Vind | 556758-5061 | Drakejorden Vind AB | 1 ägare | 100 | 4900 | 4900 | Nej |  | 4900 | 2000 | Vind | Landbaserad | VAN | SE3 | 2011-08-24 | 2026-08-23 | 2011-08-22 - 2011-08-22 |  | 1 | MJÖLBY | ÖSTERGÖTLANDS LÄN | 4216
Privatperson | Privatperson | Privatperson | 1 ägare | 100 | 30 | 30 | Nej |  | 30 | 30 | Sol | Sol | NYD | SE3 | 2011-07-28 | 2026-07-27 | 2011-07-27 - 2011-07-27 |  | 1 | KATRINEHOLM | SÖDERMANLANDS LÄN | 4217
Salaanläggningen 2 | 556601-2901 | Sala-Heby Energi AB | 1 ägare | 100 | 35 | 35 | Nej |  | 35 | 36 | Sol | Sol | SAH | SE3 | 2011-07-04 | 2026-07-03 | 2011-06-28 - 2011-06-28 |  | 1 | SALA | VÄSTMANLANDS LÄN | 4218
Hyringa 2 SV | 556854-0495 | Hyringa Vind AB | 1 ägare | 100 | 4900 | 4900 | Nej |  | 4900 | 2000 | Vind | Landbaserad | GTP | SE3 | 2011-08-24 | 2026-08-23 | 2011-08-24 - 2011-08-24 |  | 1 | GRÄSTORP | VÄSTRA GÖTALANDS LÄN | 4226
Hyringa 1 NO | 556854-0495 | Hyringa Vind AB | 1 ägare | 100 | 4900 | 4900 | Nej |  | 4900 | 2000 | Vind | Landbaserad | GTP | SE3 | 2011-08-24 | 2026-08-23 | 2011-08-24 - 2011-08-24 |  | 1 | GRÄSTORP | VÄSTRA GÖTALANDS LÄN | 4227
STE A09 | 559504-6243 | RWE Renewables Sweden Operation AB | 1 ägare | 100 | 5160 | 5160 | Nej |  | 5160 | 2000 | Vind | Landbaserad | SYD | SE4 | 2011-08-26 | 2026-08-26 | 2011-08-26 - 2011-08-26 |  | 1 | NYBRO | KALMAR LÄN | 4229
STE A10 | 559504-6243 | RWE Renewables Sweden Operation AB | 1 ägare | 100 | 5160 | 5160 | Nej |  | 5160 | 2000 | Vind | Landbaserad | SYD | SE4 | 2011-08-30 | 2026-08-30 | 2011-08-29 - 2011-08-29 |  | 1 | NYBRO | KALMAR LÄN | 4230
STE A07 | 559504-6243 | RWE Renewables Sweden Operation AB | 1 ägare | 100 | 5160 | 5160 | Nej |  | 5160 | 2000 | Vind | Landbaserad | SYD | SE4 | 2011-08-15 | 2026-08-15 | 2011-08-10 - 2011-08-10 |  | 1 | NYBRO | KALMAR LÄN | 4231
STE A08 | 559504-6243 | RWE Renewables Sweden Operation AB | 1 ägare | 100 | 5160 | 5160 | Nej |  | 5160 | 2000 | Vind | Landbaserad | SYD | SE4 | 2011-08-15 | 2026-08-15 | 2011-08-13 - 2011-08-13 |  | 1 | NYBRO | KALMAR LÄN | 4232
STE A06 | 559504-6243 | RWE Renewables Sweden Operation AB | 1 ägare | 100 | 5160 | 5160 | Nej |  | 5160 | 2000 | Vind | Landbaserad | SYD | SE4 | 2011-08-15 | 2026-08-15 | 2011-08-06 - 2011-08-06 |  | 1 | NYBRO | KALMAR LÄN | 4233
STE A05 | 559504-6243 | RWE Renewables Sweden Operation AB | 1 ägare | 100 | 5160 | 5160 | Nej |  | 5160 | 2000 | Vind | Landbaserad | SYD | SE4 | 2011-08-15 | 2026-08-15 | 2011-08-03 - 2011-08-03 |  | 1 | NYBRO | KALMAR LÄN | 4234
STE A04 | 559504-6243 | RWE Renewables Sweden Operation AB | 1 ägare | 100 | 5160 | 5160 | Nej |  | 5160 | 2000 | Vind | Landbaserad | SYD | SE4 | 2011-08-15 | 2026-08-15 | 2011-07-30 - 2011-07-30 |  | 1 | NYBRO | KALMAR LÄN | 4235
STE A01-A03 | 559504-6243 | RWE Renewables Sweden Operation AB | 1 ägare | 100 | 15480 | 15480 | Nej |  | 15480 | 6000 | Vind | Landbaserad | SYD | SE4 | 2011-07-21 | 2026-07-20 | 2011-07-20 - 2011-07-27 |  | 3 | NYBRO | KALMAR LÄN | 4236
Privatperson | Privatperson | Privatperson | 1 ägare | 100 | 1500 | 1500 | Nej |  | 1500 | 800 | Vind | Landbaserad | MBY | SE3 | 2011-08-17 | 2026-08-16 | 2011-07-15 - 2011-07-15 |  | 1 | MJÖLBY | ÖSTERGÖTLANDS LÄN | 4237
Vindpark Stugyl S1 | 556756-4652 | Stugyl AB | 1 ägare | 100 | 8000 | 8000 | Nej |  | 8000 | 3000 | Vind | Landbaserad | GTL | SE3 | 2011-10-18 | 2026-10-18 | 2011-09-05 - 2011-09-05 |  | 1 | GOTLAND | GOTLANDS LÄN | 4241
Vindpark Stugyl S2 | 556756-4652 | Stugyl AB | 1 ägare | 100 | 8000 | 8000 | Nej |  | 8000 | 3000 | Vind | Landbaserad | GTL | SE3 | 2011-10-18 | 2026-10-18 | 2011-09-05 - 2011-09-05 |  | 1 | GOTLAND | GOTLANDS LÄN | 4242
Vindpark Stugyl S3 | 556756-4652 | Stugyl AB | 1 ägare | 100 | 8000 | 8000 | Nej |  | 8000 | 3000 | Vind | Landbaserad | GTL | SE3 | 2011-10-18 | 2026-10-18 | 2011-09-05 - 2011-09-05 |  | 1 | GOTLAND | GOTLANDS LÄN | 4243
Vindpark Stugyl S4 | 556756-4652 | Stugyl AB | 1 ägare | 100 | 8000 | 8000 | Nej |  | 8000 | 3000 | Vind | Landbaserad | GTL | SE3 | 2011-10-18 | 2026-10-18 | 2011-09-05 - 2011-09-05 |  | 1 | GOTLAND | GOTLANDS LÄN | 4244
Vindpark Stugyl S5 | 556756-4652 | Stugyl AB | 1 ägare | 100 | 8000 | 8000 | Nej |  | 8000 | 3000 | Vind | Landbaserad | GTL | SE3 | 2011-10-17 | 2026-10-17 | 2011-09-05 - 2011-09-05 |  | 1 | GOTLAND | GOTLANDS LÄN | 4245
Vindpark Stugyl S6 | 556756-4652 | Stugyl AB | 1 ägare | 100 | 8000 | 8000 | Nej |  | 8000 | 3000 | Vind | Landbaserad | GTL | SE3 | 2011-10-17 | 2026-10-17 | 2011-09-05 - 2011-09-05 |  | 1 | GOTLAND | GOTLANDS LÄN | 4246
Vindpark Stugyl S7 | 556756-4652 | Stugyl AB | 1 ägare | 100 | 8000 | 8000 | Nej |  | 8000 | 3000 | Vind | Landbaserad | GTL | SE3 | 2011-10-17 | 2026-10-17 | 2011-09-05 - 2011-09-05 |  | 1 | GOTLAND | GOTLANDS LÄN | 4247
Vindpark Stugyl S8 | 556756-4652 | Stugyl AB | 1 ägare | 100 | 8000 | 8000 | Nej |  | 8000 | 3000 | Vind | Landbaserad | GTL | SE3 | 2011-10-17 | 2026-10-17 | 2011-09-05 - 2011-09-05 |  | 1 | GOTLAND | GOTLANDS LÄN | 4248
Vindpark Stugyl S9 | 556756-4652 | Stugyl AB | 1 ägare | 100 | 8000 | 8000 | Nej |  | 8000 | 3000 | Vind | Landbaserad | GTL | SE3 | 2011-10-17 | 2026-10-17 | 2011-09-09 - 2011-09-09 |  | 1 | GOTLAND | GOTLANDS LÄN | 4249
HVC Hamre | 556527-9626 | Hedemora Kraft och Värme AB | 1 ägare | 100 | 15000 | 15000 | Nej |  | 15000 | 2500 | Biobränsle / torv / fossilt | Kraftvärme | HMH | SE3 | 2011-12-19 | 2026-12-18 | 2011-12-04 - 2011-12-04 |  | 1 | HEDEMORA | DALARNAS LÄN | 4251
HVC Bergbacken | 556527-9626 | Hedemora Kraft och Värme AB | 1 ägare | 100 | 12000 | 12000 | Nej |  | 12000 | 1700 | Biobränsle / torv / fossilt | Kraftvärme | STR | SE3 | 2011-11-15 | 2026-11-14 | 2011-10-27 - 2011-10-27 |  | 1 | SÄTER | DALARNAS LÄN | 4252
Laforsen G3 | 556006-8230 | Fortum Sverige AB | 1 ägare | 5.04 | 130000 | 6552 | Ja | 6552 |  | 1310 | Vatten | Vatten | KEM | SE2 | 2021-01-01 | 2035-06-05 | 1953-07-01 - 1953-07-01 | Produktionsökning | 1 | SAKNAS | SAKNAS | 4258
Laforsen G1-G2 | 556006-8230 | Fortum Sverige AB | 1 ägare | 5.04 | 349100 | 17595 | Ja | 17595 |  | 1915 | Vatten | Vatten | KEM | SE2 | 2021-01-01 | 2035-06-05 | 1953-07-01 - 1953-07-01 | Produktionsökning | 2 | LJUSDAL | GÄVLEBORGS LÄN | 4259
Privatperson | Privatperson | Privatperson | 1 ägare | 100 | 700 | 700 | Nej |  | 700 | 180 | Vatten | Vatten | SBV | SE3 | 2011-12-01 | 2026-11-27 | 2011-11-28 - 2011-11-28 | Omfattande ombyggnad | 1 | ESKILSTUNA | SÖDERMANLANDS LÄN | 4276
Zacharias Af Sannersby | 559410-6568 | Locus RePower AB | 1 ägare | 100 | 5600 | 5600 | Nej |  | 5600 | 2000 | Vind | Landbaserad | HJM | SE3 | 2011-09-02 | 2026-08-31 | 2011-08-29 - 2011-08-29 |  | 1 | LILLA EDET | VÄSTRA GÖTALANDS LÄN | 4277
Rasmus Af Sannersby | 559410-6568 | Locus RePower AB | 1 ägare | 100 | 5700 | 5700 | Nej |  | 5700 | 2000 | Vind | Landbaserad | HJM | SE3 | 2011-09-02 | 2026-09-01 | 2011-08-29 - 2011-08-29 |  | 1 | LILLA EDET | VÄSTRA GÖTALANDS LÄN | 4280
Privatperson | Privatperson | Privatperson | 1 ägare | 100 | 25 | 25 | Nej |  | 25 | 10 | Vind | Landbaserad | VAN | SE3 | 2011-09-06 | 2026-09-05 | 2008-11-05 - 2008-11-05 |  | 1 | VADSTENA | ÖSTERGÖTLANDS LÄN | 4281
Kräklingbo Vind Verk 1 | 556821-9918 | Kräklingbo Vind Aktiebolag | 1 ägare | 100 | 5761 | 5761 | Nej |  | 5761 | 2000 | Vind | Landbaserad | GTL | SE3 | 2011-11-11 | 2026-11-10 | 2011-10-24 - 2011-10-24 |  | 1 | GOTLAND | GOTLANDS LÄN | 4282
N9 Slitevind 36 | 556453-2819 | Orrön Energy Sweden AB | 1 ägare | 100 | 7300 | 7300 | Nej |  | 7300 | 3000 | Vind | Landbaserad | GTL | SE3 | 2011-10-21 | 2026-10-21 | 2011-10-19 - 2011-10-19 |  | 1 | GOTLAND | GOTLANDS LÄN | 4283
N8 Slitevind 35 | 556453-2819 | Orrön Energy Sweden AB | 1 ägare | 100 | 7300 | 7300 | Nej |  | 7300 | 3000 | Vind | Landbaserad | GTL | SE3 | 2011-10-21 | 2026-10-21 | 2011-10-19 - 2011-10-19 |  | 1 | GOTLAND | GOTLANDS LÄN | 4284
Bredviksskogen 3 | 556909-1118 | ES Power AB | 1 ägare | 100 | 6200 | 6200 | Nej |  | 6200 | 2500 | Vind | Landbaserad | DAD | SE3 | 2011-09-13 | 2026-09-12 | 2011-07-19 - 2011-07-19 |  | 1 | MELLERUD | VÄSTRA GÖTALANDS LÄN | 4286
Bredviksskogen 2 | 556909-1118 | ES Power AB | 1 ägare | 100 | 6200 | 6200 | Nej |  | 6200 | 2500 | Vind | Landbaserad | DAD | SE3 | 2011-09-13 | 2026-09-12 | 2011-07-19 - 2011-07-19 |  | 1 | MELLERUD | VÄSTRA GÖTALANDS LÄN | 4287
Bredviksskogen 1 | 556909-1118 | ES Power AB | 1 ägare | 100 | 6200 | 6200 | Nej |  | 6200 | 2500 | Vind | Landbaserad | DAD | SE3 | 2011-09-13 | 2026-09-12 | 2011-07-01 - 2011-07-01 |  | 1 | MELLERUD | VÄSTRA GÖTALANDS LÄN | 4289
JBA Mölla | 556816-5541 | IMEA Vind AB | 3 ägare | 100 | 5300 | 5300 | Nej |  | 5300 | 2000 | Vind | Landbaserad | SKL | SE4 | 2011-12-08 | 2026-12-07 | 2011-12-08 - 2011-12-08 |  | 1 | SVEDALA | SKÅNE LÄN | 4290
Gettnabo Vindkraft | 556758-8982 | Arise Wind Farm 5 AB | 1 ägare | 100 | 30300 | 30300 | Nej |  | 30300 | 12000 | Vind | Landbaserad | TOS | SE4 | 2011-09-21 | 2026-09-21 | 2011-09-20 - 2011-09-28 |  | 6 | TORSÅS | KALMAR LÄN | 4295
Södervidinge 1 NV | 556869-8301 | POJA Energi AB | 1 ägare | 100 | 5600 | 5600 | Nej |  | 5600 | 2000 | Vind | Landbaserad | SKV | SE4 | 2011-11-03 | 2026-11-02 | 2011-11-03 - 2011-11-03 |  | 1 | KÄVLINGE | SKÅNE LÄN | 4296
Åmliden 1 | 556748-1667 | Erikstorp Utveckling AB | 1 ägare | 100 | 2200 | 2200 | Nej |  | 2200 | 800 | Vind | Landbaserad | SKT | SE1 | 2011-11-23 | 2026-11-22 | 2011-11-21 - 2011-11-21 |  | 1 | MALÅ | VÄSTERBOTTENS LÄN | 4298
Räpplinge 4 | 556871-0767 | Svarteberga Vind AB | 1 ägare | 100 | 5200 | 5200 | Nej |  | 5200 | 2000 | Vind | Landbaserad | BHM | SE4 | 2011-11-22 | 2026-11-21 | 2011-11-22 - 2011-11-22 |  | 1 | BORGHOLM | KALMAR LÄN | 4299
Privatperson | Privatperson | Privatperson | 4 ägare | 100 | 5200 | 5200 | Nej |  | 5200 | 2000 | Vind | Landbaserad | BHM | SE4 | 2011-10-05 | 2026-10-05 | 2011-10-05 - 2011-10-05 |  | 1 | BORGHOLM | KALMAR LÄN | 4300
Räpplinge 2 | 556871-0767 | Svarteberga Vind AB | 1 ägare | 100 | 5200 | 5200 | Ja | 5200 |  | 2000 | Vind | Landbaserad | BHM | SE4 | 2012-08-17 | 2027-08-16 | 2012-08-15 - 2012-08-15 |  | 1 | BORGHOLM | KALMAR LÄN | 4301
Privatperson | Privatperson | Privatperson | 4 ägare | 100 | 5200 | 5200 | Nej |  | 5200 | 2000 | Vind | Landbaserad | BHM | SE4 | 2011-09-30 | 2026-09-30 | 2011-09-30 - 2011-09-30 |  | 1 | BORGHOLM | KALMAR LÄN | 4302
Södervidinge 3 SO | 556731-9453 | Wallenstam Vindkraft AB | 1 ägare | 100 | 5600 | 5600 | Nej |  | 5600 | 2000 | Vind | Landbaserad | SKV | SE4 | 2011-11-03 | 2026-11-03 | 2011-11-03 - 2011-11-03 |  | 1 | KÄVLINGE | SKÅNE LÄN | 4303
Södervidinge 2 Mitt | 556731-9453 | Wallenstam Vindkraft AB | 1 ägare | 100 | 5600 | 5600 | Nej |  | 5600 | 2000 | Vind | Landbaserad | SKV | SE4 | 2011-11-03 | 2026-11-03 | 2011-11-03 - 2011-11-03 |  | 1 | KÄVLINGE | SKÅNE LÄN | 4304
Sängsjön 1 | 556808-7984 | Åsele Vindkraft Storberget AB | 1 ägare | 100 | 5800 | 5800 | Nej |  | 5800 | 1800 | Vind | Landbaserad | ASL | SE2 | 2011-09-30 | 2026-09-30 | 2011-09-29 - 2011-09-29 |  | 1 | ÅSELE | VÄSTERBOTTENS LÄN | 4305
Sängsjön 2 | 556808-7984 | Åsele Vindkraft Storberget AB | 1 ägare | 100 | 5800 | 5800 | Nej |  | 5800 | 1800 | Vind | Landbaserad | ASL | SE2 | 2011-09-30 | 2026-09-30 | 2011-09-29 - 2011-09-29 |  | 1 | ÅSELE | VÄSTERBOTTENS LÄN | 4306
Sängsjön 3 | 556808-7984 | Åsele Vindkraft Storberget AB | 1 ägare | 100 | 5800 | 5800 | Nej |  | 5800 | 1800 | Vind | Landbaserad | ASL | SE2 | 2011-09-30 | 2026-09-30 | 2011-09-29 - 2011-09-29 |  | 1 | ÅSELE | VÄSTERBOTTENS LÄN | 4307
Sängsjön 4 | 556808-7984 | Åsele Vindkraft Storberget AB | 1 ägare | 100 | 5200 | 5200 | Nej |  | 5200 | 2000 | Vind | Landbaserad | ASL | SE2 | 2011-09-30 | 2026-09-30 | 2011-09-29 - 2011-09-29 |  | 1 | ÅSELE | VÄSTERBOTTENS LÄN | 4308
Sävenäs HP3 - Kvibergs Broväg 5 | 556362-6794 | Göteborg Energi Aktiebolag | 1 ägare | 100 | 38000 | 38000 | Nej |  | 38000 | 13900 | Biobränsle / torv / fossilt | Kraftvärme | GBG | SE3 | 2011-10-07 | 2026-10-07 | 2011-02-09 - 2011-02-09 |  | 1 | GÖTEBORG | VÄSTRA GÖTALANDS LÄN | 4309
Nya skottorp Biogas | 302404-5530 | KNUDSEN, ANDERS PUGE KJAER | 1 ägare | 100 | 1100 | 1100 | Nej |  | 1100 | 130 | Biobränsle / torv / fossilt | Kraftvärme | IKN | SE4 | 2011-10-07 | 2026-10-06 | 2011-09-16 - 2011-09-16 |  | 1 | LAHOLM | HALLANDS LÄN | 4314
Nävsta Biogas | 556292-4802 | Näfsta Gård i Selånger AB | 1 ägare | 100 | 650 | 650 | Nej |  | 650 | 75 | Biobränsle / torv / fossilt | Kraftvärme | IKN | SE2 | 2011-10-04 | 2026-10-03 | 2011-09-15 - 2011-09-15 |  | 1 | SUNDSVALL | VÄSTERNORRLANDS LÄN | 4315
Klågerup 1 | 556796-0033 | Klågerup Kraft AB | 1 ägare | 100 | 17900 | 17900 | Nej |  | 17900 | 6150 | Vind | Landbaserad | SKL | SE4 | 2011-12-05 | 2026-12-06 | 2011-10-15 - 2011-10-15 |  | 3 | SVEDALA | SKÅNE LÄN | 4316
Högryd Lantbruks AB | 556418-9438 | HÖGRYD LANTBRUKS AKTIEBOLAG | 1 ägare | 100 | 1700 | 1700 | Ja | 1700 |  | 290 | Biobränsle / torv / fossilt | Kraftvärme | IKN | SE3 | 2012-01-23 | 2027-01-23 | 2012-01-05 - 2012-01-05 |  | 1 | VARBERG | HALLANDS LÄN | 4318
Privatperson | Privatperson | Privatperson | 1 ägare | 100 | 5300 | 5300 | Nej |  | 5300 | 2000 | Vind | Landbaserad | VIG | SE3 | 2011-11-16 | 2026-11-15 | 2011-11-15 - 2011-11-15 |  | 1 | VINGÅKER | SÖDERMANLANDS LÄN | 4321
Näsudden Väst N1 | 556655-4803 | Näsudden Väst Administration AB | 1 ägare | 100 | 7500 | 7500 | Nej |  | 7500 | 3000 | Vind | Landbaserad | GTL | SE3 | 2011-10-17 | 2026-10-17 | 2011-10-14 - 2011-10-14 |  | 1 | GOTLAND | GOTLANDS LÄN | 4322
Näsudden Väst N2 | 556655-4803 | Näsudden Väst Administration AB | 1 ägare | 100 | 7500 | 7500 | Nej |  | 7500 | 3000 | Vind | Landbaserad | GTL | SE3 | 2011-10-17 | 2026-10-18 | 2011-10-14 - 2011-10-14 |  | 1 | GOTLAND | GOTLANDS LÄN | 4323
Näsudden Väst N3 | 556655-4803 | Näsudden Väst Administration AB | 1 ägare | 100 | 7500 | 7500 | Nej |  | 7500 | 3000 | Vind | Landbaserad | GTL | SE3 | 2011-10-17 | 2026-10-18 | 2011-10-14 - 2011-10-14 |  | 1 | GOTLAND | GOTLANDS LÄN | 4324
Näsudden Väst N4 | 556655-4803 | Näsudden Väst Administration AB | 1 ägare | 100 | 7500 | 7500 | Nej |  | 7500 | 3000 | Vind | Landbaserad | GTL | SE3 | 2011-10-17 | 2026-10-17 | 2011-10-05 - 2011-10-05 |  | 1 | GOTLAND | GOTLANDS LÄN | 4325
Näsudden Väst N5 | 556655-4803 | Näsudden Väst Administration AB | 1 ägare | 100 | 7500 | 7500 | Nej |  | 7500 | 3000 | Vind | Landbaserad | GTL | SE3 | 2011-10-17 | 2026-10-17 | 2011-10-05 - 2011-10-05 |  | 1 | GOTLAND | GOTLANDS LÄN | 4326
Näsudden Väst N6 | 556655-4803 | Näsudden Väst Administration AB | 1 ägare | 100 | 7500 | 7500 | Nej |  | 7500 | 3000 | Vind | Landbaserad | GTL | SE3 | 2011-10-17 | 2026-10-17 | 2011-10-05 - 2011-10-05 |  | 1 | GOTLAND | GOTLANDS LÄN | 4327
Näsudden Väst N7 | 556655-4803 | Näsudden Väst Administration AB | 1 ägare | 100 | 7500 | 7500 | Nej |  | 7500 | 3000 | Vind | Landbaserad | GTL | SE3 | 2011-10-17 | 2026-10-17 | 2011-10-14 - 2011-10-14 |  | 1 | GOTLAND | GOTLANDS LÄN | 4328
Näsudden Väst N10 | 556655-4803 | Näsudden Väst Administration AB | 1 ägare | 100 | 7500 | 7500 | Nej |  | 7500 | 3000 | Vind | Landbaserad | GTL | SE3 | 2011-10-17 | 2026-10-17 | 2011-10-05 - 2011-10-05 |  | 1 | GOTLAND | GOTLANDS LÄN | 4329
Näsudden Väst N11 | 556655-4803 | Näsudden Väst Administration AB | 1 ägare | 100 | 7500 | 7500 | Nej |  | 7500 | 3000 | Vind | Landbaserad | GTL | SE3 | 2011-10-17 | 2026-10-18 | 2011-10-05 - 2011-10-05 |  | 1 | GOTLAND | GOTLANDS LÄN | 4330
Näsudden Väst N12 | 556655-4803 | Näsudden Väst Administration AB | 1 ägare | 100 | 7500 | 7500 | Nej |  | 7500 | 3000 | Vind | Landbaserad | GTL | SE3 | 2011-10-17 | 2026-10-18 | 2011-10-05 - 2011-10-05 |  | 1 | GOTLAND | GOTLANDS LÄN | 4331
Zethelius korttidsboende | 212000-2080 | VÄSTERÅS KOMMUN | 1 ägare | 100 | 37 | 37 | Nej |  | 37 | 41 | Sol | Sol | IKN | SE3 | 2011-10-13 | 2026-10-13 | 2011-09-30 - 2011-09-30 |  | 1 | VÄSTERÅS | VÄSTMANLANDS LÄN | 4332
Bjuhovdasmyckets förskola | 212000-2080 | VÄSTERÅS KOMMUN | 1 ägare | 100 | 25 | 25 | Nej |  | 25 | 29 | Sol | Sol | IKN | SE3 | 2011-10-13 | 2026-10-13 | 2011-09-30 - 2011-09-30 |  | 1 | VÄSTERÅS | VÄSTMANLANDS LÄN | 4333
Privatperson | Privatperson | Privatperson | 1 ägare | 100 | 1800 | 1800 | Nej |  | 1800 | 800 | Vind | Landbaserad | SKL | SE4 | 2011-12-05 | 2026-12-04 | 2011-12-02 - 2011-12-02 |  | 1 | TOMELILLA | SKÅNE LÄN | 4334
Väby 1 | 556857-0591 | Väby Driftintressenter AB | 1 ägare | 100 | 5400 | 5400 | Nej |  | 5400 | 2000 | Vind | Landbaserad | SYD | SE4 | 2011-12-27 | 2026-12-27 | 2011-12-22 - 2011-12-22 |  | 1 | FALKENBERG | HALLANDS LÄN | 4336
Väby 2 | 556857-0591 | Väby Driftintressenter AB | 1 ägare | 100 | 5400 | 5400 | Ja | 5400 |  | 2000 | Vind | Landbaserad | SYD | SE4 | 2012-02-08 | 2027-02-08 | 2012-01-19 - 2012-01-19 |  | 1 | FALKENBERG | HALLANDS LÄN | 4337
Väby 3 | 556857-0591 | Väby Driftintressenter AB | 1 ägare | 100 | 5400 | 5400 | Ja | 5400 |  | 2000 | Vind | Landbaserad | SYD | SE4 | 2012-01-13 | 2027-01-13 | 2012-01-12 - 2012-01-12 |  | 1 | FALKENBERG | HALLANDS LÄN | 4338
Väby 4 | 556857-0591 | Väby Driftintressenter AB | 1 ägare | 100 | 5400 | 5400 | Nej |  | 5400 | 2000 | Vind | Landbaserad | SYD | SE4 | 2011-12-27 | 2026-12-27 | 2011-12-22 - 2011-12-22 |  | 1 | FALKENBERG | HALLANDS LÄN | 4339
Väby 5 | 556857-0591 | Väby Driftintressenter AB | 1 ägare | 100 | 5400 | 5400 | Nej |  | 5400 | 2000 | Vind | Landbaserad | SYD | SE4 | 2011-12-30 | 2026-12-30 | 2011-12-29 - 2011-12-29 |  | 1 | FALKENBERG | HALLANDS LÄN | 4340
Väby 6 | 556857-0591 | Väby Driftintressenter AB | 1 ägare | 100 | 5400 | 5400 | Ja | 5400 |  | 2000 | Vind | Landbaserad | SYD | SE4 | 2012-02-08 | 2027-02-08 | 2012-01-19 - 2012-01-19 |  | 1 | FALKENBERG | HALLANDS LÄN | 4341
Privatperson | Privatperson | Privatperson | 1 ägare | 100 | 5100 | 5100 | Ja | 5100 |  | 2000 | Vind | Landbaserad | SHD | SE3 | 2012-04-10 | 2027-04-09 | 2012-03-28 - 2012-03-28 |  | 1 | MARK | VÄSTRA GÖTALANDS LÄN | 4343
Tolvmanstegen 1 | 556855-7200 | Tolvmanstegen Drift AB | 1 ägare | 100 | 5200 | 5200 | Nej |  | 5200 | 2000 | Vind | Landbaserad | NBL | SE3 | 2011-11-25 | 2026-11-25 | 2011-11-25 - 2011-11-25 |  | 1 | STRÖMSTAD | VÄSTRA GÖTALANDS LÄN | 4344
Tolvmanstegen 2 | 556855-7200 | Tolvmanstegen Drift AB | 1 ägare | 100 | 5200 | 5200 | Nej |  | 5200 | 2000 | Vind | Landbaserad | NBL | SE3 | 2011-11-25 | 2026-11-25 | 2011-11-25 - 2011-11-25 |  | 1 | STRÖMSTAD | VÄSTRA GÖTALANDS LÄN | 4345
Tolvmanstegen 3 | 556855-7200 | Tolvmanstegen Drift AB | 1 ägare | 100 | 5200 | 5200 | Nej |  | 5200 | 2000 | Vind | Landbaserad | NBL | SE3 | 2011-12-01 | 2026-12-01 | 2011-11-30 - 2011-11-30 |  | 1 | STRÖMSTAD | VÄSTRA GÖTALANDS LÄN | 4346
Tolvmanstegen 4 | 556855-7200 | Tolvmanstegen Drift AB | 1 ägare | 100 | 5200 | 5200 | Nej |  | 5200 | 2000 | Vind | Landbaserad | NBL | SE3 | 2011-12-08 | 2026-12-08 | 2011-12-08 - 2011-12-08 |  | 1 | STRÖMSTAD | VÄSTRA GÖTALANDS LÄN | 4347
Tolvmanstegen 5 | 556855-7200 | Tolvmanstegen Drift AB | 1 ägare | 100 | 5200 | 5200 | Nej |  | 5200 | 2000 | Vind | Landbaserad | NBL | SE3 | 2011-12-08 | 2026-12-08 | 2011-12-08 - 2011-12-08 |  | 1 | STRÖMSTAD | VÄSTRA GÖTALANDS LÄN | 4348
Tolvmanstegen 6 | 556855-7200 | Tolvmanstegen Drift AB | 1 ägare | 100 | 5200 | 5200 | Nej |  | 5200 | 2000 | Vind | Landbaserad | NBL | SE3 | 2011-12-01 | 2026-12-01 | 2011-11-30 - 2011-11-30 |  | 1 | STRÖMSTAD | VÄSTRA GÖTALANDS LÄN | 4349
Tolvmanstegen 7 | 556855-7200 | Tolvmanstegen Drift AB | 1 ägare | 100 | 5200 | 5200 | Nej |  | 5200 | 2000 | Vind | Landbaserad | NBL | SE3 | 2011-11-25 | 2026-11-25 | 2011-11-25 - 2011-11-25 |  | 1 | STRÖMSTAD | VÄSTRA GÖTALANDS LÄN | 4350
Tolvmanstegen 8 | 556855-7200 | Tolvmanstegen Drift AB | 1 ägare | 100 | 5200 | 5200 | Nej |  | 5200 | 2000 | Vind | Landbaserad | NBL | SE3 | 2011-12-19 | 2026-12-19 | 2011-12-15 - 2011-12-15 |  | 1 | STRÖMSTAD | VÄSTRA GÖTALANDS LÄN | 4351
Tolvmanstegen 9 | 556855-7200 | Tolvmanstegen Drift AB | 1 ägare | 100 | 5200 | 5200 | Nej |  | 5200 | 2000 | Vind | Landbaserad | NBL | SE3 | 2011-12-19 | 2026-12-19 | 2011-12-16 - 2011-12-16 |  | 1 | STRÖMSTAD | VÄSTRA GÖTALANDS LÄN | 4352
Tolvmanstegen 10 | 556855-7200 | Tolvmanstegen Drift AB | 1 ägare | 100 | 5200 | 5200 | Nej |  | 5200 | 2000 | Vind | Landbaserad | NBL | SE3 | 2011-12-21 | 2026-12-21 | 2011-12-21 - 2011-12-21 |  | 1 | STRÖMSTAD | VÄSTRA GÖTALANDS LÄN | 4353
Tolvmanstegen 11 | 556855-7200 | Tolvmanstegen Drift AB | 1 ägare | 100 | 5200 | 5200 | Ja | 5200 |  | 2000 | Vind | Landbaserad | NBL | SE3 | 2012-03-19 | 2027-03-19 | 2012-03-15 - 2012-03-15 |  | 1 | STRÖMSTAD | VÄSTRA GÖTALANDS LÄN | 4354
Tolvmanstegen 21 | 556855-7200 | Tolvmanstegen Drift AB | 1 ägare | 100 | 5200 | 5200 | Ja | 5200 |  | 2000 | Vind | Landbaserad | NBL | SE3 | 2012-04-23 | 2027-04-23 | 2012-04-23 - 2012-04-23 |  | 1 | STRÖMSTAD | VÄSTRA GÖTALANDS LÄN | 4355
Säverstaverket Bollnäs | 556712-5314 | Bollnäs Energi AB | 1 ägare | 100 | 5000 | 5000 | Ja | 5000 |  | 7000 | Biobränsle / torv / fossilt | Kraftvärme | IKN | SE2 | 2012-01-24 | 2027-01-23 | 2011-12-14 - 2011-12-14 |  | 1 | BOLLNÄS | GÄVLEBORGS LÄN | 4356
Fåleberg 1 | 559461-9768 | VänerEnergi Tjänster AB | 1 ägare | 100 | 5000 | 5000 | Nej |  | 5000 | 2000 | Vind | Landbaserad | GBN | SE3 | 2011-12-14 | 2026-12-13 | 2011-12-13 - 2011-12-13 |  | 1 | MARIESTAD | VÄSTRA GÖTALANDS LÄN | 4358
Privatperson | Privatperson | Privatperson | 1 ägare | 100 | 5000 | 5000 | Nej |  | 5000 | 2000 | Vind | Landbaserad | GBN | SE3 | 2011-12-14 | 2026-12-14 | 2011-12-13 - 2011-12-13 |  | 1 | MARIESTAD | VÄSTRA GÖTALANDS LÄN | 4359
Fåleberg 3 | 559461-9768 | VänerEnergi Tjänster AB | 1 ägare | 100 | 5000 | 5000 | Nej |  | 5000 | 2000 | Vind | Landbaserad | GBN | SE3 | 2011-12-14 | 2026-12-13 | 2011-12-13 - 2011-12-13 |  | 1 | MARIESTAD | VÄSTRA GÖTALANDS LÄN | 4360
Dal 1 | 556831-4388 | Fjärås Vindpark AB | 1 ägare | 100 | 5400 | 5400 | Nej |  | 5400 | 2000 | Vind | Landbaserad | NHA | SE3 | 2011-12-15 | 2026-12-15 | 2011-12-14 - 2011-12-14 |  | 1 | KUNGSBACKA | HALLANDS LÄN | 4361
Dal 2 | 556831-4388 | Fjärås Vindpark AB | 1 ägare | 100 | 5400 | 5400 | Nej |  | 5400 | 2000 | Vind | Landbaserad | NHA | SE3 | 2011-12-15 | 2026-12-15 | 2011-12-14 - 2011-12-14 |  | 1 | KUNGSBACKA | HALLANDS LÄN | 4362
Dal 3 | 556831-4388 | Fjärås Vindpark AB | 1 ägare | 100 | 5400 | 5400 | Nej |  | 5400 | 2000 | Vind | Landbaserad | NHA | SE3 | 2011-12-27 | 2026-12-27 | 2011-12-22 - 2011-12-22 |  | 1 | KUNGSBACKA | HALLANDS LÄN | 4363
Dal 4 | 556831-4388 | Fjärås Vindpark AB | 1 ägare | 100 | 5400 | 5400 | Nej |  | 5400 | 2000 | Vind | Landbaserad | NHA | SE3 | 2011-12-30 | 2026-12-30 | 2011-12-29 - 2011-12-29 |  | 1 | KUNGSBACKA | HALLANDS LÄN | 4364
Korpfjällets vindkraftanläggning 1 | 556773-3869 | Glötesvålen Vind AB | 1 ägare | 100 | 23000 | 23000 | Nej |  | 23000 | 6900 | Vind | Landbaserad | URM | SE3 | 2011-11-24 | 2026-11-24 | 2011-11-23 - 2011-12-08 |  | 3 | VANSBRO | DALARNAS LÄN | 4367
Rekord 2 | 556059-1868 | AKTIEBOLAGET RUNSTENEN-GRUPPEN | 1 ägare | 100 | 5000 | 5000 | Nej |  | 5000 | 2000 | Vind | Landbaserad | VAR | SE3 | 2011-12-21 | 2026-12-20 | 2011-12-20 - 2011-12-20 |  | 1 | VARA | VÄSTRA GÖTALANDS LÄN | 4368
Akron 3 | 556059-1868 | AKTIEBOLAGET RUNSTENEN-GRUPPEN | 1 ägare | 100 | 5000 | 5000 | Nej |  | 5000 | 2000 | Vind | Landbaserad | VAR | SE3 | 2011-12-22 | 2026-12-26 | 2011-12-22 - 2011-12-22 |  | 1 | VARA | VÄSTRA GÖTALANDS LÄN | 4369
Tåsjön | 556108-7387 | Perssons Träteknik AB | 1 ägare | 100 | 150 | 150 | Nej |  | 150 | 90 | Vatten | Vatten | IKN | SE3 | 2011-10-26 | 2026-10-25 | 2011-10-15 - 2011-10-15 |  | 1 | VÅRGÅRDA | VÄSTRA GÖTALANDS LÄN | 4386
Privatperson | Privatperson | Privatperson | 1 ägare | 100 | 30 | 30 | Nej |  | 30 | 20 | Vind | Landbaserad | VAN | SE3 | 2011-11-18 | 2026-11-17 | 2011-11-01 - 2011-11-01 |  | 1 | MJÖLBY | ÖSTERGÖTLANDS LÄN | 4387
Deponigasanläggning | 212000-1710 | Skövde kommun | 1 ägare | 100 | 650 | 650 | Nej |  | 650 | 99 | Biobränsle / torv / fossilt | Industriellt mottryck | IKN | SE3 | 2011-11-04 | 2026-11-03 | 2011-11-01 - 2011-11-01 |  | 1 | SKÖVDE | VÄSTRA GÖTALANDS LÄN | 4389
Hamilton solcellsanläggning | 556048-0674 | Helsingborgshem AB | 1 ägare | 100 | 35 | 35 | Ja | 35 |  | 42 | Sol | Sol | IKN | SE4 | 2012-01-27 | 2027-01-26 | 2012-01-23 - 2012-01-23 |  | 1 | HELSINGBORG | SKÅNE LÄN | 4390
Vattentornet solcellsanläggning | 556048-0674 | Helsingborgshem AB | 1 ägare | 100 | 31 | 31 | Ja | 31 |  | 38 | Sol | Sol | IKN | SE4 | 2012-01-27 | 2027-01-26 | 2012-01-23 - 2012-01-23 |  | 1 | HELSINGBORG | SKÅNE LÄN | 4391
Turkiet solcellsanläggning | 556048-0674 | Helsingborgshem AB | 1 ägare | 100 | 12 | 12 | Nej |  | 12 | 15 | Sol | Sol | IKN | SE4 | 2011-11-16 | 2026-11-15 | 2010-12-01 - 2010-12-01 |  | 1 | HELSINGBORG | SKÅNE LÄN | 4392
Privatperson | Privatperson | Privatperson | 2 ägare | 20.8 | 40 | 8 | Ja | 8 |  | 4 | Vatten | Vatten | VBL | SE3 | 2014-06-30 | 2028-06-26 | 2011-12-13 - 2011-12-13 | Produktionsökning | 1 | SMEDJEBACKEN | DALARNAS LÄN | 4427
Privatperson | Privatperson | Privatperson | 1 ägare | 100 | 6 | 6 | Nej |  | 6 | 6 | Sol | Sol | DAD | SE3 | 2011-11-17 | 2026-11-16 | 2011-09-14 - 2011-09-14 |  | 1 | DALS-ED | VÄSTRA GÖTALANDS LÄN | 4428
Tyskbo Nedre Kvarn | 969696-4007 | TYSKBO KRAFT HANDELSBOLAG | 1 ägare | 100 | 220 | 220 | Nej |  | 220 | 75 | Vatten | Vatten | HDL | SE3 | 2011-12-21 | 2026-12-20 | 2011-12-10 - 2011-12-10 |  | 1 | AVESTA | DALARNAS LÄN | 4429
Hagelrums Biogas | 556224-8046 | Hagelsrums Gård AB | 1 ägare | 100 | 1400 | 1400 | Ja | 1400 |  | 200 | Biobränsle / torv / fossilt | Övrig | IKN | SE3 | 2012-01-30 | 2027-01-29 | 2012-01-26 - 2012-01-26 |  | 1 | HULTSFRED | KALMAR LÄN | 4432
Vara Kroken | 559410-6568 | Locus RePower AB | 1 ägare | 100 | 5000 | 5000 | Nej |  | 5000 | 2000 | Vind | Landbaserad | KVM | SE3 | 2011-12-28 | 2026-12-27 | 2011-12-28 - 2011-12-28 |  | 1 | VARA | VÄSTRA GÖTALANDS LÄN | 4433
Privatperson | Privatperson | Privatperson | 1 ägare | 100 | 50 | 50 | Ja | 50 |  | 45 | Vind | Landbaserad | IKN | SE3 | 2012-02-22 | 2027-02-21 | 2011-04-08 - 2011-04-08 |  | 1 | NORRKÖPING | ÖSTERGÖTLANDS LÄN | 4434
Svarthålsforsen | 556006-8230 | Fortum Sverige AB | 1 ägare | 1.11 | 444000 | 4928 | Ja | 4928 |  | 959 | Vatten | Vatten | ST2 | SE2 | 2019-09-01 | 2033-02-06 | 1954-07-01 - 1954-07-01 | Produktionsökning | 3 | RAGUNDA | JÄMTLANDS LÄN | 4435
Mallbacken 338 | 556247-9591 | Trollenergi Aktiebolag | 1 ägare | 100 | 500 | 500 | Ja | 500 |  | 250 | Vatten | Vatten | VAL | SE3 | 2012-05-31 | 2027-05-30 | 2012-05-30 - 2012-05-30 |  | 1 | SUNNE | VÄRMLANDS LÄN | 4436
Lingbo Vackerdalsberget | 556794-6420 | Lingbo SPW AB | 1 ägare | 100 | 19000 | 19000 | Ja | 19000 |  | 6000 | Vind | Landbaserad | HAR | SE2 | 2012-03-29 | 2027-03-29 | 2012-03-28 - 2012-03-28 |  | 3 | OCKELBO | GÄVLEBORGS LÄN | 4438
Korpfjällets vindkraftanläggning 2 | 556773-3869 | Glötesvålen Vind AB | 1 ägare | 100 | 24000 | 24000 | Nej |  | 24000 | 6900 | Vind | Landbaserad | URM | SE3 | 2011-11-29 | 2026-11-29 | 2011-11-29 - 2011-12-03 |  | 3 | VANSBRO | DALARNAS LÄN | 4439
Korpfjällets vindkraftanläggning 3 | 556773-3869 | Glötesvålen Vind AB | 1 ägare | 100 | 22000 | 22000 | Nej |  | 22000 | 6900 | Vind | Landbaserad | URM | SE3 | 2011-12-06 | 2026-12-06 | 2011-12-05 - 2011-12-07 |  | 3 | MALUNG-SÄLEN | DALARNAS LÄN | 4440
Vindkraft Skäppentorp | 556875-7230 | Arise Wind Farm 16 AB | 1 ägare | 100 | 7500 | 7500 | Ja | 7500 |  | 3000 | Vind | Landbaserad | ALM | SE4 | 2012-01-10 | 2027-01-10 | 2011-12-08 - 2011-12-08 |  | 1 | MÖNSTERÅS | KALMAR LÄN | 4441
Örbacken | 559125-9592 | Nya Örbacken Energi AB | 1 ägare | 100 | 58545 | 58545 | Nej |  | 58545 | 25000 | Vind | Landbaserad | VFO | SE3 | 2011-12-07 | 2026-12-07 | 2011-12-06 - 2011-12-20 |  | 10 | MJÖLBY | ÖSTERGÖTLANDS LÄN | 4442
Vettåsen | 556731-9453 | Wallenstam Vindkraft AB | 1 ägare | 100 | 37500 | 37500 | Ja | 37500 |  | 13800 | Vind | Landbaserad | HAR | SE2 | 2012-02-28 | 2027-02-28 | 2012-02-28 - 2012-02-28 |  | 6 | OCKELBO | GÄVLEBORGS LÄN | 4445
Höjdvind 3 | 556872-2879 | Rabbalshede Vind AB | 1 ägare | 100 | 6500 | 6500 | Nej |  | 6500 | 2300 | Vind | Landbaserad | JML | SE2 | 2011-12-06 | 2026-12-05 | 2011-11-30 - 2011-11-30 |  | 1 | STRÖMSUND | JÄMTLANDS LÄN | 4447
Höjdvind 2 | 556872-2879 | Rabbalshede Vind AB | 1 ägare | 100 | 6500 | 6500 | Nej |  | 6500 | 2300 | Vind | Landbaserad | JML | SE2 | 2011-12-06 | 2026-12-05 | 2011-12-02 - 2011-12-02 |  | 1 | STRÖMSUND | JÄMTLANDS LÄN | 4448
Höjdvind 4 | 556872-2879 | Rabbalshede Vind AB | 1 ägare | 100 | 6500 | 6500 | Nej |  | 6500 | 2300 | Vind | Landbaserad | JML | SE2 | 2011-12-06 | 2026-12-05 | 2011-11-30 - 2011-11-30 |  | 1 | STRÖMSUND | JÄMTLANDS LÄN | 4449
Höjdvind 1 | 556872-2879 | Rabbalshede Vind AB | 1 ägare | 100 | 6500 | 6500 | Nej |  | 6500 | 2300 | Vind | Landbaserad | JML | SE2 | 2011-12-06 | 2026-12-05 | 2011-11-28 - 2011-11-28 |  | 1 | STRÖMSUND | JÄMTLANDS LÄN | 4450
Hede Gård | 559117-9576 | Tolverssons Lantbruk AB | 1 ägare | 100 | 500 | 500 | Ja | 500 |  | 60 | Biobränsle / torv / fossilt | Övrig | IKN | SE4 | 2012-01-24 | 2027-01-23 | 2012-01-03 - 2012-01-03 |  | 1 | FALKENBERG | HALLANDS LÄN | 4451
Tolvmanstegen 12 | 556855-7200 | Tolvmanstegen Drift AB | 1 ägare | 100 | 5200 | 5200 | Nej |  | 5200 | 2000 | Vind | Landbaserad | NBL | SE3 | 2011-12-21 | 2026-12-21 | 2011-12-21 - 2011-12-21 |  | 1 | STRÖMSTAD | VÄSTRA GÖTALANDS LÄN | 4458
Ytterberg | 556781-9890 | Vindkraft i Ytterberg AB | 1 ägare | 100 | 129400 | 129400 | Nej |  | 129400 | 44000 | Vind | Landbaserad | SKF | SE1 | 2011-12-22 | 2026-12-22 | 2011-12-22 - 2011-12-22 |  | 22 | MALÅ | VÄSTERBOTTENS LÄN | 4459
Bräntberget | 556526-3745 | HÄRNÖSAND ENERGI & MILJÖ AKTIEBOLAG | 1 ägare | 100 | 7000 | 7000 | Ja | 7000 |  | 2500 | Vind | Landbaserad | HSD | SE2 | 2012-03-12 | 2027-03-11 | 2012-01-15 - 2012-01-15 |  | 1 | HÄRNÖSAND | VÄSTERNORRLANDS LÄN | 4460
Solumsklinten | 556526-3745 | HÄRNÖSAND ENERGI & MILJÖ AKTIEBOLAG | 1 ägare | 100 | 7000 | 7000 | Ja | 7000 |  | 2500 | Vind | Landbaserad | HSD | SE2 | 2012-03-12 | 2027-03-11 | 2012-01-30 - 2012-01-30 |  | 1 | HÄRNÖSAND | VÄSTERNORRLANDS LÄN | 4461
SKA A02 | 559504-6243 | RWE Renewables Sweden Operation AB | 1 ägare | 100 | 5715 | 5715 | Nej |  | 5715 | 2000 | Vind | Landbaserad | SKL | SE4 | 2011-12-16 | 2026-12-16 | 2011-12-13 - 2011-12-13 |  | 1 | SVEDALA | SKÅNE LÄN | 4462
SKA A03 | 559504-6243 | RWE Renewables Sweden Operation AB | 1 ägare | 100 | 5715 | 5715 | Nej |  | 5715 | 2000 | Vind | Landbaserad | SKL | SE4 | 2011-12-16 | 2026-12-16 | 2011-12-16 - 2011-12-16 |  | 1 | SVEDALA | SKÅNE LÄN | 4463
SKA A04 | 559504-6243 | RWE Renewables Sweden Operation AB | 1 ägare | 100 | 5715 | 5715 | Nej |  | 5715 | 2000 | Vind | Landbaserad | SKL | SE4 | 2011-12-28 | 2026-12-28 | 2011-12-21 - 2011-12-21 |  | 1 | SVEDALA | SKÅNE LÄN | 4464
SKA A05 | 559504-6243 | RWE Renewables Sweden Operation AB | 1 ägare | 100 | 5715 | 5715 | Nej |  | 5715 | 2000 | Vind | Landbaserad | SKL | SE4 | 2011-12-21 | 2026-12-21 | 2011-12-19 - 2011-12-19 |  | 1 | SVEDALA | SKÅNE LÄN | 4465
SKA A01 | 559504-6243 | RWE Renewables Sweden Operation AB | 1 ägare | 100 | 5715 | 5715 | Nej |  | 5715 | 2000 | Vind | Landbaserad | SKL | SE4 | 2011-12-16 | 2026-12-16 | 2011-12-12 - 2011-12-12 |  | 1 | SVEDALA | SKÅNE LÄN | 4466
Privatperson | Privatperson | Privatperson | 1 ägare | 100 | 25 | 25 | Ja | 25 |  | 43 | Vind | Landbaserad | IKN | SE3 | 2012-02-07 | 2027-02-06 | 2011-01-11 - 2011-01-11 |  | 1 | UDDEVALLA | VÄSTRA GÖTALANDS LÄN | 4467
Trilleholm 2 | 559381-7421 | Greencarrier Vattenkraft AB | 1 ägare | 100 | 2000 | 2000 | Ja | 2000 |  | 300 | Vatten | Vatten | IKN | SE3 | 2012-01-02 | 2027-01-01 | 2012-01-01 - 2012-01-01 |  | 1 | MARIESTAD | VÄSTRA GÖTALANDS LÄN | 4469
Tolvmanstegen 13 | 556855-7200 | Tolvmanstegen Drift AB | 1 ägare | 100 | 5200 | 5200 | Ja | 5200 |  | 2000 | Vind | Landbaserad | NBL | SE3 | 2012-03-27 | 2027-03-27 | 2012-03-27 - 2012-03-27 |  | 1 | STRÖMSTAD | VÄSTRA GÖTALANDS LÄN | 4470
Tolvmanstegen 14 | 556855-7200 | Tolvmanstegen Drift AB | 1 ägare | 100 | 5200 | 5200 | Ja | 5200 |  | 2000 | Vind | Landbaserad | NBL | SE3 | 2012-03-12 | 2027-03-12 | 2012-03-12 - 2012-03-12 |  | 1 | STRÖMSUND | JÄMTLANDS LÄN | 4471
Tolvmanstegen 15 | 556855-7200 | Tolvmanstegen Drift AB | 1 ägare | 100 | 5200 | 5200 | Ja | 5200 |  | 2000 | Vind | Landbaserad | NBL | SE3 | 2012-03-20 | 2027-03-19 | 2012-03-19 - 2012-03-19 |  | 1 | STRÖMSTAD | VÄSTRA GÖTALANDS LÄN | 4472
Tolvmanstegen 16 | 556855-7200 | Tolvmanstegen Drift AB | 1 ägare | 100 | 5200 | 5200 | Ja | 5200 |  | 2000 | Vind | Landbaserad | NBL | SE3 | 2012-04-23 | 2027-04-23 | 2012-04-23 - 2012-04-23 |  | 1 | STRÖMSTAD | VÄSTRA GÖTALANDS LÄN | 4473
Tolvmanstegen 17 | 556855-7200 | Tolvmanstegen Drift AB | 1 ägare | 100 | 5200 | 5200 | Ja | 5200 |  | 2000 | Vind | Landbaserad | NBL | SE3 | 2012-04-10 | 2027-04-10 | 2012-04-10 - 2012-04-10 |  | 1 | STRÖMSTAD | VÄSTRA GÖTALANDS LÄN | 4474
Tolvmanstegen 22 | 556855-7200 | Tolvmanstegen Drift AB | 1 ägare | 100 | 5200 | 5200 | Ja | 5200 |  | 2000 | Vind | Landbaserad | NBL | SE3 | 2012-04-10 | 2027-04-10 | 2012-04-10 - 2012-04-10 |  | 1 | STRÖMSTAD | VÄSTRA GÖTALANDS LÄN | 4475
Tolvmanstegen 23 | 556855-7200 | Tolvmanstegen Drift AB | 1 ägare | 100 | 5200 | 5200 | Ja | 5200 |  | 2000 | Vind | Landbaserad | NBL | SE3 | 2012-04-10 | 2027-04-10 | 2012-04-10 - 2012-04-10 |  | 1 | STRÖMSTAD | VÄSTRA GÖTALANDS LÄN | 4476
Tolvmanstegen 24 | 556855-7200 | Tolvmanstegen Drift AB | 1 ägare | 100 | 5200 | 5200 | Ja | 5200 |  | 2000 | Vind | Landbaserad | NBL | SE3 | 2012-03-22 | 2027-03-22 | 2012-03-22 - 2012-03-22 |  | 1 | STRÖMSTAD | VÄSTRA GÖTALANDS LÄN | 4477
Tolvmanstegen 19 | 556855-7200 | Tolvmanstegen Drift AB | 1 ägare | 100 | 5200 | 5200 | Ja | 5200 |  | 2000 | Vind | Landbaserad | NBL | SE3 | 2012-04-16 | 2027-04-16 | 2012-04-16 - 2012-04-16 |  | 1 | STRÖMSTAD | VÄSTRA GÖTALANDS LÄN | 4478
Hästhalla Basebo | 559065-0627 | Hästhalla Wind AB | 1 ägare | 100 | 4600 | 4600 | Ja | 4600 |  | 2000 | Vind | Landbaserad | ARD | SE3 | 2012-04-17 | 2027-04-16 | 2012-04-17 - 2012-04-17 |  | 1 | LIDKÖPING | VÄSTRA GÖTALANDS LÄN | 4481
Bondegärde 1 NO | 556879-4647 | Bondegärde Vindpark AB | 1 ägare | 100 | 6000 | 6000 | Ja | 6000 |  | 2000 | Vind | Landbaserad | SHD | SE3 | 2012-05-29 | 2027-05-29 | 2012-05-29 - 2012-05-29 |  | 1 | ULRICEHAMN | VÄSTRA GÖTALANDS LÄN | 4482
Hästhalla 2 | 559065-0627 | Hästhalla Wind AB | 1 ägare | 100 | 4600 | 4600 | Ja | 4600 |  | 2000 | Vind | Landbaserad | ARD | SE3 | 2012-05-30 | 2027-05-29 | 2012-05-30 - 2012-05-30 |  | 1 | SKARA | VÄSTRA GÖTALANDS LÄN | 4483
Hästhalla Torkelstorp | 559065-0627 | Hästhalla Wind AB | 1 ägare | 100 | 4600 | 4600 | Ja | 4600 |  | 2000 | Vind | Landbaserad | ARD | SE3 | 2012-07-03 | 2027-07-02 | 2012-07-02 - 2012-07-02 |  | 1 | SKARA | VÄSTRA GÖTALANDS LÄN | 4484
Hästhalla Tagelberg | 559065-0627 | Hästhalla Wind AB | 1 ägare | 100 | 4600 | 4600 | Ja | 4600 |  | 2000 | Vind | Landbaserad | ARD | SE3 | 2012-04-17 | 2027-04-16 | 2012-04-17 - 2012-04-17 |  | 1 | LIDKÖPING | VÄSTRA GÖTALANDS LÄN | 4485
Bondegärde 2 Mitt | 556879-4647 | Bondegärde Vindpark AB | 1 ägare | 100 | 6000 | 6000 | Ja | 6000 |  | 2000 | Vind | Landbaserad | SHD | SE3 | 2012-05-29 | 2027-05-29 | 2012-05-29 - 2012-05-29 |  | 1 | ULRICEHAMN | VÄSTRA GÖTALANDS LÄN | 4486
Lindärva 1 SO | 556869-6560 | Mossängens Vind AB | 1 ägare | 100 | 1900 | 1900 | Ja | 1900 |  | 850 | Vind | Landbaserad | ARD | SE3 | 2012-02-14 | 2027-02-14 | 2012-02-14 - 2012-02-14 |  | 1 | LIDKÖPING | VÄSTRA GÖTALANDS LÄN | 4487
Bondegärde 3 SV | 556879-4647 | Bondegärde Vindpark AB | 1 ägare | 100 | 6000 | 6000 | Ja | 6000 |  | 2000 | Vind | Landbaserad | SHD | SE3 | 2012-05-29 | 2027-05-29 | 2012-05-29 - 2012-05-29 |  | 1 | ULRICEHAMN | VÄSTRA GÖTALANDS LÄN | 4488
Lindärva 2 NV | 556869-6560 | Mossängens Vind AB | 1 ägare | 100 | 1900 | 1900 | Ja | 1900 |  | 850 | Vind | Landbaserad | ARD | SE3 | 2012-02-14 | 2027-02-14 | 2012-02-14 - 2012-02-14 |  | 1 | LIDKÖPING | VÄSTRA GÖTALANDS LÄN | 4489
Privatperson | Privatperson | Privatperson | 1 ägare | 100 | 300 | 300 | Ja | 300 |  | 50 | Biobränsle / torv / fossilt | Kraftvärme | IKN | SE3 | 2012-01-24 | 2027-01-23 | 2011-10-05 - 2011-10-05 |  | 1 | FINSPÅNG | ÖSTERGÖTLANDS LÄN | 4490
Ålviken Trosaskogen 1:1 Vindkraft | 556430-4193 | AB Hvalfisken | 1 ägare | 100 | 43 | 43 | Ja | 43 |  | 43 | Vind | Landbaserad | VAG | SE3 | 2015-11-30 | 2030-11-29 | 2015-09-30 - 2015-09-30 |  | 1 | TROSA | SÖDERMANLANDS LÄN | 4491
Skottorps Säteri Biogas | 559187-0836 | Skottorps Säteri AB | 1 ägare | 100 | 200 | 200 | Ja | 200 |  | 250 | Biobränsle / torv / fossilt | Övrig | IKN | SE4 | 2012-02-16 | 2027-02-15 | 2012-02-15 - 2012-02-15 |  | 1 | LAHOLM | HALLANDS LÄN | 4493
Kilagården 1 NO | 556731-9453 | Wallenstam Vindkraft AB | 1 ägare | 100 | 5300 | 5300 | Ja | 5300 |  | 2000 | Vind | Landbaserad | ARD | SE3 | 2012-04-17 | 2027-04-17 | 2012-04-17 - 2012-04-17 |  | 1 | SKARA | VÄSTRA GÖTALANDS LÄN | 4494
Kilagården 2 S | 556731-9453 | Wallenstam Vindkraft AB | 1 ägare | 100 | 5300 | 5300 | Ja | 5300 |  | 2000 | Vind | Landbaserad | ARD | SE3 | 2012-04-17 | 2027-04-17 | 2012-04-17 - 2012-04-17 |  | 1 | SKARA | VÄSTRA GÖTALANDS LÄN | 4496
Kilagården 3 NV | 556731-9453 | Wallenstam Vindkraft AB | 1 ägare | 100 | 5300 | 5300 | Ja | 5300 |  | 2000 | Vind | Landbaserad | ARD | SE3 | 2012-04-17 | 2027-04-17 | 2012-04-17 - 2012-04-17 |  | 1 | SKARA | VÄSTRA GÖTALANDS LÄN | 4497
Karstorp 1 Väst | 556731-9453 | Wallenstam Vindkraft AB | 1 ägare | 100 | 5100 | 5100 | Ja | 5100 |  | 2000 | Vind | Landbaserad | ARD | SE3 | 2012-03-23 | 2027-03-23 | 2012-03-23 - 2012-03-23 |  | 1 | SKARA | VÄSTRA GÖTALANDS LÄN | 4499
Karstorp 2 Mitt | 556731-9453 | Wallenstam Vindkraft AB | 1 ägare | 100 | 5100 | 5100 | Ja | 5100 |  | 2000 | Vind | Landbaserad | ARD | SE3 | 2012-03-23 | 2027-03-23 | 2012-03-23 - 2012-03-23 |  | 1 | SKARA | VÄSTRA GÖTALANDS LÄN | 4500
Karstorp 3 Ost | 556731-9453 | Wallenstam Vindkraft AB | 1 ägare | 100 | 5100 | 5100 | Ja | 5100 |  | 2000 | Vind | Landbaserad | ARD | SE3 | 2012-03-23 | 2027-03-23 | 2012-03-23 - 2012-03-23 |  | 1 | SKARA | VÄSTRA GÖTALANDS LÄN | 4501
Fole 2 MW | 556272-4236 | RYFTES ENERGI OCH FÖRVALTNING AKTIEBOLAG | 1 ägare | 100 | 5800 | 5800 | Ja | 5800 |  | 2000 | Vind | Landbaserad | GTL | SE3 | 2012-02-20 | 2027-02-20 | 2012-02-16 - 2012-02-16 |  | 1 | GOTLAND | GOTLANDS LÄN | 4508
Bertil Af Värslen | 559174-9303 | Vinegi AB | 1 ägare | 100 | 6500 | 6500 | Ja | 6500 |  | 2500 | Vind | Landbaserad | GBN | SE3 | 2012-01-24 | 2027-01-24 | 2011-11-29 - 2011-11-29 |  | 1 | MARIESTAD | VÄSTRA GÖTALANDS LÄN | 4509
Christian Af Värslen | 559410-6568 | Locus RePower AB | 1 ägare | 100 | 6500 | 6500 | Ja | 6500 |  | 2500 | Vind | Landbaserad | GBN | SE3 | 2012-01-24 | 2027-01-24 | 2011-11-29 - 2011-11-29 |  | 1 | MARIESTAD | VÄSTRA GÖTALANDS LÄN | 4510
Privatperson | Privatperson | Privatperson | 1 ägare | 100 | 35 | 35 | Ja | 35 |  | 42 | Sol | Sol | ORT | SE3 | 2012-02-02 | 2027-02-01 | 2011-09-13 - 2020-09-08 |  | 2 | ORUST | VÄSTRA GÖTALANDS LÄN | 4511
Privatperson | Privatperson | Privatperson | 1 ägare | 100 | 80 | 80 | Ja | 80 |  | 44 | Vind | Landbaserad | IKN | SE4 | 2012-02-09 | 2027-02-08 | 2012-01-02 - 2012-01-02 |  | 1 | ÄNGELHOLM | SKÅNE LÄN | 4512
Frotorp 1 Syd | 556883-6232 | Frotorp Vind AB | 1 ägare | 100 | 5000 | 5000 | Ja | 5000 |  | 2000 | Vind | Landbaserad | NRL | SE3 | 2012-06-13 | 2027-06-12 | 2012-06-11 - 2012-06-11 |  | 1 | HALLSBERG | ÖREBRO LÄN | 4513
Frotorp 2 Mitt | 556883-6232 | Frotorp Vind AB | 1 ägare | 100 | 5000 | 5000 | Ja | 5000 |  | 2000 | Vind | Landbaserad | NRL | SE3 | 2012-06-13 | 2027-06-12 | 2012-06-11 - 2012-06-11 |  | 1 | HALLSBERG | ÖREBRO LÄN | 4514
Frotorp 3 Norr | 556883-6232 | Frotorp Vind AB | 1 ägare | 100 | 5000 | 5000 | Ja | 5000 |  | 2000 | Vind | Landbaserad | NRL | SE3 | 2012-06-13 | 2027-06-12 | 2012-06-11 - 2012-06-11 |  | 1 | HALLSBERG | ÖREBRO LÄN | 4515
Privatperson | Privatperson | Privatperson | 1 ägare | 100 | 1600 | 1600 | Ja | 1600 |  | 800 | Vind | Landbaserad | SMS | SE4 | 2012-04-24 | 2027-04-23 | 2012-04-18 - 2012-04-18 |  | 1 | TORSÅS | KALMAR LÄN | 4516
Ekaryd 2 | 556587-1299 | Blade Power AB | 1 ägare | 100 | 1500 | 1500 | Ja | 1500 |  | 800 | Vind | Landbaserad | SMS | SE4 | 2012-05-03 | 2027-05-02 | 2012-05-02 - 2012-05-02 |  | 1 | TORSÅS | KALMAR LÄN | 4517
Privatperson | Privatperson | Privatperson | 1 ägare | 100 | 3 | 3 | Ja | 3 |  | 2 | Sol | Sol | GTL | SE3 | 2012-02-23 | 2027-02-22 | 2011-11-11 - 2011-11-11 |  | 1 | GOTLAND | GOTLANDS LÄN | 4518
Privatperson | Privatperson | Privatperson | 1 ägare | 100 | 49 | 49 | Ja | 49 |  | 49 | Sol | Sol | IKN | SE3 | 2012-02-07 | 2027-02-06 | 2012-01-24 - 2016-04-22 |  | 2 | LINKÖPING | ÖSTERGÖTLANDS LÄN | 4520
Mårtensklack | 556731-9453 | Wallenstam Vindkraft AB | 1 ägare | 100 | 25000 | 25000 | Ja | 25000 |  | 9200 | Vind | Landbaserad | HAR | SE2 | 2012-02-08 | 2027-02-08 | 2012-02-09 - 2012-02-09 |  | 4 | OCKELBO | GÄVLEBORGS LÄN | 4525
Privatperson | Privatperson | Privatperson | 1 ägare | 100 | 100 | 100 | Ja | 100 |  | 45 | Vind | Landbaserad | IKN | SE3 | 2012-02-15 | 2027-02-14 | 2012-01-27 - 2012-01-27 |  | 1 | HULTSFRED | KALMAR LÄN | 4527
Kellstorps Vind | 556836-8319 | Kellstorps Vind AB | 1 ägare | 100 | 6500 | 6500 | Ja | 6500 |  | 2000 | Vind | Landbaserad | SKL | SE4 | 2012-05-21 | 2027-05-20 | 2012-05-16 - 2012-05-16 |  | 1 | TRELLEBORG | SKÅNE LÄN | 4532
Rölunda Gård Bålsta | 556473-1494 | HÅBO VINDKRAFT AKTIEBOLAG | 1 ägare | 100 | 250 | 250 | Ja | 250 |  | 150 | Vind | Landbaserad | UPS | SE3 | 2012-03-21 | 2027-03-20 | 2012-01-23 - 2012-01-23 |  | 1 | HÅBO | UPPSALA LÄN | 4533
Kvistforsen T2 | 556730-7904 | Statkraft Sverige AB | 1 ägare | 2.6 | 335000 | 8710 | Ja | 8710 |  | 1950 | Vatten | Vatten | SKF | SE1 | 2019-04-01 | 2030-01-29 | 1962-03-30 - 1962-03-30 | Produktionsökning |  | SKELLEFTEÅ | VÄSTERBOTTENS LÄN | 4535
Kvistforsen T2 | 556730-7904 | Statkraft Sverige AB | 1 ägare | 1.8 | 335000 | 6030 | Ja | 6030 |  | 1350 | Vatten | Vatten | SKF | SE1 | 2030-01-30 | 2032-05-01 | 1962-03-30 - 1962-03-30 | Produktionsökning | 1 | SKELLEFTEÅ | VÄSTERBOTTENS LÄN | 4535
Södra Vram | 916550-2395 | EHB ERIK HERDER-BLIXT HANDELSBOLAG | 1 ägare | 100 | 18 | 18 | Ja | 18 |  | 30 | Vind | Landbaserad | IKN | SE4 | 2012-02-20 | 2027-02-19 | 2008-06-05 - 2008-06-05 |  | 1 | BJUV | SKÅNE LÄN | 4536
Filippa af Stora Farsnäs | 556863-6095 | Stora Farsnäs Drift AB | 1 ägare | 100 | 6000 | 6000 | Ja | 6000 |  | 2500 | Vind | Landbaserad | SHD | SE3 | 2012-03-26 | 2027-03-26 | 2012-01-21 - 2012-01-21 |  | 1 | MARK | VÄSTRA GÖTALANDS LÄN | 4550
Ofelia af Stora Farsnäs | 556863-6095 | Stora Farsnäs Drift AB | 1 ägare | 100 | 6200 | 6200 | Ja | 6200 |  | 2500 | Vind | Landbaserad | SHD | SE3 | 2012-03-26 | 2027-03-26 | 2012-01-12 - 2012-01-12 |  | 1 | MARK | VÄSTRA GÖTALANDS LÄN | 4551
Privatperson | Privatperson | Privatperson | 1 ägare | 100 | 90 | 90 | Ja | 90 |  | 44 | Vind | Landbaserad | IKN | SE4 | 2012-03-20 | 2027-03-19 | 2012-02-17 - 2012-02-17 |  | 1 | KRISTIANSTAD | SKÅNE LÄN | 4552
Privatperson | Privatperson | Privatperson | 1 ägare | 100 | 40 | 40 | Ja | 40 |  | 39 | Sol | Sol | GTL | SE3 | 2012-04-03 | 2027-04-02 | 2012-01-01 - 2012-01-01 |  | 1 | GOTLAND | GOTLANDS LÄN | 4553
Järmunderöd 1 Syd | 556731-9453 | Wallenstam Vindkraft AB | 1 ägare | 100 | 5300 | 5300 | Ja | 5300 |  | 2000 | Vind | Landbaserad | DAD | SE3 | 2012-05-14 | 2027-05-14 | 2012-05-11 - 2012-05-11 |  | 1 | MUNKEDAL | VÄSTRA GÖTALANDS LÄN | 4554
Järmunderöd 2 Mitt | 556731-9453 | Wallenstam Vindkraft AB | 1 ägare | 100 | 5300 | 5300 | Ja | 5300 |  | 2000 | Vind | Landbaserad | DAD | SE3 | 2012-05-14 | 2027-05-14 | 2012-05-11 - 2012-05-11 |  | 1 | MUNKEDAL | VÄSTRA GÖTALANDS LÄN | 4556
Järmunderöd 3 Norr | 556731-9453 | Wallenstam Vindkraft AB | 1 ägare | 100 | 5300 | 5300 | Ja | 5300 |  | 2000 | Vind | Landbaserad | DAD | SE3 | 2012-05-14 | 2027-05-14 | 2012-05-14 - 2012-05-14 |  | 1 | MUNKEDAL | VÄSTRA GÖTALANDS LÄN | 4557
KNA 1-4-6-9-10 | 559504-6243 | RWE Renewables Sweden Operation AB | 1 ägare | 100 | 22140 | 22140 | Ja | 22140 |  | 10000 | Vind | Landbaserad | SYD | SE4 | 2012-04-11 | 2027-04-10 | 2012-03-09 - 2012-03-30 |  | 5 | LAHOLM | HALLANDS LÄN | 4559
KNA 2-3-5-7-8 | 559504-6243 | RWE Renewables Sweden Operation AB | 1 ägare | 100 | 22140 | 22140 | Ja | 22140 |  | 10000 | Vind | Landbaserad | SYD | SE4 | 2012-04-11 | 2027-04-10 | 2012-03-14 - 2012-03-26 |  | 5 | LAHOLM | HALLANDS LÄN | 4560
Egby 6-10 | 556482-3762 | WestLife AB | 1 ägare | 100 | 10800 | 10800 | Ja | 10800 |  | 10000 | Vind | Landbaserad | OLD | SE4 | 2012-07-02 | 2027-07-02 | 2012-06-28 - 2013-07-18 |  | 5 | BORGHOLM | KALMAR LÄN | 4564
Sölve 1 öst | 556527-9345 | Karlshamn Energi Elförsäljning AB | 1 ägare | 100 | 4950 | 4950 | Ja | 4950 |  | 2000 | Vind | Landbaserad | SBG | SE4 | 2012-06-13 | 2027-06-12 | 2012-06-11 - 2012-06-11 |  | 1 | SÖLVESBORG | BLEKINGE LÄN | 4567
Sölve 2 väst | 556527-9345 | Karlshamn Energi Elförsäljning AB | 1 ägare | 100 | 4950 | 4950 | Ja | 4950 |  | 2000 | Vind | Landbaserad | SBG | SE4 | 2012-06-13 | 2027-06-12 | 2012-06-11 - 2012-06-11 |  | 1 | SÖLVESBORG | BLEKINGE LÄN | 4568
Hörby Gård 2 södra | 769603-7089 | Sveriges Vindkraftkooperativ Ek. för. | 1 ägare | 100 | 5100 | 5100 | Ja | 5100 |  | 2000 | Vind | Landbaserad | BLE | SE4 | 2012-05-30 | 2027-05-30 | 2012-05-30 - 2012-05-30 |  | 1 | SÖLVESBORG | BLEKINGE LÄN | 4569
Vassmolösa 3 | 556887-5495 | Vassmolösa Vind AB | 1 ägare | 100 | 5100 | 5100 | Ja | 5100 |  | 1500 | Vind | Landbaserad | SMS | SE4 | 2012-07-19 | 2027-07-19 | 2012-07-18 - 2012-07-18 |  | 1 | KALMAR | KALMAR LÄN | 4570
Vassmolösa 4 | 556887-5495 | Vassmolösa Vind AB | 1 ägare | 100 | 5100 | 5100 | Ja | 5100 |  | 1500 | Vind | Landbaserad | SMS | SE4 | 2012-07-19 | 2027-07-19 | 2012-07-18 - 2012-07-18 |  | 1 | KALMAR | KALMAR LÄN | 4571
Vassmolösa 5 | 556887-5495 | Vassmolösa Vind AB | 1 ägare | 100 | 5100 | 5100 | Ja | 5100 |  | 1500 | Vind | Landbaserad | SMS | SE4 | 2012-07-19 | 2027-07-19 | 2012-07-19 - 2012-07-19 |  | 1 | KALMAR | KALMAR LÄN | 4572
Vassmolösa 1 | 556887-5495 | Vassmolösa Vind AB | 1 ägare | 100 | 5100 | 5100 | Ja | 5100 |  | 1500 | Vind | Landbaserad | SMS | SE4 | 2012-07-19 | 2027-07-19 | 2012-07-18 - 2012-07-18 |  | 1 | KALMAR | KALMAR LÄN | 4573
Vassmolösa 2 | 556887-5495 | Vassmolösa Vind AB | 1 ägare | 100 | 5100 | 5100 | Ja | 5100 |  | 1500 | Vind | Landbaserad | SMS | SE4 | 2012-07-19 | 2027-07-19 | 2012-07-18 - 2012-07-18 |  | 1 | KALMAR | KALMAR LÄN | 4574
Rockneby 1 | 556898-5161 | Rockneby Vind AB | 1 ägare | 100 | 4400 | 4400 | Ja | 4400 |  | 1500 | Vind | Landbaserad | SMS | SE4 | 2012-08-14 | 2027-08-14 | 2012-08-06 - 2012-08-06 |  | 1 | KALMAR | KALMAR LÄN | 4575
Rockneby 2 | 556898-5161 | Rockneby Vind AB | 1 ägare | 100 | 4400 | 4400 | Ja | 4400 |  | 1500 | Vind | Landbaserad | SMS | SE4 | 2012-08-14 | 2027-08-14 | 2012-08-06 - 2012-08-06 |  | 1 | KALMAR | KALMAR LÄN | 4576
Rockneby 3 | 556898-5161 | Rockneby Vind AB | 1 ägare | 100 | 4400 | 4400 | Ja | 4400 |  | 1500 | Vind | Landbaserad | SMS | SE4 | 2012-08-14 | 2027-08-14 | 2012-08-06 - 2012-08-06 |  | 1 | KALMAR | KALMAR LÄN | 4577
Rockneby 4 | 556898-5161 | Rockneby Vind AB | 2 ägare | 100 | 4400 | 4400 | Ja | 4400 |  | 1500 | Vind | Landbaserad | SMS | SE4 | 2012-08-17 | 2027-08-17 | 2012-08-17 - 2012-08-17 |  | 1 | KALMAR | KALMAR LÄN | 4578
Rockneby 5 | 556898-5161 | Rockneby Vind AB | 1 ägare | 100 | 4400 | 4400 | Ja | 4400 |  | 1500 | Vind | Landbaserad | SMS | SE4 | 2012-08-17 | 2027-08-17 | 2012-08-17 - 2012-08-17 |  | 1 | KALMAR | KALMAR LÄN | 4579
Tejarp 2 | 556782-8099 | Vinninge Vind AB | 1 ägare | 100 | 5500 | 5500 | Ja | 5500 |  | 2000 | Vind | Landbaserad | SKL | SE4 | 2012-06-04 | 2027-06-03 | 2012-05-23 - 2012-05-23 |  | 1 | SVEDALA | SKÅNE LÄN | 4580
Tejarp 1 | 556782-8099 | Vinninge Vind AB | 1 ägare | 100 | 5500 | 5500 | Ja | 5500 |  | 2000 | Vind | Landbaserad | SKL | SE4 | 2012-06-04 | 2027-06-03 | 2012-05-23 - 2012-05-23 |  | 1 | SVEDALA | SKÅNE LÄN | 4581
Skenaån Vind 1 | 556818-9996 | Skenaån Vind AB | 1 ägare | 100 | 1800 | 1800 | Ja | 1800 |  | 800 | Vind | Landbaserad | MBY | SE3 | 2012-05-11 | 2027-05-10 | 2012-05-10 - 2012-05-10 |  | 1 | MJÖLBY | ÖSTERGÖTLANDS LÄN | 4584
Skenaån Vind 2 | 556818-9996 | Skenaån Vind AB | 1 ägare | 100 | 1800 | 1800 | Ja | 1800 |  | 800 | Vind | Landbaserad | MBY | SE3 | 2012-05-11 | 2027-05-10 | 2012-05-10 - 2012-05-10 |  | 1 | MJÖLBY | ÖSTERGÖTLANDS LÄN | 4585
Skenaån Vind 3 | 556818-9996 | Skenaån Vind AB | 1 ägare | 100 | 1800 | 1800 | Ja | 1800 |  | 800 | Vind | Landbaserad | MBY | SE3 | 2012-05-11 | 2027-05-10 | 2012-05-10 - 2012-05-10 |  | 1 | MJÖLBY | ÖSTERGÖTLANDS LÄN | 4586
Privatperson | Privatperson | Privatperson | 2 ägare | 100 | 25 | 25 | Ja | 25 |  | 32 | Sol | Sol | IKN | SE3 | 2012-05-28 | 2027-05-27 | 2011-06-06 - 2011-06-06 |  | 1 | LINKÖPING | ÖSTERGÖTLANDS LÄN | 4587
Privatperson | Privatperson | Privatperson | 1 ägare | 100 | 40 | 40 | Ja | 40 |  | 8 | Vatten | Vatten | HAL | SE2 | 2012-05-02 | 2027-05-01 | 2012-02-23 - 2012-02-23 |  | 1 | LJUSDAL | GÄVLEBORGS LÄN | 4590
Storugns Nr. 10 | 556453-2819 | Orrön Energy Sweden AB | 2 ägare | 100 | 6100 | 6100 | Ja | 6100 |  | 2000 | Vind | Landbaserad | GTL | SE3 | 2012-06-14 | 2027-06-13 | 2012-06-14 - 2012-06-14 |  | 1 | GOTLAND | GOTLANDS LÄN | 4592
Brage 12 | 556006-9816 | HERRLJUNGA ELEKTRISKA AKTIEBOLAG | 1 ägare | 100 | 5 | 5 | Ja | 5 |  | 5 | Sol | Sol | HLJ | SE3 | 2012-04-25 | 2027-04-24 | 2012-04-20 - 2012-04-20 |  | 1 | HERRLJUNGA | VÄSTRA GÖTALANDS LÄN | 4593
Robertsdal VK1 | 556812-3169 | von Görtz Vind AB | 1 ägare | 100 | 5500 | 5500 | Ja | 5500 |  | 2300 | Vind | Landbaserad | SKL | SE4 | 2012-07-16 | 2027-07-17 | 2012-07-13 - 2012-07-13 |  | 1 | YSTAD | SKÅNE LÄN | 4599
Robertsdal VK2 | 556812-3169 | von Görtz Vind AB | 1 ägare | 100 | 5500 | 5500 | Ja | 5500 |  | 2300 | Vind | Landbaserad | SKL | SE4 | 2012-07-16 | 2027-07-16 | 2012-07-13 - 2012-07-13 |  | 1 | YSTAD | SKÅNE LÄN | 4600
Robertsdal VK3 | 556812-3169 | von Görtz Vind AB | 1 ägare | 100 | 5500 | 5500 | Ja | 5500 |  | 2300 | Vind | Landbaserad | SKL | SE4 | 2012-07-16 | 2027-07-16 | 2012-07-13 - 2012-07-13 |  | 1 | YSTAD | SKÅNE LÄN | 4601
Furulund 1 NV | 556731-9453 | Wallenstam Vindkraft AB | 1 ägare | 100 | 5400 | 5400 | Ja | 5400 |  | 2000 | Vind | Landbaserad | SKL | SE4 | 2012-07-09 | 2027-07-09 | 2012-07-06 - 2012-07-06 |  | 1 | KRISTIANSTAD | SKÅNE LÄN | 4602
Furulund 2 SO | 556731-9453 | Wallenstam Vindkraft AB | 1 ägare | 100 | 5400 | 5400 | Ja | 5400 |  | 2000 | Vind | Landbaserad | SKL | SE4 | 2012-07-09 | 2027-07-09 | 2012-07-06 - 2012-07-06 |  | 1 | KRISTIANSTAD | SKÅNE LÄN | 4603
Hellvi Vind 1 | 556866-0590 | Hellvi Vind AB | 1 ägare | 100 | 5500 | 5500 | Ja | 5500 |  | 2000 | Vind | Landbaserad | GTL | SE3 | 2012-06-21 | 2027-06-20 | 2012-06-21 - 2012-06-21 |  | 1 | GOTLAND | GOTLANDS LÄN | 4605
Hackeryd vind 1 | 556853-2831 | Hackeryd Vind AB | 1 ägare | 100 | 4800 | 4800 | Ja | 4800 |  | 2000 | Vind | Landbaserad | MBY | SE3 | 2012-08-01 | 2027-07-31 | 2012-07-30 - 2012-07-30 |  | 1 | LINKÖPING | ÖSTERGÖTLANDS LÄN | 4606
Hackeryd Vind 2 | 556853-2831 | Hackeryd Vind AB | 1 ägare | 100 | 4800 | 4800 | Ja | 4800 |  | 2000 | Vind | Landbaserad | MBY | SE3 | 2012-08-01 | 2027-07-31 | 2012-07-30 - 2012-07-30 |  | 1 | LINKÖPING | ÖSTERGÖTLANDS LÄN | 4607
Hackeryd Vind 3 | 556853-2831 | Hackeryd Vind AB | 1 ägare | 100 | 4800 | 4800 | Ja | 4800 |  | 2000 | Vind | Landbaserad | MBY | SE3 | 2012-08-01 | 2027-07-31 | 2012-07-30 - 2012-07-30 |  | 1 | LINKÖPING | ÖSTERGÖTLANDS LÄN | 4608
Vävinge Vind 1 | 556712-5843 | VävingeVind AB | 1 ägare | 100 | 4450 | 4450 | Ja | 4450 |  | 2000 | Vind | Landbaserad | MBY | SE3 | 2012-08-01 | 2027-07-31 | 2012-07-30 - 2012-07-30 |  | 1 | MJÖLBY | ÖSTERGÖTLANDS LÄN | 4609
Vävinge Vind 2 | 556712-5843 | VävingeVind AB | 1 ägare | 100 | 4450 | 4450 | Ja | 4450 |  | 2000 | Vind | Landbaserad | MBY | SE3 | 2012-08-01 | 2027-07-31 | 2012-07-30 - 2012-07-30 |  | 1 | MJÖLBY | ÖSTERGÖTLANDS LÄN | 4610
Tjurhöjden (Verk 1) | 559196-6402 | Avenir AB | 1 ägare | 100 | 7500 | 7500 | Ja | 7500 |  | 3000 | Vind | Landbaserad | VAL | SE3 | 2012-05-30 | 2027-05-29 | 2012-02-29 - 2012-02-29 |  | 1 | KARLSTAD | VÄRMLANDS LÄN | 4620
Raftasten | 556394-3181 | Raftastens Jordbruks AB | 1 ägare | 100 | 3000 | 3000 | Ja | 3000 |  | 800 | Vind | Landbaserad | SKL | SE4 | 2012-06-20 | 2027-06-19 | 2012-06-19 - 2012-06-19 |  | 1 | SIMRISHAMN | SKÅNE LÄN | 4622
GB02 | 556792-1621 | Gabrielsberget Syd Vind AB | 1 ägare | 100 | 6000 | 6000 | Nej |  | 6000 | 2300 | Vind | Landbaserad | GBT | SE2 | 2012-05-01 | 2026-06-06 | 2011-01-24 - 2011-01-24 |  | 1 | NORDMALING | VÄSTERBOTTENS LÄN | 4625
GB03 | 556792-1621 | Gabrielsberget Syd Vind AB | 1 ägare | 100 | 6000 | 6000 | Nej |  | 6000 | 2300 | Vind | Landbaserad | GBT | SE2 | 2012-05-01 | 2026-06-06 | 2011-02-07 - 2011-02-07 |  | 1 | NORDMALING | VÄSTERBOTTENS LÄN | 4626
GB04 | 556792-1621 | Gabrielsberget Syd Vind AB | 1 ägare | 100 | 6000 | 6000 | Nej |  | 6000 | 2300 | Vind | Landbaserad | GBT | SE2 | 2012-05-01 | 2026-06-06 | 2011-01-28 - 2011-01-28 |  | 1 | NORDMALING | VÄSTERBOTTENS LÄN | 4627
GB05 | 556792-1621 | Gabrielsberget Syd Vind AB | 1 ägare | 100 | 6000 | 6000 | Nej |  | 6000 | 2300 | Vind | Landbaserad | GBT | SE2 | 2012-05-01 | 2026-06-06 | 2011-01-28 - 2011-01-28 |  | 1 | NORDMALING | VÄSTERBOTTENS LÄN | 4628
GB06 | 556792-1621 | Gabrielsberget Syd Vind AB | 1 ägare | 100 | 6000 | 6000 | Nej |  | 6000 | 2300 | Vind | Landbaserad | GBT | SE2 | 2012-05-01 | 2026-06-06 | 2011-03-04 - 2011-03-04 |  | 1 | NORDMALING | VÄSTERBOTTENS LÄN | 4629
GB07 | 556792-1621 | Gabrielsberget Syd Vind AB | 1 ägare | 100 | 6000 | 6000 | Nej |  | 6000 | 2300 | Vind | Landbaserad | GBT | SE2 | 2012-05-01 | 2026-06-06 | 2011-02-09 - 2011-02-09 |  | 1 | NORDMALING | VÄSTERBOTTENS LÄN | 4630
GB08 | 556792-1621 | Gabrielsberget Syd Vind AB | 1 ägare | 100 | 6000 | 6000 | Nej |  | 6000 | 2300 | Vind | Landbaserad | GBT | SE2 | 2012-05-01 | 2026-06-06 | 2011-02-04 - 2011-02-04 |  | 1 | NORDMALING | VÄSTERBOTTENS LÄN | 4632
GB09 | 556792-1621 | Gabrielsberget Syd Vind AB | 1 ägare | 100 | 6000 | 6000 | Nej |  | 6000 | 2300 | Vind | Landbaserad | GBT | SE2 | 2012-05-01 | 2026-06-06 | 2011-02-09 - 2011-02-09 |  | 1 | NORDMALING | VÄSTERBOTTENS LÄN | 4633
GB10 | 556792-1621 | Gabrielsberget Syd Vind AB | 1 ägare | 100 | 6000 | 6000 | Nej |  | 6000 | 2300 | Vind | Landbaserad | GBT | SE2 | 2012-05-01 | 2026-06-06 | 2011-02-18 - 2011-02-18 |  | 1 | NORDMALING | VÄSTERBOTTENS LÄN | 4634
GB11 | 556792-1621 | Gabrielsberget Syd Vind AB | 1 ägare | 100 | 6000 | 6000 | Nej |  | 6000 | 2300 | Vind | Landbaserad | GBT | SE2 | 2012-05-01 | 2026-06-06 | 2011-02-25 - 2011-02-25 |  | 1 | NORDMALING | VÄSTERBOTTENS LÄN | 4635
GB12 | 556792-1621 | Gabrielsberget Syd Vind AB | 1 ägare | 100 | 6000 | 6000 | Nej |  | 6000 | 2300 | Vind | Landbaserad | GBT | SE2 | 2012-05-01 | 2026-06-06 | 2011-03-16 - 2011-03-16 |  | 1 | NORDMALING | VÄSTERBOTTENS LÄN | 4636
GB13 | 556792-1621 | Gabrielsberget Syd Vind AB | 1 ägare | 100 | 6000 | 6000 | Nej |  | 6000 | 2300 | Vind | Landbaserad | GBT | SE2 | 2012-05-01 | 2026-06-06 | 2011-03-11 - 2011-03-11 |  | 1 | NORDMALING | VÄSTERBOTTENS LÄN | 4637
GB14 | 556792-1621 | Gabrielsberget Syd Vind AB | 1 ägare | 100 | 6000 | 6000 | Nej |  | 6000 | 2300 | Vind | Landbaserad | GBT | SE2 | 2012-05-01 | 2026-06-06 | 2011-03-09 - 2011-03-09 |  | 1 | NORDMALING | VÄSTERBOTTENS LÄN | 4638
GB15 | 556792-1621 | Gabrielsberget Syd Vind AB | 1 ägare | 100 | 6000 | 6000 | Nej |  | 6000 | 2300 | Vind | Landbaserad | GBT | SE2 | 2012-05-01 | 2026-06-06 | 2011-03-22 - 2011-03-22 |  | 1 | NORDMALING | VÄSTERBOTTENS LÄN | 4639
GB16 | 556792-1621 | Gabrielsberget Syd Vind AB | 1 ägare | 100 | 6000 | 6000 | Nej |  | 6000 | 2300 | Vind | Landbaserad | GBT | SE2 | 2012-05-01 | 2026-06-06 | 2011-04-16 - 2011-04-16 |  | 1 | NORDMALING | VÄSTERBOTTENS LÄN | 4640
GB17 | 556792-1621 | Gabrielsberget Syd Vind AB | 1 ägare | 100 | 6000 | 6000 | Nej |  | 6000 | 2300 | Vind | Landbaserad | GBT | SE2 | 2012-05-01 | 2026-06-06 | 2011-04-08 - 2011-04-08 |  | 1 | NORDMALING | VÄSTERBOTTENS LÄN | 4641
GB18 | 556792-1621 | Gabrielsberget Syd Vind AB | 1 ägare | 100 | 6000 | 6000 | Nej |  | 6000 | 2300 | Vind | Landbaserad | GBT | SE2 | 2012-05-01 | 2026-06-06 | 2011-03-29 - 2011-03-29 |  | 1 | NORDMALING | VÄSTERBOTTENS LÄN | 4642
GB19 | 556792-1621 | Gabrielsberget Syd Vind AB | 1 ägare | 100 | 6000 | 6000 | Nej |  | 6000 | 2300 | Vind | Landbaserad | GBT | SE2 | 2012-05-01 | 2026-06-06 | 2011-04-01 - 2011-04-01 |  | 1 | NORDMALING | VÄSTERBOTTENS LÄN | 4643
GB20 | 556792-1621 | Gabrielsberget Syd Vind AB | 1 ägare | 100 | 6000 | 6000 | Nej |  | 6000 | 2300 | Vind | Landbaserad | GBT | SE2 | 2012-05-01 | 2026-06-06 | 2011-04-02 - 2011-04-02 |  | 1 | NORDMALING | VÄSTERBOTTENS LÄN | 4644
Privatperson | Privatperson | Privatperson | 1 ägare | 100 | 15 | 15 | Ja | 15 |  | 15 | Sol | Sol | NVS | SE4 | 2012-06-01 | 2027-05-31 | 2012-05-23 - 2012-05-23 |  | 1 | HELSINGBORG | SKÅNE LÄN | 4645
Tjurhöjden (Verk 2) | 559196-6402 | Avenir AB | 1 ägare | 100 | 7500 | 7500 | Ja | 7500 |  | 3000 | Vind | Landbaserad | VAL | SE3 | 2012-05-30 | 2027-05-29 | 2012-02-29 - 2012-02-29 |  | 1 | KARLSTAD | VÄRMLANDS LÄN | 4646
Iggesund G6 | 556001-3301 | Holmen Aktiebolag | 1 ägare | 85.03 | 379955 | 323076 | Ja | 323076 |  | 63773 | Biobränsle / torv / fossilt | Industriellt mottryck | IKN | SE2 | 2025-11-01 | 2027-06-11 | 1967-01-01 - 1967-01-01 | Produktionsökning | 1 | HUDIKSVALL | GÄVLEBORGS LÄN | 4651
Simonsland | 556829-4044 | Simonsland Fabriken AB | 1 ägare | 100 | 100 | 100 | Ja | 100 |  | 115 | Sol | Sol | BRS | SE3 | 2012-07-09 | 2027-07-08 | 2012-07-05 - 2012-07-05 |  | 1 | BORÅS | VÄSTRA GÖTALANDS LÄN | 4653
Gärdslösa 6 | 578500-7864 | Åkerbo Härads Brandstodsbolag | 1 ägare | 100 | 5000 | 5000 | Ja | 5000 |  | 2000 | Vind | Landbaserad | OLD | SE4 | 2012-08-17 | 2027-08-17 | 2012-08-17 - 2012-08-17 |  | 1 | BORGHOLM | KALMAR LÄN | 4656
Jokkmokksliden 1 | 556016-2561 | Skellefteå Kraftaktiebolag | 1 ägare | 100 | 8000 | 8000 | Ja | 8000 |  | 2500 | Vind | Landbaserad | IKN | SE1 | 2012-06-19 | 2027-06-19 | 2012-06-18 - 2012-06-18 |  | 1 | MALÅ | VÄSTERBOTTENS LÄN | 4658
Jokkmokksliden 2 | 556016-2561 | Skellefteå Kraftaktiebolag | 1 ägare | 100 | 8000 | 8000 | Ja | 8000 |  | 2500 | Vind | Landbaserad | IKN | SE1 | 2012-06-19 | 2027-06-19 | 2012-06-18 - 2012-06-18 |  | 1 | MALÅ | VÄSTERBOTTENS LÄN | 4659
Storliden 11 | 556016-2561 | Skellefteå Kraftaktiebolag | 1 ägare | 100 | 6500 | 6500 | Ja | 6500 |  | 2500 | Vind | Landbaserad | IKN | SE1 | 2012-06-19 | 2027-06-19 | 2012-06-18 - 2012-06-18 |  | 1 | MALÅ | VÄSTERBOTTENS LÄN | 4660
Storliden 12 | 556016-2561 | Skellefteå Kraftaktiebolag | 1 ägare | 100 | 6500 | 6500 | Ja | 6500 |  | 2500 | Vind | Landbaserad | IKN | SE1 | 2012-06-19 | 2027-06-19 | 2012-06-18 - 2012-06-18 |  | 1 | MALÅ | VÄSTERBOTTENS LÄN | 4661
Storliden 13 | 556016-2561 | Skellefteå Kraftaktiebolag | 1 ägare | 100 | 6500 | 6500 | Ja | 6500 |  | 2500 | Vind | Landbaserad | IKN | SE1 | 2012-06-19 | 2027-06-19 | 2012-06-18 - 2012-06-18 |  | 1 | MALÅ | VÄSTERBOTTENS LÄN | 4662
Storliden 14 | 556016-2561 | Skellefteå Kraftaktiebolag | 1 ägare | 100 | 6500 | 6500 | Ja | 6500 |  | 2500 | Vind | Landbaserad | IKN | SE1 | 2012-06-19 | 2027-06-19 | 2012-06-18 - 2012-06-18 |  | 1 | MALÅ | VÄSTERBOTTENS LÄN | 4663
Storliden 15 | 556016-2561 | Skellefteå Kraftaktiebolag | 1 ägare | 100 | 6500 | 6500 | Ja | 6500 |  | 2500 | Vind | Landbaserad | IKN | SE1 | 2012-06-19 | 2027-06-19 | 2012-06-18 - 2012-06-18 |  | 1 | MALÅ | VÄSTERBOTTENS LÄN | 4664
Storliden 16 | 556016-2561 | Skellefteå Kraftaktiebolag | 1 ägare | 100 | 6500 | 6500 | Ja | 6500 |  | 2500 | Vind | Landbaserad | IKN | SE1 | 2012-06-19 | 2027-06-19 | 2012-06-18 - 2012-06-18 |  | 1 | MALÅ | VÄSTERBOTTENS LÄN | 4665
Storliden 17 | 556016-2561 | Skellefteå Kraftaktiebolag | 1 ägare | 100 | 6500 | 6500 | Ja | 6500 |  | 2500 | Vind | Landbaserad | IKN | SE1 | 2012-06-19 | 2027-06-19 | 2012-06-18 - 2012-06-18 |  | 1 | MALÅ | VÄSTERBOTTENS LÄN | 4666
Storliden 18 | 556016-2561 | Skellefteå Kraftaktiebolag | 1 ägare | 100 | 6500 | 6500 | Ja | 6500 |  | 2500 | Vind | Landbaserad | IKN | SE1 | 2012-06-19 | 2027-06-19 | 2012-06-18 - 2012-06-18 |  | 1 | MALÅ | VÄSTERBOTTENS LÄN | 4667
Hakarp | 556796-9844 | Wind Farms Götaland Svealand AB | 1 ägare | 100 | 40800 | 40800 | Ja | 40800 |  | 16000 | Vind | Landbaserad | SYD | SE4 | 2012-08-28 | 2027-08-28 | 2012-08-23 - 2012-08-30 |  | 8 | RONNEBY | BLEKINGE LÄN | 4675
Privatperson | Privatperson | Privatperson | 1 ägare | 100 | 24 | 24 | Ja | 24 |  | 25 | Sol | Sol | LNK | SE3 | 2012-08-08 | 2027-08-07 | 2012-05-09 - 2012-05-09 |  | 1 | LINKÖPING | ÖSTERGÖTLANDS LÄN | 4677
Brännåsen 1 NV | 556453-2819 | Orrön Energy Sweden AB | 1 ägare | 100 | 6631 | 6631 | Ja | 6631 |  | 2000 | Vind | Landbaserad | MEL | SE2 | 2012-08-17 | 2027-08-16 | 2012-08-15 - 2012-08-15 |  | 1 | NORDANSTIG | GÄVLEBORGS LÄN | 4678
Brännåsen 2 SV | 556453-2819 | Orrön Energy Sweden AB | 1 ägare | 100 | 6554 | 6554 | Ja | 6554 |  | 2000 | Vind | Landbaserad | MEL | SE2 | 2012-08-17 | 2027-08-16 | 2012-08-15 - 2012-08-15 |  | 1 | NORDANSTIG | GÄVLEBORGS LÄN | 4679
Brännåsen 3 NO | 556453-2819 | Orrön Energy Sweden AB | 1 ägare | 100 | 6357 | 6357 | Ja | 6357 |  | 2000 | Vind | Landbaserad | MEL | SE2 | 2012-08-17 | 2027-08-16 | 2012-08-15 - 2012-08-15 |  | 1 | NORDANSTIG | GÄVLEBORGS LÄN | 4680
Brännåsen 4 SO | 556453-2819 | Orrön Energy Sweden AB | 1 ägare | 100 | 6400 | 6400 | Ja | 6400 |  | 2000 | Vind | Landbaserad | MEL | SE2 | 2012-08-17 | 2027-08-16 | 2012-08-15 - 2012-08-15 |  | 1 | NORDANSTIG | GÄVLEBORGS LÄN | 4681
Kåphult Vindkraft | 556732-8942 | Arise Wind Farm 1 AB | 1 ägare | 100 | 40600 | 40600 | Nej |  | 40600 | 17500 | Vind | Landbaserad | SYD | SE4 | 2012-07-11 | 2026-01-28 | 2011-01-28 - 2011-03-12 |  | 7 | LAHOLM | HALLANDS LÄN | 4686
Privatperson | Privatperson | Privatperson | 1 ägare | 100 | 3 | 3 | Ja | 3 |  | 5 | Sol | Sol | MRP | SE4 | 2012-07-17 | 2027-07-16 | 2012-07-17 - 2012-07-17 |  | 1 | HELSINGBORG | SKÅNE LÄN | 4710
Bårstad | 556882-1838 | Bårstad Häckenäs Vind AB | 1 ägare | 100 | 5300 | 5300 | Ja | 5300 |  | 2000 | Vind | Landbaserad | VAN | SE3 | 2012-08-01 | 2027-07-31 | 2012-08-01 - 2012-08-01 |  | 1 | VADSTENA | ÖSTERGÖTLANDS LÄN | 4713
Privatperson | Privatperson | Privatperson | 2 ägare | 100 | 2 | 2 | Ja | 2 |  | 2 | Sol | Sol | FLE | SE3 | 2012-08-23 | 2027-08-22 | 2012-08-20 - 2012-08-20 |  | 1 | KATRINEHOLM | SÖDERMANLANDS LÄN | 4718
3A ENERGY | 556584-3942 | CRYOGAS SE1 AB | 1 ägare | 100 | 10 | 10 | Ja | 10 |  | 9 | Sol | Sol | ESJ | SE3 | 2012-10-08 | 2027-10-07 | 2012-08-21 - 2012-08-21 |  | 1 | EKSJÖ | JÖNKÖPINGS LÄN | 4727
Maglasäte Biogas | 556538-3808 | Maglasäte Gård AB | 1 ägare | 100 | 2190 | 2190 | Ja | 2190 |  | 250 | Biobränsle / torv / fossilt | Övrig | KPN | SE4 | 2012-09-27 | 2027-09-26 | 2012-09-25 - 2012-09-25 |  | 1 | HÖÖR | SKÅNE LÄN | 4729
Högtjärnsklack 1 | 556696-6940 | Dala Vind AB | 1 ägare | 100 | 5400 | 5400 | Ja | 5400 |  | 2000 | Vind | Landbaserad | GAB | SE3 | 2012-09-27 | 2027-09-26 | 2012-09-05 - 2012-09-05 |  | 1 | HEDEMORA | DALARNAS LÄN | 4730
Högtjärnsklack 2 | 556696-6940 | Dala Vind AB | 1 ägare | 100 | 5400 | 5400 | Ja | 5400 |  | 2000 | Vind | Landbaserad | GAB | SE3 | 2012-10-11 | 2027-10-10 | 2012-09-04 - 2012-09-04 |  | 1 | HEDEMORA | DALARNAS LÄN | 4731
Högtjärnsklack 3 | 556696-6940 | Dala Vind AB | 1 ägare | 100 | 5400 | 5400 | Ja | 5400 |  | 2000 | Vind | Landbaserad | GAB | SE3 | 2012-09-28 | 2027-09-27 | 2012-09-05 - 2012-09-05 |  | 1 | HEDEMORA | DALARNAS LÄN | 4732
Högtjärnsklack 4 | 556696-6940 | Dala Vind AB | 1 ägare | 100 | 5400 | 5400 | Ja | 5400 |  | 2000 | Vind | Landbaserad | GAB | SE3 | 2012-10-01 | 2027-09-30 | 2012-09-08 - 2012-09-08 |  | 1 | HEDEMORA | DALARNAS LÄN | 4733
Energiknuten | 556803-9225 | Landskrona Energi Kraft AB | 1 ägare | 100 | 50000 | 50000 | Ja | 50000 |  | 8400 | Biobränsle / torv / fossilt | Kraftvärme | IKN | SE4 | 2012-10-01 | 2027-09-30 | 2012-10-01 - 2012-10-01 |  | 1 | LANDSKRONA | SKÅNE LÄN | 4734
Västtorp Vind | 556823-0618 | Västtorp Vind AB | 1 ägare | 100 | 5000 | 5000 | Ja | 5000 |  | 2200 | Vind | Landbaserad | FBN | SE3 | 2013-05-13 | 2028-05-12 | 2013-05-07 - 2013-05-07 |  | 1 | FALKÖPING | VÄSTRA GÖTALANDS LÄN | 4739
Åbyverken G4 | 559383-5621 | Navirum Energi AB | 1 ägare | 100 | 170000 | 170000 | Ja | 170000 |  | 25000 | Biobränsle / torv / fossilt | Kraftvärme | IKN | SE3 | 2014-09-08 | 2029-09-07 | 2014-09-03 - 2014-09-03 |  | 1 | ÖREBRO | ÖREBRO LÄN | 4741
Kungsmadskolan | 556087-6038 | VÖFAB, VÄXJÖ FASTIGHETSFÖRVALTNING AKTIEBOLAG | 1 ägare | 100 | 100 | 100 | Ja | 100 |  | 130 | Sol | Sol | IKN | SE4 | 2012-10-18 | 2027-10-17 | 2009-10-01 - 2009-10-01 |  | 1 | VÄXJÖ | KRONOBERGS LÄN | 4745
Östra Lugnets Skola | 556087-6038 | VÖFAB, VÄXJÖ FASTIGHETSFÖRVALTNING AKTIEBOLAG | 1 ägare | 100 | 13 | 13 | Ja | 13 |  | 15 | Sol | Sol | IKN | SE4 | 2012-10-18 | 2027-10-17 | 2010-03-01 - 2010-03-01 |  | 1 | VÄXJÖ | KRONOBERGS LÄN | 4746
Arabyskolan | 556087-6038 | VÖFAB, VÄXJÖ FASTIGHETSFÖRVALTNING AKTIEBOLAG | 1 ägare | 100 | 13 | 13 | Ja | 13 |  | 15 | Sol | Sol | IKN | SE4 | 2012-10-18 | 2027-10-17 | 2010-07-01 - 2010-07-01 |  | 1 | VÄXJÖ | KRONOBERGS LÄN | 4747
Kaptensberget 4 | 556796-9844 | Wind Farms Götaland Svealand AB | 1 ägare | 100 | 5700 | 5700 | Ja | 5700 |  | 2300 | Vind | Landbaserad | HOF | SE3 | 2012-10-17 | 2027-10-16 | 2012-10-01 - 2012-10-01 |  | 1 | HOFORS | GÄVLEBORGS LÄN | 4750
GB40 | 556811-6775 | Gabrielsberget Nord Vind AB | 1 ägare | 100 | 6000 | 6000 | Ja | 6000 |  | 2300 | Vind | Landbaserad | GBT | SE2 | 2012-10-16 | 2027-10-15 | 2011-11-19 - 2011-11-19 |  | 1 | NORDMALING | VÄSTERBOTTENS LÄN | 4751
JAD-WTG001 | 556733-6481 | Jädraås Vindkraft AB | 1 ägare | 100 | 8800 | 8800 | Ja | 8800 |  | 3000 | Vind | Landbaserad | IKN | SE2 | 2012-10-10 | 2027-10-09 | 2012-10-10 - 2012-10-10 |  | 1 | OCKELBO | GÄVLEBORGS LÄN | 4753
JAD-WTG002 | 556733-6481 | Jädraås Vindkraft AB | 1 ägare | 100 | 8800 | 8800 | Ja | 8800 |  | 3000 | Vind | Landbaserad | IKN | SE2 | 2012-10-10 | 2027-10-09 | 2012-10-10 - 2012-10-10 |  | 1 | OCKELBO | GÄVLEBORGS LÄN | 4754
JAD-WTG003 | 556733-6481 | Jädraås Vindkraft AB | 1 ägare | 100 | 8800 | 8800 | Ja | 8800 |  | 3000 | Vind | Landbaserad | IKN | SE2 | 2012-10-10 | 2027-10-09 | 2012-10-09 - 2012-10-09 |  | 1 | OCKELBO | GÄVLEBORGS LÄN | 4755
IK11 Torpshammar G2 | 556810-1520 | Vattenfall Vattenkraft AB | 1 ägare | 0.42 | 181512 | 762 | Nej |  | 762 | 238 | Vatten | Vatten | ANN | SE2 | 2012-12-07 | 2026-01-09 | 1943-07-19 - 1943-07-19 | Produktionsökning | 1 | ÅNGE | VÄSTERNORRLANDS LÄN | 4756
JAD-WTG004 | 556733-6481 | Jädraås Vindkraft AB | 1 ägare | 100 | 8800 | 8800 | Ja | 8800 |  | 3000 | Vind | Landbaserad | IKN | SE2 | 2012-10-17 | 2027-10-16 | 2012-10-16 - 2012-10-16 |  | 1 | OCKELBO | GÄVLEBORGS LÄN | 4757
JAD-WTG005 | 556733-6481 | Jädraås Vindkraft AB | 1 ägare | 100 | 8800 | 8800 | Ja | 8800 |  | 3000 | Vind | Landbaserad | IKN | SE2 | 2012-10-10 | 2027-10-09 | 2012-10-09 - 2012-10-09 |  | 1 | OCKELBO | GÄVLEBORGS LÄN | 4758
JAD-WTG006 | 556733-6481 | Jädraås Vindkraft AB | 1 ägare | 100 | 8800 | 8800 | Ja | 8800 |  | 3000 | Vind | Landbaserad | IKN | SE2 | 2012-10-10 | 2027-10-09 | 2012-10-10 - 2012-10-10 |  | 1 | OCKELBO | GÄVLEBORGS LÄN | 4760
JAD-WTG007 | 556733-6481 | Jädraås Vindkraft AB | 1 ägare | 100 | 8800 | 8800 | Ja | 8800 |  | 3000 | Vind | Landbaserad | IKN | SE2 | 2012-10-10 | 2027-10-09 | 2012-10-10 - 2012-10-10 |  | 1 | OCKELBO | GÄVLEBORGS LÄN | 4761
JAD-WTG008 | 556733-6481 | Jädraås Vindkraft AB | 1 ägare | 100 | 8800 | 8800 | Ja | 8800 |  | 3000 | Vind | Landbaserad | IKN | SE2 | 2012-10-10 | 2027-10-09 | 2012-10-10 - 2012-10-10 |  | 1 | OCKELBO | GÄVLEBORGS LÄN | 4763
JAD-WTG009 | 556733-6481 | Jädraås Vindkraft AB | 1 ägare | 100 | 8800 | 8800 | Ja | 8800 |  | 3000 | Vind | Landbaserad | IKN | SE2 | 2012-10-10 | 2027-10-09 | 2012-10-10 - 2012-10-10 |  | 1 | OCKELBO | GÄVLEBORGS LÄN | 4765
JAD-WTG010 | 556733-6481 | Jädraås Vindkraft AB | 1 ägare | 100 | 8800 | 8800 | Ja | 8800 |  | 3000 | Vind | Landbaserad | IKN | SE2 | 2012-10-10 | 2027-10-09 | 2012-10-10 - 2012-10-10 |  | 1 | OCKELBO | GÄVLEBORGS LÄN | 4766
JAD-WTG011 | 556733-6481 | Jädraås Vindkraft AB | 1 ägare | 100 | 8800 | 8800 | Ja | 8800 |  | 3000 | Vind | Landbaserad | IKN | SE2 | 2012-10-11 | 2027-10-10 | 2012-10-11 - 2012-10-11 |  | 1 | OCKELBO | GÄVLEBORGS LÄN | 4768
JAD-WTG012 | 556733-6481 | Jädraås Vindkraft AB | 1 ägare | 100 | 8800 | 8800 | Ja | 8800 |  | 3000 | Vind | Landbaserad | IKN | SE2 | 2012-10-22 | 2027-10-21 | 2012-10-19 - 2012-10-19 |  | 1 | OCKELBO | GÄVLEBORGS LÄN | 4769
JAD-WTG013 | 556733-6481 | Jädraås Vindkraft AB | 1 ägare | 100 | 8800 | 8800 | Ja | 8800 |  | 3000 | Vind | Landbaserad | IKN | SE2 | 2012-10-31 | 2027-10-30 | 2012-10-31 - 2012-10-31 |  | 1 | OCKELBO | GÄVLEBORGS LÄN | 4770
JAD-WTG014 | 556733-6481 | Jädraås Vindkraft AB | 1 ägare | 100 | 8800 | 8800 | Ja | 8800 |  | 3000 | Vind | Landbaserad | IKN | SE2 | 2012-10-25 | 2027-10-24 | 2012-10-24 - 2012-10-24 |  | 1 | OCKELBO | GÄVLEBORGS LÄN | 4771
JAD-WTG015 | 556733-6481 | Jädraås Vindkraft AB | 1 ägare | 100 | 8800 | 8800 | Ja | 8800 |  | 3000 | Vind | Landbaserad | IKN | SE2 | 2012-11-01 | 2027-10-31 | 2012-10-31 - 2012-10-31 |  | 1 | OCKELBO | GÄVLEBORGS LÄN | 4772
JAD-WTG016 | 556733-6481 | Jädraås Vindkraft AB | 1 ägare | 100 | 8800 | 8800 | Ja | 8800 |  | 3000 | Vind | Landbaserad | IKN | SE2 | 2012-10-25 | 2027-10-24 | 2012-10-24 - 2012-10-24 |  | 1 | OCKELBO | GÄVLEBORGS LÄN | 4773
JAD-WTG017 | 556733-6481 | Jädraås Vindkraft AB | 1 ägare | 100 | 8800 | 8800 | Ja | 8800 |  | 3000 | Vind | Landbaserad | IKN | SE2 | 2012-10-22 | 2027-10-21 | 2012-10-21 - 2012-10-21 |  | 1 | OCKELBO | GÄVLEBORGS LÄN | 4774
GB38 | 556811-6775 | Gabrielsberget Nord Vind AB | 1 ägare | 100 | 6000 | 6000 | Ja | 6000 |  | 2300 | Vind | Landbaserad | GBT | SE2 | 2012-10-16 | 2027-10-15 | 2011-11-24 - 2011-11-24 |  | 1 | NORDMALING | VÄSTERBOTTENS LÄN | 4777
GB39 | 556811-6775 | Gabrielsberget Nord Vind AB | 1 ägare | 100 | 6000 | 6000 | Ja | 6000 |  | 2300 | Vind | Landbaserad | GBT | SE2 | 2012-10-16 | 2027-10-15 | 2011-11-14 - 2011-11-14 |  | 1 | NORDMALING | VÄSTERBOTTENS LÄN | 4779
Privatperson | Privatperson | Privatperson | 1 ägare | 100 | 5 | 5 | Ja | 5 |  | 4 | Sol | Sol | SLD | SE3 | 2012-10-19 | 2027-10-18 | 2012-10-09 - 2012-10-09 |  | 1 | HABO | JÖNKÖPINGS LÄN | 4781
Härjevad 1 öst | 556861-9638 | Storegårdens Vind AB | 1 ägare | 100 | 5400 | 5400 | Ja | 5400 |  | 2000 | Vind | Landbaserad | KVM | SE3 | 2012-10-01 | 2027-09-30 | 2012-10-01 - 2012-10-01 |  | 1 | LIDKÖPING | VÄSTRA GÖTALANDS LÄN | 4782
Rönneholms Mosse | 556214-7800 | MELLANSKÅNES RENHÅLLNINGSAKTIEBOLAG | 1 ägare | 100 | 150 | 150 | Ja | 150 |  | 20 | Biobränsle / torv / fossilt | Övrig | IKN | SE4 | 2012-09-17 | 2027-09-16 | 2012-08-01 - 2012-08-01 |  | 1 | ESLÖV | SKÅNE LÄN | 4783
Härjevad 2 väst | 556861-9638 | Storegårdens Vind AB | 1 ägare | 100 | 5400 | 5400 | Ja | 5400 |  | 2000 | Vind | Landbaserad | KVM | SE3 | 2012-10-01 | 2027-09-30 | 2012-10-01 - 2012-10-01 |  | 1 | LIDKÖPING | VÄSTRA GÖTALANDS LÄN | 4786
Salaanläggning 2 | 556601-2901 | Sala-Heby Energi AB | 1 ägare | 100 | 35 | 35 | Ja | 35 |  | 38 | Sol | Sol | SAH | SE3 | 2012-09-13 | 2027-09-12 | 2012-05-22 - 2012-05-22 |  | 1 | SALA | VÄSTMANLANDS LÄN | 4789
Örja - OJAA01 | 559504-6243 | RWE Renewables Sweden Operation AB | 1 ägare | 100 | 17606 | 17606 | Ja | 17606 |  | 6000 | Vind | Landbaserad | SKV | SE4 | 2012-09-19 | 2027-09-18 | 2012-07-31 - 2012-09-10 |  | 3 | LANDSKRONA | SKÅNE LÄN | 4790
Privatperson | Privatperson | Privatperson | 1 ägare | 100 | 5 | 5 | Ja | 5 |  | 5 | Sol | Sol | HLD | SE4 | 2012-09-04 | 2027-09-03 | 2012-08-10 - 2012-08-10 |  | 1 | HALMSTAD | HALLANDS LÄN | 4791
Sjisjka 29 | 556773-3422 | Sjisjka Vind AB | 1 ägare | 100 | 6800 | 6800 | Ja | 6800 |  | 2600 | Vind | Landbaserad | SJN | SE1 | 2012-09-10 | 2027-09-09 | 2012-09-04 - 2012-09-04 |  | 1 | GÄLLIVARE | NORRBOTTENS LÄN | 4792
Kvänum Badene Vind | 556889-0015 | Kvänum Badene Vind AB | 1 ägare | 100 | 5500 | 5500 | Ja | 5500 |  | 2000 | Vind | Landbaserad | KVM | SE3 | 2012-09-17 | 2027-09-16 | 2012-09-07 - 2012-09-07 |  | 1 | VARA | VÄSTRA GÖTALANDS LÄN | 4793
Villköl - VKA A01-A04 | 559504-6243 | RWE Renewables Sweden Operation AB | 1 ägare | 100 | 29870 | 29870 | Ja | 29870 |  | 12300 | Vind | Landbaserad | SYD | SE4 | 2012-12-05 | 2027-12-04 | 2012-11-08 - 2012-11-30 |  | 4 | NYBRO | KALMAR LÄN | 4795
Villköl VKA A05-A07 | 559504-6243 | RWE Renewables Sweden Operation AB | 1 ägare | 100 | 22400 | 22400 | Ja | 22400 |  | 9225 | Vind | Landbaserad | SYD | SE4 | 2012-11-01 | 2027-10-31 | 2012-10-31 - 2012-10-31 |  | 3 | NYBRO | KALMAR LÄN | 4796
GB37 | 556811-6775 | Gabrielsberget Nord Vind AB | 1 ägare | 100 | 6000 | 6000 | Ja | 6000 |  | 2300 | Vind | Landbaserad | GBT | SE2 | 2012-10-16 | 2027-10-15 | 2011-11-04 - 2011-11-04 |  | 1 | NORDMALING | VÄSTERBOTTENS LÄN | 4797
GB36 | 556811-6775 | Gabrielsberget Nord Vind AB | 1 ägare | 100 | 6000 | 6000 | Ja | 6000 |  | 2300 | Vind | Landbaserad | GBT | SE2 | 2012-10-16 | 2027-10-15 | 2012-05-07 - 2012-05-07 |  | 1 | NORDMALING | VÄSTERBOTTENS LÄN | 4798
GB35 | 556811-6775 | Gabrielsberget Nord Vind AB | 1 ägare | 100 | 6000 | 6000 | Ja | 6000 |  | 2300 | Vind | Landbaserad | GBT | SE2 | 2012-10-16 | 2027-10-15 | 2012-05-07 - 2012-05-07 |  | 1 | NORDMALING | VÄSTERBOTTENS LÄN | 4799
GB34 | 556811-6775 | Gabrielsberget Nord Vind AB | 1 ägare | 100 | 6000 | 6000 | Ja | 6000 |  | 2300 | Vind | Landbaserad | GBT | SE2 | 2012-10-16 | 2027-10-15 | 2012-04-13 - 2012-04-13 |  | 1 | NORDMALING | VÄSTERBOTTENS LÄN | 4800
Fallåsberget 1 | 857200-6438 | Stiftelsen Göteborgs Studentbostäder | 1 ägare | 100 | 7565 | 7565 | Ja | 7565 |  | 2300 | Vind | Landbaserad | HAL | SE2 | 2012-12-07 | 2027-12-06 | 2012-12-07 - 2012-12-07 |  | 1 | OCKELBO | GÄVLEBORGS LÄN | 4801
Fallåsberget 2 | 556453-2819 | Orrön Energy Sweden AB | 1 ägare | 100 | 7173 | 7173 | Ja | 7173 |  | 2300 | Vind | Landbaserad | HAL | SE2 | 2012-12-07 | 2027-12-06 | 2012-12-05 - 2012-12-05 |  | 1 | OCKELBO | GÄVLEBORGS LÄN | 4802
GB33 | 556811-6775 | Gabrielsberget Nord Vind AB | 1 ägare | 100 | 6000 | 6000 | Ja | 6000 |  | 2300 | Vind | Landbaserad | GBT | SE2 | 2012-10-16 | 2027-10-15 | 2011-12-06 - 2011-12-06 |  | 1 | NORDMALING | VÄSTERBOTTENS LÄN | 4805
GB32 | 556811-6775 | Gabrielsberget Nord Vind AB | 1 ägare | 100 | 6000 | 6000 | Ja | 6000 |  | 2300 | Vind | Landbaserad | GBT | SE2 | 2012-10-16 | 2027-10-15 | 2012-07-11 - 2012-07-11 |  | 1 | NORDMALING | VÄSTERBOTTENS LÄN | 4806
GB31 | 556811-6775 | Gabrielsberget Nord Vind AB | 1 ägare | 100 | 6000 | 6000 | Ja | 6000 |  | 2300 | Vind | Landbaserad | GBT | SE2 | 2012-10-16 | 2027-10-15 | 2012-07-11 - 2012-07-11 |  | 1 | NORDMALING | VÄSTERBOTTENS LÄN | 4807
GB30 | 556811-6775 | Gabrielsberget Nord Vind AB | 1 ägare | 100 | 6000 | 6000 | Ja | 6000 |  | 2300 | Vind | Landbaserad | GBT | SE2 | 2012-10-16 | 2027-10-15 | 2012-07-09 - 2012-07-09 |  | 1 | NORDMALING | VÄSTERBOTTENS LÄN | 4808
GB29 | 556811-6775 | Gabrielsberget Nord Vind AB | 1 ägare | 100 | 6000 | 6000 | Ja | 6000 |  | 2300 | Vind | Landbaserad | GBT | SE2 | 2012-10-16 | 2027-10-15 | 2012-06-30 - 2012-06-30 |  | 1 | NORDMALING | VÄSTERBOTTENS LÄN | 4809
GB28 | 556811-6775 | Gabrielsberget Nord Vind AB | 1 ägare | 100 | 6000 | 6000 | Ja | 6000 |  | 2300 | Vind | Landbaserad | GBT | SE2 | 2012-10-16 | 2027-10-15 | 2012-06-21 - 2012-06-21 |  | 1 | NORDMALING | VÄSTERBOTTENS LÄN | 4810
GB27 | 556811-6775 | Gabrielsberget Nord Vind AB | 1 ägare | 100 | 6000 | 6000 | Ja | 6000 |  | 2300 | Vind | Landbaserad | GBT | SE2 | 2012-10-16 | 2027-10-15 | 2012-06-01 - 2012-06-01 |  | 1 | NORDMALING | VÄSTERBOTTENS LÄN | 4811
GB26 | 556811-6775 | Gabrielsberget Nord Vind AB | 1 ägare | 100 | 6000 | 6000 | Ja | 6000 |  | 2300 | Vind | Landbaserad | GBT | SE2 | 2012-10-16 | 2027-10-15 | 2012-06-27 - 2012-06-27 |  | 1 | NORDMALING | VÄSTERBOTTENS LÄN | 4812
GB25 | 556811-6775 | Gabrielsberget Nord Vind AB | 1 ägare | 100 | 6000 | 6000 | Ja | 6000 |  | 2300 | Vind | Landbaserad | GBT | SE2 | 2012-10-16 | 2027-10-15 | 2012-06-15 - 2012-06-15 |  | 1 | NORDMALING | VÄSTERBOTTENS LÄN | 4813
GB24 | 556811-6775 | Gabrielsberget Nord Vind AB | 1 ägare | 100 | 6000 | 6000 | Ja | 6000 |  | 2300 | Vind | Landbaserad | GBT | SE2 | 2012-10-16 | 2027-10-15 | 2012-07-06 - 2012-07-06 |  | 1 | NORDMALING | VÄSTERBOTTENS LÄN | 4814
GB23 | 556811-6775 | Gabrielsberget Nord Vind AB | 1 ägare | 100 | 6000 | 6000 | Ja | 6000 |  | 2300 | Vind | Landbaserad | GBT | SE2 | 2012-10-16 | 2027-10-15 | 2012-07-05 - 2012-07-05 |  | 1 | NORDMALING | VÄSTERBOTTENS LÄN | 4815
GB22 | 556811-6775 | Gabrielsberget Nord Vind AB | 1 ägare | 100 | 6000 | 6000 | Ja | 6000 |  | 2300 | Vind | Landbaserad | GBT | SE2 | 2012-10-16 | 2027-10-15 | 2012-06-26 - 2012-06-26 |  | 1 | NORDMALING | VÄSTERBOTTENS LÄN | 4816
GB21 | 556811-6775 | Gabrielsberget Nord Vind AB | 1 ägare | 100 | 6000 | 6000 | Ja | 6000 |  | 2300 | Vind | Landbaserad | GBT | SE2 | 2012-10-16 | 2027-10-15 | 2012-06-01 - 2012-06-01 |  | 1 | NORDMALING | VÄSTERBOTTENS LÄN | 4818
N137141 Vrången Södra | 556778-9705 | Vrångens Kraft AB | 1 ägare | 100 | 36000 | 36000 | Ja | 36000 |  | 13800 | Vind | Landbaserad | SYD | SE4 | 2013-01-07 | 2028-01-06 | 2012-11-20 - 2012-12-20 |  | 6 | VETLANDA | JÖNKÖPINGS LÄN | 4819
Fallåsberget 3 | 556453-2819 | Orrön Energy Sweden AB | 1 ägare | 100 | 5439 | 5439 | Ja | 5439 |  | 2300 | Vind | Landbaserad | HAL | SE2 | 2012-12-13 | 2027-12-12 | 2012-12-10 - 2012-12-10 |  | 1 | OCKELBO | GÄVLEBORGS LÄN | 4823
Fallåsberget 4 | 222000-0158 | Kommunalförbundet Norrvatten | 1 ägare | 100 | 6439 | 6439 | Ja | 6439 |  | 2300 | Vind | Landbaserad | HAL | SE2 | 2013-01-02 | 2028-01-01 | 2012-12-28 - 2012-12-28 |  | 1 | OCKELBO | GÄVLEBORGS LÄN | 4825
Risträsk 1 | 556865-4924 | Risträsk Vind AB | 1 ägare | 100 | 2500 | 2500 | Ja | 2500 |  | 800 | Vind | Landbaserad | VMA | SE2 | 2012-10-17 | 2027-10-16 | 2012-10-17 - 2012-10-17 |  | 1 | VILHELMINA | VÄSTERBOTTENS LÄN | 4826
Fallåsberget 5 | 556935-3534 | Vidingehem AB | 1 ägare | 100 | 5498 | 5498 | Ja | 5498 |  | 2300 | Vind | Landbaserad | HAL | SE2 | 2013-02-26 | 2028-02-25 | 2013-02-25 - 2013-02-25 |  | 1 | OCKELBO | GÄVLEBORGS LÄN | 4828
Fallåsberget 6 | 769611-9515 | Solivind El Ekonomisk förening | 1 ägare | 100 | 6084 | 6084 | Ja | 6084 |  | 2300 | Vind | Landbaserad | HAL | SE2 | 2013-01-07 | 2028-01-06 | 2013-01-04 - 2013-01-04 |  | 1 | OCKELBO | GÄVLEBORGS LÄN | 4830
Fallåsberget 7 | 212000-0019 | Upplands Väsby kommun | 1 ägare | 100 | 5855 | 5855 | Ja | 5855 |  | 2300 | Vind | Landbaserad | HAL | SE2 | 2013-01-02 | 2028-01-01 | 2012-12-23 - 2012-12-23 |  | 1 | OCKELBO | GÄVLEBORGS LÄN | 4831
Fallåsberget 8 | 769611-9515 | Solivind El Ekonomisk förening | 1 ägare | 100 | 6553 | 6553 | Ja | 6553 |  | 2300 | Vind | Landbaserad | HAL | SE2 | 2013-01-11 | 2028-01-10 | 2013-01-07 - 2013-01-07 |  | 1 | OCKELBO | GÄVLEBORGS LÄN | 4833
Fallåsberget 9 | 556453-2819 | Orrön Energy Sweden AB | 1 ägare | 100 | 6081 | 6081 | Ja | 6081 |  | 2300 | Vind | Landbaserad | HAL | SE2 | 2012-12-13 | 2027-12-12 | 2012-12-12 - 2012-12-12 |  | 1 | OCKELBO | GÄVLEBORGS LÄN | 4835
Fallåsberget 10 | 212000-0225 | Sigtuna kommun | 1 ägare | 100 | 6176 | 6176 | Ja | 6176 |  | 2300 | Vind | Landbaserad | HAL | SE2 | 2013-01-11 | 2028-01-10 | 2013-01-08 - 2013-01-08 |  | 1 | OCKELBO | GÄVLEBORGS LÄN | 4837
Kvänum Badene 2 | 556889-0015 | Kvänum Badene Vind AB | 1 ägare | 100 | 5500 | 5500 | Ja | 5500 |  | 2000 | Vind | Landbaserad | KVM | SE3 | 2012-10-11 | 2027-10-10 | 2012-10-08 - 2012-10-08 |  | 1 | VARA | VÄSTRA GÖTALANDS LÄN | 4838
HAL-WTG044 | 556864-2077 | Hällåsen Kraft AB | 1 ägare | 100 | 8652 | 8652 | Ja | 8652 |  | 3000 | Vind | Landbaserad | IKN | SE2 | 2012-12-18 | 2027-12-17 | 2012-12-17 - 2012-12-17 |  | 1 | OCKELBO | GÄVLEBORGS LÄN | 4840
JAD-WTG018 | 556733-6481 | Jädraås Vindkraft AB | 1 ägare | 100 | 8800 | 8800 | Ja | 8800 |  | 3000 | Vind | Landbaserad | IKN | SE2 | 2013-02-01 | 2027-11-05 | 2012-11-01 - 2012-11-01 |  | 1 | OCKELBO | GÄVLEBORGS LÄN | 4841
JAD-WTG019 | 556733-6481 | Jädraås Vindkraft AB | 1 ägare | 100 | 8800 | 8800 | Ja | 8800 |  | 3000 | Vind | Landbaserad | IKN | SE2 | 2012-11-01 | 2027-10-31 | 2012-10-31 - 2012-10-31 |  | 1 | OCKELBO | GÄVLEBORGS LÄN | 4842
HAL-WTG045 | 556864-2077 | Hällåsen Kraft AB | 1 ägare | 100 | 8652 | 8652 | Ja | 8652 |  | 3000 | Vind | Landbaserad | IKN | SE2 | 2013-01-14 | 2028-01-13 | 2013-01-08 - 2013-01-08 |  | 1 | OCKELBO | GÄVLEBORGS LÄN | 4845
JAD-WTG021 | 556733-6481 | Jädraås Vindkraft AB | 1 ägare | 100 | 8800 | 8800 | Ja | 8800 |  | 3000 | Vind | Landbaserad | IKN | SE2 | 2012-11-13 | 2027-11-12 | 2012-11-12 - 2012-11-12 |  | 1 | OCKELBO | GÄVLEBORGS LÄN | 4847
HAL-WTG046 | 556864-2077 | Hällåsen Kraft AB | 1 ägare | 100 | 8652 | 8652 | Ja | 8652 |  | 3000 | Vind | Landbaserad | IKN | SE2 | 2013-01-15 | 2028-01-14 | 2012-12-28 - 2012-12-28 |  | 1 | OCKELBO | GÄVLEBORGS LÄN | 4848
Kvänum Badene 3 | 556889-0015 | Kvänum Badene Vind AB | 1 ägare | 100 | 5500 | 5500 | Ja | 5500 |  | 2300 | Vind | Landbaserad | KVM | SE3 | 2012-10-11 | 2027-10-10 | 2012-10-04 - 2012-10-04 |  | 1 | VARA | VÄSTRA GÖTALANDS LÄN | 4849
Vindpark ÖRKEN | 559504-6243 | RWE Renewables Sweden Operation AB | 1 ägare |  | 66900 | 50175 | Ja | 50175 |  | 20138 | Vind | Landbaserad | SYD | SE4 | 2023-10-01 | 2028-12-31 | 2012-10-31 - 2023-10-15 |  | 8 | HYLTE | HALLANDS LÄN | 4851
JAD-WTG068 | 556733-6481 | Jädraås Vindkraft AB | 1 ägare | 100 | 8800 | 8800 | Ja | 8800 |  | 3000 | Vind | Landbaserad | IKN | SE2 | 2012-10-11 | 2027-10-10 | 2012-10-11 - 2012-10-11 |  | 1 | OCKELBO | GÄVLEBORGS LÄN | 4856
Kvänum Badene 4 | 556889-0015 | Kvänum Badene Vind AB | 1 ägare | 100 | 5500 | 5500 | Ja | 5500 |  | 2000 | Vind | Landbaserad | KVM | SE3 | 2012-11-07 | 2027-11-06 | 2012-11-06 - 2012-11-06 |  | 1 | VARA | VÄSTRA GÖTALANDS LÄN | 4857
Kaptensberget 3 | 556796-9844 | Wind Farms Götaland Svealand AB | 1 ägare | 100 | 5700 | 5700 | Ja | 5700 |  | 2300 | Vind | Landbaserad | HOF | SE3 | 2012-10-11 | 2027-10-10 | 2012-10-01 - 2012-10-01 |  | 1 | HOFORS | GÄVLEBORGS LÄN | 4858
Kaptensberget 1 | 556796-9844 | Wind Farms Götaland Svealand AB | 1 ägare | 100 | 5700 | 5700 | Ja | 5700 |  | 2300 | Vind | Landbaserad | HOF | SE3 | 2012-10-11 | 2027-10-10 | 2012-10-01 - 2012-10-01 |  | 1 | HOFORS | GÄVLEBORGS LÄN | 4859
Kaptensberget 2 | 556796-9844 | Wind Farms Götaland Svealand AB | 1 ägare | 100 | 5700 | 5700 | Ja | 5700 |  | 2300 | Vind | Landbaserad | HOF | SE3 | 2012-10-11 | 2027-10-10 | 2012-09-25 - 2012-09-25 |  | 1 | HOFORS | GÄVLEBORGS LÄN | 4860
HAL-WTG047 | 556864-2077 | Hällåsen Kraft AB | 1 ägare | 100 | 8652 | 8652 | Ja | 8652 |  | 3000 | Vind | Landbaserad | IKN | SE2 | 2013-02-04 | 2028-02-03 | 2013-01-30 - 2013-01-30 |  | 1 | OCKELBO | GÄVLEBORGS LÄN | 4861
HAL-WTG048 | 556864-2077 | Hällåsen Kraft AB | 1 ägare | 100 | 8652 | 8652 | Ja | 8652 |  | 3000 | Vind | Landbaserad | IKN | SE2 | 2013-01-15 | 2028-01-14 | 2012-12-28 - 2012-12-28 |  | 1 | OCKELBO | GÄVLEBORGS LÄN | 4862
HAL-WTG049 | 556864-2077 | Hällåsen Kraft AB | 1 ägare | 100 | 8652 | 8652 | Ja | 8652 |  | 3000 | Vind | Landbaserad | IKN | SE2 | 2013-01-08 | 2028-01-07 | 2012-10-11 - 2012-10-11 |  | 1 | OCKELBO | GÄVLEBORGS LÄN | 4863
HAL-WTG050 | 556864-2077 | Hällåsen Kraft AB | 1 ägare | 100 | 8652 | 8652 | Ja | 8652 |  | 3000 | Vind | Landbaserad | IKN | SE2 | 2013-03-25 | 2028-03-24 | 2013-03-20 - 2013-03-20 |  | 1 | OCKELBO | GÄVLEBORGS LÄN | 4864
HAL-WTG051 | 556864-2077 | Hällåsen Kraft AB | 1 ägare | 100 | 8652 | 8652 | Ja | 8652 |  | 3000 | Vind | Landbaserad | IKN | SE2 | 2013-02-26 | 2028-02-25 | 2013-02-21 - 2013-02-21 |  | 1 | OCKELBO | GÄVLEBORGS LÄN | 4865
HAL-WTG052 | 556864-2077 | Hällåsen Kraft AB | 1 ägare | 100 | 8652 | 8652 | Ja | 8652 |  | 3000 | Vind | Landbaserad | IKN | SE2 | 2013-03-25 | 2028-03-24 | 2013-03-21 - 2013-03-21 |  | 1 | OCKELBO | GÄVLEBORGS LÄN | 4866
HAL-WTG053 | 556864-2077 | Hällåsen Kraft AB | 1 ägare | 100 | 8652 | 8652 | Ja | 8652 |  | 3000 | Vind | Landbaserad | IKN | SE2 | 2013-03-25 | 2028-03-24 | 2013-03-21 - 2013-03-21 |  | 1 | OCKELBO | GÄVLEBORGS LÄN | 4867
HAL-WTG054 | 556864-2077 | Hällåsen Kraft AB | 1 ägare | 100 | 8652 | 8652 | Ja | 8652 |  | 3000 | Vind | Landbaserad | IKN | SE2 | 2013-02-28 | 2028-02-27 | 2013-02-27 - 2013-02-27 |  | 1 | OCKELBO | GÄVLEBORGS LÄN | 4868
HAL-WTG055 | 556864-2077 | Hällåsen Kraft AB | 1 ägare | 100 | 8652 | 8652 | Ja | 8652 |  | 3000 | Vind | Landbaserad | IKN | SE2 | 2013-02-28 | 2028-02-27 | 2013-02-27 - 2013-02-27 |  | 1 | OCKELBO | GÄVLEBORGS LÄN | 4869
Middagsberget Jeanette Wallén | 556001-6064 | Jämtkraft Aktiebolag | 1 ägare | 100 | 24900 | 24900 | Ja | 24900 |  | 9000 | Vind | Landbaserad | BRG | SE2 | 2012-10-22 | 2027-10-21 | 2012-10-15 - 2012-10-15 |  | 3 | BERG | JÄMTLANDS LÄN | 4872
Privatperson | Privatperson | Privatperson | 1 ägare | 100 | 22 | 22 | Ja | 22 |  | 14 | Sol | Sol | SKN | SE4 | 2012-12-06 | 2027-12-05 | 2012-01-01 - 2012-01-01 |  | 1 | LUND | SKÅNE LÄN | 4873
JAD-WTG022 | 556733-6481 | Jädraås Vindkraft AB | 1 ägare | 100 | 8800 | 8800 | Ja | 8800 |  | 3000 | Vind | Landbaserad | IKN | SE2 | 2012-11-13 | 2027-11-12 | 2012-11-12 - 2012-11-12 |  | 1 | OCKELBO | GÄVLEBORGS LÄN | 4877
JAD-WTG023 | 556733-6481 | Jädraås Vindkraft AB | 1 ägare | 100 | 8800 | 8800 | Ja | 8800 |  | 3000 | Vind | Landbaserad | IKN | SE2 | 2012-11-26 | 2027-11-25 | 2012-11-23 - 2012-11-23 |  | 1 | OCKELBO | GÄVLEBORGS LÄN | 4878
JAD-WTG024 | 556733-6481 | Jädraås Vindkraft AB | 1 ägare | 100 | 8800 | 8800 | Ja | 8800 |  | 3000 | Vind | Landbaserad | IKN | SE2 | 2012-11-20 | 2027-11-19 | 2012-11-17 - 2012-11-17 |  | 1 | OCKELBO | GÄVLEBORGS LÄN | 4879
JAD-WTG025 | 556733-6481 | Jädraås Vindkraft AB | 1 ägare | 100 | 8800 | 8800 | Ja | 8800 |  | 3000 | Vind | Landbaserad | IKN | SE2 | 2012-11-15 | 2027-11-14 | 2012-11-14 - 2012-11-14 |  | 1 | OCKELBO | GÄVLEBORGS LÄN | 4880
JAD-WTG026 | 556733-6481 | Jädraås Vindkraft AB | 1 ägare | 100 | 8800 | 8800 | Ja | 8800 |  | 3000 | Vind | Landbaserad | IKN | SE2 | 2012-11-27 | 2027-11-26 | 2012-11-23 - 2012-11-23 |  | 1 | OCKELBO | GÄVLEBORGS LÄN | 4881
JAD-WTG027 | 556733-6481 | Jädraås Vindkraft AB | 1 ägare | 100 | 8800 | 8800 | Ja | 8800 |  | 3000 | Vind | Landbaserad | IKN | SE2 | 2013-01-18 | 2028-01-17 | 2013-01-18 - 2013-01-18 |  | 1 | OCKELBO | GÄVLEBORGS LÄN | 4882
JAD-WTG028 | 556733-6481 | Jädraås Vindkraft AB | 1 ägare | 100 | 8800 | 8800 | Ja | 8800 |  | 3000 | Vind | Landbaserad | IKN | SE2 | 2012-11-30 | 2027-11-29 | 2012-11-29 - 2012-11-29 |  | 1 | OCKELBO | GÄVLEBORGS LÄN | 4883
JAD-WTG029 | 556733-6481 | Jädraås Vindkraft AB | 1 ägare | 100 | 8800 | 8800 | Ja | 8800 |  | 3000 | Vind | Landbaserad | IKN | SE2 | 2013-01-11 | 2028-01-10 | 2013-01-11 - 2013-01-11 |  | 1 | OCKELBO | GÄVLEBORGS LÄN | 4884
JAD-WTG030 | 556733-6481 | Jädraås Vindkraft AB | 1 ägare | 100 | 8800 | 8800 | Ja | 8800 |  | 3000 | Vind | Landbaserad | IKN | SE2 | 2012-12-06 | 2027-12-05 | 2012-12-01 - 2012-12-01 |  | 1 | OCKELBO | GÄVLEBORGS LÄN | 4885
JAD-WTG031 | 556733-6481 | Jädraås Vindkraft AB | 1 ägare | 100 | 8800 | 8800 | Ja | 8800 |  | 3000 | Vind | Landbaserad | IKN | SE2 | 2012-11-30 | 2027-11-29 | 2012-11-28 - 2012-11-28 |  | 1 | OCKELBO | GÄVLEBORGS LÄN | 4886
JAD-WTG032 | 556733-6481 | Jädraås Vindkraft AB | 1 ägare | 100 | 8800 | 8800 | Ja | 8800 |  | 3000 | Vind | Landbaserad | IKN | SE2 | 2012-12-06 | 2027-12-05 | 2012-12-01 - 2012-12-01 |  | 1 | OCKELBO | GÄVLEBORGS LÄN | 4887
JAD-WTG033 | 556733-6481 | Jädraås Vindkraft AB | 1 ägare | 100 | 8800 | 8800 | Ja | 8800 |  | 3000 | Vind | Landbaserad | IKN | SE2 | 2012-11-30 | 2027-11-29 | 2012-11-28 - 2012-11-28 |  | 1 | OCKELBO | GÄVLEBORGS LÄN | 4888
JAD-WTG034 | 556733-6481 | Jädraås Vindkraft AB | 1 ägare | 100 | 8800 | 8800 | Ja | 8800 |  | 3000 | Vind | Landbaserad | IKN | SE2 | 2012-12-07 | 2027-12-06 | 2012-12-05 - 2012-12-05 |  | 1 | OCKELBO | GÄVLEBORGS LÄN | 4889
JAD-WTG035 | 556733-6481 | Jädraås Vindkraft AB | 1 ägare | 100 | 8800 | 8800 | Ja | 8800 |  | 3000 | Vind | Landbaserad | IKN | SE2 | 2013-03-25 | 2028-03-24 | 2013-03-24 - 2013-03-24 |  | 1 | OCKELBO | GÄVLEBORGS LÄN | 4890
Lemnhult Hagasjön | 556711-9564 | Lemnhult Energi AB | 1 ägare | 100 | 87000 | 87000 | Ja | 87000 |  | 30000 | Vind | Landbaserad | SYD | SE4 | 2013-01-16 | 2028-01-15 | 2012-11-24 - 2013-03-27 |  | 10 | VETLANDA | JÖNKÖPINGS LÄN | 4891
Lemnhult Borsaskögel | 556711-9564 | Lemnhult Energi AB | 1 ägare | 100 | 87000 | 87000 | Ja | 87000 |  | 30000 | Vind | Landbaserad | SYD | SE4 | 2012-11-15 | 2027-11-14 | 2012-11-13 - 2013-03-13 |  | 10 | VETLANDA | JÖNKÖPINGS LÄN | 4892
Lemnhult Mörkahål | 556711-9564 | Lemnhult Energi AB | 1 ägare |  | 78300 | 17400 | Ja | 17400 |  | 6067 | Vind | Landbaserad | SYD | SE4 | 2016-10-28 | 2028-01-13 | 2012-12-27 - 2016-10-20 |  |  | VETLANDA | JÖNKÖPINGS LÄN | 4893
Lemnhult Mörkahål | 556711-9564 | Lemnhult Energi AB | 1 ägare |  | 78300 | 8700 | Ja | 8700 |  | 3033 | Vind | Landbaserad | SYD | SE4 | 2028-01-14 | 2028-01-24 | 2012-12-27 - 2016-10-20 |  |  | VETLANDA | JÖNKÖPINGS LÄN | 4893
Lemnhult Mörkahål | 556711-9564 | Lemnhult Energi AB | 1 ägare |  | 78300 | 8700 | Ja | 8700 |  | 3033 | Vind | Landbaserad | SYD | SE4 | 2028-01-25 | 2028-01-31 | 2012-12-27 - 2016-10-20 |  |  | VETLANDA | JÖNKÖPINGS LÄN | 4893
Lemnhult Mörkahål | 556711-9564 | Lemnhult Energi AB | 1 ägare |  | 78300 | 8700 | Ja | 8700 |  | 3033 | Vind | Landbaserad | SYD | SE4 | 2028-02-01 | 2028-02-26 | 2012-12-27 - 2016-10-20 |  |  | VETLANDA | JÖNKÖPINGS LÄN | 4893
Lemnhult Mörkahål | 556711-9564 | Lemnhult Energi AB | 1 ägare |  | 78300 | 8700 | Ja | 8700 |  | 3033 | Vind | Landbaserad | SYD | SE4 | 2028-02-27 | 2028-03-07 | 2012-12-27 - 2016-10-20 |  |  | VETLANDA | JÖNKÖPINGS LÄN | 4893
Lemnhult Mörkahål | 556711-9564 | Lemnhult Energi AB | 1 ägare |  | 78300 | 8700 | Ja | 8700 |  | 3033 | Vind | Landbaserad | SYD | SE4 | 2028-03-08 | 2028-03-15 | 2012-12-27 - 2016-10-20 |  |  | VETLANDA | JÖNKÖPINGS LÄN | 4893
Lemnhult Mörkahål | 556711-9564 | Lemnhult Energi AB | 1 ägare |  | 78300 | 8700 | Ja | 8700 |  | 3033 | Vind | Landbaserad | SYD | SE4 | 2028-03-16 | 2028-03-22 | 2012-12-27 - 2016-10-20 |  |  | VETLANDA | JÖNKÖPINGS LÄN | 4893
Lemnhult Mörkahål | 556711-9564 | Lemnhult Energi AB | 1 ägare |  | 78300 | 8700 | Ja | 8700 |  | 3033 | Vind | Landbaserad | SYD | SE4 | 2028-03-23 | 2031-10-19 | 2012-12-27 - 2016-10-20 |  | 9 | VETLANDA | JÖNKÖPINGS LÄN | 4893
Lemnhult Valdsberg | 556711-9564 | Lemnhult Energi AB | 1 ägare | 100 | 26000 | 26000 | Ja | 26000 |  | 9000 | Vind | Landbaserad | SYD | SE4 | 2013-04-18 | 2028-04-17 | 2013-04-05 - 2013-04-12 |  | 3 | VETLANDA | JÖNKÖPINGS LÄN | 4894
Uddared | 556517-5709 | Uddared Energi Aktiebolag | 1 ägare | 100 | 54500 | 54500 | Ja | 54500 |  | 22500 | Vind | Landbaserad | SYD | SE4 | 2012-11-28 | 2027-11-27 | 2012-11-16 - 2012-11-16 |  | 9 | LAHOLM | HALLANDS LÄN | 4895
HAL-WTG056 | 556864-2077 | Hällåsen Kraft AB | 1 ägare | 100 | 8652 | 8652 | Ja | 8652 |  | 3000 | Vind | Landbaserad | IKN | SE2 | 2013-01-28 | 2028-01-27 | 2013-01-26 - 2013-01-26 |  | 1 | OCKELBO | GÄVLEBORGS LÄN | 4901
HAL-WTG057 | 556864-2077 | Hällåsen Kraft AB | 1 ägare | 100 | 8652 | 8652 | Ja | 8652 |  | 3000 | Vind | Landbaserad | IKN | SE2 | 2013-03-25 | 2028-03-24 | 2013-03-24 - 2013-03-24 |  | 1 | OCKELBO | GÄVLEBORGS LÄN | 4903
Högtjärnsklack 5 | 556696-6940 | Dala Vind AB | 1 ägare | 100 | 5400 | 5400 | Ja | 5400 |  | 2000 | Vind | Landbaserad | GAB | SE3 | 2012-10-17 | 2027-10-16 | 2012-09-11 - 2012-09-11 |  | 1 | HEDEMORA | DALARNAS LÄN | 4904
Bubbetorp 1 | 556049-4733 | Affärsverken Karlskrona Aktiebolag | 1 ägare | 100 | 65000 | 65000 | Ja | 65000 |  | 14000 | Biobränsle / torv / fossilt | Kraftvärme | KKA | SE4 | 2012-10-17 | 2027-10-16 | 2012-10-01 - 2012-10-01 |  | 1 | KARLSKRONA | BLEKINGE LÄN | 4905
HAL-WTG058 | 556864-2077 | Hällåsen Kraft AB | 1 ägare | 100 | 8652 | 8652 | Ja | 8652 |  | 3000 | Vind | Landbaserad | IKN | SE2 | 2013-01-22 | 2028-01-21 | 2013-01-22 - 2013-01-22 |  | 1 | OCKELBO | GÄVLEBORGS LÄN | 4906
HAL-WTG059 | 556864-2077 | Hällåsen Kraft AB | 1 ägare | 100 | 8652 | 8652 | Ja | 8652 |  | 3000 | Vind | Landbaserad | IKN | SE2 | 2013-02-20 | 2028-02-19 | 2013-02-19 - 2013-02-19 |  | 1 | OCKELBO | GÄVLEBORGS LÄN | 4907
HAL-WTG065 | 556864-2077 | Hällåsen Kraft AB | 1 ägare | 100 | 8652 | 8652 | Ja | 8652 |  | 3000 | Vind | Landbaserad | IKN | SE2 | 2013-03-05 | 2028-03-04 | 2013-03-01 - 2013-03-01 |  | 1 | OCKELBO | GÄVLEBORGS LÄN | 4908
HAL-WTG062 | 556864-2077 | Hällåsen Kraft AB | 1 ägare | 100 | 8652 | 8652 | Ja | 8652 |  | 3000 | Vind | Landbaserad | IKN | SE2 | 2013-02-28 | 2028-02-27 | 2013-02-25 - 2013-02-25 |  | 1 | OCKELBO | GÄVLEBORGS LÄN | 4909
HAL-WTG066 | 556864-2077 | Hällåsen Kraft AB | 1 ägare | 100 | 8652 | 8652 | Ja | 8652 |  | 3000 | Vind | Landbaserad | IKN | SE2 | 2013-03-13 | 2028-03-12 | 2013-03-07 - 2013-03-07 |  | 1 | OCKELBO | GÄVLEBORGS LÄN | 4910
HAL-WTG063 | 556864-2077 | Hällåsen Kraft AB | 1 ägare | 100 | 8652 | 8652 | Ja | 8652 |  | 3075 | Vind | Landbaserad | IKN | SE2 | 2013-02-28 | 2028-02-27 | 2013-02-27 - 2013-02-27 |  | 1 | OCKELBO | GÄVLEBORGS LÄN | 4911
HAL-WTG064 | 556864-2077 | Hällåsen Kraft AB | 1 ägare | 100 | 8652 | 8652 | Ja | 8652 |  | 3000 | Vind | Landbaserad | IKN | SE2 | 2013-02-26 | 2028-02-25 | 2013-02-21 - 2013-02-21 |  | 1 | OCKELBO | GÄVLEBORGS LÄN | 4912
HAL-WTG067 | 556864-2077 | Hällåsen Kraft AB | 1 ägare | 100 | 8652 | 8652 | Ja | 8652 |  | 3000 | Vind | Landbaserad | IKN | SE2 | 2013-03-25 | 2028-03-24 | 2013-03-20 - 2013-03-20 |  | 1 | OCKELBO | GÄVLEBORGS LÄN | 4913
PC Stickan P6 | 556107-7248 | Njudung Energi Vetlanda AB | 1 ägare | 100 | 26000 | 26000 | Ja | 26000 |  | 7000 | Biobränsle / torv / fossilt | Kraftvärme | VTL | SE3 | 2013-01-03 | 2028-01-02 | 2013-01-02 - 2013-01-02 |  | 1 | VETLANDA | JÖNKÖPINGS LÄN | 4914
HAL-WTG060 | 556864-2077 | Hällåsen Kraft AB | 1 ägare | 100 | 8652 | 8652 | Ja | 8652 |  | 3000 | Vind | Landbaserad | IKN | SE2 | 2013-02-26 | 2028-02-25 | 2013-02-21 - 2013-02-21 |  | 1 | OCKELBO | GÄVLEBORGS LÄN | 4915
Privatperson | Privatperson | Privatperson | 1 ägare | 100 | 10 | 10 | Ja | 10 |  | 14 | Sol | Sol | VBG | SE3 | 2012-10-22 | 2027-10-21 | 2012-10-16 - 2012-10-16 |  | 1 | VARBERG | HALLANDS LÄN | 4917
Filbornaverket | 556501-1003 | Öresundskraft Kraft & Värme Aktiebolag | 1 ägare | 100 | 150000 | 150000 | Ja | 150000 |  | 22000 | Biobränsle / torv / fossilt | Kraftvärme | IKN | SE4 | 2012-10-24 | 2027-10-23 | 2012-10-10 - 2012-10-10 |  | 1 | HELSINGBORG | SKÅNE LÄN | 4918
Mörkåsen 2 mitt | 556453-2819 | Orrön Energy Sweden AB | 1 ägare | 100 | 6694 | 6694 | Ja | 6694 |  | 2000 | Vind | Landbaserad | MEL | SE2 | 2012-10-18 | 2027-10-17 | 2012-10-09 - 2012-10-09 |  | 1 | NORDANSTIG | GÄVLEBORGS LÄN | 4919
Mörkåsen 3 Nord | 556536-9666 | Huddinge Samhällsfastigheter AB | 1 ägare | 100 | 6964 | 6964 | Ja | 6964 |  | 2000 | Vind | Landbaserad | MEL | SE2 | 2012-10-18 | 2027-10-17 | 2012-10-09 - 2012-10-09 |  | 1 | NORDANSTIG | GÄVLEBORGS LÄN | 4920
JAD-WTG036 | 556733-6481 | Jädraås Vindkraft AB | 1 ägare | 100 | 8800 | 8800 | Ja | 8800 |  | 3000 | Vind | Landbaserad | IKN | SE2 | 2012-12-10 | 2027-12-09 | 2012-12-07 - 2012-12-07 |  | 1 | OCKELBO | GÄVLEBORGS LÄN | 4921
JAD-WTG037 | 556733-6481 | Jädraås Vindkraft AB | 1 ägare | 100 | 8800 | 8800 | Ja | 8800 |  | 3000 | Vind | Landbaserad | IKN | SE2 | 2013-02-20 | 2028-02-19 | 2013-02-12 - 2013-02-12 |  | 1 | OCKELBO | GÄVLEBORGS LÄN | 4922
JAD-WTG038 | 556733-6481 | Jädraås Vindkraft AB | 1 ägare | 100 | 8800 | 8800 | Ja | 8800 |  | 3000 | Vind | Landbaserad | IKN | SE2 | 2012-12-07 | 2027-12-06 | 2012-12-06 - 2012-12-06 |  | 1 | OCKELBO | GÄVLEBORGS LÄN | 4923
JAD-WTG039 | 556733-6481 | Jädraås Vindkraft AB | 1 ägare | 100 | 8800 | 8800 | Ja | 8800 |  | 3000 | Vind | Landbaserad | IKN | SE2 | 2013-03-25 | 2028-03-24 | 2013-03-21 - 2013-03-21 |  | 1 | OCKELBO | GÄVLEBORGS LÄN | 4924
JAD-WTG040 | 556733-6481 | Jädraås Vindkraft AB | 1 ägare | 100 | 8800 | 8800 | Ja | 8800 |  | 3000 | Vind | Landbaserad | IKN | SE2 | 2013-03-25 | 2028-03-24 | 2013-03-21 - 2013-03-21 |  | 1 | OCKELBO | GÄVLEBORGS LÄN | 4925
JAD-WTG041 | 556733-6481 | Jädraås Vindkraft AB | 1 ägare | 100 | 8800 | 8800 | Ja | 8800 |  | 3000 | Vind | Landbaserad | IKN | SE2 | 2012-12-14 | 2027-12-13 | 2012-12-12 - 2012-12-12 |  | 1 | OCKELBO | GÄVLEBORGS LÄN | 4926
JAD-WTG042 | 556733-6481 | Jädraås Vindkraft AB | 1 ägare | 100 | 8800 | 8800 | Ja | 8800 |  | 3000 | Vind | Landbaserad | IKN | SE2 | 2013-03-13 | 2028-03-12 | 2013-03-12 - 2013-03-12 |  | 1 | OCKELBO | GÄVLEBORGS LÄN | 4927
JAD-WTG043 | 556733-6481 | Jädraås Vindkraft AB | 1 ägare | 100 | 8800 | 8800 | Ja | 8800 |  | 3000 | Vind | Landbaserad | IKN | SE2 | 2013-03-13 | 2028-03-12 | 2013-03-12 - 2013-03-12 |  | 1 | OCKELBO | GÄVLEBORGS LÄN | 4928
Nyvallasåsen 2 Nord | 556884-0762 | Nyvallsåsen Drift AB | 1 ägare | 100 | 5900 | 5900 | Ja | 5900 |  | 2000 | Vind | Landbaserad | MEL | SE2 | 2012-10-18 | 2027-10-17 | 2012-10-10 - 2012-10-10 |  | 1 | NORDMALING | VÄSTERBOTTENS LÄN | 4930
Rockagården Vind | 556887-7251 | Rockagården Vind AB | 1 ägare | 100 | 5500 | 5500 | Ja | 5500 |  | 2000 | Vind | Landbaserad | KVM | SE3 | 2012-11-07 | 2027-11-06 | 2012-11-06 - 2012-11-06 |  | 1 | VARA | VÄSTRA GÖTALANDS LÄN | 4932
Högtjärnsklack 7 | 556696-6940 | Dala Vind AB | 1 ägare | 100 | 5400 | 5400 | Ja | 5400 |  | 2000 | Vind | Landbaserad | GAB | SE3 | 2012-10-19 | 2027-10-18 | 2012-09-12 - 2012-09-12 |  | 1 | HEDEMORA | DALARNAS LÄN | 4933
Högtjärnsklack 6 | 556696-6940 | Dala Vind AB | 1 ägare | 100 | 5400 | 5400 | Ja | 5400 |  | 2000 | Vind | Landbaserad | GAB | SE3 | 2012-10-19 | 2027-10-18 | 2012-09-12 - 2012-09-12 |  | 1 | HEDEMORA | DALARNAS LÄN | 4934
Mörkåsen 1 Syd | 556089-9832 | Varbergsortens Elproduktion AB | 1 ägare | 100 | 6510 | 6510 | Ja | 6510 |  | 2000 | Vind | Landbaserad | MEL | SE2 | 2012-10-18 | 2027-10-17 | 2012-10-09 - 2012-10-09 |  | 1 | NORDANSTIG | GÄVLEBORGS LÄN | 4937
Nyvallsåsen 1 Syd | 556884-0762 | Nyvallsåsen Drift AB | 1 ägare | 100 | 5900 | 5900 | Ja | 5900 |  | 2000 | Vind | Landbaserad | MEL | SE2 | 2012-10-18 | 2027-10-17 | 2012-10-18 - 2012-10-18 |  | 1 | NORDANSTIG | GÄVLEBORGS LÄN | 4939
Elvingsgården | 556878-0992 | Elvingsgården Vind AB | 1 ägare | 100 | 5700 | 5700 | Ja | 5700 |  | 2000 | Vind | Landbaserad | ARD | SE3 | 2012-10-24 | 2027-10-23 | 2012-10-12 - 2012-10-12 |  | 1 | SKARA | VÄSTRA GÖTALANDS LÄN | 4943
Privatperson | Privatperson | Privatperson | 1 ägare | 100 | 1500 | 1500 | Ja | 1500 |  | 900 | Vind | Landbaserad | KHB | SE3 | 2012-10-24 | 2027-10-23 | 2012-08-28 - 2012-08-28 |  | 1 | KATRINEHOLM | SÖDERMANLANDS LÄN | 4944
Mölndals Knutpunkt | 232100-0131 | Västra Götalandsregionen | 1 ägare | 100 | 22 | 22 | Ja | 22 |  | 31 | Sol | Sol | IKN | SE3 | 2012-12-21 | 2027-12-20 | 2012-08-16 - 2012-08-16 |  | 1 | MÖLNDAL | VÄSTRA GÖTALANDS LÄN | 4945
Nils Ericsson Terminalen | 232100-0131 | Västra Götalandsregionen | 1 ägare | 100 | 20 | 20 | Ja | 20 |  | 31 | Sol | Sol | IKN | SE3 | 2012-12-07 | 2027-12-06 | 2012-08-16 - 2012-08-16 |  | 1 | GÖTEBORG | VÄSTRA GÖTALANDS LÄN | 4946
Privatperson | Privatperson | Privatperson | 1 ägare | 100 | 45 | 45 | Ja | 45 |  | 50 | Sol | Sol | LUN | SE4 | 2012-11-14 | 2027-11-13 | 2011-12-03 - 2011-12-03 |  | 1 | LUND | SKÅNE LÄN | 4951
Privatperson | Privatperson | Privatperson | 1 ägare | 100 | 22 | 22 | Ja | 22 |  | 25 | Sol | Sol | LUN | SE4 | 2012-11-14 | 2027-11-13 | 2011-12-20 - 2011-12-20 |  | 1 | LUND | SKÅNE LÄN | 4952
TK1 Trollhättan | 556810-1520 | Vattenfall Vattenkraft AB | 1 ägare | 0.9 | 1271340 | 11442 | Ja | 11442 |  | 2547 | Vatten | Vatten | VFV | SE3 | 2024-07-02 | 2027-12-06 | 1910-03-25 - 1992-10-05 | Produktionsökning | 11 | TROLLHÄTTAN | VÄSTRA GÖTALANDS LÄN | 4953
Sjisjka 1 | 556773-3422 | Sjisjka Vind AB | 1 ägare | 100 | 6800 | 6800 | Ja | 6800 |  | 2600 | Vind | Landbaserad | SJN | SE1 | 2013-12-01 | 2027-11-05 | 2012-11-06 - 2012-11-06 |  | 1 | SAKNAS | SAKNAS | 4956
Karsholm | 556814-1070 | Mittelstättans Vindkraft AB | 1 ägare | 100 | 25725 | 25725 | Ja | 25725 |  | 10250 | Vind | Landbaserad | SKL | SE4 | 2012-12-07 | 2027-12-06 | 2012-11-19 - 2012-11-28 |  | 5 | KRISTIANSTAD | SKÅNE LÄN | 4957
Sjisjka 2 | 556773-3422 | Sjisjka Vind AB | 1 ägare | 100 | 6800 | 6800 | Ja | 6800 |  | 2600 | Vind | Landbaserad | SJN | SE1 | 2013-12-01 | 2027-10-26 | 2012-10-27 - 2012-10-27 |  | 1 | SAKNAS | SAKNAS | 4958
Sjisjka 3 | 556773-3422 | Sjisjka Vind AB | 1 ägare | 100 | 6800 | 6800 | Ja | 6800 |  | 2600 | Vind | Landbaserad | SJN | SE1 | 2013-12-01 | 2027-11-02 | 2012-11-03 - 2012-11-03 |  | 1 | SAKNAS | SAKNAS | 4959
Sjisjka 4 | 556773-3422 | Sjisjka Vind AB | 1 ägare | 100 | 6800 | 6800 | Ja | 6800 |  | 2600 | Vind | Landbaserad | SJN | SE1 | 2013-12-01 | 2027-10-22 | 2012-10-23 - 2012-10-23 |  | 1 | SAKNAS | SAKNAS | 4960
Sjisjka 5 | 556773-3422 | Sjisjka Vind AB | 1 ägare | 100 | 6800 | 6800 | Ja | 6800 |  | 2600 | Vind | Landbaserad | SJN | SE1 | 2013-12-01 | 2027-10-22 | 2012-10-23 - 2012-10-23 |  | 1 | SAKNAS | SAKNAS | 4961
Sjisjka 6 | 556773-3422 | Sjisjka Vind AB | 1 ägare | 100 | 6800 | 6800 | Ja | 6800 |  | 2600 | Vind | Landbaserad | SJN | SE1 | 2013-12-01 | 2027-10-18 | 2012-10-19 - 2012-10-19 |  | 1 | SAKNAS | SAKNAS | 4962
Sjisjka 7 | 556773-3422 | Sjisjka Vind AB | 1 ägare | 100 | 6800 | 6800 | Ja | 6800 |  | 2600 | Vind | Landbaserad | SJN | SE1 | 2013-12-01 | 2027-10-12 | 2012-10-13 - 2012-10-13 |  | 1 | SAKNAS | SAKNAS | 4963
Sjisjka 8 | 556773-3422 | Sjisjka Vind AB | 1 ägare | 100 | 6800 | 6800 | Ja | 6800 |  | 2600 | Vind | Landbaserad | SJN | SE1 | 2013-12-01 | 2027-10-18 | 2012-10-19 - 2012-10-19 |  | 1 | GÄLLIVARE | NORRBOTTENS LÄN | 4964
Sjisjka 9 | 556773-3422 | Sjisjka Vind AB | 1 ägare | 100 | 6800 | 6800 | Ja | 6800 |  | 2600 | Vind | Landbaserad | SJN | SE1 | 2013-12-01 | 2027-10-11 | 2012-10-12 - 2012-10-12 |  | 1 | SAKNAS | SAKNAS | 4965
Sjisjka 10 | 556773-3422 | Sjisjka Vind AB | 1 ägare | 100 | 6800 | 6800 | Ja | 6800 |  | 2600 | Vind | Landbaserad | SJN | SE1 | 2013-12-01 | 2027-10-11 | 2012-10-12 - 2012-10-12 |  | 1 | SAKNAS | SAKNAS | 4966
Sjisjka 11 | 556773-3422 | Sjisjka Vind AB | 1 ägare | 100 | 6800 | 6800 | Ja | 6800 |  | 2600 | Vind | Landbaserad | SJN | SE1 | 2013-12-01 | 2027-10-12 | 2012-10-13 - 2012-10-13 |  | 1 | SAKNAS | SAKNAS | 4967
Sjisjka 12 | 556773-3422 | Sjisjka Vind AB | 1 ägare | 100 | 6800 | 6800 | Ja | 6800 |  | 2600 | Vind | Landbaserad | SJN | SE1 | 2013-12-01 | 2027-10-01 | 2012-10-02 - 2012-10-02 |  | 1 | SAKNAS | SAKNAS | 4968
Sjisjka 13 | 556773-3422 | Sjisjka Vind AB | 1 ägare | 100 | 6800 | 6800 | Ja | 6800 |  | 2600 | Vind | Landbaserad | SJN | SE1 | 2013-12-01 | 2027-10-01 | 2012-10-02 - 2012-10-02 |  | 1 | SAKNAS | SAKNAS | 4969
Sjisjka 14 | 556773-3422 | Sjisjka Vind AB | 1 ägare | 100 | 6800 | 6800 | Ja | 6800 |  | 2600 | Vind | Landbaserad | SJN | SE1 | 2013-12-01 | 2027-09-28 | 2012-09-29 - 2012-09-29 |  | 1 | SAKNAS | SAKNAS | 4970
Sjisjka 15 | 556773-3422 | Sjisjka Vind AB | 1 ägare | 100 | 6800 | 6800 | Ja | 6800 |  | 2600 | Vind | Landbaserad | SJN | SE1 | 2013-12-01 | 2027-09-25 | 2012-09-26 - 2012-09-26 |  | 1 | SAKNAS | SAKNAS | 4971
Sjisjka 16 | 556773-3422 | Sjisjka Vind AB | 1 ägare | 100 | 6800 | 6800 | Ja | 6800 |  | 2600 | Vind | Landbaserad | SJN | SE1 | 2013-12-01 | 2027-09-25 | 2012-09-26 - 2012-09-26 |  | 1 | SAKNAS | SAKNAS | 4972
Sjisjka 17 | 556773-3422 | Sjisjka Vind AB | 1 ägare | 100 | 6800 | 6800 | Ja | 6800 |  | 2600 | Vind | Landbaserad | SJN | SE1 | 2013-12-01 | 2027-10-02 | 2012-10-03 - 2012-10-03 |  | 1 | SAKNAS | SAKNAS | 4973
Sjisjka 18 | 556773-3422 | Sjisjka Vind AB | 1 ägare | 100 | 6800 | 6800 | Ja | 6800 |  | 2600 | Vind | Landbaserad | SJN | SE1 | 2013-12-01 | 2027-10-02 | 2012-10-03 - 2012-10-03 |  | 1 | SAKNAS | SAKNAS | 4974
Sjisjka 19 | 556773-3422 | Sjisjka Vind AB | 1 ägare | 100 | 6800 | 6800 | Ja | 6800 |  | 2600 | Vind | Landbaserad | SJN | SE1 | 2013-12-01 | 2027-09-25 | 2012-09-26 - 2012-09-26 |  | 1 | GÄLLIVARE | NORRBOTTENS LÄN | 4975
Sjisjka 20 | 556773-3422 | Sjisjka Vind AB | 1 ägare | 100 | 6800 | 6800 | Ja | 6800 |  | 2600 | Vind | Landbaserad | SJN | SE1 | 2013-12-01 | 2027-09-25 | 2012-09-26 - 2012-09-26 |  | 1 | SAKNAS | SAKNAS | 4976
Sjisjka 21 | 556773-3422 | Sjisjka Vind AB | 1 ägare | 100 | 6800 | 6800 | Ja | 6800 |  | 2600 | Vind | Landbaserad | SJN | SE1 | 2013-12-01 | 2027-09-25 | 2012-09-26 - 2012-09-26 |  | 1 | SAKNAS | SAKNAS | 4977
Sjisjka 22 | 556773-3422 | Sjisjka Vind AB | 1 ägare | 100 | 6800 | 6800 | Ja | 6800 |  | 2600 | Vind | Landbaserad | SJN | SE1 | 2013-12-01 | 2027-09-19 | 2012-09-20 - 2012-09-20 |  | 1 | SAKNAS | SAKNAS | 4978
Sjisjka 23 | 556773-3422 | Sjisjka Vind AB | 1 ägare | 100 | 6800 | 6800 | Ja | 6800 |  | 2600 | Vind | Landbaserad | SJN | SE1 | 2013-12-01 | 2027-09-16 | 2012-09-17 - 2012-09-17 |  | 1 | SAKNAS | SAKNAS | 4979
Sjisjka 24 | 556773-3422 | Sjisjka Vind AB | 1 ägare | 100 | 6800 | 6800 | Ja | 6800 |  | 2600 | Vind | Landbaserad | SJN | SE1 | 2013-12-01 | 2027-09-14 | 2012-09-15 - 2012-09-15 |  | 1 | SAKNAS | SAKNAS | 4980
Sjisjka 25 | 556773-3422 | Sjisjka Vind AB | 1 ägare | 100 | 6800 | 6800 | Ja | 6800 |  | 2600 | Vind | Landbaserad | SJN | SE1 | 2013-12-01 | 2027-09-12 | 2012-09-13 - 2012-09-13 |  | 1 | SAKNAS | SAKNAS | 4981
Sjisjka 26 | 556773-3422 | Sjisjka Vind AB | 1 ägare | 100 | 6800 | 6800 | Ja | 6800 |  | 2600 | Vind | Landbaserad | SJN | SE1 | 2013-12-01 | 2027-09-09 | 2012-09-10 - 2012-09-10 |  | 1 | SAKNAS | SAKNAS | 4982
Sjisjka 27 | 556773-3422 | Sjisjka Vind AB | 1 ägare | 100 | 6800 | 6800 | Ja | 6800 |  | 2600 | Vind | Landbaserad | SJN | SE1 | 2013-12-01 | 2027-09-06 | 2012-09-07 - 2012-09-07 |  | 1 | SAKNAS | SAKNAS | 4983
Sjisjka 28 | 556773-3422 | Sjisjka Vind AB | 1 ägare | 100 | 6800 | 6800 | Ja | 6800 |  | 2600 | Vind | Landbaserad | SJN | SE1 | 2013-12-01 | 2027-09-05 | 2012-09-06 - 2012-09-06 |  | 1 | SAKNAS | SAKNAS | 4984
Sjisjka 30 | 556773-3422 | Sjisjka Vind AB | 1 ägare | 100 | 6800 | 6800 | Ja | 6800 |  | 2600 | Vind | Landbaserad | SJN | SE1 | 2013-12-01 | 2027-10-26 | 2012-10-27 - 2012-10-27 |  | 1 | SAKNAS | SAKNAS | 4985
Privatperson | Privatperson | Privatperson | 1 ägare | 100 | 3000 | 3000 | Ja | 3000 |  | 1200 | Vind | Landbaserad | IKN | SE4 | 2013-01-02 | 2028-01-01 | 2012-12-17 - 2012-12-17 |  | 1 | SIMRISHAMN | SKÅNE LÄN | 4987
Åmliden | 556785-3337 | Åmliden Vindkraft AB | 1 ägare | 100 | 153602 | 153602 | Ja | 153602 |  | 52200 | Vind | Landbaserad | SKF | SE1 | 2012-11-14 | 2027-11-13 | 2012-11-05 - 2012-11-05 |  | 29 | MALÅ | VÄSTERBOTTENS LÄN | 4990
Movind af Mortorp | 769621-3250 | Telge Vind o Sol Ekonomisk förening | 1 ägare | 100 | 6760 | 6760 | Ja | 6760 |  | 2500 | Vind | Landbaserad | SMS | SE4 | 2013-01-17 | 2028-01-16 | 2012-10-15 - 2012-10-15 |  | 1 | KALMAR | KALMAR LÄN | 4992
Köjen 1 vindkraft inmatning | 556779-5348 | Bixia Gryningsvind AB | 1 ägare | 100 | 5300 | 5300 | Ja | 5300 |  | 2000 | Vind | Landbaserad | ARD | SE3 | 2013-08-21 | 2028-08-20 | 2013-08-17 - 2013-08-17 |  | 1 | SKARA | VÄSTRA GÖTALANDS LÄN | 4993
Claes af Mortorp | 559410-6568 | Locus RePower AB | 1 ägare | 100 | 6800 | 6800 | Ja | 6800 |  | 2500 | Vind | Landbaserad | SMS | SE4 | 2013-01-15 | 2028-01-14 | 2012-10-01 - 2012-10-01 |  | 1 | KALMAR | KALMAR LÄN | 4995
Kroknäs kraftstation AB | 556884-1273 | Kroknäs Kraftstation AB | 1 ägare | 100 | 1500 | 1500 | Ja | 1500 |  | 250 | Vatten | Vatten | UMA | SE2 | 2014-05-12 | 2029-05-11 | 2013-02-23 - 2013-02-23 |  | 1 | UMEÅ | VÄSTERBOTTENS LÄN | 4999
Privatperson | Privatperson | Privatperson | 1 ägare | 100 | 6 | 6 | Ja | 6 |  | 7 | Sol | Sol | DAD | SE3 | 2012-11-27 | 2027-11-26 | 2012-11-13 - 2012-11-13 |  | 1 | SÄFFLE | VÄRMLANDS LÄN | 5001
Verk 1-5 N137140 Vrången Norra | 556778-9705 | Vrångens Kraft AB | 1 ägare | 100 | 30000 | 30000 | Ja | 30000 |  | 11500 | Vind | Landbaserad | SYD | SE4 | 2012-11-28 | 2027-11-27 | 2012-11-05 - 2012-11-05 |  | 5 | VETLANDA | JÖNKÖPINGS LÄN | 5004
Åsen 1 SV | 556796-9844 | Wind Farms Götaland Svealand AB | 1 ägare | 100 | 7500 | 7500 | Ja | 7500 |  | 2300 | Vind | Landbaserad | SDV | SE3 | 2013-02-25 | 2028-02-24 | 2013-02-22 - 2013-02-22 |  | 1 | SANDVIKEN | GÄVLEBORGS LÄN | 5006
Åsen 2 NO | 556796-9844 | Wind Farms Götaland Svealand AB | 1 ägare | 100 | 7500 | 7500 | Ja | 7500 |  | 2300 | Vind | Landbaserad | SDV | SE3 | 2013-02-25 | 2028-02-24 | 2013-02-25 - 2013-02-25 |  | 1 | SANDVIKEN | GÄVLEBORGS LÄN | 5007
Etnografiskamuseet | 202100-4474 | Statens Fastighetsverk | 1 ägare | 100 | 60 | 60 | Ja | 60 |  | 82 | Sol | Sol | IKN | SE3 | 2012-11-21 | 2027-11-20 | 2011-11-09 - 2011-11-09 |  | 1 | STOCKHOLM | STOCKHOLMS LÄN | 5008
Lyckås Vind | 556551-2711 | VETTINGE Skog & Mark AB | 1 ägare | 100 | 75 | 75 | Ja | 75 |  | 43 | Vind | Landbaserad | KPN | SE4 | 2013-02-14 | 2028-02-13 | 2012-11-09 - 2012-11-09 |  | 1 | KLIPPAN | SKÅNE LÄN | 5010
Linners Vindbruk | 556732-8140 | Linnérs Vindbruk AB | 1 ägare | 100 | 4800 | 4800 | Ja | 4800 |  | 2000 | Vind | Landbaserad | SMS | SE4 | 2012-12-13 | 2027-12-12 | 2012-12-11 - 2012-12-11 |  | 1 | UPPVIDINGE | KRONOBERGS LÄN | 5012
Privatperson | Privatperson | Privatperson | 1 ägare | 100 | 90 | 90 | Ja | 90 |  | 45 | Vind | Landbaserad | IKN | SE4 | 2013-07-08 | 2028-07-07 | 2012-05-25 - 2012-05-25 |  | 1 | MÖRBYLÅNGA | KALMAR LÄN | 5014
Hällevadsholm 2 | 556872-2879 | Rabbalshede Vind AB | 1 ägare | 100 | 6045 | 6045 | Ja | 6045 |  | 2300 | Vind | Landbaserad | NBL | SE3 | 2013-02-06 | 2028-02-05 | 2012-11-01 - 2012-11-01 |  | 1 | MUNKEDAL | VÄSTRA GÖTALANDS LÄN | 5017
Gopa Kraftstation | 559344-5504 | Intea Kraft AB | 1 ägare | 100 | 1300 | 1300 | Ja | 1300 |  | 350 | Vatten | Vatten | FLN | SE3 | 2012-11-20 | 2027-11-19 | 2012-11-01 - 2012-11-01 | Omfattande ombyggnad | 1 | FALUN | DALARNAS LÄN | 5018
Svanshammar Kraftstation | 559344-5504 | Intea Kraft AB | 1 ägare | 100 | 1550 | 1550 | Ja | 1550 |  | 350 | Vatten | Vatten | FLN | SE3 | 2012-11-20 | 2027-11-19 | 2012-11-01 - 2012-11-01 | Omfattande ombyggnad | 1 | FALUN | DALARNAS LÄN | 5019
Hällevadsholm 3 | 556872-2879 | Rabbalshede Vind AB | 1 ägare | 100 | 5858 | 5858 | Ja | 5858 |  | 2300 | Vind | Landbaserad | NBL | SE3 | 2013-01-03 | 2028-01-02 | 2012-11-01 - 2012-11-01 |  | 1 | MUNKEDAL | VÄSTRA GÖTALANDS LÄN | 5020
Privatperson | Privatperson | Privatperson | 1 ägare | 100 | 10 | 10 | Ja | 10 |  | 10 | Sol | Sol | SDT | SE3 | 2012-12-19 | 2027-12-18 | 2008-08-28 - 2008-08-28 |  | 1 | SÖDERTÄLJE | STOCKHOLMS LÄN | 5021
Bomhus | 556793-5217 | Bomhus Energi Aktiebolag | 1 ägare | 62.15 | 487852 | 303200 | Ja | 303200 |  | 57178 | Biobränsle / torv / fossilt | Industriellt mottryck | KNS | SE3 | 2025-11-05 | 2027-11-30 | 1974-01-01 - 1974-01-01 | Produktionsökning | 1 | GÄVLE | GÄVLEBORGS LÄN | 5022
Privatperson | Privatperson | Privatperson | 1 ägare | 100 | 10 | 10 | Ja | 10 |  | 10 | Sol | Sol | GDB | SE2 | 2012-12-18 | 2027-12-17 | 2012-12-03 - 2012-12-03 |  | 1 | ÖRNSKÖLDSVIK | VÄSTERNORRLANDS LÄN | 5025
Privatperson | Privatperson | Privatperson | 1 ägare | 100 | 10 | 10 | Ja | 10 |  | 10 | Sol | Sol | GDB | SE2 | 2012-12-18 | 2027-12-17 | 2012-12-03 - 2012-12-03 |  | 1 | ÖRNSKÖLDSVIK | VÄSTERNORRLANDS LÄN | 5026
Privatperson | Privatperson | Privatperson | 1 ägare | 100 | 100 | 100 | Ja | 100 |  | 44 | Vind | Landbaserad | LUN | SE4 | 2012-12-19 | 2027-12-18 | 2012-09-15 - 2012-09-15 |  | 1 | STAFFANSTORP | SKÅNE LÄN | 5028
Fjärås Vårdcentral | 556497-8293 | EKSTA BOSTADSAKTIEBOLAG | 1 ägare | 100 | 60 | 60 | Ja | 60 |  | 64 | Sol | Sol | NHA | SE3 | 2013-02-12 | 2028-10-31 | 2005-12-02 - 2005-12-02 |  | 1 | KUNGSBACKA | HALLANDS LÄN | 5030
Prästgårdsängens förskola | 556497-8293 | EKSTA BOSTADSAKTIEBOLAG | 1 ägare | 100 | 8 | 8 | Ja | 8 |  | 31 | Sol | Sol | NHA | SE3 | 2013-02-12 | 2028-02-11 | 2011-08-15 - 2011-08-15 |  | 1 | KUNGSBACKA | HALLANDS LÄN | 5031
Billeberga 1 | 556825-8957 | Billefast AB | 1 ägare | 100 | 40 | 40 | Ja | 40 |  | 45 | Sol | Sol | SKN | SE4 | 2013-03-05 | 2028-03-04 | 2012-12-07 - 2012-12-07 |  | 1 | SVALÖV | SKÅNE LÄN | 5034
Kvarngårdens Biogas | 556877-4516 | LOGP AB | 1 ägare | 100 | 2500 | 2500 | Ja | 2500 |  | 290 | Biobränsle / torv / fossilt | Kraftvärme | IKN | SE4 | 2013-01-03 | 2028-01-02 | 2013-01-02 - 2013-01-02 |  | 1 | FALKENBERG | HALLANDS LÄN | 5035
Blaiken 001 | 556043-1354 | BlaikenVind Aktiebolag | 1 ägare | 100 | 7000 | 7000 | Ja | 7000 |  | 2500 | Vind | Landbaserad | IKN | SE2 | 2013-03-20 | 2028-03-19 | 2013-02-19 - 2013-02-19 |  | 1 | STORUMAN | VÄSTERBOTTENS LÄN | 5044
Blaiken002 | 556043-1354 | BlaikenVind Aktiebolag | 1 ägare | 100 | 7000 | 7000 | Ja | 7000 |  | 2500 | Vind | Landbaserad | IKN | SE2 | 2013-03-20 | 2028-03-19 | 2013-02-13 - 2013-02-13 |  | 1 | SORSELE | VÄSTERBOTTENS LÄN | 5045
Blaiken 006 | 556043-1354 | BlaikenVind Aktiebolag | 1 ägare | 100 | 7000 | 7000 | Ja | 7000 |  | 2500 | Vind | Landbaserad | IKN | SE2 | 2013-03-20 | 2028-03-19 | 2013-02-26 - 2013-02-26 |  | 1 | SORSELE | VÄSTERBOTTENS LÄN | 5046
Blaiken 007 | 556043-1354 | BlaikenVind Aktiebolag | 1 ägare | 100 | 7000 | 7000 | Ja | 7000 |  | 2500 | Vind | Landbaserad | IKN | SE2 | 2013-03-20 | 2028-03-19 | 2013-02-26 - 2013-02-26 |  | 1 | STORUMAN | VÄSTERBOTTENS LÄN | 5047
Blaiken 008 | 556043-1354 | BlaikenVind Aktiebolag | 1 ägare | 100 | 7000 | 7000 | Ja | 7000 |  | 2500 | Vind | Landbaserad | IKN | SE2 | 2013-03-21 | 2028-06-25 | 2013-02-25 - 2013-02-25 |  | 1 | STORUMAN | VÄSTERBOTTENS LÄN | 5048
Blaiken 011 | 556043-1354 | BlaikenVind Aktiebolag | 1 ägare | 100 | 7000 | 7000 | Ja | 7000 |  | 2500 | Vind | Landbaserad | IKN | SE2 | 2013-03-20 | 2028-03-19 | 2013-02-26 - 2013-02-26 |  | 1 | STORUMAN | VÄSTERBOTTENS LÄN | 5049
Blaiken 017 | 556043-1354 | BlaikenVind Aktiebolag | 1 ägare | 100 | 7000 | 7000 | Ja | 7000 |  | 2500 | Vind | Landbaserad | IKN | SE2 | 2013-03-20 | 2028-03-19 | 2013-02-25 - 2013-02-25 |  | 1 | STORUMAN | VÄSTERBOTTENS LÄN | 5050
Blaiken 024 | 556043-1354 | BlaikenVind Aktiebolag | 1 ägare | 100 | 7000 | 7000 | Ja | 7000 |  | 2500 | Vind | Landbaserad | IKN | SE2 | 2013-03-20 | 2028-03-19 | 2013-02-27 - 2013-02-27 |  | 1 | STORUMAN | VÄSTERBOTTENS LÄN | 5051
Blaiken 025 | 556043-1354 | BlaikenVind Aktiebolag | 1 ägare | 100 | 7000 | 7000 | Ja | 7000 |  | 2500 | Vind | Landbaserad | IKN | SE2 | 2013-03-20 | 2028-03-19 | 2013-02-25 - 2013-02-25 |  | 1 | STORUMAN | VÄSTERBOTTENS LÄN | 5052
Blaiken 027 | 556043-1354 | BlaikenVind Aktiebolag | 1 ägare | 100 | 7000 | 7000 | Ja | 7000 |  | 2500 | Vind | Landbaserad | IKN | SE2 | 2013-03-20 | 2028-03-19 | 2013-02-26 - 2013-02-26 |  | 1 | STORUMAN | VÄSTERBOTTENS LÄN | 5053
Blaiken 028 | 556043-1354 | BlaikenVind Aktiebolag | 1 ägare | 100 | 7000 | 7000 | Ja | 7000 |  | 2500 | Vind | Landbaserad | IKN | SE2 | 2013-03-21 | 2028-03-20 | 2013-02-27 - 2013-02-27 |  | 1 | STORUMAN | VÄSTERBOTTENS LÄN | 5054
Blaiken 029 | 556043-1354 | BlaikenVind Aktiebolag | 1 ägare | 100 | 7000 | 7000 | Ja | 7000 |  | 2500 | Vind | Landbaserad | IKN | SE2 | 2013-03-21 | 2028-03-20 | 2013-02-27 - 2013-02-27 |  | 1 | STORUMAN | VÄSTERBOTTENS LÄN | 5055
Blaiken 034 | 556043-1354 | BlaikenVind Aktiebolag | 1 ägare | 100 | 7000 | 7000 | Ja | 7000 |  | 2500 | Vind | Landbaserad | IKN | SE2 | 2013-03-21 | 2028-03-20 | 2013-02-26 - 2013-02-26 |  | 1 | STORUMAN | VÄSTERBOTTENS LÄN | 5056
Blaiken 039 | 556043-1354 | BlaikenVind Aktiebolag | 1 ägare | 100 | 7000 | 7000 | Ja | 7000 |  | 2500 | Vind | Landbaserad | IKN | SE2 | 2013-03-21 | 2028-03-20 | 2013-02-26 - 2013-02-26 |  | 1 | STORUMAN | VÄSTERBOTTENS LÄN | 5057
Blaiken 040 | 556043-1354 | BlaikenVind Aktiebolag | 1 ägare | 100 | 7000 | 7000 | Ja | 7000 |  | 2500 | Vind | Landbaserad | IKN | SE2 | 2013-03-21 | 2028-03-20 | 2013-02-26 - 2013-02-26 |  | 1 | STORUMAN | VÄSTERBOTTENS LÄN | 5058
Blaiken 044 | 556043-1354 | BlaikenVind Aktiebolag | 1 ägare | 100 | 7000 | 7000 | Ja | 7000 |  | 2500 | Vind | Landbaserad | IKN | SE2 | 2013-03-21 | 2028-03-20 | 2013-02-26 - 2013-02-26 |  | 1 | STORUMAN | VÄSTERBOTTENS LÄN | 5059
Blaiken 047 | 556043-1354 | BlaikenVind Aktiebolag | 1 ägare | 100 | 7000 | 7000 | Ja | 7000 |  | 2500 | Vind | Landbaserad | IKN | SE2 | 2013-03-21 | 2028-03-20 | 2013-02-26 - 2013-02-26 |  | 1 | STORUMAN | VÄSTERBOTTENS LÄN | 5060
Blaiken 052 | 556043-1354 | BlaikenVind Aktiebolag | 1 ägare | 100 | 7000 | 7000 | Ja | 7000 |  | 2500 | Vind | Landbaserad | IKN | SE2 | 2013-03-21 | 2028-03-20 | 2013-02-26 - 2013-02-26 |  | 1 | STORUMAN | VÄSTERBOTTENS LÄN | 5061
Privatperson | Privatperson | Privatperson | 1 ägare | 100 | 4 | 4 | Ja | 4 |  | 4 | Sol | Sol | SKL | SE4 | 2013-01-04 | 2028-01-03 | 2012-08-07 - 2012-08-07 |  | 1 | OSBY | SKÅNE LÄN | 5064
Privatperson | Privatperson | Privatperson | 1 ägare | 100 | 100 | 100 | Ja | 100 |  | 72 | Sol | Sol | IKN | SE3 | 2013-01-08 | 2028-01-07 | 2012-12-28 - 2012-12-31 |  | 6 | SALA | VÄSTMANLANDS LÄN | 5067
Privatperson | Privatperson | Privatperson | 1 ägare | 100 | 3 | 3 | Ja | 3 |  | 4 | Sol | Sol | EKO | SE3 | 2013-01-24 | 2028-01-23 | 2010-06-22 - 2010-06-22 |  | 1 | EKERÖ | STOCKHOLMS LÄN | 5069
Solcell | 969633-4367 | Nyfosa Vindhjulet 3 Fastighets Kommanditbolag | 1 ägare | 100 | 105 | 105 | Ja | 105 |  | 120 | Sol | Sol | NRL | SE3 | 2013-01-16 | 2028-01-15 | 2012-11-30 - 2012-11-30 |  | 1 | ÖREBRO | ÖREBRO LÄN | 5070
Privatperson | Privatperson | Privatperson | 1 ägare | 100 | 130 | 130 | Ja | 130 |  | 44 | Vind | Landbaserad | BLE | SE4 | 2013-01-16 | 2028-01-15 | 2012-04-01 - 2012-04-01 |  | 1 | SÖLVESBORG | BLEKINGE LÄN | 5071
Privatperson | Privatperson | Privatperson | 1 ägare | 100 | 15 | 15 | Ja | 15 |  | 16 | Sol | Sol | BJK | SE4 | 2013-01-15 | 2028-01-14 | 2012-12-21 - 2012-12-21 |  | 1 | ÅSTORP | SKÅNE LÄN | 5072
Stinsen i Häggvik | 556706-9678 | Sollentuna Stinsen Property 1 AB | 1 ägare | 100 | 68 | 68 | Ja | 68 |  | 80 | Sol | Sol | IKN | SE3 | 2013-01-17 | 2028-01-16 | 2012-01-01 - 2012-01-01 |  | 1 | SOLLENTUNA | STOCKHOLMS LÄN | 5078
Privatperson | Privatperson | Privatperson | 1 ägare | 100 | 60 | 60 | Ja | 60 |  | 10 | Vatten | Vatten | SMS | SE4 | 2013-01-25 | 2028-01-24 | 2012-09-06 - 2012-09-06 |  | 1 | ÄLMHULT | KRONOBERGS LÄN | 5083
Fredriksdal 1 | 556004-9727 | Tekniska verken i Linköping AB (publ) | 1 ägare | 100 | 6180 | 6180 | Ja | 6180 |  | 2300 | Vind | Landbaserad | SML | SE3 | 2013-03-22 | 2028-03-21 | 2013-03-18 - 2013-03-18 |  | 1 | NÄSSJÖ | JÖNKÖPINGS LÄN | 5084
Fredriksdal 4 | 556004-9727 | Tekniska verken i Linköping AB (publ) | 1 ägare | 100 | 6180 | 6180 | Ja | 6180 |  | 2300 | Vind | Landbaserad | SML | SE3 | 2013-03-22 | 2028-03-21 | 2013-03-18 - 2013-03-18 |  | 1 | NÄSSJÖ | JÖNKÖPINGS LÄN | 5085
Fredriksdal 3 | 556004-9727 | Tekniska verken i Linköping AB (publ) | 1 ägare | 100 | 6180 | 6180 | Ja | 6180 |  | 2300 | Vind | Landbaserad | SML | SE3 | 2013-03-11 | 2028-03-10 | 2013-03-08 - 2013-03-08 |  | 1 | NÄSSJÖ | JÖNKÖPINGS LÄN | 5086
Fredriksdal 5 | 556004-9727 | Tekniska verken i Linköping AB (publ) | 1 ägare | 100 | 6180 | 6180 | Ja | 6180 |  | 2300 | Vind | Landbaserad | SML | SE3 | 2013-03-11 | 2028-03-10 | 2013-03-11 - 2013-03-11 |  | 1 | NÄSSJÖ | JÖNKÖPINGS LÄN | 5087
Fredriksdal 6 | 556004-9727 | Tekniska verken i Linköping AB (publ) | 1 ägare | 100 | 6180 | 6180 | Ja | 6180 |  | 2300 | Vind | Landbaserad | SML | SE3 | 2013-03-22 | 2028-03-21 | 2013-03-18 - 2013-03-18 |  | 1 | NÄSSJÖ | JÖNKÖPINGS LÄN | 5088
Järpströmmens kraftstation | 556006-8230 | Fortum Sverige AB | 2 ägare | 0.59 | 420000 | 2478 | Ja | 2478 |  | 708 | Vatten | Vatten | JPS | SE2 | 2013-03-27 | 2027-08-19 | 1944-01-01 - 1944-01-01 | Produktionsökning | 3 | ÅRE | JÄMTLANDS LÄN | 5094
Grytsjö 3 | 559125-9584 | Nya Grytsjö Energi AB | 1 ägare | 100 | 24200 | 24200 | Ja | 24200 |  | 10000 | Vind | Landbaserad | SYD | SE4 | 2013-03-26 | 2028-03-25 | 2013-02-20 - 2013-02-27 |  | 4 | LAHOLM | HALLANDS LÄN | 5095
Grytsjö 2 | 559125-9584 | Nya Grytsjö Energi AB | 1 ägare | 100 | 42400 | 42400 | Ja | 42400 |  | 17500 | Vind | Landbaserad | SYD | SE4 | 2013-04-09 | 2028-04-08 | 2013-02-23 - 2013-03-31 |  | 7 | LAHOLM | HALLANDS LÄN | 5096
Grytsjö 1 | 556743-6240 | Putsereds Vindkraft AB | 1 ägare | 100 | 6100 | 6100 | Ja | 6100 |  | 2500 | Vind | Landbaserad | SYD | SE4 | 2013-03-26 | 2028-03-25 | 2013-02-18 - 2013-02-18 |  | 1 | LAHOLM | HALLANDS LÄN | 5097
Blaiken 003 | 556043-1354 | BlaikenVind Aktiebolag | 1 ägare | 100 | 7000 | 7000 | Ja | 7000 |  | 2500 | Vind | Landbaserad | IKN | SE2 | 2013-03-20 | 2028-03-19 | 2013-02-19 - 2013-02-19 |  | 1 | STORUMAN | VÄSTERBOTTENS LÄN | 5102
Blaiken 004 | 556043-1354 | BlaikenVind Aktiebolag | 1 ägare | 100 | 7000 | 7000 | Ja | 7000 |  | 2500 | Vind | Landbaserad | IKN | SE2 | 2013-03-20 | 2028-03-19 | 2013-02-13 - 2013-02-13 |  | 1 | STORUMAN | VÄSTERBOTTENS LÄN | 5103
Blaiken 012 | 556043-1354 | BlaikenVind Aktiebolag | 1 ägare | 100 | 7000 | 7000 | Ja | 7000 |  | 2500 | Vind | Landbaserad | IKN | SE2 | 2013-03-20 | 2028-03-19 | 2013-02-26 - 2013-02-26 |  | 1 | STORUMAN | VÄSTERBOTTENS LÄN | 5105
Blaiken 013 | 556043-1354 | BlaikenVind Aktiebolag | 1 ägare | 100 | 7000 | 7000 | Ja | 7000 |  | 2500 | Vind | Landbaserad | IKN | SE2 | 2013-03-20 | 2028-03-19 | 2013-02-26 - 2013-02-26 |  | 1 | STORUMAN | VÄSTERBOTTENS LÄN | 5106
Blaiken 015 | 556043-1354 | BlaikenVind Aktiebolag | 1 ägare | 100 | 7000 | 7000 | Ja | 7000 |  | 2500 | Vind | Landbaserad | IKN | SE2 | 2013-03-20 | 2028-03-19 | 2013-02-27 - 2013-02-27 |  | 1 | STORUMAN | VÄSTERBOTTENS LÄN | 5107
Gropen Kraftstation 1 Aggregat 2 | 556457-3359 | Gropen - Backa Kraft Aktiebolag | 1 ägare | 100 | 1000 | 1000 | Ja | 1000 |  | 250 | Vatten | Vatten | IKN | SE3 | 2012-11-01 | 2027-10-31 | 1924-01-01 - 1924-01-01 | Omfattande ombyggnad | 1 | LEKEBERG | ÖREBRO LÄN | 5108
Blaiken 016 | 556043-1354 | BlaikenVind Aktiebolag | 1 ägare | 100 | 7000 | 7000 | Ja | 7000 |  | 2500 | Vind | Landbaserad | IKN | SE2 | 2013-03-20 | 2028-03-19 | 2013-02-26 - 2013-02-26 |  | 1 | STORUMAN | VÄSTERBOTTENS LÄN | 5109
Blaiken 018 | 556043-1354 | BlaikenVind Aktiebolag | 1 ägare | 100 | 7000 | 7000 | Ja | 7000 |  | 2500 | Vind | Landbaserad | IKN | SE2 | 2013-03-20 | 2028-03-19 | 2013-02-27 - 2013-02-27 |  | 1 | SORSELE | VÄSTERBOTTENS LÄN | 5110
Blaiken 019 | 556043-1354 | BlaikenVind Aktiebolag | 1 ägare | 100 | 7000 | 7000 | Ja | 7000 |  | 2500 | Vind | Landbaserad | IKN | SE2 | 2013-03-20 | 2028-03-19 | 2013-02-26 - 2013-02-26 |  | 1 | STORUMAN | VÄSTERBOTTENS LÄN | 5111
Blaiken 020 | 556043-1354 | BlaikenVind Aktiebolag | 1 ägare | 100 | 7000 | 7000 | Ja | 7000 |  | 2500 | Vind | Landbaserad | IKN | SE2 | 2013-03-20 | 2028-03-19 | 2013-02-13 - 2013-02-13 |  | 1 | STORUMAN | VÄSTERBOTTENS LÄN | 5112
Blaiken 022 | 556043-1354 | BlaikenVind Aktiebolag | 1 ägare | 100 | 7000 | 7000 | Ja | 7000 |  | 2500 | Vind | Landbaserad | IKN | SE2 | 2013-03-20 | 2028-03-19 | 2013-02-26 - 2013-02-26 |  | 1 | SORSELE | VÄSTERBOTTENS LÄN | 5113
Blaiken 023 | 556043-1354 | BlaikenVind Aktiebolag | 1 ägare | 100 | 7000 | 7000 | Ja | 7000 |  | 2500 | Vind | Landbaserad | IKN | SE2 | 2013-03-20 | 2028-03-19 | 2013-02-27 - 2013-02-27 |  | 1 | STORUMAN | VÄSTERBOTTENS LÄN | 5114
Blaiken 033 | 556043-1354 | BlaikenVind Aktiebolag | 1 ägare | 100 | 7000 | 7000 | Ja | 7000 |  | 2500 | Vind | Landbaserad | IKN | SE2 | 2013-03-20 | 2028-03-19 | 2013-02-26 - 2013-02-26 |  | 1 | STORUMAN | VÄSTERBOTTENS LÄN | 5115
Fängelset 1 | 556932-4402 | Bryggeri Fängelset AB | 1 ägare | 100 | 25 | 25 | Ja | 25 |  | 18 | Sol | Sol | VVI | SE3 | 2013-02-06 | 2028-02-05 | 2008-09-08 - 2008-09-08 |  | 1 | VÄSTERVIK | KALMAR LÄN | 5118
Privatperson | Privatperson | Privatperson | 1 ägare | 100 | 10 | 10 | Ja | 10 |  | 10 | Sol | Sol | AKB | SE3 | 2013-03-01 | 2028-02-29 | 2012-10-01 - 2012-10-01 |  | 1 | VAXHOLM | STOCKHOLMS LÄN | 5119
Privatperson | Privatperson | Privatperson | 1 ägare | 100 | 3 | 3 | Ja | 3 |  | 2 | Sol | Sol | BLE | SE4 | 2013-02-20 | 2028-02-19 | 2013-01-18 - 2013-01-18 |  | 1 | SÖLVESBORG | BLEKINGE LÄN | 5120
misSLUrry, SLU Biogas | 202100-2817 | Sveriges lantbruksuniversitet | 1 ägare | 100 | 3600 | 3600 | Ja | 3600 |  | 527 | Biobränsle / torv / fossilt | Övrig | IKN | SE3 | 2013-02-15 | 2028-02-14 | 2013-01-01 - 2013-01-01 |  | 1 | UPPSALA | UPPSALA LÄN | 5121
Askome 10 | 556881-8859 | Askome Vind AB | 1 ägare | 100 | 6400 | 6400 | Ja | 6400 |  | 2750 | Vind | Landbaserad | SYD | SE4 | 2013-05-29 | 2028-05-28 | 2013-05-29 - 2013-05-29 |  | 1 | FALKENBERG | HALLANDS LÄN | 5129
Askome 1 | 556881-8859 | Askome Vind AB | 1 ägare | 100 | 7400 | 7400 | Ja | 7400 |  | 2750 | Vind | Landbaserad | SYD | SE4 | 2013-04-23 | 2028-04-22 | 2013-04-18 - 2013-04-18 |  | 1 | FALKENBERG | HALLANDS LÄN | 5133
Privatperson | Privatperson | Privatperson | 1 ägare | 100 | 1 | 1 | Ja | 1 |  | 44 | Vind | Landbaserad | IKN | SE4 | 2013-06-13 | 2028-06-12 | 2013-06-12 - 2013-06-12 |  | 1 | HÖRBY | SKÅNE LÄN | 5134
Privatperson | Privatperson | Privatperson | 2 ägare | 100 | 2 | 2 | Ja | 2 |  | 3 | Sol | Sol | TBY | SE3 | 2013-02-15 | 2028-02-14 | 2012-10-11 - 2012-10-11 |  | 1 | TÄBY | STOCKHOLMS LÄN | 5135
Askome 6 | 556881-8859 | Askome Vind AB | 1 ägare | 100 | 7600 | 7600 | Ja | 7600 |  | 2750 | Vind | Landbaserad | SYD | SE4 | 2013-09-26 | 2028-09-25 | 2013-06-07 - 2013-06-07 |  | 1 | FALKENBERG | HALLANDS LÄN | 5136
Askome 3 | 556881-8859 | Askome Vind AB | 1 ägare | 100 | 8500 | 8500 | Ja | 8500 |  | 2750 | Vind | Landbaserad | SYD | SE4 | 2013-09-26 | 2028-09-25 | 2013-05-17 - 2013-05-17 |  | 1 | FALKENBERG | HALLANDS LÄN | 5138
Askome 12 | 556881-8859 | Askome Vind AB | 1 ägare | 100 | 7000 | 7000 | Ja | 7000 |  | 2750 | Vind | Landbaserad | SYD | SE4 | 2013-09-26 | 2028-09-25 | 2013-05-02 - 2013-05-02 |  | 1 | FALKENBERG | HALLANDS LÄN | 5139
Askome 5 | 556881-8859 | Askome Vind AB | 1 ägare | 100 | 8100 | 8100 | Ja | 8100 |  | 2750 | Vind | Landbaserad | SYD | SE4 | 2013-09-26 | 2028-09-25 | 2013-06-03 - 2013-06-03 |  | 1 | FALKENBERG | HALLANDS LÄN | 5140
Privatperson | Privatperson | Privatperson | 1 ägare | 100 | 80 | 80 | Ja | 80 |  | 44 | Vind | Landbaserad | IKN | SE3 | 2013-02-19 | 2028-02-18 | 2013-02-15 - 2013-02-15 |  | 1 | NORRTÄLJE | STOCKHOLMS LÄN | 5142
Askome 7 | 556881-8859 | Askome Vind AB | 1 ägare | 100 | 8000 | 8000 | Ja | 8000 |  | 2750 | Vind | Landbaserad | SYD | SE4 | 2013-04-12 | 2028-04-11 | 2013-04-10 - 2013-04-10 |  | 1 | FALKENBERG | HALLANDS LÄN | 5147
Privatperson | Privatperson | Privatperson | 2 ägare | 100 | 18 | 18 | Ja | 18 |  | 24 | Sol | Sol | IKN | SE4 | 2013-05-28 | 2028-05-27 | 2011-12-22 - 2011-12-22 |  | 1 | LAHOLM | HALLANDS LÄN | 5150
Skäggetorpsgatan 12 | 722000-1080 | HSB Bostadsrättsförening Gasellen i Linköping | 1 ägare | 100 | 33 | 33 | Ja | 33 |  | 34 | Sol | Sol | IKN | SE3 | 2013-03-06 | 2028-03-05 | 2012-12-13 - 2012-12-13 |  | 1 | LINKÖPING | ÖSTERGÖTLANDS LÄN | 5158
Erken 1 | 556868-5126 | Erken Drift AB | 1 ägare | 100 | 6200 | 6200 | Ja | 6200 |  | 2400 | Vind | Landbaserad | NTE | SE3 | 2013-03-14 | 2028-03-13 | 2013-01-30 - 2013-01-30 |  | 1 | NORRTÄLJE | STOCKHOLMS LÄN | 5159
Erken 2 | 556868-5126 | Erken Drift AB | 1 ägare | 100 | 6200 | 6200 | Ja | 6200 |  | 2400 | Vind | Landbaserad | NTE | SE3 | 2013-03-14 | 2028-03-13 | 2013-02-05 - 2013-02-05 |  | 1 | NORRTÄLJE | STOCKHOLMS LÄN | 5160
Privatperson | Privatperson | Privatperson | 1 ägare | 100 | 3 | 3 | Ja | 3 |  | 5 | Sol | Sol | NHN | SE3 | 2013-03-12 | 2028-03-11 | 2013-01-01 - 2013-01-01 |  | 1 | NYNÄSHAMN | STOCKHOLMS LÄN | 5161
Privatperson | Privatperson | Privatperson | 1 ägare | 100 | 29 | 29 | Ja | 29 |  | 32 | Sol | Sol | IKN | SE3 | 2013-03-08 | 2028-03-07 | 2012-12-19 - 2012-12-19 |  | 1 | TÖREBODA | VÄSTRA GÖTALANDS LÄN | 5162
Privatperson | Privatperson | Privatperson | 1 ägare | 100 | 5500 | 5500 | Ja | 5500 |  | 2400 | Vind | Landbaserad | NRL | SE3 | 2013-04-22 | 2028-04-21 | 2013-04-15 - 2013-04-15 |  | 1 | ÖREBRO | ÖREBRO LÄN | 5164
Askome 11 | 556881-8859 | Askome Vind AB | 1 ägare | 100 | 5900 | 5900 | Ja | 5900 |  | 2750 | Vind | Landbaserad | SYD | SE4 | 2013-04-29 | 2028-04-28 | 2013-04-25 - 2013-04-25 |  | 1 | FALKENBERG | HALLANDS LÄN | 5166
Storgården 2 | 722000-1080 | HSB Bostadsrättsförening Gasellen i Linköping | 1 ägare | 100 | 18 | 18 | Ja | 18 |  | 23 | Sol | Sol | IKN | SE3 | 2013-03-06 | 2028-03-05 | 2013-02-05 - 2013-02-05 |  | 1 | LINKÖPING | ÖSTERGÖTLANDS LÄN | 5167
Askome 8 | 556881-8859 | Askome Vind AB | 1 ägare | 100 | 6900 | 6900 | Ja | 6900 |  | 2750 | Vind | Landbaserad | SYD | SE4 | 2013-04-22 | 2028-04-21 | 2013-04-15 - 2013-04-15 |  | 1 | FALKENBERG | HALLANDS LÄN | 5168
Skäggetorpsgatan 10 | 722000-1080 | HSB Bostadsrättsförening Gasellen i Linköping | 1 ägare | 100 | 35 | 35 | Ja | 35 |  | 35 | Sol | Sol | IKN | SE3 | 2013-03-06 | 2028-03-05 | 2012-12-13 - 2012-12-13 |  | 1 | LINKÖPING | ÖSTERGÖTLANDS LÄN | 5169
Storgården 6 | 722000-1080 | HSB Bostadsrättsförening Gasellen i Linköping | 1 ägare | 100 | 42 | 42 | Ja | 42 |  | 41 | Sol | Sol | IKN | SE3 | 2013-03-06 | 2028-03-05 | 2013-02-05 - 2013-02-05 |  | 1 | LINKÖPING | ÖSTERGÖTLANDS LÄN | 5170
Storgården 39 | 722000-1080 | HSB Bostadsrättsförening Gasellen i Linköping | 1 ägare | 100 | 18 | 18 | Ja | 18 |  | 18 | Sol | Sol | IKN | SE3 | 2013-03-06 | 2028-03-05 | 2012-12-13 - 2012-12-13 |  | 1 | LINKÖPING | ÖSTERGÖTLANDS LÄN | 5172
Storgården 41 | 722000-1080 | HSB Bostadsrättsförening Gasellen i Linköping | 1 ägare | 100 | 35 | 35 | Ja | 35 |  | 36 | Sol | Sol | IKN | SE3 | 2013-03-06 | 2028-03-05 | 2012-12-13 - 2012-12-13 |  | 1 | LINKÖPING | ÖSTERGÖTLANDS LÄN | 5173
Storgården 45 | 722000-1080 | HSB Bostadsrättsförening Gasellen i Linköping | 1 ägare | 100 | 18 | 18 | Ja | 18 |  | 18 | Sol | Sol | IKN | SE3 | 2013-03-06 | 2028-03-05 | 2012-12-13 - 2012-12-13 |  | 1 | LINKÖPING | ÖSTERGÖTLANDS LÄN | 5174
Jokkmokksliden 3 | 556016-2561 | Skellefteå Kraftaktiebolag | 1 ägare | 100 | 8000 | 8000 | Ja | 8000 |  | 2500 | Vind | Landbaserad | IKN | SE1 | 2013-04-09 | 2028-04-08 | 2013-04-04 - 2013-04-04 |  | 1 | MALÅ | VÄSTERBOTTENS LÄN | 5175
Jokkmokksliden 4 | 556016-2561 | Skellefteå Kraftaktiebolag | 1 ägare | 100 | 8000 | 8000 | Ja | 8000 |  | 2500 | Vind | Landbaserad | IKN | SE1 | 2013-04-09 | 2028-04-08 | 2013-04-04 - 2013-04-04 |  | 1 | MALÅ | VÄSTERBOTTENS LÄN | 5176
Jokkmokksliden 5 | 556016-2561 | Skellefteå Kraftaktiebolag | 1 ägare | 100 | 8000 | 8000 | Ja | 8000 |  | 2500 | Vind | Landbaserad | IKN | SE1 | 2013-04-09 | 2028-04-08 | 2012-06-18 - 2012-06-18 |  | 1 | MALÅ | VÄSTERBOTTENS LÄN | 5177
Jokkmokksliden 6 | 556016-2561 | Skellefteå Kraftaktiebolag | 1 ägare | 100 | 8000 | 8000 | Ja | 8000 |  | 2500 | Vind | Landbaserad | IKN | SE1 | 2013-04-09 | 2028-04-08 | 2013-04-04 - 2013-04-04 |  | 1 | MALÅ | VÄSTERBOTTENS LÄN | 5178
Jokkmokksliden 7 | 556016-2561 | Skellefteå Kraftaktiebolag | 1 ägare | 100 | 8000 | 8000 | Ja | 8000 |  | 2500 | Vind | Landbaserad | IKN | SE1 | 2013-04-09 | 2028-04-08 | 2013-04-04 - 2013-04-04 |  | 1 | MALÅ | VÄSTERBOTTENS LÄN | 5179
Jokkmokksliden 8 | 556016-2561 | Skellefteå Kraftaktiebolag | 1 ägare | 100 | 8000 | 8000 | Ja | 8000 |  | 2500 | Vind | Landbaserad | IKN | SE1 | 2013-04-09 | 2028-04-08 | 2013-04-04 - 2013-04-04 |  | 1 | MALÅ | VÄSTERBOTTENS LÄN | 5180
Jokkmokksliden 9 | 556016-2561 | Skellefteå Kraftaktiebolag | 1 ägare | 100 | 8000 | 8000 | Ja | 8000 |  | 2500 | Vind | Landbaserad | IKN | SE1 | 2013-04-09 | 2028-04-08 | 2013-04-04 - 2013-04-04 |  | 1 | MALÅ | VÄSTERBOTTENS LÄN | 5181
Jokkmokksliden 10 | 556016-2561 | Skellefteå Kraftaktiebolag | 1 ägare | 100 | 8000 | 8000 | Ja | 8000 |  | 2500 | Vind | Landbaserad | IKN | SE1 | 2013-04-09 | 2028-04-08 | 2013-04-04 - 2013-04-04 |  | 1 | MALÅ | VÄSTERBOTTENS LÄN | 5182
Privatperson | Privatperson | Privatperson | 1 ägare | 100 | 7 | 7 | Ja | 7 |  | 7 | Sol | Sol | SDT | SE3 | 2013-03-14 | 2028-03-13 | 2012-12-19 - 2012-12-19 |  | 1 | SÖDERTÄLJE | STOCKHOLMS LÄN | 5184
Askome 4 | 556881-8859 | Askome Vind AB | 1 ägare | 100 | 7900 | 7900 | Ja | 7900 |  | 2750 | Vind | Landbaserad | SYD | SE4 | 2013-05-27 | 2028-05-26 | 2013-05-25 - 2013-05-25 |  | 1 | FALKENBERG | HALLANDS LÄN | 5189
Sleipner 20 | 556622-9257 | HERRLJUNGA TERRAZZO AKTIEBOLAG | 1 ägare |  | 100 | 50 | Ja | 50 |  | 45 | Sol | Sol | HLJ | SE3 | 2025-01-01 | 2028-03-18 | 2013-03-01 - 2022-08-01 |  | 2 | HERRLJUNGA | VÄSTRA GÖTALANDS LÄN | 5194
11. Storgården 27 | 722000-1080 | HSB Bostadsrättsförening Gasellen i Linköping | 1 ägare | 100 | 29 | 29 | Ja | 29 |  | 28 | Sol | Sol | IKN | SE3 | 2013-03-26 | 2028-03-25 | 2013-03-18 - 2013-03-18 |  | 1 | LINKÖPING | ÖSTERGÖTLANDS LÄN | 5197
12. Storgården 29 | 722000-1080 | HSB Bostadsrättsförening Gasellen i Linköping | 1 ägare | 100 | 25 | 25 | Ja | 25 |  | 27 | Sol | Sol | IKN | SE3 | 2013-03-26 | 2028-03-25 | 2013-03-18 - 2013-03-18 |  | 1 | LINKÖPING | ÖSTERGÖTLANDS LÄN | 5198
Privatperson | Privatperson | Privatperson | 1 ägare | 100 | 5500 | 5500 | Ja | 5500 |  | 2400 | Vind | Landbaserad | NRL | SE3 | 2013-03-22 | 2028-03-21 | 2013-03-20 - 2013-03-20 |  | 1 | ÖREBRO | ÖREBRO LÄN | 5199
8. Klockaregården 29 | 722000-1080 | HSB Bostadsrättsförening Gasellen i Linköping | 1 ägare | 100 | 34 | 34 | Ja | 34 |  | 35 | Sol | Sol | IKN | SE3 | 2013-03-26 | 2028-03-25 | 2013-03-06 - 2013-03-06 |  | 1 | LINKÖPING | ÖSTERGÖTLANDS LÄN | 5200
9. Klockaregården 31 | 722000-1080 | HSB Bostadsrättsförening Gasellen i Linköping | 1 ägare | 100 | 17 | 17 | Ja | 17 |  | 16 | Sol | Sol | IKN | SE3 | 2013-03-26 | 2028-03-25 | 2013-03-06 - 2013-03-06 |  | 1 | LINKÖPING | ÖSTERGÖTLANDS LÄN | 5201
10. Klockaregården 33 | 722000-1080 | HSB Bostadsrättsförening Gasellen i Linköping | 1 ägare | 100 | 32 | 32 | Ja | 32 |  | 33 | Sol | Sol | IKN | SE3 | 2013-03-25 | 2028-03-24 | 2013-03-07 - 2013-03-07 |  | 1 | LINKÖPING | ÖSTERGÖTLANDS LÄN | 5202
Ottossons Sol | 556855-7127 | Kärrvallen 11 i Genarp AB | 1 ägare | 100 | 40 | 40 | Ja | 40 |  | 40 | Sol | Sol | IKN | SE4 | 2013-04-23 | 2028-04-22 | 2013-04-19 - 2017-06-01 |  | 2 | LUND | SKÅNE LÄN | 5203
Torkelstorp 2 | 556779-5348 | Bixia Gryningsvind AB | 1 ägare | 100 | 5300 | 5300 | Ja | 5300 |  | 2000 | Vind | Landbaserad | ARD | SE3 | 2013-08-08 | 2028-08-07 | 2013-08-08 - 2013-08-08 |  | 1 | SKARA | VÄSTRA GÖTALANDS LÄN | 5204
Alicia II | 556680-8167 | Girovind Energi AB | 1 ägare | 100 | 2300 | 2300 | Ja | 2300 |  | 850 | Vind | Landbaserad | RSJ | SE4 | 2013-04-04 | 2028-04-03 | 2013-03-20 - 2013-03-20 |  | 1 | HÖRBY | SKÅNE LÄN | 5205
Nicolaiskolan | 212000-1157 | Helsingborgs kommun | 1 ägare | 100 | 12 | 12 | Ja | 12 |  | 19 | Sol | Sol | HBG | SE4 | 2013-04-04 | 2028-04-03 | 2013-01-12 - 2013-01-12 |  | 1 | HELSINGBORG | SKÅNE LÄN | 5207
Privatperson | Privatperson | Privatperson | 1 ägare | 100 | 100 | 100 | Ja | 100 |  | 43 | Vind | Landbaserad | IKN | SE4 | 2013-04-04 | 2028-04-03 | 2012-11-15 - 2012-11-15 |  | 1 | BORGHOLM | KALMAR LÄN | 5208
Privatperson | Privatperson | Privatperson | 2 ägare | 100 | 8 | 8 | Ja | 8 |  | 10 | Sol | Sol | VMD | SE3 | 2013-04-15 | 2028-04-14 | 2012-09-24 - 2012-09-24 |  | 1 | VÄRMDÖ | STOCKHOLMS LÄN | 5209
Önsta skolan | 212000-2080 | VÄSTERÅS KOMMUN | 1 ägare | 100 | 29 | 29 | Ja | 29 |  | 32 | Sol | Sol | IKN | SE3 | 2013-05-06 | 2028-05-05 | 2013-04-22 - 2013-04-22 |  | 1 | VÄSTERÅS | VÄSTMANLANDS LÄN | 5222
Blåsboskolan | 212000-2080 | VÄSTERÅS KOMMUN | 1 ägare | 100 | 24 | 24 | Ja | 24 |  | 27 | Sol | Sol | IKN | SE3 | 2013-05-15 | 2028-05-14 | 2013-05-10 - 2013-05-10 |  | 1 | VÄSTERÅS | VÄSTMANLANDS LÄN | 5229
Stadshuset | 212000-2080 | VÄSTERÅS KOMMUN | 1 ägare | 100 | 18 | 18 | Ja | 18 |  | 20 | Sol | Sol | IKN | SE3 | 2013-05-06 | 2028-05-05 | 2013-04-23 - 2013-04-23 |  | 1 | VÄSTERÅS | VÄSTMANLANDS LÄN | 5230
Piltorpsskolan Öster | 212000-2080 | VÄSTERÅS KOMMUN | 1 ägare | 100 | 35 | 35 | Ja | 35 |  | 35 | Sol | Sol | IKN | SE3 | 2013-05-06 | 2028-05-05 | 2013-04-19 - 2013-04-19 |  | 1 | VÄSTERÅS | VÄSTMANLANDS LÄN | 5231
Piltorpsskolan Väster | 212000-2080 | VÄSTERÅS KOMMUN | 1 ägare | 100 | 20 | 20 | Ja | 20 |  | 19 | Sol | Sol | IKN | SE3 | 2013-05-06 | 2028-05-05 | 2013-04-19 - 2013-04-19 |  | 1 | VÄSTERÅS | VÄSTMANLANDS LÄN | 5232
Sol-Ola i Simris | 559354-6012 | Jönssons Enkla Aktiebolag | 1 ägare | 100 | 440 | 440 | Ja | 440 |  | 442 | Sol | Sol | SKL | SE4 | 2013-04-29 | 2028-04-28 | 2013-12-18 - 2013-12-18 |  | 1 | SIMRISHAMN | SKÅNE LÄN | 5233
Privatperson | Privatperson | Privatperson | 1 ägare | 100 | 4 | 4 | Ja | 4 |  | 5 | Sol | Sol | TBY | SE3 | 2014-06-26 | 2029-06-25 | 2013-03-20 - 2013-03-20 |  | 1 | TÄBY | STOCKHOLMS LÄN | 5235
Träffpunkt Stadsskogen | 556048-9162 | Alingsåshem lokaler AB | 1 ägare | 100 | 163 | 163 | Ja | 163 |  | 163 | Sol | Sol | IKN | SE3 | 2013-04-19 | 2028-04-18 | 2012-12-14 - 2012-12-14 |  | 1 | ALINGSÅS | VÄSTRA GÖTALANDS LÄN | 5238
Tegelbruket Fårhuset | 556009-4517 | AKTIEBOLAGET LJUNGS TEGELBRUK | 1 ägare | 100 | 40 | 40 | Ja | 40 |  | 40 | Sol | Sol | IKN | SE3 | 2014-11-25 | 2029-11-24 | 2013-07-01 - 2013-07-01 |  | 1 | LINKÖPING | ÖSTERGÖTLANDS LÄN | 5242
Rödeby Karlskronavägen 38 | 556754-5339 | Rödeby Kraft AB | 1 ägare | 100 | 125 | 125 | Ja | 125 |  | 123 | Sol | Sol | ROY | SE4 | 2013-05-21 | 2028-05-20 | 2013-05-20 - 2015-05-12 |  | 2 | KARLSKRONA | BLEKINGE LÄN | 5243
Privatperson | Privatperson | Privatperson | 1 ägare | 100 | 10 | 10 | Ja | 10 |  | 12 | Sol | Sol | SMN | SE3 | 2015-02-09 | 2030-02-08 | 2013-01-09 - 2013-01-09 |  | 1 | OSKARSHAMN | KALMAR LÄN | 5246
Privatperson | Privatperson | Privatperson | 1 ägare | 100 | 5 | 5 | Ja | 5 |  | 5 | Sol | Sol | VBS | SE3 | 2013-04-23 | 2028-04-22 | 2013-04-09 - 2013-04-09 |  | 1 | VARBERG | HALLANDS LÄN | 5247
Stålmöllan | 556923-1185 | Stålmöllan AB | 1 ägare | 100 | 20 | 20 | Ja | 20 |  | 850 | Vind | Landbaserad | BHM | SE4 | 2013-10-10 | 2028-10-09 | 2013-10-01 - 2013-10-01 |  | 1 | BORGHOLM | KALMAR LÄN | 5248
Privatperson | Privatperson | Privatperson | 1 ägare | 100 | 25 | 25 | Ja | 25 |  | 25 | Sol | Sol | ROY | SE4 | 2013-05-16 | 2028-05-15 | 2013-05-01 - 2013-05-01 |  | 1 | KARLSKRONA | BLEKINGE LÄN | 5271
Solel Folkets Hus | 212000-1876 | Filipstads kommun | 1 ägare | 100 | 11 | 11 | Ja | 11 |  | 10 | Sol | Sol | IKN | SE3 | 2013-05-27 | 2028-05-26 | 2012-02-28 - 2012-02-28 |  | 1 | FILIPSTAD | VÄRMLANDS LÄN | 5273
Solel Nämndhus | 212000-1876 | Filipstads kommun | 1 ägare | 100 | 17 | 17 | Ja | 17 |  | 21 | Sol | Sol | IKN | SE3 | 2013-05-27 | 2028-05-26 | 2012-02-15 - 2012-02-15 |  | 1 | FILIPSTAD | VÄRMLANDS LÄN | 5274
STA-B02 | 559267-3817 | Vindkraftnorr AB | 1 ägare | 100 | 7600 | 7600 | Ja | 7600 |  | 2300 | Vind | Landbaserad | IKN | SE2 | 2013-07-31 | 2028-07-30 | 2013-07-26 - 2013-07-26 |  | 1 | STRÖMSUND | JÄMTLANDS LÄN | 5282
STA-B03 | 559267-3817 | Vindkraftnorr AB | 1 ägare | 100 | 7600 | 7600 | Ja | 7600 |  | 2300 | Vind | Landbaserad | IKN | SE2 | 2013-07-31 | 2028-07-30 | 2013-07-26 - 2013-07-26 |  | 1 | STRÖMSUND | JÄMTLANDS LÄN | 5283
STA-B20 | 559267-3817 | Vindkraftnorr AB | 1 ägare | 100 | 7600 | 7600 | Ja | 7600 |  | 2300 | Vind | Landbaserad | IKN | SE2 | 2013-07-31 | 2028-07-30 | 2013-07-26 - 2013-07-26 |  | 1 | SOLLEFTEÅ | VÄSTERNORRLANDS LÄN | 5284
STA-B23 | 559267-3817 | Vindkraftnorr AB | 1 ägare | 100 | 7600 | 7600 | Ja | 7600 |  | 2300 | Vind | Landbaserad | IKN | SE2 | 2013-07-31 | 2028-07-30 | 2013-07-26 - 2013-07-26 |  | 1 | SOLLEFTEÅ | VÄSTERNORRLANDS LÄN | 5285
STA-B24 | 559267-3817 | Vindkraftnorr AB | 1 ägare | 100 | 7600 | 7600 | Ja | 7600 |  | 2300 | Vind | Landbaserad | IKN | SE2 | 2013-07-31 | 2028-07-30 | 2013-07-26 - 2013-07-26 |  | 1 | SOLLEFTEÅ | VÄSTERNORRLANDS LÄN | 5286
STA-C25 | 559267-3817 | Vindkraftnorr AB | 1 ägare | 100 | 7600 | 7600 | Ja | 7600 |  | 2300 | Vind | Landbaserad | IKN | SE2 | 2013-10-23 | 2028-10-22 | 2013-09-17 - 2013-09-17 |  | 1 | SOLLEFTEÅ | VÄSTERNORRLANDS LÄN | 5287
STA-C27 | 559267-3817 | Vindkraftnorr AB | 1 ägare | 100 | 7600 | 7600 | Ja | 7600 |  | 2300 | Vind | Landbaserad | IKN | SE2 | 2013-10-23 | 2028-10-22 | 2013-09-17 - 2013-09-17 |  | 1 | SOLLEFTEÅ | VÄSTERNORRLANDS LÄN | 5288
STA-C28 | 559267-3817 | Vindkraftnorr AB | 1 ägare | 100 | 7600 | 7600 | Ja | 7600 |  | 2300 | Vind | Landbaserad | IKN | SE2 | 2013-10-23 | 2028-10-22 | 2013-09-17 - 2013-09-17 |  | 1 | SOLLEFTEÅ | VÄSTERNORRLANDS LÄN | 5289
STA-C29 | 559267-3817 | Vindkraftnorr AB | 1 ägare | 100 | 7600 | 7600 | Ja | 7600 |  | 2300 | Vind | Landbaserad | IKN | SE2 | 2013-10-23 | 2028-10-22 | 2013-09-17 - 2013-09-17 |  | 1 | SOLLEFTEÅ | VÄSTERNORRLANDS LÄN | 5290
STA-C30 | 559267-3817 | Vindkraftnorr AB | 1 ägare | 100 | 7600 | 7600 | Ja | 7600 |  | 2300 | Vind | Landbaserad | IKN | SE2 | 2013-10-23 | 2028-10-22 | 2013-09-17 - 2013-09-17 |  | 1 | STRÖMSUND | JÄMTLANDS LÄN | 5291
STA-C31 | 559267-3817 | Vindkraftnorr AB | 1 ägare | 100 | 7600 | 7600 | Ja | 7600 |  | 2300 | Vind | Landbaserad | IKN | SE2 | 2013-10-23 | 2028-10-22 | 2013-09-17 - 2013-09-17 |  | 1 | SOLLEFTEÅ | VÄSTERNORRLANDS LÄN | 5292
STA-D32 | 559267-3817 | Vindkraftnorr AB | 1 ägare | 100 | 7600 | 7600 | Ja | 7600 |  | 2300 | Vind | Landbaserad | IKN | SE2 | 2013-09-10 | 2028-09-09 | 2013-09-06 - 2013-09-06 |  | 1 | SOLLEFTEÅ | VÄSTERNORRLANDS LÄN | 5293
STA-D37 | 559267-3817 | Vindkraftnorr AB | 1 ägare | 100 | 7600 | 7600 | Ja | 7600 |  | 2300 | Vind | Landbaserad | IKN | SE2 | 2013-09-10 | 2028-09-09 | 2013-09-06 - 2013-09-06 |  | 1 | SOLLEFTEÅ | VÄSTERNORRLANDS LÄN | 5294
STA-D41 | 559267-3817 | Vindkraftnorr AB | 1 ägare | 100 | 7600 | 7600 | Ja | 7600 |  | 2300 | Vind | Landbaserad | IKN | SE2 | 2013-09-10 | 2028-09-09 | 2013-09-06 - 2013-09-06 |  | 1 | SOLLEFTEÅ | VÄSTERNORRLANDS LÄN | 5295
STA-D42 | 559267-3817 | Vindkraftnorr AB | 1 ägare | 100 | 7600 | 7600 | Ja | 7600 |  | 2300 | Vind | Landbaserad | IKN | SE2 | 2013-09-10 | 2028-09-09 | 2013-09-06 - 2013-09-06 |  | 1 | SOLLEFTEÅ | VÄSTERNORRLANDS LÄN | 5296
STA-D43 | 559267-3817 | Vindkraftnorr AB | 1 ägare | 100 | 7600 | 7600 | Ja | 7600 |  | 2300 | Vind | Landbaserad | IKN | SE2 | 2013-09-10 | 2028-09-09 | 2013-09-06 - 2013-09-06 |  | 1 | SOLLEFTEÅ | VÄSTERNORRLANDS LÄN | 5297
STA-D44 | 559267-3817 | Vindkraftnorr AB | 1 ägare | 100 | 7600 | 7600 | Ja | 7600 |  | 2300 | Vind | Landbaserad | IKN | SE2 | 2013-09-10 | 2028-09-09 | 2013-09-06 - 2013-09-06 |  | 1 | SOLLEFTEÅ | VÄSTERNORRLANDS LÄN | 5298
STA-D45 | 559267-3817 | Vindkraftnorr AB | 1 ägare | 100 | 7600 | 7600 | Ja | 7600 |  | 2300 | Vind | Landbaserad | IKN | SE2 | 2013-09-10 | 2028-09-09 | 2013-09-09 - 2013-09-09 |  | 1 | SOLLEFTEÅ | VÄSTERNORRLANDS LÄN | 5299
STA-D50 | 559267-3817 | Vindkraftnorr AB | 1 ägare | 100 | 7600 | 7600 | Ja | 7600 |  | 2300 | Vind | Landbaserad | IKN | SE2 | 2013-09-10 | 2028-09-09 | 2013-09-06 - 2013-09-06 |  | 1 | SOLLEFTEÅ | VÄSTERNORRLANDS LÄN | 5300
STA-A04 | 559267-3817 | Vindkraftnorr AB | 1 ägare | 100 | 7600 | 7600 | Ja | 7600 |  | 2300 | Vind | Landbaserad | IKN | SE2 | 2013-07-05 | 2028-07-04 | 2013-06-25 - 2013-06-25 |  | 1 | STRÖMSUND | JÄMTLANDS LÄN | 5306
STA-A05 | 559267-3817 | Vindkraftnorr AB | 1 ägare | 100 | 7600 | 7600 | Ja | 7600 |  | 2300 | Vind | Landbaserad | IKN | SE2 | 2013-07-05 | 2028-07-04 | 2013-06-25 - 2013-06-25 |  | 1 | STRÖMSUND | JÄMTLANDS LÄN | 5307
STA-A18 | 559267-3817 | Vindkraftnorr AB | 1 ägare | 100 | 7600 | 7600 | Ja | 7600 |  | 2300 | Vind | Landbaserad | IKN | SE2 | 2013-07-05 | 2028-07-04 | 2013-06-25 - 2013-06-25 |  | 1 | STRÖMSUND | JÄMTLANDS LÄN | 5308
STA-A19 | 559267-3817 | Vindkraftnorr AB | 1 ägare | 100 | 7600 | 7600 | Ja | 7600 |  | 2300 | Vind | Landbaserad | IKN | SE2 | 2013-07-04 | 2028-07-03 | 2013-06-25 - 2013-06-25 |  | 1 | STRÖMSUND | JÄMTLANDS LÄN | 5309
STA-A21 | 559267-3817 | Vindkraftnorr AB | 1 ägare | 100 | 7600 | 7600 | Ja | 7600 |  | 2300 | Vind | Landbaserad | IKN | SE2 | 2013-07-04 | 2028-07-03 | 2013-06-25 - 2013-06-25 |  | 1 | STRÖMSUND | JÄMTLANDS LÄN | 5310
STA-B01 | 559267-3817 | Vindkraftnorr AB | 1 ägare | 100 | 7600 | 7600 | Ja | 7600 |  | 2300 | Vind | Landbaserad | IKN | SE2 | 2013-07-31 | 2028-07-30 | 2013-07-26 - 2013-07-26 |  | 1 | STRÖMSUND | JÄMTLANDS LÄN | 5311
STA-A22 | 559267-3817 | Vindkraftnorr AB | 1 ägare | 100 | 7600 | 7600 | Ja | 7600 |  | 2300 | Vind | Landbaserad | IKN | SE2 | 2013-07-04 | 2028-07-03 | 2013-06-25 - 2013-06-25 |  | 1 | STRÖMSUND | JÄMTLANDS LÄN | 5312
Wapnö Biogas | 556105-5228 | WAPNÖ AB | 1 ägare | 100 | 3100 | 3100 | Ja | 3100 |  | 370 | Biobränsle / torv / fossilt | Övrig | HMD | SE4 | 2013-05-21 | 2028-05-20 | 2013-05-12 - 2013-05-12 |  | 1 | HALMSTAD | HALLANDS LÄN | 5313
Privatperson | Privatperson | Privatperson | 1 ägare | 100 | 3 | 3 | Ja | 3 |  | 4 | Sol | Sol | LDG | SE3 | 2013-05-27 | 2028-05-26 | 2012-12-20 - 2012-12-20 |  | 1 | LIDINGÖ | STOCKHOLMS LÄN | 5316
Hällekis Foderfabrik | 556039-6060 | SVENSKA FODER AKTIEBOLAG | 1 ägare | 100 | 2 | 2 | Ja | 2 |  | 500 | Biobränsle / torv / fossilt | Industriellt mottryck | IKN | SE3 | 2013-05-21 | 2028-05-20 | 2011-09-12 - 2011-09-12 |  | 1 | GÖTENE | VÄSTRA GÖTALANDS LÄN | 5320
Gunnarby Benny Olsson | 556731-9453 | Wallenstam Vindkraft AB | 1 ägare |  | 60000 | 52500 | Ja | 52500 |  | 16100 | Vind | Landbaserad | VFV | SE3 | 2019-05-01 | 2028-05-26 | 2013-05-20 - 2013-05-20 |  |  | UDDEVALLA | VÄSTRA GÖTALANDS LÄN | 5321
Gunnarby Benny Olsson | 556731-9453 | Wallenstam Vindkraft AB | 1 ägare |  | 60000 | 7500 | Ja | 7500 |  | 2300 | Vind | Landbaserad | VFV | SE3 | 2028-05-27 | 2028-05-28 | 2013-05-20 - 2013-05-20 |  | 8 | UDDEVALLA | VÄSTRA GÖTALANDS LÄN | 5321
Privatperson | Privatperson | Privatperson | 1 ägare | 100 | 80 | 80 | Ja | 80 |  | 45 | Vind | Landbaserad | IKN | SE3 | 2013-05-31 | 2028-05-30 | 2013-02-24 - 2013-02-24 |  | 1 | SKARA | VÄSTRA GÖTALANDS LÄN | 5322
16. Klockaregården 11 | 722000-1080 | HSB Bostadsrättsförening Gasellen i Linköping | 1 ägare | 100 | 20 | 20 | Ja | 20 |  | 33 | Sol | Sol | IKN | SE3 | 2013-05-28 | 2028-05-27 | 2013-05-15 - 2013-05-15 |  | 1 | LINKÖPING | ÖSTERGÖTLANDS LÄN | 5329
17. Klockaregården 9 | 722000-1080 | HSB Bostadsrättsförening Gasellen i Linköping | 1 ägare | 100 | 32 | 32 | Ja | 32 |  | 33 | Sol | Sol | IKN | SE3 | 2013-05-28 | 2028-05-27 | 2013-05-13 - 2013-05-13 |  | 1 | LINKÖPING | ÖSTERGÖTLANDS LÄN | 5330
13. Klockaregården 3 | 722000-1080 | HSB Bostadsrättsförening Gasellen i Linköping | 1 ägare | 100 | 24 | 24 | Ja | 24 |  | 24 | Sol | Sol | IKN | SE3 | 2013-05-28 | 2028-05-27 | 2013-03-28 - 2013-03-28 |  | 1 | LINKÖPING | ÖSTERGÖTLANDS LÄN | 5331
15. Storgården 24 | 722000-1080 | HSB Bostadsrättsförening Gasellen i Linköping | 1 ägare | 100 | 26 | 26 | Ja | 26 |  | 24 | Sol | Sol | IKN | SE3 | 2013-05-28 | 2028-05-27 | 2013-03-28 - 2013-03-28 |  | 1 | LINKÖPING | ÖSTERGÖTLANDS LÄN | 5332
14. Storgården 11 | 722000-1080 | HSB Bostadsrättsförening Gasellen i Linköping | 1 ägare | 100 | 24 | 24 | Ja | 24 |  | 24 | Sol | Sol | IKN | SE3 | 2013-05-28 | 2028-05-27 | 2013-04-05 - 2013-04-05 |  | 1 | LINKÖPING | ÖSTERGÖTLANDS LÄN | 5333
Knuts Kulle 1 | 556886-5991 | Knuts Kulle Vindpark AB | 1 ägare | 100 | 6100 | 6100 | Ja | 6100 |  | 2000 | Vind | Landbaserad | SMS | SE4 | 2013-06-19 | 2028-06-18 | 2013-06-05 - 2013-06-05 |  | 1 | GNOSJÖ | JÖNKÖPINGS LÄN | 5338
Knuts Kulle 2 | 556886-5991 | Knuts Kulle Vindpark AB | 1 ägare | 100 | 6100 | 6100 | Ja | 6100 |  | 2000 | Vind | Landbaserad | SMS | SE4 | 2013-06-13 | 2028-06-12 | 2013-06-13 - 2013-06-13 |  | 1 | GNOSJÖ | JÖNKÖPINGS LÄN | 5339
Knuts Kulle 3 | 556886-5991 | Knuts Kulle Vindpark AB | 1 ägare | 100 | 6100 | 6100 | Ja | 6100 |  | 2000 | Vind | Landbaserad | SMS | SE4 | 2013-06-18 | 2028-06-17 | 2013-06-18 - 2013-06-18 |  | 1 | GNOSJÖ | JÖNKÖPINGS LÄN | 5340
Privatperson | Privatperson | Privatperson | 1 ägare | 100 | 1200 | 1200 | Ja | 1200 |  | 315 | Vatten | Vatten | IKN | SE4 | 2013-03-01 | 2027-12-02 | 1991-01-01 - 1991-01-01 | Omfattande ombyggnad | 1 | KLIPPAN | SKÅNE LÄN | 5341
Privatperson | Privatperson | Privatperson | 1 ägare | 100 | 1300 | 1300 | Ja | 1300 |  | 350 | Vatten | Vatten | IKN | SE4 | 2013-03-01 | 2027-12-02 | 1991-01-01 - 1991-01-01 | Omfattande ombyggnad | 1 | KLIPPAN | SKÅNE LÄN | 5342
Privatperson | Privatperson | Privatperson | 1 ägare | 100 | 15 | 15 | Ja | 15 |  | 15 | Sol | Sol | BDL | SE4 | 2013-06-11 | 2028-06-10 | 2013-03-18 - 2013-03-18 |  | 1 | HÄSSLEHOLM | SKÅNE LÄN | 5344
Frigiva biogas | 556344-3703 | FRIGIVA GÅRD AKTIEBOLAG | 1 ägare | 100 | 300 | 300 | Ja | 300 |  | 55 | Biobränsle / torv / fossilt | Industriellt mottryck | IKN | SE1 | 2013-06-14 | 2028-06-13 | 2013-04-15 - 2013-04-15 |  | 1 | PITEÅ | NORRBOTTENS LÄN | 5354
Lerkaka 1 | 556912-1345 | Lerkaka Vindkraft AB | 1 ägare | 100 | 4900 | 4900 | Ja | 4900 |  | 2000 | Vind | Landbaserad | OLD | SE4 | 2013-06-25 | 2028-06-24 | 2013-06-25 - 2013-06-25 |  | 1 | BORGHOLM | KALMAR LÄN | 5355
Lerkaka 2 | 556912-1345 | Lerkaka Vindkraft AB | 1 ägare | 100 | 4900 | 4900 | Ja | 4900 |  | 2000 | Vind | Landbaserad | OLD | SE4 | 2013-06-25 | 2028-06-24 | 2013-06-25 - 2013-06-25 |  | 1 | BORGHOLM | KALMAR LÄN | 5356
Lerkaka 3 | 556912-1345 | Lerkaka Vindkraft AB | 1 ägare | 100 | 4900 | 4900 | Ja | 4900 |  | 2000 | Vind | Landbaserad | OLD | SE4 | 2013-07-01 | 2028-06-30 | 2013-07-01 - 2013-07-01 |  | 1 | BORGHOLM | KALMAR LÄN | 5357
Lerkaka 4 | 556912-1345 | Lerkaka Vindkraft AB | 1 ägare | 100 | 4900 | 4900 | Ja | 4900 |  | 2000 | Vind | Landbaserad | OLD | SE4 | 2013-07-02 | 2028-07-01 | 2013-07-02 - 2013-07-02 |  | 1 | BORGHOLM | KALMAR LÄN | 5358
Lerkaka 5 | 556912-1345 | Lerkaka Vindkraft AB | 1 ägare | 100 | 4900 | 4900 | Ja | 4900 |  | 2000 | Vind | Landbaserad | OLD | SE4 | 2013-07-02 | 2028-07-01 | 2013-07-02 - 2013-07-02 |  | 1 | BORGHOLM | KALMAR LÄN | 5359
Privatperson | Privatperson | Privatperson | 1 ägare | 100 | 12 | 12 | Ja | 12 |  | 12 | Sol | Sol | VLS | SE3 | 2013-06-05 | 2028-06-04 | 2013-05-28 - 2013-05-28 |  | 1 | VÄSTERÅS | VÄSTMANLANDS LÄN | 5361
Privatperson | Privatperson | Privatperson | 1 ägare | 100 | 80 | 80 | Ja | 80 |  | 45 | Vind | Landbaserad | DAD | SE3 | 2013-06-25 | 2028-06-24 | 2012-01-12 - 2012-01-12 |  | 1 | FÄRGELANDA | VÄSTRA GÖTALANDS LÄN | 5364
Billeberga 2 | 556825-8957 | Billefast AB | 1 ägare | 100 | 40 | 40 | Ja | 40 |  | 45 | Sol | Sol | SKN | SE4 | 2013-03-05 | 2028-03-31 | 2012-12-07 - 2012-12-07 |  | 1 | SVALÖV | SKÅNE LÄN | 5365
Billeberga 3 | 556825-8957 | Billefast AB | 1 ägare | 100 | 20 | 20 | Ja | 20 |  | 15 | Sol | Sol | SKN | SE4 | 2013-03-05 | 2028-03-31 | 2012-12-07 - 2012-12-07 |  | 1 | SVENLJUNGA | VÄSTRA GÖTALANDS LÄN | 5366
Trattberget V03-TB-L2 | 556713-5172 | VindIn AB | 1 ägare | 100 | 119100 | 119100 | Ja | 119100 |  | 69000 | Vind | Landbaserad | ST2 | SE2 | 2013-06-01 | 2027-10-22 | 2012-10-23 - 2013-03-14 |  | 30 | ÖRNSKÖLDSVIK | VÄSTERNORRLANDS LÄN | 5368
Bristaverket 2 | 969720-4254 | Brista 2 Kommanditbolag | 1 ägare | 100 | 20000 | 20000 | Ja | 20000 |  | 22000 | Biobränsle / torv / fossilt | Industriellt mottryck | IKN | SE3 | 2014-02-13 | 2029-02-12 | 2014-01-17 - 2014-01-17 |  | 1 | SIGTUNA | STOCKHOLMS LÄN | 5396
Grevön | 212000-1546 | Trollhättans kommun | 1 ägare | 100 | 40 | 40 | Ja | 40 |  | 54 | Sol | Sol | IKN | SE3 | 2013-06-18 | 2028-06-17 | 2010-01-15 - 2010-01-15 |  | 1 | TROLLHÄTTAN | VÄSTRA GÖTALANDS LÄN | 5401
Örbacken 5 | 556796-6352 | Kolsbo Bäck Vind AB | 1 ägare | 100 | 5800 | 5800 | Nej |  | 5800 | 2500 | Vind | Landbaserad | IKN | SE3 | 2011-12-10 | 2026-12-09 | 2011-12-10 - 2011-12-10 |  | 1 | MJÖLBY | ÖSTERGÖTLANDS LÄN | 5403
Lundsgården | 556132-1620 | Sista versen 73691 AB | 1 ägare | 100 | 43 | 43 | Ja | 43 |  | 43 | Sol | Sol | IKN | SE4 | 2013-07-08 | 2028-07-07 | 2013-06-24 - 2013-06-24 |  | 1 | HELSINGBORG | SKÅNE LÄN | 5408
Råsnäs 1:5 | 556179-6508 | Ålem Energi Elnät AB | 1 ägare | 100 | 19 | 19 | Ja | 19 |  | 21 | Sol | Sol | IKN | SE4 | 2013-06-25 | 2028-06-24 | 2013-04-19 - 2013-04-19 |  | 1 | MÖNSTERÅS | KALMAR LÄN | 5409
Hylletofta Bredegård | 556371-0812 | TjuriT AB | 1 ägare | 100 | 30 | 30 | Ja | 30 |  | 33 | Sol | Sol | IKN | SE3 | 2013-07-11 | 2028-07-10 | 2013-06-15 - 2013-06-15 |  | 1 | SÄVSJÖ | JÖNKÖPINGS LÄN | 5412
Skogaby Vindkraft | 556875-6976 | CapViva Wind Skogaby AB | 1 ägare | 100 | 23600 | 23600 | Ja | 23600 |  | 7200 | Vind | Landbaserad | SYD | SE4 | 2013-09-10 | 2028-09-09 | 2013-09-06 - 2013-09-17 |  | 4 | LAHOLM | HALLANDS LÄN | 5413
Privatperson | Privatperson | Privatperson | 1 ägare | 100 | 49 | 49 | Ja | 49 |  | 41 | Sol | Sol | IKN | SE3 | 2013-06-26 | 2028-06-25 | 2012-11-29 - 2012-11-29 |  | 1 | TRANÅS | JÖNKÖPINGS LÄN | 5414
Privatperson | Privatperson | Privatperson | 1 ägare | 100 | 5 | 5 | Ja | 5 |  | 6 | Sol | Sol | VAG | SE3 | 2013-06-26 | 2028-06-25 | 2013-06-20 - 2013-08-15 |  | 2 | GNESTA | SÖDERMANLANDS LÄN | 5415
Stjärnarp Vindkraft | 556914-8249 | Kumbro Vind AB | 1 ägare | 100 | 16300 | 16300 | Ja | 16300 |  | 5400 | Vind | Landbaserad | HMD | SE4 | 2013-09-30 | 2028-09-29 | 2013-09-26 - 2013-09-27 |  | 3 | HALMSTAD | HALLANDS LÄN | 5417
Bohult Vindkraft | 556875-6927 | AREF II Wind Bohult AB | 1 ägare | 100 | 43100 | 43100 | Ja | 43100 |  | 12800 | Vind | Landbaserad | SYD | SE4 | 2014-02-03 | 2029-02-02 | 2014-01-29 - 2014-04-01 |  | 8 | HALMSTAD | HALLANDS LÄN | 5418
Uddebo Avloppsreningsverk | 212000-2742 | Luleå kommun | 1 ägare | 100 | 900 | 900 | Ja | 900 |  | 100 | Biobränsle / torv / fossilt | Övrig | LUL | SE1 | 2013-07-05 | 2028-07-04 | 2013-04-27 - 2013-04-27 |  | 1 | LULEÅ | NORRBOTTENS LÄN | 5427
KÅREHAMN KRA A09-A16 | 556937-6535 | RWE Wind Karehamn AB | 1 ägare | 100 | 88504 | 88504 | Ja | 88504 |  | 24600 | Vind | Havsbaserad | SYD | SE4 | 2013-08-14 | 2028-08-13 | 2013-08-08 - 2013-08-11 |  | 8 | BORGHOLM | KALMAR LÄN | 5429
Kårehamn KRA A01-A08 | 556937-6535 | RWE Wind Karehamn AB | 1 ägare | 100 | 88504 | 88504 | Ja | 88504 |  | 24600 | Vind | Havsbaserad | SYD | SE4 | 2013-07-22 | 2028-07-21 | 2013-07-20 - 2013-08-01 |  | 8 | BORGHOLM | KALMAR LÄN | 5430
Privatperson | Privatperson | Privatperson | 1 ägare | 42.1 | 38 | 16 | Ja | 16 |  | 16 | Sol | Sol | VAN | SE3 | 2013-07-22 | 2028-07-21 | 2013-05-29 - 2019-09-02 | Produktionsökning |  | MOTALA | ÖSTERGÖTLANDS LÄN | 5431
Privatperson | Privatperson | Privatperson | 1 ägare | 57.9 | 38 | 22 | Ja | 22 |  | 23 | Sol | Sol | VAN | SE3 | 2028-07-22 | 2034-09-01 | 2013-05-29 - 2019-09-02 | Produktionsökning | 2 | MOTALA | ÖSTERGÖTLANDS LÄN | 5431
Dingle-Skogen 1 | 556872-2879 | Rabbalshede Vind AB | 1 ägare | 100 | 6258 | 6258 | Ja | 6258 |  | 2300 | Vind | Landbaserad | IKN | SE3 | 2013-10-09 | 2028-10-08 | 2013-10-09 - 2013-10-09 |  | 1 | MUNKEDAL | VÄSTRA GÖTALANDS LÄN | 5438
Dingle-Skogen 4 | 556872-2879 | Rabbalshede Vind AB | 1 ägare | 100 | 6152 | 6152 | Ja | 6152 |  | 2300 | Vind | Landbaserad | IKN | SE3 | 2013-10-09 | 2028-10-08 | 2013-10-09 - 2013-10-09 |  | 1 | MUNKEDAL | VÄSTRA GÖTALANDS LÄN | 5439
Dingle-Skogen 5 | 556872-2879 | Rabbalshede Vind AB | 1 ägare | 100 | 5631 | 5631 | Ja | 5631 |  | 2300 | Vind | Landbaserad | IKN | SE3 | 2013-10-09 | 2028-10-08 | 2013-10-09 - 2013-10-09 |  | 1 | MUNKEDAL | VÄSTRA GÖTALANDS LÄN | 5440
Dingle-Skogen 6 | 556872-2879 | Rabbalshede Vind AB | 1 ägare | 100 | 5631 | 5631 | Ja | 5631 |  | 2300 | Vind | Landbaserad | IKN | SE3 | 2013-10-09 | 2028-10-08 | 2013-10-09 - 2013-10-09 |  | 1 | MUNKEDAL | VÄSTRA GÖTALANDS LÄN | 5441
Ås 1 | 556872-2879 | Rabbalshede Vind AB | 1 ägare | 100 | 6057 | 6057 | Ja | 6057 |  | 2300 | Vind | Landbaserad | IKN | SE3 | 2013-11-13 | 2028-11-12 | 2013-11-12 - 2013-11-12 |  | 1 | MUNKEDAL | VÄSTRA GÖTALANDS LÄN | 5442
Ås 2 | 556872-2879 | Rabbalshede Vind AB | 1 ägare | 100 | 5947 | 5947 | Ja | 5947 |  | 2300 | Vind | Landbaserad | IKN | SE3 | 2013-11-13 | 2028-11-12 | 2013-11-12 - 2013-11-12 |  | 1 | MUNKEDAL | VÄSTRA GÖTALANDS LÄN | 5443
Marjarp 2 | 556936-0737 | Solör Bioenergi Fjärrvärme AB | 1 ägare | 100 | 16000 | 16000 | Ja | 16000 |  | 2300 | Biobränsle / torv / fossilt | Kraftvärme | FBN | SE3 | 2013-07-09 | 2028-07-08 | 2013-06-20 - 2013-06-20 |  | 1 | FALKÖPING | VÄSTRA GÖTALANDS LÄN | 5444
Ås 3 | 556872-2879 | Rabbalshede Vind AB | 1 ägare | 100 | 5623 | 5623 | Ja | 5623 |  | 2300 | Vind | Landbaserad | IKN | SE3 | 2013-11-13 | 2028-11-12 | 2013-11-12 - 2013-11-12 |  | 1 | MUNKEDAL | VÄSTRA GÖTALANDS LÄN | 5445
Ås 4 | 556872-2879 | Rabbalshede Vind AB | 1 ägare | 100 | 6069 | 6069 | Ja | 6069 |  | 2300 | Vind | Landbaserad | IKN | SE3 | 2013-11-13 | 2028-11-12 | 2013-11-12 - 2013-11-12 |  | 1 | MUNKEDAL | VÄSTRA GÖTALANDS LÄN | 5446
Ås 5 | 556872-2879 | Rabbalshede Vind AB | 1 ägare | 100 | 6264 | 6264 | Ja | 6264 |  | 2300 | Vind | Landbaserad | IKN | SE3 | 2013-11-13 | 2028-11-12 | 2013-11-12 - 2013-11-12 |  | 1 | MUNKEDAL | VÄSTRA GÖTALANDS LÄN | 5447
Ås 6 | 556872-2879 | Rabbalshede Vind AB | 1 ägare | 100 | 6431 | 6431 | Ja | 6431 |  | 2300 | Vind | Landbaserad | IKN | SE3 | 2013-11-13 | 2028-11-12 | 2013-11-12 - 2013-11-12 |  | 1 | MUNKEDAL | VÄSTRA GÖTALANDS LÄN | 5448
Privatperson | Privatperson | Privatperson | 2 ägare | 100 | 2000 | 2000 | Ja | 2000 |  | 900 | Vind | Landbaserad | SKV | SE4 | 2013-09-12 | 2028-09-11 | 2013-09-04 - 2013-09-04 |  | 1 | SVALÖV | SKÅNE LÄN | 5450
Tarstad kraft AB | 556901-4219 | Tarstad Kraft Aktiebolag | 1 ägare | 100 | 2000 | 2000 | Ja | 2000 |  | 900 | Vind | Landbaserad | SKV | SE4 | 2013-09-12 | 2028-09-11 | 2013-09-04 - 2013-09-04 |  | 1 | SVALÖV | SKÅNE LÄN | 5451
Privatperson | Privatperson | Privatperson | 1 ägare | 100 | 45 | 45 | Ja | 45 |  | 45 | Sol | Sol | IKN | SE4 | 2013-08-15 | 2028-08-14 | 2013-08-14 - 2013-08-14 |  | 1 | KRISTIANSTAD | SKÅNE LÄN | 5455
Privatperson | Privatperson | Privatperson | 1 ägare | 100 | 5 | 5 | Ja | 5 |  | 5 | Sol | Sol | HLD | SE4 | 2013-07-22 | 2028-07-21 | 2013-07-05 - 2013-07-05 |  | 1 | FALKENBERG | HALLANDS LÄN | 5463
Privatperson | Privatperson | Privatperson | 1 ägare | 100 | 14 | 14 | Ja | 14 |  | 14 | Sol | Sol | IKN | SE3 | 2013-07-25 | 2028-07-24 | 2013-05-23 - 2013-05-23 |  | 1 | NORRKÖPING | ÖSTERGÖTLANDS LÄN | 5465
Privatperson | Privatperson | Privatperson | 1 ägare | 100 | 300 | 300 | Ja | 300 |  | 300 | Sol | Sol | UPO | SE3 | 2013-11-14 | 2028-11-13 | 2013-11-08 - 2013-11-08 |  | 1 | NORRTÄLJE | STOCKHOLMS LÄN | 5466
Gaskraftuttag Kulbäcksliden | 559077-4963 | Kulbäckslidens Lantbruk AB | 1 ägare | 100 | 350 | 350 | Ja | 350 |  | 55 | Biobränsle / torv / fossilt | Övrig | IKN | SE2 | 2013-08-16 | 2028-08-15 | 2013-04-30 - 2013-04-30 |  | 1 | VINDELN | VÄSTERBOTTENS LÄN | 5468
Privatperson | Privatperson | Privatperson | 1 ägare | 100 | 28 | 28 | Ja | 28 |  | 30 | Sol | Sol | SMN | SE3 | 2013-09-02 | 2028-09-01 | 2012-12-20 - 2012-12-20 |  | 1 | SÖDERKÖPING | ÖSTERGÖTLANDS LÄN | 5484
Privatperson | Privatperson | Privatperson | 1 ägare | 100 | 12 | 12 | Ja | 12 |  | 12 | Sol | Sol | NRL | SE3 | 2013-09-10 | 2028-09-09 | 2013-07-24 - 2013-07-24 |  | 1 | ASKERSUND | ÖREBRO LÄN | 5487
Privatperson | Privatperson | Privatperson | 1 ägare | 100 | 18 | 18 | Ja | 18 |  | 20 | Sol | Sol | DAD | SE3 | 2013-10-14 | 2028-10-13 | 2013-10-11 - 2013-10-11 |  | 1 | FÄRGELANDA | VÄSTRA GÖTALANDS LÄN | 5492
Privatperson | Privatperson | Privatperson | 1 ägare | 100 | 4 | 4 | Ja | 4 |  | 5 | Sol | Sol | SKL | SE4 | 2013-09-16 | 2028-09-15 | 2013-09-04 - 2013-09-04 |  | 1 | SJÖBO | SKÅNE LÄN | 5494
Sälla 2 | 899100-0061 | ARJEPLOGS ALLMÄNNING | 1 ägare | 100 | 4000 | 4000 | Ja | 4000 |  | 700 | Vatten | Vatten | AJB | SE1 | 2013-10-07 | 2028-10-06 | 2013-09-27 - 2013-09-27 |  | 1 | ARJEPLOG | NORRBOTTENS LÄN | 5496
Privatperson | Privatperson | Privatperson | 1 ägare | 100 | 45 | 45 | Ja | 45 |  | 45 | Sol | Sol | IKN | SE4 | 2013-10-14 | 2028-10-13 | 2013-09-17 - 2015-05-26 |  | 2 | KARLSHAMN | BLEKINGE LÄN | 5499
Privatperson | Privatperson | Privatperson | 1 ägare | 100 | 5 | 5 | Ja | 5 |  | 5 | Sol | Sol | HLJ | SE3 | 2013-09-05 | 2028-09-04 | 2013-08-22 - 2013-08-22 |  | 1 | HERRLJUNGA | VÄSTRA GÖTALANDS LÄN | 5500
Privatperson | Privatperson | Privatperson | 1 ägare | 100 | 12 | 12 | Ja | 12 |  | 13 | Sol | Sol | DAD | SE3 | 2021-05-01 | 2029-03-04 | 2013-04-30 - 2013-04-30 |  | 1 | DALS-ED | VÄSTRA GÖTALANDS LÄN | 5503
Privatperson | Privatperson | Privatperson | 1 ägare | 100 | 4 | 4 | Ja | 4 |  | 4 | Sol | Sol | TUM | SE3 | 2013-09-17 | 2028-09-16 | 2013-05-01 - 2013-05-01 |  | 1 | BOTKYRKA | STOCKHOLMS LÄN | 5505
Privatperson | Privatperson | Privatperson | 1 ägare | 100 | 5 | 5 | Ja | 5 |  | 6 | Sol | Sol | SYM | SE3 | 2013-09-25 | 2028-09-24 | 2013-06-14 - 2013-06-14 |  | 1 | STRÄNGNÄS | SÖDERMANLANDS LÄN | 5508
Rebnis kraftstation | 556016-2561 | Skellefteå Kraftaktiebolag | 1 ägare | 3.55 | 157900 | 5605 | Ja | 5605 |  | 2272 | Vatten | Vatten | VFN | SE1 | 2020-05-01 | 2033-09-27 | 1974-06-01 - 1974-06-01 | Produktionsökning | 1 | ARJEPLOG | NORRBOTTENS LÄN | 5514
Lilla Kulleryd VK | 556883-5507 | Kulleryd Kraft AB | 1 ägare | 100 | 7 | 7 | Ja | 7 |  | 2200 | Vind | Landbaserad | BLE | SE4 | 2013-10-09 | 2028-10-08 | 2013-10-01 - 2013-10-01 |  | 1 | RONNEBY | BLEKINGE LÄN | 5519
Privatperson | Privatperson | Privatperson | 1 ägare | 100 | 19 | 19 | Ja | 19 |  | 19 | Sol | Sol | GTL | SE3 | 2013-09-10 | 2028-09-09 | 2013-07-23 - 2013-07-23 |  | 1 | GOTLAND | GOTLANDS LÄN | 5522
Rotenberg Väster, Torkladan | 556705-5974 | RS Agrotec AB | 1 ägare | 100 | 75 | 75 | Ja | 75 |  | 75 | Sol | Sol | IKN | SE3 | 2013-10-07 | 2028-10-06 | 2013-07-10 - 2013-07-10 |  | 1 | NORRTÄLJE | STOCKHOLMS LÄN | 5524
Privatperson | Privatperson | Privatperson | 1 ägare | 100 | 10 | 10 | Ja | 10 |  | 10 | Sol | Sol | IKN | SE4 | 2013-09-16 | 2028-09-15 | 2013-08-06 - 2013-08-06 |  | 1 | HÄSSLEHOLM | SKÅNE LÄN | 5531
Privatperson | Privatperson | Privatperson | 1 ägare | 100 | 30 | 30 | Ja | 30 |  | 39 | Sol | Sol | MBY | SE3 | 2013-09-16 | 2028-09-15 | 2012-12-20 - 2012-12-20 |  | 1 | MJÖLBY | ÖSTERGÖTLANDS LÄN | 5535
Privatperson | Privatperson | Privatperson | 1 ägare | 100 | 5 | 5 | Ja | 5 |  | 7 | Sol | Sol | HLD | SE4 | 2013-10-23 | 2028-10-22 | 2013-08-12 - 2013-08-12 |  | 1 | HAMMARÖ | VÄRMLANDS LÄN | 5539
Privatperson | Privatperson | Privatperson | 1 ägare | 100 | 50 | 50 | Ja | 50 |  | 43 | Sol | Sol | OLD | SE4 | 2013-10-07 | 2028-10-06 | 2013-08-30 - 2013-08-30 |  | 1 | KALMAR | KALMAR LÄN | 5542
Kattorp | 556930-7597 | Kattorp Vind AB | 1 ägare | 100 | 5300 | 5300 | Ja | 5300 |  | 2000 | Vind | Landbaserad | VAN | SE3 | 2013-11-05 | 2028-11-04 | 2013-11-04 - 2013-11-04 |  | 1 | VADSTENA | ÖSTERGÖTLANDS LÄN | 5544
Råslätts affärscentrum hus 11-090 | 556012-3704 | Bostads Aktiebolaget VätterHem | 1 ägare | 100 | 100 | 100 | Ja | 100 |  | 136 | Sol | Sol | JNK | SE3 | 2013-10-25 | 2028-10-24 | 2013-06-28 - 2013-06-28 |  | 1 | JÖNKÖPING | JÖNKÖPINGS LÄN | 5545
Privatperson | Privatperson | Privatperson | 1 ägare | 100 | 16 | 16 | Ja | 16 |  | 15 | Sol | Sol | DAD | SE3 | 2013-09-30 | 2028-09-29 | 2013-09-09 - 2013-09-09 |  | 1 | UDDEVALLA | VÄSTRA GÖTALANDS LÄN | 5546
Södra Ingelsträde 2 | 559536-4109 | Össing Drift AB | 1 ägare | 100 | 4800 | 4800 | Ja | 4800 |  | 2050 | Vind | Landbaserad | HOG | SE4 | 2013-12-09 | 2028-12-08 | 2013-12-06 - 2013-12-06 |  | 1 | HÖGANÄS | SKÅNE LÄN | 5548
Södra Ingelsträde 3 | 559536-4109 | Össing Drift AB | 1 ägare | 100 | 4800 | 4800 | Ja | 4800 |  | 2050 | Vind | Landbaserad | HOG | SE4 | 2013-12-09 | 2028-12-08 | 2013-12-06 - 2013-12-06 |  | 1 | HÖGANÄS | SKÅNE LÄN | 5549
Strömmestad 1 Norr | 559410-6568 | Locus RePower AB | 1 ägare | 100 | 5450 | 5450 | Ja | 5450 |  | 2000 | Vind | Landbaserad | VAN | SE3 | 2013-10-28 | 2028-10-27 | 2013-10-28 - 2013-10-28 |  | 1 | MJÖLBY | ÖSTERGÖTLANDS LÄN | 5552
Kv Ljuset hus H | 556401-2374 | Alingsåshem AB | 1 ägare | 100 | 7 | 7 | Ja | 7 |  | 10 | Sol | Sol | IKN | SE3 | 2014-09-09 | 2029-09-08 | 2013-01-23 - 2013-01-23 |  | 1 | ALINGSÅS | VÄSTRA GÖTALANDS LÄN | 5553
Strömmestad 2 syd | 559410-6568 | Locus RePower AB | 1 ägare | 100 | 5450 | 5450 | Ja | 5450 |  | 2000 | Vind | Landbaserad | VAN | SE3 | 2013-10-28 | 2028-10-27 | 2013-10-28 - 2013-10-28 |  | 1 | MJÖLBY | ÖSTERGÖTLANDS LÄN | 5554
Fredriksdal 1 | 556834-9517 | Fredriksdals Energi AB | 1 ägare | 100 | 11460 | 11460 | Ja | 11460 |  | 3200 | Vind | Landbaserad | SML | SE3 | 2013-12-12 | 2028-12-11 | 2013-12-10 - 2013-12-17 |  | 2 | NÄSSJÖ | JÖNKÖPINGS LÄN | 5557
LO skolan Åkersberga | 812000-5569 | LO:S FOLKHÖGSKOLA RUNÖ | 1 ägare | 100 | 100 | 100 | Ja | 100 |  | 99 | Sol | Sol | IKN | SE3 | 2013-10-10 | 2028-10-09 | 2013-06-19 - 2013-06-19 |  | 1 | ÖSTERÅKER | STOCKHOLMS LÄN | 5559
Solcellsanläggning Norrtälje | 556537-5945 | SPECIALFASTIGHETER SVERIGE AKTIEBOLAG | 1 ägare | 100 | 60 | 60 | Ja | 60 |  | 66 | Sol | Sol | IKN | SE3 | 2013-10-14 | 2028-10-13 | 2013-06-14 - 2013-06-14 |  | 1 | NORRTÄLJE | STOCKHOLMS LÄN | 5560
Örtoftaverket | 556100-9852 | Kraftringen Energi AB (publ) | 1 ägare | 100 | 220000 | 220000 | Ja | 220000 |  | 44000 | Biobränsle / torv / fossilt | Kraftvärme | IKN | SE4 | 2014-02-21 | 2029-02-20 | 2014-02-21 - 2014-02-21 |  | 1 | ESLÖV | SKÅNE LÄN | 5567
Solcell Arnebo 1:16 | 556601-2901 | Sala-Heby Energi AB | 1 ägare | 100 | 310 | 310 | Ja | 310 |  | 312 | Sol | Sol | HBY | SE3 | 2013-10-02 | 2028-10-01 | 2013-09-16 - 2013-09-16 |  | 1 | HEBY | VÄSTMANLANDS LÄN | 5568
Solcell Tjusarvägen | 556601-2901 | Sala-Heby Energi AB | 1 ägare | 100 | 80 | 80 | Ja | 80 |  | 88 | Sol | Sol | HBY | SE3 | 2013-10-02 | 2028-10-01 | 2013-09-16 - 2013-09-16 |  | 1 | HEBY | VÄSTMANLANDS LÄN | 5570
Fredriksdal 2 | 556834-9517 | Fredriksdals Energi AB | 1 ägare | 100 | 45840 | 45840 | Ja | 45840 |  | 12800 | Vind | Landbaserad | SML | SE3 | 2013-10-30 | 2028-10-29 | 2013-10-16 - 2014-03-27 |  | 8 | NÄSSJÖ | JÖNKÖPINGS LÄN | 5572
Övergrans Jordbruk | 916671-7638 | ÖVERGRANS JORDBRUK HANDELSBOLAG | 1 ägare | 100 | 39 | 39 | Ja | 39 |  | 35 | Sol | Sol | UPS | SE3 | 2013-10-14 | 2028-10-13 | 2013-06-17 - 2013-06-17 |  | 1 | HÅBO | UPPSALA LÄN | 5579
21. Skäggetorpsgatan 6 | 722000-1080 | HSB Bostadsrättsförening Gasellen i Linköping | 1 ägare | 100 | 25 | 25 | Ja | 25 |  | 27 | Sol | Sol | IKN | SE3 | 2013-10-02 | 2028-10-01 | 2013-09-26 - 2013-09-26 |  | 1 | LINKÖPING | ÖSTERGÖTLANDS LÄN | 5580
20. Storgården 15 | 722000-1080 | HSB Bostadsrättsförening Gasellen i Linköping | 1 ägare | 100 | 22 | 22 | Ja | 22 |  | 34 | Sol | Sol | IKN | SE3 | 2013-10-09 | 2028-10-08 | 2013-09-27 - 2013-09-27 |  | 1 | LINKÖPING | ÖSTERGÖTLANDS LÄN | 5581
18. Klockaregården 15 | 722000-1080 | HSB Bostadsrättsförening Gasellen i Linköping | 1 ägare | 100 | 21 | 21 | Ja | 21 |  | 26 | Sol | Sol | IKN | SE3 | 2013-12-05 | 2028-12-04 | 2013-11-21 - 2013-11-21 |  | 1 | LINKÖPING | ÖSTERGÖTLANDS LÄN | 5582
19 Klockaregården 21 | 722000-1080 | HSB Bostadsrättsförening Gasellen i Linköping | 1 ägare | 100 | 21 | 21 | Ja | 21 |  | 26 | Sol | Sol | IKN | SE3 | 2013-10-23 | 2028-10-22 | 2013-09-26 - 2013-09-26 |  | 1 | LINKÖPING | ÖSTERGÖTLANDS LÄN | 5583
Helsingborg - Floretten 3 | 556101-6295 | Wihlborgs Fastigheter i Helsingborg AB | 1 ägare | 100 | 55 | 55 | Ja | 55 |  | 59 | Sol | Sol | IKN | SE4 | 2013-11-07 | 2028-11-06 | 2013-08-26 - 2013-08-26 |  | 1 | HELSINGBORG | SKÅNE LÄN | 5584
Stures brunnsborrning AB | 559030-7624 | Bosse Jansson i Vallentuna AB | 1 ägare | 100 | 30 | 30 | Ja | 30 |  | 35 | Sol | Sol | IKN | SE3 | 2013-10-10 | 2028-10-09 | 2012-11-15 - 2012-11-15 |  | 1 | VALLENTUNA | STOCKHOLMS LÄN | 5585
Bystorp | 556925-2322 | Bystorp Vind AB | 1 ägare | 100 | 5300 | 5300 | Ja | 5300 |  | 2000 | Vind | Landbaserad | KVM | SE3 | 2013-10-03 | 2028-10-02 | 2013-09-22 - 2013-09-22 |  | 1 | VARA | VÄSTRA GÖTALANDS LÄN | 5589
Privatperson | Privatperson | Privatperson | 1 ägare | 100 | 3 | 3 | Ja | 3 |  | 4 | Sol | Sol | LHM | SE4 | 2013-10-14 | 2028-10-13 | 2013-09-17 - 2013-09-17 |  | 1 | LAHOLM | HALLANDS LÄN | 5590
Privatperson | Privatperson | Privatperson | 1 ägare | 100 | 26 | 26 | Ja | 26 |  | 27 | Sol | Sol | SYM | SE3 | 2013-10-30 | 2028-10-29 | 2013-08-24 - 2013-08-24 |  | 1 | STRÄNGNÄS | SÖDERMANLANDS LÄN | 5598
Hjuleberg vindkraftpark 8 | 556989-1541 | Vattenfall Toledo Vind AB | 1 ägare | 100 | 96480 | 96480 | Ja | 96480 |  | 36000 | Vind | Landbaserad | SYD | SE4 | 2014-02-17 | 2029-02-16 | 2014-02-14 - 2014-04-30 |  | 12 | FALKENBERG | HALLANDS LÄN | 5609
Dingleskogen 3 | 857201-3764 | Göteborgs Stifts Prästlönetillgångar | 1 ägare | 100 | 4950 | 4950 | Ja | 4950 |  | 2300 | Vind | Landbaserad | IKN | SE3 | 2013-10-18 | 2028-10-17 | 2013-10-18 - 2013-10-18 |  | 1 | MUNKEDAL | VÄSTRA GÖTALANDS LÄN | 5615
Privatperson | Privatperson | Privatperson | 1 ägare | 100 | 11 | 11 | Ja | 11 |  | 11 | Sol | Sol | HLD | SE4 | 2013-10-25 | 2028-10-24 | 2011-11-28 - 2011-11-28 |  | 1 | HALMSTAD | HALLANDS LÄN | 5616
Värmeverket, solceller | 556524-3010 | Varberg Energimarknad AB | 1 ägare | 100 | 50 | 50 | Ja | 50 |  | 55 | Sol | Sol | IKN | SE3 | 2013-12-20 | 2028-12-19 | 2013-08-28 - 2013-08-28 |  | 1 | VARBERG | HALLANDS LÄN | 5618
Kyrkängen 801 solkraft inmatning | 556529-6216 | MILJÖPRESS I NOSSEBRO AKTIEBOLAG | 1 ägare | 100 | 18 | 18 | Ja | 18 |  | 20 | Sol | Sol | VDM | SE3 | 2013-10-25 | 2028-10-24 | 2013-09-02 - 2013-09-02 |  | 1 | ESSUNGA | VÄSTRA GÖTALANDS LÄN | 5619
Grantelius | 916620-7655 | GRANTELIUS FASTIGHETSFÖRVALTNING KOMMANDITBOLAG | 1 ägare | 100 | 34 | 34 | Ja | 34 |  | 34 | Sol | Sol | IKN | SE3 | 2013-10-31 | 2028-10-30 | 2013-09-05 - 2013-09-05 |  | 1 | STORFORS | VÄRMLANDS LÄN | 5620
Privatperson | Privatperson | Privatperson | 1 ägare | 100 | 100 | 100 | Ja | 100 |  | 45 | Vind | Landbaserad | IKN | SE3 | 2013-10-25 | 2028-10-24 | 2013-09-26 - 2013-09-26 |  | 1 | VAXHOLM | STOCKHOLMS LÄN | 5621
Gullmossen 1 | 556892-8625 | Bobergs Vind AB | 1 ägare | 100 | 6000 | 6000 | Ja | 6000 |  | 2300 | Vind | Landbaserad | MBY | SE3 | 2013-11-08 | 2028-11-07 | 2013-11-08 - 2013-11-08 |  | 1 | MOTALA | ÖSTERGÖTLANDS LÄN | 5622
Gullmossen 2 | 556892-8625 | Bobergs Vind AB | 1 ägare | 100 | 6000 | 6000 | Ja | 6000 |  | 2300 | Vind | Landbaserad | MBY | SE3 | 2013-11-08 | 2028-11-07 | 2013-11-08 - 2013-11-08 |  | 1 | MOTALA | ÖSTERGÖTLANDS LÄN | 5623
Gullmossen 3 | 556892-8625 | Bobergs Vind AB | 1 ägare | 100 | 6000 | 6000 | Ja | 6000 |  | 2300 | Vind | Landbaserad | MBY | SE3 | 2013-11-08 | 2028-11-07 | 2013-11-08 - 2013-11-08 |  | 1 | MOTALA | ÖSTERGÖTLANDS LÄN | 5624
Privatperson | Privatperson | Privatperson | 2 ägare | 100 | 5300 | 5300 | Ja | 5300 |  | 2000 | Vind | Landbaserad | VIG | SE3 | 2013-12-03 | 2028-12-02 | 2013-11-04 - 2013-11-04 |  | 1 | VINGÅKER | SÖDERMANLANDS LÄN | 5627
Höganäs kommuns vindkraftverk | 212000-1165 | Höganäs kommun | 1 ägare | 100 | 4600 | 4600 | Ja | 4600 |  | 2050 | Vind | Landbaserad | HOG | SE4 | 2013-12-05 | 2028-12-04 | 2013-12-04 - 2013-12-04 |  | 1 | HÖGANÄS | SKÅNE LÄN | 5629
Stensåsa verk 1 | 556911-5370 | Stensåsa Vindkraft AB | 1 ägare | 100 | 5642 | 5642 | Ja | 5642 |  | 2000 | Vind | Landbaserad | SMN | SE3 | 2013-10-23 | 2028-10-22 | 2013-09-21 - 2013-09-21 |  | 1 | VETLANDA | JÖNKÖPINGS LÄN | 5630
Stensåsa verk 2 | 556911-5370 | Stensåsa Vindkraft AB | 1 ägare | 100 | 5642 | 5642 | Ja | 5642 |  | 2000 | Vind | Landbaserad | SMN | SE3 | 2013-10-23 | 2028-10-22 | 2013-10-08 - 2013-10-08 |  | 1 | VETLANDA | JÖNKÖPINGS LÄN | 5631
Stensåsa verk 3 | 556911-5370 | Stensåsa Vindkraft AB | 1 ägare | 100 | 5642 | 5642 | Ja | 5642 |  | 2000 | Vind | Landbaserad | SMN | SE3 | 2013-10-23 | 2028-10-22 | 2013-10-05 - 2013-10-05 |  | 1 | VETLANDA | JÖNKÖPINGS LÄN | 5632
Stensåsa verk 4 | 556911-5370 | Stensåsa Vindkraft AB | 1 ägare | 100 | 5642 | 5642 | Ja | 5642 |  | 2000 | Vind | Landbaserad | SMN | SE3 | 2013-10-23 | 2028-10-22 | 2013-10-10 - 2013-10-10 |  | 1 | VETLANDA | JÖNKÖPINGS LÄN | 5633
Stensåsa verk 5 | 556911-5370 | Stensåsa Vindkraft AB | 1 ägare | 100 | 5642 | 5642 | Ja | 5642 |  | 2000 | Vind | Landbaserad | SMN | SE3 | 2013-10-23 | 2028-10-22 | 2013-10-08 - 2013-10-08 |  | 1 | VETLANDA | JÖNKÖPINGS LÄN | 5634
Stensåsa verk 6 | 556911-5370 | Stensåsa Vindkraft AB | 1 ägare | 100 | 5642 | 5642 | Ja | 5642 |  | 2000 | Vind | Landbaserad | SMN | SE3 | 2013-10-23 | 2028-10-22 | 2013-10-04 - 2013-10-04 |  | 1 | VETLANDA | JÖNKÖPINGS LÄN | 5635
Stensåsa verk 7 | 556911-5370 | Stensåsa Vindkraft AB | 1 ägare | 100 | 5642 | 5642 | Ja | 5642 |  | 2000 | Vind | Landbaserad | SMN | SE3 | 2013-10-23 | 2028-10-22 | 2013-10-05 - 2013-10-05 |  | 1 | VETLANDA | JÖNKÖPINGS LÄN | 5636
Blaiken 005 | 556043-1354 | BlaikenVind Aktiebolag | 1 ägare | 100 | 7000 | 7000 | Ja | 7000 |  | 2500 | Vind | Landbaserad | IKN | SE2 | 2014-04-24 | 2029-04-23 | 2014-04-23 - 2014-04-23 |  | 1 | SORSELE | VÄSTERBOTTENS LÄN | 5637
Blaiken 009 | 556043-1354 | BlaikenVind Aktiebolag | 1 ägare | 100 | 7000 | 7000 | Ja | 7000 |  | 2500 | Vind | Landbaserad | IKN | SE2 | 2014-03-11 | 2029-03-10 | 2014-03-10 - 2014-03-10 |  | 1 | SORSELE | VÄSTERBOTTENS LÄN | 5638
Blaiken 010 | 556043-1354 | BlaikenVind Aktiebolag | 1 ägare | 100 | 7000 | 7000 | Ja | 7000 |  | 2500 | Vind | Landbaserad | IKN | SE2 | 2014-04-01 | 2029-03-31 | 2014-03-10 - 2014-03-10 |  | 1 | SORSELE | VÄSTERBOTTENS LÄN | 5639
Blaiken 014 | 556043-1354 | BlaikenVind Aktiebolag | 1 ägare | 100 | 7000 | 7000 | Ja | 7000 |  | 2500 | Vind | Landbaserad | IKN | SE2 | 2014-03-11 | 2029-03-10 | 2014-03-10 - 2014-03-10 |  | 1 | SORSELE | VÄSTERBOTTENS LÄN | 5640
Blaiken 021 | 556043-1354 | BlaikenVind Aktiebolag | 1 ägare | 100 | 7000 | 7000 | Ja | 7000 |  | 2500 | Vind | Landbaserad | IKN | SE2 | 2014-03-11 | 2029-03-10 | 2014-03-10 - 2014-03-10 |  | 1 | SORSELE | VÄSTERBOTTENS LÄN | 5641
Blaiken 026 | 556043-1354 | BlaikenVind Aktiebolag | 1 ägare | 100 | 7000 | 7000 | Ja | 7000 |  | 2500 | Vind | Landbaserad | IKN | SE2 | 2014-02-18 | 2029-02-17 | 2014-02-17 - 2014-02-17 |  | 1 | SORSELE | VÄSTERBOTTENS LÄN | 5642
Blaiken 030 | 556043-1354 | BlaikenVind Aktiebolag | 1 ägare | 100 | 7000 | 7000 | Ja | 7000 |  | 2500 | Vind | Landbaserad | IKN | SE2 | 2014-03-11 | 2029-03-10 | 2014-03-10 - 2014-03-10 |  | 1 | STORUMAN | VÄSTERBOTTENS LÄN | 5643
Blaiken 031 | 556043-1354 | BlaikenVind Aktiebolag | 1 ägare | 100 | 7000 | 7000 | Ja | 7000 |  | 2500 | Vind | Landbaserad | IKN | SE2 | 2014-03-11 | 2029-03-10 | 2014-03-10 - 2014-03-10 |  | 1 | SORSELE | VÄSTERBOTTENS LÄN | 5644
Blaiken 032 | 556043-1354 | BlaikenVind Aktiebolag | 1 ägare | 100 | 7000 | 7000 | Ja | 7000 |  | 2500 | Vind | Landbaserad | IKN | SE2 | 2014-02-18 | 2029-02-17 | 2014-02-17 - 2014-02-17 |  | 1 | STORUMAN | VÄSTERBOTTENS LÄN | 5645
Blaiken 035 | 556043-1354 | BlaikenVind Aktiebolag | 1 ägare | 100 | 7000 | 7000 | Ja | 7000 |  | 2500 | Vind | Landbaserad | IKN | SE2 | 2014-04-23 | 2029-04-22 | 2014-04-23 - 2014-04-23 |  | 1 | STORUMAN | VÄSTERBOTTENS LÄN | 5646
Behrn Arena norra läktaren | 556167-8276 | Örebroporten Fastigheter AB | 1 ägare | 100 | 39 | 39 | Ja | 39 |  | 39 | Sol | Sol | IKN | SE3 | 2014-01-15 | 2029-01-14 | 2013-05-24 - 2013-05-24 |  | 1 | ÖREBRO | ÖREBRO LÄN | 5651
RBF Klippan hus nr 14 | 716406-2858 | Riksbyggen Bostadsrättsförening Klippanhus Nr 14 | 1 ägare | 100 | 45 | 45 | Ja | 45 |  | 47 | Sol | Sol | IKN | SE4 | 2013-10-28 | 2028-10-27 | 2013-10-16 - 2013-10-16 |  | 3 | KLIPPAN | SKÅNE LÄN | 5653
Privatperson | Privatperson | Privatperson | 1 ägare | 100 | 8 | 8 | Ja | 8 |  | 8 | Sol | Sol | SYM | SE3 | 2013-10-30 | 2028-10-29 | 2013-07-24 - 2013-07-24 |  | 1 | STRÄNGNÄS | SÖDERMANLANDS LÄN | 5655
Privatperson | Privatperson | Privatperson | 1 ägare | 100 | 46 | 46 | Ja | 46 |  | 45 | Sol | Sol | IKN | SE3 | 2013-11-05 | 2028-11-04 | 2013-06-06 - 2013-06-06 |  | 1 | SÄVSJÖ | JÖNKÖPINGS LÄN | 5656
Blaiken 036 | 556043-1354 | BlaikenVind Aktiebolag | 1 ägare | 100 | 7000 | 7000 | Ja | 7000 |  | 2500 | Vind | Landbaserad | IKN | SE2 | 2014-03-12 | 2029-10-31 | 2014-03-10 - 2014-03-10 |  | 1 | STORUMAN | VÄSTERBOTTENS LÄN | 5659
Blaiken 038 | 556043-1354 | BlaikenVind Aktiebolag | 1 ägare | 100 | 7000 | 7000 | Ja | 7000 |  | 2500 | Vind | Landbaserad | IKN | SE2 | 2014-02-18 | 2029-02-17 | 2014-02-17 - 2014-02-17 |  | 1 | SORSELE | VÄSTERBOTTENS LÄN | 5660
Blaiken 041 | 556043-1354 | BlaikenVind Aktiebolag | 1 ägare | 100 | 7000 | 7000 | Ja | 7000 |  | 2500 | Vind | Landbaserad | IKN | SE2 | 2014-02-18 | 2029-02-17 | 2014-02-17 - 2014-02-17 |  | 1 | STORUMAN | VÄSTERBOTTENS LÄN | 5661
Blaiken 043 | 556043-1354 | BlaikenVind Aktiebolag | 1 ägare | 100 | 7000 | 7000 | Ja | 7000 |  | 2500 | Vind | Landbaserad | IKN | SE2 | 2014-03-12 | 2029-03-11 | 2014-03-10 - 2014-03-10 |  | 1 | STORUMAN | VÄSTERBOTTENS LÄN | 5662
Blaiken 045 | 556043-1354 | BlaikenVind Aktiebolag | 1 ägare | 100 | 7000 | 7000 | Ja | 7000 |  | 2500 | Vind | Landbaserad | IKN | SE2 | 2014-03-12 | 2029-03-11 | 2014-03-10 - 2014-03-10 |  | 1 | STORUMAN | VÄSTERBOTTENS LÄN | 5663
Blaiken 046 | 556043-1354 | BlaikenVind Aktiebolag | 1 ägare | 100 | 7000 | 7000 | Ja | 7000 |  | 2500 | Vind | Landbaserad | IKN | SE2 | 2014-03-12 | 2029-03-11 | 2014-03-10 - 2014-03-10 |  | 1 | SORSELE | VÄSTERBOTTENS LÄN | 5664
Blaiken 048 | 556043-1354 | BlaikenVind Aktiebolag | 1 ägare | 100 | 7000 | 7000 | Ja | 7000 |  | 2500 | Vind | Landbaserad | IKN | SE2 | 2014-04-23 | 2029-04-22 | 2014-04-23 - 2014-04-23 |  | 1 | STORUMAN | VÄSTERBOTTENS LÄN | 5665
Blaiken 051 | 556043-1354 | BlaikenVind Aktiebolag | 1 ägare | 100 | 7000 | 7000 | Ja | 7000 |  | 2500 | Vind | Landbaserad | IKN | SE2 | 2014-04-23 | 2029-04-22 | 2014-04-23 - 2014-04-23 |  | 1 | SORSELE | VÄSTERBOTTENS LÄN | 5666
Blaiken 053 | 556043-1354 | BlaikenVind Aktiebolag | 1 ägare | 100 | 7000 | 7000 | Ja | 7000 |  | 2500 | Vind | Landbaserad | IKN | SE2 | 2014-04-23 | 2029-04-22 | 2014-04-23 - 2014-04-23 |  | 1 | STORUMAN | VÄSTERBOTTENS LÄN | 5667
Blaiken 054 | 556043-1354 | BlaikenVind Aktiebolag | 1 ägare | 100 | 7000 | 7000 | Ja | 7000 |  | 2500 | Vind | Landbaserad | IKN | SE2 | 2014-04-23 | 2029-04-22 | 2014-04-23 - 2014-04-23 |  | 1 | STORUMAN | VÄSTERBOTTENS LÄN | 5668
Blaiken 056 | 556043-1354 | BlaikenVind Aktiebolag | 1 ägare | 100 | 7000 | 7000 | Ja | 7000 |  | 2500 | Vind | Landbaserad | IKN | SE2 | 2014-03-12 | 2029-03-11 | 2014-03-10 - 2014-03-10 |  | 1 | SORSELE | VÄSTERBOTTENS LÄN | 5669
Blaiken 057 | 556043-1354 | BlaikenVind Aktiebolag | 1 ägare | 100 | 7000 | 7000 | Ja | 7000 |  | 2500 | Vind | Landbaserad | IKN | SE2 | 2014-03-12 | 2029-03-11 | 2014-03-10 - 2014-03-10 |  | 1 | SORSELE | VÄSTERBOTTENS LÄN | 5670
Blaiken 058 | 556043-1354 | BlaikenVind Aktiebolag | 1 ägare | 100 | 7000 | 7000 | Ja | 7000 |  | 2500 | Vind | Landbaserad | IKN | SE2 | 2014-02-18 | 2029-02-17 | 2014-02-17 - 2014-02-17 |  | 1 | STORUMAN | VÄSTERBOTTENS LÄN | 5671
Blaiken 059 | 556043-1354 | BlaikenVind Aktiebolag | 1 ägare | 100 | 7000 | 7000 | Ja | 7000 |  | 2500 | Vind | Landbaserad | IKN | SE2 | 2014-04-23 | 2029-04-22 | 2014-04-23 - 2014-04-23 |  | 1 | STORUMAN | VÄSTERBOTTENS LÄN | 5672
Blaiken 064 | 556043-1354 | BlaikenVind Aktiebolag | 1 ägare | 100 | 7000 | 7000 | Ja | 7000 |  | 2500 | Vind | Landbaserad | IKN | SE2 | 2014-03-12 | 2029-03-11 | 2014-03-10 - 2014-03-10 |  | 1 | SORSELE | VÄSTERBOTTENS LÄN | 5673
Blaiken 065 | 556043-1354 | BlaikenVind Aktiebolag | 1 ägare | 100 | 7000 | 7000 | Ja | 7000 |  | 2500 | Vind | Landbaserad | IKN | SE2 | 2014-02-18 | 2029-02-17 | 2014-02-17 - 2014-02-17 |  | 1 | SORSELE | VÄSTERBOTTENS LÄN | 5674
Blaiken 066 | 556043-1354 | BlaikenVind Aktiebolag | 1 ägare | 100 | 7000 | 7000 | Ja | 7000 |  | 2500 | Vind | Landbaserad | IKN | SE2 | 2014-04-23 | 2029-04-22 | 2014-04-23 - 2014-04-23 |  | 1 | SORSELE | VÄSTERBOTTENS LÄN | 5675
Blaiken 067 | 556043-1354 | BlaikenVind Aktiebolag | 1 ägare | 100 | 7000 | 7000 | Ja | 7000 |  | 2500 | Vind | Landbaserad | IKN | SE2 | 2014-04-23 | 2029-04-22 | 2014-04-23 - 2014-04-23 |  | 1 | STORUMAN | VÄSTERBOTTENS LÄN | 5676
Blaiken 074 | 556043-1354 | BlaikenVind Aktiebolag | 1 ägare | 100 | 7000 | 7000 | Ja | 7000 |  | 2500 | Vind | Landbaserad | IKN | SE2 | 2014-04-23 | 2029-04-22 | 2014-04-23 - 2014-04-23 |  | 1 | STORUMAN | VÄSTERBOTTENS LÄN | 5677
Blaiken 075 | 556043-1354 | BlaikenVind Aktiebolag | 1 ägare | 100 | 7000 | 7000 | Ja | 7000 |  | 2500 | Vind | Landbaserad | IKN | SE2 | 2014-04-23 | 2029-04-22 | 2014-04-23 - 2014-04-23 |  | 1 | STORUMAN | VÄSTERBOTTENS LÄN | 5678
Privatperson | Privatperson | Privatperson | 1 ägare | 100 | 5 | 5 | Ja | 5 |  | 6 | Sol | Sol | HJM | SE3 | 2013-10-30 | 2028-10-29 | 2013-10-13 - 2013-10-13 |  | 1 | LILLA EDET | VÄSTRA GÖTALANDS LÄN | 5679
Privatperson | Privatperson | Privatperson | 1 ägare | 100 | 105 | 105 | Ja | 105 |  | 44 | Vind | Landbaserad | IKN | SE4 | 2013-11-05 | 2028-11-04 | 2013-10-09 - 2013-10-09 |  | 1 | SJÖBO | SKÅNE LÄN | 5682
Privatperson | Privatperson | Privatperson | 1 ägare | 100 | 21 | 21 | Ja | 21 |  | 20 | Sol | Sol | NRL | SE3 | 2013-11-01 | 2028-10-31 | 2013-10-23 - 2013-10-23 |  | 1 | KUMLA | ÖREBRO LÄN | 5683
Privatperson | Privatperson | Privatperson | 1 ägare | 100 | 30 | 30 | Ja | 30 |  | 99 | Vind | Landbaserad | JML | SE2 | 2013-10-31 | 2028-10-30 | 2012-05-01 - 2012-05-01 |  | 1 | KROKOM | JÄMTLANDS LÄN | 5684
Fyndbörsen i Torup AB | 556504-4947 | XTZ Group Aktiebolag | 1 ägare | 100 | 4 | 4 | Ja | 4 |  | 40 | Sol | Sol | HLD | SE4 | 2014-05-15 | 2029-05-14 | 2014-04-03 - 2014-04-03 |  | 1 | HYLTE | HALLANDS LÄN | 5687
Privatperson | Privatperson | Privatperson | 1 ägare | 100 | 2600 | 2600 | Ja | 2600 |  | 1500 | Vind | Landbaserad | GBN | SE3 | 2013-11-18 | 2028-11-17 | 2013-10-30 - 2013-10-30 |  | 3 | TÖREBODA | VÄSTRA GÖTALANDS LÄN | 5688
Privatperson | Privatperson | Privatperson | 1 ägare | 100 | 37 | 37 | Ja | 37 |  | 37 | Sol | Sol | JML | SE2 | 2013-11-14 | 2028-11-13 | 2013-08-25 - 2013-08-25 |  | 2 | BERG | JÄMTLANDS LÄN | 5696
Privatperson | Privatperson | Privatperson | 1 ägare | 100 | 20 | 20 | Ja | 20 |  | 20 | Sol | Sol | JML | SE2 | 2013-11-14 | 2028-11-13 | 2013-09-08 - 2013-09-08 |  | 1 | BERG | JÄMTLANDS LÄN | 5697
Privatperson | Privatperson | Privatperson | 1 ägare | 100 | 60 | 60 | Ja | 60 |  | 60 | Sol | Sol | IKN | SE4 | 2013-11-11 | 2028-11-10 | 2013-11-01 - 2013-11-01 |  | 1 | SVALÖV | SKÅNE LÄN | 5699
Backa frys | 556004-7903 | Dagab inköp & logistik AB | 1 ägare | 100 | 92 | 92 | Ja | 92 |  | 102 | Sol | Sol | IKN | SE3 | 2013-12-11 | 2028-12-10 | 2013-08-01 - 2013-08-01 |  | 1 | GÖTEBORG | VÄSTRA GÖTALANDS LÄN | 5707
Rämsbergets vindkraftanläggning | 556773-3869 | Glötesvålen Vind AB | 1 ägare | 100 | 84050 | 84050 | Ja | 84050 |  | 21525 | Vind | Landbaserad | URM | SE3 | 2014-03-03 | 2029-02-23 | 2014-02-24 - 2014-04-08 |  | 7 | MALUNG-SÄLEN | DALARNAS LÄN | 5710
Bra Ko | 556445-8775 | BRA-KO I ADSEKE AKTIEBOLAG | 1 ägare | 100 | 41 | 41 | Ja | 41 |  | 44 | Sol | Sol | IKN | SE4 | 2013-11-27 | 2028-11-26 | 2013-10-30 - 2013-10-30 |  | 1 | HÄSSLEHOLM | SKÅNE LÄN | 5712
Hermes 7 | 556060-6435 | Vaggeryds Energi AB | 1 ägare | 100 | 40 | 40 | Ja | 40 |  | 42 | Sol | Sol | VGD | SE3 | 2014-01-30 | 2029-01-29 | 2013-11-15 - 2013-11-15 |  | 1 | VAGGERYD | JÖNKÖPINGS LÄN | 5719
Blåvingevägen 2 | 556497-8293 | EKSTA BOSTADSAKTIEBOLAG | 1 ägare | 100 | 61 | 61 | Ja | 61 |  | 81 | Sol | Sol | NHA | SE3 | 2014-01-30 | 2029-01-29 | 2013-03-21 - 2013-03-21 |  | 1 | KUNGSBACKA | HALLANDS LÄN | 5727
Privatperson | Privatperson | Privatperson | 1 ägare | 100 | 1300 | 1300 | Ja | 1300 |  | 950 | Vind | Landbaserad | GBN | SE3 | 2013-11-26 | 2028-11-25 | 2013-11-18 - 2013-11-18 |  | 1 | KRISTINEHAMN | VÄRMLANDS LÄN | 5728
Ryftes Sol | 556537-9236 | Ryftes Grönsaker Aktiebolag | 1 ägare | 100 | 150 | 150 | Ja | 150 |  | 150 | Sol | Sol | GTL | SE3 | 2014-01-09 | 2029-01-08 | 2014-01-08 - 2014-01-08 |  | 1 | GOTLAND | GOTLANDS LÄN | 5736
Derome Vind 1 | 556524-3010 | Varberg Energimarknad AB | 1 ägare | 100 | 5900 | 5900 | Ja | 5900 |  | 2000 | Vind | Landbaserad | VBS | SE3 | 2014-02-05 | 2029-02-04 | 2014-02-01 - 2014-02-01 |  | 1 | VARBERG | HALLANDS LÄN | 5740
Derome Vind 2 | 556524-3010 | Varberg Energimarknad AB | 1 ägare | 100 | 5900 | 5900 | Ja | 5900 |  | 2000 | Vind | Landbaserad | VBS | SE3 | 2014-02-05 | 2029-02-04 | 2014-02-01 - 2014-02-01 |  | 1 | VARBERG | HALLANDS LÄN | 5741
Granberget Etapp 2, verk 7 | 556649-3127 | Umeå Energi Sol Vind och Vatten Aktiebolag | 1 ägare | 100 | 8600 | 8600 | Ja | 8600 |  | 2700 | Vind | Landbaserad | IKN | SE2 | 2014-04-22 | 2029-04-21 | 2014-04-01 - 2014-04-01 |  | 1 | ROBERTSFORS | VÄSTERBOTTENS LÄN | 5742
Derome Vind 3 | 556524-3010 | Varberg Energimarknad AB | 1 ägare | 100 | 5900 | 5900 | Ja | 5900 |  | 2000 | Vind | Landbaserad | VBS | SE3 | 2014-02-05 | 2029-02-04 | 2014-02-01 - 2014-02-01 |  | 1 | VARBERG | HALLANDS LÄN | 5743
Derome Vind 4 | 556524-3010 | Varberg Energimarknad AB | 1 ägare | 100 | 5900 | 5900 | Ja | 5900 |  | 2000 | Vind | Landbaserad | VBS | SE3 | 2014-02-05 | 2029-02-04 | 2014-02-01 - 2014-02-01 |  | 1 | VARBERG | HALLANDS LÄN | 5744
Derome Vind 5 | 556524-3010 | Varberg Energimarknad AB | 1 ägare | 100 | 5900 | 5900 | Ja | 5900 |  | 2000 | Vind | Landbaserad | VBS | SE3 | 2014-02-05 | 2029-02-04 | 2014-02-01 - 2014-02-01 |  | 1 | VARBERG | HALLANDS LÄN | 5745
Derome Vind 6 | 556524-3010 | Varberg Energimarknad AB | 1 ägare | 100 | 5900 | 5900 | Ja | 5900 |  | 2000 | Vind | Landbaserad | VBS | SE3 | 2014-02-05 | 2029-02-04 | 2014-02-01 - 2014-02-01 |  | 1 | VARBERG | HALLANDS LÄN | 5746
Privatperson | Privatperson | Privatperson | 1 ägare | 100 | 20 | 20 | Ja | 20 |  | 32 | Sol | Sol | ORT | SE3 | 2013-12-19 | 2028-12-18 | 2013-11-26 - 2013-11-26 |  | 1 | ORUST | VÄSTRA GÖTALANDS LÄN | 5749
Gröna Gatan 14 | 715600-1179 | Riksbyggen Bostadsrättsförening Södertäljehus nr 3 | 1 ägare | 100 | 53 | 53 | Ja | 53 |  | 58 | Sol | Sol | IKN | SE3 | 2013-12-20 | 2028-12-19 | 2013-12-04 - 2013-12-04 |  | 1 | SÖDERTÄLJE | STOCKHOLMS LÄN | 5751
Gröna Gatan 12 | 715600-1179 | Riksbyggen Bostadsrättsförening Södertäljehus nr 3 | 1 ägare | 100 | 13 | 13 | Ja | 13 |  | 14 | Sol | Sol | IKN | SE3 | 2013-12-20 | 2028-12-19 | 2013-12-04 - 2013-12-04 |  | 1 | SÖDERTÄLJE | STOCKHOLMS LÄN | 5752
Wibeliusgatan 6 | 715600-1179 | Riksbyggen Bostadsrättsförening Södertäljehus nr 3 | 1 ägare | 100 | 40 | 40 | Ja | 40 |  | 43 | Sol | Sol | IKN | SE3 | 2013-12-20 | 2028-12-19 | 2013-12-04 - 2013-12-04 |  | 1 | SÖDERTÄLJE | STOCKHOLMS LÄN | 5753
23. klockaregården 12 | 722000-1080 | HSB Bostadsrättsförening Gasellen i Linköping | 1 ägare | 100 | 15 | 15 | Ja | 15 |  | 15 | Sol | Sol | IKN | SE3 | 2013-12-09 | 2028-12-08 | 2013-10-10 - 2013-10-10 |  | 1 | LINKÖPING | ÖSTERGÖTLANDS LÄN | 5756
22. Klockaregården 18 | 722000-1080 | HSB Bostadsrättsförening Gasellen i Linköping | 1 ägare | 100 | 15 | 15 | Ja | 15 |  | 15 | Sol | Sol | IKN | SE3 | 2013-12-09 | 2028-12-08 | 2013-10-31 - 2013-10-31 |  | 1 | LINKÖPING | ÖSTERGÖTLANDS LÄN | 5757
Privatperson | Privatperson | Privatperson | 1 ägare | 100 | 80 | 80 | Ja | 80 |  | 80 | Sol | Sol | HBG | SE4 | 2017-03-20 | 2032-03-19 | 2017-02-28 - 2017-02-28 |  | 1 | HELSINGBORG | SKÅNE LÄN | 5762
Privatperson | Privatperson | Privatperson | 1 ägare | 100 | 6 | 6 | Ja | 6 |  | 6 | Sol | Sol | KHB | SE3 | 2014-01-10 | 2029-01-09 | 2012-11-01 - 2012-11-01 |  | 1 | KATRINEHOLM | SÖDERMANLANDS LÄN | 5767
Ullberga Mjölkgård Solkraft | 556791-2349 | Ullberga Mjölk & Mejeri AB | 1 ägare | 100 | 29 | 29 | Ja | 29 |  | 35 | Sol | Sol | NYD | SE3 | 2013-12-18 | 2028-12-17 | 2013-11-28 - 2013-11-28 |  | 1 | NYKÖPING | SÖDERMANLANDS LÄN | 5768
Privatperson | Privatperson | Privatperson | 1 ägare | 100 | 9 | 9 | Ja | 9 |  | 9 | Sol | Sol | ALL | SE2 | 2014-01-09 | 2029-01-08 | 2013-10-01 - 2013-10-01 |  | 1 | SOLLEFTEÅ | VÄSTERNORRLANDS LÄN | 5770
Kvilla VKV 6 | 559410-6568 | Locus RePower AB | 1 ägare | 100 | 8000 | 8000 | Ja | 8000 |  | 3000 | Vind | Landbaserad | SMS | SE4 | 2014-05-05 | 2029-05-04 | 2014-04-30 - 2014-04-30 |  | 1 | TORSÅS | KALMAR LÄN | 5773
Kvilla VKV 5 | 559410-6568 | Locus RePower AB | 1 ägare | 100 | 8000 | 8000 | Ja | 8000 |  | 3000 | Vind | Landbaserad | SMS | SE4 | 2014-04-28 | 2029-04-27 | 2014-04-25 - 2014-04-25 |  | 1 | TORSÅS | KALMAR LÄN | 5774
Kvilla VKV 4 | 559410-6568 | Locus RePower AB | 1 ägare | 100 | 8000 | 8000 | Ja | 8000 |  | 3000 | Vind | Landbaserad | SMS | SE4 | 2014-04-10 | 2029-04-09 | 2014-04-09 - 2014-04-09 |  | 1 | TORSÅS | KALMAR LÄN | 5775
Kvilla VKV 3 | 559410-6568 | Locus RePower AB | 1 ägare | 100 | 8000 | 8000 | Ja | 8000 |  | 3000 | Vind | Landbaserad | SMS | SE4 | 2014-04-28 | 2029-04-27 | 2014-04-25 - 2014-04-25 |  | 1 | TORSÅS | KALMAR LÄN | 5776
Kvilla VKV 2 | 556751-3840 | Vindmark Technologies AB | 1 ägare | 100 | 8000 | 8000 | Ja | 8000 |  | 3000 | Vind | Landbaserad | SMS | SE4 | 2014-04-22 | 2029-04-21 | 2014-04-17 - 2014-04-17 |  | 1 | TORSÅS | KALMAR LÄN | 5777
Kvilla VKV 1 | 556751-3840 | Vindmark Technologies AB | 1 ägare | 100 | 8000 | 8000 | Ja | 8000 |  | 3000 | Vind | Landbaserad | SMS | SE4 | 2014-04-07 | 2029-04-06 | 2014-04-04 - 2014-04-04 |  | 1 | TORSÅS | KALMAR LÄN | 5778
Hugo af Mortorp | 556751-1513 | Järngrinden Vind 1 AB | 1 ägare | 100 | 8000 | 8000 | Ja | 8000 |  | 3000 | Vind | Landbaserad | SMS | SE4 | 2014-06-04 | 2029-06-03 | 2014-06-02 - 2014-06-02 |  | 1 | KALMAR | KALMAR LÄN | 5779
Mortorp vkv 1 | 559410-6568 | Locus RePower AB | 1 ägare | 100 | 8000 | 8000 | Ja | 8000 |  | 3000 | Vind | Landbaserad | SMS | SE4 | 2014-06-04 | 2029-06-03 | 2014-06-02 - 2014-06-02 |  | 1 | KALMAR | KALMAR LÄN | 5780
Mullbergets vindpark | 556892-3311 | Mullbergs Vindpark AB | 1 ägare | 100 | 237000 | 237000 | Ja | 237000 |  | 78000 | Vind | Landbaserad | BRG | SE2 | 2014-01-13 | 2029-01-12 | 2014-01-01 - 2014-01-01 |  | 26 | BERG | JÄMTLANDS LÄN | 5781
Brf Vårlöken | 753300-0399 | HSB Bostadsrättsförening Vårlöken i Kungälv | 1 ägare | 100 | 50 | 50 | Ja | 50 |  | 50 | Sol | Sol | KUV | SE3 | 2014-01-07 | 2029-01-06 | 2013-10-09 - 2013-10-09 |  | 1 | KUNGÄLV | VÄSTRA GÖTALANDS LÄN | 5808
Solel Skäve Gård | 815600-6523 | Skävestiftelsen | 1 ägare | 100 | 28 | 28 | Ja | 28 |  | 28 | Sol | Sol | IKN | SE3 | 2014-01-29 | 2029-01-28 | 2013-08-27 - 2013-08-27 |  | 1 | SÖDERTÄLJE | STOCKHOLMS LÄN | 5810
Privatperson | Privatperson | Privatperson | 1 ägare | 100 | 30 | 30 | Ja | 30 |  | 30 | Sol | Sol | IKN | SE3 | 2014-01-10 | 2029-01-09 | 2013-10-01 - 2013-10-01 |  | 1 | HERRLJUNGA | VÄSTRA GÖTALANDS LÄN | 5815
Privatperson | Privatperson | Privatperson | 1 ägare | 100 | 23 | 23 | Ja | 23 |  | 26 | Sol | Sol | GDB | SE2 | 2014-03-10 | 2029-03-09 | 2014-02-28 - 2014-02-28 |  | 1 | ÖRNSKÖLDSVIK | VÄSTERNORRLANDS LÄN | 5816
Tollarpabjär Vindpark | 556895-0389 | Vindpark Em AB | 1 ägare | 100 | 7256 | 7256 | Ja | 7256 |  | 2350 | Vind | Landbaserad | SKL | SE4 | 2014-02-04 | 2029-02-03 | 2014-01-16 - 2014-01-16 |  | 1 | KRISTIANSTAD | SKÅNE LÄN | 5817
Brattfors Kraftstation | 556760-0001 | WL Invest AB | 1 ägare | 100 | 300 | 300 | Ja | 300 |  | 60 | Vatten | Vatten | VAD | SE3 | 2013-12-19 | 2028-10-24 | 1916-01-01 - 1916-01-01 | Omfattande ombyggnad | 1 | HEDEMORA | DALARNAS LÄN | 5819
Privatperson | Privatperson | Privatperson | 1 ägare | 100 | 4 | 4 | Ja | 4 |  | 4 | Sol | Sol | GIV | SE3 | 2014-01-24 | 2029-01-23 | 2013-10-26 - 2013-10-26 |  | 1 | GISLAVED | JÖNKÖPINGS LÄN | 5820
Privatperson | Privatperson | Privatperson | 1 ägare | 100 | 28 | 28 | Ja | 28 |  | 28 | Sol | Sol | IKN | SE3 | 2014-02-03 | 2029-02-02 | 2013-09-11 - 2013-09-11 |  | 1 | NORRKÖPING | ÖSTERGÖTLANDS LÄN | 5828
Svartvallsberget vindpark | 556453-2819 | Orrön Energy Sweden AB | 1 ägare | 100 | 55000 | 55000 | Ja | 55000 |  | 20000 | Vind | Landbaserad | HAL | SE2 | 2014-06-02 | 2029-06-01 | 2014-06-01 - 2014-06-01 |  | 10 | LJUSDAL | GÄVLEBORGS LÄN | 5831
Stenninge 2 | 556453-2819 | Orrön Energy Sweden AB | 1 ägare | 100 | 2100 | 2100 | Ja | 2100 |  | 850 | Vind | Landbaserad | OLD | SE4 | 2014-02-05 | 2029-02-04 | 2014-01-21 - 2014-01-21 |  | 1 | BORGHOLM | KALMAR LÄN | 5836
Privatperson | Privatperson | Privatperson | 1 ägare | 100 | 40 | 40 | Ja | 40 |  | 6 | Vatten | Vatten | LER | SE3 | 2015-06-24 | 2030-06-23 | 2014-05-01 - 2014-05-01 |  | 1 | LEKSAND | DALARNAS LÄN | 5840
Privatperson | Privatperson | Privatperson | 1 ägare | 100 | 10 | 10 | Ja | 10 |  | 10 | Sol | Sol | UPO | SE3 | 2014-02-06 | 2029-02-05 | 2013-12-01 - 2013-12-01 |  | 1 | NORRTÄLJE | STOCKHOLMS LÄN | 5841
Högtorps Gård solkraft inmatning | 556613-8649 | Högtorps Gård AB | 1 ägare | 100 | 2 | 2 | Ja | 2 |  | 18 | Sol | Sol | VAG | SE3 | 2014-02-14 | 2029-02-13 | 2013-12-12 - 2013-12-12 |  | 2 | GNESTA | SÖDERMANLANDS LÄN | 5844
Trollberget | 559410-6568 | Locus RePower AB | 1 ägare | 100 | 6000 | 6000 | Ja | 6000 |  | 2000 | Vind | Landbaserad | FLN | SE3 | 2014-02-04 | 2029-02-03 | 2014-01-17 - 2014-01-17 |  | 1 | FALUN | DALARNAS LÄN | 5845
Solparken i Västerås | 559191-0004 | KP Sverige AB | 1 ägare | 100 | 1200 | 1200 | Ja | 1200 |  | 1050 | Sol | Sol | VLS | SE3 | 2014-04-03 | 2029-04-02 | 2014-02-02 - 2014-02-02 |  | 1 | VÄSTERÅS | VÄSTMANLANDS LÄN | 5848
Privatperson | Privatperson | Privatperson | 1 ägare | 100 | 14 | 14 | Ja | 14 |  | 6 | Sol | Sol | LRM | SE3 | 2014-03-04 | 2029-03-03 | 2013-11-01 - 2013-11-01 |  | 1 | LERUM | VÄSTRA GÖTALANDS LÄN | 5850
Privatperson | Privatperson | Privatperson | 1 ägare | 100 | 70 | 70 | Ja | 70 |  | 70 | Sol | Sol | IKN | SE4 | 2014-02-11 | 2029-02-10 | 2013-07-11 - 2020-04-01 |  | 2 | HELSINGBORG | SKÅNE LÄN | 5854
Privatperson | Privatperson | Privatperson | 1 ägare | 100 | 36 | 36 | Ja | 36 |  | 37 | Sol | Sol | VAN | SE3 | 2014-02-17 | 2029-02-16 | 2014-02-10 - 2019-03-29 |  | 2 | VADSTENA | ÖSTERGÖTLANDS LÄN | 5863
Trondheimsgatan 10 | 556043-6429 | AKTIEBOLAGET SVENSKA BOSTÄDER | 1 ägare | 100 | 25 | 25 | Ja | 25 |  | 28 | Sol | Sol | IKN | SE3 | 2014-02-17 | 2029-02-16 | 2014-02-01 - 2014-02-01 |  | 1 | STOCKHOLM | STOCKHOLMS LÄN | 5865
Trondheimsgatan 4 | 556043-6429 | AKTIEBOLAGET SVENSKA BOSTÄDER | 1 ägare | 100 | 18 | 18 | Ja | 18 |  | 28 | Sol | Sol | IKN | SE3 | 2014-02-17 | 2029-02-16 | 2014-02-01 - 2014-02-01 |  | 1 | STOCKHOLM | STOCKHOLMS LÄN | 5866
Trondheimsgatan 28 | 556043-6429 | AKTIEBOLAGET SVENSKA BOSTÄDER | 1 ägare | 100 | 18 | 18 | Ja | 18 |  | 20 | Sol | Sol | IKN | SE3 | 2014-02-17 | 2029-02-16 | 2014-02-01 - 2014-02-01 |  | 1 | STOCKHOLM | STOCKHOLMS LÄN | 5867
Trondheimsgatan 32 | 556043-6429 | AKTIEBOLAGET SVENSKA BOSTÄDER | 1 ägare | 100 | 18 | 18 | Ja | 18 |  | 21 | Sol | Sol | IKN | SE3 | 2014-02-17 | 2029-02-16 | 2014-02-01 - 2014-02-01 |  | 1 | STOCKHOLM | STOCKHOLMS LÄN | 5868
Trondheimsgatan 34 | 556043-6429 | AKTIEBOLAGET SVENSKA BOSTÄDER | 1 ägare | 100 | 26 | 26 | Ja | 26 |  | 29 | Sol | Sol | IKN | SE3 | 2014-02-17 | 2029-02-16 | 2014-02-01 - 2014-02-01 |  | 1 | STOCKHOLM | STOCKHOLMS LÄN | 5869
MTB E01 | 559267-3817 | Vindkraftnorr AB | 1 ägare | 100 | 7756 | 7756 | Ja | 7756 |  | 2500 | Vind | Landbaserad | IKN | SE2 | 2014-04-28 | 2029-04-27 | 2014-04-28 - 2014-04-28 |  | 1 | BRÄCKE | JÄMTLANDS LÄN | 5873
MTB E02 | 559267-3817 | Vindkraftnorr AB | 1 ägare | 100 | 7756 | 7756 | Ja | 7756 |  | 2500 | Vind | Landbaserad | IKN | SE2 | 2014-04-28 | 2029-04-27 | 2014-04-28 - 2014-04-28 |  | 1 | BRÄCKE | JÄMTLANDS LÄN | 5874
MTB E03 | 559267-3817 | Vindkraftnorr AB | 1 ägare | 100 | 7756 | 7756 | Ja | 7756 |  | 2500 | Vind | Landbaserad | IKN | SE2 | 2014-04-28 | 2029-04-27 | 2014-04-28 - 2014-04-28 |  | 1 | BRÄCKE | JÄMTLANDS LÄN | 5875
MTB E04 | 559267-3817 | Vindkraftnorr AB | 1 ägare | 100 | 7756 | 7756 | Ja | 7756 |  | 2500 | Vind | Landbaserad | IKN | SE2 | 2014-04-28 | 2029-04-27 | 2014-04-28 - 2014-04-28 |  | 1 | BRÄCKE | JÄMTLANDS LÄN | 5876
MTB E05 | 559267-3817 | Vindkraftnorr AB | 1 ägare | 100 | 7756 | 7756 | Ja | 7756 |  | 2500 | Vind | Landbaserad | IKN | SE2 | 2014-04-28 | 2029-04-27 | 2014-04-28 - 2014-04-28 |  | 1 | BRÄCKE | JÄMTLANDS LÄN | 5877
MTB E06 | 559267-3817 | Vindkraftnorr AB | 1 ägare | 100 | 7756 | 7756 | Ja | 7756 |  | 2500 | Vind | Landbaserad | IKN | SE2 | 2014-04-28 | 2029-04-27 | 2014-04-28 - 2014-04-28 |  | 1 | BRÄCKE | JÄMTLANDS LÄN | 5878
MTB E07 | 559267-3817 | Vindkraftnorr AB | 1 ägare | 100 | 7756 | 7756 | Ja | 7756 |  | 2500 | Vind | Landbaserad | IKN | SE2 | 2014-04-28 | 2029-04-27 | 2014-04-28 - 2014-04-28 |  | 1 | BRÄCKE | JÄMTLANDS LÄN | 5879
MTB D08 | 559267-3817 | Vindkraftnorr AB | 1 ägare | 100 | 7756 | 7756 | Ja | 7756 |  | 2500 | Vind | Landbaserad | IKN | SE2 | 2014-04-28 | 2029-04-27 | 2014-04-28 - 2014-04-28 |  | 1 | BRÄCKE | JÄMTLANDS LÄN | 5880
MTB D09 | 559267-3817 | Vindkraftnorr AB | 1 ägare | 100 | 7756 | 7756 | Ja | 7756 |  | 2500 | Vind | Landbaserad | IKN | SE2 | 2014-04-28 | 2029-04-27 | 2014-04-28 - 2014-04-28 |  | 1 | BRÄCKE | JÄMTLANDS LÄN | 5881
MTB B10 | 559267-3817 | Vindkraftnorr AB | 1 ägare | 100 | 7756 | 7756 | Ja | 7756 |  | 2500 | Vind | Landbaserad | IKN | SE2 | 2014-04-28 | 2029-04-27 | 2014-04-28 - 2014-04-28 |  | 1 | BRÄCKE | JÄMTLANDS LÄN | 5882
MTB D11 | 559267-3817 | Vindkraftnorr AB | 1 ägare | 100 | 7756 | 7756 | Ja | 7756 |  | 2500 | Vind | Landbaserad | IKN | SE2 | 2014-04-28 | 2029-04-27 | 2014-04-28 - 2014-04-28 |  | 1 | BRÄCKE | JÄMTLANDS LÄN | 5883
MTB D12 | 559267-3817 | Vindkraftnorr AB | 1 ägare | 100 | 7756 | 7756 | Ja | 7756 |  | 2500 | Vind | Landbaserad | IKN | SE2 | 2014-04-28 | 2029-04-27 | 2014-04-28 - 2014-04-28 |  | 1 | BRÄCKE | JÄMTLANDS LÄN | 5884
MTB D13 | 559267-3817 | Vindkraftnorr AB | 1 ägare | 100 | 7756 | 7756 | Ja | 7756 |  | 2500 | Vind | Landbaserad | IKN | SE2 | 2014-04-28 | 2029-04-27 | 2014-04-28 - 2014-04-28 |  | 1 | BRÄCKE | JÄMTLANDS LÄN | 5885
Privatperson | Privatperson | Privatperson | 1 ägare | 100 | 35 | 35 | Ja | 35 |  | 38 | Sol | Sol | IKN | SE4 | 2014-03-18 | 2029-03-17 | 2014-01-16 - 2014-01-16 |  | 1 | HELSINGBORG | SKÅNE LÄN | 5886
Stenkulla 1 väst | 556977-5132 | Stenkulla Vind AB | 1 ägare | 100 | 6050 | 6050 | Ja | 6050 |  | 2000 | Vind | Landbaserad | KVM | SE3 | 2014-03-20 | 2029-03-19 | 2014-03-20 - 2014-03-20 |  | 1 | VARA | VÄSTRA GÖTALANDS LÄN | 5887
Stenkulla 2 öst | 556977-5132 | Stenkulla Vind AB | 1 ägare | 100 | 6050 | 6050 | Ja | 6050 |  | 2000 | Vind | Landbaserad | KVM | SE3 | 2014-03-24 | 2029-03-23 | 2014-03-21 - 2014-03-21 |  | 1 | VARA | VÄSTRA GÖTALANDS LÄN | 5889
MTB D14 | 559267-3817 | Vindkraftnorr AB | 1 ägare | 100 | 7756 | 7756 | Ja | 7756 |  | 2500 | Vind | Landbaserad | IKN | SE2 | 2014-04-28 | 2029-04-27 | 2014-04-28 - 2014-04-28 |  | 1 | BRÄCKE | JÄMTLANDS LÄN | 5890
MTB D15 | 559267-3817 | Vindkraftnorr AB | 1 ägare | 100 | 7756 | 7756 | Ja | 7756 |  | 2500 | Vind | Landbaserad | IKN | SE2 | 2014-04-28 | 2029-04-27 | 2014-04-28 - 2014-04-28 |  | 1 | BRÄCKE | JÄMTLANDS LÄN | 5891
MTB B16 | 559267-3817 | Vindkraftnorr AB | 1 ägare | 100 | 7756 | 7756 | Ja | 7756 |  | 2500 | Vind | Landbaserad | IKN | SE2 | 2014-04-28 | 2029-04-27 | 2014-04-28 - 2014-04-28 |  | 1 | BRÄCKE | JÄMTLANDS LÄN | 5892
MTB B17 | 559267-3817 | Vindkraftnorr AB | 1 ägare | 100 | 7756 | 7756 | Ja | 7756 |  | 2500 | Vind | Landbaserad | IKN | SE2 | 2014-04-28 | 2029-04-27 | 2014-04-28 - 2014-04-28 |  | 1 | BRÄCKE | JÄMTLANDS LÄN | 5893
MTB B18 | 559267-3817 | Vindkraftnorr AB | 1 ägare | 100 | 7756 | 7756 | Ja | 7756 |  | 2500 | Vind | Landbaserad | IKN | SE2 | 2014-04-28 | 2029-04-27 | 2014-04-28 - 2014-04-28 |  | 1 | BRÄCKE | JÄMTLANDS LÄN | 5894
MTB C19 | 559267-3817 | Vindkraftnorr AB | 1 ägare | 100 | 7756 | 7756 | Ja | 7756 |  | 2500 | Vind | Landbaserad | IKN | SE2 | 2014-04-28 | 2029-04-27 | 2014-04-28 - 2014-04-28 |  | 1 | BRÄCKE | JÄMTLANDS LÄN | 5895
Privatperson | Privatperson | Privatperson | 1 ägare | 100 | 50 | 50 | Ja | 50 |  | 8 | Vatten | Vatten | HLD | SE4 | 2014-02-28 | 2029-02-27 | 2014-01-29 - 2014-01-29 |  | 2 | HYLTE | HALLANDS LÄN | 5896
MTB C20 | 559267-3817 | Vindkraftnorr AB | 1 ägare | 100 | 7756 | 7756 | Ja | 7756 |  | 2500 | Vind | Landbaserad | IKN | SE2 | 2014-04-28 | 2029-04-27 | 2014-04-28 - 2014-04-28 |  | 1 | BRÄCKE | JÄMTLANDS LÄN | 5897
MTB C21 | 559267-3817 | Vindkraftnorr AB | 1 ägare | 100 | 7756 | 7756 | Ja | 7756 |  | 2500 | Vind | Landbaserad | IKN | SE2 | 2014-04-28 | 2029-04-27 | 2014-04-28 - 2014-04-28 |  | 1 | BRÄCKE | JÄMTLANDS LÄN | 5898
MTB C22 | 559267-3817 | Vindkraftnorr AB | 1 ägare | 100 | 7756 | 7756 | Ja | 7756 |  | 2500 | Vind | Landbaserad | IKN | SE2 | 2014-04-28 | 2029-04-27 | 2014-04-28 - 2014-04-28 |  | 1 | BRÄCKE | JÄMTLANDS LÄN | 5899
MTB C23 | 559267-3817 | Vindkraftnorr AB | 1 ägare | 100 | 7756 | 7756 | Ja | 7756 |  | 2500 | Vind | Landbaserad | IKN | SE2 | 2014-04-28 | 2029-04-27 | 2014-04-28 - 2014-04-28 |  | 1 | BRÄCKE | JÄMTLANDS LÄN | 5900
MTB D24 | 559267-3817 | Vindkraftnorr AB | 1 ägare | 100 | 7756 | 7756 | Ja | 7756 |  | 2500 | Vind | Landbaserad | IKN | SE2 | 2014-04-28 | 2029-04-27 | 2014-04-28 - 2014-04-28 |  | 1 | BRÄCKE | JÄMTLANDS LÄN | 5901
MTB B25 | 559267-3817 | Vindkraftnorr AB | 1 ägare | 100 | 7756 | 7756 | Ja | 7756 |  | 2500 | Vind | Landbaserad | IKN | SE2 | 2014-04-28 | 2029-04-27 | 2014-04-28 - 2014-04-28 |  | 1 | BRÄCKE | JÄMTLANDS LÄN | 5902
MTB B26 | 559267-3817 | Vindkraftnorr AB | 1 ägare | 100 | 7756 | 7756 | Ja | 7756 |  | 2500 | Vind | Landbaserad | IKN | SE2 | 2014-04-28 | 2029-04-27 | 2014-04-28 - 2014-04-28 |  | 1 | BRÄCKE | JÄMTLANDS LÄN | 5903
MTB A27 | 559267-3817 | Vindkraftnorr AB | 1 ägare | 100 | 7756 | 7756 | Ja | 7756 |  | 2500 | Vind | Landbaserad | IKN | SE2 | 2014-04-28 | 2029-04-27 | 2014-04-28 - 2014-04-28 |  | 1 | BRÄCKE | JÄMTLANDS LÄN | 5904
MTB A28 | 559267-3817 | Vindkraftnorr AB | 1 ägare | 100 | 7756 | 7756 | Ja | 7756 |  | 2500 | Vind | Landbaserad | IKN | SE2 | 2014-04-28 | 2029-04-27 | 2014-04-28 - 2014-04-28 |  | 1 | BRÄCKE | JÄMTLANDS LÄN | 5905
MTB A29 | 559267-3817 | Vindkraftnorr AB | 1 ägare | 100 | 7756 | 7756 | Ja | 7756 |  | 2500 | Vind | Landbaserad | IKN | SE2 | 2014-04-28 | 2029-04-27 | 2014-04-28 - 2014-04-28 |  | 1 | BRÄCKE | JÄMTLANDS LÄN | 5906
MTB C30 | 559267-3817 | Vindkraftnorr AB | 1 ägare | 100 | 7756 | 7756 | Ja | 7756 |  | 2500 | Vind | Landbaserad | IKN | SE2 | 2014-04-28 | 2029-04-27 | 2014-04-28 - 2014-04-28 |  | 1 | BRÄCKE | JÄMTLANDS LÄN | 5907
MTB C31 | 559267-3817 | Vindkraftnorr AB | 1 ägare | 100 | 7756 | 7756 | Ja | 7756 |  | 2500 | Vind | Landbaserad | IKN | SE2 | 2014-04-28 | 2029-04-27 | 2014-04-28 - 2014-04-28 |  | 1 | BRÄCKE | JÄMTLANDS LÄN | 5908
MTB C32 | 559267-3817 | Vindkraftnorr AB | 1 ägare | 100 | 7756 | 7756 | Ja | 7756 |  | 2500 | Vind | Landbaserad | IKN | SE2 | 2014-04-28 | 2029-04-27 | 2014-04-28 - 2014-04-28 |  | 1 | BRÄCKE | JÄMTLANDS LÄN | 5909
MTB B33 | 559267-3817 | Vindkraftnorr AB | 1 ägare | 100 | 7756 | 7756 | Ja | 7756 |  | 2500 | Vind | Landbaserad | IKN | SE2 | 2014-04-28 | 2029-04-27 | 2014-04-28 - 2014-04-28 |  | 1 | BRÄCKE | JÄMTLANDS LÄN | 5910
MTB A34 | 559267-3817 | Vindkraftnorr AB | 1 ägare | 100 | 7756 | 7756 | Ja | 7756 |  | 2500 | Vind | Landbaserad | IKN | SE2 | 2014-04-28 | 2029-04-27 | 2014-04-28 - 2014-04-28 |  | 1 | BRÄCKE | JÄMTLANDS LÄN | 5911
MTB A35 | 559267-3817 | Vindkraftnorr AB | 1 ägare | 100 | 7756 | 7756 | Ja | 7756 |  | 2500 | Vind | Landbaserad | IKN | SE2 | 2014-04-28 | 2029-04-27 | 2014-04-28 - 2014-04-28 |  | 1 | BRÄCKE | JÄMTLANDS LÄN | 5912
MTB A36 | 559267-3817 | Vindkraftnorr AB | 1 ägare | 100 | 7600 | 7600 | Ja | 7600 |  | 2300 | Vind | Landbaserad | IKN | SE2 | 2014-04-28 | 2029-04-27 | 2014-04-28 - 2014-04-28 |  | 1 | BRÄCKE | JÄMTLANDS LÄN | 5913
MTB A37 | 559267-3817 | Vindkraftnorr AB | 1 ägare | 100 | 7600 | 7600 | Ja | 7600 |  | 2300 | Vind | Landbaserad | IKN | SE2 | 2014-04-28 | 2029-04-27 | 2014-04-28 - 2014-04-28 |  | 1 | BRÄCKE | JÄMTLANDS LÄN | 5914
Brf Credit Södra fläktrummet | 716460-3008 | BOSTADSRÄTTSFÖRENINGEN CREDIT | 1 ägare | 100 | 11 | 11 | Ja | 11 |  | 10 | Sol | Sol | IKN | SE2 | 2014-04-04 | 2029-04-03 | 2012-07-16 - 2012-07-16 |  | 1 | SUNDSVALL | VÄSTERNORRLANDS LÄN | 5919
Brf Credit Norra fläktrummet | 716460-3008 | BOSTADSRÄTTSFÖRENINGEN CREDIT | 1 ägare | 100 | 22 | 22 | Ja | 22 |  | 24 | Sol | Sol | IKN | SE2 | 2014-04-04 | 2029-04-03 | 2012-07-16 - 2012-07-16 |  | 1 | SUNDSVALL | VÄSTERNORRLANDS LÄN | 5920
Brf Credit Östra fläktrummet | 716460-3008 | BOSTADSRÄTTSFÖRENINGEN CREDIT | 1 ägare | 100 | 16 | 16 | Ja | 16 |  | 18 | Sol | Sol | IKN | SE2 | 2014-04-04 | 2029-04-03 | 2012-07-16 - 2012-07-16 |  | 1 | SUNDSVALL | VÄSTERNORRLANDS LÄN | 5921
Varsvik Vindkraftpark | 556914-9833 | Varsvik AB | 1 ägare | 100 | 165000 | 165000 | Ja | 165000 |  | 52275 | Vind | Landbaserad | VIK | SE3 | 2014-09-01 | 2029-08-31 | 2014-09-01 - 2014-09-01 |  | 17 | NORRTÄLJE | STOCKHOLMS LÄN | 5922
Skultunagården | 212000-2080 | VÄSTERÅS KOMMUN | 1 ägare | 100 | 24 | 24 | Ja | 24 |  | 26 | Sol | Sol | IKN | SE3 | 2014-03-07 | 2029-03-06 | 2013-12-20 - 2013-12-20 |  | 1 | VÄSTERÅS | VÄSTMANLANDS LÄN | 5929
Skultuna IP | 212000-2080 | VÄSTERÅS KOMMUN | 1 ägare | 100 | 20 | 20 | Ja | 20 |  | 20 | Sol | Sol | IKN | SE3 | 2014-03-07 | 2029-03-06 | 2013-12-20 - 2013-12-20 |  | 1 | VÄSTERÅS | VÄSTMANLANDS LÄN | 5930
Persboskolan gymnastiksal | 212000-2080 | VÄSTERÅS KOMMUN | 1 ägare | 100 | 27 | 27 | Ja | 27 |  | 26 | Sol | Sol | IKN | SE3 | 2014-02-24 | 2029-02-23 | 2013-12-20 - 2013-12-20 |  | 1 | VÄSTERÅS | VÄSTMANLANDS LÄN | 5931
Persboskolan huvudentré | 212000-2080 | VÄSTERÅS KOMMUN | 1 ägare | 100 | 16 | 16 | Ja | 16 |  | 15 | Sol | Sol | IKN | SE3 | 2014-02-24 | 2029-02-23 | 2013-12-20 - 2013-12-20 |  | 1 | VÄSTERÅS | VÄSTMANLANDS LÄN | 5932
Privatperson | Privatperson | Privatperson | 1 ägare | 100 | 20 | 20 | Ja | 20 |  | 20 | Sol | Sol | IKN | SE4 | 2014-03-07 | 2029-03-06 | 2013-09-13 - 2013-09-13 |  | 1 | KÄVLINGE | SKÅNE LÄN | 5933
Privatperson | Privatperson | Privatperson | 1 ägare | 18.66 | 659 | 123 | Ja | 123 |  | 124 | Sol | Sol | NYD | SE3 | 2023-06-01 | 2029-03-04 | 2013-12-23 - 2022-11-01 |  | 2 | KATRINEHOLM | SÖDERMANLANDS LÄN | 5935
Privatperson | Privatperson | Privatperson | 1 ägare | 100 | 8 | 8 | Ja | 8 |  | 8 | Sol | Sol | VAN | SE3 | 2014-03-12 | 2029-03-11 | 2013-10-15 - 2013-10-15 |  | 1 | LINKÖPING | ÖSTERGÖTLANDS LÄN | 5941
Privatperson | Privatperson | Privatperson | 1 ägare | 100 | 15 | 15 | Ja | 15 |  | 15 | Sol | Sol | NKL | SE3 | 2014-03-18 | 2029-03-17 | 2013-07-01 - 2013-07-01 |  | 1 | ÖREBRO | ÖREBRO LÄN | 5943
Privatperson | Privatperson | Privatperson | 1 ägare | 100 | 10 | 10 | Ja | 10 |  | 10 | Sol | Sol | BLE | SE4 | 2014-12-29 | 2029-12-28 | 2014-05-28 - 2014-05-28 |  | 1 | KARLSKRONA | BLEKINGE LÄN | 5952
Olsgården Kallinge | 556518-3943 | AB Ronnebyhus | 1 ägare | 100 | 200 | 200 | Ja | 200 |  | 205 | Sol | Sol | RBY | SE4 | 2024-01-11 | 2029-03-12 | 2014-03-10 - 2014-03-10 |  | 1 | RONNEBY | BLEKINGE LÄN | 5957
Solcell 1 Matematikgränd 9 | 556500-2408 | AB Bostaden i Umeå | 1 ägare | 100 | 6 | 6 | Ja | 6 |  | 8 | Sol | Sol | UMA | SE2 | 2014-03-03 | 2029-03-02 | 2011-05-03 - 2011-05-03 |  | 1 | UMEÅ | VÄSTERBOTTENS LÄN | 5959
Solcell 2 Matematikgränd 9 | 556500-2408 | AB Bostaden i Umeå | 1 ägare | 100 | 6 | 6 | Ja | 6 |  | 8 | Sol | Sol | UMA | SE2 | 2014-03-03 | 2029-03-02 | 2011-05-03 - 2011-05-03 |  | 1 | UMEÅ | VÄSTERBOTTENS LÄN | 5960
Privatperson | Privatperson | Privatperson | 1 ägare | 100 | 8 | 8 | Ja | 8 |  | 8 | Sol | Sol | FSB | SE3 | 2014-03-11 | 2029-03-10 | 2013-10-11 - 2013-10-11 |  | 1 | FINSPÅNG | ÖSTERGÖTLANDS LÄN | 5961
Tommared verk Rigmor Sköld | 556731-9453 | Wallenstam Vindkraft AB | 1 ägare |  | 36000 | 12000 | Ja | 12000 |  | 4600 | Vind | Landbaserad | SYD | SE4 | 2019-05-01 | 2029-03-31 | 2014-04-01 - 2014-05-01 |  |  | LAHOLM | HALLANDS LÄN | 5967
Tommared verk Rigmor Sköld | 556731-9453 | Wallenstam Vindkraft AB | 1 ägare |  | 36000 | 6000 | Ja | 6000 |  | 2300 | Vind | Landbaserad | SYD | SE4 | 2029-04-01 | 2029-04-21 | 2014-04-01 - 2014-05-01 |  |  | LAHOLM | HALLANDS LÄN | 5967
Tommared verk Rigmor Sköld | 556731-9453 | Wallenstam Vindkraft AB | 1 ägare |  | 36000 | 6000 | Ja | 6000 |  | 2300 | Vind | Landbaserad | SYD | SE4 | 2029-04-22 | 2029-04-27 | 2014-04-01 - 2014-05-01 |  |  | LAHOLM | HALLANDS LÄN | 5967
Tommared verk Rigmor Sköld | 556731-9453 | Wallenstam Vindkraft AB | 1 ägare |  | 36000 | 12000 | Ja | 12000 |  | 4600 | Vind | Landbaserad | SYD | SE4 | 2029-04-28 | 2029-05-05 | 2014-04-01 - 2014-05-01 |  | 6 | LAHOLM | HALLANDS LÄN | 5967
Färs Härads Ridhus Ekonomisk föreni | 769617-1540 | Färs Härads Ridhus Ekonomisk förening | 1 ägare | 100 | 20 | 20 | Ja | 20 |  | 20 | Sol | Sol | IKN | SE4 | 2014-04-14 | 2029-04-13 | 2014-03-01 - 2014-03-01 |  | 1 | SJÖBO | SKÅNE LÄN | 5978
Privatperson | Privatperson | Privatperson | 1 ägare | 100 | 48 | 48 | Ja | 48 |  | 48 | Sol | Sol | IKN | SE3 | 2014-03-18 | 2029-03-17 | 2014-03-13 - 2014-03-13 |  | 1 | MOTALA | ÖSTERGÖTLANDS LÄN | 5981
Privatperson | Privatperson | Privatperson | 1 ägare | 100 | 6 | 6 | Ja | 6 |  | 6 | Sol | Sol | NHA | SE3 | 2014-03-26 | 2029-03-25 | 2014-03-14 - 2014-03-14 |  | 1 | VARBERG | HALLANDS LÄN | 5985
Jungs-Åsa 1 | 556796-9844 | Wind Farms Götaland Svealand AB | 1 ägare | 100 | 5780 | 5780 | Ja | 5780 |  | 2000 | Vind | Landbaserad | KVM | SE3 | 2014-04-02 | 2029-04-01 | 2014-04-02 - 2014-04-02 |  | 1 | VARA | VÄSTRA GÖTALANDS LÄN | 5989
Privatperson | Privatperson | Privatperson | 1 ägare | 100 | 33 | 33 | Ja | 33 |  | 33 | Sol | Sol | IKN | SE3 | 2014-03-19 | 2029-03-18 | 2014-03-01 - 2014-03-01 |  | 1 | LINKÖPING | ÖSTERGÖTLANDS LÄN | 5990
Jungs-Åsa 2 | 556796-9844 | Wind Farms Götaland Svealand AB | 1 ägare | 100 | 5780 | 5780 | Ja | 5780 |  | 2000 | Vind | Landbaserad | KVM | SE3 | 2014-04-14 | 2029-04-13 | 2014-04-01 - 2014-04-01 |  | 1 | VARA | VÄSTRA GÖTALANDS LÄN | 5991
Jungs-Åsa 3 | 556796-9844 | Wind Farms Götaland Svealand AB | 1 ägare | 100 | 5780 | 5780 | Ja | 5780 |  | 2000 | Vind | Landbaserad | KVM | SE3 | 2014-04-15 | 2029-04-14 | 2014-04-14 - 2014-04-14 |  | 1 | VARA | VÄSTRA GÖTALANDS LÄN | 5993
Jungs-Åsa 4 | 556796-9844 | Wind Farms Götaland Svealand AB | 1 ägare | 100 | 5780 | 5780 | Ja | 5780 |  | 2000 | Vind | Landbaserad | KVM | SE3 | 2014-04-14 | 2029-04-13 | 2014-04-11 - 2014-04-11 |  | 1 | VARA | VÄSTRA GÖTALANDS LÄN | 5994
Jungs-Åsa 5 | 556796-9844 | Wind Farms Götaland Svealand AB | 1 ägare | 100 | 5780 | 5780 | Ja | 5780 |  | 2000 | Vind | Landbaserad | KVM | SE3 | 2014-04-14 | 2029-04-13 | 2014-04-11 - 2014-04-11 |  | 1 | VARA | VÄSTRA GÖTALANDS LÄN | 5995
Jungs-Åsa 6 | 556796-9844 | Wind Farms Götaland Svealand AB | 1 ägare | 100 | 5780 | 5780 | Ja | 5780 |  | 2000 | Vind | Landbaserad | KVM | SE3 | 2014-04-01 | 2029-03-31 | 2014-04-01 - 2014-04-01 |  | 1 | VARA | VÄSTRA GÖTALANDS LÄN | 5996
Privatperson | Privatperson | Privatperson | 2 ägare | 100 | 80 | 80 | Ja | 80 |  | 80 | Sol | Sol | IKN | SE3 | 2014-03-26 | 2029-03-25 | 2014-03-24 - 2014-03-24 |  | 1 | LINKÖPING | ÖSTERGÖTLANDS LÄN | 6002
Mortorp VKV 6 | 556751-3840 | Vindmark Technologies AB | 1 ägare | 100 | 8000 | 8000 | Ja | 8000 |  | 3000 | Vind | Landbaserad | SMS | SE4 | 2014-04-02 | 2029-04-01 | 2014-03-01 - 2014-03-01 |  | 1 | KALMAR | KALMAR LÄN | 6003
Mortorp VKV 5 | 232100-0214 | Region Jämtland Härjedalen | 1 ägare | 100 | 8000 | 8000 | Ja | 8000 |  | 3000 | Vind | Landbaserad | SMS | SE4 | 2014-04-02 | 2029-04-01 | 2014-03-01 - 2014-03-01 |  | 1 | KALMAR | KALMAR LÄN | 6004
Privatperson | Privatperson | Privatperson | 1 ägare | 100 | 100 | 100 | Ja | 100 |  | 44 | Vind | Landbaserad | IKN | SE4 | 2014-03-24 | 2029-03-23 | 2014-02-28 - 2014-02-28 |  | 1 | SJÖBO | SKÅNE LÄN | 6005
Privatperson | Privatperson | Privatperson | 1 ägare | 100 | 13 | 13 | Ja | 13 |  | 13 | Sol | Sol | OLD | SE4 | 2014-04-24 | 2029-04-23 | 2013-08-12 - 2013-08-12 |  | 1 | MÖRBYLÅNGA | KALMAR LÄN | 6007
Vindåka Gård 1 | 556448-9226 | Vindåkra Gård AB | 1 ägare | 100 | 23 | 23 | Ja | 23 |  | 23 | Sol | Sol | IKN | SE4 | 2014-04-22 | 2029-04-21 | 2013-07-11 - 2013-07-11 |  | 1 | HELSINGBORG | SKÅNE LÄN | 6009
Smygehem | 556054-8363 | AKTIEBOLAGET TRELLEBORGSHEM | 1 ägare | 100 | 45 | 45 | Ja | 45 |  | 41 | Sol | Sol | IKN | SE4 | 2014-06-23 | 2029-06-22 | 2013-12-03 - 2013-12-03 |  | 3 | TRELLEBORG | SKÅNE LÄN | 6010
Nyckeltorp verk 1 Gun Karlsson | 556731-9453 | Wallenstam Vindkraft AB | 1 ägare | 100 | 5300 | 5300 | Ja | 5300 |  | 2000 | Vind | Landbaserad | ARD | SE3 | 2014-05-28 | 2029-05-27 | 2014-05-27 - 2014-05-27 |  | 1 | SKARA | VÄSTRA GÖTALANDS LÄN | 6013
Nyckeltorp verk 2 Gun Karlsson | 556731-9453 | Wallenstam Vindkraft AB | 1 ägare | 100 | 5300 | 5300 | Ja | 5300 |  | 2000 | Vind | Landbaserad | ARD | SE3 | 2014-06-03 | 2029-06-02 | 2014-05-27 - 2014-05-27 |  | 1 | SKARA | VÄSTRA GÖTALANDS LÄN | 6014
Nyckeltorp verk 3 Gun Karlsson | 556731-9453 | Wallenstam Vindkraft AB | 1 ägare | 100 | 5300 | 5300 | Ja | 5300 |  | 2000 | Vind | Landbaserad | ARD | SE3 | 2014-06-03 | 2029-06-02 | 2014-05-27 - 2014-05-27 |  | 1 | SKARA | VÄSTRA GÖTALANDS LÄN | 6015
Sälshög | 556688-2683 | Fr Ramström Vind AB | 1 ägare | 100 | 6000 | 6000 | Ja | 6000 |  | 2300 | Vind | Landbaserad | SKL | SE4 | 2014-05-19 | 2029-05-18 | 2014-05-16 - 2014-05-16 |  | 1 | TOMELILLA | SKÅNE LÄN | 6017
Privatperson | Privatperson | Privatperson | 2 ägare | 100 | 43 | 43 | Ja | 43 |  | 43 | Sol | Sol | IKN | SE3 | 2014-04-15 | 2029-04-14 | 2013-07-19 - 2013-07-19 |  | 1 | LINKÖPING | ÖSTERGÖTLANDS LÄN | 6018
Privatperson | Privatperson | Privatperson | 1 ägare | 100 | 100 | 100 | Ja | 100 |  | 44 | Vind | Landbaserad | IKN | SE4 | 2014-04-02 | 2029-04-01 | 2014-03-13 - 2014-03-13 |  | 1 | SIMRISHAMN | SKÅNE LÄN | 6019
Privatperson | Privatperson | Privatperson | 1 ägare | 100 | 36 | 36 | Ja | 36 |  | 39 | Sol | Sol | IKN | SE3 | 2014-04-04 | 2029-04-03 | 2014-03-04 - 2014-03-04 |  | 1 | VETLANDA | JÖNKÖPINGS LÄN | 6020
Privatperson | Privatperson | Privatperson | 2 ägare | 100 | 11 | 11 | Ja | 11 |  | 10 | Sol | Sol | ROY | SE4 | 2014-05-22 | 2029-05-21 | 2013-01-15 - 2013-01-15 |  | 1 | KARLSKRONA | BLEKINGE LÄN | 6024
Topperyd | 556636-3064 | JINFO AB | 1 ägare | 100 | 30 | 30 | Ja | 30 |  | 40 | Sol | Sol | SMN | SE3 | 2014-07-09 | 2029-07-08 | 2014-07-01 - 2014-07-01 |  | 1 | NÄSSJÖ | JÖNKÖPINGS LÄN | 6025
Anoden solcellsanl | 556527-2936 | Ystad Energi AB | 1 ägare | 100 | 25 | 25 | Ja | 25 |  | 45 | Sol | Sol | IKN | SE4 | 2014-04-24 | 2029-04-23 | 2013-06-14 - 2013-06-14 |  | 1 | YSTAD | SKÅNE LÄN | 6036
Privatperson | Privatperson | Privatperson | 1 ägare | 100 | 11 | 11 | Ja | 11 |  | 3 | Sol | Sol | SHD | SE3 | 2014-04-23 | 2029-04-22 | 2013-08-15 - 2013-08-15 |  | 1 | SVENLJUNGA | VÄSTRA GÖTALANDS LÄN | 6040
Privatperson | Privatperson | Privatperson | 1 ägare | 100 | 3 | 3 | Ja | 3 |  | 3 | Sol | Sol | UPO | SE3 | 2014-04-28 | 2029-04-27 | 2013-11-05 - 2013-11-05 |  | 1 | NORRTÄLJE | STOCKHOLMS LÄN | 6041
Privatperson | Privatperson | Privatperson | 1 ägare | 100 | 2 | 2 | Ja | 2 |  | 2 | Sol | Sol | HBY | SE3 | 2014-04-10 | 2029-04-09 | 2014-04-05 - 2014-04-05 |  | 1 | HEBY | VÄSTMANLANDS LÄN | 6042
Privatperson | Privatperson | Privatperson | 1 ägare | 100 | 3 | 3 | Ja | 3 |  | 3 | Sol | Sol | OLS | SE4 | 2014-04-14 | 2029-04-13 | 2013-12-18 - 2013-12-18 |  | 1 | OLOFSTRÖM | BLEKINGE LÄN | 6046
Djupadal | 556491-3654 | DJUPADAL M W AKTIEBOLAG | 1 ägare | 100 | 8 | 8 | Ja | 8 |  | 9 | Sol | Sol | OLS | SE4 | 2014-04-14 | 2029-04-13 | 2012-07-29 - 2012-07-29 |  | 1 | OLOFSTRÖM | BLEKINGE LÄN | 6047
Privatperson | Privatperson | Privatperson | 1 ägare | 100 | 8 | 8 | Ja | 8 |  | 8 | Sol | Sol | GTP | SE3 | 2014-04-22 | 2029-04-21 | 2013-08-23 - 2013-08-23 |  | 1 | LIDKÖPING | VÄSTRA GÖTALANDS LÄN | 6050
Privatperson | Privatperson | Privatperson | 1 ägare | 100 | 6 | 6 | Ja | 6 |  | 7 | Sol | Sol | SKN | SE4 | 2014-04-22 | 2029-04-21 | 2014-04-09 - 2014-04-09 |  | 1 | LUND | SKÅNE LÄN | 6053
Bjursunds Säteri | 556511-5648 | Bjursunds Säteri Lantbruks AB | 1 ägare | 100 | 200 | 200 | Ja | 200 |  | 77 | Sol | Sol | OGO | SE3 | 2014-04-22 | 2029-04-21 | 2014-01-25 - 2014-01-25 |  | 1 | VÄSTERVIK | KALMAR LÄN | 6056
Granberget Etapp 2, Verk 8 | 556649-3127 | Umeå Energi Sol Vind och Vatten Aktiebolag | 1 ägare | 100 | 8600 | 8600 | Ja | 8600 |  | 3200 | Vind | Landbaserad | IKN | SE2 | 2014-04-23 | 2029-04-22 | 2014-04-01 - 2014-04-01 |  | 1 | ROBERTSFORS | VÄSTERBOTTENS LÄN | 6057
Granberget Etapp 2, Verk 9 | 556649-3127 | Umeå Energi Sol Vind och Vatten Aktiebolag | 1 ägare | 100 | 8600 | 8600 | Ja | 8600 |  | 3200 | Vind | Landbaserad | IKN | SE2 | 2014-04-23 | 2029-04-22 | 2014-04-01 - 2014-04-01 |  | 1 | ROBERTSFORS | VÄSTERBOTTENS LÄN | 6059
Rackeby alelund | 556626-6762 | Valex Plast AB | 1 ägare | 100 | 14 | 14 | Ja | 14 |  | 16 | Sol | Sol | IKN | SE3 | 2014-06-24 | 2029-06-23 | 2014-04-25 - 2014-04-25 |  | 1 | LIDKÖPING | VÄSTRA GÖTALANDS LÄN | 6060
Privatperson | Privatperson | Privatperson | 1 ägare | 100 | 5 | 5 | Ja | 5 |  | 6 | Sol | Sol | UPO | SE3 | 2014-04-29 | 2029-04-28 | 2013-09-11 - 2013-09-11 |  | 1 | KNIVSTA | UPPSALA LÄN | 6064
Privatperson | Privatperson | Privatperson | 1 ägare | 100 | 5 | 5 | Ja | 5 |  | 5 | Sol | Sol | LHM | SE4 | 2014-04-29 | 2029-04-28 | 2014-03-17 - 2014-03-17 |  | 1 | LAHOLM | HALLANDS LÄN | 6067
Privatperson | Privatperson | Privatperson | 1 ägare | 100 | 18 | 18 | Ja | 18 |  | 15 | Sol | Sol | IKN | SE4 | 2014-05-06 | 2029-05-05 | 2014-04-17 - 2014-04-17 |  | 1 | ESLÖV | SKÅNE LÄN | 6071
Privatperson | Privatperson | Privatperson | 1 ägare | 100 | 37 | 37 | Ja | 37 |  | 39 | Sol | Sol | IKN | SE3 | 2014-05-07 | 2029-05-06 | 2014-03-28 - 2014-03-28 |  | 1 | KARLSTAD | VÄRMLANDS LÄN | 6072
Privatperson | Privatperson | Privatperson | 3 ägare | 100 | 90 | 90 | Ja | 90 |  | 90 | Sol | Sol | IKN | SE3 | 2014-05-06 | 2029-05-05 | 2013-09-25 - 2013-09-25 |  | 1 | VADSTENA | ÖSTERGÖTLANDS LÄN | 6075
Privatperson | Privatperson | Privatperson | 1 ägare | 100 | 5 | 5 | Ja | 5 |  | 5 | Sol | Sol | GTL | SE3 | 2014-05-07 | 2029-05-06 | 2013-10-12 - 2013-10-12 |  | 1 | GOTLAND | GOTLANDS LÄN | 6077
Privatperson | Privatperson | Privatperson | 3 ägare | 100 | 110 | 110 | Ja | 110 |  | 110 | Sol | Sol | IKN | SE3 | 2014-05-06 | 2029-05-05 | 2013-10-21 - 2013-10-21 |  | 1 | LINKÖPING | ÖSTERGÖTLANDS LÄN | 6079
Framnäs | 556980-4858 | Multi Sport Construction Stockholm AB | 1 ägare | 100 | 6 | 6 | Ja | 6 |  | 6 | Sol | Sol | HDG | SE3 | 2014-06-09 | 2029-06-08 | 2014-06-09 - 2014-06-09 |  | 1 | HUDDINGE | STOCKHOLMS LÄN | 6081
HSB Bergslaget | 725000-1315 | HSB Bostadsrättsförening Bergslaget i Norrköping | 1 ägare | 100 | 60 | 60 | Ja | 60 |  | 75 | Sol | Sol | IKN | SE3 | 2014-05-21 | 2029-05-20 | 2014-04-08 - 2014-04-08 |  | 1 | NORRKÖPING | ÖSTERGÖTLANDS LÄN | 6086
Privatperson | Privatperson | Privatperson | 1 ägare | 100 | 5 | 5 | Ja | 5 |  | 6 | Sol | Sol | HMD | SE4 | 2014-05-12 | 2029-05-11 | 2014-04-23 - 2014-04-23 |  | 1 | HALMSTAD | HALLANDS LÄN | 6093
Privatperson | Privatperson | Privatperson | 1 ägare | 100 | 36 | 36 | Ja | 36 |  | 36 | Sol | Sol | OGO | SE3 | 2014-06-03 | 2029-06-02 | 2014-05-01 - 2014-05-01 |  | 1 | NORRKÖPING | ÖSTERGÖTLANDS LÄN | 6095
Nora Lantbruks solcellsanläggning | 556569-9872 | NORA LANTBRUK, Sjöström AB | 1 ägare | 100 | 57 | 57 | Ja | 57 |  | 58 | Sol | Sol | ALL | SE2 | 2014-05-20 | 2029-05-19 | 2014-03-25 - 2014-03-25 |  | 2 | KRAMFORS | VÄSTERNORRLANDS LÄN | 6101
Privatperson | Privatperson | Privatperson | 1 ägare | 100 | 15 | 15 | Ja | 15 |  | 16 | Sol | Sol | IKN | SE4 | 2014-05-19 | 2029-05-18 | 2014-05-06 - 2014-05-06 |  | 1 | HÖRBY | SKÅNE LÄN | 6102
Skogberget vindkraftpark SKB01 | 556902-4069 | Skogberget Vind AB | 1 ägare | 100 | 6950 | 6950 | Ja | 6950 |  | 2350 | Vind | Landbaserad | IKN | SE1 | 2014-10-20 | 2029-10-19 | 2014-02-01 - 2014-02-01 |  | 1 | PITEÅ | NORRBOTTENS LÄN | 6105
Privatperson | Privatperson | Privatperson | 1 ägare | 100 | 120 | 120 | Ja | 120 |  | 45 | Vind | Landbaserad | IKN | SE4 | 2014-05-19 | 2029-05-18 | 2013-09-05 - 2013-09-05 |  | 1 | SVEDALA | SKÅNE LÄN | 6111
Privatperson | Privatperson | Privatperson | 1 ägare | 100 | 7 | 7 | Ja | 7 |  | 14 | Sol | Sol | SKL | SE4 | 2014-05-20 | 2029-05-19 | 2014-04-25 - 2020-11-01 |  | 2 | OSBY | SKÅNE LÄN | 6115
Privatperson | Privatperson | Privatperson | 1 ägare | 100 | 7 | 7 | Ja | 7 |  | 7 | Sol | Sol | VAL | SE3 | 2014-08-11 | 2029-08-10 | 2014-04-19 - 2014-04-19 |  | 1 | FILIPSTAD | VÄRMLANDS LÄN | 6122
Privatperson | Privatperson | Privatperson | 1 ägare | 100 | 8 | 8 | Ja | 8 |  | 9 | Sol | Sol | HBG | SE4 | 2014-05-22 | 2029-05-21 | 2013-05-22 - 2013-05-22 |  | 1 | HELSINGBORG | SKÅNE LÄN | 6124
Privatperson | Privatperson | Privatperson | 1 ägare | 100 | 6 | 6 | Ja | 6 |  | 6 | Sol | Sol | AHB | SE4 | 2014-05-19 | 2029-05-18 | 2014-02-24 - 2014-02-24 |  | 1 | ÄNGELHOLM | SKÅNE LÄN | 6125
Privatperson | Privatperson | Privatperson | 1 ägare | 100 | 5 | 5 | Ja | 5 |  | 5 | Sol | Sol | VAN | SE3 | 2014-06-09 | 2029-06-08 | 2014-06-03 - 2014-06-03 |  | 1 | MOTALA | ÖSTERGÖTLANDS LÄN | 6130
24. Klockaregården 20 | 722000-1080 | HSB Bostadsrättsförening Gasellen i Linköping | 1 ägare | 100 | 31 | 31 | Ja | 31 |  | 35 | Sol | Sol | IKN | SE3 | 2014-05-20 | 2029-05-19 | 2014-05-05 - 2014-05-05 |  | 1 | LINKÖPING | ÖSTERGÖTLANDS LÄN | 6133
Privatperson | Privatperson | Privatperson | 1 ägare | 100 | 5500 | 5500 | Ja | 5500 |  | 2000 | Vind | Landbaserad | SMS | SE4 | 2014-06-18 | 2029-06-17 | 2014-06-17 - 2014-06-17 |  | 1 | UPPVIDINGE | KRONOBERGS LÄN | 6136
Privatperson | Privatperson | Privatperson | 1 ägare | 100 | 102 | 102 | Ja | 102 |  | 108 | Sol | Sol | IKN | SE3 | 2014-05-27 | 2029-05-26 | 2014-05-15 - 2014-05-15 |  | 1 | STRÄNGNÄS | SÖDERMANLANDS LÄN | 6138
Privatperson | Privatperson | Privatperson | 1 ägare | 100 | 4 | 4 | Ja | 4 |  | 5 | Sol | Sol | SMS | SE4 | 2014-05-28 | 2029-05-27 | 2014-05-16 - 2014-05-16 |  | 1 | GISLAVED | JÖNKÖPINGS LÄN | 6142
Privatperson | Privatperson | Privatperson | 1 ägare | 100 | 17 | 17 | Ja | 17 |  | 17 | Sol | Sol | NHA | SE3 | 2014-07-11 | 2029-07-10 | 2014-07-11 - 2014-07-11 |  | 1 | KUNGSBACKA | HALLANDS LÄN | 6153
Privatperson | Privatperson | Privatperson | 1 ägare | 100 | 6 | 6 | Ja | 6 |  | 6 | Sol | Sol | NRL | SE3 | 2014-06-24 | 2029-06-23 | 2014-05-27 - 2014-05-27 |  | 1 | HALLSBERG | ÖREBRO LÄN | 6156
Privatperson | Privatperson | Privatperson | 1 ägare | 100 | 13 | 13 | Ja | 13 |  | 12 | Sol | Sol | HBG | SE4 | 2014-05-28 | 2029-05-27 | 2014-04-10 - 2021-08-01 |  | 2 | HELSINGBORG | SKÅNE LÄN | 6159
Heden Etapp 3 | 556071-6085 | KARLSTADS ENERGI AKTIEBOLAG | 1 ägare | 100 | 160000 | 160000 | Ja | 160000 |  | 35000 | Biobränsle / torv / fossilt | Kraftvärme | IKN | SE3 | 2015-01-07 | 2030-01-06 | 2015-01-02 - 2015-01-02 |  | 1 | KARLSTAD | VÄRMLANDS LÄN | 6167
Privatperson | Privatperson | Privatperson | 1 ägare | 100 | 25 | 25 | Ja | 25 |  | 29 | Sol | Sol | IKN | SE4 | 2014-06-02 | 2029-06-01 | 2014-05-09 - 2014-05-09 |  | 1 | HYLTE | HALLANDS LÄN | 6169
Privatperson | Privatperson | Privatperson | 1 ägare | 100 | 120 | 120 | Ja | 120 |  | 44 | Vind | Landbaserad | IKN | SE4 | 2014-06-10 | 2029-06-09 | 2014-02-28 - 2014-02-28 |  | 1 | SJÖBO | SKÅNE LÄN | 6170
Privatperson | Privatperson | Privatperson | 1 ägare | 100 | 8 | 8 | Ja | 8 |  | 8 | Sol | Sol | SKR | SE3 | 2014-06-09 | 2029-06-08 | 2014-05-29 - 2014-05-29 |  | 1 | VAGGERYD | JÖNKÖPINGS LÄN | 6173
Privatperson | Privatperson | Privatperson | 1 ägare | 100 | 6 | 6 | Ja | 6 |  | 5 | Sol | Sol | DAD | SE3 | 2014-06-26 | 2029-06-25 | 2014-05-26 - 2014-05-26 |  | 1 | UDDEVALLA | VÄSTRA GÖTALANDS LÄN | 6174
Pepparvägen 27 | 556052-5551 | Swema AB | 1 ägare | 100 | 28 | 28 | Ja | 28 |  | 31 | Sol | Sol | IKN | SE3 | 2014-06-03 | 2029-06-02 | 2014-05-22 - 2014-05-22 |  | 1 | STOCKHOLM | STOCKHOLMS LÄN | 6178
Privatperson | Privatperson | Privatperson | 1 ägare | 100 | 31 | 31 | Ja | 31 |  | 31 | Sol | Sol | IKN | SE3 | 2014-06-16 | 2029-06-15 | 2014-05-29 - 2014-05-29 |  | 1 | LINKÖPING | ÖSTERGÖTLANDS LÄN | 6185
Ramsnäs 1 | 556925-8113 | ewz Atlantic Sverige AB | 1 ägare | 100 | 6540 | 6540 | Ja | 6540 |  | 2000 | Vind | Landbaserad | GBN | SE3 | 2014-06-27 | 2029-06-26 | 2014-06-27 - 2014-06-27 |  | 1 | LAXÅ | ÖREBRO LÄN | 6194
Ramsnäs 2 | 556925-8113 | ewz Atlantic Sverige AB | 1 ägare | 100 | 6540 | 6540 | Ja | 6540 |  | 2000 | Vind | Landbaserad | GBN | SE3 | 2014-06-30 | 2029-06-29 | 2014-06-30 - 2014-06-30 |  | 1 | LAXÅ | ÖREBRO LÄN | 6196
Ramsnäs 3 | 556925-8113 | ewz Atlantic Sverige AB | 1 ägare | 100 | 6540 | 6540 | Ja | 6540 |  | 2000 | Vind | Landbaserad | GBN | SE3 | 2014-06-25 | 2029-06-24 | 2014-06-24 - 2014-06-24 |  | 1 | LAXÅ | ÖREBRO LÄN | 6197
Ramsnäs 4 | 556925-8113 | ewz Atlantic Sverige AB | 1 ägare | 100 | 6540 | 6540 | Ja | 6540 |  | 2000 | Vind | Landbaserad | GBN | SE3 | 2014-06-23 | 2029-06-22 | 2014-06-23 - 2014-06-23 |  | 1 | LAXÅ | ÖREBRO LÄN | 6198
Ramsnäs 5 | 556925-8113 | ewz Atlantic Sverige AB | 1 ägare | 100 | 5080 | 5080 | Ja | 5080 |  | 1800 | Vind | Landbaserad | GBN | SE3 | 2014-06-19 | 2029-06-18 | 2014-06-19 - 2014-06-19 |  | 1 | LAXÅ | ÖREBRO LÄN | 6199
Ramsnäs 6 | 556925-8113 | ewz Atlantic Sverige AB | 1 ägare | 100 | 5080 | 5080 | Ja | 5080 |  | 1800 | Vind | Landbaserad | GBN | SE3 | 2014-06-16 | 2029-06-15 | 2014-06-16 - 2014-06-16 |  | 1 | LAXÅ | ÖREBRO LÄN | 6200
Ramsnäs 7 | 556925-8113 | ewz Atlantic Sverige AB | 1 ägare | 100 | 5080 | 5080 | Ja | 5080 |  | 1800 | Vind | Landbaserad | GBN | SE3 | 2014-06-16 | 2029-06-15 | 2014-06-16 - 2014-06-16 |  | 1 | LAXÅ | ÖREBRO LÄN | 6201
Privatperson | Privatperson | Privatperson | 1 ägare | 100 | 11 | 11 | Ja | 11 |  | 7 | Sol | Sol | OLD | SE4 | 2014-08-06 | 2029-08-05 | 2014-01-24 - 2014-01-24 |  | 1 | MÖRBYLÅNGA | KALMAR LÄN | 6202
Privatperson | Privatperson | Privatperson | 1 ägare | 100 | 15 | 15 | Ja | 15 |  | 16 | Sol | Sol | SMS | SE4 | 2014-06-10 | 2029-06-09 | 2014-05-09 - 2014-05-09 |  | 1 | VETLANDA | JÖNKÖPINGS LÄN | 6205
Privatperson | Privatperson | Privatperson | 1 ägare | 100 | 35 | 35 | Ja | 35 |  | 30 | Sol | Sol | IKN | SE4 | 2014-06-16 | 2029-06-15 | 2014-05-16 - 2014-05-16 |  | 1 | HÖRBY | SKÅNE LÄN | 6208
Ekenäs 1 | 559029-9300 | Fastpartner Ekenäs 1 AB | 1 ägare | 100 | 26 | 26 | Ja | 26 |  | 26 | Sol | Sol | STH | SE3 | 2014-06-23 | 2029-06-22 | 2014-05-15 - 2014-05-15 |  | 2 | STOCKHOLM | STOCKHOLMS LÄN | 6212
Privatperson | Privatperson | Privatperson | 1 ägare | 100 | 20 | 20 | Ja | 20 |  | 21 | Sol | Sol | NHA | SE3 | 2014-07-10 | 2029-07-09 | 2014-06-15 - 2014-06-15 |  | 1 | KUNGSBACKA | HALLANDS LÄN | 6214
Privatperson | Privatperson | Privatperson | 1 ägare | 100 | 30 | 30 | Ja | 30 |  | 48 | Sol | Sol | IKN | SE3 | 2014-07-10 | 2029-07-09 | 2014-06-01 - 2014-06-01 |  | 1 | KUNGSBACKA | HALLANDS LÄN | 6215
Privatperson | Privatperson | Privatperson | 1 ägare | 100 | 12 | 12 | Ja | 12 |  | 12 | Sol | Sol | SYM | SE3 | 2014-06-13 | 2029-06-12 | 2014-06-09 - 2014-06-09 |  | 1 | STRÄNGNÄS | SÖDERMANLANDS LÄN | 6220
Privatperson | Privatperson | Privatperson | 1 ägare | 100 | 12 | 12 | Ja | 12 |  | 10 | Sol | Sol | IKN | SE3 | 2014-06-13 | 2029-06-12 | 2013-10-01 - 2013-10-01 |  | 1 | SOLLENTUNA | STOCKHOLMS LÄN | 6222
Privatperson | Privatperson | Privatperson | 2 ägare | 100 | 9 | 9 | Ja | 9 |  | 12 | Sol | Sol | SKL | SE4 | 2014-08-25 | 2029-08-24 | 2014-07-16 - 2014-07-16 |  | 1 | YSTAD | SKÅNE LÄN | 6224
Gnejsvägen 65 | 556497-8293 | EKSTA BOSTADSAKTIEBOLAG | 1 ägare | 100 | 18 | 18 | Ja | 18 |  | 19 | Sol | Sol | NHA | SE3 | 2014-07-03 | 2029-07-02 | 2013-10-09 - 2013-10-09 |  | 1 | KUNGSBACKA | HALLANDS LÄN | 6225
Privatperson | Privatperson | Privatperson | 1 ägare | 23 | 23 | 5 | Ja | 5 |  | 5 | Sol | Sol | EKO | SE3 | 2020-08-01 | 2029-06-17 | 2014-05-13 - 2020-06-01 | Produktionsökning |  | EKERÖ | STOCKHOLMS LÄN | 6234
Privatperson | Privatperson | Privatperson | 1 ägare | 77 | 23 | 18 | Ja | 18 |  | 16 | Sol | Sol | EKO | SE3 | 2029-06-18 | 2035-06-16 | 2014-05-13 - 2020-06-01 | Produktionsökning | 2 | EKERÖ | STOCKHOLMS LÄN | 6234
Privatperson | Privatperson | Privatperson | 1 ägare | 100 | 8 | 8 | Ja | 8 |  | 9 | Sol | Sol | MOR | SE3 | 2014-06-23 | 2029-06-22 | 2014-05-15 - 2014-05-15 |  | 1 | MORA | DALARNAS LÄN | 6237
Brogatan 21 solkraft | 556078-1584 | Gula Industrihuset Aktiebolag | 1 ägare | 100 | 51 | 51 | Ja | 51 |  | 54 | Sol | Sol | IKN | SE3 | 2014-08-13 | 2029-08-12 | 2014-05-27 - 2014-05-27 |  | 1 | STRÄNGNÄS | SÖDERMANLANDS LÄN | 6238
P7 | 556533-4611 | Katrinefors Kraftvärme AB | 1 ägare | 100 | 35000 | 35000 | Ja | 35000 |  | 7700 | Biobränsle / torv / fossilt | Kraftvärme | IKN | SE3 | 2015-01-13 | 2030-01-12 | 2015-01-01 - 2015-01-01 |  | 1 | MARIESTAD | VÄSTRA GÖTALANDS LÄN | 6242
Privatperson | Privatperson | Privatperson | 1 ägare | 100 | 26 | 26 | Ja | 26 |  | 30 | Sol | Sol | IKN | SE4 | 2014-06-27 | 2029-06-26 | 2014-06-18 - 2014-06-18 |  | 2 | HELSINGBORG | SKÅNE LÄN | 6244
Privatperson | Privatperson | Privatperson | 2 ägare | 100 | 24 | 24 | Ja | 24 |  | 23 | Sol | Sol | SMN | SE3 | 2014-06-25 | 2029-06-24 | 2014-06-02 - 2014-06-02 |  | 1 | NÄSSJÖ | JÖNKÖPINGS LÄN | 6248
Transistorgatan | 212000-1355 | Göteborgs Kommun | 1 ägare | 100 | 48 | 48 | Ja | 48 |  | 64 | Sol | Sol | IKN | SE3 | 2014-06-30 | 2029-06-29 | 2013-03-26 - 2014-03-26 |  | 8 | GÖTEBORG | VÄSTRA GÖTALANDS LÄN | 6258
Torslandaskolan | 212000-1355 | Göteborgs Kommun | 1 ägare | 100 | 101 | 101 | Ja | 101 |  | 107 | Sol | Sol | IKN | SE3 | 2014-06-30 | 2029-06-29 | 2014-06-27 - 2014-06-27 |  | 7 | GÖTEBORG | VÄSTRA GÖTALANDS LÄN | 6259
Alered vindpark | 556925-8113 | ewz Atlantic Sverige AB | 1 ägare | 100 | 35500 | 35500 | Ja | 35500 |  | 13200 | Vind | Landbaserad | SYD | SE4 | 2014-09-08 | 2029-09-07 | 2014-09-05 - 2014-09-25 |  | 4 | FALKENBERG | HALLANDS LÄN | 6265
Skedala solcellsanläggning | 556528-3248 | Halmstads Energi och Miljö AB | 1 ägare | 100 | 500 | 500 | Ja | 500 |  | 500 | Sol | Sol | HLD | SE4 | 2014-10-20 | 2029-10-19 | 2014-10-20 - 2014-10-20 |  | 1 | HALMSTAD | HALLANDS LÄN | 6267
Bösjövarden 1 | 556928-9423 | Polarkraft AB | 1 ägare | 100 | 8300 | 8300 | Ja | 8300 |  | 2500 | Vind | Landbaserad | MOR | SE3 | 2014-12-15 | 2029-12-14 | 2014-12-15 - 2014-12-15 |  | 1 | MORA | DALARNAS LÄN | 6270
Mässingberget 1 | 556950-1561 | Mässingberget Vind AB | 1 ägare | 100 | 6873 | 6873 | Ja | 6873 |  | 2000 | Vind | Landbaserad | MOR | SE3 | 2014-12-01 | 2029-11-30 | 2014-11-27 - 2014-11-27 |  | 1 | ORSA | DALARNAS LÄN | 6271
Mässingberget 2 | 769622-5577 | Egen kraft i Sverige Ekonomisk förening | 1 ägare | 100 | 6873 | 6873 | Ja | 6873 |  | 2000 | Vind | Landbaserad | MOR | SE3 | 2014-12-01 | 2029-11-30 | 2014-11-27 - 2014-11-27 |  | 1 | OSBY | SKÅNE LÄN | 6272
Privatperson | Privatperson | Privatperson | 1 ägare | 100 | 5 | 5 | Ja | 5 |  | 5 | Sol | Sol | UPO | SE3 | 2014-07-03 | 2029-07-02 | 2014-06-18 - 2014-06-18 |  | 1 | NORRTÄLJE | STOCKHOLMS LÄN | 6282
Komedianten 4 | 716418-7127 | Bostadsrättsföreningen Komedianten 4 | 1 ägare | 100 | 10 | 10 | Ja | 10 |  | 10 | Sol | Sol | STH | SE3 | 2014-08-19 | 2029-08-18 | 2014-08-10 - 2014-08-10 |  | 1 | STOCKHOLM | STOCKHOLMS LÄN | 6284
Nötåsen 1 | 212000-1124 | Malmö kommun | 1 ägare | 100 | 7530 | 7530 | Ja | 7530 |  | 2000 | Vind | Landbaserad | MEL | SE2 | 2014-10-13 | 2029-10-12 | 2014-10-13 - 2014-10-13 |  | 1 | SUNDSVALL | VÄSTERNORRLANDS LÄN | 6285
Nötåsen 2 | 556137-3589 | Uppsalahem Aktiebolag | 1 ägare | 100 | 7530 | 7530 | Ja | 7530 |  | 2000 | Vind | Landbaserad | MEL | SE2 | 2014-09-17 | 2029-09-16 | 2014-09-17 - 2014-09-17 |  | 1 | SUNDSVALL | VÄSTERNORRLANDS LÄN | 6286
Nötåsen 3 | 212000-0035 | Värmdö kommun | 1 ägare | 100 | 7530 | 7530 | Ja | 7530 |  | 2000 | Vind | Landbaserad | MEL | SE2 | 2014-08-26 | 2029-08-25 | 2014-08-26 - 2014-08-26 |  | 1 | SUNDSVALL | VÄSTERNORRLANDS LÄN | 6287
Nötåsen 4 | 556967-7544 | Emåbygdens Vind AB | 1 ägare | 100 | 7530 | 7530 | Ja | 7530 |  | 2000 | Vind | Landbaserad | MEL | SE2 | 2014-10-13 | 2029-10-12 | 2014-10-13 - 2014-10-13 |  | 1 | SUNDSVALL | VÄSTERNORRLANDS LÄN | 6288
Privatperson | Privatperson | Privatperson | 1 ägare | 100 | 3 | 3 | Ja | 3 |  | 6 | Sol | Sol | ORT | SE3 | 2014-07-09 | 2029-07-08 | 2013-06-05 - 2013-06-05 |  | 1 | TJÖRN | VÄSTRA GÖTALANDS LÄN | 6289
Gnejsvägen 75 | 556497-8293 | EKSTA BOSTADSAKTIEBOLAG | 1 ägare | 100 | 21 | 21 | Ja | 21 |  | 24 | Sol | Sol | NHA | SE3 | 2014-07-04 | 2029-07-03 | 2013-12-04 - 2013-12-04 |  | 1 | KUNGSBACKA | HALLANDS LÄN | 6290
Kopparhammaren 2 Hus 31-33 | 556603-1067 | Corem Ström AB | 1 ägare | 100 | 88 | 88 | Ja | 88 |  | 88 | Sol | Sol | IKN | SE3 | 2015-09-14 | 2030-09-13 | 2014-09-01 - 2014-09-01 |  | 1 | NORRKÖPING | ÖSTERGÖTLANDS LÄN | 6294
Privatperson | Privatperson | Privatperson | 1 ägare | 100 | 6 | 6 | Ja | 6 |  | 7 | Sol | Sol | HLD | SE4 | 2014-07-07 | 2029-07-06 | 2014-06-10 - 2014-06-10 |  | 1 | HALMSTAD | HALLANDS LÄN | 6296
Privatperson | Privatperson | Privatperson | 1 ägare | 100 | 5 | 5 | Ja | 5 |  | 7 | Sol | Sol | HLD | SE4 | 2014-07-14 | 2029-07-13 | 2014-06-09 - 2014-06-09 |  | 1 | HALMSTAD | HALLANDS LÄN | 6298
Tegellöten 1:1 solkraft inmatning | 212000-2817 | Motala kommun | 1 ägare | 100 | 8 | 8 | Ja | 8 |  | 8 | Sol | Sol | VAN | SE3 | 2014-08-18 | 2029-08-17 | 2014-04-18 - 2014-04-18 |  | 1 | VADSTENA | ÖSTERGÖTLANDS LÄN | 6303
Storugns 11 | 556453-2819 | Orrön Energy Sweden AB | 4 ägare | 100 | 5900 | 5900 | Ja | 5900 |  | 2000 | Vind | Landbaserad | GTL | SE3 | 2014-08-22 | 2029-08-21 | 2014-08-20 - 2014-08-20 |  | 1 | GOTLAND | GOTLANDS LÄN | 6305
Storugns 13 | 556453-2819 | Orrön Energy Sweden AB | 1 ägare | 100 | 5900 | 5900 | Ja | 5900 |  | 2000 | Vind | Landbaserad | GTL | SE3 | 2014-08-22 | 2029-08-21 | 2014-08-20 - 2014-08-20 |  | 1 | GOTLAND | GOTLANDS LÄN | 6306
Frillesås Adele | 769603-7089 | Sveriges Vindkraftkooperativ Ek. för. | 1 ägare | 100 | 6000 | 6000 | Ja | 6000 |  | 2000 | Vind | Landbaserad | NHA | SE3 | 2014-07-24 | 2029-07-23 | 2014-07-01 - 2014-07-01 |  | 1 | KUNGSBACKA | HALLANDS LÄN | 6310
Hällstorp I | 556608-8760 | Mimer Vind AB | 1 ägare | 100 | 7000 | 7000 | Ja | 7000 |  | 2000 | Vind | Landbaserad | IKN | SE4 | 2014-07-15 | 2029-07-14 | 2014-07-10 - 2014-07-10 |  | 1 | SVALÖV | SKÅNE LÄN | 6311
Hällstorp II | 556608-8760 | Mimer Vind AB | 1 ägare | 100 | 7000 | 7000 | Ja | 7000 |  | 2000 | Vind | Landbaserad | IKN | SE4 | 2014-07-15 | 2029-07-14 | 2014-07-10 - 2014-07-10 |  | 1 | SVALÖV | SKÅNE LÄN | 6312
Maevaara 1 | 556909-4732 | Maevaara Vind AB | 1 ägare | 100 | 10208 | 10208 | Ja | 10208 |  | 3000 | Vind | Landbaserad | BBN | SE1 | 2015-03-10 | 2030-03-09 | 2015-03-06 - 2015-03-06 |  | 1 | PAJALA | NORRBOTTENS LÄN | 6315
Privatperson | Privatperson | Privatperson | 1 ägare | 100 | 2 | 2 | Ja | 2 |  | 3 | Sol | Sol | AKB | SE3 | 2015-09-23 | 2030-09-22 | 2014-09-30 - 2014-09-30 |  | 1 | VAXHOLM | STOCKHOLMS LÄN | 6316
Privatperson | Privatperson | Privatperson | 1 ägare | 100 | 17 | 17 | Ja | 17 |  | 17 | Sol | Sol | GTP | SE3 | 2015-05-12 | 2030-05-11 | 2014-06-20 - 2014-06-20 |  | 1 | GRÄSTORP | VÄSTRA GÖTALANDS LÄN | 6317
Privatperson | Privatperson | Privatperson | 1 ägare | 100 | 7 | 7 | Ja | 7 |  | 9 | Sol | Sol | SMS | SE4 | 2014-07-18 | 2029-07-17 | 2013-12-13 - 2013-12-13 |  | 1 | VETLANDA | JÖNKÖPINGS LÄN | 6319
Privatperson | Privatperson | Privatperson | 1 ägare | 100 | 20 | 20 | Ja | 20 |  | 21 | Sol | Sol | IKN | SE3 | 2014-07-18 | 2029-07-17 | 2014-06-18 - 2014-06-18 |  | 1 | MOTALA | ÖSTERGÖTLANDS LÄN | 6320
Privatperson | Privatperson | Privatperson | 1 ägare | 100 | 18 | 18 | Ja | 18 |  | 22 | Sol | Sol | IKN | SE3 | 2014-07-22 | 2029-07-21 | 2013-09-22 - 2013-09-22 |  | 2 | LINKÖPING | ÖSTERGÖTLANDS LÄN | 6321
Erikshester Vindpark AB | 556846-3565 | Erikshester Vindpark AB | 1 ägare | 100 | 35210 | 35210 | Ja | 35210 |  | 9600 | Vind | Landbaserad | VTL | SE3 | 2014-10-13 | 2029-10-12 | 2014-10-04 - 2014-10-04 |  | 6 | VETLANDA | JÖNKÖPINGS LÄN | 6327
Privatperson | Privatperson | Privatperson | 1 ägare | 100 | 20 | 20 | Ja | 20 |  | 22 | Sol | Sol | HSD | SE2 | 2014-07-31 | 2029-07-30 | 2014-07-19 - 2018-10-24 |  | 2 | HÄRNÖSAND | VÄSTERNORRLANDS LÄN | 6328
Privatperson | Privatperson | Privatperson | 1 ägare | 100 | 37 | 37 | Ja | 37 |  | 41 | Sol | Sol | IKN | SE4 | 2014-07-31 | 2029-07-30 | 2014-07-01 - 2014-07-01 |  | 4 | LAHOLM | HALLANDS LÄN | 6330
Privatperson | Privatperson | Privatperson | 1 ägare | 100 | 19 | 19 | Ja | 19 |  | 20 | Sol | Sol | SYM | SE3 | 2014-07-31 | 2029-07-30 | 2014-06-27 - 2014-06-27 |  | 1 | STRÄNGNÄS | SÖDERMANLANDS LÄN | 6331
Lönneborg 1 NV | 556989-3034 | Lönneborg Vind AB | 1 ägare | 100 | 5600 | 5600 | Ja | 5600 |  | 2000 | Vind | Landbaserad | BLE | SE4 | 2014-09-22 | 2029-09-21 | 2014-09-19 - 2014-09-19 |  | 1 | SÖLVESBORG | BLEKINGE LÄN | 6334
Lönneborg 2 SO | 556989-3034 | Lönneborg Vind AB | 1 ägare | 100 | 5600 | 5600 | Ja | 5600 |  | 2000 | Vind | Landbaserad | BLE | SE4 | 2014-09-17 | 2029-09-16 | 2014-09-15 - 2014-09-15 |  | 1 | SÖLVESBORG | BLEKINGE LÄN | 6335
Mässingberget 3 | 556950-1561 | Mässingberget Vind AB | 1 ägare | 100 | 6873 | 6873 | Ja | 6873 |  | 2000 | Vind | Landbaserad | MOR | SE3 | 2014-12-01 | 2029-11-30 | 2014-11-27 - 2014-11-27 |  | 1 | ORSA | DALARNAS LÄN | 6340
Mässingberget 5 | 556950-1561 | Mässingberget Vind AB | 1 ägare | 100 | 6873 | 6873 | Ja | 6873 |  | 2000 | Vind | Landbaserad | MOR | SE3 | 2014-12-01 | 2029-11-30 | 2014-11-27 - 2014-11-27 |  | 1 | ORSA | DALARNAS LÄN | 6341
Mässingberget 6 | 556950-1561 | Mässingberget Vind AB | 1 ägare | 100 | 6873 | 6873 | Ja | 6873 |  | 2000 | Vind | Landbaserad | MOR | SE3 | 2014-12-01 | 2029-11-30 | 2014-11-27 - 2014-11-27 |  | 1 | ORSA | DALARNAS LÄN | 6342
Mässingberget 7 | 556950-1561 | Mässingberget Vind AB | 1 ägare | 100 | 6873 | 6873 | Ja | 6873 |  | 2000 | Vind | Landbaserad | MOR | SE3 | 2014-12-01 | 2029-11-30 | 2014-11-28 - 2014-11-28 |  | 1 | ORSA | DALARNAS LÄN | 6343
Mässingberget 8 | 556950-1561 | Mässingberget Vind AB | 1 ägare | 100 | 6873 | 6873 | Ja | 6873 |  | 2000 | Vind | Landbaserad | MOR | SE3 | 2014-12-01 | 2029-11-30 | 2014-11-27 - 2014-11-27 |  | 1 | ORSA | DALARNAS LÄN | 6344
Mässingberget 9 | 556950-1561 | Mässingberget Vind AB | 1 ägare | 100 | 6873 | 6873 | Ja | 6873 |  | 2000 | Vind | Landbaserad | MOR | SE3 | 2014-12-01 | 2029-11-30 | 2014-12-01 - 2014-12-01 |  | 1 | ORSA | DALARNAS LÄN | 6345
Mässingberget 10 | 556950-1561 | Mässingberget Vind AB | 1 ägare | 100 | 6873 | 6873 | Ja | 6873 |  | 2000 | Vind | Landbaserad | MOR | SE3 | 2014-12-01 | 2029-11-30 | 2014-11-28 - 2014-11-28 |  | 1 | ORSA | DALARNAS LÄN | 6346
Mässingberget 4 | 559333-7479 | Eagle Wind JV AB | 1 ägare | 100 | 6873 | 6873 | Ja | 6873 |  | 2000 | Vind | Landbaserad | MOR | SE3 | 2014-12-08 | 2029-12-07 | 2014-12-05 - 2014-12-05 |  | 1 | ORSA | DALARNAS LÄN | 6347
Mässingberget 11 | 556928-9423 | Polarkraft AB | 1 ägare | 100 | 6873 | 6873 | Ja | 6873 |  | 2000 | Vind | Landbaserad | MOR | SE3 | 2014-12-01 | 2029-11-30 | 2014-11-28 - 2014-11-28 |  | 1 | ORSA | DALARNAS LÄN | 6348
Privatperson | Privatperson | Privatperson | 1 ägare | 100 | 13 | 13 | Ja | 13 |  | 13 | Sol | Sol | GBG | SE3 | 2014-08-14 | 2029-08-13 | 2014-07-01 - 2014-07-01 |  | 1 | GÖTEBORG | VÄSTRA GÖTALANDS LÄN | 6350
Privatperson | Privatperson | Privatperson | 1 ägare | 100 | 5 | 5 | Ja | 5 |  | 5 | Sol | Sol | SHD | SE3 | 2014-08-19 | 2029-08-18 | 2011-08-03 - 2011-08-03 |  | 1 | MARK | VÄSTRA GÖTALANDS LÄN | 6358
Privatperson | Privatperson | Privatperson | 1 ägare | 100 | 12 | 12 | Ja | 12 |  | 12 | Sol | Sol | DAD | SE3 | 2014-08-26 | 2029-08-25 | 2014-08-11 - 2014-08-11 |  | 1 | DALS-ED | VÄSTRA GÖTALANDS LÄN | 6362
Privatperson | Privatperson | Privatperson | 1 ägare | 100 | 23 | 23 | Ja | 23 |  | 23 | Sol | Sol | IKN | SE4 | 2014-08-25 | 2029-08-24 | 2014-08-15 - 2014-08-15 |  | 1 | SJÖBO | SKÅNE LÄN | 6364
Privatperson | Privatperson | Privatperson | 1 ägare | 100 | 6 | 6 | Ja | 6 |  | 6 | Sol | Sol | ROY | SE4 | 2014-09-03 | 2029-09-02 | 2014-08-18 - 2014-08-18 |  | 1 | KARLSKRONA | BLEKINGE LÄN | 6371
Privatperson | Privatperson | Privatperson | 1 ägare | 100 | 25 | 25 | Ja | 25 |  | 27 | Sol | Sol | IKN | SE3 | 2014-09-04 | 2029-09-03 | 2014-08-15 - 2015-04-01 |  | 2 | HERRLJUNGA | VÄSTRA GÖTALANDS LÄN | 6385
Privatperson | Privatperson | Privatperson | 1 ägare | 100 | 10 | 10 | Ja | 10 |  | 9 | Sol | Sol | KUV | SE3 | 2014-08-25 | 2029-08-24 | 2014-07-01 - 2014-07-01 |  | 1 | KUNGÄLV | VÄSTRA GÖTALANDS LÄN | 6387
Skruven 1 Solkraft Inmatning | 556877-2288 | Aktiebolaget Spånlådan | 1 ägare | 100 | 13 | 13 | Ja | 13 |  | 15 | Sol | Sol | NYK | SE3 | 2014-08-27 | 2029-08-26 | 2014-08-18 - 2014-08-18 |  | 1 | NYKÖPING | SÖDERMANLANDS LÄN | 6390
Privatperson | Privatperson | Privatperson | 1 ägare | 100 | 11 | 11 | Ja | 11 |  | 12 | Sol | Sol | MMO | SE4 | 2014-10-14 | 2029-10-13 | 2014-10-07 - 2014-10-07 |  | 1 | BURLÖV | SKÅNE LÄN | 6391
Glötesvålens vindkraftsanläggning | 556773-3869 | Glötesvålen Vind AB | 1 ägare | 100 | 221603 | 221603 | Ja | 221603 |  | 90000 | Vind | Landbaserad | KFN | SE2 | 2014-09-01 | 2029-08-31 | 2014-08-29 - 2014-11-05 |  | 30 | HÄRJEDALEN | JÄMTLANDS LÄN | 6396
Privatperson | Privatperson | Privatperson | 1 ägare | 100 | 10 | 10 | Ja | 10 |  | 10 | Sol | Sol | LHM | SE4 | 2014-09-12 | 2029-09-11 | 2014-07-08 - 2014-07-08 |  | 1 | LAHOLM | HALLANDS LÄN | 6398
Mungseröd etapp 2 | 556925-8113 | ewz Atlantic Sverige AB | 1 ägare | 100 | 50800 | 50800 | Ja | 50800 |  | 14400 | Vind | Landbaserad | NBL | SE3 | 2014-10-01 | 2029-09-30 | 2014-09-30 - 2014-10-20 |  | 8 | TANUM | VÄSTRA GÖTALANDS LÄN | 6405
Privatperson | Privatperson | Privatperson | 1 ägare | 100 | 45 | 45 | Ja | 45 |  | 44 | Sol | Sol | IKN | SE3 | 2014-09-03 | 2029-09-02 | 2014-07-18 - 2014-07-18 |  | 1 | ESKILSTUNA | SÖDERMANLANDS LÄN | 6407
Privatperson | Privatperson | Privatperson | 1 ägare | 100 | 6 | 6 | Ja | 6 |  | 6 | Sol | Sol | NHA | SE3 | 2014-08-28 | 2029-08-27 | 2014-08-14 - 2014-08-14 |  | 1 | KUNGSBACKA | HALLANDS LÄN | 6411
Emmeryd | 556754-5339 | Rödeby Kraft AB | 1 ägare | 100 | 10 | 10 | Ja | 10 |  | 11 | Sol | Sol | ROY | SE4 | 2014-09-02 | 2029-09-01 | 2014-08-20 - 2014-08-20 |  | 1 | KARLSKRONA | BLEKINGE LÄN | 6413
Privatperson | Privatperson | Privatperson | 1 ägare | 100 | 4 | 4 | Ja | 4 |  | 4 | Sol | Sol | BJR | SE4 | 2014-09-12 | 2029-09-11 | 2013-11-19 - 2013-11-19 |  | 1 | ÄNGELHOLM | SKÅNE LÄN | 6416
Privatperson | Privatperson | Privatperson | 1 ägare | 100 | 35 | 35 | Ja | 35 |  | 29 | Sol | Sol | VAN | SE3 | 2014-09-18 | 2029-09-17 | 2013-10-25 - 2013-10-25 |  | 1 | BOXHOLM | ÖSTERGÖTLANDS LÄN | 6426
Privatperson | Privatperson | Privatperson | 1 ägare | 100 | 39 | 39 | Ja | 39 |  | 39 | Sol | Sol | VAN | SE3 | 2014-09-18 | 2029-09-17 | 2013-10-25 - 2013-10-25 |  | 1 | BOXHOLM | ÖSTERGÖTLANDS LÄN | 6427
Privatperson | Privatperson | Privatperson | 1 ägare | 100 | 11 | 11 | Ja | 11 |  | 9 | Sol | Sol | VAN | SE3 | 2014-09-18 | 2029-09-17 | 2013-10-25 - 2013-10-25 |  | 1 | BOXHOLM | ÖSTERGÖTLANDS LÄN | 6428
Privatperson | Privatperson | Privatperson | 1 ägare | 100 | 12 | 12 | Ja | 12 |  | 14 | Sol | Sol | VAN | SE3 | 2014-09-18 | 2029-09-17 | 2013-10-25 - 2013-10-25 |  | 1 | BOXHOLM | ÖSTERGÖTLANDS LÄN | 6429
734012530000053991 | 556324-8250 | Svensk Emballageteknik Aktiebolag | 1 ägare | 100 | 218 | 218 | Ja | 218 |  | 244 | Sol | Sol | IKN | SE3 | 2014-09-09 | 2029-09-08 | 2014-06-01 - 2014-06-01 |  | 1 | JÄRFÄLLA | STOCKHOLMS LÄN | 6430
Torget 2 Kungsängen | 556342-2731 | FORSMARK INVEST AKTIEBOLAG | 1 ägare | 100 | 35 | 35 | Ja | 35 |  | 41 | Sol | Sol | IKN | SE3 | 2014-09-15 | 2029-09-14 | 2013-11-01 - 2013-11-01 |  | 1 | UPPLANDS-BRO | STOCKHOLMS LÄN | 6432
Privatperson | Privatperson | Privatperson | 1 ägare | 100 | 7 | 7 | Ja | 7 |  | 10 | Sol | Sol | DAD | SE3 | 2014-09-15 | 2029-09-14 | 2014-09-03 - 2014-09-03 |  | 1 | SÄFFLE | VÄRMLANDS LÄN | 6451
Privatperson | Privatperson | Privatperson | 1 ägare | 100 | 36 | 36 | Ja | 36 |  | 43 | Sol | Sol | IKN | SE3 | 2014-09-15 | 2029-09-14 | 2014-07-08 - 2014-07-08 |  | 1 | NÄSSJÖ | JÖNKÖPINGS LÄN | 6452
Solel Tullgatan Nässjö | 556038-7044 | Nässjö Affärsverk Aktiebolag | 1 ägare | 100 | 20 | 20 | Ja | 20 |  | 18 | Sol | Sol | NSO | SE3 | 2014-10-09 | 2029-10-08 | 2014-10-09 - 2014-10-09 |  | 1 | NÄSSJÖ | JÖNKÖPINGS LÄN | 6463
Privatperson | Privatperson | Privatperson | 1 ägare | 100 | 12 | 12 | Ja | 12 |  | 12 | Sol | Sol | SMN | SE3 | 2014-09-16 | 2029-09-15 | 2014-09-12 - 2014-09-12 |  | 1 | ÖDESHÖG | ÖSTERGÖTLANDS LÄN | 6465
Privatperson | Privatperson | Privatperson | 1 ägare | 100 | 5 | 5 | Ja | 5 |  | 5 | Sol | Sol | SKN | SE4 | 2014-09-30 | 2029-09-29 | 2012-10-30 - 2012-10-30 |  | 1 | LUND | SKÅNE LÄN | 6468
Privatperson | Privatperson | Privatperson | 1 ägare | 100 | 12 | 12 | Ja | 12 |  | 12 | Sol | Sol | NHA | SE3 | 2014-09-22 | 2029-09-21 | 2014-08-05 - 2014-08-05 |  | 1 | VARBERG | HALLANDS LÄN | 6480
Påboda-Ragnabo 1 syd | 556879-1742 | Påboda Vind AB | 1 ägare | 100 | 5600 | 5600 | Ja | 5600 |  | 2000 | Vind | Landbaserad | SMS | SE4 | 2014-10-23 | 2029-10-22 | 2014-10-23 - 2014-10-23 |  | 1 | TORSÅS | KALMAR LÄN | 6482
Privatperson | Privatperson | Privatperson | 1 ägare | 100 | 40 | 40 | Ja | 40 |  | 40 | Sol | Sol | KHB | SE3 | 2014-09-22 | 2029-09-21 | 2014-08-22 - 2014-08-22 |  | 4 | ESKILSTUNA | SÖDERMANLANDS LÄN | 6487
Köpmangatan 3 solceller | 556048-2019 | LUDVIKAHEM AKTIEBOLAG | 1 ägare | 100 | 23 | 23 | Ja | 23 |  | 25 | Sol | Sol | VBL | SE3 | 2014-09-30 | 2029-09-29 | 2014-09-08 - 2014-09-08 |  | 1 | LUDVIKA | DALARNAS LÄN | 6490
BRF Tinneröhöjd 1 | 769626-1457 | Bostadsrättsföreningen Tinneröhöjd 1 | 1 ägare | 100 | 33 | 33 | Ja | 33 |  | 35 | Sol | Sol | IKN | SE3 | 2014-10-13 | 2029-10-12 | 2014-10-03 - 2014-10-03 |  | 1 | LINKÖPING | ÖSTERGÖTLANDS LÄN | 6491
Privatperson | Privatperson | Privatperson | 1 ägare | 100 | 5 | 5 | Ja | 5 |  | 5 | Sol | Sol | VMO | SE4 | 2014-09-30 | 2029-09-29 | 2014-03-20 - 2014-03-20 |  | 1 | VÄRNAMO | JÖNKÖPINGS LÄN | 6496
Årjäng Sydväst Verk 1 | 556872-2879 | Rabbalshede Vind AB | 1 ägare | 100 | 9077 | 9077 | Ja | 9077 |  | 3075 | Vind | Landbaserad | IKN | SE3 | 2014-12-18 | 2029-12-17 | 2014-12-16 - 2014-12-16 |  | 1 | ÅRJÄNG | VÄRMLANDS LÄN | 6499
Årjäng Sydväst Verk 3 | 556872-2879 | Rabbalshede Vind AB | 1 ägare | 100 | 9121 | 9121 | Ja | 9121 |  | 3075 | Vind | Landbaserad | IKN | SE3 | 2014-12-18 | 2029-12-17 | 2014-12-16 - 2014-12-16 |  | 1 | ÅRJÄNG | VÄRMLANDS LÄN | 6500
Årjäng Sydväst Verk 4 | 556872-2879 | Rabbalshede Vind AB | 1 ägare | 100 | 9269 | 9269 | Ja | 9269 |  | 3075 | Vind | Landbaserad | IKN | SE3 | 2014-12-18 | 2029-12-17 | 2014-12-16 - 2014-12-16 |  | 1 | ÅRJÄNG | VÄRMLANDS LÄN | 6501
Årjäng Sydväst Verk 6 | 556872-2879 | Rabbalshede Vind AB | 1 ägare | 100 | 9413 | 9413 | Ja | 9413 |  | 3075 | Vind | Landbaserad | IKN | SE3 | 2014-12-17 | 2029-12-16 | 2014-12-16 - 2014-12-16 |  | 1 | ÅRJÄNG | VÄRMLANDS LÄN | 6502
Årjäng Sydväst Verk 7 | 556872-2879 | Rabbalshede Vind AB | 1 ägare | 100 | 8786 | 8786 | Ja | 8786 |  | 3075 | Vind | Landbaserad | IKN | SE3 | 2014-12-17 | 2029-12-16 | 2014-12-16 - 2014-12-16 |  | 1 | ÅRJÄNG | VÄRMLANDS LÄN | 6503
Årjäng Sydväst Verk 9 | 556872-2879 | Rabbalshede Vind AB | 1 ägare | 100 | 9159 | 9159 | Ja | 9159 |  | 3075 | Vind | Landbaserad | IKN | SE3 | 2014-12-17 | 2029-12-16 | 2014-12-16 - 2014-12-16 |  | 1 | ÅRJÄNG | VÄRMLANDS LÄN | 6504
Årjäng Sydväst Verk 10 | 556872-2879 | Rabbalshede Vind AB | 1 ägare | 100 | 9340 | 9340 | Ja | 9340 |  | 3075 | Vind | Landbaserad | IKN | SE3 | 2014-12-17 | 2029-12-16 | 2014-12-16 - 2014-12-16 |  | 1 | ÅRJÄNG | VÄRMLANDS LÄN | 6505
Årjäng Nordväst verk 1 | 556872-2879 | Rabbalshede Vind AB | 1 ägare | 100 | 8311 | 8311 | Ja | 8311 |  | 3075 | Vind | Landbaserad | IKN | SE3 | 2014-10-29 | 2029-10-28 | 2014-10-27 - 2014-10-27 |  | 1 | ÅRJÄNG | VÄRMLANDS LÄN | 6506
Årjäng Sydväst Verk 11 | 556872-2879 | Rabbalshede Vind AB | 1 ägare | 100 | 8687 | 8687 | Ja | 8687 |  | 3075 | Vind | Landbaserad | IKN | SE3 | 2014-12-17 | 2029-12-16 | 2014-12-16 - 2014-12-16 |  | 1 | ÅRJÄNG | VÄRMLANDS LÄN | 6507
Årjäng Nordväst verk 2 | 556872-2879 | Rabbalshede Vind AB | 1 ägare | 100 | 9003 | 9003 | Ja | 9003 |  | 3075 | Vind | Landbaserad | IKN | SE3 | 2014-10-29 | 2029-10-28 | 2014-10-27 - 2014-10-27 |  | 1 | ÅRJÄNG | VÄRMLANDS LÄN | 6508
Årjäng Sydväst Verk 12 | 556872-2879 | Rabbalshede Vind AB | 1 ägare | 100 | 8944 | 8944 | Ja | 8944 |  | 3075 | Vind | Landbaserad | IKN | SE3 | 2014-12-17 | 2029-12-16 | 2014-12-16 - 2014-12-16 |  | 1 | ÅRJÄNG | VÄRMLANDS LÄN | 6509
Årjäng Nordväst verk 3 | 556872-2879 | Rabbalshede Vind AB | 1 ägare | 100 | 8977 | 8977 | Ja | 8977 |  | 3075 | Vind | Landbaserad | IKN | SE3 | 2014-10-29 | 2029-10-28 | 2014-10-27 - 2014-10-27 |  | 1 | ÅRJÄNG | VÄRMLANDS LÄN | 6510
Årjäng Sydväst Verk 13 | 556872-2879 | Rabbalshede Vind AB | 1 ägare | 100 | 9168 | 9168 | Ja | 9168 |  | 3075 | Vind | Landbaserad | IKN | SE3 | 2014-12-17 | 2029-12-16 | 2014-12-16 - 2014-12-16 |  | 1 | ÅRJÄNG | VÄRMLANDS LÄN | 6511
Årjäng Nordväst verk 4 | 556872-2879 | Rabbalshede Vind AB | 1 ägare | 100 | 8411 | 8411 | Ja | 8411 |  | 3075 | Vind | Landbaserad | IKN | SE3 | 2014-10-29 | 2029-10-28 | 2014-10-27 - 2014-10-27 |  | 1 | ÅRJÄNG | VÄRMLANDS LÄN | 6512
Årjäng Sydväst Verk 14 | 556872-2879 | Rabbalshede Vind AB | 1 ägare | 100 | 9162 | 9162 | Ja | 9162 |  | 3075 | Vind | Landbaserad | IKN | SE3 | 2014-12-17 | 2029-12-16 | 2014-12-16 - 2014-12-16 |  | 1 | ÅRJÄNG | VÄRMLANDS LÄN | 6513
Årjäng Nordväst verk 5 | 556872-2879 | Rabbalshede Vind AB | 1 ägare | 100 | 8448 | 8448 | Ja | 8448 |  | 3075 | Vind | Landbaserad | IKN | SE3 | 2014-10-29 | 2029-10-28 | 2014-10-27 - 2014-10-27 |  | 1 | ÅRJÄNG | VÄRMLANDS LÄN | 6514
Årjäng Nordväst verk 6 | 556872-2879 | Rabbalshede Vind AB | 1 ägare | 100 | 8756 | 8756 | Ja | 8756 |  | 3075 | Vind | Landbaserad | IKN | SE3 | 2014-10-29 | 2029-10-28 | 2014-10-27 - 2014-10-27 |  | 1 | ÅRJÄNG | VÄRMLANDS LÄN | 6515
Årjäng Sydväst Verk 15 | 556872-2879 | Rabbalshede Vind AB | 1 ägare | 100 | 8968 | 8968 | Ja | 8968 |  | 3075 | Vind | Landbaserad | IKN | SE3 | 2014-12-17 | 2029-12-16 | 2014-12-16 - 2014-12-16 |  | 1 | ÅRJÄNG | VÄRMLANDS LÄN | 6516
Årjäng Sydväst Verk 16 | 556872-2879 | Rabbalshede Vind AB | 1 ägare | 100 | 9800 | 9800 | Ja | 9800 |  | 3075 | Vind | Landbaserad | IKN | SE3 | 2014-12-17 | 2029-12-16 | 2014-12-16 - 2014-12-16 |  | 1 | ÅRJÄNG | VÄRMLANDS LÄN | 6517
Årjäng Nordväst verk 7 | 556872-2879 | Rabbalshede Vind AB | 1 ägare | 100 | 9002 | 9002 | Ja | 9002 |  | 3075 | Vind | Landbaserad | IKN | SE3 | 2014-10-29 | 2029-10-28 | 2014-10-27 - 2014-10-27 |  | 1 | ÅRJÄNG | VÄRMLANDS LÄN | 6518
Årjäng Nordväst verk 8 | 556872-2879 | Rabbalshede Vind AB | 1 ägare | 100 | 8930 | 8930 | Ja | 8930 |  | 3075 | Vind | Landbaserad | IKN | SE3 | 2014-10-29 | 2029-10-28 | 2014-10-27 - 2014-10-27 |  | 1 | ÅRJÄNG | VÄRMLANDS LÄN | 6519
Årjäng Nordväst verk 9 | 556872-2879 | Rabbalshede Vind AB | 1 ägare | 100 | 9037 | 9037 | Ja | 9037 |  | 3075 | Vind | Landbaserad | IKN | SE3 | 2014-10-29 | 2029-10-28 | 2014-10-27 - 2014-10-27 |  | 1 | ÅRJÄNG | VÄRMLANDS LÄN | 6520
Legeved 1 väst | 556949-4320 | Legeved Vind AB | 1 ägare | 100 | 5950 | 5950 | Ja | 5950 |  | 1800 | Vind | Landbaserad | SKL | SE4 | 2014-10-30 | 2029-10-29 | 2014-10-30 - 2014-10-30 |  | 1 | KRISTIANSTAD | SKÅNE LÄN | 6526
Legeved 2 öst | 556949-4320 | Legeved Vind AB | 1 ägare | 100 | 5950 | 5950 | Ja | 5950 |  | 1800 | Vind | Landbaserad | SKL | SE4 | 2014-11-03 | 2029-11-02 | 2014-11-03 - 2014-11-03 |  | 1 | KRISTIANSTAD | SKÅNE LÄN | 6527
Privatperson | Privatperson | Privatperson | 1 ägare | 100 | 70 | 70 | Ja | 70 |  | 70 | Sol | Sol | IKN | SE3 | 2014-11-04 | 2029-11-03 | 2014-10-30 - 2014-10-30 |  | 1 | MOTALA | ÖSTERGÖTLANDS LÄN | 6530
Palettskolan | 212000-1132 | Lunds kommun | 1 ägare | 100 | 55 | 55 | Ja | 55 |  | 56 | Sol | Sol | IKN | SE4 | 2014-10-02 | 2029-10-01 | 2014-07-01 - 2014-07-01 |  | 1 | LUND | SKÅNE LÄN | 6539
Skaveröd Verk 13 | 556872-2879 | Rabbalshede Vind AB | 1 ägare | 100 | 8729 | 8729 | Ja | 8729 |  | 3075 | Vind | Landbaserad | IKN | SE3 | 2014-10-21 | 2029-10-20 | 2014-10-20 - 2014-10-20 |  | 1 | TANUM | VÄSTRA GÖTALANDS LÄN | 6541
Skaveröd Verk 12 | 556872-2879 | Rabbalshede Vind AB | 1 ägare | 100 | 9074 | 9074 | Ja | 9074 |  | 3075 | Vind | Landbaserad | IKN | SE3 | 2014-10-21 | 2029-10-20 | 2014-10-20 - 2014-10-20 |  | 1 | TANUM | VÄSTRA GÖTALANDS LÄN | 6542
Skaveröd Verk 11 | 556872-2879 | Rabbalshede Vind AB | 1 ägare | 100 | 8779 | 8779 | Ja | 8779 |  | 3075 | Vind | Landbaserad | IKN | SE3 | 2014-10-21 | 2029-10-20 | 2014-10-20 - 2014-10-20 |  | 1 | TANUM | VÄSTRA GÖTALANDS LÄN | 6543
Skaveröd Verk 8 | 556872-2879 | Rabbalshede Vind AB | 1 ägare | 100 | 9090 | 9090 | Ja | 9090 |  | 3075 | Vind | Landbaserad | IKN | SE3 | 2014-10-21 | 2029-10-20 | 2014-10-20 - 2014-10-20 |  | 1 | TANUM | VÄSTRA GÖTALANDS LÄN | 6544
Skaveröd Verk 7 | 556872-2879 | Rabbalshede Vind AB | 1 ägare | 100 | 8783 | 8783 | Ja | 8783 |  | 3075 | Vind | Landbaserad | IKN | SE3 | 2014-10-21 | 2029-10-20 | 2014-10-20 - 2014-10-20 |  | 1 | TANUM | VÄSTRA GÖTALANDS LÄN | 6545
Skaveröd Verk 6 | 556872-2879 | Rabbalshede Vind AB | 1 ägare | 100 | 8596 | 8596 | Ja | 8596 |  | 3075 | Vind | Landbaserad | IKN | SE3 | 2014-10-21 | 2029-10-20 | 2014-10-20 - 2014-10-20 |  | 1 | TANUM | VÄSTRA GÖTALANDS LÄN | 6546
Skaveröd Verk 5 | 556872-2879 | Rabbalshede Vind AB | 1 ägare | 100 | 8607 | 8607 | Ja | 8607 |  | 3075 | Vind | Landbaserad | IKN | SE3 | 2014-10-21 | 2029-10-20 | 2014-10-20 - 2014-10-20 |  | 1 | TANUM | VÄSTRA GÖTALANDS LÄN | 6547
Skaveröd Verk 4 | 556872-2879 | Rabbalshede Vind AB | 1 ägare | 100 | 8427 | 8427 | Ja | 8427 |  | 3075 | Vind | Landbaserad | IKN | SE3 | 2014-10-21 | 2029-10-20 | 2014-10-20 - 2014-10-20 |  | 1 | TANUM | VÄSTRA GÖTALANDS LÄN | 6548
Skaveröd Verk 3 | 556872-2879 | Rabbalshede Vind AB | 1 ägare | 100 | 8495 | 8495 | Ja | 8495 |  | 3075 | Vind | Landbaserad | IKN | SE3 | 2014-10-21 | 2029-10-20 | 2014-10-20 - 2014-10-20 |  | 1 | TANUM | VÄSTRA GÖTALANDS LÄN | 6549
Skaveröd Verk 2 | 556872-2879 | Rabbalshede Vind AB | 1 ägare | 100 | 8392 | 8392 | Ja | 8392 |  | 3075 | Vind | Landbaserad | IKN | SE3 | 2014-10-21 | 2029-10-20 | 2014-10-20 - 2014-10-20 |  | 1 | TANUM | VÄSTRA GÖTALANDS LÄN | 6550
Skaveröd Verk 1 | 556872-2879 | Rabbalshede Vind AB | 1 ägare | 100 | 8924 | 8924 | Ja | 8924 |  | 3075 | Vind | Landbaserad | IKN | SE3 | 2014-10-21 | 2029-10-20 | 2014-10-20 - 2014-10-20 |  | 1 | TANUM | VÄSTRA GÖTALANDS LÄN | 6551
Privatperson | Privatperson | Privatperson | 1 ägare | 100 | 10 | 10 | Ja | 10 |  | 10 | Sol | Sol | OGO | SE3 | 2014-10-14 | 2029-10-13 | 2014-09-02 - 2014-09-02 |  | 1 | VÄSTERVIK | KALMAR LÄN | 6552
Långå G1 Lossen | 556006-8230 | Fortum Sverige AB | 1 ägare | 2.59 | 196800 | 5097 | Ja | 5097 |  | 1684 | Vatten | Vatten | IKN | SE2 | 2017-06-01 | 2030-11-29 | 1973-01-01 - 1973-01-01 | Produktionsökning | 1 | HÄRJEDALEN | JÄMTLANDS LÄN | 6554
Sala | 989200-4418 | FASTIGHETSBOLAGET BRÖDTORGET & CO KOMMANDITBOLAG | 1 ägare | 100 | 70 | 70 | Ja | 70 |  | 78 | Sol | Sol | IKN | SE3 | 2014-10-13 | 2029-10-12 | 2014-09-10 - 2014-09-10 |  | 2 | UPPSALA | UPPSALA LÄN | 6557
Privatperson | Privatperson | Privatperson | 1 ägare | 100 | 11 | 11 | Ja | 11 |  | 11 | Sol | Sol | NYD | SE3 | 2014-10-13 | 2029-10-12 | 2014-10-10 - 2014-10-10 |  | 1 | NORRKÖPING | ÖSTERGÖTLANDS LÄN | 6561
Privatperson | Privatperson | Privatperson | 1 ägare | 100 | 9 | 9 | Ja | 9 |  | 9 | Sol | Sol | SMS | SE4 | 2014-10-09 | 2029-10-08 | 2014-06-18 - 2014-06-18 |  | 1 | LJUNGBY | KRONOBERGS LÄN | 6566
Privatperson | Privatperson | Privatperson | 1 ägare | 100 | 13 | 13 | Ja | 13 |  | 11 | Sol | Sol | VBG | SE3 | 2014-10-14 | 2029-10-13 | 2014-07-01 - 2014-07-01 |  | 1 | VARBERG | HALLANDS LÄN | 6569
Ulvatorp 26 | 556417-0297 | ULVATORP LANTBRUKS AKTIEBOLAG | 1 ägare | 100 | 46 | 46 | Ja | 46 |  | 40 | Sol | Sol | IKN | SE3 | 2014-12-11 | 2029-12-10 | 2014-07-02 - 2014-07-02 |  | 1 | VARBERG | HALLANDS LÄN | 6572
Påboda-Ragnabo 2 norr | 556879-1742 | Påboda Vind AB | 1 ägare | 100 | 5600 | 5600 | Ja | 5600 |  | 2000 | Vind | Landbaserad | SMS | SE4 | 2014-10-20 | 2029-10-19 | 2014-10-15 - 2014-10-15 |  | 1 | TORSÅS | KALMAR LÄN | 6581
Solakullen | 556929-0926 | Solakullens Vind AB | 1 ägare | 100 | 6000 | 6000 | Ja | 6000 |  | 2000 | Vind | Landbaserad | VFV | SE3 | 2015-02-05 | 2030-02-04 | 2015-01-10 - 2015-01-10 |  | 1 | HJO | VÄSTRA GÖTALANDS LÄN | 6584
HSB Bergslaget 2 | 725000-1315 | HSB Bostadsrättsförening Bergslaget i Norrköping | 1 ägare | 100 | 22 | 22 | Ja | 22 |  | 27 | Sol | Sol | IKN | SE3 | 2014-10-27 | 2029-10-26 | 2014-04-08 - 2014-04-08 |  | 1 | NORRKÖPING | ÖSTERGÖTLANDS LÄN | 6586
Privatperson | Privatperson | Privatperson | 1 ägare | 100 | 9 | 9 | Ja | 9 |  | 10 | Sol | Sol | LHM | SE4 | 2014-10-21 | 2029-10-20 | 2013-07-04 - 2013-07-04 |  | 1 | LAHOLM | HALLANDS LÄN | 6590
Fabriksgatan 6 B | 556915-7620 | Stargift AB | 1 ägare | 100 | 22 | 22 | Ja | 22 |  | 24 | Sol | Sol | SMS | SE4 | 2014-10-22 | 2029-10-21 | 2014-10-01 - 2014-10-01 |  | 1 | GNOSJÖ | JÖNKÖPINGS LÄN | 6594
Stationsvägen 10 solkraft inmatning | 556604-6578 | CBJ Mekaniska AB | 1 ägare | 100 | 24 | 24 | Ja | 24 |  | 20 | Sol | Sol | SGD | SE3 | 2014-10-22 | 2029-10-21 | 2014-06-26 - 2014-06-26 |  | 1 | STENUNGSUND | VÄSTRA GÖTALANDS LÄN | 6596
Privatperson | Privatperson | Privatperson | 1 ägare | 100 | 4 | 4 | Ja | 4 |  | 4 | Sol | Sol | SYM | SE3 | 2014-11-27 | 2029-11-26 | 2012-07-10 - 2012-07-10 |  | 1 | STRÄNGNÄS | SÖDERMANLANDS LÄN | 6599
Privatperson | Privatperson | Privatperson | 1 ägare | 100 | 13 | 13 | Ja | 13 |  | 13 | Sol | Sol | SMS | SE4 | 2014-10-23 | 2029-10-22 | 2012-11-22 - 2012-11-22 |  | 1 | GNOSJÖ | JÖNKÖPINGS LÄN | 6601
Gränsens Energi AB | 556979-6773 | Gränsens Energi AB | 1 ägare | 100 | 170 | 170 | Ja | 170 |  | 180 | Sol | Sol | SKL | SE4 | 2014-10-23 | 2029-10-22 | 2014-10-27 - 2014-10-27 |  | 1 | HÄSSLEHOLM | SKÅNE LÄN | 6604
P6 Södra Vakten | 556332-7955 | Tranås Energi Aktiebolag | 1 ägare | 100 | 32000 | 32000 | Ja | 32000 |  | 7680 | Biobränsle / torv / fossilt | Kraftvärme | TNS | SE3 | 2014-11-05 | 2029-11-04 | 2014-10-01 - 2014-10-01 |  | 1 | TRANÅS | JÖNKÖPINGS LÄN | 6610
Privatperson | Privatperson | Privatperson | 1 ägare | 100 | 7 | 7 | Ja | 7 |  | 7 | Sol | Sol | SKL | SE4 | 2014-10-28 | 2029-10-27 | 2014-07-03 - 2018-05-28 |  | 2 | KRISTIANSTAD | SKÅNE LÄN | 6619
Privatperson | Privatperson | Privatperson | 1 ägare | 100 | 9 | 9 | Ja | 9 |  | 9 | Sol | Sol | SYM | SE3 | 2014-10-28 | 2029-10-27 | 2013-05-01 - 2013-05-01 |  | 1 | ESKILSTUNA | SÖDERMANLANDS LÄN | 6621
Privatperson | Privatperson | Privatperson | 1 ägare | 100 | 29 | 29 | Ja | 29 |  | 32 | Sol | Sol | NSB | SE3 | 2014-11-24 | 2029-11-23 | 2014-09-02 - 2014-09-02 |  | 1 | VAXHOLM | STOCKHOLMS LÄN | 6632
Husbyvägen 21 solkraft anmatning | 724000-1029 | Bostadsrättsföreningen Hälla 1258 | 1 ägare | 100 | 27 | 27 | Ja | 27 |  | 30 | Sol | Sol | IKN | SE3 | 2014-11-04 | 2029-11-03 | 2014-10-23 - 2014-10-23 |  | 1 | MOTALA | ÖSTERGÖTLANDS LÄN | 6642
Privatperson | Privatperson | Privatperson | 1 ägare | 100 | 45 | 45 | Ja | 45 |  | 32 | Sol | Sol | SAH | SE3 | 2014-11-10 | 2029-11-09 | 2013-12-01 - 2013-12-01 |  | 1 | SALA | VÄSTMANLANDS LÄN | 6644
Privatperson | Privatperson | Privatperson | 1 ägare | 100 | 9 | 9 | Ja | 9 |  | 15 | Sol | Sol | BOO | SE3 | 2014-11-06 | 2029-11-05 | 2014-10-23 - 2014-10-23 |  | 1 | NACKA | STOCKHOLMS LÄN | 6645
Räfsan 2 | 716402-1326 | BOSTADSRÄTTSFÖRENINGEN TERRASSEN I KATRINEHOLM | 1 ägare | 100 | 20 | 20 | Ja | 20 |  | 23 | Sol | Sol | KHB | SE3 | 2014-11-06 | 2029-11-05 | 2014-09-03 - 2014-09-03 |  | 1 | KATRINEHOLM | SÖDERMANLANDS LÄN | 6646
Privatperson | Privatperson | Privatperson | 1 ägare | 100 | 41 | 41 | Ja | 41 |  | 47 | Sol | Sol | HRA | SE3 | 2014-12-03 | 2029-12-02 | 2014-08-21 - 2014-08-21 |  | 1 | HÄRRYDA | VÄSTRA GÖTALANDS LÄN | 6657
Maevaara 24 | 556909-4732 | Maevaara Vind AB | 1 ägare | 100 | 10208 | 10208 | Ja | 10208 |  | 3000 | Vind | Landbaserad | BBN | SE1 | 2014-12-03 | 2029-12-02 | 2014-12-02 - 2014-12-02 |  | 1 | ÖVERTORNEÅ | NORRBOTTENS LÄN | 6661
Privatperson | Privatperson | Privatperson | 1 ägare | 100 | 9 | 9 | Ja | 9 |  | 11 | Sol | Sol | NHA | SE3 | 2014-11-19 | 2029-11-18 | 2012-07-01 - 2012-07-01 |  | 1 | KUNGSBACKA | HALLANDS LÄN | 6663
Privatperson | Privatperson | Privatperson | 1 ägare | 100 | 19 | 19 | Ja | 19 |  | 21 | Sol | Sol | NSB | SE3 | 2014-11-19 | 2029-11-18 | 2014-10-10 - 2014-10-10 |  | 1 | ESSUNGA | VÄSTRA GÖTALANDS LÄN | 6664
735999102110680229 | 556595-7171 | ETC Elproduktion i Katrineholm AB | 1 ägare | 100 | 36 | 36 | Ja | 36 |  | 40 | Sol | Sol | ORT | SE3 | 2014-11-27 | 2029-11-26 | 2014-09-01 - 2014-09-01 |  | 1 | TJÖRN | VÄSTRA GÖTALANDS LÄN | 6666
Sol cisternen | 556601-2430 | VADSTENA BIL & DÄCKSERVICE AKTIEBOLAG | 1 ägare | 100 | 60 | 60 | Ja | 60 |  | 60 | Sol | Sol | VAN | SE3 | 2014-11-17 | 2029-11-16 | 2014-12-01 - 2014-12-01 |  | 1 | VADSTENA | ÖSTERGÖTLANDS LÄN | 6668
Emausskolan | 212000-2080 | VÄSTERÅS KOMMUN | 1 ägare | 100 | 26 | 26 | Ja | 26 |  | 34 | Sol | Sol | IKN | SE3 | 2014-11-27 | 2029-11-26 | 2014-08-20 - 2014-08-20 |  | 1 | VÄSTERÅS | VÄSTMANLANDS LÄN | 6670
Skiljeboskolan gymnastik anl 1 | 212000-2080 | VÄSTERÅS KOMMUN | 1 ägare | 100 | 28 | 28 | Ja | 28 |  | 34 | Sol | Sol | IKN | SE3 | 2014-11-27 | 2029-11-26 | 2014-08-20 - 2014-08-20 |  | 1 | VÄSTERÅS | VÄSTMANLANDS LÄN | 6671
Skiljeboskolan gymnastik anl 2 | 212000-2080 | VÄSTERÅS KOMMUN | 1 ägare | 100 | 13 | 13 | Ja | 13 |  | 16 | Sol | Sol | IKN | SE3 | 2014-11-27 | 2029-11-26 | 2014-08-20 - 2014-08-20 |  | 1 | VÄSTERÅS | VÄSTMANLANDS LÄN | 6672
Skiljeboskolan byggn 1 | 212000-2080 | VÄSTERÅS KOMMUN | 1 ägare | 100 | 17 | 17 | Ja | 17 |  | 21 | Sol | Sol | IKN | SE3 | 2014-11-27 | 2029-11-26 | 2014-08-20 - 2014-08-20 |  | 1 | VÄSTERÅS | VÄSTMANLANDS LÄN | 6673
Skiljeboskolan bygg 2 | 212000-2080 | VÄSTERÅS KOMMUN | 1 ägare | 100 | 14 | 14 | Ja | 14 |  | 17 | Sol | Sol | IKN | SE3 | 2014-11-27 | 2029-11-26 | 2014-08-20 - 2014-08-20 |  | 1 | VÄSTERÅS | VÄSTMANLANDS LÄN | 6674
Skallbergsskolan anl 2 | 212000-2080 | VÄSTERÅS KOMMUN | 1 ägare | 100 | 14 | 14 | Ja | 14 |  | 16 | Sol | Sol | IKN | SE3 | 2014-11-27 | 2029-11-26 | 2014-06-25 - 2014-06-25 |  | 1 | VÄSTERÅS | VÄSTMANLANDS LÄN | 6675
Skallbergsskolan anl 1 | 212000-2080 | VÄSTERÅS KOMMUN | 1 ägare | 100 | 26 | 26 | Ja | 26 |  | 30 | Sol | Sol | IKN | SE3 | 2014-11-27 | 2029-11-26 | 2014-06-25 - 2014-06-25 |  | 1 | VÄSTERÅS | VÄSTMANLANDS LÄN | 6676
Tillbergaskolan Matsalsbyggnad | 212000-2080 | VÄSTERÅS KOMMUN | 1 ägare | 100 | 23 | 23 | Ja | 23 |  | 30 | Sol | Sol | IKN | SE3 | 2014-11-27 | 2029-11-26 | 2014-07-11 - 2014-07-11 |  | 1 | VÄSTERÅS | VÄSTMANLANDS LÄN | 6677
TIllbergaskolan LM-bygg anl 2 | 212000-2080 | VÄSTERÅS KOMMUN | 1 ägare | 100 | 24 | 24 | Ja | 24 |  | 31 | Sol | Sol | IKN | SE3 | 2014-11-27 | 2029-11-26 | 2014-07-11 - 2014-07-11 |  | 1 | VÄSTERÅS | VÄSTMANLANDS LÄN | 6678
TIllbergaskolan LM-byggnad anl 1 | 212000-2080 | VÄSTERÅS KOMMUN | 1 ägare | 100 | 15 | 15 | Ja | 15 |  | 19 | Sol | Sol | IKN | SE3 | 2014-11-27 | 2029-11-26 | 2014-07-11 - 2014-07-11 |  | 1 | VÄSTERÅS | VÄSTMANLANDS LÄN | 6679
OGF A33 | 559267-3817 | Vindkraftnorr AB | 1 ägare | 100 | 9710 | 9710 | Ja | 9710 |  | 3200 | Vind | Landbaserad | IKN | SE2 | 2015-03-24 | 2030-03-23 | 2015-03-01 - 2015-03-01 |  | 1 | RAGUNDA | JÄMTLANDS LÄN | 6683
Privatperson | Privatperson | Privatperson | 1 ägare | 100 | 22 | 22 | Ja | 22 |  | 25 | Sol | Sol | IKN | SE4 | 2014-11-24 | 2029-11-23 | 2014-10-07 - 2014-10-07 |  | 1 | RONNEBY | BLEKINGE LÄN | 6688
Alne församlingsgård | 252002-7935 | Örnsköldsviks norra pastorat | 1 ägare | 100 | 19 | 19 | Ja | 19 |  | 23 | Sol | Sol | IKN | SE2 | 2014-11-17 | 2029-11-16 | 2014-03-05 - 2014-03-05 |  | 1 | ÖRNSKÖLDSVIK | VÄSTERNORRLANDS LÄN | 6689
Privatperson | Privatperson | Privatperson | 1 ägare | 100 | 100 | 100 | Ja | 100 |  | 60 | Sol | Sol | IKN | SE3 | 2016-02-08 | 2031-02-07 | 2014-06-20 - 2014-06-20 |  | 1 | MARIESTAD | VÄSTRA GÖTALANDS LÄN | 6692
Privatperson | Privatperson | Privatperson | 1 ägare | 100 | 180 | 180 | Ja | 180 |  | 49 | Vind | Landbaserad | IKN | SE3 | 2016-02-08 | 2031-02-07 | 2014-06-10 - 2014-06-10 |  | 1 | MARIESTAD | VÄSTRA GÖTALANDS LÄN | 6693
Solcellstak Skadecenter | 556819-6223 | Fastighetsaktiebolaget Ystad Karossen 1 | 1 ägare | 100 | 100 | 100 | Ja | 100 |  | 102 | Sol | Sol | IKN | SE4 | 2014-12-15 | 2029-12-14 | 2014-01-15 - 2014-01-15 |  | 1 | YSTAD | SKÅNE LÄN | 6695
Privatperson | Privatperson | Privatperson | 1 ägare | 100 | 3 | 3 | Ja | 3 |  | 3 | Sol | Sol | SYM | SE3 | 2014-12-01 | 2029-11-30 | 2014-09-18 - 2014-09-18 |  | 1 | STRÄNGNÄS | SÖDERMANLANDS LÄN | 6697
Privatperson | Privatperson | Privatperson | 1 ägare | 100 | 66 | 66 | Ja | 66 |  | 60 | Sol | Sol | IKN | SE4 | 2014-12-02 | 2029-12-01 | 2014-09-16 - 2014-09-16 |  | 1 | HÄSSLEHOLM | SKÅNE LÄN | 6699
Kåtebo | 916413-8845 | Kåtebo Gård Handelsbolag | 1 ägare | 100 | 19 | 19 | Ja | 19 |  | 19 | Sol | Sol | IKN | SE3 | 2014-12-02 | 2029-12-01 | 2014-05-01 - 2014-05-01 |  | 1 | LINKÖPING | ÖSTERGÖTLANDS LÄN | 6701
Kommunhuset | 556019-3350 | HÖÖRS FASTIGHETSAKTIEBOLAG | 1 ägare | 100 | 36 | 36 | Ja | 36 |  | 39 | Sol | Sol | IKN | SE4 | 2014-11-25 | 2029-11-24 | 2014-08-01 - 2014-08-01 |  | 1 | HÖÖR | SKÅNE LÄN | 6706
Solcellsanl Kommunhus | 212000-1322 | Sotenäs kommun | 1 ägare | 100 | 18 | 18 | Ja | 18 |  | 20 | Sol | Sol | IKN | SE3 | 2014-12-01 | 2029-11-30 | 2014-10-21 - 2014-10-21 |  | 1 | SOTENÄS | VÄSTRA GÖTALANDS LÄN | 6708
Tegelbruket Tegelhuset | 556009-4517 | AKTIEBOLAGET LJUNGS TEGELBRUK | 1 ägare | 100 | 40 | 40 | Ja | 40 |  | 40 | Sol | Sol | IKN | SE3 | 2014-11-25 | 2029-11-24 | 2013-07-01 - 2013-07-01 |  | 1 | LINKÖPING | ÖSTERGÖTLANDS LÄN | 6710
Tegelbruket Torkladan | 556009-4517 | AKTIEBOLAGET LJUNGS TEGELBRUK | 1 ägare | 100 | 70 | 70 | Ja | 70 |  | 70 | Sol | Sol | IKN | SE3 | 2014-11-25 | 2029-11-24 | 2013-07-01 - 2013-07-01 |  | 1 | LINKÖPING | ÖSTERGÖTLANDS LÄN | 6711
Privatperson | Privatperson | Privatperson | 1 ägare | 100 | 21 | 21 | Ja | 21 |  | 21 | Sol | Sol | ALL | SE2 | 2014-12-02 | 2029-12-01 | 2014-09-08 - 2014-09-08 |  | 1 | KRAMFORS | VÄSTERNORRLANDS LÄN | 6712
Kraftvärmeverket Torsvik Block 2 | 556015-3354 | JÖNKÖPING ENERGI AKTIEBOLAG | 1 ägare | 100 | 130000 | 130000 | Ja | 130000 |  | 35000 | Biobränsle / torv / fossilt | Kraftvärme | JNK | SE3 | 2015-02-12 | 2030-02-11 | 2015-02-02 - 2015-02-02 |  | 1 | JÖNKÖPING | JÖNKÖPINGS LÄN | 6713
Husbybadet | 212000-0142 | Stockholms kommun | 1 ägare | 100 | 87 | 87 | Ja | 87 |  | 95 | Sol | Sol | IKN | SE3 | 2015-01-28 | 2030-01-27 | 2014-08-01 - 2014-08-01 |  | 1 | STOCKHOLM | STOCKHOLMS LÄN | 6719
Privatperson | Privatperson | Privatperson | 1 ägare | 100 | 2 | 2 | Ja | 2 |  | 2 | Sol | Sol | MRP | SE4 | 2014-12-03 | 2029-12-02 | 2013-01-18 - 2013-01-18 |  | 1 | HELSINGBORG | SKÅNE LÄN | 6727
Flisby Klockargård 1:1 | 262000-1558 | LINKÖPINGS STIFTS PRÄSTLÖNEFOND | 1 ägare | 100 | 80 | 80 | Ja | 80 |  | 84 | Sol | Sol | IKN | SE3 | 2014-12-02 | 2029-12-01 | 2012-06-01 - 2012-06-01 |  | 6 | NÄSSJÖ | JÖNKÖPINGS LÄN | 6729
Tensta simhall | 212000-0142 | Stockholms kommun | 1 ägare | 100 | 46 | 46 | Ja | 46 |  | 52 | Sol | Sol | IKN | SE3 | 2015-01-28 | 2030-01-27 | 2014-08-21 - 2014-08-21 |  | 1 | STOCKHOLM | STOCKHOLMS LÄN | 6730
Maevaara 13 | 556909-4732 | Maevaara Vind AB | 1 ägare | 100 | 10208 | 10208 | Ja | 10208 |  | 3000 | Vind | Landbaserad | BBN | SE1 | 2015-02-25 | 2030-02-24 | 2015-02-25 - 2015-02-25 |  | 1 | ÖVERTORNEÅ | NORRBOTTENS LÄN | 6731
Maevaara 14 | 556909-4732 | Maevaara Vind AB | 1 ägare | 100 | 10208 | 10208 | Ja | 10208 |  | 3000 | Vind | Landbaserad | BBN | SE1 | 2015-01-07 | 2030-01-06 | 2014-12-19 - 2014-12-19 |  | 1 | ÖVERTORNEÅ | NORRBOTTENS LÄN | 6732
Maevaara 15 | 556909-4732 | Maevaara Vind AB | 1 ägare | 100 | 10208 | 10208 | Ja | 10208 |  | 3000 | Vind | Landbaserad | BBN | SE1 | 2015-02-13 | 2030-02-12 | 2015-02-10 - 2015-02-10 |  | 1 | ÖVERTORNEÅ | NORRBOTTENS LÄN | 6733
Maevaara 16 | 556909-4732 | Maevaara Vind AB | 1 ägare | 100 | 10208 | 10208 | Ja | 10208 |  | 3000 | Vind | Landbaserad | BBN | SE1 | 2015-02-13 | 2030-02-12 | 2015-02-10 - 2015-02-10 |  | 1 | ÖVERTORNEÅ | NORRBOTTENS LÄN | 6734
Maevaara 17 | 556909-4732 | Maevaara Vind AB | 1 ägare | 100 | 10208 | 10208 | Ja | 10208 |  | 3000 | Vind | Landbaserad | BBN | SE1 | 2015-01-07 | 2030-01-06 | 2014-12-19 - 2014-12-19 |  | 1 | ÖVERTORNEÅ | NORRBOTTENS LÄN | 6735
Maevaara 18 | 556909-4732 | Maevaara Vind AB | 1 ägare | 100 | 10208 | 10208 | Ja | 10208 |  | 3000 | Vind | Landbaserad | BBN | SE1 | 2014-12-18 | 2029-12-17 | 2014-12-18 - 2014-12-18 |  | 1 | ÖVERTORNEÅ | NORRBOTTENS LÄN | 6736
Maevaara 19 | 556909-4732 | Maevaara Vind AB | 1 ägare | 100 | 10208 | 10208 | Ja | 10208 |  | 3000 | Vind | Landbaserad | BBN | SE1 | 2015-01-07 | 2030-01-06 | 2014-12-19 - 2014-12-19 |  | 1 | ÖVERTORNEÅ | NORRBOTTENS LÄN | 6737
Maevaara 20 | 556909-4732 | Maevaara Vind AB | 1 ägare | 100 | 10208 | 10208 | Ja | 10208 |  | 3000 | Vind | Landbaserad | BBN | SE1 | 2015-01-07 | 2030-01-06 | 2014-12-19 - 2014-12-19 |  | 1 | ÖVERTORNEÅ | NORRBOTTENS LÄN | 6738
Maevaara 21 | 556909-4732 | Maevaara Vind AB | 1 ägare | 100 | 10208 | 10208 | Ja | 10208 |  | 3000 | Vind | Landbaserad | BBN | SE1 | 2015-01-07 | 2030-01-06 | 2014-12-19 - 2014-12-19 |  | 1 | ÖVERTORNEÅ | NORRBOTTENS LÄN | 6739
Maevaara 22 | 556909-4732 | Maevaara Vind AB | 1 ägare | 100 | 10208 | 10208 | Ja | 10208 |  | 3000 | Vind | Landbaserad | BBN | SE1 | 2014-12-18 | 2029-12-17 | 2014-12-18 - 2014-12-18 |  | 1 | ÖVERTORNEÅ | NORRBOTTENS LÄN | 6740
Maevaara 23 | 556909-4732 | Maevaara Vind AB | 1 ägare | 100 | 10208 | 10208 | Ja | 10208 |  | 3000 | Vind | Landbaserad | BBN | SE1 | 2014-12-15 | 2029-12-14 | 2014-12-12 - 2014-12-12 |  | 1 | ÖVERTORNEÅ | NORRBOTTENS LÄN | 6741
Maevaara 2 | 556909-4732 | Maevaara Vind AB | 1 ägare | 100 | 10208 | 10208 | Ja | 10208 |  | 3000 | Vind | Landbaserad | BBN | SE1 | 2015-03-19 | 2030-03-18 | 2015-03-17 - 2015-03-17 |  | 1 | PAJALA | NORRBOTTENS LÄN | 6742
Maevaara 3 | 556909-4732 | Maevaara Vind AB | 1 ägare | 100 | 10208 | 10208 | Ja | 10208 |  | 3000 | Vind | Landbaserad | BBN | SE1 | 2015-03-10 | 2030-03-09 | 2015-03-06 - 2015-03-06 |  | 1 | PAJALA | NORRBOTTENS LÄN | 6743
Maevaara 4 | 556909-4732 | Maevaara Vind AB | 1 ägare | 100 | 10208 | 10208 | Ja | 10208 |  | 3000 | Vind | Landbaserad | BBN | SE1 | 2015-03-10 | 2030-03-09 | 2015-03-06 - 2015-03-06 |  | 1 | PAJALA | NORRBOTTENS LÄN | 6744
Maevaara 5 | 556909-4732 | Maevaara Vind AB | 1 ägare | 100 | 10208 | 10208 | Ja | 10208 |  | 3000 | Vind | Landbaserad | BBN | SE1 | 2015-03-10 | 2030-03-09 | 2015-03-06 - 2015-03-06 |  | 1 | PAJALA | NORRBOTTENS LÄN | 6745
Maevaara 6 | 556909-4732 | Maevaara Vind AB | 1 ägare | 100 | 10208 | 10208 | Ja | 10208 |  | 3000 | Vind | Landbaserad | BBN | SE1 | 2015-02-25 | 2030-02-24 | 2015-02-25 - 2015-02-25 |  | 1 | PAJALA | NORRBOTTENS LÄN | 6746
Maevaara 7 | 556909-4732 | Maevaara Vind AB | 1 ägare | 100 | 10208 | 10208 | Ja | 10208 |  | 3000 | Vind | Landbaserad | BBN | SE1 | 2015-02-25 | 2030-02-24 | 2015-02-25 - 2015-02-25 |  | 1 | PAJALA | NORRBOTTENS LÄN | 6747
Maevaara 8 | 556909-4732 | Maevaara Vind AB | 1 ägare | 100 | 10208 | 10208 | Ja | 10208 |  | 3000 | Vind | Landbaserad | BBN | SE1 | 2015-03-30 | 2030-03-29 | 2015-03-27 - 2015-03-27 |  | 1 | PAJALA | NORRBOTTENS LÄN | 6748
Maevaara 9 | 556909-4732 | Maevaara Vind AB | 1 ägare | 100 | 10208 | 10208 | Ja | 10208 |  | 3000 | Vind | Landbaserad | BBN | SE1 | 2015-02-25 | 2030-02-24 | 2015-02-25 - 2015-02-25 |  | 1 | PAJALA | NORRBOTTENS LÄN | 6749
Maevaara 10 | 556909-4732 | Maevaara Vind AB | 1 ägare | 100 | 10208 | 10208 | Ja | 10208 |  | 3000 | Vind | Landbaserad | BBN | SE1 | 2014-12-18 | 2029-12-17 | 2014-12-18 - 2014-12-18 |  | 1 | PAJALA | NORRBOTTENS LÄN | 6750
Maevaara 11 | 556909-4732 | Maevaara Vind AB | 1 ägare | 100 | 10208 | 10208 | Ja | 10208 |  | 3000 | Vind | Landbaserad | BBN | SE1 | 2014-12-15 | 2029-12-14 | 2014-12-12 - 2014-12-12 |  | 1 | PAJALA | NORRBOTTENS LÄN | 6751
Maevaara 12 | 556909-4732 | Maevaara Vind AB | 1 ägare | 100 | 10208 | 10208 | Ja | 10208 |  | 3000 | Vind | Landbaserad | BBN | SE1 | 2014-12-08 | 2029-12-07 | 2014-12-05 - 2014-12-05 |  | 1 | PAJALA | NORRBOTTENS LÄN | 6752
Bösjövarden 2 | 556928-9423 | Polarkraft AB | 1 ägare | 100 | 8300 | 8300 | Ja | 8300 |  | 2500 | Vind | Landbaserad | MOR | SE3 | 2015-01-22 | 2030-01-21 | 2015-01-14 - 2015-01-14 |  | 1 | MORA | DALARNAS LÄN | 6753
Bösjövarden 3 | 556928-9423 | Polarkraft AB | 1 ägare | 100 | 8300 | 8300 | Ja | 8300 |  | 2500 | Vind | Landbaserad | MOR | SE3 | 2014-12-12 | 2029-12-11 | 2014-12-11 - 2014-12-11 |  | 1 | MORA | DALARNAS LÄN | 6754
Bösjövarden 4 | 556909-1118 | ES Power AB | 1 ägare | 100 | 8300 | 8300 | Ja | 8300 |  | 2500 | Vind | Landbaserad | MOR | SE3 | 2014-12-12 | 2029-12-11 | 2014-12-11 - 2014-12-11 |  | 1 | MORA | DALARNAS LÄN | 6755
Bösjövarden 5 | 802000-1833 | Ledarna | 11 ägare | 100 | 8300 | 8300 | Ja | 8300 |  | 2500 | Vind | Landbaserad | MOR | SE3 | 2014-12-29 | 2029-12-28 | 2014-12-19 - 2014-12-19 |  | 1 | MORA | DALARNAS LÄN | 6756
Bösjövarden 6 | 556928-9423 | Polarkraft AB | 1 ägare | 100 | 8300 | 8300 | Ja | 8300 |  | 2500 | Vind | Landbaserad | MOR | SE3 | 2014-12-29 | 2029-12-28 | 2014-12-22 - 2014-12-22 |  | 1 | MORA | DALARNAS LÄN | 6757
Bösjövarden 7 | 212000-0134 | Sollentuna kommun | 3 ägare | 100 | 8300 | 8300 | Ja | 8300 |  | 2500 | Vind | Landbaserad | MOR | SE3 | 2014-12-08 | 2029-12-07 | 2014-12-05 - 2014-12-05 |  | 1 | MORA | DALARNAS LÄN | 6758
Bösjövarden 8 | 212000-0134 | Sollentuna kommun | 3 ägare | 100 | 8300 | 8300 | Ja | 8300 |  | 2500 | Vind | Landbaserad | MOR | SE3 | 2014-12-08 | 2029-12-07 | 2014-12-04 - 2014-12-04 |  | 1 | MORA | DALARNAS LÄN | 6759
Bösjövarden 9 | 212000-0134 | Sollentuna kommun | 3 ägare | 100 | 8300 | 8300 | Ja | 8300 |  | 2500 | Vind | Landbaserad | MOR | SE3 | 2014-12-08 | 2029-12-07 | 2014-12-04 - 2014-12-04 |  | 1 | MORA | DALARNAS LÄN | 6760
25. Skäggetorpsgatan 6B | 722000-1080 | HSB Bostadsrättsförening Gasellen i Linköping | 1 ägare | 100 | 30 | 30 | Ja | 30 |  | 33 | Sol | Sol | IKN | SE3 | 2014-12-08 | 2029-12-07 | 2014-10-15 - 2014-10-15 |  | 1 | LINKÖPING | ÖSTERGÖTLANDS LÄN | 6761
Vindkraftverk Skårby | 556805-6641 | Kungälv Närenergi AB | 1 ägare | 100 | 7480 | 7480 | Ja | 7480 |  | 2850 | Vind | Landbaserad | KUV | SE3 | 2014-12-08 | 2029-12-07 | 2014-11-29 - 2014-11-29 |  | 1 | KUNGÄLV | VÄSTRA GÖTALANDS LÄN | 6763
Max IV Byggnad E | 556786-2155 | Fastighets AB ML 4 | 1 ägare | 100 | 86 | 86 | Ja | 86 |  | 108 | Sol | Sol | IKN | SE4 | 2014-12-10 | 2029-12-09 | 2014-09-19 - 2014-09-19 |  | 1 | LUND | SKÅNE LÄN | 6767
Privatperson | Privatperson | Privatperson | 1 ägare | 100 | 4 | 4 | Ja | 4 |  | 5 | Sol | Sol | VLS | SE3 | 2014-12-15 | 2029-12-14 | 2013-06-05 - 2013-06-05 |  | 1 | VÄSTERÅS | VÄSTMANLANDS LÄN | 6769
Privatperson | Privatperson | Privatperson | 1 ägare | 100 | 5 | 5 | Ja | 5 |  | 4 | Sol | Sol | VAN | SE3 | 2015-01-20 | 2030-01-19 | 2014-12-15 - 2014-12-15 |  | 1 | BOXHOLM | ÖSTERGÖTLANDS LÄN | 6774
Privatperson | Privatperson | Privatperson | 1 ägare | 100 | 56 | 56 | Ja | 56 |  | 56 | Sol | Sol | IKN | SE2 | 2014-12-16 | 2029-12-15 | 2014-11-27 - 2014-11-27 |  | 1 | HUDIKSVALL | GÄVLEBORGS LÄN | 6776
Privatperson | Privatperson | Privatperson | 1 ägare | 100 | 20 | 20 | Ja | 20 |  | 20 | Sol | Sol | JML | SE2 | 2014-12-16 | 2029-12-15 | 2013-08-04 - 2013-08-04 |  | 1 | ÖSTERSUND | JÄMTLANDS LÄN | 6780
Privatperson | Privatperson | Privatperson | 1 ägare | 100 | 17 | 17 | Ja | 17 |  | 20 | Sol | Sol | SKL | SE4 | 2014-12-16 | 2029-12-15 | 2014-10-10 - 2014-10-10 |  | 1 | KRISTIANSTAD | SKÅNE LÄN | 6783
Privatperson | Privatperson | Privatperson | 1 ägare | 100 | 5 | 5 | Ja | 5 |  | 5 | Sol | Sol | SMN | SE3 | 2014-12-18 | 2029-12-17 | 2012-11-01 - 2012-11-01 |  | 1 | VIMMERBY | KALMAR LÄN | 6785
Vänge Högvalds 153 | 556776-0573 | Gotlands Byggplåt AB | 1 ägare | 100 | 10 | 10 | Ja | 10 |  | 10 | Sol | Sol | GTL | SE3 | 2015-01-15 | 2030-01-14 | 2014-09-11 - 2014-09-11 |  | 1 | GOTLAND | GOTLANDS LÄN | 6786
Privatperson | Privatperson | Privatperson | 1 ägare | 100 | 23 | 23 | Ja | 23 |  | 23 | Sol | Sol | IKN | SE3 | 2015-04-01 | 2030-03-31 | 2015-02-10 - 2015-02-10 |  | 1 | MJÖLBY | ÖSTERGÖTLANDS LÄN | 6795
Fälladshallen | 212000-1132 | Lunds kommun | 1 ägare | 100 | 70 | 70 | Ja | 70 |  | 72 | Sol | Sol | IKN | SE4 | 2014-12-16 | 2029-12-15 | 2014-12-09 - 2014-12-09 |  | 1 | LUND | SKÅNE LÄN | 6796
Biskopsberga Herrgård | 556383-9546 | BISKOPSBERGA - SALVETORP AKTIEBOLAG | 1 ägare | 100 | 33 | 33 | Ja | 33 |  | 33 | Sol | Sol | IKN | SE3 | 2015-02-03 | 2030-02-02 | 2015-01-30 - 2015-01-30 |  | 1 | MJÖLBY | ÖSTERGÖTLANDS LÄN | 6799
Privatperson | Privatperson | Privatperson | 1 ägare | 100 | 40 | 40 | Ja | 40 |  | 40 | Sol | Sol | IKN | SE3 | 2015-04-16 | 2030-04-15 | 2015-02-01 - 2015-02-01 |  | 1 | MJÖLBY | ÖSTERGÖTLANDS LÄN | 6800
Tallholmens Kraftvärmeverk | 556189-4352 | Vimmerby Energi & Miljö AB | 1 ägare | 100 | 25000 | 25000 | Ja | 25000 |  | 7500 | Biobränsle / torv / fossilt | Kraftvärme | VBY | SE3 | 2015-01-30 | 2030-01-29 | 2015-01-29 - 2015-01-29 |  | 1 | VIMMERBY | KALMAR LÄN | 6802
Sörsjöverket | 556052-6872 | Värnamo Energi Aktiebolag | 1 ägare | 100 | 20000 | 20000 | Ja | 20000 |  | 3600 | Biobränsle / torv / fossilt | Kraftvärme | VMO | SE4 | 2014-12-18 | 2029-12-17 | 2014-12-01 - 2014-12-01 |  | 1 | VÄRNAMO | JÖNKÖPINGS LÄN | 6804
Skalleberg 1 - Fågelås 3 | 556925-8113 | ewz Atlantic Sverige AB | 1 ägare | 100 | 6200 | 6200 | Ja | 6200 |  | 2000 | Vind | Landbaserad | VFV | SE3 | 2015-01-07 | 2030-01-06 | 2015-01-05 - 2015-01-05 |  | 1 | HJO | VÄSTRA GÖTALANDS LÄN | 6805
Skalleberg 2 - Fågelås 1 | 556925-8113 | ewz Atlantic Sverige AB | 1 ägare | 100 | 6200 | 6200 | Ja | 6200 |  | 2000 | Vind | Landbaserad | VFV | SE3 | 2015-01-23 | 2030-01-22 | 2015-01-23 - 2015-01-23 |  | 1 | HJO | VÄSTRA GÖTALANDS LÄN | 6806
Skalleberg 3 - Hökenås 1 | 556925-8113 | ewz Atlantic Sverige AB | 1 ägare | 100 | 6200 | 6200 | Ja | 6200 |  | 1800 | Vind | Landbaserad | VFV | SE3 | 2015-02-06 | 2030-02-05 | 2015-02-03 - 2015-02-03 |  | 1 | HJO | VÄSTRA GÖTALANDS LÄN | 6807
Skalleberg 4 - Hökenås 2 | 556925-8113 | ewz Atlantic Sverige AB | 1 ägare | 100 | 6200 | 6200 | Ja | 6200 |  | 1800 | Vind | Landbaserad | VFV | SE3 | 2015-02-16 | 2030-02-15 | 2015-02-13 - 2015-02-13 |  | 1 | HJO | VÄSTRA GÖTALANDS LÄN | 6808
Skalleberg 5 - Hökensås 3 | 556925-8113 | ewz Atlantic Sverige AB | 1 ägare | 100 | 6200 | 6200 | Ja | 6200 |  | 1800 | Vind | Landbaserad | VFV | SE3 | 2015-02-16 | 2030-02-15 | 2015-02-13 - 2015-02-13 |  | 1 | HJO | VÄSTRA GÖTALANDS LÄN | 6809
Skalleberg 6 - Dunabolet 2 | 556925-8113 | ewz Atlantic Sverige AB | 1 ägare | 100 | 6200 | 6200 | Ja | 6200 |  | 1800 | Vind | Landbaserad | VFV | SE3 | 2015-02-13 | 2030-02-12 | 2015-02-10 - 2015-02-10 |  | 1 | HJO | VÄSTRA GÖTALANDS LÄN | 6810
Skalleberg 7 - Dunabolet 1 | 556925-8113 | ewz Atlantic Sverige AB | 1 ägare | 100 | 6200 | 6200 | Ja | 6200 |  | 1800 | Vind | Landbaserad | VFV | SE3 | 2015-02-13 | 2030-02-12 | 2015-02-10 - 2015-02-10 |  | 1 | HJO | VÄSTRA GÖTALANDS LÄN | 6811
Skalleberg 8 - Bossgården 3 | 556925-8113 | ewz Atlantic Sverige AB | 1 ägare | 100 | 6200 | 6200 | Ja | 6200 |  | 1800 | Vind | Landbaserad | VFV | SE3 | 2015-02-13 | 2030-02-12 | 2015-02-10 - 2015-02-10 |  | 1 | HJO | VÄSTRA GÖTALANDS LÄN | 6812
Skalleberg 9 - Bossgården 2 | 556925-8113 | ewz Atlantic Sverige AB | 1 ägare | 100 | 6200 | 6200 | Ja | 6200 |  | 1800 | Vind | Landbaserad | VFV | SE3 | 2015-02-06 | 2030-02-05 | 2015-02-03 - 2015-02-03 |  | 1 | HJO | VÄSTRA GÖTALANDS LÄN | 6813
Skalleberg 10 - Bossgården 1 | 556925-8113 | ewz Atlantic Sverige AB | 1 ägare | 100 | 6200 | 6200 | Ja | 6200 |  | 1800 | Vind | Landbaserad | VFV | SE3 | 2015-02-06 | 2030-02-05 | 2015-02-03 - 2015-02-03 |  | 1 | HJO | VÄSTRA GÖTALANDS LÄN | 6815
Privatperson | Privatperson | Privatperson | 2 ägare | 100 | 7 | 7 | Ja | 7 |  | 8 | Sol | Sol | MDL | SE3 | 2015-01-14 | 2030-01-13 | 2014-12-01 - 2014-12-01 |  | 1 | MÖLNDAL | VÄSTRA GÖTALANDS LÄN | 6817
Privatperson | Privatperson | Privatperson | 1 ägare | 100 | 8 | 8 | Ja | 8 |  | 7 | Sol | Sol | LNK | SE3 | 2015-01-12 | 2030-01-11 | 2013-08-15 - 2013-08-15 |  | 1 | LINKÖPING | ÖSTERGÖTLANDS LÄN | 6826
Hydraulvägen 12:3 | 556802-2338 | 1916 Invest AB | 1 ägare | 100 | 94 | 94 | Ja | 94 |  | 90 | Sol | Sol | IKN | SE3 | 2015-03-13 | 2030-03-12 | 2014-12-18 - 2014-12-18 |  | 5 | NORRKÖPING | ÖSTERGÖTLANDS LÄN | 6827
Hydraulvägen 12:2 | 556802-2338 | 1916 Invest AB | 1 ägare | 100 | 37 | 37 | Ja | 37 |  | 36 | Sol | Sol | IKN | SE3 | 2015-03-13 | 2030-03-12 | 2014-12-18 - 2014-12-18 |  | 2 | NORRKÖPING | ÖSTERGÖTLANDS LÄN | 6828
Hydraulvägen 12:1 | 556802-2338 | 1916 Invest AB | 1 ägare | 100 | 37 | 37 | Ja | 37 |  | 36 | Sol | Sol | IKN | SE3 | 2015-03-13 | 2030-03-12 | 2014-12-18 - 2014-12-18 |  | 2 | NORRKÖPING | ÖSTERGÖTLANDS LÄN | 6829
Solcellsanläggning Brogatan 1 | 556004-9727 | Tekniska verken i Linköping AB (publ) | 1 ägare | 100 | 250 | 250 | Ja | 250 |  | 293 | Sol | Sol | LNK | SE3 | 2015-01-14 | 2030-01-13 | 2014-12-18 - 2014-12-18 |  | 1 | LINKÖPING | ÖSTERGÖTLANDS LÄN | 6835
Nedergården | 969635-6121 | NEDERGÅRDENS FÖRVALTNING HANDELSBOLAG | 1 ägare | 100 | 35 | 35 | Ja | 35 |  | 38 | Sol | Sol | IKN | SE3 | 2015-01-07 | 2030-01-06 | 2011-11-01 - 2011-11-01 |  | 1 | ÖSTERÅKER | STOCKHOLMS LÄN | 6839
FP2 | 556212-1441 | OSKARSHAMN ENERGI AKTIEBOLAG | 1 ägare | 100 | 20000 | 20000 | Ja | 20000 |  | 4000 | Biobränsle / torv / fossilt | Kraftvärme | OHN | SE4 | 2015-03-30 | 2030-03-29 | 2015-03-24 - 2015-03-24 |  | 1 | OSKARSHAMN | KALMAR LÄN | 6840
Privatperson | Privatperson | Privatperson | 1 ägare | 100 | 12 | 12 | Ja | 12 |  | 12 | Sol | Sol | OGO | SE3 | 2015-01-14 | 2030-01-13 | 2014-09-08 - 2014-09-08 |  | 1 | VALDEMARSVIK | ÖSTERGÖTLANDS LÄN | 6842
Glava Solpark 2 | 556549-0678 | Fortum Markets AB | 1 ägare | 100 | 45 | 45 | Ja | 45 |  | 50 | Sol | Sol | VAL | SE3 | 2015-01-28 | 2030-01-27 | 2012-12-10 - 2012-12-10 |  | 1 | ARVIKA | VÄRMLANDS LÄN | 6845
Hackstad 2 | 556466-1618 | HACKSTAD LANTBRUKS AB | 1 ägare | 100 | 52 | 52 | Ja | 52 |  | 53 | Sol | Sol | IKN | SE3 | 2015-01-28 | 2030-01-27 | 2014-12-02 - 2014-12-02 |  | 1 | LINKÖPING | ÖSTERGÖTLANDS LÄN | 6846
Hackstad 1 | 556466-1618 | HACKSTAD LANTBRUKS AB | 1 ägare | 100 | 36 | 36 | Ja | 36 |  | 36 | Sol | Sol | IKN | SE3 | 2015-01-28 | 2030-01-27 | 2014-12-02 - 2014-12-02 |  | 1 | LINKÖPING | ÖSTERGÖTLANDS LÄN | 6847
Gällstad Lundby | 556466-1618 | HACKSTAD LANTBRUKS AB | 1 ägare | 100 | 32 | 32 | Ja | 32 |  | 33 | Sol | Sol | IKN | SE3 | 2015-01-28 | 2030-01-27 | 2014-12-20 - 2014-12-20 |  | 1 | LINKÖPING | ÖSTERGÖTLANDS LÄN | 6848
Privatperson | Privatperson | Privatperson | 1 ägare | 100 | 6 | 6 | Ja | 6 |  | 6 | Sol | Sol | VAL | SE3 | 2015-02-09 | 2030-02-08 | 2014-11-27 - 2014-11-27 |  | 1 | TORSBY | VÄRMLANDS LÄN | 6851
Privatperson | Privatperson | Privatperson | 1 ägare | 100 | 5 | 5 | Ja | 5 |  | 5 | Sol | Sol | NHA | SE3 | 2015-01-21 | 2030-01-20 | 2013-08-01 - 2013-08-01 |  | 1 | HAGFORS | VÄRMLANDS LÄN | 6859
Sandvik 3 | 556187-5203 | Växjö Energi Aktiebolag | 1 ägare | 100 | 220000 | 220000 | Ja | 220000 |  | 39600 | Biobränsle / torv / fossilt | Kraftvärme | IKN | SE4 | 2015-04-07 | 2030-04-06 | 2015-04-01 - 2015-04-01 |  | 1 | VÄXJÖ | KRONOBERGS LÄN | 6869
Rollsbovägen 25 | 556893-3401 | Ytterbygg Entreprenad AB | 1 ägare | 100 | 12 | 12 | Ja | 12 |  | 11 | Sol | Sol | IKN | SE3 | 2015-06-01 | 2030-05-31 | 2015-05-29 - 2015-05-29 |  | 1 | KUNGÄLV | VÄSTRA GÖTALANDS LÄN | 6870
Stationen | 556681-9065 | Nästagård Fastigheter AB | 1 ägare | 100 | 38 | 38 | Ja | 38 |  | 43 | Sol | Sol | VTL | SE3 | 2015-02-02 | 2030-02-01 | 2014-07-01 - 2014-07-01 |  | 1 | VETLANDA | JÖNKÖPINGS LÄN | 6876
OGF A34 | 559267-3817 | Vindkraftnorr AB | 1 ägare | 100 | 9710 | 9710 | Ja | 9710 |  | 3200 | Vind | Landbaserad | IKN | SE2 | 2015-03-24 | 2030-03-23 | 2015-03-01 - 2015-03-01 |  | 1 | RAGUNDA | JÄMTLANDS LÄN | 6877
OGF A35 | 559267-3817 | Vindkraftnorr AB | 1 ägare | 100 | 9710 | 9710 | Ja | 9710 |  | 3200 | Vind | Landbaserad | IKN | SE2 | 2015-03-24 | 2030-03-23 | 2015-03-01 - 2015-03-01 |  | 1 | SOLLEFTEÅ | VÄSTERNORRLANDS LÄN | 6878
OGF A36 | 559267-3817 | Vindkraftnorr AB | 1 ägare | 100 | 9710 | 9710 | Ja | 9710 |  | 3200 | Vind | Landbaserad | IKN | SE2 | 2015-03-24 | 2030-03-23 | 2015-03-01 - 2015-03-01 |  | 1 | SOLLEFTEÅ | VÄSTERNORRLANDS LÄN | 6879
OGF A37 | 559267-3817 | Vindkraftnorr AB | 1 ägare | 100 | 9710 | 9710 | Ja | 9710 |  | 3200 | Vind | Landbaserad | IKN | SE2 | 2015-03-24 | 2030-03-23 | 2015-03-01 - 2015-03-01 |  | 1 | RAGUNDA | JÄMTLANDS LÄN | 6880
OGF A38 | 559267-3817 | Vindkraftnorr AB | 1 ägare | 100 | 9710 | 9710 | Ja | 9710 |  | 3200 | Vind | Landbaserad | IKN | SE2 | 2015-03-24 | 2030-03-23 | 2015-03-01 - 2015-03-01 |  | 1 | RAGUNDA | JÄMTLANDS LÄN | 6881
OGF A39 | 559267-3817 | Vindkraftnorr AB | 1 ägare | 100 | 9710 | 9710 | Ja | 9710 |  | 3200 | Vind | Landbaserad | IKN | SE2 | 2015-03-24 | 2030-03-23 | 2015-03-01 - 2015-03-01 |  | 1 | RAGUNDA | JÄMTLANDS LÄN | 6882
OGF A40 | 559267-3817 | Vindkraftnorr AB | 1 ägare | 100 | 9710 | 9710 | Ja | 9710 |  | 3200 | Vind | Landbaserad | IKN | SE2 | 2015-03-24 | 2030-03-23 | 2015-03-01 - 2015-03-01 |  | 1 | RAGUNDA | JÄMTLANDS LÄN | 6883
Privatperson | Privatperson | Privatperson | 1 ägare | 100 | 18 | 18 | Ja | 18 |  | 19 | Sol | Sol | GBN | SE3 | 2015-02-09 | 2030-02-08 | 2014-07-01 - 2014-07-01 |  | 1 | LEKEBERG | ÖREBRO LÄN | 6884
OGF B17 | 559267-3817 | Vindkraftnorr AB | 1 ägare | 100 | 9710 | 9710 | Ja | 9710 |  | 3200 | Vind | Landbaserad | IKN | SE2 | 2015-03-24 | 2030-03-23 | 2015-03-01 - 2015-03-01 |  | 1 | RAGUNDA | JÄMTLANDS LÄN | 6885
OGF B23 | 559267-3817 | Vindkraftnorr AB | 1 ägare | 100 | 9710 | 9710 | Ja | 9710 |  | 3200 | Vind | Landbaserad | IKN | SE2 | 2015-03-24 | 2030-03-23 | 2015-03-01 - 2015-03-01 |  | 1 | RAGUNDA | JÄMTLANDS LÄN | 6886
OGF B26 | 559267-3817 | Vindkraftnorr AB | 1 ägare | 100 | 9710 | 9710 | Ja | 9710 |  | 3200 | Vind | Landbaserad | IKN | SE2 | 2015-03-24 | 2030-03-23 | 2015-03-01 - 2015-03-01 |  | 1 | RAGUNDA | JÄMTLANDS LÄN | 6887
OGF B28 | 559267-3817 | Vindkraftnorr AB | 1 ägare | 100 | 9710 | 9710 | Ja | 9710 |  | 3200 | Vind | Landbaserad | IKN | SE2 | 2015-03-24 | 2030-03-23 | 2015-03-01 - 2015-03-01 |  | 1 | RAGUNDA | JÄMTLANDS LÄN | 6888
OGF B29 | 559267-3817 | Vindkraftnorr AB | 1 ägare | 100 | 9710 | 9710 | Ja | 9710 |  | 3200 | Vind | Landbaserad | IKN | SE2 | 2015-03-24 | 2030-03-23 | 2015-03-01 - 2015-03-01 |  | 1 | RAGUNDA | JÄMTLANDS LÄN | 6889
OGF B30 | 559267-3817 | Vindkraftnorr AB | 1 ägare | 100 | 9710 | 9710 | Ja | 9710 |  | 3200 | Vind | Landbaserad | IKN | SE2 | 2015-03-20 | 2030-03-19 | 2015-03-01 - 2015-03-01 |  | 1 | RAGUNDA | JÄMTLANDS LÄN | 6890
OGF B31 | 559267-3817 | Vindkraftnorr AB | 1 ägare | 100 | 9710 | 9710 | Ja | 9710 |  | 3200 | Vind | Landbaserad | IKN | SE2 | 2015-03-20 | 2030-03-19 | 2015-03-01 - 2015-03-01 |  | 1 | RAGUNDA | JÄMTLANDS LÄN | 6891
OGF C15 | 559267-3817 | Vindkraftnorr AB | 1 ägare | 100 | 9710 | 9710 | Ja | 9710 |  | 3200 | Vind | Landbaserad | IKN | SE2 | 2015-03-20 | 2030-03-19 | 2015-03-01 - 2015-03-01 |  | 1 | STRÖMSUND | JÄMTLANDS LÄN | 6892
OGF C19 | 559267-3817 | Vindkraftnorr AB | 1 ägare | 100 | 9710 | 9710 | Ja | 9710 |  | 3200 | Vind | Landbaserad | IKN | SE2 | 2015-03-20 | 2030-03-19 | 2015-03-01 - 2015-03-01 |  | 1 | STRÖMSUND | JÄMTLANDS LÄN | 6893
OGF C20 | 559267-3817 | Vindkraftnorr AB | 1 ägare | 100 | 9710 | 9710 | Ja | 9710 |  | 3200 | Vind | Landbaserad | IKN | SE2 | 2015-03-20 | 2030-03-19 | 2015-03-01 - 2015-03-01 |  | 1 | STRÖMSUND | JÄMTLANDS LÄN | 6894
OGF C21 | 559267-3817 | Vindkraftnorr AB | 1 ägare | 100 | 9710 | 9710 | Ja | 9710 |  | 3200 | Vind | Landbaserad | IKN | SE2 | 2015-03-20 | 2030-03-19 | 2015-03-01 - 2015-03-01 |  | 1 | STRÖMSUND | JÄMTLANDS LÄN | 6895
OGF C22 | 559267-3817 | Vindkraftnorr AB | 1 ägare | 100 | 9710 | 9710 | Ja | 9710 |  | 3200 | Vind | Landbaserad | IKN | SE2 | 2015-03-20 | 2030-03-19 | 2015-03-01 - 2015-03-01 |  | 1 | STRÖMSUND | JÄMTLANDS LÄN | 6896
OGF C24 | 559267-3817 | Vindkraftnorr AB | 1 ägare | 100 | 9710 | 9710 | Ja | 9710 |  | 3200 | Vind | Landbaserad | IKN | SE2 | 2015-03-20 | 2030-03-19 | 2015-03-01 - 2015-03-01 |  | 1 | STRÖMSUND | JÄMTLANDS LÄN | 6897
OGF C25 | 559267-3817 | Vindkraftnorr AB | 1 ägare | 100 | 9710 | 9710 | Ja | 9710 |  | 3200 | Vind | Landbaserad | IKN | SE2 | 2015-03-20 | 2030-03-19 | 2015-03-01 - 2015-03-01 |  | 1 | STRÖMSUND | JÄMTLANDS LÄN | 6898
OGF D01 | 559267-3817 | Vindkraftnorr AB | 1 ägare | 100 | 9710 | 9710 | Ja | 9710 |  | 3200 | Vind | Landbaserad | IKN | SE2 | 2015-03-19 | 2030-03-18 | 2015-03-01 - 2015-03-01 |  | 1 | STRÖMSUND | JÄMTLANDS LÄN | 6899
OGF D02 | 559267-3817 | Vindkraftnorr AB | 1 ägare | 100 | 9710 | 9710 | Ja | 9710 |  | 3200 | Vind | Landbaserad | IKN | SE2 | 2015-03-19 | 2030-03-18 | 2015-03-01 - 2015-03-01 |  | 1 | STRÖMSUND | JÄMTLANDS LÄN | 6900
OGF D06 | 559267-3817 | Vindkraftnorr AB | 1 ägare | 100 | 9710 | 9710 | Ja | 9710 |  | 3200 | Vind | Landbaserad | IKN | SE2 | 2015-03-19 | 2030-03-18 | 2015-03-01 - 2015-03-01 |  | 1 | STRÖMSUND | JÄMTLANDS LÄN | 6901
OGF D11 | 559267-3817 | Vindkraftnorr AB | 1 ägare | 100 | 9710 | 9710 | Ja | 9710 |  | 3200 | Vind | Landbaserad | IKN | SE2 | 2015-03-19 | 2030-03-18 | 2015-03-01 - 2015-03-01 |  | 1 | STRÖMSUND | JÄMTLANDS LÄN | 6902
OGF D13 | 559267-3817 | Vindkraftnorr AB | 1 ägare | 100 | 9710 | 9710 | Ja | 9710 |  | 3200 | Vind | Landbaserad | IKN | SE2 | 2015-03-19 | 2030-03-18 | 2015-03-01 - 2015-03-01 |  | 1 | STRÖMSUND | JÄMTLANDS LÄN | 6903
OGF E03 | 559267-3817 | Vindkraftnorr AB | 1 ägare | 100 | 9710 | 9710 | Ja | 9710 |  | 3200 | Vind | Landbaserad | IKN | SE2 | 2015-03-19 | 2030-03-18 | 2015-03-01 - 2015-03-01 |  | 1 | STRÖMSUND | JÄMTLANDS LÄN | 6904
OGF E04 | 559267-3817 | Vindkraftnorr AB | 1 ägare | 100 | 9710 | 9710 | Ja | 9710 |  | 3200 | Vind | Landbaserad | IKN | SE2 | 2015-03-19 | 2030-03-18 | 2015-03-01 - 2015-03-01 |  | 1 | SOLLEFTEÅ | VÄSTERNORRLANDS LÄN | 6905
OGF E05 | 559267-3817 | Vindkraftnorr AB | 1 ägare | 100 | 9710 | 9710 | Ja | 9710 |  | 3200 | Vind | Landbaserad | IKN | SE2 | 2015-03-19 | 2030-03-18 | 2015-03-01 - 2015-03-01 |  | 1 | SOLLEFTEÅ | VÄSTERNORRLANDS LÄN | 6906
OGF E09 | 559267-3817 | Vindkraftnorr AB | 1 ägare | 100 | 9710 | 9710 | Ja | 9710 |  | 3200 | Vind | Landbaserad | IKN | SE2 | 2015-03-16 | 2030-03-15 | 2015-03-01 - 2015-03-01 |  | 1 | RAGUNDA | JÄMTLANDS LÄN | 6907
OGF E10 | 559267-3817 | Vindkraftnorr AB | 1 ägare | 100 | 9710 | 9710 | Ja | 9710 |  | 3200 | Vind | Landbaserad | IKN | SE2 | 2015-03-16 | 2030-03-15 | 2015-03-01 - 2015-03-01 |  | 1 | SOLLEFTEÅ | VÄSTERNORRLANDS LÄN | 6908
OGF E18 | 559267-3817 | Vindkraftnorr AB | 1 ägare | 100 | 9710 | 9710 | Ja | 9710 |  | 3200 | Vind | Landbaserad | IKN | SE2 | 2015-03-16 | 2030-03-15 | 2015-03-01 - 2015-03-01 |  | 1 | RAGUNDA | JÄMTLANDS LÄN | 6909
Privatperson | Privatperson | Privatperson | 1 ägare | 100 | 5 | 5 | Ja | 5 |  | 4 | Sol | Sol | NHN | SE3 | 2015-02-26 | 2030-02-25 | 2015-01-07 - 2015-01-07 |  | 1 | NYNÄSHAMN | STOCKHOLMS LÄN | 6916
BJH G39 | 559267-3817 | Vindkraftnorr AB | 1 ägare | 100 | 8900 | 8900 | Ja | 8900 |  | 3200 | Vind | Landbaserad | IKN | SE2 | 2015-12-01 | 2030-11-30 | 2015-12-01 - 2015-12-01 |  | 1 | SOLLEFTEÅ | VÄSTERNORRLANDS LÄN | 6920
BJH G41 | 559267-3817 | Vindkraftnorr AB | 1 ägare | 100 | 8900 | 8900 | Ja | 8900 |  | 3200 | Vind | Landbaserad | IKN | SE2 | 2015-12-01 | 2030-11-30 | 2015-12-01 - 2015-12-01 |  | 1 | SOLLEFTEÅ | VÄSTERNORRLANDS LÄN | 6921
BJH G42 | 559267-3817 | Vindkraftnorr AB | 1 ägare | 100 | 8900 | 8900 | Ja | 8900 |  | 3200 | Vind | Landbaserad | IKN | SE2 | 2015-12-01 | 2030-11-30 | 2015-12-01 - 2015-12-01 |  | 1 | SOLLEFTEÅ | VÄSTERNORRLANDS LÄN | 6922
BJH G43 | 559267-3817 | Vindkraftnorr AB | 1 ägare | 100 | 8900 | 8900 | Ja | 8900 |  | 3200 | Vind | Landbaserad | IKN | SE2 | 2015-12-01 | 2030-11-30 | 2015-12-01 - 2015-12-01 |  | 1 | SOLLEFTEÅ | VÄSTERNORRLANDS LÄN | 6923
BJH G66 | 559267-3817 | Vindkraftnorr AB | 1 ägare | 100 | 8900 | 8900 | Ja | 8900 |  | 3200 | Vind | Landbaserad | IKN | SE2 | 2015-12-01 | 2030-11-30 | 2015-12-01 - 2015-12-01 |  | 1 | SOLLEFTEÅ | VÄSTERNORRLANDS LÄN | 6924
BJH G67 | 559267-3817 | Vindkraftnorr AB | 1 ägare | 100 | 8900 | 8900 | Ja | 8900 |  | 3200 | Vind | Landbaserad | IKN | SE2 | 2015-12-01 | 2030-11-30 | 2015-12-01 - 2015-12-01 |  | 1 | SOLLEFTEÅ | VÄSTERNORRLANDS LÄN | 6925
BJH G80 | 559267-3817 | Vindkraftnorr AB | 1 ägare | 100 | 8900 | 8900 | Ja | 8900 |  | 3200 | Vind | Landbaserad | IKN | SE2 | 2015-12-01 | 2030-11-30 | 2015-12-01 - 2015-12-01 |  | 1 | SOLLEFTEÅ | VÄSTERNORRLANDS LÄN | 6926
BJH K56 | 559267-3817 | Vindkraftnorr AB | 1 ägare | 100 | 8900 | 8900 | Ja | 8900 |  | 3200 | Vind | Landbaserad | IKN | SE2 | 2015-12-01 | 2030-11-30 | 2015-12-01 - 2015-12-01 |  | 1 | SOLLEFTEÅ | VÄSTERNORRLANDS LÄN | 6927
BJH K63 | 559267-3817 | Vindkraftnorr AB | 1 ägare | 100 | 8900 | 8900 | Ja | 8900 |  | 3200 | Vind | Landbaserad | IKN | SE2 | 2015-12-01 | 2030-11-30 | 2015-12-01 - 2015-12-01 |  | 1 | SOLLEFTEÅ | VÄSTERNORRLANDS LÄN | 6928
BJH K64 | 559267-3817 | Vindkraftnorr AB | 1 ägare | 100 | 8900 | 8900 | Ja | 8900 |  | 3200 | Vind | Landbaserad | IKN | SE2 | 2015-12-01 | 2030-11-30 | 2015-12-01 - 2015-12-01 |  | 1 | SOLLEFTEÅ | VÄSTERNORRLANDS LÄN | 6931
BJH K65 | 559267-3817 | Vindkraftnorr AB | 1 ägare | 100 | 8900 | 8900 | Ja | 8900 |  | 3200 | Vind | Landbaserad | IKN | SE2 | 2015-12-01 | 2030-11-30 | 2015-12-01 - 2015-12-01 |  | 1 | SOLLEFTEÅ | VÄSTERNORRLANDS LÄN | 6932
BJH K77 | 559267-3817 | Vindkraftnorr AB | 1 ägare | 100 | 8900 | 8900 | Ja | 8900 |  | 3200 | Vind | Landbaserad | IKN | SE2 | 2015-12-01 | 2030-11-30 | 2015-12-01 - 2015-12-01 |  | 1 | SOLLEFTEÅ | VÄSTERNORRLANDS LÄN | 6933
BJH K78 | 559267-3817 | Vindkraftnorr AB | 1 ägare | 100 | 8900 | 8900 | Ja | 8900 |  | 3200 | Vind | Landbaserad | IKN | SE2 | 2015-12-01 | 2030-11-30 | 2015-12-01 - 2015-12-01 |  | 1 | SOLLEFTEÅ | VÄSTERNORRLANDS LÄN | 6934
BJH K79 | 559267-3817 | Vindkraftnorr AB | 1 ägare | 100 | 8900 | 8900 | Ja | 8900 |  | 3200 | Vind | Landbaserad | IKN | SE2 | 2015-12-01 | 2030-11-30 | 2015-12-01 - 2015-12-01 |  | 1 | SOLLEFTEÅ | VÄSTERNORRLANDS LÄN | 6935
BJH L61 | 559267-3817 | Vindkraftnorr AB | 1 ägare | 100 | 8900 | 8900 | Ja | 8900 |  | 3200 | Vind | Landbaserad | IKN | SE2 | 2016-01-18 | 2031-01-17 | 2016-01-12 - 2016-01-12 |  | 1 | SOLLEFTEÅ | VÄSTERNORRLANDS LÄN | 6937
BJH L62 | 559267-3817 | Vindkraftnorr AB | 1 ägare | 100 | 8900 | 8900 | Ja | 8900 |  | 3200 | Vind | Landbaserad | IKN | SE2 | 2016-01-18 | 2031-01-17 | 2016-01-12 - 2016-01-12 |  | 1 | SOLLEFTEÅ | VÄSTERNORRLANDS LÄN | 6938
BJH L72 | 559267-3817 | Vindkraftnorr AB | 1 ägare | 100 | 8900 | 8900 | Ja | 8900 |  | 3200 | Vind | Landbaserad | IKN | SE2 | 2016-01-18 | 2031-01-17 | 2016-01-12 - 2016-01-12 |  | 1 | SOLLEFTEÅ | VÄSTERNORRLANDS LÄN | 6939
BJH L73 | 559267-3817 | Vindkraftnorr AB | 1 ägare | 100 | 8900 | 8900 | Ja | 8900 |  | 3200 | Vind | Landbaserad | IKN | SE2 | 2016-01-18 | 2031-01-17 | 2016-01-12 - 2016-01-12 |  | 1 | SOLLEFTEÅ | VÄSTERNORRLANDS LÄN | 6940
BJH L74 | 559267-3817 | Vindkraftnorr AB | 1 ägare | 100 | 8900 | 8900 | Ja | 8900 |  | 3200 | Vind | Landbaserad | IKN | SE2 | 2016-01-18 | 2031-01-17 | 2016-01-12 - 2016-01-12 |  | 1 | SOLLEFTEÅ | VÄSTERNORRLANDS LÄN | 6941
BJH L83 | 559267-3817 | Vindkraftnorr AB | 1 ägare | 100 | 8900 | 8900 | Ja | 8900 |  | 3200 | Vind | Landbaserad | IKN | SE2 | 2016-01-18 | 2031-01-17 | 2016-01-12 - 2016-01-12 |  | 1 | SOLLEFTEÅ | VÄSTERNORRLANDS LÄN | 6942
BJH L84 | 559267-3817 | Vindkraftnorr AB | 1 ägare | 100 | 8900 | 8900 | Ja | 8900 |  | 3200 | Vind | Landbaserad | IKN | SE2 | 2016-01-18 | 2031-01-17 | 2016-01-12 - 2016-01-12 |  | 1 | RAGUNDA | JÄMTLANDS LÄN | 6943
BJH L85 | 559267-3817 | Vindkraftnorr AB | 1 ägare | 100 | 8900 | 8900 | Ja | 8900 |  | 3200 | Vind | Landbaserad | IKN | SE2 | 2016-01-18 | 2031-01-17 | 2016-01-12 - 2016-01-12 |  | 1 | RAGUNDA | JÄMTLANDS LÄN | 6944
BJH N53 | 559267-3817 | Vindkraftnorr AB | 1 ägare | 100 | 8900 | 8900 | Ja | 8900 |  | 3200 | Vind | Landbaserad | IKN | SE2 | 2015-12-01 | 2030-11-30 | 2015-12-01 - 2015-12-01 |  | 1 | SOLLEFTEÅ | VÄSTERNORRLANDS LÄN | 6953
BJH N57 | 559267-3817 | Vindkraftnorr AB | 1 ägare | 100 | 8900 | 8900 | Ja | 8900 |  | 3200 | Vind | Landbaserad | IKN | SE2 | 2015-12-01 | 2030-11-30 | 2015-12-01 - 2015-12-01 |  | 1 | SOLLEFTEÅ | VÄSTERNORRLANDS LÄN | 6954
BJH N58 | 559267-3817 | Vindkraftnorr AB | 1 ägare | 100 | 8900 | 8900 | Ja | 8900 |  | 3200 | Vind | Landbaserad | IKN | SE2 | 2015-12-01 | 2030-11-30 | 2015-12-01 - 2015-12-01 |  | 1 | SOLLEFTEÅ | VÄSTERNORRLANDS LÄN | 6955
BJH N59 | 559267-3817 | Vindkraftnorr AB | 1 ägare | 100 | 8900 | 8900 | Ja | 8900 |  | 3200 | Vind | Landbaserad | IKN | SE2 | 2015-12-01 | 2030-11-30 | 2015-12-01 - 2015-12-01 |  | 1 | SOLLEFTEÅ | VÄSTERNORRLANDS LÄN | 6956
BJH N69 | 559267-3817 | Vindkraftnorr AB | 1 ägare | 100 | 8900 | 8900 | Ja | 8900 |  | 3200 | Vind | Landbaserad | IKN | SE2 | 2015-12-01 | 2030-11-30 | 2015-12-01 - 2015-12-01 |  | 1 | SOLLEFTEÅ | VÄSTERNORRLANDS LÄN | 6957
BJH N70 | 559267-3817 | Vindkraftnorr AB | 1 ägare | 100 | 8900 | 8900 | Ja | 8900 |  | 3200 | Vind | Landbaserad | IKN | SE2 | 2015-12-01 | 2030-11-30 | 2015-12-01 - 2015-12-01 |  | 1 | SOLLEFTEÅ | VÄSTERNORRLANDS LÄN | 6958
BJH N71 | 559267-3817 | Vindkraftnorr AB | 1 ägare | 100 | 8900 | 8900 | Ja | 8900 |  | 3200 | Vind | Landbaserad | IKN | SE2 | 2015-12-01 | 2030-11-30 | 2015-12-01 - 2015-12-01 |  | 1 | SOLLEFTEÅ | VÄSTERNORRLANDS LÄN | 6959
BJH A03 | 559267-3817 | Vindkraftnorr AB | 1 ägare | 100 | 8356 | 8356 | Ja | 8356 |  | 3200 | Vind | Landbaserad | IKN | SE2 | 2015-04-07 | 2030-04-06 | 2015-04-01 - 2015-04-01 |  | 1 | SOLLEFTEÅ | VÄSTERNORRLANDS LÄN | 6960
BJH A04 | 559267-3817 | Vindkraftnorr AB | 1 ägare | 100 | 8356 | 8356 | Ja | 8356 |  | 3200 | Vind | Landbaserad | IKN | SE2 | 2015-04-07 | 2030-04-06 | 2015-04-01 - 2015-04-01 |  | 1 | SOLLEFTEÅ | VÄSTERNORRLANDS LÄN | 6961
BJH A05 | 559267-3817 | Vindkraftnorr AB | 1 ägare | 100 | 8356 | 8356 | Ja | 8356 |  | 3200 | Vind | Landbaserad | IKN | SE2 | 2015-04-07 | 2030-04-06 | 2015-04-01 - 2015-04-01 |  | 1 | SOLLEFTEÅ | VÄSTERNORRLANDS LÄN | 6962
BJH A11 | 559267-3817 | Vindkraftnorr AB | 1 ägare | 100 | 8356 | 8356 | Ja | 8356 |  | 3200 | Vind | Landbaserad | IKN | SE2 | 2015-04-07 | 2030-04-06 | 2015-04-01 - 2015-04-01 |  | 1 | SOLLEFTEÅ | VÄSTERNORRLANDS LÄN | 6963
BJH A12 | 559267-3817 | Vindkraftnorr AB | 1 ägare | 100 | 8356 | 8356 | Ja | 8356 |  | 3200 | Vind | Landbaserad | IKN | SE2 | 2015-04-07 | 2030-04-06 | 2015-04-01 - 2015-04-01 |  | 1 | SOLLEFTEÅ | VÄSTERNORRLANDS LÄN | 6964
BJH A13 | 559267-3817 | Vindkraftnorr AB | 1 ägare | 100 | 8356 | 8356 | Ja | 8356 |  | 3200 | Vind | Landbaserad | IKN | SE2 | 2015-04-07 | 2030-04-06 | 2015-04-01 - 2015-04-01 |  | 1 | SOLLEFTEÅ | VÄSTERNORRLANDS LÄN | 6966
BJH A14 | 559267-3817 | Vindkraftnorr AB | 1 ägare | 100 | 8356 | 8356 | Ja | 8356 |  | 3200 | Vind | Landbaserad | IKN | SE2 | 2015-04-07 | 2030-04-06 | 2015-04-01 - 2015-04-01 |  | 1 | SOLLEFTEÅ | VÄSTERNORRLANDS LÄN | 6967
BJH B01 | 559267-3817 | Vindkraftnorr AB | 1 ägare | 100 | 8356 | 8356 | Ja | 8356 |  | 3200 | Vind | Landbaserad | IKN | SE2 | 2015-04-07 | 2030-04-06 | 2015-04-01 - 2015-04-01 |  | 1 | SOLLEFTEÅ | VÄSTERNORRLANDS LÄN | 6968
BJH B02 | 559267-3817 | Vindkraftnorr AB | 1 ägare | 100 | 8356 | 8356 | Ja | 8356 |  | 3200 | Vind | Landbaserad | IKN | SE2 | 2015-04-07 | 2030-04-06 | 2015-04-01 - 2015-04-01 |  | 1 | SOLLEFTEÅ | VÄSTERNORRLANDS LÄN | 6969
BJH B06 | 559267-3817 | Vindkraftnorr AB | 1 ägare | 100 | 8356 | 8356 | Ja | 8356 |  | 3200 | Vind | Landbaserad | IKN | SE2 | 2015-04-07 | 2030-04-06 | 2015-04-01 - 2015-04-01 |  | 1 | SOLLEFTEÅ | VÄSTERNORRLANDS LÄN | 6970
BJH B07 | 559267-3817 | Vindkraftnorr AB | 1 ägare | 100 | 8356 | 8356 | Ja | 8356 |  | 3200 | Vind | Landbaserad | IKN | SE2 | 2015-04-07 | 2030-04-06 | 2015-04-01 - 2015-04-01 |  | 1 | SOLLEFTEÅ | VÄSTERNORRLANDS LÄN | 6971
BJH B08 | 559267-3817 | Vindkraftnorr AB | 1 ägare | 100 | 8356 | 8356 | Ja | 8356 |  | 3200 | Vind | Landbaserad | IKN | SE2 | 2015-04-07 | 2030-04-06 | 2015-04-01 - 2015-04-01 |  | 1 | SOLLEFTEÅ | VÄSTERNORRLANDS LÄN | 6972
BJH B09 | 559267-3817 | Vindkraftnorr AB | 1 ägare | 100 | 8356 | 8356 | Ja | 8356 |  | 3200 | Vind | Landbaserad | IKN | SE2 | 2015-04-07 | 2030-04-06 | 2015-04-01 - 2015-04-01 |  | 1 | SOLLEFTEÅ | VÄSTERNORRLANDS LÄN | 6973
BJH B10 | 559267-3817 | Vindkraftnorr AB | 1 ägare | 100 | 8356 | 8356 | Ja | 8356 |  | 3200 | Vind | Landbaserad | IKN | SE2 | 2015-04-07 | 2030-04-06 | 2015-04-01 - 2015-04-01 |  | 1 | SOLLEFTEÅ | VÄSTERNORRLANDS LÄN | 6974
BJH C15 | 559267-3817 | Vindkraftnorr AB | 1 ägare | 100 | 8356 | 8356 | Ja | 8356 |  | 3200 | Vind | Landbaserad | IKN | SE2 | 2015-04-07 | 2030-04-06 | 2015-04-01 - 2015-04-01 |  | 1 | SOLLEFTEÅ | VÄSTERNORRLANDS LÄN | 6975
BJH C16 | 559267-3817 | Vindkraftnorr AB | 1 ägare | 100 | 8356 | 8356 | Ja | 8356 |  | 3200 | Vind | Landbaserad | IKN | SE2 | 2015-04-07 | 2030-04-06 | 2015-04-01 - 2015-04-01 |  | 1 | SOLLEFTEÅ | VÄSTERNORRLANDS LÄN | 6976
BJH C17 | 559267-3817 | Vindkraftnorr AB | 1 ägare | 100 | 8356 | 8356 | Ja | 8356 |  | 3200 | Vind | Landbaserad | IKN | SE2 | 2015-04-07 | 2030-04-06 | 2015-04-01 - 2015-04-01 |  | 1 | SOLLEFTEÅ | VÄSTERNORRLANDS LÄN | 6977
BJH C18 | 559267-3817 | Vindkraftnorr AB | 1 ägare | 100 | 8356 | 8356 | Ja | 8356 |  | 3200 | Vind | Landbaserad | IKN | SE2 | 2015-04-07 | 2030-04-06 | 2015-04-01 - 2015-04-01 |  | 1 | SOLLEFTEÅ | VÄSTERNORRLANDS LÄN | 6978
BJH C19 | 559267-3817 | Vindkraftnorr AB | 1 ägare | 100 | 8356 | 8356 | Ja | 8356 |  | 3200 | Vind | Landbaserad | IKN | SE2 | 2015-04-07 | 2030-04-06 | 2015-04-01 - 2015-04-01 |  | 1 | SOLLEFTEÅ | VÄSTERNORRLANDS LÄN | 6979
Privatperson | Privatperson | Privatperson | 1 ägare | 100 | 21 | 21 | Ja | 21 |  | 20 | Sol | Sol | IKN | SE3 | 2015-02-16 | 2030-02-15 | 2014-09-16 - 2014-09-16 |  | 1 | NORRKÖPING | ÖSTERGÖTLANDS LÄN | 6980
BJH E29 | 559267-3817 | Vindkraftnorr AB | 1 ägare | 100 | 8356 | 8356 | Ja | 8356 |  | 3200 | Vind | Landbaserad | IKN | SE2 | 2015-04-07 | 2030-04-06 | 2015-04-01 - 2015-04-01 |  | 1 | SOLLEFTEÅ | VÄSTERNORRLANDS LÄN | 6981
BJH E30 | 559267-3817 | Vindkraftnorr AB | 1 ägare | 100 | 8356 | 8356 | Ja | 8356 |  | 3200 | Vind | Landbaserad | IKN | SE2 | 2015-04-07 | 2030-04-06 | 2015-04-01 - 2015-04-01 |  | 1 | SOLLEFTEÅ | VÄSTERNORRLANDS LÄN | 6982
BJH E31 | 559267-3817 | Vindkraftnorr AB | 1 ägare | 100 | 8356 | 8356 | Ja | 8356 |  | 3200 | Vind | Landbaserad | IKN | SE2 | 2015-04-07 | 2030-04-06 | 2015-04-01 - 2015-04-01 |  | 1 | SOLLEFTEÅ | VÄSTERNORRLANDS LÄN | 6983
BJH E32 | 559267-3817 | Vindkraftnorr AB | 1 ägare | 100 | 8356 | 8356 | Ja | 8356 |  | 3200 | Vind | Landbaserad | IKN | SE2 | 2015-04-07 | 2030-04-06 | 2015-04-01 - 2015-04-01 |  | 1 | SOLLEFTEÅ | VÄSTERNORRLANDS LÄN | 6985
BJH E33 | 559267-3817 | Vindkraftnorr AB | 1 ägare | 100 | 8356 | 8356 | Ja | 8356 |  | 3200 | Vind | Landbaserad | IKN | SE2 | 2015-04-07 | 2030-04-06 | 2015-04-01 - 2015-04-01 |  | 1 | SOLLEFTEÅ | VÄSTERNORRLANDS LÄN | 6986
BJH E34 | 559267-3817 | Vindkraftnorr AB | 1 ägare | 100 | 8356 | 8356 | Ja | 8356 |  | 3200 | Vind | Landbaserad | IKN | SE2 | 2015-04-07 | 2030-04-06 | 2015-04-01 - 2015-04-01 |  | 1 | SOLLEFTEÅ | VÄSTERNORRLANDS LÄN | 6987
BJH E38 | 559267-3817 | Vindkraftnorr AB | 1 ägare | 100 | 8356 | 8356 | Ja | 8356 |  | 3200 | Vind | Landbaserad | IKN | SE2 | 2015-04-07 | 2030-04-06 | 2015-04-01 - 2015-04-01 |  | 1 | SOLLEFTEÅ | VÄSTERNORRLANDS LÄN | 6988
BJH F40 | 559267-3817 | Vindkraftnorr AB | 1 ägare | 100 | 8356 | 8356 | Ja | 8356 |  | 3200 | Vind | Landbaserad | IKN | SE2 | 2015-04-07 | 2030-04-06 | 2015-04-01 - 2015-04-01 |  | 1 | SOLLEFTEÅ | VÄSTERNORRLANDS LÄN | 6989
BJH F47 | 559267-3817 | Vindkraftnorr AB | 1 ägare | 100 | 8356 | 8356 | Ja | 8356 |  | 3200 | Vind | Landbaserad | IKN | SE2 | 2015-04-07 | 2030-04-06 | 2015-04-01 - 2015-04-01 |  | 1 | SOLLEFTEÅ | VÄSTERNORRLANDS LÄN | 6990
BJH F48 | 559267-3817 | Vindkraftnorr AB | 1 ägare | 100 | 8356 | 8356 | Ja | 8356 |  | 3200 | Vind | Landbaserad | IKN | SE2 | 2015-04-07 | 2030-04-06 | 2015-04-01 - 2015-04-01 |  | 1 | SOLLEFTEÅ | VÄSTERNORRLANDS LÄN | 6991
BJH F49 | 559267-3817 | Vindkraftnorr AB | 1 ägare | 100 | 8356 | 8356 | Ja | 8356 |  | 3200 | Vind | Landbaserad | IKN | SE2 | 2015-04-07 | 2030-04-06 | 2015-04-01 - 2015-04-01 |  | 1 | SOLLEFTEÅ | VÄSTERNORRLANDS LÄN | 6993
BJH F50 | 559267-3817 | Vindkraftnorr AB | 1 ägare | 100 | 8356 | 8356 | Ja | 8356 |  | 3200 | Vind | Landbaserad | IKN | SE2 | 2015-04-07 | 2030-04-06 | 2015-04-01 - 2015-04-01 |  | 1 | SOLLEFTEÅ | VÄSTERNORRLANDS LÄN | 6994
BJH F54 | 559267-3817 | Vindkraftnorr AB | 1 ägare | 100 | 8356 | 8356 | Ja | 8356 |  | 3200 | Vind | Landbaserad | IKN | SE2 | 2015-04-07 | 2030-04-06 | 2015-04-01 - 2015-04-01 |  | 1 | SOLLEFTEÅ | VÄSTERNORRLANDS LÄN | 6995
BJH F55 | 559267-3817 | Vindkraftnorr AB | 1 ägare | 100 | 8356 | 8356 | Ja | 8356 |  | 3200 | Vind | Landbaserad | IKN | SE2 | 2015-04-07 | 2030-04-06 | 2015-04-01 - 2015-04-01 |  | 1 | SOLLEFTEÅ | VÄSTERNORRLANDS LÄN | 6996
BJH H20 | 559267-3817 | Vindkraftnorr AB | 1 ägare | 100 | 8356 | 8356 | Ja | 8356 |  | 3200 | Vind | Landbaserad | IKN | SE2 | 2015-04-07 | 2030-04-06 | 2015-04-01 - 2015-04-01 |  | 1 | SOLLEFTEÅ | VÄSTERNORRLANDS LÄN | 6997
BJH H21 | 559267-3817 | Vindkraftnorr AB | 1 ägare | 100 | 8356 | 8356 | Ja | 8356 |  | 3200 | Vind | Landbaserad | IKN | SE2 | 2015-04-07 | 2030-04-06 | 2015-04-01 - 2015-04-01 |  | 1 | SOLLEFTEÅ | VÄSTERNORRLANDS LÄN | 6998
BJH H22 | 559267-3817 | Vindkraftnorr AB | 1 ägare | 100 | 8356 | 8356 | Ja | 8356 |  | 3200 | Vind | Landbaserad | IKN | SE2 | 2015-04-07 | 2030-04-06 | 2015-04-01 - 2015-04-01 |  | 1 | SOLLEFTEÅ | VÄSTERNORRLANDS LÄN | 6999
Vindkraftverk Tyft | 212000-1348 | Tanums kommun | 3 ägare | 100 | 8000 | 8000 | Ja | 8000 |  | 3300 | Vind | Landbaserad | NBL | SE3 | 2015-03-04 | 2030-03-03 | 2015-01-27 - 2015-01-27 |  | 1 | TANUM | VÄSTRA GÖTALANDS LÄN | 7000
BJH H23 | 559267-3817 | Vindkraftnorr AB | 1 ägare | 100 | 8356 | 8356 | Ja | 8356 |  | 3200 | Vind | Landbaserad | IKN | SE2 | 2015-04-07 | 2030-04-06 | 2015-04-01 - 2015-04-01 |  | 1 | SOLLEFTEÅ | VÄSTERNORRLANDS LÄN | 7001
BJH H24 | 559267-3817 | Vindkraftnorr AB | 1 ägare | 100 | 8356 | 8356 | Ja | 8356 |  | 3200 | Vind | Landbaserad | IKN | SE2 | 2015-04-07 | 2030-04-06 | 2015-04-01 - 2015-04-01 |  | 1 | SOLLEFTEÅ | VÄSTERNORRLANDS LÄN | 7002
BJH H25 | 559267-3817 | Vindkraftnorr AB | 1 ägare | 100 | 8356 | 8356 | Ja | 8356 |  | 3200 | Vind | Landbaserad | IKN | SE2 | 2015-04-07 | 2030-04-06 | 2015-04-01 - 2015-04-01 |  | 1 | SOLLEFTEÅ | VÄSTERNORRLANDS LÄN | 7003
BJH H44 | 559267-3817 | Vindkraftnorr AB | 1 ägare | 100 | 8356 | 8356 | Ja | 8356 |  | 3200 | Vind | Landbaserad | IKN | SE2 | 2015-04-07 | 2030-04-06 | 2015-04-01 - 2015-04-01 |  | 1 | SOLLEFTEÅ | VÄSTERNORRLANDS LÄN | 7004
BJH H45 | 559267-3817 | Vindkraftnorr AB | 1 ägare | 100 | 8356 | 8356 | Ja | 8356 |  | 3200 | Vind | Landbaserad | IKN | SE2 | 2015-04-07 | 2030-04-06 | 2015-04-01 - 2015-04-01 |  | 1 | SOLLEFTEÅ | VÄSTERNORRLANDS LÄN | 7005
BJH I26 | 559267-3817 | Vindkraftnorr AB | 1 ägare | 100 | 8356 | 8356 | Ja | 8356 |  | 3200 | Vind | Landbaserad | IKN | SE2 | 2015-04-07 | 2030-04-06 | 2015-04-01 - 2015-04-01 |  | 1 | RAGUNDA | JÄMTLANDS LÄN | 7006
BJH I27 | 559267-3817 | Vindkraftnorr AB | 1 ägare | 100 | 8356 | 8356 | Ja | 8356 |  | 3200 | Vind | Landbaserad | IKN | SE2 | 2015-04-07 | 2030-04-06 | 2015-04-01 - 2015-04-01 |  | 1 | SOLLEFTEÅ | VÄSTERNORRLANDS LÄN | 7007
BJH I28 | 559267-3817 | Vindkraftnorr AB | 1 ägare | 100 | 8356 | 8356 | Ja | 8356 |  | 3200 | Vind | Landbaserad | IKN | SE2 | 2015-04-07 | 2030-04-06 | 2015-04-01 - 2015-04-01 |  | 1 | SOLLEFTEÅ | VÄSTERNORRLANDS LÄN | 7008
BJH I51 | 559267-3817 | Vindkraftnorr AB | 1 ägare | 100 | 8356 | 8356 | Ja | 8356 |  | 3200 | Vind | Landbaserad | IKN | SE2 | 2015-04-07 | 2030-04-06 | 2015-04-01 - 2015-04-01 |  | 1 | SOLLEFTEÅ | VÄSTERNORRLANDS LÄN | 7009
BJH I68 | 559267-3817 | Vindkraftnorr AB | 1 ägare | 100 | 8356 | 8356 | Ja | 8356 |  | 3200 | Vind | Landbaserad | IKN | SE2 | 2015-04-07 | 2030-04-06 | 2015-04-01 - 2015-04-01 |  | 1 | RAGUNDA | JÄMTLANDS LÄN | 7010
BJH I81 | 559267-3817 | Vindkraftnorr AB | 1 ägare | 100 | 8356 | 8356 | Ja | 8356 |  | 3200 | Vind | Landbaserad | IKN | SE2 | 2015-04-07 | 2030-04-06 | 2015-04-01 - 2015-04-01 |  | 1 | RAGUNDA | JÄMTLANDS LÄN | 7011
BJH I82 | 559267-3817 | Vindkraftnorr AB | 1 ägare | 100 | 8356 | 8356 | Ja | 8356 |  | 3200 | Vind | Landbaserad | IKN | SE2 | 2015-04-07 | 2030-04-06 | 2015-04-01 - 2015-04-01 |  | 1 | RAGUNDA | JÄMTLANDS LÄN | 7012
Privatperson | Privatperson | Privatperson | 1 ägare | 100 | 55 | 55 | Ja | 55 |  | 55 | Sol | Sol | LUN | SE4 | 2015-02-09 | 2030-02-08 | 2012-12-31 - 2012-12-31 |  | 1 | LUND | SKÅNE LÄN | 7013
Maskinteknik LTH | 556459-9156 | Akademiska Hus Aktiebolag | 1 ägare | 100 | 180 | 180 | Ja | 180 |  | 191 | Sol | Sol | IKN | SE4 | 2015-02-26 | 2030-02-25 | 2014-10-15 - 2014-10-15 |  | 1 | LUND | SKÅNE LÄN | 7018
Privatperson | Privatperson | Privatperson | 1 ägare | 100 | 6 | 6 | Ja | 6 |  | 7 | Sol | Sol | AHB | SE4 | 2015-02-09 | 2030-02-08 | 2014-12-30 - 2014-12-30 |  | 1 | ÄNGELHOLM | SKÅNE LÄN | 7020
Privatperson | Privatperson | Privatperson | 1 ägare | 100 | 27 | 27 | Ja | 27 |  | 28 | Sol | Sol | JML | SE2 | 2015-03-24 | 2030-03-23 | 2014-12-12 - 2014-12-12 |  | 1 | KROKOM | JÄMTLANDS LÄN | 7026
Privatperson | Privatperson | Privatperson | 1 ägare | 100 | 9 | 9 | Ja | 9 |  | 17 | Sol | Sol | SMN | SE3 | 2015-02-26 | 2030-02-25 | 2014-11-05 - 2019-05-01 |  | 2 | EKSJÖ | JÖNKÖPINGS LÄN | 7033
Innosund AB_1 | 556781-8686 | Innosund AB | 1 ägare | 100 | 2 | 2 | Ja | 2 |  | 2 | Sol | Sol | JML | SE2 | 2015-02-23 | 2030-02-22 | 2011-08-01 - 2011-08-01 |  | 1 | BERG | JÄMTLANDS LÄN | 7035
Privatperson | Privatperson | Privatperson | 1 ägare | 100 | 49 | 49 | Ja | 49 |  | 54 | Sol | Sol | IKN | SE4 | 2015-02-10 | 2030-02-09 | 2014-06-07 - 2014-06-07 |  | 1 | VÄRNAMO | JÖNKÖPINGS LÄN | 7037
Privatperson | Privatperson | Privatperson | 1 ägare | 100 | 14 | 14 | Ja | 14 |  | 18 | Sol | Sol | SMN | SE3 | 2015-02-18 | 2030-02-17 | 2014-12-22 - 2014-12-22 |  | 1 | VETLANDA | JÖNKÖPINGS LÄN | 7047
Kansli och reception | 556591-1806 | Ramkvilla Camping AB | 1 ägare | 100 | 10 | 10 | Ja | 10 |  | 11 | Sol | Sol | SMN | SE3 | 2015-02-18 | 2030-02-17 | 2014-12-16 - 2014-12-16 |  | 1 | VETLANDA | JÖNKÖPINGS LÄN | 7048
Privatperson | Privatperson | Privatperson | 1 ägare | 100 | 4 | 4 | Ja | 4 |  | 4 | Sol | Sol | HLD | SE4 | 2015-07-07 | 2030-07-06 | 2013-05-31 - 2013-05-31 |  | 1 | HYLTE | HALLANDS LÄN | 7049
Privatperson | Privatperson | Privatperson | 1 ägare | 100 | 14 | 14 | Ja | 14 |  | 8 | Sol | Sol | JML | SE2 | 2015-02-19 | 2030-02-18 | 2014-11-01 - 2014-11-01 |  | 1 | ÖSTERSUND | JÄMTLANDS LÄN | 7050
Saldovägen 9 B | 556257-3310 | Tekda AB | 1 ägare | 100 | 150 | 150 | Ja | 150 |  | 167 | Sol | Sol | UPS | SE3 | 2015-03-09 | 2030-03-08 | 2015-02-04 - 2015-02-04 |  | 1 | JÄRFÄLLA | STOCKHOLMS LÄN | 7059
Privatperson | Privatperson | Privatperson | 1 ägare | 100 | 5 | 5 | Ja | 5 |  | 6 | Sol | Sol | KUB | SE3 | 2015-03-02 | 2030-03-01 | 2015-01-30 - 2015-01-30 |  | 1 | GÖTEBORG | VÄSTRA GÖTALANDS LÄN | 7065
Privatperson | Privatperson | Privatperson | 1 ägare | 100 | 3 | 3 | Ja | 3 |  | 3 | Sol | Sol | JML | SE2 | 2015-06-22 | 2030-06-21 | 2015-06-18 - 2015-06-18 |  | 1 | ÖSTERSUND | JÄMTLANDS LÄN | 7078
Privatperson | Privatperson | Privatperson | 1 ägare | 100 | 13 | 13 | Ja | 13 |  | 14 | Sol | Sol | IKN | SE4 | 2015-03-02 | 2030-03-01 | 2014-10-16 - 2014-10-16 |  | 1 | HÖÖR | SKÅNE LÄN | 7081
Privatperson | Privatperson | Privatperson | 1 ägare | 100 | 10 | 10 | Ja | 10 |  | 10 | Sol | Sol | SKV | SE4 | 2015-03-31 | 2030-03-30 | 2012-08-20 - 2012-08-20 |  | 1 | ESLÖV | SKÅNE LÄN | 7098
Privatperson | Privatperson | Privatperson | 1 ägare | 100 | 8 | 8 | Ja | 8 |  | 12 | Sol | Sol | GBN | SE3 | 2015-03-16 | 2030-03-15 | 2013-10-15 - 2023-07-11 |  | 2 | LEKEBERG | ÖREBRO LÄN | 7102
Privatperson | Privatperson | Privatperson | 1 ägare | 100 | 6 | 6 | Ja | 6 |  | 6 | Sol | Sol | GVL | SE3 | 2015-03-16 | 2030-03-15 | 2012-11-01 - 2012-11-01 |  | 3 | GÄVLE | GÄVLEBORGS LÄN | 7103
Plöjaregatan 104 | 556041-6850 | Aktiebolaget Stångåstaden | 1 ägare | 100 | 27 | 27 | Ja | 27 |  | 29 | Sol | Sol | LNK | SE3 | 2015-03-16 | 2030-03-15 | 2014-03-18 - 2014-03-18 |  | 1 | LINKÖPING | ÖSTERGÖTLANDS LÄN | 7123
Plöjaregatan 50 | 556041-6850 | Aktiebolaget Stångåstaden | 1 ägare | 100 | 27 | 27 | Ja | 27 |  | 29 | Sol | Sol | LNK | SE3 | 2015-03-16 | 2030-03-15 | 2014-03-31 - 2014-03-31 |  | 1 | LINKÖPING | ÖSTERGÖTLANDS LÄN | 7124
Plöjaregatan 47 | 556041-6850 | Aktiebolaget Stångåstaden | 1 ägare | 100 | 27 | 27 | Ja | 27 |  | 29 | Sol | Sol | LNK | SE3 | 2015-03-16 | 2030-03-15 | 2014-03-31 - 2014-03-31 |  | 1 | LINKÖPING | ÖSTERGÖTLANDS LÄN | 7125
Plöjaregatan 102 | 556041-6850 | Aktiebolaget Stångåstaden | 1 ägare | 100 | 27 | 27 | Ja | 27 |  | 29 | Sol | Sol | LNK | SE3 | 2015-03-16 | 2030-03-15 | 2014-03-18 - 2014-03-18 |  | 1 | LINKÖPING | ÖSTERGÖTLANDS LÄN | 7126
Alsättersgatan 46 | 556041-6850 | Aktiebolaget Stångåstaden | 1 ägare | 100 | 25 | 25 | Ja | 25 |  | 28 | Sol | Sol | LNK | SE3 | 2015-03-16 | 2030-03-15 | 2014-03-18 - 2014-03-18 |  | 1 | LINKÖPING | ÖSTERGÖTLANDS LÄN | 7127
Privatperson | Privatperson | Privatperson | 1 ägare | 100 | 5 | 5 | Ja | 5 |  | 7 | Sol | Sol | GBG | SE3 | 2015-04-14 | 2030-04-13 | 2012-12-15 - 2012-12-15 |  | 1 | GÖTEBORG | VÄSTRA GÖTALANDS LÄN | 7139
Privatperson | Privatperson | Privatperson | 1 ägare | 100 | 14 | 14 | Ja | 14 |  | 15 | Sol | Sol | NHA | SE3 | 2015-05-06 | 2030-05-05 | 2015-04-24 - 2015-04-24 |  | 1 | VARBERG | HALLANDS LÄN | 7145
Privatperson | Privatperson | Privatperson | 1 ägare | 100 | 5 | 5 | Ja | 5 |  | 5 | Sol | Sol | OLD | SE4 | 2015-03-23 | 2030-03-22 | 2014-09-02 - 2014-09-02 |  | 1 | BORGHOLM | KALMAR LÄN | 7146
Privatperson | Privatperson | Privatperson | 1 ägare | 100 | 12 | 12 | Ja | 12 |  | 11 | Sol | Sol | VLS | SE3 | 2015-04-15 | 2030-04-14 | 2015-03-01 - 2015-03-01 |  | 1 | KÖPING | VÄSTMANLANDS LÄN | 7147
Privatperson | Privatperson | Privatperson | 1 ägare | 100 | 8 | 8 | Ja | 8 |  | 9 | Sol | Sol | VXO | SE4 | 2015-03-19 | 2030-03-18 | 2014-12-01 - 2014-12-01 |  | 1 | VÄXJÖ | KRONOBERGS LÄN | 7151
Privatperson | Privatperson | Privatperson | 1 ägare | 100 | 12 | 12 | Ja | 12 |  | 10 | Sol | Sol | SKV | SE4 | 2015-03-23 | 2030-03-22 | 2014-11-17 - 2014-11-17 |  | 1 | SVALÖV | SKÅNE LÄN | 7163
HSB Skåne | 745000-2253 | HSB SKÅNE EKONOMISK FÖRENING | 1 ägare | 100 | 39 | 39 | Ja | 39 |  | 46 | Sol | Sol | IKN | SE4 | 2015-04-14 | 2030-04-13 | 2015-03-10 - 2015-03-10 |  | 1 | LUND | SKÅNE LÄN | 7168
Megasol 1 | 556829-3269 | Arvika Kraft AB | 1 ägare | 100 | 510 | 510 | Ja | 510 |  | 490 | Sol | Sol | ARV | SE3 | 2015-03-30 | 2030-03-29 | 2015-02-08 - 2015-02-08 |  | 1 | ARVIKA | VÄRMLANDS LÄN | 7173
SOL_balkong_Matema | 556500-2408 | AB Bostaden i Umeå | 1 ägare | 100 | 7 | 7 | Ja | 7 |  | 4 | Sol | Sol | IKN | SE2 | 2015-05-21 | 2030-05-20 | 2013-04-01 - 2013-04-01 |  | 1 | UMEÅ | VÄSTERBOTTENS LÄN | 7178
Privatperson | Privatperson | Privatperson | 1 ägare | 100 | 22 | 22 | Ja | 22 |  | 23 | Sol | Sol | IKN | SE3 | 2015-03-31 | 2030-03-30 | 2015-03-13 - 2015-03-13 |  | 1 | GÖTENE | VÄSTRA GÖTALANDS LÄN | 7182
Gisselö Gård | 556791-4667 | Kuddby Power AB | 1 ägare | 100 | 350 | 350 | Ja | 350 |  | 350 | Sol | Sol | OGO | SE3 | 2015-04-09 | 2030-04-08 | 2015-03-17 - 2015-03-17 |  | 1 | NORRKÖPING | ÖSTERGÖTLANDS LÄN | 7196
Privatperson | Privatperson | Privatperson | 1 ägare | 100 | 16 | 16 | Ja | 16 |  | 16 | Sol | Sol | JML | SE2 | 2015-04-14 | 2030-04-13 | 2014-06-17 - 2014-06-17 |  | 1 | BERG | JÄMTLANDS LÄN | 7206
Särla 13 | 556049-1432 | MKB Fastighets Aktiebolag | 1 ägare | 100 | 33 | 33 | Ja | 33 |  | 35 | Sol | Sol | IKN | SE4 | 2015-04-07 | 2030-04-06 | 2014-06-03 - 2014-06-03 |  | 1 | MALMÖ | SKÅNE LÄN | 7209
Marknadsplatsen 3 | 556049-1432 | MKB Fastighets Aktiebolag | 1 ägare | 100 | 21 | 21 | Ja | 21 |  | 21 | Sol | Sol | IKN | SE4 | 2015-04-07 | 2030-04-06 | 2014-02-05 - 2014-02-05 |  | 1 | MALMÖ | SKÅNE LÄN | 7210
Privatperson | Privatperson | Privatperson | 1 ägare | 100 | 85 | 85 | Ja | 85 |  | 89 | Sol | Sol | IKN | SE3 | 2015-04-09 | 2030-04-08 | 2015-03-30 - 2015-03-30 |  | 1 | LIDKÖPING | VÄSTRA GÖTALANDS LÄN | 7211
Privatperson | Privatperson | Privatperson | 1 ägare | 100 | 11 | 11 | Ja | 11 |  | 17 | Sol | Sol | LNK | SE3 | 2015-04-09 | 2030-04-08 | 2015-01-01 - 2015-01-01 |  | 1 | LINKÖPING | ÖSTERGÖTLANDS LÄN | 7213
Privatperson | Privatperson | Privatperson | 1 ägare | 100 | 4 | 4 | Ja | 4 |  | 6 | Sol | Sol | NHA | SE3 | 2015-06-16 | 2030-06-15 | 2014-07-01 - 2014-07-01 |  | 1 | KUNGSBACKA | HALLANDS LÄN | 7219
Privatperson | Privatperson | Privatperson | 1 ägare | 100 | 9 | 9 | Ja | 9 |  | 9 | Sol | Sol | SKL | SE4 | 2015-04-28 | 2030-04-27 | 2015-04-05 - 2015-04-05 |  | 1 | VELLINGE | SKÅNE LÄN | 7220
Privatperson | Privatperson | Privatperson | 1 ägare | 100 | 14 | 14 | Ja | 14 |  | 18 | Sol | Sol | MOR | SE3 | 2015-04-13 | 2030-04-12 | 2012-06-01 - 2012-06-01 |  | 1 | ORSA | DALARNAS LÄN | 7221
Velanderborgsskolan solkraft | 556633-9221 | Gnesta förvaltnings AB | 1 ägare | 100 | 12 | 12 | Ja | 12 |  | 12 | Sol | Sol | VAG | SE3 | 2015-04-09 | 2030-04-08 | 2014-10-01 - 2014-10-01 |  | 1 | GNESTA | SÖDERMANLANDS LÄN | 7225
Privatperson | Privatperson | Privatperson | 2 ägare | 100 | 9 | 9 | Ja | 9 |  | 9 | Sol | Sol | BLE | SE4 | 2015-05-07 | 2030-05-06 | 2015-04-28 - 2015-04-28 |  | 1 | RONNEBY | BLEKINGE LÄN | 7234
Privatperson | Privatperson | Privatperson | 1 ägare | 100 | 6 | 6 | Ja | 6 |  | 6 | Sol | Sol | SMN | SE3 | 2015-04-16 | 2030-04-15 | 2015-02-23 - 2015-02-23 |  | 1 | VÄSTERVIK | KALMAR LÄN | 7239
Oslogatan 38 | 556043-6429 | AKTIEBOLAGET SVENSKA BOSTÄDER | 1 ägare | 100 | 24 | 24 | Ja | 24 |  | 27 | Sol | Sol | IKN | SE3 | 2015-04-22 | 2030-04-21 | 2014-03-04 - 2014-03-04 |  | 1 | STOCKHOLM | STOCKHOLMS LÄN | 7266
Oslogatan 24 | 556043-6429 | AKTIEBOLAGET SVENSKA BOSTÄDER | 1 ägare | 100 | 29 | 29 | Ja | 29 |  | 34 | Sol | Sol | IKN | SE3 | 2015-04-22 | 2030-04-21 | 2014-03-04 - 2014-03-04 |  | 1 | STOCKHOLM | STOCKHOLMS LÄN | 7267
Oslogatan 11 | 556043-6429 | AKTIEBOLAGET SVENSKA BOSTÄDER | 1 ägare | 100 | 24 | 24 | Ja | 24 |  | 28 | Sol | Sol | IKN | SE3 | 2015-04-22 | 2030-04-21 | 2014-06-10 - 2014-06-10 |  | 1 | STOCKHOLM | STOCKHOLMS LÄN | 7268
Oslogatan 22 | 556043-6429 | AKTIEBOLAGET SVENSKA BOSTÄDER | 1 ägare | 100 | 30 | 30 | Ja | 30 |  | 35 | Sol | Sol | IKN | SE3 | 2015-04-22 | 2030-04-21 | 2014-03-04 - 2014-03-04 |  | 1 | STOCKHOLM | STOCKHOLMS LÄN | 7269
Oslogatan 10 | 556043-6429 | AKTIEBOLAGET SVENSKA BOSTÄDER | 1 ägare | 100 | 24 | 24 | Ja | 24 |  | 28 | Sol | Sol | IKN | SE3 | 2015-04-22 | 2030-04-21 | 2014-03-04 - 2014-03-04 |  | 1 | STOCKHOLM | STOCKHOLMS LÄN | 7270
Privatperson | Privatperson | Privatperson | 1 ägare | 100 | 2 | 2 | Ja | 2 |  | 2 | Sol | Sol | LYS | SE3 | 2015-04-20 | 2030-04-19 | 2014-12-01 - 2014-12-01 |  | 1 | LYSEKIL | VÄSTRA GÖTALANDS LÄN | 7273
Privatperson | Privatperson | Privatperson | 1 ägare | 100 | 5 | 5 | Ja | 5 |  | 5 | Sol | Sol | GBG | SE3 | 2015-05-04 | 2030-05-03 | 2013-05-14 - 2013-05-14 |  | 1 | GÖTEBORG | VÄSTRA GÖTALANDS LÄN | 7274
Privatperson | Privatperson | Privatperson | 1 ägare | 100 | 1700 | 1700 | Ja | 1700 |  | 850 | Vind | Landbaserad | GTP | SE3 | 2015-05-18 | 2030-05-17 | 2003-12-01 - 2003-12-01 |  | 1 | VARA | VÄSTRA GÖTALANDS LÄN | 7280
Privatperson | Privatperson | Privatperson | 1 ägare | 100 | 7 | 7 | Ja | 7 |  | 7 | Sol | Sol | LRM | SE3 | 2015-04-27 | 2030-04-26 | 2015-04-09 - 2015-04-09 |  | 1 | LERUM | VÄSTRA GÖTALANDS LÄN | 7284
Privatperson | Privatperson | Privatperson | 1 ägare | 100 | 8 | 8 | Ja | 8 |  | 8 | Sol | Sol | SAH | SE3 | 2015-05-12 | 2030-05-11 | 2013-08-26 - 2013-08-26 |  | 1 | SALA | VÄSTMANLANDS LÄN | 7288
734012530000053977 | 556324-8250 | Svensk Emballageteknik Aktiebolag | 1 ägare | 100 | 105 | 105 | Ja | 105 |  | 116 | Sol | Sol | IKN | SE3 | 2015-05-06 | 2030-05-05 | 2014-12-01 - 2014-12-01 |  | 1 | JÄRFÄLLA | STOCKHOLMS LÄN | 7295
Privatperson | Privatperson | Privatperson | 1 ägare | 100 | 3 | 3 | Ja | 3 |  | 3 | Sol | Sol | KKA | SE4 | 2015-04-27 | 2030-04-26 | 2013-09-25 - 2013-09-25 |  | 1 | KARLSKRONA | BLEKINGE LÄN | 7301
Citybrandstation | 212000-1157 | Helsingborgs kommun | 1 ägare | 100 | 27 | 27 | Ja | 27 |  | 30 | Sol | Sol | HBG | SE4 | 2015-10-06 | 2030-10-05 | 2015-04-29 - 2015-04-29 |  | 1 | HELSINGBORG | SKÅNE LÄN | 7305
Privatperson | Privatperson | Privatperson | 1 ägare | 100 | 90 | 90 | Ja | 90 |  | 44 | Vind | Landbaserad | VAG | SE3 | 2015-05-04 | 2030-05-03 | 2013-09-12 - 2013-09-12 |  | 1 | GNESTA | SÖDERMANLANDS LÄN | 7334
Öströö Fårfarm | 556640-2201 | ÖSTRÖÖ FÅRFARM AKTIEBOLAG | 1 ägare | 100 | 30 | 30 | Ja | 30 |  | 33 | Sol | Sol | IKN | SE3 | 2015-05-04 | 2030-05-03 | 2015-04-01 - 2015-04-01 |  | 1 | VARBERG | HALLANDS LÄN | 7335
Källtorp | 559046-7816 | Stockholms Mountainbikeskola AB | 1 ägare | 100 | 7 | 7 | Ja | 7 |  | 7 | Sol | Sol | JRA | SE3 | 2015-06-25 | 2030-06-24 | 2015-04-22 - 2017-09-01 |  | 2 | NACKA | STOCKHOLMS LÄN | 7341
Tingsnäs Industrihus | 556581-1477 | Tingsnäs Industrihus AB | 1 ägare | 100 | 18 | 18 | Ja | 18 |  | 20 | Sol | Sol | MOR | SE3 | 2015-05-07 | 2030-05-06 | 2015-02-25 - 2015-02-25 |  | 1 | MORA | DALARNAS LÄN | 7351
Duckarp | 916766-9937 | Duckarps Säteri Handelsbolag | 1 ägare | 100 | 41 | 41 | Ja | 41 |  | 41 | Sol | Sol | IKN | SE4 | 2015-05-05 | 2030-05-04 | 2015-04-27 - 2015-04-27 |  | 1 | KRISTIANSTAD | SKÅNE LÄN | 7357
Privatperson | Privatperson | Privatperson | 1 ägare | 100 | 9 | 9 | Ja | 9 |  | 9 | Sol | Sol | NHA | SE3 | 2015-06-02 | 2030-06-01 | 2015-03-24 - 2015-03-24 |  | 1 | GÖTEBORG | VÄSTRA GÖTALANDS LÄN | 7358
Privatperson | Privatperson | Privatperson | 1 ägare | 100 | 40 | 40 | Ja | 40 |  | 40 | Sol | Sol | JML | SE2 | 2015-05-11 | 2030-05-10 | 2014-09-09 - 2015-09-01 |  | 2 | ÖSTERSUND | JÄMTLANDS LÄN | 7364
Privatperson | Privatperson | Privatperson | 1 ägare | 100 | 7 | 7 | Ja | 7 |  | 8 | Sol | Sol | LBY | SE4 | 2015-05-07 | 2030-05-06 | 2015-04-13 - 2015-04-13 |  | 1 | LJUNGBY | KRONOBERGS LÄN | 7369
Oslogatan 27 | 556043-6429 | AKTIEBOLAGET SVENSKA BOSTÄDER | 1 ägare | 100 | 17 | 17 | Ja | 17 |  | 19 | Sol | Sol | IKN | SE3 | 2015-05-13 | 2030-05-12 | 2014-03-04 - 2014-03-04 |  | 1 | STOCKHOLM | STOCKHOLMS LÄN | 7372
Privatperson | Privatperson | Privatperson | 1 ägare | 100 | 11 | 11 | Ja | 11 |  | 11 | Sol | Sol | NVS | SE4 | 2015-05-18 | 2030-05-17 | 2014-03-28 - 2014-03-28 |  | 1 | BJUV | SKÅNE LÄN | 7374
Privatperson | Privatperson | Privatperson | 1 ägare | 100 | 5 | 5 | Ja | 5 |  | 5 | Sol | Sol | VAG | SE3 | 2015-05-06 | 2030-05-05 | 2015-04-24 - 2015-04-24 |  | 1 | GNESTA | SÖDERMANLANDS LÄN | 7382
Privatperson | Privatperson | Privatperson | 1 ägare | 100 | 39 | 39 | Ja | 39 |  | 40 | Sol | Sol | IKN | SE3 | 2015-07-09 | 2030-07-08 | 2013-08-09 - 2013-08-09 |  | 1 | ÖDESHÖG | ÖSTERGÖTLANDS LÄN | 7383
Privatperson | Privatperson | Privatperson | 1 ägare | 100 | 4 | 4 | Ja | 4 |  | 6 | Sol | Sol | DRV | SE3 | 2015-05-13 | 2030-05-12 | 2011-06-01 - 2011-06-01 |  | 1 | HANINGE | STOCKHOLMS LÄN | 7386
G6 | 556448-9150 | Mälarenergi AB | 1 ägare | 100 | 17850 | 17850 | Ja | 17850 |  | 50000 | Biobränsle / torv / fossilt | Kraftvärme | IKN | SE3 | 2015-05-11 | 2030-05-10 | 2014-06-19 - 2014-06-19 |  | 1 | VÄSTERÅS | VÄSTMANLANDS LÄN | 7387
Privatperson | Privatperson | Privatperson | 1 ägare | 100 | 11 | 11 | Ja | 11 |  | 12 | Sol | Sol | SKV | SE4 | 2015-05-13 | 2030-05-12 | 2015-05-11 - 2015-05-11 |  | 1 | LANDSKRONA | SKÅNE LÄN | 7400
Privatperson | Privatperson | Privatperson | 1 ägare | 100 | 10 | 10 | Ja | 10 |  | 10 | Sol | Sol | ROY | SE4 | 2015-05-20 | 2030-05-19 | 2015-05-01 - 2015-05-01 |  | 1 | KARLSKRONA | BLEKINGE LÄN | 7401
Privatperson | Privatperson | Privatperson | 1 ägare | 100 | 3 | 3 | Ja | 3 |  | 3 | Sol | Sol | NRL | SE3 | 2015-06-17 | 2030-06-16 | 2015-03-19 - 2015-03-19 |  | 1 | LEKEBERG | ÖREBRO LÄN | 7406
Privatperson | Privatperson | Privatperson | 1 ägare | 100 | 10 | 10 | Ja | 10 |  | 10 | Sol | Sol | NRL | SE3 | 2015-05-19 | 2030-05-18 | 2015-03-19 - 2015-03-19 |  | 1 | LEKEBERG | ÖREBRO LÄN | 7409
Privatperson | Privatperson | Privatperson | 1 ägare | 100 | 6 | 6 | Ja | 6 |  | 6 | Sol | Sol | OGO | SE3 | 2015-05-19 | 2030-05-18 | 2015-04-27 - 2015-04-27 |  | 1 | KINDA | ÖSTERGÖTLANDS LÄN | 7417
Privatperson | Privatperson | Privatperson | 1 ägare | 100 | 10 | 10 | Ja | 10 |  | 12 | Sol | Sol | SAH | SE3 | 2015-05-19 | 2030-05-18 | 2014-02-24 - 2014-02-24 |  | 1 | SALA | VÄSTMANLANDS LÄN | 7418
Privatperson | Privatperson | Privatperson | 1 ägare | 100 | 9 | 9 | Ja | 9 |  | 10 | Sol | Sol | GBG | SE3 | 2017-09-12 | 2032-09-11 | 2017-08-19 - 2017-08-19 |  | 1 | GÖTEBORG | VÄSTRA GÖTALANDS LÄN | 7424
Bergengatan 3 | 556043-6429 | AKTIEBOLAGET SVENSKA BOSTÄDER | 1 ägare | 100 | 18 | 18 | Ja | 18 |  | 20 | Sol | Sol | IKN | SE3 | 2015-05-18 | 2030-05-17 | 2014-08-01 - 2014-08-01 |  | 1 | STOCKHOLM | STOCKHOLMS LÄN | 7427
Bergengatan 5 | 556043-6429 | AKTIEBOLAGET SVENSKA BOSTÄDER | 1 ägare | 100 | 18 | 18 | Ja | 18 |  | 20 | Sol | Sol | IKN | SE3 | 2015-05-18 | 2030-05-17 | 2014-08-01 - 2014-08-01 |  | 1 | STOCKHOLM | STOCKHOLMS LÄN | 7429
Bergengatan 25 | 556043-6429 | AKTIEBOLAGET SVENSKA BOSTÄDER | 1 ägare | 100 | 20 | 20 | Ja | 20 |  | 22 | Sol | Sol | IKN | SE3 | 2015-05-18 | 2030-05-17 | 2014-08-01 - 2014-08-01 |  | 1 | STOCKHOLM | STOCKHOLMS LÄN | 7430
Bergengatan 27 | 556043-6429 | AKTIEBOLAGET SVENSKA BOSTÄDER | 1 ägare | 100 | 18 | 18 | Ja | 18 |  | 21 | Sol | Sol | IKN | SE3 | 2015-05-18 | 2030-05-17 | 2014-08-01 - 2014-08-01 |  | 1 | STOCKHOLM | STOCKHOLMS LÄN | 7431
Bergengatan 45 | 556043-6429 | AKTIEBOLAGET SVENSKA BOSTÄDER | 1 ägare | 100 | 19 | 19 | Ja | 19 |  | 21 | Sol | Sol | IKN | SE3 | 2015-05-18 | 2030-05-17 | 2014-08-01 - 2014-08-01 |  | 1 | STOCKHOLM | STOCKHOLMS LÄN | 7432
Bergengatan 47 | 556043-6429 | AKTIEBOLAGET SVENSKA BOSTÄDER | 1 ägare | 100 | 19 | 19 | Ja | 19 |  | 22 | Sol | Sol | IKN | SE3 | 2015-05-18 | 2030-05-17 | 2014-08-01 - 2014-08-01 |  | 1 | STOCKHOLM | STOCKHOLMS LÄN | 7433
Privatperson | Privatperson | Privatperson | 1 ägare | 100 | 10 | 10 | Ja | 10 |  | 12 | Sol | Sol | UPS | SE3 | 2015-05-25 | 2030-05-24 | 2015-05-05 - 2015-05-05 |  | 1 | UPPLANDS-BRO | STOCKHOLMS LÄN | 7436
Vimmerbyplan 21-33 | 556043-6429 | AKTIEBOLAGET SVENSKA BOSTÄDER | 1 ägare | 100 | 36 | 36 | Ja | 36 |  | 40 | Sol | Sol | IKN | SE3 | 2015-05-28 | 2030-05-27 | 2014-08-19 - 2014-08-19 |  | 1 | STOCKHOLM | STOCKHOLMS LÄN | 7443
Ärvingevägen 14-16 | 556043-6429 | AKTIEBOLAGET SVENSKA BOSTÄDER | 1 ägare | 100 | 45 | 45 | Ja | 45 |  | 50 | Sol | Sol | IKN | SE3 | 2015-05-28 | 2030-05-27 | 2014-08-19 - 2014-08-19 |  | 1 | STOCKHOLM | STOCKHOLMS LÄN | 7444
Sibeliusgången 2 | 556043-6429 | AKTIEBOLAGET SVENSKA BOSTÄDER | 1 ägare | 100 | 14 | 14 | Ja | 14 |  | 16 | Sol | Sol | IKN | SE3 | 2015-05-28 | 2030-05-27 | 2014-08-19 - 2014-08-19 |  | 1 | STOCKHOLM | STOCKHOLMS LÄN | 7445
Gärdebyplan 8-20 | 556043-6429 | AKTIEBOLAGET SVENSKA BOSTÄDER | 1 ägare | 100 | 36 | 36 | Ja | 36 |  | 40 | Sol | Sol | IKN | SE3 | 2015-05-28 | 2030-05-27 | 2014-08-19 - 2014-08-19 |  | 1 | STOCKHOLM | STOCKHOLMS LÄN | 7446
Gärdebyplan 22-28 | 556043-6429 | AKTIEBOLAGET SVENSKA BOSTÄDER | 1 ägare | 100 | 18 | 18 | Ja | 18 |  | 20 | Sol | Sol | IKN | SE3 | 2015-05-29 | 2030-05-28 | 2014-10-23 - 2014-10-23 |  | 1 | STOCKHOLM | STOCKHOLMS LÄN | 7447
Trondheimsgatan 52 | 556043-6429 | AKTIEBOLAGET SVENSKA BOSTÄDER | 1 ägare | 100 | 18 | 18 | Ja | 18 |  | 20 | Sol | Sol | IKN | SE3 | 2016-04-27 | 2031-04-26 | 2014-08-19 - 2014-08-19 |  | 1 | STOCKHOLM | STOCKHOLMS LÄN | 7448
Trondheimsgatan 50 | 556043-6429 | AKTIEBOLAGET SVENSKA BOSTÄDER | 1 ägare | 100 | 18 | 18 | Ja | 18 |  | 20 | Sol | Sol | IKN | SE3 | 2016-04-27 | 2031-04-26 | 2014-08-19 - 2014-08-19 |  | 1 | STOCKHOLM | STOCKHOLMS LÄN | 7449
Trondheimsgatan 40 | 556043-6429 | AKTIEBOLAGET SVENSKA BOSTÄDER | 1 ägare | 100 | 18 | 18 | Ja | 18 |  | 20 | Sol | Sol | IKN | SE3 | 2016-04-27 | 2031-04-26 | 2014-08-19 - 2014-08-19 |  | 1 | STOCKHOLM | STOCKHOLMS LÄN | 7450
Privatperson | Privatperson | Privatperson | 1 ägare | 100 | 42 | 42 | Ja | 42 |  | 44 | Sol | Sol | IKN | SE3 | 2015-05-26 | 2030-05-25 | 2015-05-09 - 2015-05-09 |  | 1 | VALLENTUNA | STOCKHOLMS LÄN | 7452
SOL_etapp2_Geograf | 556500-2408 | AB Bostaden i Umeå | 1 ägare | 100 | 9 | 9 | Ja | 9 |  | 18 | Sol | Sol | IKN | SE2 | 2015-05-21 | 2030-05-20 | 2011-09-24 - 2011-09-24 |  | 1 | UMEÅ | VÄSTERBOTTENS LÄN | 7456
SOL_Geografigr_14C | 556500-2408 | AB Bostaden i Umeå | 1 ägare | 100 | 4 | 4 | Ja | 4 |  | 47 | Sol | Sol | IKN | SE2 | 2015-05-21 | 2030-05-20 | 2014-06-25 - 2014-06-25 |  | 1 | UMEÅ | VÄSTERBOTTENS LÄN | 7458
SOL_Gergrafigr_16B | 556500-2408 | AB Bostaden i Umeå | 1 ägare | 100 | 9 | 9 | Ja | 9 |  | 16 | Sol | Sol | IKN | SE2 | 2015-05-21 | 2030-05-20 | 2014-01-14 - 2014-01-14 |  | 1 | UMEÅ | VÄSTERBOTTENS LÄN | 7459
SOL_Gergrafigr_18A | 556500-2408 | AB Bostaden i Umeå | 1 ägare | 100 | 9 | 9 | Ja | 9 |  | 16 | Sol | Sol | IKN | SE2 | 2015-05-21 | 2030-05-20 | 2014-01-14 - 2014-01-14 |  | 1 | UMEÅ | VÄSTERBOTTENS LÄN | 7460
SOL_Gregrafigr_20B | 556500-2408 | AB Bostaden i Umeå | 1 ägare | 100 | 5 | 5 | Ja | 5 |  | 35 | Sol | Sol | IKN | SE2 | 2015-05-21 | 2030-05-20 | 2014-06-25 - 2014-06-25 |  | 1 | UMEÅ | VÄSTERBOTTENS LÄN | 7462
SOL_Gregrafigr_20E | 556500-2408 | AB Bostaden i Umeå | 1 ägare | 100 | 4 | 4 | Ja | 4 |  | 32 | Sol | Sol | IKN | SE2 | 2015-05-21 | 2030-05-20 | 2014-06-25 - 2014-06-25 |  | 1 | UMEÅ | VÄSTERBOTTENS LÄN | 7463
SOL_Matamatik_1A_D | 556500-2408 | AB Bostaden i Umeå | 1 ägare | 100 | 7 | 7 | Ja | 7 |  | 42 | Sol | Sol | IKN | SE2 | 2015-05-21 | 2030-05-20 | 2014-01-01 - 2014-01-01 |  | 1 | UMEÅ | VÄSTERBOTTENS LÄN | 7464
SOL_Matematik_1E_F | 556500-2408 | AB Bostaden i Umeå | 1 ägare | 100 | 9 | 9 | Ja | 9 |  | 17 | Sol | Sol | IKN | SE2 | 2015-05-21 | 2030-05-20 | 2014-01-01 - 2014-01-01 |  | 1 | UMEÅ | VÄSTERBOTTENS LÄN | 7465
Väla Gård, Skanskas kontor | 556033-9086 | Skanska Sverige AB | 1 ägare | 100 | 64 | 64 | Ja | 64 |  | 71 | Sol | Sol | IKN | SE4 | 2015-05-28 | 2030-05-27 | 2012-07-31 - 2012-07-31 |  | 1 | HELSINGBORG | SKÅNE LÄN | 7466
SOL_Matematikgr_23 | 556500-2408 | AB Bostaden i Umeå | 1 ägare | 100 | 9 | 9 | Ja | 9 |  | 17 | Sol | Sol | IKN | SE2 | 2015-05-21 | 2030-05-20 | 2014-01-16 - 2014-01-16 |  | 1 | UMEÅ | VÄSTERBOTTENS LÄN | 7467
Ödeshög | 212000-0373 | Ödeshögs kommun | 1 ägare | 100 | 750 | 750 | Ja | 750 |  | 90 | Biobränsle / torv / fossilt | Övrig | IKN | SE3 | 2015-06-15 | 2030-06-14 | 2015-04-29 - 2015-04-29 |  | 1 | ÖDESHÖG | ÖSTERGÖTLANDS LÄN | 7468
SOL2_Matematikgr_2 | 556500-2408 | AB Bostaden i Umeå | 1 ägare | 100 | 8 | 8 | Ja | 8 |  | 23 | Sol | Sol | IKN | SE2 | 2015-05-21 | 2030-05-20 | 2014-01-16 - 2014-01-16 |  | 1 | UMEÅ | VÄSTERBOTTENS LÄN | 7469
SOL1_Matematikgr_2 | 556500-2408 | AB Bostaden i Umeå | 1 ägare | 100 | 6 | 6 | Ja | 6 |  | 15 | Sol | Sol | IKN | SE2 | 2015-05-21 | 2030-05-20 | 2014-01-16 - 2014-01-16 |  | 1 | UMEÅ | VÄSTERBOTTENS LÄN | 7470
SOL3Matematikgr_23 | 556500-2408 | AB Bostaden i Umeå | 1 ägare | 100 | 9 | 9 | Ja | 9 |  | 19 | Sol | Sol | IKN | SE2 | 2015-05-21 | 2030-05-20 | 2014-01-16 - 2014-01-16 |  | 1 | UMEÅ | VÄSTERBOTTENS LÄN | 7471
Rågåkra 644 | 556527-5020 | Bjäre Kraft Energi AB | 1 ägare | 100 | 8500 | 8500 | Ja | 8500 |  | 3200 | Vind | Landbaserad | HOG | SE4 | 2015-05-26 | 2030-05-25 | 2015-04-08 - 2015-04-08 |  | 1 | HÖGANÄS | SKÅNE LÄN | 7472
Rågåkra 643 | 556527-5020 | Bjäre Kraft Energi AB | 1 ägare | 100 | 8500 | 8500 | Ja | 8500 |  | 3200 | Vind | Landbaserad | HOG | SE4 | 2015-05-26 | 2030-05-25 | 2015-04-01 - 2015-04-01 |  | 1 | HÖGANÄS | SKÅNE LÄN | 7473
Privatperson | Privatperson | Privatperson | 1 ägare | 100 | 220 | 220 | Ja | 220 |  | 220 | Sol | Sol | HBG | SE4 | 2015-06-16 | 2030-06-15 | 2015-05-08 - 2015-05-08 |  | 1 | HELSINGBORG | SKÅNE LÄN | 7485
Privatperson | Privatperson | Privatperson | 1 ägare | 100 | 4 | 4 | Ja | 4 |  | 4 | Sol | Sol | SAH | SE3 | 2015-06-09 | 2030-06-08 | 2013-09-10 - 2013-09-10 |  | 1 | SALA | VÄSTMANLANDS LÄN | 7486
Privatperson | Privatperson | Privatperson | 1 ägare | 100 | 50 | 50 | Ja | 50 |  | 57 | Sol | Sol | JML | SE2 | 2015-08-11 | 2030-08-10 | 2015-06-01 - 2015-06-01 |  | 1 | ÖSTERSUND | JÄMTLANDS LÄN | 7490
Privatperson | Privatperson | Privatperson | 1 ägare | 100 | 6 | 6 | Ja | 6 |  | 7 | Sol | Sol | SAH | SE3 | 2015-05-27 | 2030-05-26 | 2014-08-15 - 2014-08-15 |  | 1 | SALA | VÄSTMANLANDS LÄN | 7492
Monsun Solar World | 556153-0014 | MONSUN AIR SYSTEM AKTIEBOLAG | 1 ägare | 100 | 10 | 10 | Ja | 10 |  | 16 | Sol | Sol | LED | SE3 | 2015-06-10 | 2030-06-09 | 2015-04-17 - 2015-04-17 |  | 1 | ALE | VÄSTRA GÖTALANDS LÄN | 7495
Privatperson | Privatperson | Privatperson | 1 ägare | 100 | 3 | 3 | Ja | 3 |  | 3 | Sol | Sol | HBY | SE3 | 2015-06-01 | 2030-05-31 | 2014-02-24 - 2014-02-24 |  | 1 | HEBY | VÄSTMANLANDS LÄN | 7498
Privatperson | Privatperson | Privatperson | 1 ägare | 100 | 68 | 68 | Ja | 68 |  | 71 | Sol | Sol | IKN | SE4 | 2015-06-02 | 2030-06-01 | 2015-05-19 - 2015-05-19 |  | 1 | LUND | SKÅNE LÄN | 7505
Hamngatan 32 | 773200-0463 | BRF HAMNG 32 | 1 ägare | 100 | 60 | 60 | Ja | 60 |  | 68 | Sol | Sol | IKN | SE3 | 2021-12-06 | 2035-12-31 | 2015-05-25 - 2015-05-25 |  | 1 | KARLSTAD | VÄRMLANDS LÄN | 7507
Privatperson | Privatperson | Privatperson | 1 ägare | 100 | 7 | 7 | Ja | 7 |  | 8 | Sol | Sol | SAH | SE3 | 2015-06-02 | 2030-06-01 | 2012-10-23 - 2012-10-23 |  | 1 | SALA | VÄSTMANLANDS LÄN | 7509
Privatperson | Privatperson | Privatperson | 1 ägare | 100 | 5 | 5 | Ja | 5 |  | 6 | Sol | Sol | GBN | SE3 | 2015-06-08 | 2030-06-07 | 2015-04-22 - 2015-04-22 |  | 1 | LEKEBERG | ÖREBRO LÄN | 7510
Privatperson | Privatperson | Privatperson | 1 ägare | 100 | 11 | 11 | Ja | 11 |  | 12 | Sol | Sol | KPN | SE4 | 2015-06-08 | 2030-06-07 | 2015-05-03 - 2015-05-03 |  | 1 | KLIPPAN | SKÅNE LÄN | 7511
Vallda Klasberg förskola | 212000-1256 | Kungsbacka kommun | 1 ägare | 100 | 35 | 35 | Ja | 35 |  | 35 | Sol | Sol | IKN | SE3 | 2015-06-23 | 2030-06-22 | 2015-05-01 - 2015-05-01 |  | 1 | KUNGSBACKA | HALLANDS LÄN | 7514
Tingbergsskolan hus A | 212000-1256 | Kungsbacka kommun | 1 ägare | 100 | 45 | 45 | Ja | 45 |  | 46 | Sol | Sol | IKN | SE3 | 2015-06-23 | 2030-06-22 | 2015-05-26 - 2015-05-26 |  | 1 | KUNGSBACKA | HALLANDS LÄN | 7515
Tingsbergsskolan hus E | 212000-1256 | Kungsbacka kommun | 1 ägare | 100 | 20 | 20 | Ja | 20 |  | 21 | Sol | Sol | IKN | SE3 | 2015-06-23 | 2030-06-22 | 2015-05-01 - 2015-05-01 |  | 1 | KUNGSBACKA | HALLANDS LÄN | 7516
Åsa Gårdskola hus C | 212000-1256 | Kungsbacka kommun | 1 ägare | 100 | 44 | 44 | Ja | 44 |  | 45 | Sol | Sol | IKN | SE3 | 2015-06-23 | 2030-06-22 | 2015-05-01 - 2015-05-01 |  | 1 | KUNGSBACKA | HALLANDS LÄN | 7517
Åsa Gårdskola hus A:2 | 212000-1256 | Kungsbacka kommun | 1 ägare | 100 | 63 | 63 | Ja | 63 |  | 63 | Sol | Sol | IKN | SE3 | 2015-06-23 | 2030-06-22 | 2015-05-26 - 2015-05-26 |  | 1 | KUNGSBACKA | HALLANDS LÄN | 7518
Åsa Gårdskola hus A:1 | 212000-1256 | Kungsbacka kommun | 1 ägare | 100 | 75 | 75 | Ja | 75 |  | 75 | Sol | Sol | IKN | SE3 | 2015-06-23 | 2030-06-22 | 2015-05-01 - 2015-05-01 |  | 1 | KUNGSBACKA | HALLANDS LÄN | 7519
Privatperson | Privatperson | Privatperson | 1 ägare | 100 | 13 | 13 | Ja | 13 |  | 13 | Sol | Sol | HOG | SE4 | 2015-06-08 | 2030-06-07 | 2015-04-07 - 2015-04-07 |  | 1 | HÖGANÄS | SKÅNE LÄN | 7520
Privatperson | Privatperson | Privatperson | 1 ägare | 100 | 15 | 15 | Ja | 15 |  | 17 | Sol | Sol | BLE | SE4 | 2015-08-24 | 2030-08-23 | 2015-01-16 - 2015-01-16 |  | 1 | KARLSKRONA | BLEKINGE LÄN | 7523
Privatperson | Privatperson | Privatperson | 1 ägare | 100 | 10 | 10 | Ja | 10 |  | 11 | Sol | Sol | HLJ | SE3 | 2015-08-18 | 2030-08-17 | 2015-05-22 - 2015-05-22 |  | 1 | HERRLJUNGA | VÄSTRA GÖTALANDS LÄN | 7528
Ågård | 556965-8866 | Eldsberga Vind AB | 1 ägare | 100 | 6300 | 6300 | Ja | 6300 |  | 2200 | Vind | Landbaserad | LHM | SE4 | 2015-08-04 | 2030-08-03 | 2015-07-14 - 2015-07-14 |  | 1 | HALMSTAD | HALLANDS LÄN | 7535
Tropicarium 214102082 | 556189-8205 | TROPICARIUM AKTIEBOLAG | 1 ägare | 100 | 37 | 37 | Ja | 37 |  | 46 | Sol | Sol | IKN | SE3 | 2015-06-10 | 2030-06-09 | 2015-03-01 - 2015-03-01 |  | 1 | NORRKÖPING | ÖSTERGÖTLANDS LÄN | 7550
Danmark-Säby solkraft | 556069-3441 | AGCONFAS AKTIEBOLAG | 1 ägare | 100 | 146 | 146 | Ja | 146 |  | 156 | Sol | Sol | IKN | SE3 | 2015-06-10 | 2030-06-09 | 2015-05-27 - 2015-05-27 |  | 1 | UPPSALA | UPPSALA LÄN | 7551
Värtaverket KVV8 | 556016-9095 | Stockholm Exergi AB | 1 ägare | 100 | 750000 | 750000 | Ja | 750000 |  | 130000 | Biobränsle / torv / fossilt | Kraftvärme | IKN | SE3 | 2016-03-01 | 2031-02-28 | 2016-03-01 - 2016-03-01 |  | 1 | STOCKHOLM | STOCKHOLMS LÄN | 7552
Special-Elektronik Solkraft | 556173-2883 | SPECIAL-ELEKTRONIK I KARLSTAD AKTIEBOLAG | 1 ägare | 100 | 35 | 35 | Ja | 35 |  | 34 | Sol | Sol | IKN | SE3 | 2015-06-25 | 2030-06-24 | 2015-02-19 - 2015-02-19 |  | 1 | KARLSTAD | VÄRMLANDS LÄN | 7558
Hammarbyv 24 hus 4 | 556476-7233 | AKTIEBOLAGET VÄSBYHEM | 1 ägare | 100 | 30 | 30 | Ja | 30 |  | 45 | Sol | Sol | IKN | SE3 | 2015-06-16 | 2030-06-15 | 2015-03-01 - 2015-03-01 |  | 1 | UPPLANDS VÄSBY | STOCKHOLMS LÄN | 7573
Privatperson | Privatperson | Privatperson | 1 ägare | 100 | 12 | 12 | Ja | 12 |  | 12 | Sol | Sol | TBG | SE4 | 2015-10-23 | 2030-10-22 | 2015-07-01 - 2015-07-01 |  | 1 | TRELLEBORG | SKÅNE LÄN | 7575
Privatperson | Privatperson | Privatperson | 1 ägare | 100 | 0 | 0 | Ja | 0 |  | 4 | Sol | Sol | NRL | SE3 | 2015-09-02 | 2030-09-01 | 2015-05-01 - 2015-05-01 |  | 1 | HALLSBERG | ÖREBRO LÄN | 7576
Privatperson | Privatperson | Privatperson | 1 ägare | 100 | 9 | 9 | Ja | 9 |  | 9 | Sol | Sol | SGS | SE3 | 2015-06-29 | 2030-06-28 | 2015-05-08 - 2015-05-08 |  | 1 | STRÄNGNÄS | SÖDERMANLANDS LÄN | 7578
R0025001 Hus G-1 | 556459-9156 | Akademiska Hus Aktiebolag | 1 ägare | 100 | 80 | 80 | Ja | 80 |  | 74 | Sol | Sol | IKN | SE3 | 2015-06-25 | 2030-06-24 | 2015-05-29 - 2015-05-29 |  | 1 | SKÖVDE | VÄSTRA GÖTALANDS LÄN | 7579
R0025001 Hus G-2 | 556459-9156 | Akademiska Hus Aktiebolag | 1 ägare | 100 | 80 | 80 | Ja | 80 |  | 74 | Sol | Sol | IKN | SE3 | 2015-06-25 | 2030-06-24 | 2015-05-29 - 2015-05-29 |  | 1 | SKÖVDE | VÄSTRA GÖTALANDS LÄN | 7580
O0007008 KC | 556459-9156 | Akademiska Hus Aktiebolag | 1 ägare | 100 | 14 | 14 | Ja | 14 |  | 15 | Sol | Sol | IKN | SE3 | 2015-06-25 | 2030-06-24 | 2015-06-01 - 2015-06-01 |  | 1 | GÖTEBORG | VÄSTRA GÖTALANDS LÄN | 7581
Sidensjö T36 | 556799-1806 | Sidensjö Vindkraft AB | 1 ägare | 100 | 8355 | 8355 | Ja | 8355 |  | 3000 | Vind | Landbaserad | IKN | SE2 | 2015-06-29 | 2030-06-28 | 2015-01-29 - 2015-01-29 |  | 1 | ÖRNSKÖLDSVIK | VÄSTERNORRLANDS LÄN | 7583
Privatperson | Privatperson | Privatperson | 1 ägare | 100 | 35 | 35 | Ja | 35 |  | 38 | Sol | Sol | ALL | SE2 | 2015-06-23 | 2030-06-22 | 2015-05-01 - 2015-05-01 |  | 1 | SOLLEFTEÅ | VÄSTERNORRLANDS LÄN | 7587
Bruksfors kraftstation G2 | 556016-2561 | Skellefteå Kraftaktiebolag | 1 ägare | 100 | 1600 | 1600 | Ja | 1600 |  | 250 | Vatten | Vatten | IKN | SE2 | 2015-06-11 | 2030-06-09 | 2015-06-10 - 2015-06-10 |  | 1 | ROBERTSFORS | VÄSTERBOTTENS LÄN | 7588
Ullevi | 556518-1624 | ULLEVI HÖNS & MASKIN AKTIEBOLAG | 1 ägare | 100 | 90 | 90 | Ja | 90 |  | 90 | Sol | Sol | IKN | SE3 | 2015-06-16 | 2030-06-15 | 2015-01-10 - 2015-01-10 |  | 1 | MJÖLBY | ÖSTERGÖTLANDS LÄN | 7600
Storgatan 42 Solproduktion El hus A | 556054-0345 | Telge Fastigheter AB | 1 ägare | 100 | 58 | 58 | Ja | 58 |  | 60 | Sol | Sol | IKN | SE3 | 2015-06-23 | 2030-06-22 | 2015-05-21 - 2015-05-21 |  | 1 | SÖDERTÄLJE | STOCKHOLMS LÄN | 7607
Privatperson | Privatperson | Privatperson | 1 ägare | 100 | 6 | 6 | Ja | 6 |  | 6 | Sol | Sol | VNB | SE3 | 2015-06-29 | 2030-06-28 | 2015-06-09 - 2015-06-09 |  | 1 | VANSBRO | DALARNAS LÄN | 7615
Trosalundsg 3 | 556526-7852 | HSB Sörmlandsbostäder AB | 1 ägare | 100 | 24 | 24 | Ja | 24 |  | 23 | Sol | Sol | VAG | SE3 | 2015-06-29 | 2030-06-28 | 2015-06-15 - 2015-06-15 |  | 1 | TROSA | SÖDERMANLANDS LÄN | 7625
Privatperson | Privatperson | Privatperson | 1 ägare | 100 | 25 | 25 | Ja | 25 |  | 25 | Sol | Sol | IKN | SE4 | 2015-06-23 | 2030-06-22 | 2015-06-12 - 2015-06-12 |  | 1 | TINGSRYD | KRONOBERGS LÄN | 7626
Trosalundsg 5 | 556526-7852 | HSB Sörmlandsbostäder AB | 1 ägare | 100 | 24 | 24 | Ja | 24 |  | 23 | Sol | Sol | VAG | SE3 | 2015-06-29 | 2030-06-28 | 2015-06-15 - 2015-06-15 |  | 1 | TROSA | SÖDERMANLANDS LÄN | 7627
Trosalundsg 7 | 556526-7852 | HSB Sörmlandsbostäder AB | 1 ägare | 100 | 24 | 24 | Ja | 24 |  | 23 | Sol | Sol | VAG | SE3 | 2015-06-23 | 2030-06-22 | 2015-06-15 - 2015-06-15 |  | 1 | TROSA | SÖDERMANLANDS LÄN | 7628
Landernäs | 556186-5659 | Landernäs Marmor AB | 1 ägare | 100 | 300 | 300 | Ja | 300 |  | 300 | Sol | Sol | LUN | SE4 | 2015-07-02 | 2030-07-01 | 2015-07-01 - 2015-07-01 |  | 1 | LUND | SKÅNE LÄN | 7634
734012530000001848 | 556064-6191 | AKTIEBOLAGET BOTKYRKABYGGEN | 1 ägare | 100 | 11 | 11 | Ja | 11 |  | 13 | Sol | Sol | IKN | SE3 | 2015-07-07 | 2030-07-06 | 2015-06-01 - 2015-06-01 |  | 1 | HUDDINGE | STOCKHOLMS LÄN | 7637
734012530000001855 | 556064-6191 | AKTIEBOLAGET BOTKYRKABYGGEN | 1 ägare | 100 | 11 | 11 | Ja | 11 |  | 13 | Sol | Sol | IKN | SE3 | 2015-07-07 | 2030-07-06 | 2015-06-01 - 2015-06-01 |  | 1 | HUDDINGE | STOCKHOLMS LÄN | 7638
Privatperson | Privatperson | Privatperson | 1 ägare | 100 | 0 | 0 | Ja | 0 |  | 47 | Sol | Sol | KOB | SE3 | 2015-06-30 | 2030-06-29 | 2015-06-23 - 2015-06-23 |  | 1 | LJUSNARSBERG | ÖREBRO LÄN | 7639
Privatperson | Privatperson | Privatperson | 1 ägare | 100 | 3 | 3 | Ja | 3 |  | 8 | Sol | Sol | SMN | SE3 | 2015-06-30 | 2030-06-29 | 2015-06-09 - 2015-06-09 |  | 1 | NÄSSJÖ | JÖNKÖPINGS LÄN | 7641
Byggnad Magasin 6 östra Frihamnen | 556008-1647 | Stockholms Hamn Aktiebolag | 1 ägare | 100 | 100 | 100 | Ja | 100 |  | 125 | Sol | Sol | IKN | SE3 | 2015-07-07 | 2030-07-06 | 2013-06-01 - 2013-06-01 |  | 1 | STOCKHOLM | STOCKHOLMS LÄN | 7642
Hamnmagasinet 1 Nynäshamns Hamn | 556008-1647 | Stockholms Hamn Aktiebolag | 1 ägare | 100 | 100 | 100 | Ja | 100 |  | 95 | Sol | Sol | IKN | SE3 | 2015-09-10 | 2030-09-09 | 2015-01-01 - 2015-01-01 |  | 1 | NYNÄSHAMN | STOCKHOLMS LÄN | 7643
Privatperson | Privatperson | Privatperson | 1 ägare | 4.4 | 25 | 1 | Ja | 1 |  | 1 | Sol | Sol | NHA | SE3 | 2021-06-14 | 2030-06-23 | 2020-09-23 - 2020-09-23 | Produktionsökning |  | GÖTEBORG | VÄSTRA GÖTALANDS LÄN | 7647
Privatperson | Privatperson | Privatperson | 1 ägare | 43.6 | 25 | 11 | Ja | 11 |  | 14 | Sol | Sol | NHA | SE3 | 2030-06-24 | 2034-10-01 | 2020-09-23 - 2020-09-23 | Produktionsökning |  | GÖTEBORG | VÄSTRA GÖTALANDS LÄN | 7647
Privatperson | Privatperson | Privatperson | 1 ägare | 52 | 25 | 13 | Ja | 13 |  | 17 | Sol | Sol | NHA | SE3 | 2034-10-02 | 2035-09-22 | 2020-09-23 - 2020-09-23 | Produktionsökning | 1 | GÖTEBORG | VÄSTRA GÖTALANDS LÄN | 7647
Privatperson | Privatperson | Privatperson | 1 ägare | 100 | 6 | 6 | Ja | 6 |  | 6 | Sol | Sol | HMH | SE3 | 2015-07-09 | 2030-07-08 | 2015-05-15 - 2015-05-15 |  | 1 | HEDEMORA | DALARNAS LÄN | 7650
734012530000001114 | 556595-7171 | ETC Elproduktion i Katrineholm AB | 1 ägare | 100 | 3 | 3 | Ja | 3 |  | 4 | Sol | Sol | IKN | SE4 | 2015-06-29 | 2030-06-28 | 2015-04-19 - 2015-04-19 |  | 1 | TOMELILLA | SKÅNE LÄN | 7653
Privatperson | Privatperson | Privatperson | 1 ägare | 100 | 6 | 6 | Ja | 6 |  | 7 | Sol | Sol | IKN | SE3 | 2015-06-22 | 2030-06-21 | 2014-05-28 - 2014-05-28 |  | 1 | VAGGERYD | JÖNKÖPINGS LÄN | 7658
Carl F | 556039-0402 | Carl F AB | 1 ägare | 100 | 125 | 125 | Ja | 125 |  | 43 | Vind | Landbaserad | IKN | SE4 | 2015-07-06 | 2030-07-05 | 2014-01-28 - 2014-01-28 |  | 1 | MALMÖ | SKÅNE LÄN | 7669
Solcellsanläggning Amerikaskjulet | 556008-2553 | GÖTEBORGS HAMN AKTIEBOLAG | 1 ägare | 100 | 55 | 55 | Ja | 55 |  | 46 | Sol | Sol | IKN | SE3 | 2015-07-01 | 2030-06-30 | 2015-06-04 - 2015-06-04 |  | 1 | GÖTEBORG | VÄSTRA GÖTALANDS LÄN | 7678
Privatperson | Privatperson | Privatperson | 1 ägare | 100 | 18 | 18 | Ja | 18 |  | 18 | Sol | Sol | IKN | SE3 | 2015-06-29 | 2030-06-28 | 2015-03-03 - 2015-03-03 |  | 1 | TJÖRN | VÄSTRA GÖTALANDS LÄN | 7685
Sidensjö T37 | 556799-1806 | Sidensjö Vindkraft AB | 1 ägare | 100 | 8355 | 8355 | Ja | 8355 |  | 3000 | Vind | Landbaserad | IKN | SE2 | 2015-06-29 | 2030-06-28 | 2015-01-29 - 2015-01-29 |  | 1 | ÖRNSKÖLDSVIK | VÄSTERNORRLANDS LÄN | 7690
Sidensjö T38 | 556799-1806 | Sidensjö Vindkraft AB | 1 ägare | 100 | 8355 | 8355 | Ja | 8355 |  | 3000 | Vind | Landbaserad | IKN | SE2 | 2015-06-29 | 2030-06-28 | 2015-01-29 - 2015-01-29 |  | 1 | ÖRNSKÖLDSVIK | VÄSTERNORRLANDS LÄN | 7691
Sidensjö T39 | 556799-1806 | Sidensjö Vindkraft AB | 1 ägare | 100 | 8355 | 8355 | Ja | 8355 |  | 3000 | Vind | Landbaserad | IKN | SE2 | 2015-06-29 | 2030-06-28 | 2015-01-29 - 2015-01-29 |  | 1 | ÖRNSKÖLDSVIK | VÄSTERNORRLANDS LÄN | 7692
Sidensjö T40 | 556799-1806 | Sidensjö Vindkraft AB | 1 ägare | 100 | 8355 | 8355 | Ja | 8355 |  | 3000 | Vind | Landbaserad | IKN | SE2 | 2015-06-29 | 2030-06-28 | 2015-01-29 - 2015-01-29 |  | 1 | ÖRNSKÖLDSVIK | VÄSTERNORRLANDS LÄN | 7693
Sidensjö T41 | 556799-1806 | Sidensjö Vindkraft AB | 1 ägare | 100 | 8355 | 8355 | Ja | 8355 |  | 3000 | Vind | Landbaserad | IKN | SE2 | 2015-06-29 | 2030-06-28 | 2015-01-29 - 2015-01-29 |  | 1 | ÖRNSKÖLDSVIK | VÄSTERNORRLANDS LÄN | 7694
Sidensjö T42 | 556799-1806 | Sidensjö Vindkraft AB | 1 ägare | 100 | 8355 | 8355 | Ja | 8355 |  | 3000 | Vind | Landbaserad | IKN | SE2 | 2015-06-29 | 2030-06-28 | 2015-01-29 - 2015-01-29 |  | 1 | ÖRNSKÖLDSVIK | VÄSTERNORRLANDS LÄN | 7695
Sidensjö T43 | 556799-1806 | Sidensjö Vindkraft AB | 1 ägare | 100 | 8355 | 8355 | Ja | 8355 |  | 3000 | Vind | Landbaserad | IKN | SE2 | 2015-06-29 | 2030-06-28 | 2015-01-29 - 2015-01-29 |  | 1 | ÖRNSKÖLDSVIK | VÄSTERNORRLANDS LÄN | 7696
Sidensjö T44 | 556799-1806 | Sidensjö Vindkraft AB | 1 ägare | 100 | 8355 | 8355 | Ja | 8355 |  | 3000 | Vind | Landbaserad | IKN | SE2 | 2015-06-29 | 2030-06-28 | 2015-01-29 - 2015-01-29 |  | 1 | ÖRNSKÖLDSVIK | VÄSTERNORRLANDS LÄN | 7697
Sidensjö T45 | 556799-1806 | Sidensjö Vindkraft AB | 1 ägare | 100 | 8355 | 8355 | Ja | 8355 |  | 3000 | Vind | Landbaserad | IKN | SE2 | 2015-06-29 | 2030-06-28 | 2015-01-29 - 2015-01-29 |  | 1 | ÖRNSKÖLDSVIK | VÄSTERNORRLANDS LÄN | 7698
Sidensjö T46 | 556799-1806 | Sidensjö Vindkraft AB | 1 ägare | 100 | 8355 | 8355 | Ja | 8355 |  | 3000 | Vind | Landbaserad | IKN | SE2 | 2015-06-29 | 2030-06-28 | 2015-01-29 - 2015-01-29 |  | 1 | ÖRNSKÖLDSVIK | VÄSTERNORRLANDS LÄN | 7699
Sidensjö T47 | 556799-1806 | Sidensjö Vindkraft AB | 1 ägare | 100 | 8355 | 8355 | Ja | 8355 |  | 3000 | Vind | Landbaserad | IKN | SE2 | 2015-06-29 | 2030-06-28 | 2015-01-29 - 2015-01-29 |  | 1 | ÖRNSKÖLDSVIK | VÄSTERNORRLANDS LÄN | 7700
Sidensjö T48 | 556799-1806 | Sidensjö Vindkraft AB | 1 ägare | 100 | 8355 | 8355 | Ja | 8355 |  | 3000 | Vind | Landbaserad | IKN | SE2 | 2015-06-29 | 2030-06-28 | 2015-01-29 - 2015-01-29 |  | 1 | ÖRNSKÖLDSVIK | VÄSTERNORRLANDS LÄN | 7701
Privatperson | Privatperson | Privatperson | 1 ägare | 100 | 35 | 35 | Ja | 35 |  | 36 | Sol | Sol | FBN | SE3 | 2015-06-29 | 2030-06-28 | 2015-06-01 - 2015-06-01 |  | 1 | FALKÖPING | VÄSTRA GÖTALANDS LÄN | 7703
Sidensjö T49 | 556799-1806 | Sidensjö Vindkraft AB | 1 ägare | 100 | 8355 | 8355 | Ja | 8355 |  | 3000 | Vind | Landbaserad | IKN | SE2 | 2015-06-29 | 2030-06-28 | 2015-01-29 - 2015-01-29 |  | 1 | ÖRNSKÖLDSVIK | VÄSTERNORRLANDS LÄN | 7705
Sidensjö T50 | 556799-1806 | Sidensjö Vindkraft AB | 1 ägare | 100 | 8355 | 8355 | Ja | 8355 |  | 3000 | Vind | Landbaserad | IKN | SE2 | 2015-06-29 | 2030-06-28 | 2015-01-29 - 2015-01-29 |  | 1 | ÖRNSKÖLDSVIK | VÄSTERNORRLANDS LÄN | 7706
Sidensjö T51 | 556799-1806 | Sidensjö Vindkraft AB | 1 ägare | 100 | 8355 | 8355 | Ja | 8355 |  | 3000 | Vind | Landbaserad | IKN | SE2 | 2015-06-29 | 2030-06-28 | 2015-01-29 - 2015-01-29 |  | 1 | ÖRNSKÖLDSVIK | VÄSTERNORRLANDS LÄN | 7707
Sidensjö T52 | 556799-1806 | Sidensjö Vindkraft AB | 1 ägare | 100 | 8355 | 8355 | Ja | 8355 |  | 3000 | Vind | Landbaserad | IKN | SE2 | 2015-06-29 | 2030-06-28 | 2015-01-29 - 2015-01-29 |  | 1 | ÖRNSKÖLDSVIK | VÄSTERNORRLANDS LÄN | 7709
Privatperson | Privatperson | Privatperson | 1 ägare | 100 | 15 | 15 | Ja | 15 |  | 14 | Sol | Sol | SMS | SE4 | 2015-08-12 | 2030-08-11 | 2014-06-10 - 2014-06-10 |  | 1 | MARKARYD | KRONOBERGS LÄN | 7721
Guldfisken 10 | 556607-7771 | Willhem Linköping AB | 1 ägare | 100 | 154 | 154 | Ja | 154 |  | 155 | Sol | Sol | IKN | SE3 | 2015-07-02 | 2030-07-01 | 2015-06-29 - 2015-06-29 |  | 1 | LINKÖPING | ÖSTERGÖTLANDS LÄN | 7728
Mörmon 33:1 | 916831-5134 | KOMMANDITBOLAGET TÄPPAN 3 + 4 | 1 ägare | 100 | 40 | 40 | Ja | 40 |  | 40 | Sol | Sol | IKN | SE3 | 2015-07-02 | 2030-07-01 | 2015-06-12 - 2015-06-12 |  | 1 | HAMMARÖ | VÄRMLANDS LÄN | 7729
Folkvisan 3A | 559152-8822 | Trianon Mozart Fastighets AB II | 1 ägare | 100 | 29 | 29 | Ja | 29 |  | 30 | Sol | Sol | IKN | SE4 | 2015-07-02 | 2030-07-01 | 2015-06-17 - 2015-06-17 |  | 1 | MALMÖ | SKÅNE LÄN | 7730
Folkvisan 3B | 559152-8822 | Trianon Mozart Fastighets AB II | 1 ägare | 100 | 29 | 29 | Ja | 29 |  | 30 | Sol | Sol | IKN | SE4 | 2015-07-02 | 2030-07-01 | 2015-06-17 - 2015-06-17 |  | 1 | MALMÖ | SKÅNE LÄN | 7731
Folkvisan 3C | 559152-8822 | Trianon Mozart Fastighets AB II | 1 ägare | 100 | 14 | 14 | Ja | 14 |  | 15 | Sol | Sol | IKN | SE4 | 2015-07-02 | 2030-07-01 | 2015-06-17 - 2015-06-17 |  | 1 | MALMÖ | SKÅNE LÄN | 7732
Privatperson | Privatperson | Privatperson | 1 ägare | 100 | 7 | 7 | Ja | 7 |  | 7 | Sol | Sol | BRS | SE3 | 2015-07-09 | 2030-07-08 | 2015-05-28 - 2015-05-28 |  | 3 | BORÅS | VÄSTRA GÖTALANDS LÄN | 7733
Privatperson | Privatperson | Privatperson | 1 ägare | 100 | 35 | 35 | Ja | 35 |  | 30 | Sol | Sol | IKN | SE4 | 2015-12-15 | 2030-12-14 | 2015-06-18 - 2015-06-18 |  | 1 | VELLINGE | SKÅNE LÄN | 7739
Privatperson | Privatperson | Privatperson | 1 ägare | 100 | 0 | 0 | Ja | 0 |  | 9 | Sol | Sol | DAD | SE3 | 2015-07-06 | 2030-07-05 | 2015-06-25 - 2015-06-25 |  | 1 | UDDEVALLA | VÄSTRA GÖTALANDS LÄN | 7740
NK2 Pengfors | 556810-1520 | Vattenfall Vattenkraft AB | 1 ägare | 1.94 | 244652 | 4746 | Ja | 4746 |  | 1164 | Vatten | Vatten | UMN | SE2 | 2015-09-07 | 2030-09-06 | 1954-06-01 - 1954-06-01 | Produktionsökning | 3 | VÄNNÄS | VÄSTERBOTTENS LÄN | 7741
734012530000003958 | 556595-7171 | ETC Elproduktion i Katrineholm AB | 1 ägare | 100 | 9 | 9 | Ja | 9 |  | 10 | Sol | Sol | IKN | SE4 | 2015-07-03 | 2030-07-02 | 2015-06-25 - 2015-06-25 |  | 1 | VELLINGE | SKÅNE LÄN | 7745
KB Mejeriet | 916768-7459 | FASTIGHETEN MEJERIET KOMMANDITBOLAG | 1 ägare | 100 | 30 | 30 | Ja | 30 |  | 27 | Sol | Sol | LUN | SE4 | 2015-08-11 | 2030-08-10 | 2015-05-25 - 2015-05-25 |  | 1 | LOMMA | SKÅNE LÄN | 7751
Privatperson | Privatperson | Privatperson | 1 ägare | 100 | 9 | 9 | Ja | 9 |  | 10 | Sol | Sol | SDV | SE3 | 2015-08-20 | 2030-08-19 | 2012-05-10 - 2012-05-10 |  | 1 | SANDVIKEN | GÄVLEBORGS LÄN | 7752
Geocentrum | 556459-9156 | Akademiska Hus Aktiebolag | 1 ägare | 100 | 38 | 38 | Ja | 38 |  | 44 | Sol | Sol | IKN | SE3 | 2015-08-25 | 2030-08-24 | 2015-06-25 - 2015-06-25 |  | 3 | UPPSALA | UPPSALA LÄN | 7757
Byggnad Magasin 6 västra Frihamnen | 556008-1647 | Stockholms Hamn Aktiebolag | 1 ägare | 100 | 82 | 82 | Ja | 82 |  | 100 | Sol | Sol | IKN | SE3 | 2015-07-07 | 2030-07-06 | 2013-06-01 - 2013-06-01 |  | 1 | STOCKHOLM | STOCKHOLMS LÄN | 7758
Privatperson | Privatperson | Privatperson | 1 ägare | 100 | 7 | 7 | Ja | 7 |  | 7 | Sol | Sol | PTE | SE3 | 2015-07-07 | 2030-07-06 | 2015-05-08 - 2015-05-08 |  | 1 | PARTILLE | VÄSTRA GÖTALANDS LÄN | 7760
Hog Vind 1 | 556760-5919 | Egby Vindkraftverk AB | 1 ägare | 100 | 6000 | 6000 | Ja | 6000 |  | 2000 | Vind | Landbaserad | SGD | SE3 | 2015-07-13 | 2030-07-12 | 2015-06-24 - 2015-06-24 |  | 1 | STENUNGSUND | VÄSTRA GÖTALANDS LÄN | 7764
Privatperson | Privatperson | Privatperson | 1 ägare | 100 | 15 | 15 | Ja | 15 |  | 12 | Sol | Sol | GTL | SE3 | 2015-10-13 | 2030-10-12 | 2015-07-03 - 2015-07-03 |  | 1 | GOTLAND | GOTLANDS LÄN | 7775
Hammarbyv. 28 hus 5 solcellsanläggn | 556476-7233 | AKTIEBOLAGET VÄSBYHEM | 1 ägare | 100 | 15 | 15 | Ja | 15 |  | 21 | Sol | Sol | IKN | SE3 | 2015-07-21 | 2030-07-20 | 2015-06-01 - 2015-06-01 |  | 1 | UPPLANDS VÄSBY | STOCKHOLMS LÄN | 7779
Hammarbyv. 20 hus 3 solcellsanläggn | 556476-7233 | AKTIEBOLAGET VÄSBYHEM | 1 ägare | 100 | 30 | 30 | Ja | 30 |  | 40 | Sol | Sol | IKN | SE3 | 2015-07-21 | 2030-07-20 | 2015-06-01 - 2015-06-01 |  | 1 | UPPLANDS VÄSBY | STOCKHOLMS LÄN | 7780
Privatperson | Privatperson | Privatperson | 1 ägare | 100 | 11 | 11 | Ja | 11 |  | 12 | Sol | Sol | IKN | SE4 | 2015-07-20 | 2030-07-19 | 2015-06-22 - 2015-06-22 |  | 1 | BORGHOLM | KALMAR LÄN | 7789
734012530000003767 | 556220-6721 | Joby Hova Aktiebolag | 1 ägare | 100 | 41 | 41 | Ja | 41 |  | 46 | Sol | Sol | IKN | SE3 | 2015-07-20 | 2030-07-19 | 2015-06-25 - 2015-06-25 |  | 1 | GULLSPÅNG | VÄSTRA GÖTALANDS LÄN | 7792
Privatperson | Privatperson | Privatperson | 1 ägare | 100 | 25 | 25 | Ja | 25 |  | 32 | Sol | Sol | ORT | SE3 | 2015-07-23 | 2030-07-22 | 2015-03-28 - 2015-03-28 |  | 1 | ORUST | VÄSTRA GÖTALANDS LÄN | 7794
Privatperson | Privatperson | Privatperson | 1 ägare | 100 | 25 | 25 | Ja | 25 |  | 32 | Sol | Sol | ORT | SE3 | 2015-07-30 | 2030-07-29 | 2015-03-28 - 2015-03-28 |  | 1 | ORUST | VÄSTRA GÖTALANDS LÄN | 7796
Mjölby Kraftvärmeverk | 556093-1593 | MJÖLBY- SVARTÅDALEN ENERGI AB | 1 ägare | 100 | 45000 | 45000 | Ja | 45000 |  | 10800 | Biobränsle / torv / fossilt | Kraftvärme | MBY | SE3 | 2015-12-07 | 2030-12-06 | 2015-12-04 - 2015-12-04 |  | 1 | MJÖLBY | ÖSTERGÖTLANDS LÄN | 7803
Privatperson | Privatperson | Privatperson | 1 ägare | 100 | 5 | 5 | Ja | 5 |  | 5 | Sol | Sol | GBG | SE3 | 2015-08-13 | 2030-08-12 | 2015-06-10 - 2015-06-10 |  | 1 | GÖTEBORG | VÄSTRA GÖTALANDS LÄN | 7804
Privatperson | Privatperson | Privatperson | 1 ägare | 100 | 15 | 15 | Ja | 15 |  | 16 | Sol | Sol | SGS | SE3 | 2015-08-10 | 2030-08-09 | 2015-07-21 - 2015-07-21 |  | 1 | STRÄNGNÄS | SÖDERMANLANDS LÄN | 7812
Privatperson | Privatperson | Privatperson | 1 ägare | 100 | 17 | 17 | Ja | 17 |  | 17 | Sol | Sol | SMS | SE4 | 2015-08-10 | 2030-08-09 | 2015-04-14 - 2015-04-14 |  | 1 | LJUNGBY | KRONOBERGS LÄN | 7814
Privatperson | Privatperson | Privatperson | 1 ägare | 100 | 8 | 8 | Ja | 8 |  | 8 | Sol | Sol | FLE | SE3 | 2015-08-17 | 2030-08-16 | 2015-06-01 - 2015-06-01 |  | 2 | FLEN | SÖDERMANLANDS LÄN | 7824
Privatperson | Privatperson | Privatperson | 1 ägare | 100 | 20 | 20 | Ja | 20 |  | 17 | Sol | Sol | SKL | SE4 | 2015-08-17 | 2030-08-16 | 2014-12-18 - 2014-12-18 |  | 1 | YSTAD | SKÅNE LÄN | 7825
Privatperson | Privatperson | Privatperson | 1 ägare | 100 | 10 | 10 | Ja | 10 |  | 7 | Sol | Sol | SDV | SE3 | 2015-08-10 | 2030-08-09 | 2015-07-13 - 2015-07-13 |  | 1 | SANDVIKEN | GÄVLEBORGS LÄN | 7831
Privatperson | Privatperson | Privatperson | 1 ägare | 100 | 27 | 27 | Ja | 27 |  | 30 | Sol | Sol | IKN | SE3 | 2015-08-17 | 2030-08-16 | 2015-07-07 - 2015-07-07 |  | 1 | JÖNKÖPING | JÖNKÖPINGS LÄN | 7843
Privatperson | Privatperson | Privatperson | 1 ägare | 100 | 12 | 12 | Ja | 12 |  | 13 | Sol | Sol | SYM | SE3 | 2015-08-10 | 2030-08-09 | 2015-06-02 - 2015-06-02 |  | 1 | STRÄNGNÄS | SÖDERMANLANDS LÄN | 7857
Privatperson | Privatperson | Privatperson | 3 ägare | 100 | 101 | 101 | Ja | 101 |  | 100 | Sol | Sol | KHB | SE3 | 2015-09-04 | 2030-09-03 | 2015-07-08 - 2015-07-08 |  | 10 | KATRINEHOLM | SÖDERMANLANDS LÄN | 7858
Privatperson | Privatperson | Privatperson | 1 ägare | 100 | 10 | 10 | Ja | 10 |  | 11 | Sol | Sol | SHD | SE3 | 2015-08-18 | 2030-08-17 | 2015-06-18 - 2015-06-18 |  | 1 | BOLLEBYGD | VÄSTRA GÖTALANDS LÄN | 7873
Privatperson | Privatperson | Privatperson | 1 ägare | 100 | 3 | 3 | Ja | 3 |  | 3 | Sol | Sol | OLD | SE4 | 2015-08-18 | 2030-08-17 | 2015-07-22 - 2015-07-22 |  | 1 | MÖRBYLÅNGA | KALMAR LÄN | 7876
Privatperson | Privatperson | Privatperson | 1 ägare | 100 | 30 | 30 | Ja | 30 |  | 35 | Sol | Sol | VAN | SE3 | 2015-08-18 | 2030-08-17 | 2015-01-20 - 2015-01-20 |  | 1 | SAKNAS | SAKNAS | 7879
Solceller Kärrabadet | 212000-1355 | Göteborgs Kommun | 1 ägare | 100 | 53 | 53 | Ja | 53 |  | 56 | Sol | Sol | GBG | SE3 | 2015-11-30 | 2030-11-29 | 2015-01-10 - 2015-01-10 |  | 1 | GÖTEBORG | VÄSTRA GÖTALANDS LÄN | 7880
Sidensjö T1 | 556799-1806 | Sidensjö Vindkraft AB | 1 ägare | 100 | 8355 | 8355 | Ja | 8355 |  | 3000 | Vind | Landbaserad | IKN | SE2 | 2015-08-17 | 2030-08-16 | 2015-06-12 - 2015-06-12 |  | 1 | ÖRNSKÖLDSVIK | VÄSTERNORRLANDS LÄN | 7887
Sidensjö T2 | 556799-1806 | Sidensjö Vindkraft AB | 1 ägare | 100 | 8355 | 8355 | Ja | 8355 |  | 3000 | Vind | Landbaserad | IKN | SE2 | 2015-08-17 | 2030-08-16 | 2015-06-12 - 2015-06-12 |  | 1 | ÖRNSKÖLDSVIK | VÄSTERNORRLANDS LÄN | 7888
Sidensjö T3 | 556799-1806 | Sidensjö Vindkraft AB | 1 ägare | 100 | 8355 | 8355 | Ja | 8355 |  | 3000 | Vind | Landbaserad | IKN | SE2 | 2015-08-17 | 2030-08-16 | 2015-06-12 - 2015-06-12 |  | 1 | ÖRNSKÖLDSVIK | VÄSTERNORRLANDS LÄN | 7889
Sidensjö T4 | 556799-1806 | Sidensjö Vindkraft AB | 1 ägare | 100 | 8355 | 8355 | Ja | 8355 |  | 3000 | Vind | Landbaserad | IKN | SE2 | 2015-08-17 | 2030-08-16 | 2015-06-12 - 2015-06-12 |  | 1 | ÖRNSKÖLDSVIK | VÄSTERNORRLANDS LÄN | 7891
Sidensjö T5 | 556799-1806 | Sidensjö Vindkraft AB | 1 ägare | 100 | 8355 | 8355 | Ja | 8355 |  | 3000 | Vind | Landbaserad | IKN | SE2 | 2015-08-17 | 2030-08-16 | 2015-06-12 - 2015-06-12 |  | 1 | ÖRNSKÖLDSVIK | VÄSTERNORRLANDS LÄN | 7892
Sidensjö T6 | 556799-1806 | Sidensjö Vindkraft AB | 1 ägare | 100 | 8355 | 8355 | Ja | 8355 |  | 3000 | Vind | Landbaserad | IKN | SE2 | 2015-08-17 | 2030-08-16 | 2015-06-12 - 2015-06-12 |  | 1 | ÖRNSKÖLDSVIK | VÄSTERNORRLANDS LÄN | 7893
Sidensjö T7 | 556799-1806 | Sidensjö Vindkraft AB | 1 ägare | 100 | 8355 | 8355 | Ja | 8355 |  | 3000 | Vind | Landbaserad | IKN | SE2 | 2015-08-17 | 2030-08-16 | 2015-06-12 - 2015-06-12 |  | 1 | ÖRNSKÖLDSVIK | VÄSTERNORRLANDS LÄN | 7894
Sidensjö T8 | 556799-1806 | Sidensjö Vindkraft AB | 1 ägare | 100 | 8355 | 8355 | Ja | 8355 |  | 3000 | Vind | Landbaserad | IKN | SE2 | 2015-08-17 | 2030-08-16 | 2015-06-12 - 2015-06-12 |  | 1 | ÖRNSKÖLDSVIK | VÄSTERNORRLANDS LÄN | 7895
Sidensjö T9 | 556799-1806 | Sidensjö Vindkraft AB | 1 ägare | 100 | 8355 | 8355 | Ja | 8355 |  | 3000 | Vind | Landbaserad | IKN | SE2 | 2015-08-13 | 2030-08-12 | 2015-06-12 - 2015-06-12 |  | 1 | ÖRNSKÖLDSVIK | VÄSTERNORRLANDS LÄN | 7896
Sidensjö T10 | 556799-1806 | Sidensjö Vindkraft AB | 1 ägare | 100 | 8355 | 8355 | Ja | 8355 |  | 3000 | Vind | Landbaserad | IKN | SE2 | 2015-08-13 | 2030-08-12 | 2015-06-12 - 2015-06-12 |  | 1 | ÖRNSKÖLDSVIK | VÄSTERNORRLANDS LÄN | 7897
Sidensjö T11 | 556799-1806 | Sidensjö Vindkraft AB | 1 ägare | 100 | 8355 | 8355 | Ja | 8355 |  | 3000 | Vind | Landbaserad | IKN | SE2 | 2015-08-13 | 2030-08-12 | 2015-06-12 - 2015-06-12 |  | 1 | ÖRNSKÖLDSVIK | VÄSTERNORRLANDS LÄN | 7898
Sidensjö T12 | 556799-1806 | Sidensjö Vindkraft AB | 1 ägare | 100 | 8355 | 8355 | Ja | 8355 |  | 3000 | Vind | Landbaserad | IKN | SE2 | 2015-08-13 | 2030-08-12 | 2015-06-12 - 2015-06-12 |  | 1 | ÖRNSKÖLDSVIK | VÄSTERNORRLANDS LÄN | 7899
Sidensjö T13 | 556799-1806 | Sidensjö Vindkraft AB | 1 ägare | 100 | 8355 | 8355 | Ja | 8355 |  | 3000 | Vind | Landbaserad | IKN | SE2 | 2015-08-13 | 2030-08-12 | 2015-06-12 - 2015-06-12 |  | 1 | ÖRNSKÖLDSVIK | VÄSTERNORRLANDS LÄN | 7900
Sidensjö T14 | 556799-1806 | Sidensjö Vindkraft AB | 1 ägare | 100 | 8355 | 8355 | Ja | 8355 |  | 3000 | Vind | Landbaserad | IKN | SE2 | 2015-08-13 | 2030-08-12 | 2015-06-12 - 2015-06-12 |  | 1 | ÖRNSKÖLDSVIK | VÄSTERNORRLANDS LÄN | 7901
Sidensjö T15 | 556799-1806 | Sidensjö Vindkraft AB | 1 ägare | 100 | 8355 | 8355 | Ja | 8355 |  | 3000 | Vind | Landbaserad | IKN | SE2 | 2015-08-13 | 2030-08-12 | 2015-06-12 - 2015-06-12 |  | 1 | ÖRNSKÖLDSVIK | VÄSTERNORRLANDS LÄN | 7902
Sidensjö T16 | 556799-1806 | Sidensjö Vindkraft AB | 1 ägare | 100 | 8355 | 8355 | Ja | 8355 |  | 3000 | Vind | Landbaserad | IKN | SE2 | 2015-08-17 | 2030-08-16 | 2015-06-12 - 2015-06-12 |  | 1 | ÖRNSKÖLDSVIK | VÄSTERNORRLANDS LÄN | 7903
Sidensjö T17 | 556799-1806 | Sidensjö Vindkraft AB | 1 ägare | 100 | 8355 | 8355 | Ja | 8355 |  | 3000 | Vind | Landbaserad | IKN | SE2 | 2015-08-17 | 2030-08-16 | 2015-06-12 - 2015-06-12 |  | 1 | ÖRNSKÖLDSVIK | VÄSTERNORRLANDS LÄN | 7904
Sidensjö T18 | 556799-1806 | Sidensjö Vindkraft AB | 1 ägare | 100 | 8355 | 8355 | Ja | 8355 |  | 3000 | Vind | Landbaserad | IKN | SE2 | 2015-08-17 | 2030-08-16 | 2015-06-12 - 2015-06-12 |  | 1 | ÖRNSKÖLDSVIK | VÄSTERNORRLANDS LÄN | 7905
Sidensjö T19 | 556799-1806 | Sidensjö Vindkraft AB | 1 ägare | 100 | 8355 | 8355 | Ja | 8355 |  | 3000 | Vind | Landbaserad | IKN | SE2 | 2015-08-17 | 2030-08-16 | 2015-06-12 - 2015-06-12 |  | 1 | ÖRNSKÖLDSVIK | VÄSTERNORRLANDS LÄN | 7906
Sidensjö T20 | 556799-1806 | Sidensjö Vindkraft AB | 1 ägare | 100 | 8355 | 8355 | Ja | 8355 |  | 3000 | Vind | Landbaserad | IKN | SE2 | 2015-08-17 | 2030-08-16 | 2015-06-12 - 2015-06-12 |  | 1 | ÖRNSKÖLDSVIK | VÄSTERNORRLANDS LÄN | 7907
Sidensjö T21 | 556799-1806 | Sidensjö Vindkraft AB | 1 ägare | 100 | 8355 | 8355 | Ja | 8355 |  | 3000 | Vind | Landbaserad | IKN | SE2 | 2015-08-17 | 2030-08-16 | 2015-06-12 - 2015-06-12 |  | 1 | ÖRNSKÖLDSVIK | VÄSTERNORRLANDS LÄN | 7908
Sidensjö T22 | 556799-1806 | Sidensjö Vindkraft AB | 1 ägare | 100 | 8355 | 8355 | Ja | 8355 |  | 3000 | Vind | Landbaserad | IKN | SE2 | 2015-08-17 | 2030-08-16 | 2015-06-12 - 2015-06-12 |  | 1 | ÖRNSKÖLDSVIK | VÄSTERNORRLANDS LÄN | 7909
Sidensjö T23 | 556799-1806 | Sidensjö Vindkraft AB | 1 ägare | 100 | 8355 | 8355 | Ja | 8355 |  | 3000 | Vind | Landbaserad | IKN | SE2 | 2015-08-17 | 2030-08-16 | 2015-06-12 - 2015-06-12 |  | 1 | ÖRNSKÖLDSVIK | VÄSTERNORRLANDS LÄN | 7910
Sidensjö T24 | 556799-1806 | Sidensjö Vindkraft AB | 1 ägare | 100 | 8355 | 8355 | Ja | 8355 |  | 3000 | Vind | Landbaserad | IKN | SE2 | 2015-08-17 | 2030-08-16 | 2015-06-12 - 2015-06-12 |  | 1 | ÖRNSKÖLDSVIK | VÄSTERNORRLANDS LÄN | 7911
Sidensjö T25 | 556799-1806 | Sidensjö Vindkraft AB | 1 ägare | 100 | 8355 | 8355 | Ja | 8355 |  | 3000 | Vind | Landbaserad | IKN | SE2 | 2015-08-17 | 2030-08-16 | 2015-06-12 - 2015-06-12 |  | 1 | ÖRNSKÖLDSVIK | VÄSTERNORRLANDS LÄN | 7912
Sidensjö T26 | 556799-1806 | Sidensjö Vindkraft AB | 1 ägare | 100 | 8355 | 8355 | Ja | 8355 |  | 3000 | Vind | Landbaserad | IKN | SE2 | 2015-08-17 | 2030-08-16 | 2015-06-12 - 2015-06-12 |  | 1 | ÖRNSKÖLDSVIK | VÄSTERNORRLANDS LÄN | 7913
Sidensjö T27 | 556799-1806 | Sidensjö Vindkraft AB | 1 ägare | 100 | 8355 | 8355 | Ja | 8355 |  | 3000 | Vind | Landbaserad | IKN | SE2 | 2015-08-17 | 2030-08-16 | 2015-06-12 - 2015-06-12 |  | 1 | ÖRNSKÖLDSVIK | VÄSTERNORRLANDS LÄN | 7914
Sidensjö T31 | 556799-1806 | Sidensjö Vindkraft AB | 1 ägare | 100 | 8355 | 8355 | Ja | 8355 |  | 3000 | Vind | Landbaserad | IKN | SE2 | 2015-08-17 | 2030-08-16 | 2015-06-12 - 2015-06-12 |  | 1 | ÖRNSKÖLDSVIK | VÄSTERNORRLANDS LÄN | 7915
Sidensjö T33 | 556799-1806 | Sidensjö Vindkraft AB | 1 ägare | 100 | 8355 | 8355 | Ja | 8355 |  | 3000 | Vind | Landbaserad | IKN | SE2 | 2015-08-17 | 2030-08-16 | 2015-06-12 - 2015-06-12 |  | 1 | ÖRNSKÖLDSVIK | VÄSTERNORRLANDS LÄN | 7916
Sidensjö T34 | 556799-1806 | Sidensjö Vindkraft AB | 1 ägare | 100 | 8355 | 8355 | Ja | 8355 |  | 3000 | Vind | Landbaserad | IKN | SE2 | 2015-08-17 | 2030-08-16 | 2015-06-12 - 2015-06-12 |  | 1 | ÖRNSKÖLDSVIK | VÄSTERNORRLANDS LÄN | 7917
Sidensjö T35 | 556799-1806 | Sidensjö Vindkraft AB | 1 ägare | 100 | 8355 | 8355 | Ja | 8355 |  | 3000 | Vind | Landbaserad | IKN | SE2 | 2015-08-17 | 2030-08-16 | 2015-06-12 - 2015-06-12 |  | 1 | ÖRNSKÖLDSVIK | VÄSTERNORRLANDS LÄN | 7918
Privatperson | Privatperson | Privatperson | 1 ägare | 100 | 10 | 10 | Ja | 10 |  | 11 | Sol | Sol | UPS | SE3 | 2015-10-01 | 2030-09-30 | 2015-07-06 - 2015-07-06 |  | 1 | UPPLANDS-BRO | STOCKHOLMS LÄN | 7920
Höge Väg Vindkraftpark 1 | 556989-1541 | Vattenfall Toledo Vind AB | 1 ägare | 100 | 23776 | 23776 | Ja | 23776 |  | 8400 | Vind | Landbaserad | SYD | SE4 | 2016-04-11 | 2031-04-10 | 2016-04-11 - 2016-04-11 |  | 4 | KRISTIANSTAD | SKÅNE LÄN | 7923
Privatperson | Privatperson | Privatperson | 1 ägare | 100 | 8 | 8 | Ja | 8 |  | 9 | Sol | Sol | NRL | SE3 | 2015-08-17 | 2030-08-16 | 2015-07-21 - 2015-07-21 |  | 1 | NORA | ÖREBRO LÄN | 7924
Höge Väg Vindkraftpark 2 | 556989-1541 | Vattenfall Toledo Vind AB | 1 ägare | 100 | 23776 | 23776 | Ja | 23776 |  | 8400 | Vind | Landbaserad | SYD | SE4 | 2016-04-11 | 2031-04-10 | 2016-04-11 - 2016-04-11 |  | 4 | KRISTIANSTAD | SKÅNE LÄN | 7925
Höge Väg Vindkraftpark 3 | 556989-1541 | Vattenfall Toledo Vind AB | 1 ägare | 100 | 29720 | 29720 | Ja | 29720 |  | 10500 | Vind | Landbaserad | SYD | SE4 | 2016-04-11 | 2031-04-10 | 2016-04-11 - 2016-04-11 |  | 5 | KRISTIANSTAD | SKÅNE LÄN | 7926
Höge Väg Vindkraftpark 4 | 556989-1541 | Vattenfall Toledo Vind AB | 1 ägare | 100 | 29720 | 29720 | Ja | 29720 |  | 10500 | Vind | Landbaserad | SYD | SE4 | 2016-04-11 | 2031-04-10 | 2016-04-11 - 2016-04-11 |  | 5 | KRISTIANSTAD | SKÅNE LÄN | 7927
Juktan Vindkraftpark 1 | 556989-1541 | Vattenfall Toledo Vind AB | 1 ägare | 100 | 72000 | 72000 | Ja | 72000 |  | 28800 | Vind | Landbaserad | UMN | SE2 | 2016-03-21 | 2031-03-20 | 2016-03-16 - 2016-03-16 |  | 9 | SORSELE | VÄSTERBOTTENS LÄN | 7928
BJH D35 | 559267-3817 | Vindkraftnorr AB | 1 ägare | 100 | 8700 | 8700 | Ja | 8700 |  | 3200 | Vind | Landbaserad | IKN | SE2 | 2016-01-18 | 2031-01-17 | 2016-01-12 - 2016-01-12 |  | 1 | SOLLEFTEÅ | VÄSTERNORRLANDS LÄN | 7932
BJH D36 | 559267-3817 | Vindkraftnorr AB | 1 ägare | 100 | 8700 | 8700 | Ja | 8700 |  | 3200 | Vind | Landbaserad | IKN | SE2 | 2016-01-18 | 2031-01-17 | 2016-01-12 - 2016-01-12 |  | 1 | SOLLEFTEÅ | VÄSTERNORRLANDS LÄN | 7938
BJH D37 | 559267-3817 | Vindkraftnorr AB | 1 ägare | 100 | 8700 | 8700 | Ja | 8700 |  | 3200 | Vind | Landbaserad | IKN | SE2 | 2016-01-18 | 2031-01-17 | 2016-01-12 - 2016-01-12 |  | 1 | SOLLEFTEÅ | VÄSTERNORRLANDS LÄN | 7939
BJH D46 | 559267-3817 | Vindkraftnorr AB | 1 ägare | 100 | 8700 | 8700 | Ja | 8700 |  | 3200 | Vind | Landbaserad | IKN | SE2 | 2016-01-18 | 2031-01-17 | 2016-01-12 - 2016-01-12 |  | 1 | SOLLEFTEÅ | VÄSTERNORRLANDS LÄN | 7940
BJH D52 | 559267-3817 | Vindkraftnorr AB | 1 ägare | 100 | 8700 | 8700 | Ja | 8700 |  | 3200 | Vind | Landbaserad | IKN | SE2 | 2016-01-18 | 2031-01-17 | 2016-01-12 - 2016-01-12 |  | 1 | SOLLEFTEÅ | VÄSTERNORRLANDS LÄN | 7941
BJH D60 | 559267-3817 | Vindkraftnorr AB | 1 ägare | 100 | 8700 | 8700 | Ja | 8700 |  | 3200 | Vind | Landbaserad | IKN | SE2 | 2016-01-18 | 2031-01-17 | 2016-01-12 - 2016-01-12 |  | 1 | SOLLEFTEÅ | VÄSTERNORRLANDS LÄN | 7942
Högabjär-Kärsås Vindkraftpark 1 | 556989-1541 | Vattenfall Toledo Vind AB | 1 ägare | 100 | 44000 | 44000 | Ja | 44000 |  | 16000 | Vind | Landbaserad | SYD | SE4 | 2016-03-10 | 2031-03-09 | 2016-02-26 - 2016-02-26 |  | 5 | FALKENBERG | HALLANDS LÄN | 7964
Högabjär-Kärsås Vindkraftpark 6 | 556989-1541 | Vattenfall Toledo Vind AB | 1 ägare | 100 | 61600 | 61600 | Ja | 61600 |  | 22400 | Vind | Landbaserad | SYD | SE4 | 2016-03-10 | 2031-03-09 | 2016-02-26 - 2016-02-26 |  | 7 | FALKENBERG | HALLANDS LÄN | 7970
BJH M75 | 559267-3817 | Vindkraftnorr AB | 1 ägare | 100 | 8700 | 8700 | Ja | 8700 |  | 3200 | Vind | Landbaserad | IKN | SE2 | 2015-12-14 | 2030-12-13 | 2015-12-14 - 2015-12-14 |  | 1 | SOLLEFTEÅ | VÄSTERNORRLANDS LÄN | 7975
BJH M76 | 559267-3817 | Vindkraftnorr AB | 1 ägare | 100 | 8700 | 8700 | Ja | 8700 |  | 3200 | Vind | Landbaserad | IKN | SE2 | 2015-12-14 | 2030-12-13 | 2015-12-14 - 2015-12-14 |  | 1 | SOLLEFTEÅ | VÄSTERNORRLANDS LÄN | 7977
BJH M86 | 559267-3817 | Vindkraftnorr AB | 1 ägare | 100 | 8700 | 8700 | Ja | 8700 |  | 3200 | Vind | Landbaserad | IKN | SE2 | 2015-12-14 | 2030-12-13 | 2015-12-14 - 2015-12-14 |  | 1 | SOLLEFTEÅ | VÄSTERNORRLANDS LÄN | 7979
BJH M87 | 559267-3817 | Vindkraftnorr AB | 1 ägare | 100 | 8700 | 8700 | Ja | 8700 |  | 3200 | Vind | Landbaserad | IKN | SE2 | 2015-12-14 | 2030-12-13 | 2015-12-14 - 2015-12-14 |  | 1 | SOLLEFTEÅ | VÄSTERNORRLANDS LÄN | 7981
BJH M88 | 559267-3817 | Vindkraftnorr AB | 1 ägare | 100 | 8700 | 8700 | Ja | 8700 |  | 3200 | Vind | Landbaserad | IKN | SE2 | 2015-12-14 | 2030-12-13 | 2015-12-14 - 2015-12-14 |  | 1 | SOLLEFTEÅ | VÄSTERNORRLANDS LÄN | 7982
BJH M89 | 559267-3817 | Vindkraftnorr AB | 1 ägare | 100 | 8700 | 8700 | Ja | 8700 |  | 3200 | Vind | Landbaserad | IKN | SE2 | 2015-12-14 | 2030-12-13 | 2015-12-14 - 2015-12-14 |  | 1 | SOLLEFTEÅ | VÄSTERNORRLANDS LÄN | 7983
BJH M90 | 559267-3817 | Vindkraftnorr AB | 1 ägare | 100 | 8700 | 8700 | Ja | 8700 |  | 3200 | Vind | Landbaserad | IKN | SE2 | 2015-12-14 | 2030-12-13 | 2015-12-14 - 2015-12-14 |  | 1 | SOLLEFTEÅ | VÄSTERNORRLANDS LÄN | 7984
Privatperson | Privatperson | Privatperson | 1 ägare | 100 | 3 | 3 | Ja | 3 |  | 3 | Sol | Sol | NHA | SE3 | 2015-08-17 | 2030-08-16 | 2015-07-08 - 2015-07-08 |  | 1 | MÖLNDAL | VÄSTRA GÖTALANDS LÄN | 7995
Brotorp 3 | 556833-3412 | Brotorp Power AB | 1 ägare | 100 | 52107 | 52107 | Ja | 52107 |  | 16500 | Vind | Landbaserad | SYD | SE4 | 2015-10-27 | 2030-10-26 | 2015-10-23 - 2015-11-20 |  | 5 | MÖNSTERÅS | KALMAR LÄN | 7996
Privatperson | Privatperson | Privatperson | 1 ägare | 100 | 9 | 9 | Ja | 9 |  | 9 | Sol | Sol | PTE | SE3 | 2015-09-08 | 2030-09-07 | 2015-08-24 - 2015-08-24 |  | 1 | PARTILLE | VÄSTRA GÖTALANDS LÄN | 7999
Brotorp 2 | 556833-3412 | Brotorp Power AB | 1 ägare | 100 | 52107 | 52107 | Ja | 52107 |  | 16500 | Vind | Landbaserad | SYD | SE4 | 2015-10-28 | 2030-10-27 | 2015-10-27 - 2015-11-20 |  | 5 | MÖNSTERÅS | KALMAR LÄN | 8001
Privatperson | Privatperson | Privatperson | 1 ägare | 100 | 4 | 4 | Ja | 4 |  | 10 | Sol | Sol | SDT | SE3 | 2015-09-14 | 2030-09-13 | 2015-01-05 - 2015-01-05 |  | 1 | SÖDERTÄLJE | STOCKHOLMS LÄN | 8002
Brotorp 1 | 556833-3412 | Brotorp Power AB | 1 ägare | 100 | 41686 | 41686 | Ja | 41686 |  | 13200 | Vind | Landbaserad | SYD | SE4 | 2015-10-13 | 2030-10-12 | 2015-09-28 - 2015-10-19 |  | 4 | MÖNSTERÅS | KALMAR LÄN | 8003
Privatperson | Privatperson | Privatperson | 1 ägare | 100 | 4 | 4 | Ja | 4 |  | 5 | Sol | Sol | NRL | SE3 | 2015-08-25 | 2030-08-24 | 2013-02-01 - 2013-02-01 |  | 1 | ÖREBRO | ÖREBRO LÄN | 8004
Privatperson | Privatperson | Privatperson | 1 ägare | 100 | 8 | 8 | Ja | 8 |  | 8 | Sol | Sol | LER | SE3 | 2015-09-29 | 2030-09-28 | 2013-08-09 - 2013-08-09 |  | 1 | LEKSAND | DALARNAS LÄN | 8011
Privatperson | Privatperson | Privatperson | 1 ägare | 100 | 8 | 8 | Ja | 8 |  | 8 | Sol | Sol | MOR | SE3 | 2015-09-08 | 2030-09-07 | 2015-07-23 - 2015-07-23 |  | 1 | MORA | DALARNAS LÄN | 8012
Privatperson | Privatperson | Privatperson | 1 ägare | 100 | 12 | 12 | Ja | 12 |  | 10 | Sol | Sol | SMS | SE4 | 2015-08-24 | 2030-08-23 | 2015-07-16 - 2015-07-16 |  | 1 | MARKARYD | KRONOBERGS LÄN | 8013
Team Wåhlin | 556583-3380 | Team Wåhlin Group AB | 1 ägare | 100 | 38 | 38 | Ja | 38 |  | 38 | Sol | Sol | IKN | SE3 | 2015-09-03 | 2030-09-02 | 2015-08-17 - 2015-08-17 |  | 1 | VALLENTUNA | STOCKHOLMS LÄN | 8015
Skogsvind | 556934-7098 | Sunhultsbrunn Drift AB | 1 ägare | 100 | 24000 | 24000 | Ja | 24000 |  | 8800 | Vind | Landbaserad | SMN | SE3 | 2015-09-02 | 2030-09-01 | 2015-05-26 - 2015-06-15 |  | 4 | TRANÅS | JÖNKÖPINGS LÄN | 8017
Privatperson | Privatperson | Privatperson | 1 ägare | 100 | 12 | 12 | Ja | 12 |  | 12 | Sol | Sol | VXO | SE4 | 2015-09-01 | 2030-08-31 | 2015-08-05 - 2015-08-05 |  | 1 | VÄXJÖ | KRONOBERGS LÄN | 8020
Solklart Kalvsvik | 829501-8942 | KALVSVIKS BYGDEGÅRDSFÖRENING | 1 ägare | 100 | 39 | 39 | Ja | 39 |  | 40 | Sol | Sol | IKN | SE4 | 2015-09-08 | 2030-09-07 | 2015-09-01 - 2015-09-01 |  | 2 | VÄXJÖ | KRONOBERGS LÄN | 8023
Forssa Nedre G1 | 556832-2530 | Streamgate North AB | 1 ägare | 100 | 1250 | 1250 | Ja | 1250 |  | 360 | Vatten | Vatten | HAL | SE2 | 2015-08-25 | 2030-06-17 | 1930-01-01 - 1930-01-01 | Omfattande ombyggnad | 1 | NORDANSTIG | GÄVLEBORGS LÄN | 8024
Privatperson | Privatperson | Privatperson | 1 ägare | 100 | 7 | 7 | Ja | 7 |  | 7 | Sol | Sol | MDL | SE3 | 2015-08-31 | 2030-08-30 | 2015-08-18 - 2015-08-18 |  | 1 | HÄRRYDA | VÄSTRA GÖTALANDS LÄN | 8028
734012530000002982 | 556612-9937 | Ramvi AB | 1 ägare | 100 | 62 | 62 | Ja | 62 |  | 69 | Sol | Sol | IKN | SE3 | 2015-09-11 | 2030-09-10 | 2015-08-04 - 2015-08-04 |  | 1 | SÄVSJÖ | JÖNKÖPINGS LÄN | 8045
Privatperson | Privatperson | Privatperson | 1 ägare | 100 | 5 | 5 | Ja | 5 |  | 5 | Sol | Sol | AKB | SE3 | 2015-09-15 | 2030-09-14 | 2014-09-09 - 2014-09-09 |  | 1 | VAXHOLM | STOCKHOLMS LÄN | 8064
Privatperson | Privatperson | Privatperson | 1 ägare | 100 | 85 | 85 | Ja | 85 |  | 105 | Sol | Sol | IKN | SE3 | 2015-09-15 | 2030-09-14 | 2015-07-01 - 2019-04-26 |  | 5 | NORRTÄLJE | STOCKHOLMS LÄN | 8065
Privatperson | Privatperson | Privatperson | 1 ägare | 100 | 11 | 11 | Ja | 11 |  | 12 | Sol | Sol | IKN | SE3 | 2015-09-15 | 2030-09-14 | 2015-08-24 - 2015-08-24 |  | 1 | NORRTÄLJE | STOCKHOLMS LÄN | 8067
Privatperson | Privatperson | Privatperson | 1 ägare | 100 | 1 | 1 | Ja | 1 |  | 5 | Sol | Sol | SMB | SE3 | 2015-09-10 | 2030-09-09 | 2015-07-14 - 2015-07-14 |  | 1 | SMEDJEBACKEN | DALARNAS LÄN | 8071
Privatperson | Privatperson | Privatperson | 1 ägare | 100 | 14 | 14 | Ja | 14 |  | 14 | Sol | Sol | GNF | SE3 | 2015-09-15 | 2030-09-14 | 2015-08-27 - 2015-08-27 |  | 1 | GAGNEF | DALARNAS LÄN | 8073
Privatperson | Privatperson | Privatperson | 1 ägare | 100 | 6 | 6 | Ja | 6 |  | 7 | Sol | Sol | MOR | SE3 | 2015-09-21 | 2030-09-20 | 2015-09-01 - 2015-09-01 |  | 1 | MORA | DALARNAS LÄN | 8093
Privatperson | Privatperson | Privatperson | 1 ägare | 100 | 5 | 5 | Ja | 5 |  | 7 | Sol | Sol | SJB | SE4 | 2015-09-11 | 2030-09-10 | 2015-08-19 - 2015-08-19 |  | 1 | SJÖBO | SKÅNE LÄN | 8097
Biskopsgården 24:4 hus 5 | 969667-1727 | FASTIGHETSBOLAGET BISKOPSGÅRDEN 24:4 KB | 1 ägare | 100 | 37 | 37 | Ja | 37 |  | 42 | Sol | Sol | IKN | SE3 | 2015-10-22 | 2030-10-21 | 2015-10-21 - 2015-10-21 |  | 1 | GÖTEBORG | VÄSTRA GÖTALANDS LÄN | 8098
Strandgatan 10 | 716402-7711 | HSB BOSTADSRÄTTSFÖRENING SPINNAREN I ÅTVIDABERG | 1 ägare | 100 | 55 | 55 | Ja | 55 |  | 55 | Sol | Sol | IKN | SE3 | 2015-11-09 | 2030-11-08 | 2015-08-24 - 2017-06-15 |  | 2 | ÅTVIDABERG | ÖSTERGÖTLANDS LÄN | 8099
Proferssorn 6 | 559194-2288 | Trianon Professorn Fastighets AB | 1 ägare | 100 | 78 | 78 | Ja | 78 |  | 82 | Sol | Sol | IKN | SE4 | 2015-09-21 | 2030-09-20 | 2015-09-07 - 2015-09-07 |  | 1 | MALMÖ | SKÅNE LÄN | 8100
Privatperson | Privatperson | Privatperson | 1 ägare | 100 | 8 | 8 | Ja | 8 |  | 9 | Sol | Sol | IKN | SE3 | 2015-09-15 | 2030-09-14 | 2015-08-20 - 2015-08-20 |  | 1 | JÖNKÖPING | JÖNKÖPINGS LÄN | 8102
Privatperson | Privatperson | Privatperson | 1 ägare | 100 | 5 | 5 | Ja | 5 |  | 5 | Sol | Sol | GNF | SE3 | 2015-09-16 | 2030-09-15 | 2015-09-01 - 2015-09-01 |  | 1 | GAGNEF | DALARNAS LÄN | 8105
Lingonvägen 15 | 556406-2718 | LINDESBERGSBOSTÄDER AKTIEBOLAG | 1 ägare | 100 | 40 | 40 | Ja | 40 |  | 40 | Sol | Sol | LDB | SE3 | 2015-09-16 | 2030-09-15 | 2015-06-01 - 2015-06-01 |  | 1 | LINDESBERG | ÖREBRO LÄN | 8107
Privatperson | Privatperson | Privatperson | 1 ägare | 100 | 5 | 5 | Ja | 5 |  | 5 | Sol | Sol | VVI | SE3 | 2015-10-13 | 2030-10-12 | 2015-05-18 - 2015-05-18 |  | 1 | VÄSTERVIK | KALMAR LÄN | 8114
Privatperson | Privatperson | Privatperson | 1 ägare | 100 | 9 | 9 | Ja | 9 |  | 9 | Sol | Sol | FLN | SE3 | 2015-12-29 | 2030-12-28 | 2015-01-01 - 2015-01-01 |  | 1 | FALUN | DALARNAS LÄN | 8116
Privatperson | Privatperson | Privatperson | 1 ägare | 100 | 14 | 14 | Ja | 14 |  | 14 | Sol | Sol | BGO | SE3 | 2015-09-23 | 2030-09-22 | 2015-05-26 - 2015-05-26 |  | 1 | SALA | VÄSTMANLANDS LÄN | 8118
Hamnmagasinet 2 Nynäshamns Hamn | 556008-1647 | Stockholms Hamn Aktiebolag | 1 ägare | 100 | 30 | 30 | Ja | 30 |  | 31 | Sol | Sol | IKN | SE3 | 2015-09-11 | 2030-09-10 | 2015-01-01 - 2015-01-01 |  | 1 | NYNÄSHAMN | STOCKHOLMS LÄN | 8119
Lindeskolan L-Huset | 556639-6684 | Fastigheter i Linde AB | 1 ägare | 100 | 40 | 40 | Ja | 40 |  | 40 | Sol | Sol | LDB | SE3 | 2015-09-22 | 2030-09-21 | 2015-06-01 - 2015-06-01 |  | 1 | LINDESBERG | ÖREBRO LÄN | 8122
Privatperson | Privatperson | Privatperson | 1 ägare | 100 | 16 | 16 | Ja | 16 |  | 17 | Sol | Sol | AHB | SE4 | 2015-09-14 | 2030-09-13 | 2015-08-14 - 2015-08-14 |  | 1 | ÄNGELHOLM | SKÅNE LÄN | 8125
Privatperson | Privatperson | Privatperson | 1 ägare | 100 | 20 | 20 | Ja | 20 |  | 17 | Sol | Sol | IKN | SE4 | 2015-09-21 | 2030-09-20 | 2015-04-28 - 2015-04-28 |  | 1 | SIMRISHAMN | SKÅNE LÄN | 8126
Floretten 4 | 556101-6295 | Wihlborgs Fastigheter i Helsingborg AB | 1 ägare | 100 | 60 | 60 | Ja | 60 |  | 67 | Sol | Sol | IKN | SE4 | 2015-10-01 | 2030-09-30 | 2015-03-27 - 2015-03-27 |  | 1 | HELSINGBORG | SKÅNE LÄN | 8128
Tullvisitationsbyggnaden Kapellskär | 556189-1010 | Kapellskärs Hamn AB | 1 ägare | 100 | 60 | 60 | Ja | 60 |  | 60 | Sol | Sol | IKN | SE3 | 2015-09-23 | 2030-09-22 | 2015-09-01 - 2015-09-01 |  | 1 | NORRTÄLJE | STOCKHOLMS LÄN | 8148
O0015002 Handels | 556459-9156 | Akademiska Hus Aktiebolag | 1 ägare | 100 | 29 | 29 | Ja | 29 |  | 35 | Sol | Sol | IKN | SE3 | 2015-09-22 | 2030-09-21 | 2015-09-01 - 2015-09-01 |  | 1 | GÖTEBORG | VÄSTRA GÖTALANDS LÄN | 8150
Privatperson | Privatperson | Privatperson | 1 ägare | 100 | 9 | 9 | Ja | 9 |  | 9 | Sol | Sol | SMS | SE4 | 2015-10-13 | 2030-10-12 | 2015-09-16 - 2015-09-16 |  | 1 | MARKARYD | KRONOBERGS LÄN | 8157
Tegelstugans förskola | 212000-1132 | Lunds kommun | 1 ägare | 100 | 70 | 70 | Ja | 70 |  | 72 | Sol | Sol | IKN | SE4 | 2015-09-21 | 2030-09-20 | 2015-09-01 - 2015-09-01 |  | 1 | LUND | SKÅNE LÄN | 8159
Blåklintens förskola | 212000-1132 | Lunds kommun | 1 ägare | 100 | 20 | 20 | Ja | 20 |  | 21 | Sol | Sol | IKN | SE4 | 2015-09-21 | 2030-09-20 | 2015-09-11 - 2015-09-11 |  | 1 | LUND | SKÅNE LÄN | 8160
Privatperson | Privatperson | Privatperson | 1 ägare | 100 | 5 | 5 | Ja | 5 |  | 5 | Sol | Sol | SKL | SE4 | 2015-09-22 | 2030-09-21 | 2015-09-09 - 2015-09-09 |  | 1 | SIMRISHAMN | SKÅNE LÄN | 8166
Rödstahöjden vindkraftsanläggning 1 | 556967-8492 | Finja Energi AB | 1 ägare | 100 | 9200 | 9200 | Ja | 9200 |  | 3300 | Vind | Landbaserad | ALL | SE2 | 2015-12-14 | 2030-12-13 | 2015-12-08 - 2015-12-08 |  | 1 | SOLLEFTEÅ | VÄSTERNORRLANDS LÄN | 8168
Solföljaren Maxi Stormarknad | 556622-3185 | Trelleborgs Energi AB | 1 ägare | 100 | 18 | 18 | Ja | 18 |  | 12 | Sol | Sol | TBG | SE4 | 2015-09-29 | 2030-09-28 | 2015-08-20 - 2015-08-20 |  | 1 | TRELLEBORG | SKÅNE LÄN | 8169
Privatperson | Privatperson | Privatperson | 1 ägare | 100 | 25 | 25 | Ja | 25 |  | 25 | Sol | Sol | SLD | SE3 | 2016-04-18 | 2031-04-17 | 2015-10-20 - 2015-10-20 |  | 1 | JÖNKÖPING | JÖNKÖPINGS LÄN | 8172
Privatperson | Privatperson | Privatperson | 1 ägare | 100 | 44 | 44 | Ja | 44 |  | 44 | Sol | Sol | IKN | SE3 | 2015-09-28 | 2030-09-27 | 2014-11-27 - 2014-11-27 |  | 2 | UDDEVALLA | VÄSTRA GÖTALANDS LÄN | 8173
Brf Sörbyängen 1 | 716411-5789 | Riksbyggen Bostadsrättsförening Sörbyängen centrum | 1 ägare | 100 | 10 | 10 | Ja | 10 |  | 11 | Sol | Sol | IKN | SE3 | 2015-10-06 | 2030-10-05 | 2015-08-01 - 2015-08-01 |  | 1 | ÖREBRO | ÖREBRO LÄN | 8178
Brf Sörbyängen 2 | 716411-5789 | Riksbyggen Bostadsrättsförening Sörbyängen centrum | 1 ägare | 100 | 14 | 14 | Ja | 14 |  | 16 | Sol | Sol | IKN | SE3 | 2015-10-06 | 2030-10-05 | 2015-08-01 - 2015-08-01 |  | 1 | ÖREBRO | ÖREBRO LÄN | 8179
Brf Sörbyängen 3 | 716411-5789 | Riksbyggen Bostadsrättsförening Sörbyängen centrum | 1 ägare | 100 | 21 | 21 | Ja | 21 |  | 23 | Sol | Sol | IKN | SE3 | 2015-10-06 | 2030-10-05 | 2015-08-01 - 2015-08-01 |  | 1 | ÖREBRO | ÖREBRO LÄN | 8180
Privatperson | Privatperson | Privatperson | 1 ägare | 100 | 6 | 6 | Ja | 6 |  | 6 | Sol | Sol | HMD | SE4 | 2015-10-06 | 2030-10-05 | 2015-02-19 - 2015-02-19 |  | 1 | HALMSTAD | HALLANDS LÄN | 8183
Rödstahöjden vindkraftsanläggning 5 | 556967-8492 | Finja Energi AB | 1 ägare | 100 | 9200 | 9200 | Ja | 9200 |  | 3300 | Vind | Landbaserad | ALL | SE2 | 2015-12-14 | 2030-12-13 | 2015-12-08 - 2015-12-08 |  | 1 | SOLLEFTEÅ | VÄSTERNORRLANDS LÄN | 8184
Privatperson | Privatperson | Privatperson | 1 ägare | 100 | 8 | 8 | Ja | 8 |  | 11 | Sol | Sol | FLN | SE3 | 2015-10-19 | 2030-10-18 | 2015-08-07 - 2015-08-07 |  | 1 | FALUN | DALARNAS LÄN | 8193
Privatperson | Privatperson | Privatperson | 1 ägare | 100 | 51 | 51 | Ja | 51 |  | 51 | Sol | Sol | IKN | SE3 | 2015-10-08 | 2030-10-07 | 2015-07-03 - 2015-07-03 |  | 1 | FLEN | SÖDERMANLANDS LÄN | 8195
Privatperson | Privatperson | Privatperson | 1 ägare | 100 | 3 | 3 | Ja | 3 |  | 3 | Sol | Sol | JML | SE2 | 2015-10-08 | 2030-10-07 | 2015-09-18 - 2015-09-18 |  | 1 | ÖSTERSUND | JÄMTLANDS LÄN | 8197
Kristallen | 212000-1132 | Lunds kommun | 1 ägare | 100 | 70 | 70 | Ja | 70 |  | 70 | Sol | Sol | IKN | SE4 | 2015-10-01 | 2030-09-30 | 2015-09-21 - 2015-09-21 |  | 1 | LUND | SKÅNE LÄN | 8198
Privatperson | Privatperson | Privatperson | 1 ägare | 100 | 15 | 15 | Ja | 15 |  | 15 | Sol | Sol | IKN | SE4 | 2015-10-01 | 2030-09-30 | 2015-07-10 - 2015-07-10 |  | 1 | RONNEBY | BLEKINGE LÄN | 8200
Privatperson | Privatperson | Privatperson | 1 ägare | 100 | 5 | 5 | Ja | 5 |  | 5 | Sol | Sol | LER | SE3 | 2015-09-29 | 2030-09-28 | 2013-08-09 - 2013-08-09 |  | 1 | LEKSAND | DALARNAS LÄN | 8203
Privatperson | Privatperson | Privatperson | 1 ägare | 100 | 10 | 10 | Ja | 10 |  | 9 | Sol | Sol | VXO | SE4 | 2015-10-06 | 2030-10-05 | 2015-09-12 - 2015-09-12 |  | 1 | VÄXJÖ | KRONOBERGS LÄN | 8204
Privatperson | Privatperson | Privatperson | 1 ägare | 100 | 7 | 7 | Ja | 7 |  | 7 | Sol | Sol | UVA | SE3 | 2015-10-01 | 2030-09-30 | 2014-06-01 - 2014-06-01 |  | 1 | UDDEVALLA | VÄSTRA GÖTALANDS LÄN | 8212
Berget 1 | 556352-0500 | Salabostäder Aktiebolag | 1 ägare | 100 | 41 | 41 | Ja | 41 |  | 43 | Sol | Sol | SAH | SE3 | 2015-10-05 | 2030-10-04 | 2014-12-08 - 2014-12-08 |  | 1 | SALA | VÄSTMANLANDS LÄN | 8217
Privatperson | Privatperson | Privatperson | 1 ägare | 100 | 5 | 5 | Ja | 5 |  | 6 | Sol | Sol | HLD | SE4 | 2015-10-08 | 2030-10-07 | 2014-01-03 - 2014-01-03 |  | 1 | FALKENBERG | HALLANDS LÄN | 8219
Åkersbergsvägen 3, 749 44 Enköping | 212000-0282 | Enköpings kommun | 1 ägare | 100 | 58 | 58 | Ja | 58 |  | 66 | Sol | Sol | EKG | SE3 | 2015-11-10 | 2030-11-09 | 2015-02-16 - 2015-02-16 |  | 1 | ENKÖPING | UPPSALA LÄN | 8224
Privatperson | Privatperson | Privatperson | 1 ägare | 100 | 17 | 17 | Ja | 17 |  | 17 | Sol | Sol | IKN | SE2 | 2015-10-13 | 2030-10-12 | 2015-09-28 - 2015-09-28 |  | 1 | HUDIKSVALL | GÄVLEBORGS LÄN | 8227
Helios 2 | 556707-8596 | Yasuragi Hasseludden AB | 1 ägare | 100 | 59 | 59 | Ja | 59 |  | 60 | Sol | Sol | IKN | SE3 | 2015-10-02 | 2030-10-01 | 2015-09-23 - 2015-09-23 |  | 1 | NACKA | STOCKHOLMS LÄN | 8236
Privatperson | Privatperson | Privatperson | 1 ägare | 100 | 14 | 14 | Ja | 14 |  | 14 | Sol | Sol | HMH | SE3 | 2015-10-15 | 2030-10-14 | 2015-08-28 - 2015-08-28 |  | 1 | HEDEMORA | DALARNAS LÄN | 8250
Sotenäs | 556006-8230 | Fortum Sverige AB | 1 ägare | 100 | 1250 | 1250 | Ja | 1250 |  | 900 | Våg | Våg | NBL | SE3 | 2016-03-03 | 2031-03-02 | 2016-01-14 - 2016-01-14 |  | 1 | SAKNAS | SAKNAS | 8251
Privatperson | Privatperson | Privatperson | 1 ägare | 100 | 10 | 10 | Ja | 10 |  | 11 | Sol | Sol | FBN | SE3 | 2015-10-08 | 2030-10-07 | 2014-04-04 - 2014-04-04 |  | 1 | FALKÖPING | VÄSTRA GÖTALANDS LÄN | 8256
Fröreda 1-2-4 | 232100-0255 | Region Skåne | 1 ägare | 100 | 31500 | 31500 | Ja | 31500 |  | 9900 | Vind | Landbaserad | SMN | SE3 | 2015-12-21 | 2030-12-20 | 2015-12-17 - 2015-12-17 |  | 3 | HULTSFRED | KALMAR LÄN | 8262
Fröreda 3 | 212000-0175 | Sundbybergs kommun | 1 ägare | 100 | 10500 | 10500 | Ja | 10500 |  | 3300 | Vind | Landbaserad | SMN | SE3 | 2015-12-14 | 2030-12-13 | 2015-12-11 - 2015-12-11 |  | 1 | HULTSFRED | KALMAR LÄN | 8264
Privatperson | Privatperson | Privatperson | 1 ägare | 100 | 11 | 11 | Ja | 11 |  | 12 | Sol | Sol | IKN | SE2 | 2015-10-12 | 2030-10-11 | 2015-04-23 - 2015-04-23 |  | 1 | ÖRNSKÖLDSVIK | VÄSTERNORRLANDS LÄN | 8266
Privatperson | Privatperson | Privatperson | 1 ägare | 100 | 6 | 6 | Ja | 6 |  | 8 | Sol | Sol | LHM | SE4 | 2015-10-21 | 2030-10-20 | 2015-04-09 - 2015-04-09 |  | 1 | LAHOLM | HALLANDS LÄN | 8268
Fröreda 5-6-7 | 232100-0255 | Region Skåne | 1 ägare | 100 | 31500 | 31500 | Ja | 31500 |  | 9900 | Vind | Landbaserad | SMN | SE3 | 2015-12-01 | 2030-11-30 | 2015-11-30 - 2015-11-30 |  | 3 | HULTSFRED | KALMAR LÄN | 8269
734012530000001107 | 556595-7171 | ETC Elproduktion i Katrineholm AB | 1 ägare | 100 | 5 | 5 | Ja | 5 |  | 5 | Sol | Sol | IKN | SE4 | 2015-10-13 | 2030-10-12 | 2015-07-01 - 2015-07-01 |  | 1 | HÖGANÄS | SKÅNE LÄN | 8272
Privatperson | Privatperson | Privatperson | 1 ägare | 100 | 9 | 9 | Ja | 9 |  | 10 | Sol | Sol | VIG | SE3 | 2015-10-19 | 2030-10-18 | 2015-09-12 - 2015-09-12 |  | 1 | FINSPÅNG | ÖSTERGÖTLANDS LÄN | 8276
Privatperson | Privatperson | Privatperson | 1 ägare | 100 | 1 | 1 | Ja | 1 |  | 1 | Sol | Sol | LER | SE3 | 2015-11-12 | 2030-11-11 | 2014-10-01 - 2014-10-01 |  | 1 | LEKSAND | DALARNAS LÄN | 8277
Privatperson | Privatperson | Privatperson | 1 ägare | 100 | 14 | 14 | Ja | 14 |  | 15 | Sol | Sol | HBY | SE3 | 2015-10-16 | 2030-10-15 | 2015-09-29 - 2015-09-29 |  | 1 | HEBY | VÄSTMANLANDS LÄN | 8280
Privatperson | Privatperson | Privatperson | 1 ägare | 100 | 11 | 11 | Ja | 11 |  | 11 | Sol | Sol | SJB | SE4 | 2015-11-02 | 2030-11-01 | 2015-10-22 - 2015-10-22 |  | 1 | SJÖBO | SKÅNE LÄN | 8289
Privatperson | Privatperson | Privatperson | 1 ägare | 100 | 4 | 4 | Ja | 4 |  | 4 | Sol | Sol | MOR | SE3 | 2015-10-20 | 2030-10-19 | 2015-06-05 - 2015-06-05 |  | 1 | MORA | DALARNAS LÄN | 8290
Baldersv.3 | 769628-5092 | Bostadsrättsföreningen Baldersvägen | 1 ägare | 100 | 32 | 32 | Ja | 32 |  | 35 | Sol | Sol | UPS | SE3 | 2016-01-12 | 2031-01-11 | 2015-05-07 - 2015-05-07 |  | 1 | UPPLANDS VÄSBY | STOCKHOLMS LÄN | 8291
Privatperson | Privatperson | Privatperson | 1 ägare | 100 | 11 | 11 | Ja | 11 |  | 12 | Sol | Sol | NVS | SE4 | 2015-10-19 | 2030-10-18 | 2015-10-06 - 2015-10-06 |  | 1 | BJUV | SKÅNE LÄN | 8293
Privatperson | Privatperson | Privatperson | 1 ägare | 100 | 2 | 2 | Ja | 2 |  | 2 | Sol | Sol | ALL | SE2 | 2016-02-03 | 2031-02-02 | 2015-11-01 - 2015-11-01 |  | 1 | KRAMFORS | VÄSTERNORRLANDS LÄN | 8297
734012530000054011 | 556324-8250 | Svensk Emballageteknik Aktiebolag | 1 ägare | 100 | 169 | 169 | Ja | 169 |  | 187 | Sol | Sol | IKN | SE3 | 2015-10-22 | 2030-10-21 | 2015-09-01 - 2015-09-01 |  | 1 | JÄRFÄLLA | STOCKHOLMS LÄN | 8308
Privatperson | Privatperson | Privatperson | 1 ägare | 100 | 12 | 12 | Ja | 12 |  | 10 | Sol | Sol | SJB | SE4 | 2015-10-22 | 2030-10-21 | 2013-06-10 - 2013-06-10 |  | 1 | SJÖBO | SKÅNE LÄN | 8311
Privatperson | Privatperson | Privatperson | 1 ägare | 100 | 9 | 9 | Ja | 9 |  | 14 | Sol | Sol | IKN | SE4 | 2015-10-23 | 2030-10-22 | 2015-06-01 - 2015-06-01 |  | 1 | KALMAR | KALMAR LÄN | 8321
Privatperson | Privatperson | Privatperson | 2 ägare | 100 | 27 | 27 | Ja | 27 |  | 44 | Sol | Sol | MEL | SE2 | 2015-10-29 | 2030-10-28 | 2015-09-08 - 2015-09-08 |  | 1 | TIMRÅ | VÄSTERNORRLANDS LÄN | 8331
Hjortvägen 1 Hus 1 | 556476-7233 | AKTIEBOLAGET VÄSBYHEM | 1 ägare | 100 | 61 | 61 | Ja | 61 |  | 73 | Sol | Sol | IKN | SE3 | 2015-11-09 | 2030-11-08 | 2015-10-28 - 2015-10-28 |  | 1 | UPPLANDS VÄSBY | STOCKHOLMS LÄN | 8350
Hammarbyv 2 Hus 2 | 556476-7233 | AKTIEBOLAGET VÄSBYHEM | 1 ägare | 100 | 39 | 39 | Ja | 39 |  | 49 | Sol | Sol | IKN | SE3 | 2015-11-09 | 2030-11-08 | 2015-10-28 - 2015-10-28 |  | 1 | UPPLANDS VÄSBY | STOCKHOLMS LÄN | 8351
Privatperson | Privatperson | Privatperson | 1 ägare | 100 | 25 | 25 | Ja | 25 |  | 25 | Sol | Sol | NSF | SE3 | 2015-11-05 | 2030-11-04 | 2015-09-01 - 2015-09-01 |  | 1 | TRANEMO | VÄSTRA GÖTALANDS LÄN | 8352
Skillebyholm 20 | 815601-0772 | Stiftelsen Guldfällen | 1 ägare | 100 | 4 | 4 | Ja | 4 |  | 8 | Sol | Sol | SDT | SE3 | 2015-11-03 | 2030-11-02 | 2015-10-27 - 2015-10-27 |  | 1 | SÖDERTÄLJE | STOCKHOLMS LÄN | 8356
Privatperson | Privatperson | Privatperson | 1 ägare | 100 | 10 | 10 | Ja | 10 |  | 10 | Sol | Sol | SLD | SE3 | 2015-11-09 | 2030-11-08 | 2015-09-22 - 2015-09-22 |  | 1 | MULLSJÖ | JÖNKÖPINGS LÄN | 8357
Privatperson | Privatperson | Privatperson | 1 ägare | 100 | 21 | 21 | Ja | 21 |  | 21 | Sol | Sol | BGO | SE3 | 2015-11-02 | 2030-11-01 | 2015-10-01 - 2015-10-01 |  | 1 | LINDESBERG | ÖREBRO LÄN | 8359
Klämman | 556876-6736 | Klämman Vind AB | 1 ägare | 100 | 23700 | 23700 | Ja | 23700 |  | 6600 | Vind | Landbaserad | SMS | SE4 | 2015-12-21 | 2030-12-20 | 2015-12-17 - 2015-12-17 |  | 2 | GISLAVED | JÖNKÖPINGS LÄN | 8368
Privatperson | Privatperson | Privatperson | 1 ägare | 100 | 8 | 8 | Ja | 8 |  | 8 | Sol | Sol | GTL | SE3 | 2015-11-04 | 2030-11-03 | 2015-10-24 - 2015-10-24 |  | 1 | GOTLAND | GOTLANDS LÄN | 8372
Privatperson | Privatperson | Privatperson | 1 ägare | 100 | 18 | 18 | Ja | 18 |  | 18 | Sol | Sol | LDK | SE3 | 2015-12-07 | 2030-12-06 | 2015-12-01 - 2015-12-01 |  | 1 | LIDKÖPING | VÄSTRA GÖTALANDS LÄN | 8379
Privatperson | Privatperson | Privatperson | 1 ägare | 100 | 2 | 2 | Ja | 2 |  | 3 | Sol | Sol | HRA | SE3 | 2015-11-06 | 2030-11-05 | 2014-12-18 - 2014-12-18 |  | 1 | HÄRRYDA | VÄSTRA GÖTALANDS LÄN | 8383
Privatperson | Privatperson | Privatperson | 1 ägare | 100 | 37 | 37 | Ja | 37 |  | 48 | Sol | Sol | HAL | SE2 | 2015-11-10 | 2030-11-09 | 2015-10-29 - 2015-10-29 |  | 1 | BOLLNÄS | GÄVLEBORGS LÄN | 8388
Privatperson | Privatperson | Privatperson | 1 ägare | 100 | 4 | 4 | Ja | 4 |  | 5 | Sol | Sol | VLS | SE3 | 2015-11-23 | 2030-11-22 | 2014-02-27 - 2014-02-27 |  | 1 | VÄSTERÅS | VÄSTMANLANDS LÄN | 8389
sbs-ulricehamnk2 | 556101-5495 | AKTIEBOLAGET AXEL LINDBLAD & SON | 1 ägare | 100 | 35 | 35 | Ja | 35 |  | 40 | Sol | Sol | IKN | SE3 | 2015-11-16 | 2030-11-15 | 2015-09-18 - 2015-09-18 |  | 1 | ULRICEHAMN | VÄSTRA GÖTALANDS LÄN | 8394
Privatperson | Privatperson | Privatperson | 1 ägare | 100 | 1 | 1 | Ja | 1 |  | 7 | Sol | Sol | SSJ | SE3 | 2015-11-10 | 2030-11-09 | 2015-11-04 - 2015-11-04 |  | 1 | SÄVSJÖ | JÖNKÖPINGS LÄN | 8397
Strandgatan 16 | 716402-7711 | HSB BOSTADSRÄTTSFÖRENING SPINNAREN I ÅTVIDABERG | 1 ägare | 100 | 30 | 30 | Ja | 30 |  | 170 | Sol | Sol | IKN | SE3 | 2015-11-09 | 2030-11-08 | 2015-08-24 - 2018-08-01 |  | 2 | ÅTVIDABERG | ÖSTERGÖTLANDS LÄN | 8398
Privatperson | Privatperson | Privatperson | 1 ägare | 100 | 22 | 22 | Ja | 22 |  | 22 | Sol | Sol | VBG | SE3 | 2015-11-11 | 2030-11-10 | 2015-10-15 - 2015-10-15 |  | 1 | VARBERG | HALLANDS LÄN | 8400
Blaiken 037 | 556043-1354 | BlaikenVind Aktiebolag | 1 ägare | 100 | 7300 | 7300 | Ja | 7300 |  | 2500 | Vind | Landbaserad | IKN | SE2 | 2016-02-01 | 2031-01-31 | 2016-02-01 - 2016-02-01 |  | 1 | SORSELE | VÄSTERBOTTENS LÄN | 8402
Privatperson | Privatperson | Privatperson | 1 ägare | 100 | 8 | 8 | Ja | 8 |  | 5 | Sol | Sol | SMS | SE4 | 2015-12-07 | 2030-12-06 | 2015-01-01 - 2015-01-01 |  | 1 | LJUNGBY | KRONOBERGS LÄN | 8403
735999114010947715 | 849000-9233 | Slöinge Tennisklubb S.T.K | 1 ägare | 100 | 15 | 15 | Ja | 15 |  | 15 | Sol | Sol | HLD | SE4 | 2016-01-14 | 2031-01-13 | 2013-11-30 - 2013-11-30 |  | 1 | FALKENBERG | HALLANDS LÄN | 8406
Blaiken 042 | 556043-1354 | BlaikenVind Aktiebolag | 1 ägare | 100 | 7300 | 7300 | Ja | 7300 |  | 2500 | Vind | Landbaserad | IKN | SE2 | 2016-02-01 | 2031-01-31 | 2016-02-01 - 2016-02-01 |  | 1 | SORSELE | VÄSTERBOTTENS LÄN | 8421
Blaiken 049 | 556043-1354 | BlaikenVind Aktiebolag | 1 ägare | 100 | 7300 | 7300 | Ja | 7300 |  | 2500 | Vind | Landbaserad | IKN | SE2 | 2016-02-01 | 2031-01-31 | 2016-02-01 - 2016-02-01 |  | 1 | SORSELE | VÄSTERBOTTENS LÄN | 8422
Blaiken 050 | 556043-1354 | BlaikenVind Aktiebolag | 1 ägare | 100 | 7300 | 7300 | Ja | 7300 |  | 2500 | Vind | Landbaserad | IKN | SE2 | 2016-02-01 | 2031-01-31 | 2016-02-01 - 2016-02-01 |  | 1 | SORSELE | VÄSTERBOTTENS LÄN | 8423
Blaiken 055 | 556043-1354 | BlaikenVind Aktiebolag | 1 ägare | 100 | 7300 | 7300 | Ja | 7300 |  | 2500 | Vind | Landbaserad | IKN | SE2 | 2016-02-01 | 2031-01-31 | 2016-02-01 - 2016-02-01 |  | 1 | STORUMAN | VÄSTERBOTTENS LÄN | 8424
Blaiken 060 | 556043-1354 | BlaikenVind Aktiebolag | 1 ägare | 100 | 7300 | 7300 | Ja | 7300 |  | 2500 | Vind | Landbaserad | IKN | SE2 | 2016-02-01 | 2031-01-31 | 2016-02-01 - 2016-02-01 |  | 1 | STORUMAN | VÄSTERBOTTENS LÄN | 8425
Blaiken 061 | 556043-1354 | BlaikenVind Aktiebolag | 1 ägare | 100 | 7300 | 7300 | Ja | 7300 |  | 2500 | Vind | Landbaserad | IKN | SE2 | 2016-02-01 | 2031-01-31 | 2016-02-01 - 2016-02-01 |  | 1 | STORUMAN | VÄSTERBOTTENS LÄN | 8426
Blaiken 062 | 556043-1354 | BlaikenVind Aktiebolag | 1 ägare | 100 | 7300 | 7300 | Ja | 7300 |  | 2500 | Vind | Landbaserad | IKN | SE2 | 2016-02-01 | 2031-01-31 | 2016-02-01 - 2016-02-01 |  | 1 | SORSELE | VÄSTERBOTTENS LÄN | 8427
Blaiken 063 | 556043-1354 | BlaikenVind Aktiebolag | 1 ägare | 100 | 7300 | 7300 | Ja | 7300 |  | 2500 | Vind | Landbaserad | IKN | SE2 | 2016-02-01 | 2031-01-31 | 2016-02-01 - 2016-02-01 |  | 1 | SORSELE | VÄSTERBOTTENS LÄN | 8428
Blaiken 068 | 556043-1354 | BlaikenVind Aktiebolag | 1 ägare | 100 | 7300 | 7300 | Ja | 7300 |  | 2500 | Vind | Landbaserad | IKN | SE2 | 2016-02-01 | 2031-01-31 | 2016-02-01 - 2016-02-01 |  | 1 | STORUMAN | VÄSTERBOTTENS LÄN | 8429
Blaiken 069 | 556043-1354 | BlaikenVind Aktiebolag | 1 ägare | 100 | 7300 | 7300 | Ja | 7300 |  | 2500 | Vind | Landbaserad | IKN | SE2 | 2016-02-01 | 2031-01-31 | 2016-02-01 - 2016-02-01 |  | 1 | STORUMAN | VÄSTERBOTTENS LÄN | 8430
Blaiken 070 | 556043-1354 | BlaikenVind Aktiebolag | 1 ägare | 100 | 7300 | 7300 | Ja | 7300 |  | 2500 | Vind | Landbaserad | IKN | SE2 | 2016-02-01 | 2031-01-31 | 2016-02-01 - 2016-02-01 |  | 1 | STORUMAN | VÄSTERBOTTENS LÄN | 8431
Blaiken 071 | 556043-1354 | BlaikenVind Aktiebolag | 1 ägare | 100 | 7300 | 7300 | Ja | 7300 |  | 2500 | Vind | Landbaserad | IKN | SE2 | 2016-02-01 | 2031-01-31 | 2016-02-01 - 2016-02-01 |  | 1 | SORSELE | VÄSTERBOTTENS LÄN | 8432
Privatperson | Privatperson | Privatperson | 1 ägare | 100 | 10 | 10 | Ja | 10 |  | 10 | Sol | Sol | SMS | SE4 | 2015-11-25 | 2030-11-24 | 2015-10-13 - 2015-10-13 |  | 1 | MARKARYD | KRONOBERGS LÄN | 8433
Blaiken 072 | 556043-1354 | BlaikenVind Aktiebolag | 1 ägare | 100 | 7300 | 7300 | Ja | 7300 |  | 2500 | Vind | Landbaserad | IKN | SE2 | 2016-02-01 | 2031-01-31 | 2016-02-01 - 2016-02-01 |  | 1 | SORSELE | VÄSTERBOTTENS LÄN | 8434
Brf Kamraten | 737000-1427 | HSB Bostadsrättsförening Kamraten i Hässleholm | 1 ägare | 100 | 16 | 16 | Ja | 16 |  | 20 | Sol | Sol | IKN | SE4 | 2015-11-12 | 2030-11-11 | 2015-11-09 - 2015-11-09 |  | 1 | HÄSSLEHOLM | SKÅNE LÄN | 8438
Privatperson | Privatperson | Privatperson | 1 ägare | 100 | 10 | 10 | Ja | 10 |  | 9 | Sol | Sol | KMR | SE4 | 2015-11-16 | 2030-11-15 | 2015-10-20 - 2015-10-20 |  | 1 | KALMAR | KALMAR LÄN | 8439
Privatperson | Privatperson | Privatperson | 1 ägare | 100 | 8 | 8 | Ja | 8 |  | 8 | Sol | Sol | SMN | SE3 | 2015-11-16 | 2030-11-15 | 2015-08-22 - 2015-08-22 |  | 1 | NÄSSJÖ | JÖNKÖPINGS LÄN | 8441
Privatperson | Privatperson | Privatperson | 1 ägare | 100 | 17 | 17 | Ja | 17 |  | 17 | Sol | Sol | IKN | SE4 | 2015-11-16 | 2030-11-15 | 2015-09-29 - 2015-09-29 |  | 1 | VELLINGE | SKÅNE LÄN | 8446
Gärstad KV62 | 556004-9727 | Tekniska verken i Linköping AB (publ) | 1 ägare | 100 | 3000 | 3000 | Ja | 3000 |  | 21500 | Biobränsle / torv / fossilt | Kraftvärme | LNK | SE3 | 2016-01-14 | 2031-01-13 | 2015-12-14 - 2015-12-14 |  | 1 | LINKÖPING | ÖSTERGÖTLANDS LÄN | 8454
Privatperson | Privatperson | Privatperson | 1 ägare | 100 | 7 | 7 | Ja | 7 |  | 7 | Sol | Sol | STR | SE3 | 2015-11-25 | 2030-11-24 | 2015-10-27 - 2015-10-27 |  | 1 | SÄTER | DALARNAS LÄN | 8455
Privatperson | Privatperson | Privatperson | 1 ägare | 100 | 5 | 5 | Ja | 5 |  | 7 | Sol | Sol | BOO | SE3 | 2021-10-27 | 2030-12-14 | 2015-08-03 - 2015-08-03 |  | 1 | NACKA | STOCKHOLMS LÄN | 8456
HSB Finningevägen 66 A-C | 556526-7852 | HSB Sörmlandsbostäder AB | 1 ägare | 100 | 26 | 26 | Ja | 26 |  | 30 | Sol | Sol | IKN | SE3 | 2015-11-19 | 2030-11-18 | 2015-10-20 - 2015-10-20 |  | 1 | STRÄNGNÄS | SÖDERMANLANDS LÄN | 8458
HSB Finningevägen 68 C-E | 556526-7852 | HSB Sörmlandsbostäder AB | 1 ägare | 100 | 15 | 15 | Ja | 15 |  | 18 | Sol | Sol | IKN | SE3 | 2015-11-19 | 2030-11-18 | 2015-10-20 - 2015-10-20 |  | 1 | STRÄNGNÄS | SÖDERMANLANDS LÄN | 8459
HSB Finningevägen 70 A-C | 556526-7852 | HSB Sörmlandsbostäder AB | 1 ägare | 100 | 27 | 27 | Ja | 27 |  | 30 | Sol | Sol | IKN | SE3 | 2015-11-19 | 2030-11-18 | 2015-10-20 - 2015-10-20 |  | 1 | STRÄNGNÄS | SÖDERMANLANDS LÄN | 8460
HSB Finningevägen 68 A-B | 556526-7852 | HSB Sörmlandsbostäder AB | 1 ägare | 100 | 19 | 19 | Ja | 19 |  | 21 | Sol | Sol | IKN | SE3 | 2015-11-19 | 2030-11-18 | 2015-10-20 - 2015-10-20 |  | 1 | STRÄNGNÄS | SÖDERMANLANDS LÄN | 8461
HSB Finningvägen 72 A-E | 556526-7852 | HSB Sörmlandsbostäder AB | 1 ägare | 100 | 20 | 20 | Ja | 20 |  | 24 | Sol | Sol | IKN | SE3 | 2015-11-20 | 2030-11-19 | 2015-10-20 - 2015-10-20 |  | 1 | STRÄNGNÄS | SÖDERMANLANDS LÄN | 8462
Privatperson | Privatperson | Privatperson | 1 ägare | 100 | 7 | 7 | Ja | 7 |  | 8 | Sol | Sol | OGO | SE3 | 2015-12-01 | 2030-11-30 | 2015-11-16 - 2015-11-16 |  | 1 | SÖDERKÖPING | ÖSTERGÖTLANDS LÄN | 8468
Privatperson | Privatperson | Privatperson | 1 ägare | 100 | 8 | 8 | Ja | 8 |  | 8 | Sol | Sol | VLS | SE3 | 2015-11-20 | 2030-11-19 | 2012-04-30 - 2012-04-30 |  | 1 | VÄSTERÅS | VÄSTMANLANDS LÄN | 8471
Gimmene Vättak Solkraft | 556008-3726 | Gimmene aktiebolag | 1 ägare | 100 | 24 | 24 | Ja | 24 |  | 25 | Sol | Sol | IKN | SE3 | 2015-11-20 | 2030-11-19 | 2015-11-04 - 2015-11-04 |  | 2 | TIDAHOLM | VÄSTRA GÖTALANDS LÄN | 8474
Finbagarvägen 70 | 702002-0058 | BOSTADSRÄTTSFÖRENINGEN SKÖNSTAVIK | 1 ägare | 100 | 17 | 17 | Ja | 17 |  | 32 | Sol | Sol | STH | SE3 | 2015-11-23 | 2030-11-22 | 2014-12-14 - 2014-12-14 |  | 1 | STOCKHOLM | STOCKHOLMS LÄN | 8477
Privatperson | Privatperson | Privatperson | 1 ägare | 100 | 8 | 8 | Ja | 8 |  | 7 | Sol | Sol | VBS | SE3 | 2015-11-23 | 2030-11-22 | 2015-11-13 - 2015-11-13 |  | 1 | VARBERG | HALLANDS LÄN | 8486
Tirup | 556608-8760 | Mimer Vind AB | 1 ägare | 100 | 8000 | 8000 | Ja | 8000 |  | 2000 | Vind | Landbaserad | IKN | SE4 | 2015-12-29 | 2030-12-28 | 2015-12-29 - 2015-12-29 |  | 1 | SVALÖV | SKÅNE LÄN | 8489
Stångby 1-2 norr-väst | 559015-0701 | Stångby Vind AB | 1 ägare | 100 | 11200 | 11200 | Ja | 11200 |  | 4600 | Vind | Landbaserad | SKN | SE4 | 2016-02-08 | 2031-02-07 | 2016-02-08 - 2016-02-08 |  | 2 | LUND | SKÅNE LÄN | 8491
Stångby 3 söder | 559015-0701 | Stångby Vind AB | 1 ägare | 100 | 5600 | 5600 | Ja | 5600 |  | 2300 | Vind | Landbaserad | SKN | SE4 | 2016-02-08 | 2031-02-07 | 2016-02-08 - 2016-02-08 |  | 1 | LUND | SKÅNE LÄN | 8492
Privatperson | Privatperson | Privatperson | 1 ägare | 100 | 6 | 6 | Ja | 6 |  | 7 | Sol | Sol | UPO | SE3 | 2015-11-26 | 2030-11-25 | 2012-06-21 - 2012-06-21 |  | 1 | NORRTÄLJE | STOCKHOLMS LÄN | 8504
Privatperson | Privatperson | Privatperson | 1 ägare | 100 | 10 | 10 | Ja | 10 |  | 10 | Sol | Sol | VMD | SE3 | 2016-01-07 | 2031-01-06 | 2015-10-08 - 2015-10-08 |  | 1 | VÄRMDÖ | STOCKHOLMS LÄN | 8506
Privatperson | Privatperson | Privatperson | 1 ägare | 100 | 6 | 6 | Ja | 6 |  | 6 | Sol | Sol | HLD | SE4 | 2016-01-28 | 2031-01-27 | 2013-09-26 - 2013-09-26 |  | 1 | HALMSTAD | HALLANDS LÄN | 8507
Privatperson | Privatperson | Privatperson | 1 ägare | 100 | 9 | 9 | Ja | 9 |  | 15 | Sol | Sol | SMN | SE3 | 2015-11-26 | 2030-11-25 | 2014-09-30 - 2014-09-30 |  | 1 | VETLANDA | JÖNKÖPINGS LÄN | 8511
Privatperson | Privatperson | Privatperson | 1 ägare | 100 | 5 | 5 | Ja | 5 |  | 6 | Sol | Sol | SDT | SE3 | 2015-12-01 | 2030-11-30 | 2013-08-01 - 2013-08-01 |  | 1 | STOCKHOLM | STOCKHOLMS LÄN | 8514
Solbilspolen, Tivoliparken | 556222-2223 | C4 ENERGI AKTIEBOLAG | 1 ägare | 100 | 5 | 5 | Ja | 5 |  | 8 | Sol | Sol | KRS | SE4 | 2015-12-07 | 2030-12-06 | 2014-05-22 - 2014-05-22 |  | 1 | KRISTIANSTAD | SKÅNE LÄN | 8518
Privatperson | Privatperson | Privatperson | 1 ägare | 100 | 10 | 10 | Ja | 10 |  | 10 | Sol | Sol | HAL | SE2 | 2015-12-01 | 2030-11-30 | 2015-10-01 - 2015-10-01 |  | 1 | HUDIKSVALL | GÄVLEBORGS LÄN | 8524
Rödstahöjden verk 2 | 556458-1873 | Eskilstuna Vindkraft AB | 1 ägare | 100 | 9200 | 9200 | Ja | 9200 |  | 3300 | Vind | Landbaserad | ALL | SE2 | 2015-11-30 | 2030-11-29 | 2015-11-19 - 2015-11-19 |  | 1 | SOLLEFTEÅ | VÄSTERNORRLANDS LÄN | 8525
Rödstahöjden verk 3 | 556458-1873 | Eskilstuna Vindkraft AB | 1 ägare | 100 | 9200 | 9200 | Ja | 9200 |  | 3300 | Vind | Landbaserad | ALL | SE2 | 2015-11-30 | 2030-11-29 | 2015-11-19 - 2015-11-19 |  | 1 | SOLLEFTEÅ | VÄSTERNORRLANDS LÄN | 8526
Rödstahöjden verk 4 | 556458-1873 | Eskilstuna Vindkraft AB | 1 ägare | 100 | 9200 | 9200 | Ja | 9200 |  | 3300 | Vind | Landbaserad | ALL | SE2 | 2015-11-30 | 2030-11-29 | 2015-11-19 - 2015-11-19 |  | 1 | SOLLEFTEÅ | VÄSTERNORRLANDS LÄN | 8527
Rödstahöjden verk 6 | 556458-1873 | Eskilstuna Vindkraft AB | 1 ägare | 100 | 9200 | 9200 | Ja | 9200 |  | 3300 | Vind | Landbaserad | ALL | SE2 | 2015-11-30 | 2030-11-29 | 2015-11-19 - 2015-11-19 |  | 1 | SOLLEFTEÅ | VÄSTERNORRLANDS LÄN | 8528
Privatperson | Privatperson | Privatperson | 1 ägare | 100 | 3 | 3 | Ja | 3 |  | 3 | Sol | Sol | VAG | SE3 | 2016-02-12 | 2031-02-11 | 2016-02-04 - 2016-02-04 |  | 1 | GNESTA | SÖDERMANLANDS LÄN | 8529
Privatperson | Privatperson | Privatperson | 1 ägare | 100 | 20 | 20 | Ja | 20 |  | 20 | Sol | Sol | IKN | SE4 | 2015-12-02 | 2030-12-01 | 2013-10-01 - 2013-10-01 |  | 1 | SIMRISHAMN | SKÅNE LÄN | 8538
Privatperson | Privatperson | Privatperson | 1 ägare | 100 | 7 | 7 | Ja | 7 |  | 7 | Sol | Sol | STH | SE3 | 2015-12-03 | 2030-12-02 | 2015-11-30 - 2015-11-30 |  | 1 | STOCKHOLM | STOCKHOLMS LÄN | 8540
Åby Snickeri och Transport AB | 556184-4621 | ÅBY SNICKERI OCH TRANSPORT AKTIEBOLAG | 1 ägare | 99.84 | 100 | 100 | Ja | 100 |  | 22 | Vatten | Vatten | VGD | SE3 | 2016-01-19 | 2031-01-18 | 2015-12-15 - 2015-12-15 | Produktionsökning | 1 | VAGGERYD | JÖNKÖPINGS LÄN | 8568
Loederuplokalfoerening | 738800-2284 | Löderups Lokalförening ek. för. | 1 ägare | 100 | 110 | 110 | Ja | 110 |  | 100 | Sol | Sol | IKN | SE4 | 2015-12-07 | 2030-12-06 | 2015-07-06 - 2015-07-06 |  | 1 | YSTAD | SKÅNE LÄN | 8569
Alby 3 solcellsanläggning | 556630-5230 | Alby 3 Fastigheter AB | 1 ägare | 100 | 115 | 115 | Ja | 115 |  | 120 | Sol | Sol | DRV | SE3 | 2015-12-15 | 2030-12-14 | 2015-09-23 - 2015-09-23 |  | 1 | HANINGE | STOCKHOLMS LÄN | 8573
Privatperson | Privatperson | Privatperson | 1 ägare | 47.9 | 59 | 28 | Ja | 28 |  | 28 | Sol | Sol | IKN | SE4 | 2020-08-01 | 2031-01-21 | 2015-05-20 - 2020-02-11 | Produktionsökning |  | YSTAD | SKÅNE LÄN | 8577
Privatperson | Privatperson | Privatperson | 1 ägare | 52.1 | 59 | 31 | Ja | 31 |  | 31 | Sol | Sol | IKN | SE4 | 2031-01-22 | 2035-02-10 | 2015-05-20 - 2020-02-11 | Produktionsökning | 2 | YSTAD | SKÅNE LÄN | 8577
Privatperson | Privatperson | Privatperson | 1 ägare | 100 | 11 | 11 | Ja | 11 |  | 11 | Sol | Sol | OGO | SE3 | 2015-12-10 | 2030-12-09 | 2013-09-01 - 2013-09-01 |  | 1 | NORRKÖPING | ÖSTERGÖTLANDS LÄN | 8582
Privatperson | Privatperson | Privatperson | 1 ägare | 100 | 10 | 10 | Ja | 10 |  | 10 | Sol | Sol | VMD | SE3 | 2016-04-05 | 2031-04-04 | 2015-10-08 - 2015-10-08 |  | 1 | VÄRMDÖ | STOCKHOLMS LÄN | 8583
Privatperson | Privatperson | Privatperson | 1 ägare | 100 | 7 | 7 | Ja | 7 |  | 8 | Sol | Sol | VAN | SE3 | 2016-04-01 | 2031-03-31 | 2014-12-14 - 2014-12-14 |  | 1 | MOTALA | ÖSTERGÖTLANDS LÄN | 8585
Privatperson | Privatperson | Privatperson | 1 ägare | 100 | 12 | 12 | Ja | 12 |  | 13 | Sol | Sol | NHA | SE3 | 2015-12-15 | 2030-12-14 | 2015-08-18 - 2015-08-18 |  | 1 | KUNGSBACKA | HALLANDS LÄN | 8592
Privatperson | Privatperson | Privatperson | 1 ägare | 100 | 11 | 11 | Ja | 11 |  | 13 | Sol | Sol | HLD | SE4 | 2016-01-28 | 2031-01-27 | 2013-12-23 - 2013-12-23 |  | 1 | FALKENBERG | HALLANDS LÄN | 8593
Privatperson | Privatperson | Privatperson | 1 ägare | 100 | 16 | 16 | Ja | 16 |  | 18 | Sol | Sol | JML | SE2 | 2015-12-15 | 2030-12-14 | 2015-11-23 - 2015-11-23 |  | 1 | ÖSTERSUND | JÄMTLANDS LÄN | 8594
Privatperson | Privatperson | Privatperson | 1 ägare | 100 | 7 | 7 | Ja | 7 |  | 7 | Sol | Sol | VBS | SE3 | 2015-12-21 | 2030-12-20 | 2015-09-29 - 2015-09-29 |  | 1 | VARBERG | HALLANDS LÄN | 8596
Privatperson | Privatperson | Privatperson | 1 ägare | 100 | 20 | 20 | Ja | 20 |  | 22 | Sol | Sol | MEL | SE2 | 2016-02-01 | 2031-01-31 | 2015-07-06 - 2015-07-06 |  | 1 | TIMRÅ | VÄSTERNORRLANDS LÄN | 8601
Söderbacka Solkraft | 556304-5557 | SJÖGRÄVAR'N AKTIEBOLAG | 1 ägare | 100 | 10 | 10 | Ja | 10 |  | 11 | Sol | Sol | SYM | SE3 | 2015-12-22 | 2030-12-21 | 2015-11-26 - 2015-11-26 |  | 1 | STRÄNGNÄS | SÖDERMANLANDS LÄN | 8613
Åhus ÅVC | 556002-3136 | KRISTIANSTADS RENHÅLLNINGS AKTIEBOLAG | 1 ägare | 100 | 32 | 32 | Ja | 32 |  | 32 | Sol | Sol | IKN | SE4 | 2015-12-22 | 2030-12-21 | 2015-05-03 - 2015-05-03 |  | 1 | KRISTIANSTAD | SKÅNE LÄN | 8614
Privatperson | Privatperson | Privatperson | 1 ägare | 100 | 12 | 12 | Ja | 12 |  | 12 | Sol | Sol | HLD | SE4 | 2016-01-11 | 2031-01-10 | 2015-04-17 - 2015-04-17 |  | 1 | SVENLJUNGA | VÄSTRA GÖTALANDS LÄN | 8619
Privatperson | Privatperson | Privatperson | 1 ägare | 100 | 4 | 4 | Ja | 4 |  | 8 | Sol | Sol | HLD | SE4 | 2015-12-29 | 2030-12-28 | 2014-05-22 - 2014-05-22 |  | 1 | FALKENBERG | HALLANDS LÄN | 8620
sbs-uppsalad11 | 262000-0683 | Stockholms Nation | 1 ägare | 100 | 21 | 21 | Ja | 21 |  | 28 | Sol | Sol | IKN | SE3 | 2015-12-28 | 2030-12-27 | 2015-11-03 - 2015-11-03 |  | 1 | UPPSALA | UPPSALA LÄN | 8626
Trädgårdsgatan 18 Solkraft | 252004-2454 | Flen, Helgesta-Hyltinge församling | 1 ägare | 100 | 11 | 11 | Ja | 11 |  | 12 | Sol | Sol | FLE | SE3 | 2015-12-28 | 2030-12-27 | 2015-11-25 - 2015-11-25 |  | 1 | FLEN | SÖDERMANLANDS LÄN | 8629
Privatperson | Privatperson | Privatperson | 1 ägare | 100 | 1 | 1 | Ja | 1 |  | 1 | Sol | Sol | SDT | SE3 | 2015-12-28 | 2030-12-27 | 2010-11-23 - 2010-11-23 |  | 1 | SÖDERTÄLJE | STOCKHOLMS LÄN | 8630
Privatperson | Privatperson | Privatperson | 1 ägare | 100 | 80 | 80 | Ja | 80 |  | 73 | Sol | Sol | IKN | SE4 | 2015-12-28 | 2030-12-27 | 2014-09-19 - 2014-09-19 |  | 1 | TRELLEBORG | SKÅNE LÄN | 8631
Granåsvägen 22 solkraft inmatning | 252003-2992 | Västra Tunhems Pastorat | 1 ägare | 100 | 40 | 40 | Ja | 40 |  | 40 | Sol | Sol | IKN | SE3 | 2016-01-11 | 2031-01-10 | 2015-12-17 - 2015-12-17 |  | 1 | VÄNERSBORG | VÄSTRA GÖTALANDS LÄN | 8633
Godstorp Sol | 556408-3193 | AKTIEBOLAGET GÖDSTORPS GÅRD | 1 ägare | 100 | 36 | 36 | Ja | 36 |  | 40 | Sol | Sol | IKN | SE4 | 2016-01-11 | 2031-01-10 | 2015-08-06 - 2015-08-06 |  | 2 | HELSINGBORG | SKÅNE LÄN | 8634
Privatperson | Privatperson | Privatperson | 1 ägare | 100 | 3 | 3 | Ja | 3 |  | 8 | Sol | Sol | HLD | SE4 | 2015-12-29 | 2030-12-28 | 2014-03-01 - 2014-03-01 |  | 1 | HALMSTAD | HALLANDS LÄN | 8636
Privatperson | Privatperson | Privatperson | 1 ägare | 100 | 5 | 5 | Ja | 5 |  | 5 | Sol | Sol | LER | SE3 | 2015-12-30 | 2030-12-29 | 2015-08-25 - 2015-08-25 |  | 1 | RÄTTVIK | DALARNAS LÄN | 8638
Privatperson | Privatperson | Privatperson | 1 ägare | 100 | 15 | 15 | Ja | 15 |  | 15 | Sol | Sol | BGO | SE3 | 2015-12-29 | 2030-12-28 | 2015-12-11 - 2015-12-11 |  | 1 | SALA | VÄSTMANLANDS LÄN | 8641
Rammeldalsberget T1 | 556453-2819 | Orrön Energy Sweden AB | 1 ägare | 100 | 7000 | 7000 | Ja | 7000 |  | 2625 | Vind | Landbaserad | ALL | SE2 | 2016-06-07 | 2031-06-06 | 2016-06-07 - 2016-06-07 |  | 1 | KRAMFORS | VÄSTERNORRLANDS LÄN | 8642
Rammeldalsberget T2 | 556453-2819 | Orrön Energy Sweden AB | 1 ägare | 100 | 7000 | 7000 | Ja | 7000 |  | 2625 | Vind | Landbaserad | ALL | SE2 | 2016-06-07 | 2031-06-06 | 2016-06-07 - 2016-06-07 |  | 1 | KRAMFORS | VÄSTERNORRLANDS LÄN | 8643
Rammeldalsberget T3 | 556453-2819 | Orrön Energy Sweden AB | 1 ägare | 100 | 7000 | 7000 | Ja | 7000 |  | 2625 | Vind | Landbaserad | ALL | SE2 | 2016-06-07 | 2031-06-06 | 2016-06-07 - 2016-06-07 |  | 1 | KRAMFORS | VÄSTERNORRLANDS LÄN | 8644
Rammeldalsberget T4 | 556453-2819 | Orrön Energy Sweden AB | 1 ägare | 100 | 7000 | 7000 | Ja | 7000 |  | 2625 | Vind | Landbaserad | ALL | SE2 | 2016-06-07 | 2031-06-06 | 2016-06-07 - 2016-06-07 |  | 1 | KRAMFORS | VÄSTERNORRLANDS LÄN | 8645
Rammeldalsberget T5 | 556453-2819 | Orrön Energy Sweden AB | 1 ägare | 100 | 7000 | 7000 | Ja | 7000 |  | 2625 | Vind | Landbaserad | ALL | SE2 | 2016-06-07 | 2031-06-06 | 2016-06-07 - 2016-06-07 |  | 1 | KRAMFORS | VÄSTERNORRLANDS LÄN | 8646
Rammeldalsberget T6 | 556453-2819 | Orrön Energy Sweden AB | 1 ägare | 100 | 7000 | 7000 | Ja | 7000 |  | 2625 | Vind | Landbaserad | ALL | SE2 | 2016-06-07 | 2031-06-06 | 2016-06-07 - 2016-06-07 |  | 1 | KRAMFORS | VÄSTERNORRLANDS LÄN | 8647
Privatperson | Privatperson | Privatperson | 1 ägare | 100 | 11 | 11 | Ja | 11 |  | 10 | Sol | Sol | NHA | SE3 | 2015-12-29 | 2030-12-28 | 2015-11-01 - 2015-11-01 |  | 1 | GÖTEBORG | VÄSTRA GÖTALANDS LÄN | 8649
Privatperson | Privatperson | Privatperson | 1 ägare | 100 | 8 | 8 | Ja | 8 |  | 8 | Sol | Sol | NHA | SE3 | 2015-12-30 | 2030-12-29 | 2013-07-13 - 2013-07-13 |  | 1 | GÖTEBORG | VÄSTRA GÖTALANDS LÄN | 8653
Brandkärrsvägen 118A-120A | 556526-7852 | HSB Sörmlandsbostäder AB | 1 ägare | 100 | 15 | 15 | Ja | 15 |  | 15 | Sol | Sol | IKN | SE3 | 2016-01-19 | 2031-01-18 | 2015-12-29 - 2015-12-29 |  | 1 | NYKÖPING | SÖDERMANLANDS LÄN | 8662
Brandkärrsvägen 124-128 | 556526-7852 | HSB Sörmlandsbostäder AB | 1 ägare | 100 | 15 | 15 | Ja | 15 |  | 15 | Sol | Sol | IKN | SE3 | 2016-01-19 | 2031-01-18 | 2015-12-29 - 2015-12-29 |  | 1 | NYKÖPING | SÖDERMANLANDS LÄN | 8664
Brandkärrsvägen 120 B - 122 B | 556526-7852 | HSB Sörmlandsbostäder AB | 1 ägare | 100 | 15 | 15 | Ja | 15 |  | 15 | Sol | Sol | IKN | SE3 | 2016-01-19 | 2031-01-18 | 2015-12-29 - 2015-12-29 |  | 1 | NYKÖPING | SÖDERMANLANDS LÄN | 8665
Brandkärrsvägen 112-116 | 556526-7852 | HSB Sörmlandsbostäder AB | 1 ägare | 100 | 15 | 15 | Ja | 15 |  | 15 | Sol | Sol | IKN | SE3 | 2016-01-19 | 2031-01-18 | 2015-12-29 - 2015-12-29 |  | 1 | NYKÖPING | SÖDERMANLANDS LÄN | 8667
Privatperson | Privatperson | Privatperson | 1 ägare | 100 | 25 | 25 | Ja | 25 |  | 28 | Sol | Sol | IKN | SE3 | 2021-06-11 | 2031-01-13 | 2015-12-28 - 2015-12-28 |  | 1 | ESKILSTUNA | SÖDERMANLANDS LÄN | 8671
Blaiken 073 | 556043-1354 | BlaikenVind Aktiebolag | 1 ägare | 100 | 7300 | 7300 | Ja | 7300 |  | 2500 | Vind | Landbaserad | IKN | SE2 | 2016-02-01 | 2031-01-31 | 2016-02-01 - 2016-02-01 |  | 1 | SORSELE | VÄSTERBOTTENS LÄN | 8683
Blaiken 076 | 556043-1354 | BlaikenVind Aktiebolag | 1 ägare | 100 | 7300 | 7300 | Ja | 7300 |  | 2500 | Vind | Landbaserad | IKN | SE2 | 2016-02-01 | 2031-01-31 | 2016-02-01 - 2016-02-01 |  | 1 | STORUMAN | VÄSTERBOTTENS LÄN | 8684
Blaiken 077 | 556043-1354 | BlaikenVind Aktiebolag | 1 ägare | 100 | 7300 | 7300 | Ja | 7300 |  | 2500 | Vind | Landbaserad | IKN | SE2 | 2016-02-01 | 2031-01-31 | 2016-02-01 - 2016-02-01 |  | 1 | STORUMAN | VÄSTERBOTTENS LÄN | 8685
Blaiken 078 | 556043-1354 | BlaikenVind Aktiebolag | 1 ägare | 100 | 7300 | 7300 | Ja | 7300 |  | 2500 | Vind | Landbaserad | IKN | SE2 | 2016-02-01 | 2031-01-31 | 2016-02-01 - 2016-02-01 |  | 1 | STORUMAN | VÄSTERBOTTENS LÄN | 8686
Blaiken 079 | 556043-1354 | BlaikenVind Aktiebolag | 1 ägare | 100 | 7300 | 7300 | Ja | 7300 |  | 2500 | Vind | Landbaserad | IKN | SE2 | 2016-02-01 | 2031-01-31 | 2016-02-01 - 2016-02-01 |  | 1 | SORSELE | VÄSTERBOTTENS LÄN | 8687
Blaiken 080 | 556043-1354 | BlaikenVind Aktiebolag | 1 ägare | 100 | 7300 | 7300 | Ja | 7300 |  | 2500 | Vind | Landbaserad | IKN | SE2 | 2016-02-01 | 2031-01-31 | 2016-02-01 - 2016-02-01 |  | 1 | SORSELE | VÄSTERBOTTENS LÄN | 8688
Blaiken 081 | 556043-1354 | BlaikenVind Aktiebolag | 1 ägare | 100 | 7300 | 7300 | Ja | 7300 |  | 2500 | Vind | Landbaserad | IKN | SE2 | 2016-02-01 | 2031-01-31 | 2016-02-01 - 2016-02-01 |  | 1 | STORUMAN | VÄSTERBOTTENS LÄN | 8689
Blaiken 082 | 556043-1354 | BlaikenVind Aktiebolag | 1 ägare | 100 | 7300 | 7300 | Ja | 7300 |  | 2500 | Vind | Landbaserad | IKN | SE2 | 2016-02-01 | 2031-01-31 | 2016-02-01 - 2016-02-01 |  | 1 | STORUMAN | VÄSTERBOTTENS LÄN | 8690
Blaiken 083 | 556043-1354 | BlaikenVind Aktiebolag | 1 ägare | 100 | 7300 | 7300 | Ja | 7300 |  | 2500 | Vind | Landbaserad | IKN | SE2 | 2016-02-01 | 2031-01-31 | 2016-02-01 - 2016-02-01 |  | 1 | STORUMAN | VÄSTERBOTTENS LÄN | 8693
Blaiken 084 | 556043-1354 | BlaikenVind Aktiebolag | 1 ägare | 100 | 7300 | 7300 | Ja | 7300 |  | 2500 | Vind | Landbaserad | IKN | SE2 | 2016-02-01 | 2031-01-31 | 2016-02-01 - 2016-02-01 |  | 1 | STORUMAN | VÄSTERBOTTENS LÄN | 8694
Blaiken 085 | 556043-1354 | BlaikenVind Aktiebolag | 1 ägare | 100 | 7300 | 7300 | Ja | 7300 |  | 2500 | Vind | Landbaserad | IKN | SE2 | 2016-02-01 | 2031-01-31 | 2016-02-01 - 2016-02-01 |  | 1 | SORSELE | VÄSTERBOTTENS LÄN | 8695
Blaiken 086 | 556043-1354 | BlaikenVind Aktiebolag | 1 ägare | 100 | 7300 | 7300 | Ja | 7300 |  | 2500 | Vind | Landbaserad | IKN | SE2 | 2016-02-01 | 2031-01-31 | 2016-02-01 - 2016-02-01 |  | 1 | SORSELE | VÄSTERBOTTENS LÄN | 8696
Blaiken 087 | 556043-1354 | BlaikenVind Aktiebolag | 1 ägare | 100 | 7300 | 7300 | Ja | 7300 |  | 2500 | Vind | Landbaserad | IKN | SE2 | 2016-02-01 | 2031-01-31 | 2016-02-01 - 2016-02-01 |  | 1 | STORUMAN | VÄSTERBOTTENS LÄN | 8697
Blaiken 088 | 556043-1354 | BlaikenVind Aktiebolag | 1 ägare | 100 | 7300 | 7300 | Ja | 7300 |  | 2500 | Vind | Landbaserad | IKN | SE2 | 2016-02-01 | 2031-01-31 | 2016-02-01 - 2016-02-01 |  | 1 | STORUMAN | VÄSTERBOTTENS LÄN | 8698
Blaiken 089 | 556043-1354 | BlaikenVind Aktiebolag | 1 ägare | 100 | 7300 | 7300 | Ja | 7300 |  | 2500 | Vind | Landbaserad | IKN | SE2 | 2016-02-01 | 2031-01-31 | 2016-02-01 - 2016-02-01 |  | 1 | STORUMAN | VÄSTERBOTTENS LÄN | 8699
Blaiken 090 | 556043-1354 | BlaikenVind Aktiebolag | 1 ägare | 100 | 7300 | 7300 | Ja | 7300 |  | 2500 | Vind | Landbaserad | IKN | SE2 | 2016-02-01 | 2031-01-31 | 2016-02-01 - 2016-02-01 |  | 1 | STORUMAN | VÄSTERBOTTENS LÄN | 8700
Privatperson | Privatperson | Privatperson | 1 ägare | 100 | 10 | 10 | Ja | 10 |  | 10 | Sol | Sol | SHD | SE3 | 2016-01-14 | 2031-01-13 | 2015-10-28 - 2015-10-28 |  | 1 | TRANEMO | VÄSTRA GÖTALANDS LÄN | 8703
Polarbröd AB | 556168-8705 | POLARBRÖD AKTIEBOLAG | 1 ägare | 100 | 54 | 54 | Ja | 54 |  | 54 | Sol | Sol | IKN | SE1 | 2016-02-16 | 2031-02-15 | 2016-01-01 - 2016-01-01 |  | 1 | ÄLVSBYN | NORRBOTTENS LÄN | 8705
Ekeby VK1 | 556914-8249 | Kumbro Vind AB | 1 ägare | 100 | 5300 | 5300 | Ja | 5300 |  | 2000 | Vind | Landbaserad | NRL | SE3 | 2016-01-14 | 2031-01-13 | 2015-12-22 - 2015-12-22 |  | 1 | KUMLA | ÖREBRO LÄN | 8707
Ekeby VK2 | 556914-8249 | Kumbro Vind AB | 1 ägare | 100 | 5300 | 5300 | Ja | 5300 |  | 2000 | Vind | Landbaserad | NRL | SE3 | 2016-01-14 | 2031-01-13 | 2015-12-22 - 2015-12-22 |  | 1 | KUMLA | ÖREBRO LÄN | 8708
Ekeby VK3 | 556914-8249 | Kumbro Vind AB | 1 ägare | 100 | 5300 | 5300 | Ja | 5300 |  | 2000 | Vind | Landbaserad | NRL | SE3 | 2016-01-14 | 2031-01-13 | 2015-12-22 - 2015-12-22 |  | 1 | KUMLA | ÖREBRO LÄN | 8709
Privatperson | Privatperson | Privatperson | 1 ägare | 100 | 7 | 7 | Ja | 7 |  | 7 | Sol | Sol | VBN | SE3 | 2016-01-18 | 2031-01-17 | 2015-04-01 - 2015-04-01 |  | 1 | MARK | VÄSTRA GÖTALANDS LÄN | 8715
Privatperson | Privatperson | Privatperson | 2 ägare | 100 | 10 | 10 | Ja | 10 |  | 11 | Sol | Sol | HMD | SE4 | 2016-01-19 | 2031-01-18 | 2015-10-21 - 2015-10-21 |  | 1 | HALMSTAD | HALLANDS LÄN | 8723
Privatperson | Privatperson | Privatperson | 1 ägare | 100 | 30 | 30 | Ja | 30 |  | 47 | Sol | Sol | LNK | SE3 | 2016-01-18 | 2031-01-17 | 2016-01-04 - 2016-01-04 |  | 1 | LINKÖPING | ÖSTERGÖTLANDS LÄN | 8727
Privatperson | Privatperson | Privatperson | 1 ägare | 100 | 2 | 2 | Ja | 2 |  | 2 | Sol | Sol | NHA | SE3 | 2016-01-19 | 2031-01-18 | 2012-03-27 - 2018-02-01 |  | 2 | KUNGSBACKA | HALLANDS LÄN | 8729
Privatperson | Privatperson | Privatperson | 1 ägare | 100 | 12 | 12 | Ja | 12 |  | 13 | Sol | Sol | SDT | SE3 | 2016-01-20 | 2031-01-19 | 2015-11-30 - 2015-11-30 |  | 1 | SÖDERTÄLJE | STOCKHOLMS LÄN | 8732
Privatperson | Privatperson | Privatperson | 1 ägare | 100 | 21 | 21 | Ja | 21 |  | 23 | Sol | Sol | VLS | SE3 | 2016-01-25 | 2031-01-24 | 2015-12-31 - 2015-12-31 |  | 1 | KÖPING | VÄSTMANLANDS LÄN | 8737
Önnarp | 559333-7479 | Eagle Wind JV AB | 1 ägare | 100 | 5900 | 5900 | Ja | 5900 |  | 2300 | Vind | Landbaserad | SKL | SE4 | 2016-03-31 | 2031-03-30 | 2016-03-31 - 2016-03-31 |  | 1 | TRELLEBORG | SKÅNE LÄN | 8739
Privatperson | Privatperson | Privatperson | 1 ägare | 100 | 6 | 6 | Ja | 6 |  | 11 | Sol | Sol | FSB | SE3 | 2016-01-28 | 2031-01-27 | 2013-03-14 - 2013-03-14 |  | 1 | FINSPÅNG | ÖSTERGÖTLANDS LÄN | 8756
Privatperson | Privatperson | Privatperson | 1 ägare | 100 | 10 | 10 | Ja | 10 |  | 12 | Sol | Sol | SHD | SE3 | 2016-02-18 | 2031-02-17 | 2015-04-13 - 2015-04-13 |  | 1 | SAKNAS | SAKNAS | 8759
Privatperson | Privatperson | Privatperson | 1 ägare | 100 | 6 | 6 | Ja | 6 |  | 6 | Sol | Sol | VGD | SE3 | 2016-02-01 | 2031-01-31 | 2015-12-02 - 2015-12-02 |  | 1 | VAGGERYD | JÖNKÖPINGS LÄN | 8762
Privatperson | Privatperson | Privatperson | 1 ägare | 100 | 1500 | 1500 | Ja | 1500 |  | 1000 | Vind | Landbaserad | GBN | SE3 | 2016-02-09 | 2031-02-08 | 2015-11-01 - 2015-11-01 |  | 1 | TÖREBODA | VÄSTRA GÖTALANDS LÄN | 8763
Ulllavi VK 1 norr | 556914-8249 | Kumbro Vind AB | 1 ägare | 100 | 5250 | 5250 | Ja | 5250 |  | 1800 | Vind | Landbaserad | NRL | SE3 | 2016-03-16 | 2031-03-15 | 2016-03-15 - 2016-03-15 |  | 1 | HALLSBERG | ÖREBRO LÄN | 8768
Ullavi VK 2 mitt | 556914-8249 | Kumbro Vind AB | 1 ägare | 100 | 5250 | 5250 | Ja | 5250 |  | 1800 | Vind | Landbaserad | NRL | SE3 | 2016-03-16 | 2031-03-15 | 2016-03-16 - 2016-03-16 |  | 1 | HALLSBERG | ÖREBRO LÄN | 8769
Ullavi VK 3 söder | 556914-8249 | Kumbro Vind AB | 1 ägare | 100 | 5250 | 5250 | Ja | 5250 |  | 3600 | Vind | Landbaserad | NRL | SE3 | 2016-04-11 | 2031-04-10 | 2016-02-15 - 2016-04-07 |  | 2 | HALLSBERG | ÖREBRO LÄN | 8770
Privatperson | Privatperson | Privatperson | 1 ägare | 100 | 8 | 8 | Ja | 8 |  | 8 | Sol | Sol | GTL | SE3 | 2016-02-04 | 2031-02-03 | 2014-05-23 - 2014-05-23 |  | 1 | GOTLAND | GOTLANDS LÄN | 8774
Privatperson | Privatperson | Privatperson | 2 ägare | 100 | 28 | 28 | Ja | 28 |  | 25 | Sol | Sol | IKN | SE4 | 2016-02-01 | 2031-01-31 | 2015-01-26 - 2015-01-26 |  | 1 | YSTAD | SKÅNE LÄN | 8776
Privatperson | Privatperson | Privatperson | 1 ägare | 100 | 20 | 20 | Ja | 20 |  | 21 | Sol | Sol | NSB | SE3 | 2016-02-02 | 2031-02-01 | 2015-12-02 - 2015-12-02 |  | 1 | ESSUNGA | VÄSTRA GÖTALANDS LÄN | 8777
Rögle R-T9 | 556711-2015 | Vardar Vind AB | 1 ägare | 100 | 7231 | 7231 | Ja | 7231 |  | 2850 | Vind | Landbaserad | NVS | SE4 | 2016-02-03 | 2031-02-02 | 2016-01-28 - 2016-01-28 |  | 1 | SAKNAS | SAKNAS | 8780
Privatperson | Privatperson | Privatperson | 1 ägare | 100 | 10 | 10 | Ja | 10 |  | 12 | Sol | Sol | BRG | SE2 | 2016-02-04 | 2031-02-03 | 2015-11-28 - 2015-11-28 |  | 1 | BERG | JÄMTLANDS LÄN | 8787
Molander i Nyhus Biogas | 556793-0283 | Molander i Nyhus AB | 1 ägare | 100 | 70 | 70 | Ja | 70 |  | 30 | Biobränsle / torv / fossilt | Övrig | IKN | SE2 | 2016-04-21 | 2031-04-20 | 2015-05-28 - 2015-05-28 |  | 1 | BERG | JÄMTLANDS LÄN | 8794
Privatperson | Privatperson | Privatperson | 1 ägare | 100 | 16 | 16 | Ja | 16 |  | 15 | Sol | Sol | SAH | SE3 | 2016-02-08 | 2031-02-07 | 2016-01-27 - 2016-01-27 |  | 1 | SALA | VÄSTMANLANDS LÄN | 8796
Privatperson | Privatperson | Privatperson | 1 ägare | 100 | 15 | 15 | Ja | 15 |  | 17 | Sol | Sol | IKN | SE3 | 2016-02-12 | 2031-02-11 | 2016-02-04 - 2016-02-04 |  | 1 | GISLAVED | JÖNKÖPINGS LÄN | 8805
Rögle-T6 | 556711-2015 | Vardar Vind AB | 1 ägare | 100 | 7099 | 7099 | Ja | 7099 |  | 2850 | Vind | Landbaserad | NVS | SE4 | 2016-02-12 | 2031-02-11 | 2016-02-05 - 2016-02-05 |  | 1 | HELSINGBORG | SKÅNE LÄN | 8807
Privatperson | Privatperson | Privatperson | 1 ägare | 100 | 11 | 11 | Ja | 11 |  | 10 | Sol | Sol | NRL | SE3 | 2016-02-11 | 2031-02-10 | 2013-05-15 - 2013-05-15 |  | 1 | ÖREBRO | ÖREBRO LÄN | 8810
Privatperson | Privatperson | Privatperson | 1 ägare | 100 | 30 | 30 | Ja | 30 |  | 30 | Sol | Sol | IKN | SE4 | 2016-03-18 | 2031-03-17 | 2015-10-15 - 2015-10-15 |  | 1 | VÄXJÖ | KRONOBERGS LÄN | 8817
Rögle R-T8 | 556711-2015 | Vardar Vind AB | 1 ägare | 100 | 6918 | 6918 | Ja | 6918 |  | 2850 | Vind | Landbaserad | NVS | SE4 | 2016-02-16 | 2031-02-15 | 2016-02-09 - 2016-02-09 |  | 1 | HELSINGBORG | SKÅNE LÄN | 8842
Rögle R-T1 | 556711-2015 | Vardar Vind AB | 1 ägare | 100 | 6872 | 6872 | Ja | 6872 |  | 2850 | Vind | Landbaserad | NVS | SE4 | 2016-02-16 | 2031-02-15 | 2016-02-09 - 2016-02-09 |  | 1 | HELSINGBORG | SKÅNE LÄN | 8843
Privatperson | Privatperson | Privatperson | 1 ägare | 100 | 6 | 6 | Ja | 6 |  | 6 | Sol | Sol | SKN | SE4 | 2016-02-18 | 2031-02-17 | 2015-09-10 - 2015-09-10 |  | 1 | LUND | SKÅNE LÄN | 8850
Rögle R-T4 | 556711-2015 | Vardar Vind AB | 1 ägare | 100 | 7035 | 7035 | Ja | 7035 |  | 2850 | Vind | Landbaserad | NVS | SE4 | 2016-02-18 | 2031-02-17 | 2016-02-12 - 2016-02-12 |  | 1 | HELSINGBORG | SKÅNE LÄN | 8853
Rögle R-T3 | 556711-2015 | Vardar Vind AB | 1 ägare | 100 | 6794 | 6794 | Ja | 6794 |  | 2850 | Vind | Landbaserad | NVS | SE4 | 2016-02-19 | 2031-02-18 | 2016-02-12 - 2016-02-12 |  | 1 | HELSINGBORG | SKÅNE LÄN | 8871
Privatperson | Privatperson | Privatperson | 1 ägare | 100 | 40 | 40 | Ja | 40 |  | 11 | Vind | Landbaserad | IKN | SE4 | 2016-01-10 | 2030-08-31 | 2015-09-01 - 2015-09-01 |  | 1 | SIMRISHAMN | SKÅNE LÄN | 8873
Rögle R-T5 | 556711-2015 | Vardar Vind AB | 1 ägare | 100 | 7113 | 7113 | Ja | 7113 |  | 2850 | Vind | Landbaserad | NVS | SE4 | 2016-02-19 | 2031-02-18 | 2016-02-15 - 2016-02-15 |  | 1 | HELSINGBORG | SKÅNE LÄN | 8878
Rögle R-T7 | 556711-2015 | Vardar Vind AB | 1 ägare | 100 | 7394 | 7394 | Ja | 7394 |  | 2850 | Vind | Landbaserad | NVS | SE4 | 2016-02-22 | 2031-02-21 | 2016-02-17 - 2016-02-17 |  | 1 | HELSINGBORG | SKÅNE LÄN | 8886
Privatperson | Privatperson | Privatperson | 1 ägare | 100 | 9 | 9 | Ja | 9 |  | 11 | Sol | Sol | LHM | SE4 | 2016-02-24 | 2031-02-23 | 2015-08-17 - 2015-08-17 |  | 1 | LAHOLM | HALLANDS LÄN | 8898
Privatperson | Privatperson | Privatperson | 1 ägare | 100 | 25 | 25 | Ja | 25 |  | 28 | Sol | Sol | IKN | SE3 | 2016-03-01 | 2031-02-28 | 2015-11-27 - 2015-11-27 |  | 1 | NORRKÖPING | ÖSTERGÖTLANDS LÄN | 8902
Västraby V-T6 | 556711-2015 | Vardar Vind AB | 1 ägare | 100 | 7761 | 7761 | Ja | 7761 |  | 2850 | Vind | Landbaserad | NVS | SE4 | 2016-03-01 | 2031-02-28 | 2016-02-24 - 2016-02-24 |  | 1 | HELSINGBORG | SKÅNE LÄN | 8911
Privatperson | Privatperson | Privatperson | 1 ägare | 100 | 45 | 45 | Ja | 45 |  | 49 | Sol | Sol | ORT | SE3 | 2016-03-01 | 2031-02-28 | 2015-12-01 - 2021-04-01 |  | 2 | ORUST | VÄSTRA GÖTALANDS LÄN | 8912
Privatperson | Privatperson | Privatperson | 1 ägare | 100 | 16 | 16 | Ja | 16 |  | 20 | Sol | Sol | BLE | SE4 | 2016-03-07 | 2031-03-06 | 2016-04-01 - 2016-04-01 |  | 1 | RONNEBY | BLEKINGE LÄN | 8928
Västraby V-T2 | 556711-2015 | Vardar Vind AB | 1 ägare | 100 | 8478 | 8478 | Ja | 8478 |  | 3000 | Vind | Landbaserad | NVS | SE4 | 2016-03-07 | 2031-03-06 | 2016-02-27 - 2016-02-27 |  | 1 | HELSINGBORG | SKÅNE LÄN | 8935
Privatperson | Privatperson | Privatperson | 1 ägare | 100 | 13 | 13 | Ja | 13 |  | 17 | Sol | Sol | OLS | SE4 | 2016-03-04 | 2031-03-03 | 2014-08-14 - 2014-08-14 |  | 1 | OLOFSTRÖM | BLEKINGE LÄN | 8942
Mossvägen 4 Tak 4 | 556422-4938 | Team ET AB | 1 ägare | 100 | 112 | 112 | Ja | 112 |  | 101 | Sol | Sol | IKN | SE3 | 2016-03-04 | 2031-03-03 | 2016-01-23 - 2016-01-23 |  | 1 | JÄRFÄLLA | STOCKHOLMS LÄN | 8943
Privatperson | Privatperson | Privatperson | 1 ägare | 100 | 8 | 8 | Ja | 8 |  | 8 | Sol | Sol | TBY | SE3 | 2016-03-04 | 2031-03-03 | 2016-01-20 - 2016-01-20 |  | 1 | TÄBY | STOCKHOLMS LÄN | 8946
Västraby V-T3 | 556711-2015 | Vardar Vind AB | 1 ägare | 100 | 8343 | 8343 | Ja | 8343 |  | 3000 | Vind | Landbaserad | NVS | SE4 | 2016-03-07 | 2031-03-06 | 2016-03-01 - 2016-03-01 |  | 1 | HELSINGBORG | SKÅNE LÄN | 8948
734012530000004535 | 556463-1694 | HÅBOHUS AKTIEBOLAG | 1 ägare | 100 | 30 | 30 | Ja | 30 |  | 33 | Sol | Sol | IKN | SE3 | 2016-03-04 | 2031-03-03 | 2016-02-01 - 2016-02-01 |  | 1 | HÅBO | UPPSALA LÄN | 8949
Västraby V-T4 | 556711-2015 | Vardar Vind AB | 1 ägare | 100 | 8712 | 8712 | Ja | 8712 |  | 3000 | Vind | Landbaserad | NVS | SE4 | 2016-03-07 | 2031-03-06 | 2016-03-01 - 2016-03-01 |  | 1 | HELSINGBORG | SKÅNE LÄN | 8950
734012530000004467 | 556463-1694 | HÅBOHUS AKTIEBOLAG | 1 ägare | 100 | 32 | 32 | Ja | 32 |  | 36 | Sol | Sol | IKN | SE3 | 2016-03-04 | 2031-03-03 | 2016-02-01 - 2016-02-01 |  | 1 | HÅBO | UPPSALA LÄN | 8952
734012530000004481 | 556463-1694 | HÅBOHUS AKTIEBOLAG | 1 ägare | 100 | 32 | 32 | Ja | 32 |  | 36 | Sol | Sol | IKN | SE3 | 2016-03-04 | 2031-03-03 | 2016-02-01 - 2016-02-01 |  | 1 | HÅBO | UPPSALA LÄN | 8954
734012530000004504 | 556463-1694 | HÅBOHUS AKTIEBOLAG | 1 ägare | 100 | 50 | 50 | Ja | 50 |  | 55 | Sol | Sol | IKN | SE3 | 2016-03-04 | 2031-03-03 | 2016-02-01 - 2016-02-01 |  | 1 | HÅBO | UPPSALA LÄN | 8955
734012530000004597 | 556463-1694 | HÅBOHUS AKTIEBOLAG | 1 ägare | 100 | 30 | 30 | Ja | 30 |  | 33 | Sol | Sol | IKN | SE3 | 2016-03-04 | 2031-03-03 | 2016-02-01 - 2016-02-01 |  | 1 | HÅBO | UPPSALA LÄN | 8956
Privatperson | Privatperson | Privatperson | 1 ägare | 100 | 39 | 39 | Ja | 39 |  | 43 | Sol | Sol | IKN | SE4 | 2016-03-04 | 2031-03-03 | 2016-02-25 - 2016-02-25 |  | 1 | VÄRNAMO | JÖNKÖPINGS LÄN | 8960
Truckpoolen | 556518-3893 | Truckpoolen Göteborg AB | 1 ägare | 100 | 59 | 59 | Ja | 59 |  | 66 | Sol | Sol | IKN | SE3 | 2016-03-18 | 2031-03-17 | 2015-08-20 - 2015-08-20 |  | 1 | GÖTEBORG | VÄSTRA GÖTALANDS LÄN | 8966
Privatperson | Privatperson | Privatperson | 2 ägare | 100 | 19 | 19 | Ja | 19 |  | 21 | Sol | Sol | IKN | SE3 | 2016-03-09 | 2031-03-08 | 2016-02-26 - 2016-02-26 |  | 1 | GISLAVED | JÖNKÖPINGS LÄN | 8968
Privatperson | Privatperson | Privatperson | 1 ägare | 100 | 8 | 8 | Ja | 8 |  | 10 | Sol | Sol | OGO | SE3 | 2016-03-08 | 2031-03-07 | 2012-11-08 - 2012-11-08 |  | 1 | SÖDERKÖPING | ÖSTERGÖTLANDS LÄN | 8970
Privatperson | Privatperson | Privatperson | 1 ägare | 100 | 9 | 9 | Ja | 9 |  | 9 | Sol | Sol | FLN | SE3 | 2016-03-09 | 2031-03-08 | 2016-02-22 - 2016-02-22 |  | 1 | FALUN | DALARNAS LÄN | 8971
MX Fastigheter | 556928-6221 | MX Fastigheter AB | 1 ägare | 100 | 15 | 15 | Ja | 15 |  | 15 | Sol | Sol | JML | SE2 | 2016-05-25 | 2031-05-24 | 2015-11-23 - 2015-11-23 |  | 1 | ÖSTERSUND | JÄMTLANDS LÄN | 8973
Västraby V-T1 | 556711-2015 | Vardar Vind AB | 1 ägare | 100 | 8690 | 8690 | Ja | 8690 |  | 3000 | Vind | Landbaserad | NVS | SE4 | 2016-03-11 | 2031-03-10 | 2016-03-05 - 2016-03-05 |  | 1 | HELSINGBORG | SKÅNE LÄN | 8983
Privatperson | Privatperson | Privatperson | 1 ägare | 100 | 8 | 8 | Ja | 8 |  | 9 | Sol | Sol | LBY | SE4 | 2016-03-10 | 2031-03-09 | 2014-10-26 - 2014-10-26 |  | 1 | LJUNGBY | KRONOBERGS LÄN | 8993
Privatperson | Privatperson | Privatperson | 1 ägare | 100 | 5 | 5 | Ja | 5 |  | 7 | Sol | Sol | NRL | SE3 | 2016-03-10 | 2031-03-09 | 2016-03-02 - 2016-03-02 |  | 1 | ÖREBRO | ÖREBRO LÄN | 8996
Privatperson | Privatperson | Privatperson | 1 ägare | 100 | 3 | 3 | Ja | 3 |  | 3 | Sol | Sol | IKN | SE3 | 2021-06-01 | 2031-03-16 | 2012-09-21 - 2012-09-21 |  | 1 | HUDDINGE | STOCKHOLMS LÄN | 8998
Privatperson | Privatperson | Privatperson | 1 ägare | 100 | 10 | 10 | Ja | 10 |  | 10 | Sol | Sol | IKN | SE4 | 2016-03-11 | 2031-03-10 | 2016-01-31 - 2016-01-31 |  | 1 | VÄRNAMO | JÖNKÖPINGS LÄN | 9002
Privatperson | Privatperson | Privatperson | 1 ägare | 100 | 24 | 24 | Ja | 24 |  | 27 | Sol | Sol | BRG | SE2 | 2016-04-05 | 2031-04-04 | 2016-03-29 - 2016-03-29 |  | 1 | BERG | JÄMTLANDS LÄN | 9012
Privatperson | Privatperson | Privatperson | 1 ägare | 100 | 8 | 8 | Ja | 8 |  | 8 | Sol | Sol | FBN | SE3 | 2016-03-21 | 2031-03-20 | 2011-09-20 - 2011-09-20 |  | 1 | FALKÖPING | VÄSTRA GÖTALANDS LÄN | 9013
Privatperson | Privatperson | Privatperson | 1 ägare | 100 | 4 | 4 | Ja | 4 |  | 5 | Sol | Sol | TBG | SE4 | 2016-03-18 | 2031-03-17 | 2013-04-30 - 2013-04-30 |  | 1 | TRELLEBORG | SKÅNE LÄN | 9022
Privatperson | Privatperson | Privatperson | 1 ägare | 100 | 2 | 2 | Ja | 2 |  | 2 | Sol | Sol | VAD | SE3 | 2016-03-21 | 2031-03-20 | 2015-04-15 - 2015-04-15 |  | 1 | AVESTA | DALARNAS LÄN | 9024
Solceller kv Linden 13_2 | 556049-0483 | Fastighets AB L E Lundberg | 1 ägare | 100 | 80 | 80 | Ja | 80 |  | 80 | Sol | Sol | IKN | SE3 | 2016-05-09 | 2031-05-08 | 2016-03-17 - 2016-03-17 |  | 1 | NORRKÖPING | ÖSTERGÖTLANDS LÄN | 9026
Solceller kv Linden 13_1 | 556049-0483 | Fastighets AB L E Lundberg | 1 ägare | 100 | 80 | 80 | Ja | 80 |  | 80 | Sol | Sol | IKN | SE3 | 2016-05-09 | 2031-05-08 | 2016-03-17 - 2016-03-17 |  | 1 | NORRKÖPING | ÖSTERGÖTLANDS LÄN | 9027
Privatperson | Privatperson | Privatperson | 1 ägare | 100 | 70 | 70 | Ja | 70 |  | 60 | Sol | Sol | IKN | SE3 | 2016-03-21 | 2031-03-20 | 2016-03-15 - 2016-03-15 |  | 1 | LINKÖPING | ÖSTERGÖTLANDS LÄN | 9040
Privatperson | Privatperson | Privatperson | 1 ägare | 100 | 81 | 81 | Ja | 81 |  | 90 | Sol | Sol | IKN | SE3 | 2016-03-31 | 2031-03-30 | 2016-03-17 - 2016-03-17 |  | 1 | MJÖLBY | ÖSTERGÖTLANDS LÄN | 9045
Privatperson | Privatperson | Privatperson | 1 ägare | 100 | 17 | 17 | Ja | 17 |  | 17 | Sol | Sol | IKN | SE3 | 2016-04-12 | 2031-04-11 | 2016-03-29 - 2016-03-29 |  | 1 | NÄSSJÖ | JÖNKÖPINGS LÄN | 9053
Privatperson | Privatperson | Privatperson | 1 ägare | 100 | 13 | 13 | Ja | 13 |  | 14 | Sol | Sol | ESK | SE3 | 2016-03-23 | 2031-03-22 | 2016-03-17 - 2016-03-17 |  | 1 | ESKILSTUNA | SÖDERMANLANDS LÄN | 9056
Revinge skola | 212000-1132 | Lunds kommun | 1 ägare | 100 | 15 | 15 | Ja | 15 |  | 16 | Sol | Sol | IKN | SE4 | 2016-03-23 | 2031-03-22 | 2016-03-01 - 2016-03-01 |  | 1 | LUND | SKÅNE LÄN | 9057
Privatperson | Privatperson | Privatperson | 1 ägare | 100 | 6 | 6 | Ja | 6 |  | 6 | Sol | Sol | EKO | SE3 | 2016-09-12 | 2031-09-11 | 2016-03-10 - 2016-03-10 |  | 1 | EKERÖ | STOCKHOLMS LÄN | 9061
Hyttbäckens solkraft inmatning | 556361-7470 | Hyttbäckens Gård Aktiebolag | 1 ägare | 100 | 8 | 8 | Ja | 8 |  | 8 | Sol | Sol | AVE | SE3 | 2016-04-26 | 2031-04-25 | 2015-08-31 - 2015-08-31 |  | 1 | AVESTA | DALARNAS LÄN | 9062
Sahlins | 556703-9168 | Sahlins på Österlen AB | 1 ägare | 100 | 67 | 67 | Ja | 67 |  | 60 | Sol | Sol | IKN | SE4 | 2016-04-01 | 2031-03-31 | 2015-01-01 - 2015-01-01 |  | 1 | TOMELILLA | SKÅNE LÄN | 9070
Privatperson | Privatperson | Privatperson | 1 ägare | 100 | 5 | 5 | Ja | 5 |  | 5 | Sol | Sol | SDT | SE3 | 2016-03-30 | 2031-03-29 | 2014-07-14 - 2014-07-14 |  | 1 | STRÄNGNÄS | SÖDERMANLANDS LÄN | 9071
Privatperson | Privatperson | Privatperson | 1 ägare | 100 | 1 | 1 | Ja | 1 |  | 3 | Sol | Sol | NSF | SE3 | 2016-03-31 | 2031-03-30 | 2015-10-01 - 2015-10-01 |  | 1 | GISLAVED | JÖNKÖPINGS LÄN | 9077
Privatperson | Privatperson | Privatperson | 1 ägare | 100 | 26 | 26 | Ja | 26 |  | 26 | Sol | Sol | IKN | SE3 | 2016-03-31 | 2031-03-30 | 2014-12-05 - 2014-12-05 |  | 1 | VÄSTERVIK | KALMAR LÄN | 9078
sbs-järnaT19 | 556073-5614 | AKTIEBOLAGET JÄRNA TRÄ- & BYGGVAROR | 1 ägare | 100 | 59 | 59 | Ja | 59 |  | 66 | Sol | Sol | IKN | SE3 | 2016-04-06 | 2031-04-05 | 2016-04-18 - 2016-04-18 |  | 1 | SÖDERTÄLJE | STOCKHOLMS LÄN | 9082
Privatperson | Privatperson | Privatperson | 1 ägare | 100 | 5 | 5 | Ja | 5 |  | 5 | Sol | Sol | KPN | SE4 | 2016-04-04 | 2031-04-03 | 2016-03-24 - 2016-03-24 |  | 1 | KLIPPAN | SKÅNE LÄN | 9087
Solenergianläggning 115K | 556050-0398 | AKTIEBOLAGET TETRA PAK | 1 ägare | 100 | 44 | 44 | Ja | 44 |  | 48 | Sol | Sol | IKN | SE4 | 2016-04-21 | 2031-04-20 | 2016-03-24 - 2016-03-24 |  | 1 | LUND | SKÅNE LÄN | 9088
H-O Enterprise | 556645-9326 | Magnus & Ulf AB | 1 ägare | 100 | 19 | 19 | Ja | 19 |  | 28 | Sol | Sol | GBG | SE3 | 2016-04-04 | 2031-04-03 | 2011-07-12 - 2011-07-12 |  | 1 | GÖTEBORG | VÄSTRA GÖTALANDS LÄN | 9089
Privatperson | Privatperson | Privatperson | 1 ägare | 100 | 4 | 4 | Ja | 4 |  | 5 | Sol | Sol | MLG | SE3 | 2016-04-07 | 2031-04-06 | 2015-10-07 - 2015-10-07 |  | 1 | MALUNG-SÄLEN | DALARNAS LÄN | 9090
Privatperson | Privatperson | Privatperson | 1 ägare | 100 | 12 | 12 | Ja | 12 |  | 12 | Sol | Sol | GBG | SE3 | 2016-04-07 | 2031-04-06 | 2016-02-11 - 2016-02-11 |  | 1 | GÖTEBORG | VÄSTRA GÖTALANDS LÄN | 9099
Frölunda kyrkogata 7-47, HUS 2, 723 | 556120-3398 | BOSTADSAKTIEBOLAGET POSEIDON | 1 ägare | 100 | 14 | 14 | Ja | 14 |  | 15 | Sol | Sol | IKN | SE3 | 2016-06-09 | 2031-06-08 | 2015-12-09 - 2015-12-09 |  | 1 | GÖTEBORG | VÄSTRA GÖTALANDS LÄN | 9103
Frölunda kyrkogata 7-47, HUS 3, 723 | 556120-3398 | BOSTADSAKTIEBOLAGET POSEIDON | 1 ägare | 100 | 15 | 15 | Ja | 15 |  | 16 | Sol | Sol | IKN | SE3 | 2016-06-09 | 2031-06-08 | 2015-12-09 - 2015-12-09 |  | 1 | GÖTEBORG | VÄSTRA GÖTALANDS LÄN | 9104
Frölunda kyrkogata 7-47, HUS 4, 723 | 556120-3398 | BOSTADSAKTIEBOLAGET POSEIDON | 1 ägare | 100 | 14 | 14 | Ja | 14 |  | 14 | Sol | Sol | IKN | SE3 | 2016-08-23 | 2031-08-22 | 2015-12-09 - 2015-12-09 |  | 1 | GÖTEBORG | VÄSTRA GÖTALANDS LÄN | 9105
Privatperson | Privatperson | Privatperson | 1 ägare | 100 | 6 | 6 | Ja | 6 |  | 6 | Sol | Sol | HOG | SE4 | 2016-04-08 | 2031-04-07 | 2016-04-04 - 2016-04-04 |  | 1 | HÖGANÄS | SKÅNE LÄN | 9124
Privatperson | Privatperson | Privatperson | 1 ägare | 100 | 5 | 5 | Ja | 5 |  | 10 | Sol | Sol | NHA | SE3 | 2016-04-11 | 2031-04-10 | 2015-06-01 - 2015-06-01 |  | 1 | KUNGSBACKA | HALLANDS LÄN | 9125
Sättravallen Vindpark 1 | 556951-7377 | Sättravallen Wind Power AB | 1 ägare | 100 | 9625 | 9625 | Ja | 9625 |  | 3300 | Vind | Landbaserad | KRH | SE3 | 2016-04-22 | 2031-04-21 | 2016-02-25 - 2016-02-25 |  | 1 | KRISTINEHAMN | VÄRMLANDS LÄN | 9131
Sättravallen Vindpark 2 | 556951-7377 | Sättravallen Wind Power AB | 1 ägare | 100 | 9625 | 9625 | Ja | 9625 |  | 3300 | Vind | Landbaserad | KRH | SE3 | 2016-04-22 | 2031-04-21 | 2016-02-25 - 2016-02-25 |  | 1 | KRISTINEHAMN | VÄRMLANDS LÄN | 9132
Sättravallen Vindpark 3 | 556951-7377 | Sättravallen Wind Power AB | 1 ägare | 100 | 9625 | 9625 | Ja | 9625 |  | 3300 | Vind | Landbaserad | KRH | SE3 | 2016-04-22 | 2031-04-21 | 2016-03-15 - 2016-03-15 |  | 1 | KRISTINEHAMN | VÄRMLANDS LÄN | 9133
Sättravallen Vindpark 4 | 556951-7377 | Sättravallen Wind Power AB | 1 ägare | 100 | 9625 | 9625 | Ja | 9625 |  | 3300 | Vind | Landbaserad | KRH | SE3 | 2016-04-22 | 2031-04-21 | 2016-02-25 - 2016-02-25 |  | 1 | KRISTINEHAMN | VÄRMLANDS LÄN | 9134
Sättravallen Vindpark 5 | 556951-7377 | Sättravallen Wind Power AB | 1 ägare | 100 | 9625 | 9625 | Ja | 9625 |  | 3300 | Vind | Landbaserad | KRH | SE3 | 2016-04-22 | 2031-04-21 | 2016-03-07 - 2016-03-07 |  | 1 | KRISTINEHAMN | VÄRMLANDS LÄN | 9135
Sättravallen Vindpark 6 | 556951-7377 | Sättravallen Wind Power AB | 1 ägare | 100 | 9625 | 9625 | Ja | 9625 |  | 3300 | Vind | Landbaserad | KRH | SE3 | 2016-04-22 | 2031-04-21 | 2016-03-14 - 2016-03-14 |  | 1 | KRISTINEHAMN | VÄRMLANDS LÄN | 9136
Sättravallen Vindpark 7 | 556951-7377 | Sättravallen Wind Power AB | 1 ägare | 100 | 9625 | 9625 | Ja | 9625 |  | 3300 | Vind | Landbaserad | KRH | SE3 | 2016-04-22 | 2031-04-21 | 2016-02-02 - 2016-02-02 |  | 1 | KRISTINEHAMN | VÄRMLANDS LÄN | 9137
Sättravallen Vindpark 8 | 556951-7377 | Sättravallen Wind Power AB | 1 ägare | 100 | 9625 | 9625 | Ja | 9625 |  | 3300 | Vind | Landbaserad | KRH | SE3 | 2016-04-22 | 2031-04-21 | 2016-03-16 - 2016-03-16 |  | 1 | KRISTINEHAMN | VÄRMLANDS LÄN | 9138
Sättravallen Vindpark 9 | 556951-7377 | Sättravallen Wind Power AB | 1 ägare | 100 | 9625 | 9625 | Ja | 9625 |  | 3300 | Vind | Landbaserad | KRH | SE3 | 2016-04-22 | 2031-04-21 | 2016-03-23 - 2016-03-23 |  | 1 | KRISTINEHAMN | VÄRMLANDS LÄN | 9139
Sättravallen Vindpark 10 | 556951-7377 | Sättravallen Wind Power AB | 1 ägare | 100 | 10 | 10 | Ja | 10 |  | 3300 | Vind | Landbaserad | KRH | SE3 | 2016-04-22 | 2031-04-21 | 2016-03-05 - 2016-03-05 |  | 1 | KRISTINEHAMN | VÄRMLANDS LÄN | 9140
Sättravallen Vindpark 11 | 556951-7377 | Sättravallen Wind Power AB | 1 ägare | 100 | 9625 | 9625 | Ja | 9625 |  | 3300 | Vind | Landbaserad | KRH | SE3 | 2016-04-22 | 2031-04-21 | 2016-02-25 - 2016-02-25 |  | 1 | KRISTINEHAMN | VÄRMLANDS LÄN | 9141
Sättravallen Vindpark 12 | 556951-7377 | Sättravallen Wind Power AB | 1 ägare | 100 | 9625 | 9625 | Ja | 9625 |  | 3300 | Vind | Landbaserad | KRH | SE3 | 2016-04-22 | 2031-04-21 | 2016-03-07 - 2016-03-07 |  | 1 | KRISTINEHAMN | VÄRMLANDS LÄN | 9142
Sättravallen Vindpark 13 | 556951-7377 | Sättravallen Wind Power AB | 1 ägare | 100 | 9625 | 9625 | Ja | 9625 |  | 3300 | Vind | Landbaserad | KRH | SE3 | 2016-04-22 | 2031-04-21 | 2016-03-14 - 2016-03-14 |  | 1 | KRISTINEHAMN | VÄRMLANDS LÄN | 9143
Sättravallen Vindpark 14 | 556951-7377 | Sättravallen Wind Power AB | 1 ägare | 100 | 9625 | 9625 | Ja | 9625 |  | 3300 | Vind | Landbaserad | KRH | SE3 | 2016-04-22 | 2031-04-21 | 2016-03-17 - 2016-03-17 |  | 1 | KRISTINEHAMN | VÄRMLANDS LÄN | 9144
Sättravallen Vindpark 15 | 556951-7377 | Sättravallen Wind Power AB | 1 ägare | 100 | 9625 | 9625 | Ja | 9625 |  | 3300 | Vind | Landbaserad | KRH | SE3 | 2016-04-22 | 2031-04-21 | 2016-03-17 - 2016-03-17 |  | 1 | KRISTINEHAMN | VÄRMLANDS LÄN | 9145
Sättravallen Vindpark 16 | 556951-7377 | Sättravallen Wind Power AB | 1 ägare | 100 | 9625 | 9625 | Ja | 9625 |  | 3300 | Vind | Landbaserad | KRH | SE3 | 2016-04-22 | 2031-04-21 | 2016-03-16 - 2016-03-16 |  | 1 | KRISTINEHAMN | VÄRMLANDS LÄN | 9146
Privatperson | Privatperson | Privatperson | 1 ägare | 100 | 16 | 16 | Ja | 16 |  | 16 | Sol | Sol | SKL | SE4 | 2016-04-13 | 2031-04-12 | 2016-04-07 - 2016-04-07 |  | 1 | VELLINGE | SKÅNE LÄN | 9153
Privatperson | Privatperson | Privatperson | 1 ägare | 100 | 3 | 3 | Ja | 3 |  | 4 | Sol | Sol | OLD | SE4 | 2016-04-18 | 2031-04-17 | 2014-08-01 - 2014-08-01 |  | 1 | MÖRBYLÅNGA | KALMAR LÄN | 9161
Privatperson | Privatperson | Privatperson | 1 ägare | 100 | 4 | 4 | Ja | 4 |  | 4 | Sol | Sol | FBN | SE3 | 2016-04-15 | 2031-04-14 | 2015-10-14 - 2015-10-14 |  | 1 | FALKÖPING | VÄSTRA GÖTALANDS LÄN | 9164
Privatperson | Privatperson | Privatperson | 1 ägare | 100 | 35 | 35 | Ja | 35 |  | 38 | Sol | Sol | BLE | SE4 | 2016-06-02 | 2031-06-01 | 2016-04-04 - 2016-04-04 |  | 1 | SÖLVESBORG | BLEKINGE LÄN | 9174
Privatperson | Privatperson | Privatperson | 1 ägare | 100 | 8 | 8 | Ja | 8 |  | 8 | Sol | Sol | OGO | SE3 | 2016-05-09 | 2031-05-08 | 2016-03-21 - 2016-03-21 |  | 1 | KINDA | ÖSTERGÖTLANDS LÄN | 9181
Privatperson | Privatperson | Privatperson | 1 ägare | 99.6 | 275 | 274 | Ja | 274 |  | 60 | Vatten | Vatten | SMN | SE3 | 2016-11-14 | 2031-11-13 | 2016-11-14 - 2016-11-14 | Produktionsökning | 2 | NÄSSJÖ | JÖNKÖPINGS LÄN | 9188
Tosterup | 556362-7560 | TOSTERUPS GÅRD AKTIEBOLAG | 1 ägare | 100 | 85 | 85 | Ja | 85 |  | 73 | Sol | Sol | IKN | SE4 | 2016-04-28 | 2031-04-27 | 2016-04-05 - 2016-04-05 |  | 1 | TOMELILLA | SKÅNE LÄN | 9191
734012530000005365 | 556595-7171 | ETC Elproduktion i Katrineholm AB | 1 ägare | 100 | 19 | 19 | Ja | 19 |  | 21 | Sol | Sol | IKN | SE4 | 2016-05-26 | 2031-05-25 | 2016-04-14 - 2016-04-14 |  | 1 | OSBY | SKÅNE LÄN | 9192
Privatperson | Privatperson | Privatperson | 1 ägare | 100 | 8 | 8 | Ja | 8 |  | 14 | Sol | Sol | SHT | SE3 | 2016-04-20 | 2031-04-19 | 2015-12-23 - 2015-12-23 |  | 1 | BORÅS | VÄSTRA GÖTALANDS LÄN | 9197
Stormon Vindbrukspark | 556881-9576 | Stormon Energi AB | 1 ägare | 100 | 48363 | 48363 | Ja | 48363 |  | 16000 | Vind | Landbaserad | HSD | SE2 | 2016-04-27 | 2031-04-26 | 2016-03-01 - 2016-03-01 |  | 5 | HÄRNÖSAND | VÄSTERNORRLANDS LÄN | 9209
Privatperson | Privatperson | Privatperson | 1 ägare | 100 | 3 | 3 | Ja | 3 |  | 3 | Sol | Sol | NRL | SE3 | 2016-04-27 | 2031-04-26 | 2012-06-27 - 2012-06-27 |  | 1 | KUMLA | ÖREBRO LÄN | 9218
Privatperson | Privatperson | Privatperson | 1 ägare | 100 | 20 | 20 | Ja | 20 |  | 20 | Sol | Sol | OGO | SE3 | 2016-04-28 | 2031-04-27 | 2016-03-23 - 2016-03-23 |  | 1 | SÖDERKÖPING | ÖSTERGÖTLANDS LÄN | 9228
Privatperson | Privatperson | Privatperson | 1 ägare | 100 | 120 | 120 | Ja | 120 |  | 55 | Vind | Landbaserad | VGD | SE3 | 2016-05-09 | 2031-05-08 | 2015-12-01 - 2015-12-01 |  | 1 | VAGGERYD | JÖNKÖPINGS LÄN | 9232
Privatperson | Privatperson | Privatperson | 1 ägare | 100 | 4 | 4 | Ja | 4 |  | 4 | Sol | Sol | ORT | SE3 | 2016-04-27 | 2031-04-26 | 2012-06-29 - 2012-06-29 |  | 1 | ORUST | VÄSTRA GÖTALANDS LÄN | 9233
Privatperson | Privatperson | Privatperson | 2 ägare | 100 | 15 | 15 | Ja | 15 |  | 15 | Sol | Sol | OGO | SE3 | 2016-04-28 | 2031-04-27 | 2015-05-18 - 2015-05-18 |  | 1 | ÅTVIDABERG | ÖSTERGÖTLANDS LÄN | 9234
Privatperson | Privatperson | Privatperson | 1 ägare | 100 | 28 | 28 | Ja | 28 |  | 23 | Sol | Sol | VAN | SE3 | 2016-04-28 | 2031-04-27 | 2016-04-25 - 2016-04-25 |  | 1 | ASKERSUND | ÖREBRO LÄN | 9236
Privatperson | Privatperson | Privatperson | 1 ägare | 100 | 10 | 10 | Ja | 10 |  | 13 | Sol | Sol | NRL | SE3 | 2016-07-18 | 2031-07-17 | 2016-04-04 - 2016-04-04 |  | 1 | NORA | ÖREBRO LÄN | 9238
Privatperson | Privatperson | Privatperson | 1 ägare | 100 | 20 | 20 | Ja | 20 |  | 20 | Sol | Sol | UPV | SE3 | 2016-04-28 | 2031-04-27 | 2016-03-31 - 2016-03-31 |  | 1 | ENKÖPING | UPPSALA LÄN | 9248
Privatperson | Privatperson | Privatperson | 1 ägare | 100 | 10 | 10 | Ja | 10 |  | 11 | Sol | Sol | NRL | SE3 | 2016-05-02 | 2031-05-01 | 2016-03-01 - 2016-03-01 |  | 1 | ÖREBRO | ÖREBRO LÄN | 9253
Fabriksgatan 1 | 556176-3862 | TRANSTRONIC I KÖPING AKTIEBOLAG | 1 ägare | 100 | 65 | 65 | Ja | 65 |  | 69 | Sol | Sol | IKN | SE3 | 2016-05-02 | 2031-05-01 | 2015-11-15 - 2015-11-15 |  | 1 | KÖPING | VÄSTMANLANDS LÄN | 9261
Borgvallen | 556054-8363 | AKTIEBOLAGET TRELLEBORGSHEM | 1 ägare | 100 | 72 | 72 | Ja | 72 |  | 66 | Sol | Sol | IKN | SE4 | 2016-05-10 | 2031-05-09 | 2012-10-19 - 2012-10-19 |  | 1 | TRELLEBORG | SKÅNE LÄN | 9263
Privatperson | Privatperson | Privatperson | 1 ägare | 100 | 12 | 12 | Ja | 12 |  | 3 | Sol | Sol | GBG | SE3 | 2016-06-07 | 2031-06-06 | 2013-07-06 - 2013-07-06 |  | 1 | GÖTEBORG | VÄSTRA GÖTALANDS LÄN | 9265
Privatperson | Privatperson | Privatperson | 1 ägare | 100 | 10 | 10 | Ja | 10 |  | 10 | Sol | Sol | FBN | SE3 | 2016-05-12 | 2031-05-11 | 2016-04-12 - 2016-04-12 |  | 1 | SAKNAS | SAKNAS | 9267
Svalan 32 | 556526-7852 | HSB Sörmlandsbostäder AB | 1 ägare | 100 | 13 | 13 | Ja | 13 |  | 14 | Sol | Sol | IKN | SE3 | 2016-05-02 | 2031-05-01 | 2016-04-25 - 2016-04-25 |  | 1 | ESKILSTUNA | SÖDERMANLANDS LÄN | 9268
Privatperson | Privatperson | Privatperson | 1 ägare | 100 | 6 | 6 | Ja | 6 |  | 6 | Sol | Sol | LED | SE3 | 2016-05-30 | 2031-05-29 | 2015-11-01 - 2015-11-01 |  | 1 | ALE | VÄSTRA GÖTALANDS LÄN | 9269
Privatperson | Privatperson | Privatperson | 1 ägare | 100 | 2 | 2 | Ja | 2 |  | 3 | Sol | Sol | SMS | SE4 | 2016-05-30 | 2031-05-29 | 2015-01-01 - 2015-01-01 |  | 1 | GISLAVED | JÖNKÖPINGS LÄN | 9271
Frölunda kyrkogata 7-47, HUS 5, 723 | 556120-3398 | BOSTADSAKTIEBOLAGET POSEIDON | 1 ägare | 100 | 13 | 13 | Ja | 13 |  | 14 | Sol | Sol | IKN | SE3 | 2016-08-23 | 2031-08-22 | 2015-12-09 - 2015-12-09 |  | 1 | GÖTEBORG | VÄSTRA GÖTALANDS LÄN | 9272
Frölunda kyrkogata 7-47, HUS 6, 723 | 556120-3398 | BOSTADSAKTIEBOLAGET POSEIDON | 1 ägare | 100 | 11 | 11 | Ja | 11 |  | 12 | Sol | Sol | IKN | SE3 | 2016-06-09 | 2031-06-08 | 2015-12-09 - 2015-12-09 |  | 1 | GÖTEBORG | VÄSTRA GÖTALANDS LÄN | 9273
Frölunda kyrkogata 7-47, HUS 7, 723 | 556120-3398 | BOSTADSAKTIEBOLAGET POSEIDON | 1 ägare | 100 | 14 | 14 | Ja | 14 |  | 14 | Sol | Sol | IKN | SE3 | 2016-08-23 | 2031-08-22 | 2015-12-09 - 2015-12-09 |  | 1 | GÖTEBORG | VÄSTRA GÖTALANDS LÄN | 9274
Preppen | 969684-0983 | Blå Tomten Kommanditbolag | 1 ägare | 100 | 138 | 138 | Ja | 138 |  | 145 | Sol | Sol | IKN | SE3 | 2016-06-09 | 2031-06-08 | 2015-12-10 - 2015-12-10 |  | 1 | GÖTEBORG | VÄSTRA GÖTALANDS LÄN | 9275
Privatperson | Privatperson | Privatperson | 1 ägare | 100 | 8 | 8 | Ja | 8 |  | 8 | Sol | Sol | HOR | SE4 | 2016-05-04 | 2031-05-03 | 2015-05-02 - 2015-05-02 |  | 1 | SAKNAS | SAKNAS | 9276
Privatperson | Privatperson | Privatperson | 1 ägare | 100 | 5 | 5 | Ja | 5 |  | 6 | Sol | Sol | SMS | SE4 | 2016-05-03 | 2031-05-02 | 2015-10-26 - 2015-10-26 |  | 1 | LJUNGBY | KRONOBERGS LÄN | 9280
Alby 2 Solcellsanläggning Hus 2 | 556999-3321 | Alby 2 Fastigheter AB | 1 ägare | 100 | 416 | 416 | Ja | 416 |  | 400 | Sol | Sol | DRV | SE3 | 2017-06-07 | 2032-06-06 | 2016-05-24 - 2016-05-24 |  | 1 | HANINGE | STOCKHOLMS LÄN | 9281
Privatperson | Privatperson | Privatperson | 1 ägare | 100 | 13 | 13 | Ja | 13 |  | 16 | Sol | Sol | UPV | SE3 | 2016-05-25 | 2031-05-24 | 2016-04-01 - 2021-01-01 |  | 2 | ENKÖPING | UPPSALA LÄN | 9282
Privatperson | Privatperson | Privatperson | 1 ägare | 100 | 2 | 2 | Ja | 2 |  | 3 | Sol | Sol | UPP | SE3 | 2016-05-10 | 2031-05-09 | 2016-03-24 - 2016-03-24 |  | 1 | UPPSALA | UPPSALA LÄN | 9287
ANA 23 (198:01) 1 | 556459-9156 | Akademiska Hus Aktiebolag | 1 ägare | 100 | 123 | 123 | Ja | 123 |  | 145 | Sol | Sol | IKN | SE3 | 2016-05-27 | 2031-05-26 | 2015-01-30 - 2015-01-30 |  | 1 | HUDDINGE | STOCKHOLMS LÄN | 9295
ANA 23 (198:01) 2 | 556459-9156 | Akademiska Hus Aktiebolag | 1 ägare | 100 | 123 | 123 | Ja | 123 |  | 145 | Sol | Sol | IKN | SE3 | 2016-05-27 | 2031-05-26 | 2015-01-30 - 2015-01-30 |  | 1 | HUDDINGE | STOCKHOLMS LÄN | 9296
ANA 23 (198:01) 3 | 556459-9156 | Akademiska Hus Aktiebolag | 1 ägare | 100 | 123 | 123 | Ja | 123 |  | 145 | Sol | Sol | IKN | SE3 | 2016-05-27 | 2031-05-26 | 2015-01-30 - 2015-01-30 |  | 1 | HUDDINGE | STOCKHOLMS LÄN | 9297
GIH (89:12) | 556459-9156 | Akademiska Hus Aktiebolag | 1 ägare | 100 | 116 | 116 | Ja | 116 |  | 127 | Sol | Sol | IKN | SE3 | 2016-05-27 | 2031-05-26 | 2015-09-09 - 2015-09-09 |  | 1 | STOCKHOLM | STOCKHOLMS LÄN | 9298
Geo (133:25) | 556459-9156 | Akademiska Hus Aktiebolag | 1 ägare | 100 | 51 | 51 | Ja | 51 |  | 60 | Sol | Sol | IKN | SE3 | 2016-05-27 | 2031-05-26 | 2015-05-02 - 2015-05-02 |  | 1 | STOCKHOLM | STOCKHOLMS LÄN | 9299
AFL (95:56) | 556459-9156 | Akademiska Hus Aktiebolag | 1 ägare | 100 | 52 | 52 | Ja | 52 |  | 60 | Sol | Sol | IKN | SE3 | 2016-05-27 | 2031-05-26 | 2015-01-30 - 2015-01-30 |  | 1 | SOLNA | STOCKHOLMS LÄN | 9300
FHS (50:04) 1 | 556459-9156 | Akademiska Hus Aktiebolag | 1 ägare | 100 | 83 | 83 | Ja | 83 |  | 90 | Sol | Sol | IKN | SE3 | 2016-05-27 | 2031-05-26 | 2015-01-30 - 2015-01-30 |  | 1 | STOCKHOLM | STOCKHOLMS LÄN | 9301
FHS (50:04) 2 | 556459-9156 | Akademiska Hus Aktiebolag | 1 ägare | 100 | 83 | 83 | Ja | 83 |  | 90 | Sol | Sol | IKN | SE3 | 2016-05-27 | 2031-05-26 | 2015-01-30 - 2015-01-30 |  | 1 | STOCKHOLM | STOCKHOLMS LÄN | 9302
Koberg 10 Solkraft_1 | 556575-4909 | Kobergs och Gåsevadholms Fideikommiss AB | 1 ägare | 100 | 158 | 158 | Ja | 158 |  | 164 | Sol | Sol | IKN | SE3 | 2016-05-25 | 2031-05-24 | 2016-03-08 - 2016-03-08 |  | 1 | TROLLHÄTTAN | VÄSTRA GÖTALANDS LÄN | 9312
Sodraaby | 747000-1293 | SÖDRA ÅBY LOKALFÖRENING EK. FÖR. | 1 ägare | 100 | 233 | 233 | Ja | 233 |  | 195 | Sol | Sol | IKN | SE4 | 2016-05-12 | 2031-05-11 | 2016-05-03 - 2016-05-03 |  | 1 | TRELLEBORG | SKÅNE LÄN | 9321
Privatperson | Privatperson | Privatperson | 1 ägare | 100 | 4 | 4 | Ja | 4 |  | 4 | Sol | Sol | NHA | SE3 | 2016-08-29 | 2031-08-28 | 2016-04-15 - 2016-04-15 |  | 1 | KUNGSBACKA | HALLANDS LÄN | 9351
Värlingsö Gård | 556401-1079 | DIVINUS AKTIEBOLAG | 1 ägare | 100 | 25 | 25 | Ja | 25 |  | 27 | Sol | Sol | NTE | SE3 | 2016-05-23 | 2031-05-22 | 2016-05-12 - 2016-05-12 |  | 1 | NORRTÄLJE | STOCKHOLMS LÄN | 9361
Privatperson | Privatperson | Privatperson | 1 ägare | 100 | 7 | 7 | Ja | 7 |  | 7 | Sol | Sol | HDG | SE3 | 2016-05-19 | 2031-05-18 | 2016-05-13 - 2016-08-26 |  | 2 | HUDDINGE | STOCKHOLMS LÄN | 9368
Privatperson | Privatperson | Privatperson | 1 ägare | 100 | 5 | 5 | Ja | 5 |  | 5 | Sol | Sol | BGO | SE3 | 2016-05-20 | 2031-05-19 | 2016-04-28 - 2016-04-28 |  | 1 | SURAHAMMAR | VÄSTMANLANDS LÄN | 9383
Byggvän | 556269-3712 | Byggvän Aktiebolag | 1 ägare | 100 | 30 | 30 | Ja | 30 |  | 25 | Sol | Sol | JML | SE2 | 2016-05-26 | 2031-05-25 | 2016-05-12 - 2016-05-12 |  | 2 | ÖSTERSUND | JÄMTLANDS LÄN | 9389
Privatperson | Privatperson | Privatperson | 1 ägare | 100 | 10 | 10 | Ja | 10 |  | 10 | Sol | Sol | HDG | SE3 | 2016-09-02 | 2031-09-01 | 2016-03-15 - 2016-03-15 |  | 1 | HUDDINGE | STOCKHOLMS LÄN | 9398
Uppsala-STL13 | 262000-0741 | Västmanland-Dala Nation | 1 ägare | 100 | 27 | 27 | Ja | 27 |  | 32 | Sol | Sol | IKN | SE3 | 2016-07-12 | 2031-07-11 | 2016-06-20 - 2016-06-20 |  | 1 | UPPSALA | UPPSALA LÄN | 9408
Privatperson | Privatperson | Privatperson | 1 ägare | 100 | 7 | 7 | Ja | 7 |  | 6 | Sol | Sol | SMS | SE4 | 2016-06-09 | 2031-06-08 | 2016-02-04 - 2016-02-04 |  | 1 | KALMAR | KALMAR LÄN | 9414
Watts-björkgatan 4 | 556162-6606 | Uppsala Kommun Utvecklingsfastigheter AB | 1 ägare | 100 | 28 | 28 | Ja | 28 |  | 32 | Sol | Sol | IKN | SE3 | 2016-05-26 | 2031-05-25 | 2016-05-20 - 2016-05-20 |  | 1 | UPPSALA | UPPSALA LÄN | 9425
Privatperson | Privatperson | Privatperson | 1 ägare | 100 | 30 | 30 | Ja | 30 |  | 68 | Sol | Sol | OGO | SE3 | 2016-05-27 | 2031-05-26 | 2016-05-04 - 2018-03-01 |  | 2 | LINKÖPING | ÖSTERGÖTLANDS LÄN | 9426
Privatperson | Privatperson | Privatperson | 1 ägare | 100 | 11 | 11 | Ja | 11 |  | 11 | Sol | Sol | HMH | SE3 | 2016-05-26 | 2031-05-25 | 2016-05-03 - 2016-05-03 |  | 1 | HEDEMORA | DALARNAS LÄN | 9427
Privatperson | Privatperson | Privatperson | 1 ägare | 100 | 3 | 3 | Ja | 3 |  | 3 | Sol | Sol | VBG | SE3 | 2016-05-27 | 2031-05-26 | 2012-09-07 - 2012-09-07 |  | 1 | VARBERG | HALLANDS LÄN | 9430
Davidstad solkraft inmatning | 969625-7022 | DAVIDSTA GÅRD HANDELSBOLAG | 1 ägare | 100 | 14 | 14 | Ja | 14 |  | 30 | Sol | Sol | VAG | SE3 | 2016-05-27 | 2031-05-26 | 2016-04-18 - 2016-04-18 |  | 1 | GNESTA | SÖDERMANLANDS LÄN | 9433
C0004189 | 556459-9156 | Akademiska Hus Aktiebolag | 1 ägare | 100 | 168 | 168 | Ja | 168 |  | 168 | Sol | Sol | IKN | SE3 | 2016-05-30 | 2031-05-29 | 2016-05-16 - 2016-05-16 |  | 1 | UPPSALA | UPPSALA LÄN | 9436
Privatperson | Privatperson | Privatperson | 1 ägare | 100 | 4 | 4 | Ja | 4 |  | 4 | Sol | Sol | SKL | SE4 | 2016-06-08 | 2031-06-07 | 2016-05-01 - 2016-05-01 |  | 1 | KRISTIANSTAD | SKÅNE LÄN | 9443
Privatperson | Privatperson | Privatperson | 1 ägare | 100 | 7 | 7 | Ja | 7 |  | 7 | Sol | Sol | MMO | SE4 | 2016-07-08 | 2031-07-07 | 2016-07-05 - 2016-07-05 |  | 1 | MALMÖ | SKÅNE LÄN | 9447
Privatperson | Privatperson | Privatperson | 1 ägare | 100 | 10 | 10 | Ja | 10 |  | 11 | Sol | Sol | SKL | SE4 | 2016-06-08 | 2031-06-07 | 2014-12-12 - 2014-12-12 |  | 1 | ÖSTRA GÖINGE | SKÅNE LÄN | 9457
Privatperson | Privatperson | Privatperson | 1 ägare | 100 | 9 | 9 | Ja | 9 |  | 12 | Sol | Sol | UPS | SE3 | 2016-06-16 | 2031-06-15 | 2016-04-30 - 2016-04-30 |  | 1 | UPPLANDS VÄSBY | STOCKHOLMS LÄN | 9462
Privatperson | Privatperson | Privatperson | 1 ägare | 100 | 12 | 12 | Ja | 12 |  | 12 | Sol | Sol | GBG | SE3 | 2016-07-07 | 2031-07-06 | 2016-07-05 - 2016-07-05 |  | 1 | GÖTEBORG | VÄSTRA GÖTALANDS LÄN | 9468
Privatperson | Privatperson | Privatperson | 1 ägare | 100 | 6 | 6 | Ja | 6 |  | 14 | Sol | Sol | NHA | SE3 | 2016-06-03 | 2031-06-02 | 2012-10-15 - 2012-10-15 |  | 1 | GÖTEBORG | VÄSTRA GÖTALANDS LÄN | 9472
Privatperson | Privatperson | Privatperson | 1 ägare | 100 | 6 | 6 | Ja | 6 |  | 6 | Sol | Sol | UHN | SE3 | 2016-06-03 | 2031-06-02 | 2016-04-05 - 2016-04-05 |  | 1 | ULRICEHAMN | VÄSTRA GÖTALANDS LÄN | 9473
Privatperson | Privatperson | Privatperson | 1 ägare | 100 | 14 | 14 | Ja | 14 |  | 14 | Sol | Sol | JML | SE2 | 2016-06-07 | 2031-06-06 | 2016-05-30 - 2016-05-30 |  | 1 | ÅRE | JÄMTLANDS LÄN | 9474
Solcell 1 | 556409-7094 | PLASTICOLOR FÖRVALTNINGS AKTIEBOLAG | 1 ägare | 100 | 60 | 60 | Ja | 60 |  | 60 | Sol | Sol | IKN | SE4 | 2016-06-07 | 2031-06-06 | 2015-08-01 - 2015-08-01 |  | 1 | LOMMA | SKÅNE LÄN | 9476
Privatperson | Privatperson | Privatperson | 1 ägare | 100 | 5 | 5 | Ja | 5 |  | 6 | Sol | Sol | GBG | SE3 | 2016-06-10 | 2031-06-09 | 2013-06-01 - 2013-06-01 |  | 1 | GÖTEBORG | VÄSTRA GÖTALANDS LÄN | 9493
Bostorp 2:2 | 559054-5678 | BlekingeSol AB | 1 ägare | 100 | 600 | 600 | Ja | 600 |  | 600 | Sol | Sol | ROY | SE4 | 2016-06-28 | 2031-06-27 | 2016-05-31 - 2016-05-31 |  | 1 | KARLSKRONA | BLEKINGE LÄN | 9498
Tavelberget 6 | 559354-9032 | Dala Vind Produktion AB | 1 ägare | 100 | 6400 | 6400 | Ja | 6400 |  | 2000 | Vind | Landbaserad | FLN | SE3 | 2016-06-21 | 2031-06-20 | 2016-06-14 - 2016-06-14 |  | 1 | FALUN | DALARNAS LÄN | 9506
Boskulla traktorgarage | 556057-2371 | Boo Egendom Aktiebolag | 1 ägare | 100 | 41 | 41 | Ja | 41 |  | 43 | Sol | Sol | IKN | SE3 | 2016-06-15 | 2031-06-14 | 2016-06-08 - 2016-06-08 |  | 2 | HALLSBERG | ÖREBRO LÄN | 9508
Averby Ungdjursladugård | 556057-2371 | Boo Egendom Aktiebolag | 1 ägare | 100 | 42 | 42 | Ja | 42 |  | 43 | Sol | Sol | IKN | SE3 | 2016-06-15 | 2031-06-14 | 2016-06-08 - 2016-06-08 |  | 2 | HALLSBERG | ÖREBRO LÄN | 9509
Averby smedja | 556057-2371 | Boo Egendom Aktiebolag | 1 ägare | 100 | 32 | 32 | Ja | 32 |  | 34 | Sol | Sol | IKN | SE3 | 2016-06-15 | 2031-06-14 | 2016-06-08 - 2016-06-08 |  | 2 | HALLSBERG | ÖREBRO LÄN | 9510
Privatperson | Privatperson | Privatperson | 1 ägare | 100 | 8 | 8 | Ja | 8 |  | 8 | Sol | Sol | LHM | SE4 | 2016-06-14 | 2031-06-13 | 2016-06-09 - 2016-06-09 |  | 1 | BÅSTAD | SKÅNE LÄN | 9524
Privatperson | Privatperson | Privatperson | 1 ägare | 100 | 11 | 11 | Ja | 11 |  | 11 | Sol | Sol | AVE | SE3 | 2016-08-23 | 2031-08-22 | 2016-06-01 - 2016-06-01 |  | 1 | AVESTA | DALARNAS LÄN | 9525
Amosol 1 | 556524-7649 | Amo-Gruppen AB | 1 ägare | 100 | 240 | 240 | Ja | 240 |  | 250 | Sol | Sol | IKN | SE4 | 2016-06-20 | 2031-06-19 | 2016-06-16 - 2016-06-16 |  | 1 | UPPVIDINGE | KRONOBERGS LÄN | 9526
Prästgårdsgatan 13 | 717600-3494 | BRF MAJGÅRDEN | 1 ägare | 100 | 35 | 35 | Ja | 35 |  | 37 | Sol | Sol | UPP | SE3 | 2016-06-20 | 2031-06-19 | 2015-11-05 - 2015-11-05 |  | 2 | UPPSALA | UPPSALA LÄN | 9531
Privatperson | Privatperson | Privatperson | 1 ägare | 100 | 20 | 20 | Ja | 20 |  | 20 | Sol | Sol | THM | SE3 | 2016-08-31 | 2031-08-30 | 2016-05-25 - 2016-05-25 |  | 1 | TIDAHOLM | VÄSTRA GÖTALANDS LÄN | 9535
pafruktkivik | 556546-8518 | P A FRUKT AB | 1 ägare | 100 | 19 | 19 | Ja | 19 |  | 17 | Sol | Sol | IKN | SE4 | 2016-06-22 | 2031-06-21 | 2016-05-19 - 2016-05-19 |  | 1 | SIMRISHAMN | SKÅNE LÄN | 9536
Privatperson | Privatperson | Privatperson | 1 ägare | 100 | 18 | 18 | Ja | 18 |  | 17 | Sol | Sol | IKN | SE3 | 2016-09-20 | 2031-09-19 | 2016-09-20 - 2016-09-20 |  | 1 | NYKÖPING | SÖDERMANLANDS LÄN | 9546
Nöbble Solpark | 769632-3182 | Nöbble Solpark Drift Ekonomisk förening | 1 ägare | 100 | 600 | 600 | Ja | 600 |  | 524 | Sol | Sol | SMS | SE4 | 2016-07-08 | 2031-07-07 | 2016-06-08 - 2016-06-08 |  | 19 | KALMAR | KALMAR LÄN | 9549
UPPSALA-Ö19 | 556691-6002 | UAF Fastigheter AB | 1 ägare | 100 | 36 | 36 | Ja | 36 |  | 44 | Sol | Sol | IKN | SE3 | 2016-07-12 | 2031-07-11 | 2016-07-04 - 2016-07-04 |  | 1 | UPPSALA | UPPSALA LÄN | 9552
Solsidan | 556524-3010 | Varberg Energimarknad AB | 1 ägare | 100 | 3000 | 3000 | Ja | 3000 |  | 2700 | Sol | Sol | VBG | SE3 | 2016-06-28 | 2031-06-27 | 2016-06-22 - 2016-06-22 |  | 1 | VARBERG | HALLANDS LÄN | 9553
Skogberget vindkraftpark SKB02 | 556902-4069 | Skogberget Vind AB | 1 ägare | 100 | 6950 | 6950 | Ja | 6950 |  | 2350 | Vind | Landbaserad | IKN | SE1 | 2016-06-29 | 2029-01-31 | 2014-02-01 - 2014-02-01 |  | 1 | PITEÅ | NORRBOTTENS LÄN | 9555
Skogberget vindkraftpark SKB03 | 556902-4069 | Skogberget Vind AB | 1 ägare | 100 | 6950 | 6950 | Ja | 6950 |  | 2350 | Vind | Landbaserad | IKN | SE3 | 2016-06-29 | 2029-01-31 | 2014-02-01 - 2014-02-01 |  | 1 | NÄSSJÖ | JÖNKÖPINGS LÄN | 9556
Skogberget vindkraftpark SKB04 | 556902-4069 | Skogberget Vind AB | 1 ägare | 100 | 6950 | 6950 | Ja | 6950 |  | 2350 | Vind | Landbaserad | IKN | SE1 | 2016-06-29 | 2029-01-31 | 2014-02-01 - 2014-02-01 |  | 1 | PITEÅ | NORRBOTTENS LÄN | 9557
Skogberget vindkraftpark SKB05 | 556902-4069 | Skogberget Vind AB | 1 ägare | 100 | 6950 | 6950 | Ja | 6950 |  | 2350 | Vind | Landbaserad | IKN | SE1 | 2016-06-29 | 2029-01-31 | 2014-02-01 - 2014-02-01 |  | 1 | PITEÅ | NORRBOTTENS LÄN | 9558
Skogberget vindkraftpark SKB06 | 556902-4069 | Skogberget Vind AB | 1 ägare | 100 | 6950 | 6950 | Ja | 6950 |  | 2350 | Vind | Landbaserad | IKN | SE1 | 2016-06-29 | 2029-01-31 | 2014-02-01 - 2014-02-01 |  | 1 | PITEÅ | NORRBOTTENS LÄN | 9559
Skogberget vindkraftpark SKB07 | 556902-4069 | Skogberget Vind AB | 1 ägare | 100 | 6950 | 6950 | Ja | 6950 |  | 2350 | Vind | Landbaserad | IKN | SE1 | 2016-06-29 | 2029-01-31 | 2014-02-01 - 2014-02-01 |  | 1 | PITEÅ | NORRBOTTENS LÄN | 9560
Skogberget vindkraftpark SKB08 | 556902-4069 | Skogberget Vind AB | 1 ägare | 100 | 6950 | 6950 | Ja | 6950 |  | 2350 | Vind | Landbaserad | IKN | SE1 | 2016-06-29 | 2029-01-31 | 2014-02-01 - 2014-02-01 |  | 1 | PITEÅ | NORRBOTTENS LÄN | 9561
Skogberget vindkraftpark SKB09 | 556902-4069 | Skogberget Vind AB | 1 ägare | 100 | 6950 | 6950 | Ja | 6950 |  | 2350 | Vind | Landbaserad | IKN | SE1 | 2016-06-29 | 2029-01-31 | 2014-02-01 - 2014-02-01 |  | 1 | PITEÅ | NORRBOTTENS LÄN | 9562
Skogberget vindkraftpark SKB10 | 556902-4069 | Skogberget Vind AB | 1 ägare | 100 | 6950 | 6950 | Ja | 6950 |  | 2350 | Vind | Landbaserad | IKN | SE1 | 2016-06-29 | 2029-01-31 | 2014-02-01 - 2014-02-01 |  | 1 | PITEÅ | NORRBOTTENS LÄN | 9563
Skogberget vindkraftpark SKB11 | 556902-4069 | Skogberget Vind AB | 1 ägare | 100 | 6950 | 6950 | Ja | 6950 |  | 2350 | Vind | Landbaserad | IKN | SE1 | 2016-06-29 | 2029-01-31 | 2014-02-01 - 2014-02-01 |  | 1 | PITEÅ | NORRBOTTENS LÄN | 9564
Skogberget vindkraftpark SKB12 | 556902-4069 | Skogberget Vind AB | 1 ägare | 100 | 6950 | 6950 | Ja | 6950 |  | 2350 | Vind | Landbaserad | IKN | SE1 | 2016-06-29 | 2029-01-31 | 2014-02-01 - 2014-02-01 |  | 1 | PITEÅ | NORRBOTTENS LÄN | 9565
Skogberget vindkraftpark SKB13 | 556902-4069 | Skogberget Vind AB | 1 ägare | 100 | 6950 | 6950 | Ja | 6950 |  | 2350 | Vind | Landbaserad | IKN | SE1 | 2016-06-29 | 2029-01-31 | 2014-02-01 - 2014-02-01 |  | 1 | PITEÅ | NORRBOTTENS LÄN | 9566
Privatperson | Privatperson | Privatperson | 1 ägare | 100 | 6 | 6 | Ja | 6 |  | 6 | Sol | Sol | LHM | SE4 | 2016-08-05 | 2031-08-04 | 2016-07-15 - 2016-07-15 |  | 1 | LAHOLM | HALLANDS LÄN | 9572
Privatperson | Privatperson | Privatperson | 1 ägare | 100 | 9 | 9 | Ja | 9 |  | 10 | Sol | Sol | JML | SE2 | 2016-06-23 | 2031-06-22 | 2016-06-16 - 2016-06-16 |  | 1 | ÅRE | JÄMTLANDS LÄN | 9577
Privatperson | Privatperson | Privatperson | 1 ägare | 100 | 8 | 8 | Ja | 8 |  | 9 | Sol | Sol | HAL | SE2 | 2016-06-21 | 2031-06-20 | 2016-03-21 - 2016-03-21 |  | 1 | HUDIKSVALL | GÄVLEBORGS LÄN | 9578
Privatperson | Privatperson | Privatperson | 1 ägare | 100 | 5680 | 5680 | Ja | 5680 |  | 2300 | Vind | Landbaserad | SKL | SE4 | 2016-08-29 | 2031-08-28 | 2016-08-26 - 2016-08-26 |  | 1 | SIMRISHAMN | SKÅNE LÄN | 9587
Privatperson | Privatperson | Privatperson | 1 ägare | 100 | 10 | 10 | Ja | 10 |  | 11 | Sol | Sol | HRA | SE3 | 2016-07-25 | 2031-07-24 | 2016-05-01 - 2016-05-01 |  | 1 | HÄRRYDA | VÄSTRA GÖTALANDS LÄN | 9589
Svarven 6 | 556228-1930 | LUNDAGROSSISTEN BO JOHANSSON AKTIEBOLAG | 1 ägare | 100 | 210 | 210 | Ja | 210 |  | 252 | Sol | Sol | IKN | SE3 | 2016-07-04 | 2031-07-03 | 2016-06-17 - 2016-06-17 |  | 1 | HUDDINGE | STOCKHOLMS LÄN | 9591
Skogberget vindkraftpark SKB14 | 556902-4069 | Skogberget Vind AB | 1 ägare | 100 | 6950 | 6950 | Ja | 6950 |  | 2350 | Vind | Landbaserad | IKN | SE1 | 2016-06-29 | 2029-01-31 | 2014-02-01 - 2014-02-01 |  | 1 | PITEÅ | NORRBOTTENS LÄN | 9595
Skogberget vindkraftpark SKB15 | 556902-4069 | Skogberget Vind AB | 1 ägare | 100 | 6950 | 6950 | Ja | 6950 |  | 2350 | Vind | Landbaserad | IKN | SE1 | 2016-06-29 | 2029-01-31 | 2014-02-01 - 2014-02-01 |  | 1 | PITEÅ | NORRBOTTENS LÄN | 9596
Skogberget vindkraftpark SKB16 | 556902-4069 | Skogberget Vind AB | 1 ägare | 100 | 6950 | 6950 | Ja | 6950 |  | 2350 | Vind | Landbaserad | IKN | SE1 | 2016-06-29 | 2029-01-31 | 2014-02-01 - 2014-02-01 |  | 1 | PITEÅ | NORRBOTTENS LÄN | 9597
Skogberget vindkraftpark SKB17 | 556902-4069 | Skogberget Vind AB | 1 ägare | 100 | 6950 | 6950 | Ja | 6950 |  | 2350 | Vind | Landbaserad | IKN | SE1 | 2016-06-29 | 2029-01-31 | 2014-02-01 - 2014-02-01 |  | 1 | PITEÅ | NORRBOTTENS LÄN | 9598
Skogberget vindkraftpark SKB18 | 556902-4069 | Skogberget Vind AB | 1 ägare | 100 | 6950 | 6950 | Ja | 6950 |  | 2350 | Vind | Landbaserad | IKN | SE1 | 2016-06-29 | 2029-01-31 | 2014-02-01 - 2014-02-01 |  | 1 | PITEÅ | NORRBOTTENS LÄN | 9599
Skogberget vindkraftpark SKB19 | 556902-4069 | Skogberget Vind AB | 1 ägare | 100 | 6950 | 6950 | Ja | 6950 |  | 2350 | Vind | Landbaserad | IKN | SE1 | 2016-06-29 | 2029-06-10 | 2014-02-01 - 2014-02-01 |  | 1 | PITEÅ | NORRBOTTENS LÄN | 9600
Skogberget vindkraftpark SKB20 | 556902-4069 | Skogberget Vind AB | 1 ägare | 100 | 6950 | 6950 | Ja | 6950 |  | 2350 | Vind | Landbaserad | IKN | SE1 | 2016-06-29 | 2029-06-12 | 2014-06-13 - 2014-06-13 |  | 1 | PITEÅ | NORRBOTTENS LÄN | 9601
Skogberget vindkraftpark SKB21 | 556902-4069 | Skogberget Vind AB | 1 ägare | 100 | 6950 | 6950 | Ja | 6950 |  | 2350 | Vind | Landbaserad | IKN | SE1 | 2016-06-29 | 2029-08-12 | 2014-05-27 - 2014-05-27 |  | 1 | PITEÅ | NORRBOTTENS LÄN | 9603
Skogberget vindkraftpark SKB22 | 556902-4069 | Skogberget Vind AB | 1 ägare | 100 | 6950 | 6950 | Ja | 6950 |  | 2350 | Vind | Landbaserad | IKN | SE1 | 2016-06-29 | 2029-05-26 | 2014-05-27 - 2014-05-27 |  | 1 | PITEÅ | NORRBOTTENS LÄN | 9604
Skogberget vindkraftpark SKB23 | 556902-4069 | Skogberget Vind AB | 1 ägare | 100 | 6950 | 6950 | Ja | 6950 |  | 2350 | Vind | Landbaserad | IKN | SE1 | 2016-06-29 | 2029-06-18 | 2014-06-19 - 2014-06-19 |  | 1 | PITEÅ | NORRBOTTENS LÄN | 9605
Skogberget vindkraftpark SKB24 | 556902-4069 | Skogberget Vind AB | 1 ägare | 100 | 6950 | 6950 | Ja | 6950 |  | 2350 | Vind | Landbaserad | IKN | SE1 | 2016-06-29 | 2029-06-17 | 2014-06-18 - 2014-06-18 |  | 1 | PITEÅ | NORRBOTTENS LÄN | 9606
Skogberget vindkraftpark SKB25 | 556902-4069 | Skogberget Vind AB | 1 ägare | 100 | 6950 | 6950 | Ja | 6950 |  | 2350 | Vind | Landbaserad | IKN | SE1 | 2016-06-29 | 2029-01-31 | 2014-02-01 - 2014-02-01 |  | 1 | PITEÅ | NORRBOTTENS LÄN | 9607
Skogberget vindkraftpark SKB26 | 556902-4069 | Skogberget Vind AB | 1 ägare | 100 | 6950 | 6950 | Ja | 6950 |  | 2350 | Vind | Landbaserad | IKN | SE1 | 2016-06-29 | 2029-01-31 | 2014-02-01 - 2014-02-01 |  | 1 | PITEÅ | NORRBOTTENS LÄN | 9608
Skogberget vindkraftpark SKB27 | 556902-4069 | Skogberget Vind AB | 1 ägare | 100 | 6950 | 6950 | Ja | 6950 |  | 2350 | Vind | Landbaserad | IKN | SE1 | 2016-06-29 | 2029-06-15 | 2014-06-16 - 2014-06-16 |  | 1 | PITEÅ | NORRBOTTENS LÄN | 9609
Johan Willins Gata 3 Sol | 556362-6794 | Göteborg Energi Aktiebolag | 1 ägare | 100 | 32 | 32 | Ja | 32 |  | 36 | Sol | Sol | IKN | SE3 | 2016-07-11 | 2031-07-10 | 2014-06-26 - 2014-06-26 |  | 3 | GÖTEBORG | VÄSTRA GÖTALANDS LÄN | 9610
Skogberget vindkraftpark SKB28 | 556902-4069 | Skogberget Vind AB | 1 ägare | 100 | 6950 | 6950 | Ja | 6950 |  | 2350 | Vind | Landbaserad | IKN | SE1 | 2016-06-29 | 2029-06-19 | 2014-06-20 - 2014-06-20 |  | 1 | PITEÅ | NORRBOTTENS LÄN | 9611
Skogberget vindkraftpark SKB29 | 556902-4069 | Skogberget Vind AB | 1 ägare | 100 | 6950 | 6950 | Ja | 6950 |  | 2350 | Vind | Landbaserad | IKN | SE1 | 2016-06-29 | 2029-06-24 | 2014-06-25 - 2014-06-25 |  | 1 | PITEÅ | NORRBOTTENS LÄN | 9612
Skogberget vindkraftpark SKB30 | 556902-4069 | Skogberget Vind AB | 1 ägare | 100 | 6950 | 6950 | Ja | 6950 |  | 2350 | Vind | Landbaserad | IKN | SE1 | 2016-06-29 | 2029-07-01 | 2014-07-02 - 2014-07-02 |  | 1 | PITEÅ | NORRBOTTENS LÄN | 9613
Skogberget vindkraftpark SKB31 | 556902-4069 | Skogberget Vind AB | 1 ägare | 100 | 6950 | 6950 | Ja | 6950 |  | 2350 | Vind | Landbaserad | IKN | SE1 | 2016-06-29 | 2029-06-21 | 2014-06-22 - 2014-06-22 |  | 1 | PITEÅ | NORRBOTTENS LÄN | 9614
Skogberget vindkraftpark SKB32 | 556902-4069 | Skogberget Vind AB | 1 ägare | 100 | 6950 | 6950 | Ja | 6950 |  | 2350 | Vind | Landbaserad | IKN | SE1 | 2016-06-29 | 2029-06-20 | 2014-06-21 - 2014-06-21 |  | 1 | PITEÅ | NORRBOTTENS LÄN | 9615
Skogberget vindkraftpark SKB33 | 556902-4069 | Skogberget Vind AB | 1 ägare | 100 | 6950 | 6950 | Ja | 6950 |  | 2350 | Vind | Landbaserad | IKN | SE1 | 2016-06-29 | 2029-06-24 | 2014-06-25 - 2014-06-25 |  | 1 | PITEÅ | NORRBOTTENS LÄN | 9616
Skogberget vindkraftpark SKB34 | 556902-4069 | Skogberget Vind AB | 1 ägare | 100 | 6950 | 6950 | Ja | 6950 |  | 2350 | Vind | Landbaserad | IKN | SE1 | 2016-06-29 | 2029-06-24 | 2014-06-25 - 2014-06-25 |  | 1 | PITEÅ | NORRBOTTENS LÄN | 9617
Skogberget vindkraftpark SKB35 | 556902-4069 | Skogberget Vind AB | 1 ägare | 100 | 6950 | 6950 | Ja | 6950 |  | 2350 | Vind | Landbaserad | IKN | SE1 | 2016-06-29 | 2029-06-24 | 2014-06-25 - 2014-06-25 |  | 1 | PITEÅ | NORRBOTTENS LÄN | 9618
Skogberget vindkraftpark SKB36 | 556902-4069 | Skogberget Vind AB | 1 ägare | 100 | 6950 | 6950 | Ja | 6950 |  | 2350 | Vind | Landbaserad | IKN | SE1 | 2016-06-29 | 2029-06-24 | 2014-06-25 - 2014-06-25 |  | 1 | PITEÅ | NORRBOTTENS LÄN | 9620
Privatperson | Privatperson | Privatperson | 1 ägare | 100 | 5 | 5 | Ja | 5 |  | 5 | Sol | Sol | UPP | SE3 | 2016-09-14 | 2031-09-13 | 2016-06-01 - 2016-06-01 |  | 1 | UPPSALA | UPPSALA LÄN | 9625
Privatperson | Privatperson | Privatperson | 1 ägare | 100 | 6 | 6 | Ja | 6 |  | 7 | Sol | Sol | UPP | SE3 | 2016-09-06 | 2031-09-05 | 2016-06-01 - 2016-06-01 |  | 1 | UPPSALA | UPPSALA LÄN | 9627
Sjögattu 36 | 556798-0965 | Fastighetsbolaget Leksand Laknäs 18:29 AB | 1 ägare | 100 | 13 | 13 | Ja | 13 |  | 13 | Sol | Sol | LER | SE3 | 2016-07-05 | 2031-07-04 | 2016-06-08 - 2016-06-08 |  | 1 | LEKSAND | DALARNAS LÄN | 9629
Privatperson | Privatperson | Privatperson | 1 ägare | 100 | 6 | 6 | Ja | 6 |  | 6 | Sol | Sol | HBG | SE4 | 2016-06-28 | 2031-06-27 | 2016-06-13 - 2016-06-13 |  | 1 | HELSINGBORG | SKÅNE LÄN | 9630
Privatperson | Privatperson | Privatperson | 1 ägare | 100 | 6 | 6 | Ja | 6 |  | 6 | Sol | Sol | HLD | SE4 | 2016-06-27 | 2031-06-26 | 2016-05-27 - 2016-05-27 |  | 1 | FALKENBERG | HALLANDS LÄN | 9638
Privatperson | Privatperson | Privatperson | 1 ägare | 100 | 18 | 18 | Ja | 18 |  | 18 | Sol | Sol | SKV | SE4 | 2016-06-27 | 2031-06-26 | 2016-05-20 - 2016-05-20 |  | 1 | SVALÖV | SKÅNE LÄN | 9639
Privatperson | Privatperson | Privatperson | 1 ägare | 100 | 19 | 19 | Ja | 19 |  | 25 | Sol | Sol | SLD | SE3 | 2016-07-14 | 2031-07-13 | 2013-07-26 - 2013-07-26 |  | 1 | MULLSJÖ | JÖNKÖPINGS LÄN | 9643
Privatperson | Privatperson | Privatperson | 1 ägare | 100 | 4 | 4 | Ja | 4 |  | 8 | Sol | Sol | SMN | SE3 | 2016-06-27 | 2031-06-26 | 2016-06-01 - 2016-06-01 |  | 1 | OSKARSHAMN | KALMAR LÄN | 9654
Privatperson | Privatperson | Privatperson | 1 ägare | 100 | 12 | 12 | Ja | 12 |  | 14 | Sol | Sol | IKN | SE4 | 2016-06-28 | 2031-06-27 | 2016-06-17 - 2016-06-17 |  | 1 | KALMAR | KALMAR LÄN | 9657
Sörby Vindkraftpark 1 | 556781-2200 | Järvsö Sörby Vindkraft AB | 1 ägare | 100 | 10270 | 10270 | Ja | 10270 |  | 3450 | Vind | Landbaserad | IKN | SE2 | 2016-08-25 | 2031-08-24 | 2016-08-25 - 2016-08-25 |  | 1 | LJUSDAL | GÄVLEBORGS LÄN | 9669
Sörby Vindkraftpark 2 | 556781-2200 | Järvsö Sörby Vindkraft AB | 1 ägare | 100 | 10270 | 10270 | Ja | 10270 |  | 3450 | Vind | Landbaserad | IKN | SE2 | 2016-08-25 | 2031-08-24 | 2016-08-25 - 2016-08-25 |  | 1 | LJUSDAL | GÄVLEBORGS LÄN | 9670
Sörby Vindkraftpark 3 | 556781-2200 | Järvsö Sörby Vindkraft AB | 1 ägare | 100 | 10270 | 10270 | Ja | 10270 |  | 3450 | Vind | Landbaserad | IKN | SE2 | 2016-08-25 | 2031-08-24 | 2016-08-25 - 2016-08-25 |  | 1 | LJUSDAL | GÄVLEBORGS LÄN | 9671
Sörby Vindkraftpark 4 | 556781-2200 | Järvsö Sörby Vindkraft AB | 1 ägare | 100 | 10270 | 10270 | Ja | 10270 |  | 3450 | Vind | Landbaserad | IKN | SE2 | 2016-08-25 | 2031-08-24 | 2016-08-25 - 2016-08-25 |  | 1 | LJUSDAL | GÄVLEBORGS LÄN | 9672
Sörby Vindkraftpark 5 | 556781-2200 | Järvsö Sörby Vindkraft AB | 1 ägare | 100 | 10270 | 10270 | Ja | 10270 |  | 3450 | Vind | Landbaserad | IKN | SE2 | 2016-08-25 | 2031-08-24 | 2016-08-25 - 2016-08-25 |  | 1 | LJUSDAL | GÄVLEBORGS LÄN | 9673
Sörby Vindkraftpark 6 | 556781-2200 | Järvsö Sörby Vindkraft AB | 1 ägare | 100 | 10270 | 10270 | Ja | 10270 |  | 3450 | Vind | Landbaserad | IKN | SE2 | 2016-08-25 | 2031-08-24 | 2016-08-25 - 2016-08-25 |  | 1 | LJUSDAL | GÄVLEBORGS LÄN | 9674
Sörby Vindkraftpark 7 | 556781-2200 | Järvsö Sörby Vindkraft AB | 1 ägare | 100 | 10270 | 10270 | Ja | 10270 |  | 3450 | Vind | Landbaserad | IKN | SE2 | 2016-08-25 | 2031-08-24 | 2016-08-25 - 2016-08-25 |  | 1 | LJUSDAL | GÄVLEBORGS LÄN | 9675
Sörby Vindkraftpark 8 | 556781-2200 | Järvsö Sörby Vindkraft AB | 1 ägare | 100 | 10270 | 10270 | Ja | 10270 |  | 3450 | Vind | Landbaserad | IKN | SE2 | 2016-08-25 | 2031-08-24 | 2016-08-25 - 2016-08-25 |  | 1 | LJUSDAL | GÄVLEBORGS LÄN | 9676
Sörby Vindkraftpark 9 | 556781-2200 | Järvsö Sörby Vindkraft AB | 1 ägare | 100 | 10270 | 10270 | Ja | 10270 |  | 3450 | Vind | Landbaserad | IKN | SE2 | 2016-08-25 | 2031-08-24 | 2016-08-25 - 2016-08-25 |  | 1 | LJUSDAL | GÄVLEBORGS LÄN | 9677
Sörby Vindkraftpark 10 | 556781-2200 | Järvsö Sörby Vindkraft AB | 1 ägare | 100 | 10270 | 10270 | Ja | 10270 |  | 3450 | Vind | Landbaserad | IKN | SE2 | 2016-08-25 | 2031-08-24 | 2016-08-25 - 2016-08-25 |  | 1 | LJUSDAL | GÄVLEBORGS LÄN | 9678
Sörby Vindkraftpark 11 | 556781-2200 | Järvsö Sörby Vindkraft AB | 1 ägare | 100 | 10270 | 10270 | Ja | 10270 |  | 3450 | Vind | Landbaserad | IKN | SE2 | 2016-08-25 | 2031-08-24 | 2016-08-25 - 2016-08-25 |  | 1 | LJUSDAL | GÄVLEBORGS LÄN | 9679
Sörby Vindkraftpark 12 | 556781-2200 | Järvsö Sörby Vindkraft AB | 1 ägare | 100 | 10270 | 10270 | Ja | 10270 |  | 3450 | Vind | Landbaserad | IKN | SE2 | 2016-08-25 | 2031-08-24 | 2016-08-25 - 2016-08-25 |  | 1 | LJUSDAL | GÄVLEBORGS LÄN | 9680
Sörby Vindkraftpark 13 | 556781-2200 | Järvsö Sörby Vindkraft AB | 1 ägare | 100 | 10270 | 10270 | Ja | 10270 |  | 3450 | Vind | Landbaserad | IKN | SE2 | 2016-08-25 | 2031-08-24 | 2016-08-25 - 2016-08-25 |  | 1 | LJUSDAL | GÄVLEBORGS LÄN | 9681
Sörby Vindkraftpark 14 | 556781-2200 | Järvsö Sörby Vindkraft AB | 1 ägare | 100 | 10270 | 10270 | Ja | 10270 |  | 3450 | Vind | Landbaserad | IKN | SE2 | 2016-08-25 | 2031-08-24 | 2016-08-25 - 2016-08-25 |  | 1 | LJUSDAL | GÄVLEBORGS LÄN | 9682
Sörby Vindkraftpark 15 | 556781-2200 | Järvsö Sörby Vindkraft AB | 1 ägare | 100 | 10270 | 10270 | Ja | 10270 |  | 3450 | Vind | Landbaserad | IKN | SE2 | 2016-08-25 | 2031-08-24 | 2016-08-25 - 2016-08-25 |  | 1 | LJUSDAL | GÄVLEBORGS LÄN | 9683
Sörby Vindkraftpark 16 | 556781-2200 | Järvsö Sörby Vindkraft AB | 1 ägare | 100 | 10270 | 10270 | Ja | 10270 |  | 3450 | Vind | Landbaserad | IKN | SE2 | 2016-08-25 | 2031-08-24 | 2016-08-25 - 2016-08-25 |  | 1 | LJUSDAL | GÄVLEBORGS LÄN | 9684
Sörby Vindkraftpark 17 | 556781-2200 | Järvsö Sörby Vindkraft AB | 1 ägare | 100 | 10270 | 10270 | Ja | 10270 |  | 3450 | Vind | Landbaserad | IKN | SE2 | 2016-08-25 | 2031-08-24 | 2016-08-25 - 2016-08-25 |  | 1 | LJUSDAL | GÄVLEBORGS LÄN | 9685
Sörby Vindkraftpark 18 | 556781-2200 | Järvsö Sörby Vindkraft AB | 1 ägare | 100 | 10270 | 10270 | Ja | 10270 |  | 3450 | Vind | Landbaserad | IKN | SE2 | 2016-08-25 | 2031-08-24 | 2016-08-25 - 2016-08-25 |  | 1 | LJUSDAL | GÄVLEBORGS LÄN | 9686
Sörby Vindkraftpark 19 | 556781-2200 | Järvsö Sörby Vindkraft AB | 1 ägare | 100 | 10270 | 10270 | Ja | 10270 |  | 3450 | Vind | Landbaserad | IKN | SE2 | 2016-08-25 | 2031-08-24 | 2016-08-25 - 2016-08-25 |  | 1 | LJUSDAL | GÄVLEBORGS LÄN | 9687
Sörby Vindkraftpark 20 | 556781-2200 | Järvsö Sörby Vindkraft AB | 1 ägare | 100 | 10270 | 10270 | Ja | 10270 |  | 3450 | Vind | Landbaserad | IKN | SE2 | 2016-08-25 | 2031-08-24 | 2016-08-25 - 2016-08-25 |  | 1 | LJUSDAL | GÄVLEBORGS LÄN | 9688
Sörby Vindkraftpark 21 | 556781-2200 | Järvsö Sörby Vindkraft AB | 1 ägare | 100 | 10270 | 10270 | Ja | 10270 |  | 3450 | Vind | Landbaserad | IKN | SE2 | 2016-08-25 | 2031-08-24 | 2016-08-25 - 2016-08-25 |  | 1 | LJUSDAL | GÄVLEBORGS LÄN | 9689
Sörby Vindkraftpark 22 | 556781-2200 | Järvsö Sörby Vindkraft AB | 1 ägare | 100 | 10270 | 10270 | Ja | 10270 |  | 3450 | Vind | Landbaserad | IKN | SE2 | 2016-08-25 | 2031-08-24 | 2016-08-25 - 2016-08-25 |  | 1 | LJUSDAL | GÄVLEBORGS LÄN | 9690
Sörby Vindkraftpark 23 | 556781-2200 | Järvsö Sörby Vindkraft AB | 1 ägare | 100 | 10270 | 10270 | Ja | 10270 |  | 3450 | Vind | Landbaserad | IKN | SE2 | 2016-08-25 | 2031-08-24 | 2016-08-25 - 2016-08-25 |  | 1 | LJUSDAL | GÄVLEBORGS LÄN | 9691
Sörby Vindkraftpark 24 | 556781-2200 | Järvsö Sörby Vindkraft AB | 1 ägare | 100 | 10270 | 10270 | Ja | 10270 |  | 3450 | Vind | Landbaserad | IKN | SE2 | 2016-08-25 | 2031-08-24 | 2016-08-25 - 2016-08-25 |  | 1 | LJUSDAL | GÄVLEBORGS LÄN | 9692
Sörby Vindkraftpark 25 | 556781-2200 | Järvsö Sörby Vindkraft AB | 1 ägare | 100 | 10270 | 10270 | Ja | 10270 |  | 3450 | Vind | Landbaserad | IKN | SE2 | 2016-08-25 | 2031-08-24 | 2016-08-25 - 2016-08-25 |  | 1 | LJUSDAL | GÄVLEBORGS LÄN | 9693
Sörby Vindkraftpark 26 | 556781-2200 | Järvsö Sörby Vindkraft AB | 1 ägare | 100 | 10270 | 10270 | Ja | 10270 |  | 3450 | Vind | Landbaserad | IKN | SE2 | 2016-08-25 | 2031-08-24 | 2016-08-25 - 2016-08-25 |  | 1 | LJUSDAL | GÄVLEBORGS LÄN | 9694
Sörby Vindkraftpark 27 | 556781-2200 | Järvsö Sörby Vindkraft AB | 1 ägare | 100 | 10270 | 10270 | Ja | 10270 |  | 3450 | Vind | Landbaserad | IKN | SE2 | 2016-08-25 | 2031-08-24 | 2016-08-25 - 2016-08-25 |  | 1 | LJUSDAL | GÄVLEBORGS LÄN | 9695
Sörby Vindkraftpark 28 | 556781-2200 | Järvsö Sörby Vindkraft AB | 1 ägare | 100 | 10270 | 10270 | Ja | 10270 |  | 3450 | Vind | Landbaserad | IKN | SE2 | 2016-08-25 | 2031-08-24 | 2016-08-25 - 2016-08-25 |  | 1 | LJUSDAL | GÄVLEBORGS LÄN | 9696
Sörby Vindkraftpark 29 | 556781-2200 | Järvsö Sörby Vindkraft AB | 1 ägare | 100 | 10270 | 10270 | Ja | 10270 |  | 3450 | Vind | Landbaserad | IKN | SE2 | 2016-08-25 | 2031-08-24 | 2016-08-25 - 2016-08-25 |  | 1 | LJUSDAL | GÄVLEBORGS LÄN | 9697
Sörby Vindkraftpark 30 | 556781-2200 | Järvsö Sörby Vindkraft AB | 1 ägare | 100 | 10270 | 10270 | Ja | 10270 |  | 3450 | Vind | Landbaserad | IKN | SE2 | 2016-08-25 | 2031-08-24 | 2016-08-25 - 2016-08-25 |  | 1 | LJUSDAL | GÄVLEBORGS LÄN | 9698
Sörby Vindkraftpark 31 | 556781-2200 | Järvsö Sörby Vindkraft AB | 1 ägare | 100 | 10270 | 10270 | Ja | 10270 |  | 3450 | Vind | Landbaserad | IKN | SE2 | 2016-08-25 | 2031-08-24 | 2016-08-25 - 2016-08-25 |  | 1 | LJUSDAL | GÄVLEBORGS LÄN | 9699
Sörby Vindkraftpark 32 | 556781-2200 | Järvsö Sörby Vindkraft AB | 1 ägare | 100 | 10270 | 10270 | Ja | 10270 |  | 3450 | Vind | Landbaserad | IKN | SE2 | 2016-08-25 | 2031-08-24 | 2016-08-25 - 2016-08-25 |  | 1 | LJUSDAL | GÄVLEBORGS LÄN | 9700
Sörby Vindkraftpark 33 | 556781-2200 | Järvsö Sörby Vindkraft AB | 1 ägare | 100 | 10270 | 10270 | Ja | 10270 |  | 3450 | Vind | Landbaserad | IKN | SE2 | 2016-08-25 | 2031-08-24 | 2016-08-25 - 2016-08-25 |  | 1 | LJUSDAL | GÄVLEBORGS LÄN | 9701
Sörby Vindkraftpark 34 | 556781-2200 | Järvsö Sörby Vindkraft AB | 1 ägare | 100 | 10270 | 10270 | Ja | 10270 |  | 3450 | Vind | Landbaserad | IKN | SE2 | 2016-08-25 | 2031-08-24 | 2016-08-25 - 2016-08-25 |  | 1 | LJUSDAL | GÄVLEBORGS LÄN | 9702
Sörby Vindkraftpark 35 | 556781-2200 | Järvsö Sörby Vindkraft AB | 1 ägare | 100 | 10270 | 10270 | Ja | 10270 |  | 3450 | Vind | Landbaserad | IKN | SE2 | 2016-08-25 | 2031-08-24 | 2016-08-25 - 2016-08-25 |  | 1 | LJUSDAL | GÄVLEBORGS LÄN | 9703
Sörby Vindkraftpark 36 | 556781-2200 | Järvsö Sörby Vindkraft AB | 1 ägare | 100 | 10270 | 10270 | Ja | 10270 |  | 3450 | Vind | Landbaserad | IKN | SE2 | 2016-08-25 | 2031-08-24 | 2016-08-25 - 2016-08-25 |  | 1 | LJUSDAL | GÄVLEBORGS LÄN | 9704
Sörby Vindkraftpark 37 | 556781-2200 | Järvsö Sörby Vindkraft AB | 1 ägare | 100 | 10270 | 10270 | Ja | 10270 |  | 3450 | Vind | Landbaserad | IKN | SE2 | 2016-08-25 | 2031-08-24 | 2016-08-25 - 2016-08-25 |  | 1 | LJUSDAL | GÄVLEBORGS LÄN | 9705
Demosite-VH-Giraffe-Vind | 556807-5229 | InnoVentum AB | 1 ägare | 100 | 7 | 7 | Ja | 7 |  | 4 | Vind | Landbaserad | IKN | SE4 | 2016-08-18 | 2031-08-17 | 2016-06-17 - 2016-06-17 |  | 1 | MALMÖ | SKÅNE LÄN | 9709
Privatperson | Privatperson | Privatperson | 1 ägare | 100 | 19 | 19 | Ja | 19 |  | 20 | Sol | Sol | GTA | SE3 | 2016-07-04 | 2031-07-03 | 2016-06-23 - 2016-06-23 |  | 1 | LILLA EDET | VÄSTRA GÖTALANDS LÄN | 9711
Demosite VH Giraffe Sol | 556807-5229 | InnoVentum AB | 1 ägare | 100 | 6 | 6 | Ja | 6 |  | 6 | Sol | Sol | IKN | SE4 | 2016-07-04 | 2031-07-03 | 2016-06-17 - 2016-06-17 |  | 1 | MALMÖ | SKÅNE LÄN | 9712
Privatperson | Privatperson | Privatperson | 1 ägare | 100 | 122 | 122 | Ja | 122 |  | 128 | Sol | Sol | IKN | SE4 | 2016-07-05 | 2031-07-04 | 2016-05-13 - 2016-06-13 |  | 6 | ESLÖV | SKÅNE LÄN | 9722
Privatperson | Privatperson | Privatperson | 1 ägare | 100 | 61 | 61 | Ja | 61 |  | 64 | Sol | Sol | IKN | SE4 | 2016-07-05 | 2031-07-04 | 2016-06-13 - 2016-06-13 |  | 3 | ESLÖV | SKÅNE LÄN | 9724
Privatperson | Privatperson | Privatperson | 1 ägare | 100 | 7 | 7 | Ja | 7 |  | 6 | Sol | Sol | RSK | SE3 | 2016-07-06 | 2031-07-05 | 2016-06-20 - 2016-06-20 |  | 1 | NORRTÄLJE | STOCKHOLMS LÄN | 9727
Privatperson | Privatperson | Privatperson | 1 ägare | 100 | 5 | 5 | Ja | 5 |  | 5 | Sol | Sol | UPP | SE3 | 2016-07-05 | 2031-07-04 | 2015-12-01 - 2015-12-01 |  | 1 | UPPSALA | UPPSALA LÄN | 9738
Privatperson | Privatperson | Privatperson | 1 ägare | 100 | 43 | 43 | Ja | 43 |  | 44 | Sol | Sol | IKN | SE4 | 2016-07-11 | 2031-07-10 | 2016-06-03 - 2016-06-03 |  | 1 | SIMRISHAMN | SKÅNE LÄN | 9741
Privatperson | Privatperson | Privatperson | 1 ägare | 100 | 22 | 22 | Ja | 22 |  | 22 | Sol | Sol | SHD | SE3 | 2016-07-28 | 2031-07-27 | 2016-05-15 - 2016-05-15 |  | 1 | ULRICEHAMN | VÄSTRA GÖTALANDS LÄN | 9742
Möllegården Giraffe Vind | 556100-9852 | Kraftringen Energi AB (publ) | 1 ägare | 100 | 7 | 7 | Ja | 7 |  | 4 | Vind | Landbaserad | IKN | SE4 | 2016-08-24 | 2031-08-23 | 2016-04-29 - 2016-04-29 |  | 1 | LUND | SKÅNE LÄN | 9745
Möllegården Giraffe Sol | 556100-9852 | Kraftringen Energi AB (publ) | 1 ägare | 100 | 7 | 7 | Ja | 7 |  | 7 | Sol | Sol | IKN | SE4 | 2016-08-24 | 2031-08-23 | 2016-04-29 - 2016-04-29 |  | 1 | LUND | SKÅNE LÄN | 9747
Privatperson | Privatperson | Privatperson | 1 ägare | 100 | 8 | 8 | Ja | 8 |  | 15 | Sol | Sol | VMD | SE3 | 2016-07-05 | 2031-07-04 | 2016-06-29 - 2016-06-29 |  | 1 | VÄRMDÖ | STOCKHOLMS LÄN | 9748
Privatperson | Privatperson | Privatperson | 1 ägare | 100 | 7 | 7 | Ja | 7 |  | 7 | Sol | Sol | BJK | SE4 | 2016-07-05 | 2031-07-04 | 2016-06-15 - 2016-06-15 |  | 1 | ÅSTORP | SKÅNE LÄN | 9753
Privatperson | Privatperson | Privatperson | 1 ägare | 100 | 27 | 27 | Ja | 27 |  | 30 | Sol | Sol | IKN | SE4 | 2016-07-05 | 2031-07-04 | 2016-06-01 - 2016-06-01 |  | 1 | LUND | SKÅNE LÄN | 9754
Privatperson | Privatperson | Privatperson | 1 ägare | 100 | 58 | 58 | Ja | 58 |  | 61 | Sol | Sol | IKN | SE3 | 2016-07-05 | 2031-07-04 | 2016-06-01 - 2016-06-01 |  | 1 | STRÄNGNÄS | SÖDERMANLANDS LÄN | 9757
Privatperson | Privatperson | Privatperson | 1 ägare | 100 | 14 | 14 | Ja | 14 |  | 17 | Sol | Sol | HBG | SE4 | 2016-07-05 | 2031-07-04 | 2015-12-22 - 2015-12-22 |  | 1 | HELSINGBORG | SKÅNE LÄN | 9758
Kroon 2 | 559018-8685 | Sjöstorp Vind AB | 1 ägare | 100 | 1800 | 1800 | Ja | 1800 |  | 850 | Vind | Landbaserad | VAN | SE3 | 2016-09-01 | 2031-08-31 | 2016-07-27 - 2016-07-27 |  | 1 | ÖDESHÖG | ÖSTERGÖTLANDS LÄN | 9760
Tanum Bro | 556664-6963 | Ceding Vind AB | 1 ägare | 100 | 2200 | 2200 | Ja | 2200 |  | 850 | Vind | Landbaserad | NBL | SE3 | 2016-07-25 | 2031-07-24 | 2016-06-30 - 2016-06-30 |  | 1 | TANUM | VÄSTRA GÖTALANDS LÄN | 9768
Privatperson | Privatperson | Privatperson | 1 ägare | 100 | 3 | 3 | Ja | 3 |  | 8 | Sol | Sol | SDT | SE3 | 2016-07-07 | 2031-07-06 | 2016-06-21 - 2016-06-21 |  | 1 | SÖDERTÄLJE | STOCKHOLMS LÄN | 9769
Privatperson | Privatperson | Privatperson | 1 ägare | 100 | 8 | 8 | Ja | 8 |  | 9 | Sol | Sol | RBY | SE4 | 2016-07-14 | 2031-07-13 | 2016-07-04 - 2016-07-04 |  | 1 | RONNEBY | BLEKINGE LÄN | 9771
Trädgårdsgatan 11 Solkraft | 719000-0203 | Bostadsrättsföreningen Furan | 1 ägare | 100 | 22 | 22 | Ja | 22 |  | 60 | Sol | Sol | OXD | SE3 | 2016-07-08 | 2031-07-07 | 2016-06-15 - 2016-06-15 |  | 3 | OXELÖSUND | SÖDERMANLANDS LÄN | 9772
Privatperson | Privatperson | Privatperson | 1 ägare | 100 | 70 | 70 | Ja | 70 |  | 71 | Sol | Sol | VBS | SE3 | 2016-07-11 | 2031-07-10 | 2016-06-22 - 2016-06-22 |  | 1 | VARBERG | HALLANDS LÄN | 9783
Privatperson | Privatperson | Privatperson | 1 ägare | 100 | 29 | 29 | Ja | 29 |  | 32 | Sol | Sol | JML | SE2 | 2016-08-03 | 2031-08-02 | 2016-07-01 - 2016-07-01 |  | 1 | ÖSTERSUND | JÄMTLANDS LÄN | 9786
Privatperson | Privatperson | Privatperson | 1 ägare | 100 | 45 | 45 | Ja | 45 |  | 45 | Sol | Sol | IKN | SE3 | 2016-07-12 | 2031-07-11 | 2014-11-01 - 2014-11-01 |  | 1 | LINKÖPING | ÖSTERGÖTLANDS LÄN | 9799
Privatperson | Privatperson | Privatperson | 1 ägare | 100 | 12 | 12 | Ja | 12 |  | 26 | Sol | Sol | VLS | SE3 | 2016-07-13 | 2031-07-12 | 2016-04-20 - 2016-04-20 |  | 1 | VÄSTERÅS | VÄSTMANLANDS LÄN | 9802
Privatperson | Privatperson | Privatperson | 1 ägare | 100 | 8 | 8 | Ja | 8 |  | 9 | Sol | Sol | UPP | SE3 | 2016-08-16 | 2031-08-15 | 2016-06-01 - 2016-06-01 |  | 1 | UPPSALA | UPPSALA LÄN | 9804
Vattumannen block 9 | 556458-1907 | Eskilstuna Energi & Miljö Aktiebolag | 1 ägare | 100 | 65 | 65 | Ja | 65 |  | 75 | Sol | Sol | ESK | SE3 | 2016-07-14 | 2031-07-13 | 2014-08-01 - 2014-08-01 |  | 1 | ESKILSTUNA | SÖDERMANLANDS LÄN | 9809
Privatperson | Privatperson | Privatperson | 1 ägare | 100 | 5 | 5 | Ja | 5 |  | 5 | Sol | Sol | AVD | SE3 | 2016-07-13 | 2031-07-12 | 2016-06-01 - 2016-06-01 |  | 1 | ÄLVDALEN | DALARNAS LÄN | 9814
Privatperson | Privatperson | Privatperson | 1 ägare | 100 | 23 | 23 | Ja | 23 |  | 25 | Sol | Sol | IKN | SE3 | 2016-07-15 | 2031-07-14 | 2016-05-17 - 2016-05-17 |  | 1 | FLEN | SÖDERMANLANDS LÄN | 9820
Privatperson | Privatperson | Privatperson | 1 ägare | 100 | 9 | 9 | Ja | 9 |  | 9 | Sol | Sol | AKB | SE3 | 2016-07-18 | 2031-07-17 | 2016-06-01 - 2016-06-01 |  | 1 | ÖSTERÅKER | STOCKHOLMS LÄN | 9823
Privatperson | Privatperson | Privatperson | 1 ägare | 100 | 16 | 16 | Ja | 16 |  | 16 | Sol | Sol | SLD | SE3 | 2016-08-05 | 2031-08-04 | 2016-07-01 - 2016-07-01 |  | 1 | TIDAHOLM | VÄSTRA GÖTALANDS LÄN | 9824
Privatperson | Privatperson | Privatperson | 1 ägare | 100 | 18 | 18 | Ja | 18 |  | 20 | Sol | Sol | BRG | SE2 | 2016-07-18 | 2031-07-17 | 2016-07-15 - 2016-07-15 |  | 1 | BERG | JÄMTLANDS LÄN | 9827
AQ Lund | 556272-8484 | AQ Elautomatik AB | 1 ägare | 100 | 45 | 45 | Ja | 45 |  | 40 | Sol | Sol | IKN | SE4 | 2016-07-18 | 2031-07-17 | 2016-07-05 - 2016-07-05 |  | 1 | LUND | SKÅNE LÄN | 9831
Privatperson | Privatperson | Privatperson | 1 ägare | 100 | 20 | 20 | Ja | 20 |  | 20 | Sol | Sol | IKN | SE3 | 2016-07-19 | 2031-07-18 | 2016-06-11 - 2016-06-11 |  | 1 | NÄSSJÖ | JÖNKÖPINGS LÄN | 9835
Privatperson | Privatperson | Privatperson | 1 ägare | 100 | 16 | 16 | Ja | 16 |  | 18 | Sol | Sol | KVM | SE3 | 2016-07-25 | 2031-07-24 | 2015-09-09 - 2015-09-09 |  | 1 | VARA | VÄSTRA GÖTALANDS LÄN | 9838
Privatperson | Privatperson | Privatperson | 1 ägare | 100 | 3 | 3 | Ja | 3 |  | 6 | Sol | Sol | NHA | SE3 | 2016-07-25 | 2031-07-24 | 2016-06-01 - 2016-06-01 |  | 1 | MARK | VÄSTRA GÖTALANDS LÄN | 9841
Gånglåtsvägen 51-55 | 556645-6819 | Trianon Vårsången AB | 1 ägare | 100 | 20 | 20 | Ja | 20 |  | 24 | Sol | Sol | IKN | SE4 | 2016-09-20 | 2031-09-19 | 2016-09-19 - 2016-09-19 |  | 1 | MALMÖ | SKÅNE LÄN | 9848
Gånglåtsvägen 45-49 | 556645-6819 | Trianon Vårsången AB | 1 ägare | 100 | 20 | 20 | Ja | 20 |  | 24 | Sol | Sol | IKN | SE4 | 2016-09-20 | 2031-09-19 | 2016-09-19 - 2016-09-19 |  | 1 | MALMÖ | SKÅNE LÄN | 9849
Gånglåtsvägen 33-37 | 556645-6819 | Trianon Vårsången AB | 1 ägare | 100 | 20 | 20 | Ja | 20 |  | 24 | Sol | Sol | IKN | SE4 | 2016-09-20 | 2031-09-19 | 2016-09-19 - 2016-09-19 |  | 1 | MALMÖ | SKÅNE LÄN | 9851
Frej 7 | 556903-8036 | Lindberg & Söner El AB | 1 ägare | 100 | 10 | 10 | Ja | 10 |  | 10 | Sol | Sol | FBN | SE3 | 2016-07-25 | 2031-07-24 | 2016-04-13 - 2016-04-13 |  | 1 | FALKÖPING | VÄSTRA GÖTALANDS LÄN | 9863
Kullsgardsvagen39HallA | 556719-6638 | Join Me Fastighetsförvaltning och Marinteknik AB | 1 ägare | 100 | 110 | 110 | Ja | 110 |  | 111 | Sol | Sol | IKN | SE4 | 2016-07-25 | 2031-07-24 | 2016-07-20 - 2016-07-20 |  | 1 | LAHOLM | HALLANDS LÄN | 9865
Kullsgardsvagen39HallB | 556719-6638 | Join Me Fastighetsförvaltning och Marinteknik AB | 1 ägare | 100 | 110 | 110 | Ja | 110 |  | 119 | Sol | Sol | IKN | SE4 | 2016-07-25 | 2031-07-24 | 2016-07-20 - 2016-07-20 |  | 1 | LAHOLM | HALLANDS LÄN | 9866
Privatperson | Privatperson | Privatperson | 1 ägare | 100 | 10 | 10 | Ja | 10 |  | 10 | Sol | Sol | SMS | SE4 | 2016-07-26 | 2031-07-25 | 2016-07-12 - 2016-07-12 |  | 1 | KALMAR | KALMAR LÄN | 9869
Privatperson | Privatperson | Privatperson | 1 ägare | 100 | 5 | 5 | Ja | 5 |  | 11 | Sol | Sol | SDV | SE3 | 2016-07-27 | 2031-07-26 | 2016-07-25 - 2016-07-25 |  | 1 | SANDVIKEN | GÄVLEBORGS LÄN | 9897
Privatperson | Privatperson | Privatperson | 1 ägare | 100 | 50 | 50 | Ja | 50 |  | 50 | Sol | Sol | IKN | SE3 | 2016-08-01 | 2031-07-31 | 2016-06-23 - 2016-06-23 |  | 1 | KUNGÄLV | VÄSTRA GÖTALANDS LÄN | 9902
Privatperson | Privatperson | Privatperson | 1 ägare | 100 | 3 | 3 | Ja | 3 |  | 6 | Sol | Sol | GBG | SE3 | 2016-08-01 | 2031-07-31 | 2016-07-18 - 2016-07-18 |  | 1 | GÖTEBORG | VÄSTRA GÖTALANDS LÄN | 9904
Privatperson | Privatperson | Privatperson | 1 ägare | 100 | 9 | 9 | Ja | 9 |  | 9 | Sol | Sol | MBY | SE3 | 2016-08-01 | 2031-07-31 | 2016-05-27 - 2016-05-27 |  | 1 | MOTALA | ÖSTERGÖTLANDS LÄN | 9909
Privatperson | Privatperson | Privatperson | 1 ägare | 100 | 75 | 75 | Ja | 75 |  | 75 | Sol | Sol | SLD | SE3 | 2016-08-02 | 2031-08-01 | 2016-07-28 - 2016-07-28 |  | 3 | MULLSJÖ | JÖNKÖPINGS LÄN | 9911
Privatperson | Privatperson | Privatperson | 1 ägare | 100 | 6 | 6 | Ja | 6 |  | 7 | Sol | Sol | JML | SE2 | 2016-08-05 | 2031-08-04 | 2016-06-15 - 2016-06-15 |  | 1 | ÅRE | JÄMTLANDS LÄN | 9915
Victoriastadium | 212000-1132 | Lunds kommun | 1 ägare | 100 | 200 | 200 | Ja | 200 |  | 210 | Sol | Sol | IKN | SE4 | 2016-08-03 | 2031-08-02 | 2016-05-01 - 2016-05-01 |  | 1 | LUND | SKÅNE LÄN | 9916
Privatperson | Privatperson | Privatperson | 1 ägare | 100 | 5 | 5 | Ja | 5 |  | 5 | Sol | Sol | SKV | SE4 | 2016-09-02 | 2031-09-01 | 2016-08-03 - 2016-08-03 |  | 1 | SVALÖV | SKÅNE LÄN | 9918
Privatperson | Privatperson | Privatperson | 1 ägare | 100 | 5 | 5 | Ja | 5 |  | 6 | Sol | Sol | IKN | SE3 | 2016-08-05 | 2031-08-04 | 2016-07-29 - 2016-07-29 |  | 1 | JÖNKÖPING | JÖNKÖPINGS LÄN | 9921
Privatperson | Privatperson | Privatperson | 1 ägare | 100 | 3 | 3 | Ja | 3 |  | 4 | Sol | Sol | UPP | SE3 | 2016-08-09 | 2031-08-08 | 2016-06-01 - 2016-06-01 |  | 1 | UPPSALA | UPPSALA LÄN | 9929
Privatperson | Privatperson | Privatperson | 1 ägare | 100 | 21 | 21 | Ja | 21 |  | 21 | Sol | Sol | OGO | SE3 | 2016-08-08 | 2031-08-07 | 2015-04-30 - 2015-04-30 |  | 1 | VÄSTERVIK | KALMAR LÄN | 9932
Privatperson | Privatperson | Privatperson | 1 ägare | 100 | 6 | 6 | Ja | 6 |  | 6 | Sol | Sol | DAD | SE3 | 2016-08-15 | 2031-08-14 | 2016-08-10 - 2016-08-10 |  | 1 | UDDEVALLA | VÄSTRA GÖTALANDS LÄN | 9965
Privatperson | Privatperson | Privatperson | 1 ägare | 100 | 14 | 14 | Ja | 14 |  | 16 | Sol | Sol | IKN | SE4 | 2016-08-15 | 2031-08-14 | 2016-07-08 - 2016-07-08 |  | 1 | VÄRNAMO | JÖNKÖPINGS LÄN | 9967
Privatperson | Privatperson | Privatperson | 1 ägare | 100 | 34 | 34 | Ja | 34 |  | 34 | Sol | Sol | UPO | SE3 | 2016-09-08 | 2031-09-07 | 2016-04-25 - 2016-04-25 |  | 1 | UPPSALA | UPPSALA LÄN | 9970
Privatperson | Privatperson | Privatperson | 1 ägare | 100 | 28 | 28 | Ja | 28 |  | 28 | Sol | Sol | UPO | SE3 | 2016-09-08 | 2031-09-07 | 2016-04-25 - 2016-04-25 |  | 1 | UPPSALA | UPPSALA LÄN | 9971
Privatperson | Privatperson | Privatperson | 1 ägare | 100 | 14 | 14 | Ja | 14 |  | 14 | Sol | Sol | FSB | SE3 | 2016-08-18 | 2031-08-17 | 2013-05-24 - 2013-05-24 |  | 1 | NORRKÖPING | ÖSTERGÖTLANDS LÄN | 9975
Privatperson | Privatperson | Privatperson | 1 ägare | 100 | 5 | 5 | Ja | 5 |  | 5 | Sol | Sol | BDL | SE4 | 2016-08-18 | 2031-08-17 | 2014-03-01 - 2014-03-01 |  | 1 | HÄSSLEHOLM | SKÅNE LÄN | 9976
734012530000008861 | 556870-3150 | Nivika Almen AB | 1 ägare | 100 | 18 | 18 | Ja | 18 |  | 20 | Sol | Sol | IKN | SE4 | 2016-08-16 | 2031-08-15 | 2016-06-10 - 2016-06-10 |  | 1 | VÄRNAMO | JÖNKÖPINGS LÄN | 9979
Privatperson | Privatperson | Privatperson | 1 ägare | 100 | 5 | 5 | Ja | 5 |  | 5 | Sol | Sol | OGO | SE3 | 2016-08-24 | 2031-08-23 | 2016-08-01 - 2016-08-01 |  | 1 | VÄSTERVIK | KALMAR LÄN | 9982
Privatperson | Privatperson | Privatperson | 1 ägare | 100 | 5 | 5 | Ja | 5 |  | 3 | Sol | Sol | ALS | SE3 | 2016-08-25 | 2031-08-24 | 2016-07-01 - 2016-07-01 |  | 1 | ALINGSÅS | VÄSTRA GÖTALANDS LÄN | 9990
Privatperson | Privatperson | Privatperson | 1 ägare | 100 | 9 | 9 | Ja | 9 |  | 22 | Sol | Sol | SLD | SE3 | 2016-08-30 | 2031-08-29 | 2016-07-22 - 2016-07-22 |  | 1 | SKÖVDE | VÄSTRA GÖTALANDS LÄN | 10002
Privatperson | Privatperson | Privatperson | 1 ägare | 100 | 9 | 9 | Ja | 9 |  | 9 | Sol | Sol | UPP | SE3 | 2016-08-24 | 2031-08-23 | 2016-06-01 - 2016-06-01 |  | 1 | UPPSALA | UPPSALA LÄN | 10006
Privatperson | Privatperson | Privatperson | 1 ägare | 100 | 11 | 11 | Ja | 11 |  | 16 | Sol | Sol | BLE | SE4 | 2016-09-06 | 2031-09-05 | 2016-07-20 - 2016-07-20 |  | 1 | KARLSHAMN | BLEKINGE LÄN | 10007
Privatperson | Privatperson | Privatperson | 1 ägare | 100 | 2 | 2 | Ja | 2 |  | 5 | Sol | Sol | TYR | SE3 | 2016-08-30 | 2031-08-29 | 2016-08-17 - 2016-08-17 |  | 1 | HANINGE | STOCKHOLMS LÄN | 10022
Privatperson | Privatperson | Privatperson | 1 ägare | 100 | 2 | 2 | Ja | 2 |  | 5 | Sol | Sol | SDT | SE3 | 2016-08-30 | 2031-08-29 | 2016-05-13 - 2016-05-13 |  | 1 | NYKVARN | STOCKHOLMS LÄN | 10023
Heberg verksamhetslokaler | 556497-8293 | EKSTA BOSTADSAKTIEBOLAG | 1 ägare | 100 | 36 | 36 | Ja | 36 |  | 41 | Sol | Sol | NHA | SE3 | 2016-08-31 | 2031-08-30 | 2014-07-03 - 2014-07-03 |  | 1 | KUNGSBACKA | HALLANDS LÄN | 10024
Kolla KV17 | 556497-8293 | EKSTA BOSTADSAKTIEBOLAG | 1 ägare | 100 | 20 | 20 | Ja | 20 |  | 23 | Sol | Sol | NHA | SE3 | 2016-08-29 | 2031-08-28 | 2014-08-26 - 2014-08-26 |  | 1 | KUNGSBACKA | HALLANDS LÄN | 10026
Privatperson | Privatperson | Privatperson | 1 ägare | 100 | 5 | 5 | Ja | 5 |  | 5 | Sol | Sol | JML | SE2 | 2016-08-31 | 2031-08-30 | 2016-07-15 - 2016-07-15 |  | 1 | ÖSTERSUND | JÄMTLANDS LÄN | 10027
Privatperson | Privatperson | Privatperson | 1 ägare | 100 | 12 | 12 | Ja | 12 |  | 13 | Sol | Sol | AKB | SE3 | 2016-11-25 | 2031-11-24 | 2016-08-15 - 2016-08-15 |  | 1 | ÖSTERÅKER | STOCKHOLMS LÄN | 10028
Tölö äldreboende | 556497-8293 | EKSTA BOSTADSAKTIEBOLAG | 1 ägare | 100 | 31 | 31 | Ja | 31 |  | 35 | Sol | Sol | NHA | SE3 | 2016-08-31 | 2031-08-30 | 2014-12-03 - 2014-12-03 |  | 1 | KUNGSBACKA | HALLANDS LÄN | 10031
Trädgårdsvägen 8-10 | 556497-8293 | EKSTA BOSTADSAKTIEBOLAG | 1 ägare | 100 | 14 | 14 | Ja | 14 |  | 15 | Sol | Sol | NHA | SE3 | 2016-08-29 | 2031-08-28 | 2015-06-23 - 2015-06-23 |  | 1 | KUNGSBACKA | HALLANDS LÄN | 10034
Kullavikcentrum | 556497-8293 | EKSTA BOSTADSAKTIEBOLAG | 1 ägare | 100 | 17 | 17 | Ja | 17 |  | 18 | Sol | Sol | NHA | SE3 | 2016-08-31 | 2031-08-30 | 2015-09-16 - 2015-09-16 |  | 1 | KUNGSBACKA | HALLANDS LÄN | 10035
Kaprifolvägen 1 | 556497-8293 | EKSTA BOSTADSAKTIEBOLAG | 1 ägare | 100 | 13 | 13 | Ja | 13 |  | 16 | Sol | Sol | KBA | SE3 | 2016-08-29 | 2031-08-28 | 2014-10-20 - 2014-10-20 |  | 1 | KUNGSBACKA | HALLANDS LÄN | 10036
Privatperson | Privatperson | Privatperson | 1 ägare | 100 | 15 | 15 | Ja | 15 |  | 15 | Sol | Sol | STR | SE3 | 2016-09-05 | 2031-09-04 | 2016-06-28 - 2016-06-28 |  | 1 | SÄTER | DALARNAS LÄN | 10039
Privatperson | Privatperson | Privatperson | 1 ägare | 100 | 5 | 5 | Ja | 5 |  | 6 | Sol | Sol | NRL | SE3 | 2016-09-01 | 2031-08-31 | 2016-06-19 - 2016-06-19 |  | 1 | KUMLA | ÖREBRO LÄN | 10040
Kaprifolvägen 7 | 556497-8293 | EKSTA BOSTADSAKTIEBOLAG | 1 ägare | 100 | 34 | 34 | Ja | 34 |  | 35 | Sol | Sol | KBA | SE3 | 2016-08-29 | 2031-08-28 | 2015-01-29 - 2015-01-29 |  | 1 | KUNGSBACKA | HALLANDS LÄN | 10044
JÄRNA-SKILLEBY | 815600-3462 | Stiftelsen Skillebyholms Odlingar | 1 ägare | 100 | 31 | 31 | Ja | 31 |  | 33 | Sol | Sol | IKN | SE3 | 2016-08-29 | 2031-08-28 | 2016-08-25 - 2016-08-25 |  | 1 | SÖDERTÄLJE | STOCKHOLMS LÄN | 10045
Vikingaskolan | 212000-1132 | Lunds kommun | 1 ägare | 100 | 80 | 80 | Ja | 80 |  | 90 | Sol | Sol | IKN | SE4 | 2016-09-06 | 2031-09-05 | 2016-08-23 - 2016-08-23 |  | 1 | LUND | SKÅNE LÄN | 10054
Privatperson | Privatperson | Privatperson | 1 ägare | 100 | 30 | 30 | Ja | 30 |  | 90 | Sol | Sol | EKO | SE3 | 2016-09-12 | 2031-09-11 | 2015-09-22 - 2015-09-22 |  | 1 | EKERÖ | STOCKHOLMS LÄN | 10055
Kräklingbo 2 | 556728-1489 | Torsburgen Vind AB | 1 ägare | 100 | 7000 | 7000 | Ja | 7000 |  | 2000 | Vind | Landbaserad | GTL | SE3 | 2016-10-10 | 2031-10-09 | 2016-10-05 - 2016-10-05 |  | 1 | GOTLAND | GOTLANDS LÄN | 10059
Blommenhof Sol | 556519-5947 | BLOMMENHOFS HOTELL AB | 1 ägare | 100 | 60 | 60 | Ja | 60 |  | 64 | Sol | Sol | IKN | SE3 | 2016-09-05 | 2031-09-04 | 2016-07-01 - 2016-07-01 |  | 1 | NYKÖPING | SÖDERMANLANDS LÄN | 10068
Gullregnsvägen 2 | 556497-8293 | EKSTA BOSTADSAKTIEBOLAG | 1 ägare | 100 | 29 | 29 | Ja | 29 |  | 35 | Sol | Sol | KBA | SE3 | 2016-09-01 | 2031-08-31 | 2015-01-29 - 2015-01-29 |  | 1 | KUNGSBACKA | HALLANDS LÄN | 10069
Kaprifolvägen 3 | 556497-8293 | EKSTA BOSTADSAKTIEBOLAG | 1 ägare | 100 | 30 | 30 | Ja | 30 |  | 34 | Sol | Sol | KBA | SE3 | 2016-09-05 | 2031-09-04 | 2014-10-20 - 2014-10-20 |  | 1 | KUNGSBACKA | HALLANDS LÄN | 10070
Rosengatan 34-36 | 556497-8293 | EKSTA BOSTADSAKTIEBOLAG | 1 ägare | 100 | 14 | 14 | Ja | 14 |  | 15 | Sol | Sol | KBA | SE3 | 2016-09-01 | 2031-08-31 | 2015-05-25 - 2015-05-25 |  | 1 | KUNGSBACKA | HALLANDS LÄN | 10072
Vallåkragården | 556408-5719 | BELTEBERGA LANTBRUKSAKTIEBOLAG | 1 ägare | 100 | 55 | 55 | Ja | 55 |  | 58 | Sol | Sol | IKN | SE4 | 2016-09-08 | 2031-09-07 | 2016-06-02 - 2016-06-02 |  | 1 | HELSINGBORG | SKÅNE LÄN | 10078
Novahuset | 202100-2924 | Örebro universitet | 1 ägare | 100 | 35 | 35 | Ja | 35 |  | 43 | Sol | Sol | IKN | SE3 | 2016-09-08 | 2031-09-07 | 2016-05-10 - 2016-05-10 |  | 1 | ÖREBRO | ÖREBRO LÄN | 10080
Privatperson | Privatperson | Privatperson | 1 ägare | 100 | 12 | 12 | Ja | 12 |  | 24 | Sol | Sol | JML | SE2 | 2016-09-06 | 2031-09-05 | 2016-08-05 - 2016-08-05 |  | 1 | BRÄCKE | JÄMTLANDS LÄN | 10084
Strands Gård Solkraft | 556588-1348 | Strand Golf AB | 1 ägare | 100 | 24 | 24 | Ja | 24 |  | 25 | Sol | Sol | SGS | SE3 | 2016-09-06 | 2031-09-05 | 2016-07-06 - 2016-07-06 |  | 1 | ESKILSTUNA | SÖDERMANLANDS LÄN | 10085
Privatperson | Privatperson | Privatperson | 1 ägare | 100 | 10 | 10 | Ja | 10 |  | 10 | Sol | Sol | PTE | SE3 | 2016-09-13 | 2031-09-12 | 2016-08-29 - 2016-08-29 |  | 1 | PARTILLE | VÄSTRA GÖTALANDS LÄN | 10088
Ryssbol Häradsbo | 556914-8249 | Kumbro Vind AB | 1 ägare | 100 | 40000 | 40000 | Ja | 40000 |  | 13200 | Vind | Landbaserad | SYD | SE4 | 2017-01-09 | 2032-01-08 | 2016-12-29 - 2016-12-29 |  | 6 | HYLTE | HALLANDS LÄN | 10101
Privatperson | Privatperson | Privatperson | 1 ägare | 100 | 7 | 7 | Ja | 7 |  | 6 | Sol | Sol | GBG | SE3 | 2016-09-12 | 2031-09-11 | 2016-08-25 - 2016-08-25 |  | 1 | GÖTEBORG | VÄSTRA GÖTALANDS LÄN | 10105
Tippvägen | 556247-6514 | Gislaved Energi AB | 1 ägare | 100 | 40 | 40 | Ja | 40 |  | 47 | Sol | Sol | GIV | SE3 | 2016-09-14 | 2031-09-13 | 2016-08-15 - 2016-08-15 |  | 1 | GISLAVED | JÖNKÖPINGS LÄN | 10108
Privatperson | Privatperson | Privatperson | 1 ägare | 100 | 30 | 30 | Ja | 30 |  | 35 | Sol | Sol | IKN | SE3 | 2016-09-19 | 2031-09-18 | 2016-08-29 - 2016-08-29 |  | 3 | KUNGSBACKA | HALLANDS LÄN | 10112
Nymästargatan 12 Solkraft Inmatn | 559039-2790 | MFAB 1 AB | 1 ägare | 100 | 80 | 80 | Ja | 80 |  | 85 | Sol | Sol | SIG | SE3 | 2016-10-04 | 2031-10-03 | 2016-07-05 - 2016-07-05 |  | 1 | SIGTUNA | STOCKHOLMS LÄN | 10113
Privatperson | Privatperson | Privatperson | 1 ägare | 100 | 4 | 4 | Ja | 4 |  | 4 | Sol | Sol | NHA | SE3 | 2016-09-19 | 2031-09-18 | 2016-07-01 - 2016-07-01 |  | 1 | KUNGSBACKA | HALLANDS LÄN | 10120
Privatperson | Privatperson | Privatperson | 1 ägare | 100 | 10 | 10 | Ja | 10 |  | 11 | Sol | Sol | UPP | SE3 | 2016-09-14 | 2031-09-13 | 2016-09-10 - 2016-09-10 |  | 1 | UPPSALA | UPPSALA LÄN | 10121
Privatperson | Privatperson | Privatperson | 1 ägare | 100 | 8 | 8 | Ja | 8 |  | 9 | Sol | Sol | SHD | SE3 | 2016-11-01 | 2031-10-31 | 2016-07-28 - 2016-07-28 |  | 1 | MARK | VÄSTRA GÖTALANDS LÄN | 10131
Privatperson | Privatperson | Privatperson | 1 ägare | 100 | 6 | 6 | Ja | 6 |  | 6 | Sol | Sol | LER | SE3 | 2016-09-20 | 2031-09-19 | 2016-08-18 - 2016-08-18 |  | 1 | RÄTTVIK | DALARNAS LÄN | 10147
Privatperson | Privatperson | Privatperson | 1 ägare | 100 | 9 | 9 | Ja | 9 |  | 11 | Sol | Sol | NSB | SE3 | 2016-10-04 | 2031-10-03 | 2016-08-28 - 2016-08-28 |  | 1 | ESSUNGA | VÄSTRA GÖTALANDS LÄN | 10149
Privatperson | Privatperson | Privatperson | 1 ägare | 100 | 7 | 7 | Ja | 7 |  | 8 | Sol | Sol | UPP | SE3 | 2016-09-19 | 2031-09-18 | 2016-09-10 - 2016-09-10 |  | 1 | UPPSALA | UPPSALA LÄN | 10158
734012530000012530 | 556595-7171 | ETC Elproduktion i Katrineholm AB | 1 ägare | 100 | 9 | 9 | Ja | 9 |  | 10 | Sol | Sol | IKN | SE3 | 2016-09-15 | 2031-09-14 | 2016-09-12 - 2016-09-12 |  | 1 | ALE | VÄSTRA GÖTALANDS LÄN | 10161
734012530000012660 | 556595-7171 | ETC Elproduktion i Katrineholm AB | 1 ägare | 100 | 5 | 5 | Ja | 5 |  | 5 | Sol | Sol | IKN | SE4 | 2016-09-15 | 2031-09-14 | 2016-09-12 - 2016-09-12 |  | 1 | MÖNSTERÅS | KALMAR LÄN | 10162
Privatperson | Privatperson | Privatperson | 1 ägare | 100 | 4 | 4 | Ja | 4 |  | 4 | Sol | Sol | KUV | SE3 | 2016-09-23 | 2031-09-22 | 2016-09-01 - 2016-09-01 |  | 1 | KUNGÄLV | VÄSTRA GÖTALANDS LÄN | 10166
Älvängens skola | 212000-1439 | Ale kommun | 1 ägare | 100 | 70 | 70 | Ja | 70 |  | 76 | Sol | Sol | IKN | SE3 | 2016-10-11 | 2031-10-10 | 2016-06-01 - 2016-06-01 |  | 1 | ALE | VÄSTRA GÖTALANDS LÄN | 10172
Iglasjön 1 - 8 | 556796-9844 | Wind Farms Götaland Svealand AB | 1 ägare | 100 | 74096 | 74096 | Ja | 74096 |  | 26400 | Vind | Landbaserad | NHA | SE3 | 2016-10-18 | 2031-10-17 | 2016-09-25 - 2016-11-30 |  | 8 | KUNGSBACKA | HALLANDS LÄN | 10179
Privatperson | Privatperson | Privatperson | 1 ägare | 100 | 21 | 21 | Ja | 21 |  | 22 | Sol | Sol | IKN | SE3 | 2016-09-22 | 2031-09-21 | 2016-06-14 - 2016-06-14 |  | 1 | STRÄNGNÄS | SÖDERMANLANDS LÄN | 10185
Privatperson | Privatperson | Privatperson | 1 ägare | 100 | 71 | 71 | Ja | 71 |  | 75 | Sol | Sol | IKN | SE3 | 2016-09-22 | 2031-09-21 | 2016-06-01 - 2016-06-01 |  | 4 | STRÄNGNÄS | SÖDERMANLANDS LÄN | 10186
Blombacka 1 | 559030-4936 | Blombacka Vind AB | 1 ägare | 100 | 6000 | 6000 | Ja | 6000 |  | 2200 | Vind | Landbaserad | ARD | SE3 | 2016-10-04 | 2031-10-03 | 2016-02-01 - 2016-02-01 |  | 1 | SKARA | VÄSTRA GÖTALANDS LÄN | 10188
Blombacka 2 | 559030-4936 | Blombacka Vind AB | 1 ägare | 100 | 6000 | 6000 | Ja | 6000 |  | 2200 | Vind | Landbaserad | ARD | SE3 | 2016-10-04 | 2031-10-03 | 2016-02-01 - 2016-02-01 |  | 1 | SKARA | VÄSTRA GÖTALANDS LÄN | 10189
Privatperson | Privatperson | Privatperson | 1 ägare | 100 | 12 | 12 | Ja | 12 |  | 16 | Sol | Sol | VAN | SE3 | 2016-09-23 | 2031-09-22 | 2014-07-23 - 2014-07-23 |  | 1 | VADSTENA | ÖSTERGÖTLANDS LÄN | 10192
Tetra Pak Fasad 113 | 556050-0398 | AKTIEBOLAGET TETRA PAK | 1 ägare | 100 | 45 | 45 | Ja | 45 |  | 45 | Sol | Sol | IKN | SE4 | 2016-10-19 | 2031-10-18 | 2016-09-01 - 2016-09-01 |  | 1 | LUND | SKÅNE LÄN | 10193
Solceller Linfast Bergsgatan | 556560-5531 | LINFAST AKTIEBOLAG | 1 ägare | 100 | 34 | 34 | Ja | 34 |  | 37 | Sol | Sol | HUV | SE3 | 2016-09-23 | 2031-09-22 | 2016-07-05 - 2016-07-05 |  | 1 | SUNDBYBERG | STOCKHOLMS LÄN | 10195
Privatperson | Privatperson | Privatperson | 1 ägare | 100 | 25 | 25 | Ja | 25 |  | 25 | Sol | Sol | VAN | SE3 | 2016-09-19 | 2031-09-18 | 2016-09-06 - 2016-09-06 |  | 1 | ÖDESHÖG | ÖSTERGÖTLANDS LÄN | 10197
Privatperson | Privatperson | Privatperson | 1 ägare | 100 | 25 | 25 | Ja | 25 |  | 25 | Sol | Sol | VAN | SE3 | 2016-09-19 | 2031-09-18 | 2016-09-06 - 2016-09-06 |  | 1 | ÖDESHÖG | ÖSTERGÖTLANDS LÄN | 10198
Privatperson | Privatperson | Privatperson | 1 ägare | 100 | 315 | 315 | Ja | 315 |  | 320 | Sol | Sol | IKN | SE3 | 2016-09-23 | 2031-09-22 | 2015-07-10 - 2015-07-10 |  | 15 | ESKILSTUNA | SÖDERMANLANDS LÄN | 10205
Kommunförrådet | 212000-0225 | Sigtuna kommun | 1 ägare | 100 | 40 | 40 | Ja | 40 |  | 42 | Sol | Sol | SIG | SE3 | 2016-10-06 | 2031-10-05 | 2016-09-13 - 2016-09-13 |  | 1 | SIGTUNA | STOCKHOLMS LÄN | 10208
Montören | 556046-8885 | Karlskogahem AB | 1 ägare | 100 | 120 | 120 | Ja | 120 |  | 133 | Sol | Sol | IKN | SE3 | 2016-10-11 | 2031-10-10 | 2016-06-16 - 2016-06-16 |  | 1 | KARLSKOGA | ÖREBRO LÄN | 10209
Örebro Brandstation | 556736-6215 | Futurum Fastigheter i Örebro AB | 1 ägare | 100 | 100 | 100 | Ja | 100 |  | 111 | Sol | Sol | IKN | SE3 | 2016-10-12 | 2031-10-11 | 2016-06-15 - 2016-06-15 |  | 1 | ÖREBRO | ÖREBRO LÄN | 10210
Privatperson | Privatperson | Privatperson | 1 ägare | 100 | 3 | 3 | Ja | 3 |  | 4 | Sol | Sol | FBG | SE4 | 2016-09-23 | 2031-09-22 | 2016-08-11 - 2016-08-11 |  | 1 | FALKENBERG | HALLANDS LÄN | 10212
Privatperson | Privatperson | Privatperson | 1 ägare | 100 | 18 | 18 | Ja | 18 |  | 18 | Sol | Sol | IKN | SE3 | 2016-09-22 | 2031-09-21 | 2015-08-01 - 2015-08-01 |  | 1 | STRÄNGNÄS | SÖDERMANLANDS LÄN | 10219
Privatperson | Privatperson | Privatperson | 1 ägare | 100 | 4 | 4 | Ja | 4 |  | 11 | Sol | Sol | NHA | SE3 | 2016-09-28 | 2031-09-27 | 2016-06-12 - 2016-06-12 |  | 1 | KUNGSBACKA | HALLANDS LÄN | 10236
Uppsala-BC | 556575-0261 | SHF Boländerna 28:3 AB | 1 ägare | 100 | 237 | 237 | Ja | 237 |  | 255 | Sol | Sol | IKN | SE3 | 2016-10-12 | 2031-10-11 | 2016-09-09 - 2016-09-09 |  | 1 | UPPSALA | UPPSALA LÄN | 10240
Karlslundsgatan 4 | 556489-0274 | Aktiebolaget Vänersborgsbostäder | 1 ägare | 100 | 28 | 28 | Ja | 28 |  | 31 | Sol | Sol | IKN | SE3 | 2016-10-03 | 2031-10-02 | 2016-09-30 - 2016-09-30 |  | 1 | VÄNERSBORG | VÄSTRA GÖTALANDS LÄN | 10244
Privatperson | Privatperson | Privatperson | 1 ägare | 100 | 1 | 1 | Ja | 1 |  | 1 | Sol | Sol | HAL | SE2 | 2016-11-01 | 2031-10-31 | 2012-12-25 - 2012-12-25 |  | 1 | BOLLNÄS | GÄVLEBORGS LÄN | 10248
Privatperson | Privatperson | Privatperson | 1 ägare | 100 | 7 | 7 | Ja | 7 |  | 7 | Sol | Sol | MOR | SE3 | 2016-10-05 | 2031-10-04 | 2016-09-22 - 2016-09-22 |  | 1 | MORA | DALARNAS LÄN | 10265
Privatperson | Privatperson | Privatperson | 1 ägare | 100 | 3 | 3 | Ja | 3 |  | 3 | Sol | Sol | GTA | SE3 | 2016-09-29 | 2031-09-28 | 2016-09-21 - 2016-09-21 |  | 1 | LILLA EDET | VÄSTRA GÖTALANDS LÄN | 10267
Privatperson | Privatperson | Privatperson | 1 ägare | 100 | 18 | 18 | Ja | 18 |  | 18 | Sol | Sol | KUV | SE3 | 2016-10-03 | 2031-10-02 | 2015-12-01 - 2015-12-01 |  | 1 | STENUNGSUND | VÄSTRA GÖTALANDS LÄN | 10269
Timmervägen Solel 2 | 749200-2733 | Södra Hallands Kraft ekonomisk förening | 1 ägare | 100 | 52 | 52 | Ja | 52 |  | 57 | Sol | Sol | IKN | SE4 | 2016-10-05 | 2031-10-04 | 2016-09-06 - 2016-09-06 |  | 1 | LAHOLM | HALLANDS LÄN | 10273
TImmervägen Solel 1 | 749200-2733 | Södra Hallands Kraft ekonomisk förening | 1 ägare | 100 | 18 | 18 | Ja | 18 |  | 18 | Sol | Sol | IKN | SE4 | 2016-09-29 | 2031-09-28 | 2014-09-14 - 2014-09-14 |  | 1 | LAHOLM | HALLANDS LÄN | 10274
Gullregnsvägen 4 | 556497-8293 | EKSTA BOSTADSAKTIEBOLAG | 1 ägare | 100 | 15 | 15 | Ja | 15 |  | 16 | Sol | Sol | KBA | SE3 | 2016-10-06 | 2031-10-05 | 2016-01-27 - 2016-01-27 |  | 1 | KUNGSBACKA | HALLANDS LÄN | 10277
Gullregnsvägen 6 | 556497-8293 | EKSTA BOSTADSAKTIEBOLAG | 1 ägare | 100 | 15 | 15 | Ja | 15 |  | 16 | Sol | Sol | KBA | SE3 | 2016-10-06 | 2031-10-05 | 2016-01-27 - 2016-01-27 |  | 1 | KUNGSBACKA | HALLANDS LÄN | 10278
Gullregnsvägen 8 | 556497-8293 | EKSTA BOSTADSAKTIEBOLAG | 1 ägare | 100 | 8 | 8 | Ja | 8 |  | 8 | Sol | Sol | KBA | SE3 | 2016-10-06 | 2031-10-05 | 2016-09-29 - 2016-09-29 |  | 1 | KUNGSBACKA | HALLANDS LÄN | 10279
Sätra Gård | 556057-3452 | Ragn-Sells Recycling AB | 1 ägare | 100 | 43 | 43 | Ja | 43 |  | 44 | Sol | Sol | IKN | SE3 | 2016-11-07 | 2031-11-06 | 2015-07-01 - 2015-07-01 |  | 1 | UPPLANDS-BRO | STOCKHOLMS LÄN | 10283
Privatperson | Privatperson | Privatperson | 1 ägare | 100 | 11 | 11 | Ja | 11 |  | 11 | Sol | Sol | KUV | SE3 | 2016-10-03 | 2031-10-02 | 2016-07-15 - 2016-07-15 |  | 1 | STENUNGSUND | VÄSTRA GÖTALANDS LÄN | 10288
Privatperson | Privatperson | Privatperson | 1 ägare | 100 | 21 | 21 | Ja | 21 |  | 22 | Sol | Sol | JML | SE2 | 2016-10-06 | 2031-10-05 | 2016-08-19 - 2016-08-19 |  | 1 | STRÖMSUND | JÄMTLANDS LÄN | 10289
Privatperson | Privatperson | Privatperson | 1 ägare | 100 | 6 | 6 | Ja | 6 |  | 8 | Sol | Sol | IKN | SE3 | 2016-10-03 | 2031-10-02 | 2015-06-01 - 2015-06-01 |  | 1 | STOCKHOLM | STOCKHOLMS LÄN | 10291
Vikingahallen | 212000-0225 | Sigtuna kommun | 1 ägare | 100 | 58 | 58 | Ja | 58 |  | 58 | Sol | Sol | SIG | SE3 | 2016-10-17 | 2031-10-16 | 2016-10-13 - 2016-10-13 |  | 1 | SIGTUNA | STOCKHOLMS LÄN | 10292
Privatperson | Privatperson | Privatperson | 1 ägare | 100 | 137 | 137 | Ja | 137 |  | 138 | Sol | Sol | IKN | SE4 | 2016-10-07 | 2031-10-06 | 2016-09-01 - 2016-09-01 |  | 1 | SVALÖV | SKÅNE LÄN | 10297
MOM-WTG001 | 556833-1507 | Mombyåsen Wind Farm AB | 1 ägare | 100 | 108900 | 108900 | Ja | 108900 |  | 34200 | Vind | Landbaserad | BGS | SE3 | 2016-11-22 | 2031-11-21 | 2016-11-18 - 2016-11-18 |  | 10 | SANDVIKEN | GÄVLEBORGS LÄN | 10298
Malmö Live koncerthus | 212000-1124 | Malmö kommun | 1 ägare | 100 | 71 | 71 | Ja | 71 |  | 69 | Sol | Sol | IKN | SE4 | 2016-10-07 | 2031-10-06 | 2014-12-15 - 2014-12-15 |  | 1 | MALMÖ | SKÅNE LÄN | 10319
Maevaara 25 | 556995-8878 | Maevaara Vind 2 AB | 1 ägare | 100 | 10770 | 10770 | Ja | 10770 |  | 3300 | Vind | Landbaserad | BBN | SE1 | 2016-10-19 | 2031-10-18 | 2016-10-17 - 2016-10-17 |  | 1 | ÖVERTORNEÅ | NORRBOTTENS LÄN | 10323
Maevaara 26 | 556995-8878 | Maevaara Vind 2 AB | 1 ägare | 100 | 10770 | 10770 | Ja | 10770 |  | 3300 | Vind | Landbaserad | BBN | SE1 | 2016-10-19 | 2031-10-18 | 2016-10-17 - 2016-10-17 |  | 1 | ÖVERTORNEÅ | NORRBOTTENS LÄN | 10324
Maevaara 30 | 556995-8878 | Maevaara Vind 2 AB | 1 ägare | 100 | 10770 | 10770 | Ja | 10770 |  | 3300 | Vind | Landbaserad | BBN | SE1 | 2016-10-19 | 2031-10-18 | 2016-10-17 - 2016-10-17 |  | 1 | ÖVERTORNEÅ | NORRBOTTENS LÄN | 10325
Maevaara 31 | 556995-8878 | Maevaara Vind 2 AB | 1 ägare | 100 | 10770 | 10770 | Ja | 10770 |  | 3300 | Vind | Landbaserad | BBN | SE1 | 2016-10-19 | 2031-10-18 | 2016-10-17 - 2016-10-17 |  | 1 | ÖVERTORNEÅ | NORRBOTTENS LÄN | 10326
Maevaara 27 | 556995-8878 | Maevaara Vind 2 AB | 1 ägare | 100 | 10770 | 10770 | Ja | 10770 |  | 3300 | Vind | Landbaserad | BBN | SE1 | 2016-10-19 | 2031-10-18 | 2016-10-17 - 2016-10-17 |  | 1 | ÖVERTORNEÅ | NORRBOTTENS LÄN | 10327
Maevaara 32 | 556995-8878 | Maevaara Vind 2 AB | 1 ägare | 100 | 10770 | 10770 | Ja | 10770 |  | 3300 | Vind | Landbaserad | BBN | SE1 | 2016-10-19 | 2031-10-18 | 2016-10-17 - 2016-10-17 |  | 1 | ÖVERTORNEÅ | NORRBOTTENS LÄN | 10328
Maevaara 28 | 556995-8878 | Maevaara Vind 2 AB | 1 ägare | 100 | 10770 | 10770 | Ja | 10770 |  | 3300 | Vind | Landbaserad | BBN | SE1 | 2016-10-19 | 2031-10-18 | 2016-10-17 - 2016-10-17 |  | 1 | ÖVERTORNEÅ | NORRBOTTENS LÄN | 10329
Maevaara 33 | 556995-8878 | Maevaara Vind 2 AB | 1 ägare | 100 | 10770 | 10770 | Ja | 10770 |  | 3300 | Vind | Landbaserad | BBN | SE1 | 2016-10-19 | 2031-10-18 | 2016-10-17 - 2016-10-17 |  | 1 | ÖVERTORNEÅ | NORRBOTTENS LÄN | 10330
Maevaara 29 | 556995-8878 | Maevaara Vind 2 AB | 1 ägare | 100 | 10770 | 10770 | Ja | 10770 |  | 3300 | Vind | Landbaserad | BBN | SE1 | 2016-10-19 | 2031-10-18 | 2016-10-17 - 2016-10-17 |  | 1 | ÖVERTORNEÅ | NORRBOTTENS LÄN | 10331
Maevaara 34 | 556995-8878 | Maevaara Vind 2 AB | 1 ägare | 100 | 10770 | 10770 | Ja | 10770 |  | 3300 | Vind | Landbaserad | BBN | SE1 | 2016-10-19 | 2031-10-18 | 2016-10-17 - 2016-10-17 |  | 1 | ÖVERTORNEÅ | NORRBOTTENS LÄN | 10332
Privatperson | Privatperson | Privatperson | 1 ägare | 100 | 10 | 10 | Ja | 10 |  | 21 | Sol | Sol | NYD | SE3 | 2016-10-11 | 2031-10-10 | 2016-09-01 - 2016-09-01 |  | 1 | KATRINEHOLM | SÖDERMANLANDS LÄN | 10337
Privatperson | Privatperson | Privatperson | 1 ägare | 100 | 5 | 5 | Ja | 5 |  | 6 | Sol | Sol | NRL | SE3 | 2016-10-11 | 2031-10-10 | 2016-09-15 - 2016-09-15 |  | 1 | HALLSBERG | ÖREBRO LÄN | 10339
Långmarken 6 | 232100-0073 | REGION KALMAR LÄN | 1 ägare | 100 | 10000 | 10000 | Ja | 10000 |  | 3300 | Vind | Landbaserad | KRH | SE3 | 2016-11-07 | 2031-11-06 | 2016-11-02 - 2016-11-02 |  | 1 | KRISTINEHAMN | VÄRMLANDS LÄN | 10340
Privatperson | Privatperson | Privatperson | 1 ägare | 100 | 17 | 17 | Ja | 17 |  | 17 | Sol | Sol | VIG | SE3 | 2016-11-14 | 2031-11-13 | 2016-07-01 - 2016-07-01 |  | 1 | VINGÅKER | SÖDERMANLANDS LÄN | 10344
Privatperson | Privatperson | Privatperson | 1 ägare | 100 | 5 | 5 | Ja | 5 |  | 5 | Sol | Sol | GBG | SE3 | 2016-12-15 | 2031-12-14 | 2016-07-05 - 2016-07-05 |  | 1 | GÖTEBORG | VÄSTRA GÖTALANDS LÄN | 10346
Privatperson | Privatperson | Privatperson | 1 ägare | 100 | 65 | 65 | Ja | 65 |  | 68 | Sol | Sol | IKN | SE4 | 2016-10-18 | 2031-10-17 | 2016-10-05 - 2016-10-05 |  | 3 | TOMELILLA | SKÅNE LÄN | 10348
734012530000008915 | 252003-4683 | Värnamo Pastorat | 1 ägare | 100 | 10 | 10 | Ja | 10 |  | 11 | Sol | Sol | IKN | SE4 | 2016-10-26 | 2031-10-25 | 2016-07-05 - 2016-07-05 |  | 1 | VÄRNAMO | JÖNKÖPINGS LÄN | 10355
Privatperson | Privatperson | Privatperson | 1 ägare | 100 | 8 | 8 | Ja | 8 |  | 8 | Sol | Sol | UPP | SE3 | 2016-10-12 | 2031-10-11 | 2016-10-01 - 2016-10-01 |  | 1 | UPPSALA | UPPSALA LÄN | 10359
Privatperson | Privatperson | Privatperson | 1 ägare | 100 | 11 | 11 | Ja | 11 |  | 11 | Sol | Sol | UHN | SE3 | 2016-10-28 | 2031-10-27 | 2016-05-13 - 2016-05-13 |  | 1 | ULRICEHAMN | VÄSTRA GÖTALANDS LÄN | 10363
734012530000012837 | 556595-7171 | ETC Elproduktion i Katrineholm AB | 1 ägare | 100 | 5 | 5 | Ja | 5 |  | 5 | Sol | Sol | IKN | SE3 | 2016-10-17 | 2031-10-16 | 2016-10-13 - 2016-10-13 |  | 1 | NORRKÖPING | ÖSTERGÖTLANDS LÄN | 10368
JÄRNA-SKÄVE | 815600-6523 | Skävestiftelsen | 1 ägare | 100 | 56 | 56 | Ja | 56 |  | 68 | Sol | Sol | IKN | SE3 | 2016-10-17 | 2031-10-16 | 2016-09-23 - 2016-09-23 |  | 1 | SÖDERTÄLJE | STOCKHOLMS LÄN | 10369
Privatperson | Privatperson | Privatperson | 1 ägare | 100 | 10 | 10 | Ja | 10 |  | 10 | Sol | Sol | DAP | SE3 | 2016-11-21 | 2031-11-20 | 2016-04-28 - 2016-04-28 |  | 1 | ULRICEHAMN | VÄSTRA GÖTALANDS LÄN | 10376
Blekholmen 5 | 556692-9476 | Klarabergshuset Invest AB | 1 ägare | 100 | 67 | 67 | Ja | 67 |  | 73 | Sol | Sol | IKN | SE3 | 2016-11-16 | 2031-11-15 | 2016-11-09 - 2016-11-09 |  | 1 | STOCKHOLM | STOCKHOLMS LÄN | 10379
Privatperson | Privatperson | Privatperson | 1 ägare | 100 | 14 | 14 | Ja | 14 |  | 12 | Sol | Sol | NHA | SE3 | 2016-11-10 | 2031-11-09 | 2016-09-30 - 2016-09-30 |  | 1 | GÖTEBORG | VÄSTRA GÖTALANDS LÄN | 10385
Snickeriet | 556048-5053 | AKTIEBOLAGET ÖFRABYBORG | 1 ägare | 100 | 62 | 62 | Ja | 62 |  | 65 | Sol | Sol | IKN | SE4 | 2016-10-25 | 2031-10-24 | 2016-10-04 - 2016-10-04 |  | 3 | TOMELILLA | SKÅNE LÄN | 10387
Springpost sol | 769615-4074 | Bostadsrättsföreningen Springpostgränd | 1 ägare | 100 | 9 | 9 | Ja | 9 |  | 10 | Sol | Sol | HBG | SE4 | 2016-10-31 | 2031-10-30 | 2016-09-19 - 2016-09-19 |  | 1 | HELSINGBORG | SKÅNE LÄN | 10388
Enskedehallen | 212000-0142 | Stockholms kommun | 1 ägare | 100 | 29 | 29 | Ja | 29 |  | 33 | Sol | Sol | IKN | SE3 | 2016-10-19 | 2031-10-18 | 2015-02-13 - 2015-02-13 |  | 1 | STOCKHOLM | STOCKHOLMS LÄN | 10392
Privatperson | Privatperson | Privatperson | 2 ägare | 100 | 8 | 8 | Ja | 8 |  | 8 | Sol | Sol | SOT | SE3 | 2016-10-26 | 2031-10-25 | 2016-08-12 - 2016-08-12 |  | 1 | SOLLENTUNA | STOCKHOLMS LÄN | 10393
Privatperson | Privatperson | Privatperson | 1 ägare | 100 | 8 | 8 | Ja | 8 |  | 8 | Sol | Sol | BRS | SE3 | 2016-10-31 | 2031-10-30 | 2016-09-30 - 2016-09-30 |  | 1 | BORÅS | VÄSTRA GÖTALANDS LÄN | 10394
O0007023 SB2 | 556459-9156 | Akademiska Hus Aktiebolag | 1 ägare | 100 | 32 | 32 | Ja | 32 |  | 40 | Sol | Sol | IKN | SE3 | 2016-10-25 | 2031-10-24 | 2016-10-20 - 2016-10-20 |  | 1 | GÖTEBORG | VÄSTRA GÖTALANDS LÄN | 10403
Össjö skog | 556688-2683 | Fr Ramström Vind AB | 1 ägare |  | 21200 | 14133 | Ja | 14133 |  | 4700 | Vind | Landbaserad | SKL | SE4 | 2018-09-12 | 2032-02-19 | 2017-02-15 - 2018-09-12 |  |  | ÄNGELHOLM | SKÅNE LÄN | 10407
Össjö skog | 556688-2683 | Fr Ramström Vind AB | 1 ägare |  | 21200 | 7067 | Ja | 7067 |  | 2350 | Vind | Landbaserad | SKL | SE4 | 2032-02-20 | 2033-09-11 | 2017-02-15 - 2018-09-12 |  | 3 | ÄNGELHOLM | SKÅNE LÄN | 10407
Privatperson | Privatperson | Privatperson | 1 ägare | 100 | 7 | 7 | Ja | 7 |  | 14 | Sol | Sol | NHA | SE3 | 2016-10-25 | 2031-10-24 | 2016-09-29 - 2016-09-29 |  | 1 | KUNGSBACKA | HALLANDS LÄN | 10415
Privatperson | Privatperson | Privatperson | 1 ägare | 100 | 14 | 14 | Ja | 14 |  | 15 | Sol | Sol | IKN | SE3 | 2016-10-26 | 2031-10-25 | 2016-10-16 - 2016-10-16 |  | 1 | SKARA | VÄSTRA GÖTALANDS LÄN | 10418
Strömberg Ljusterö | 556522-8896 | Strömberg Energi AB | 1 ägare | 100 | 6000 | 6000 | Ja | 6000 |  | 2000 | Vind | Landbaserad | AKB | SE3 | 2016-11-30 | 2031-11-29 | 2016-11-01 - 2016-11-01 |  | 1 | ÖSTERÅKER | STOCKHOLMS LÄN | 10422
Privatperson | Privatperson | Privatperson | 1 ägare | 100 | 13 | 13 | Ja | 13 |  | 13 | Sol | Sol | BRG | SE2 | 2016-11-23 | 2031-11-22 | 2016-08-10 - 2016-08-10 |  | 1 | BERG | JÄMTLANDS LÄN | 10426
Privatperson | Privatperson | Privatperson | 1 ägare | 100 | 10 | 10 | Ja | 10 |  | 10 | Sol | Sol | OGO | SE3 | 2016-11-07 | 2031-11-06 | 2016-05-01 - 2016-05-01 |  | 1 | KINDA | ÖSTERGÖTLANDS LÄN | 10433
Privatperson | Privatperson | Privatperson | 1 ägare | 100 | 6 | 6 | Ja | 6 |  | 6 | Sol | Sol | DAD | SE3 | 2016-11-08 | 2031-11-07 | 2016-10-17 - 2016-10-17 |  | 1 | VÄNERSBORG | VÄSTRA GÖTALANDS LÄN | 10435
Privatperson | Privatperson | Privatperson | 1 ägare | 100 | 8 | 8 | Ja | 8 |  | 8 | Sol | Sol | OLD | SE4 | 2016-10-31 | 2031-10-30 | 2016-01-27 - 2016-01-27 |  | 1 | BORGHOLM | KALMAR LÄN | 10444
Privatperson | Privatperson | Privatperson | 1 ägare | 100 | 5 | 5 | Ja | 5 |  | 7 | Sol | Sol | AKB | SE3 | 2016-12-15 | 2031-12-14 | 2016-11-14 - 2016-11-14 |  | 1 | LIDINGÖ | STOCKHOLMS LÄN | 10445
Privatperson | Privatperson | Privatperson | 1 ägare | 100 | 10 | 10 | Ja | 10 |  | 11 | Sol | Sol | EKO | SE3 | 2016-10-31 | 2031-10-30 | 2016-10-16 - 2016-10-16 |  | 1 | EKERÖ | STOCKHOLMS LÄN | 10447
Privatperson | Privatperson | Privatperson | 1 ägare | 100 | 10 | 10 | Ja | 10 |  | 9 | Sol | Sol | HLD | SE4 | 2016-12-05 | 2031-12-04 | 2016-10-28 - 2016-10-28 |  | 1 | FALKENBERG | HALLANDS LÄN | 10448
Söderköpings Brunn | 556149-3288 | Söderköpings Brunn AB | 1 ägare | 100 | 23 | 23 | Ja | 23 |  | 23 | Sol | Sol | IKN | SE3 | 2016-11-02 | 2031-11-01 | 2016-10-27 - 2016-10-27 |  | 1 | SÖDERKÖPING | ÖSTERGÖTLANDS LÄN | 10451
Hunnebohemmet-Hunnebostrand | 212000-1322 | Sotenäs kommun | 1 ägare | 100 | 44 | 44 | Ja | 44 |  | 44 | Sol | Sol | IKN | SE3 | 2016-11-09 | 2031-11-08 | 2016-10-04 - 2016-10-04 |  | 1 | SOTENÄS | VÄSTRA GÖTALANDS LÄN | 10452
Privatperson | Privatperson | Privatperson | 1 ägare | 100 | 9 | 9 | Ja | 9 |  | 9 | Sol | Sol | RSJ | SE4 | 2016-11-03 | 2031-11-02 | 2016-09-27 - 2016-09-27 |  | 1 | HÖÖR | SKÅNE LÄN | 10456
Privatperson | Privatperson | Privatperson | 1 ägare | 100 | 2 | 2 | Ja | 2 |  | 3 | Sol | Sol | EBA | SE4 | 2016-11-01 | 2031-10-31 | 2016-10-28 - 2016-10-28 |  | 1 | EMMABODA | KALMAR LÄN | 10458
Elmtadal | 835000-6162 | Älmtamåla Skolrotes intresseförening | 1 ägare | 100 | 6 | 6 | Ja | 6 |  | 6 | Sol | Sol | ROY | SE4 | 2016-11-03 | 2031-11-02 | 2016-04-04 - 2016-04-04 |  | 1 | KARLSKRONA | BLEKINGE LÄN | 10463
Privatperson | Privatperson | Privatperson | 1 ägare | 100 | 5 | 5 | Ja | 5 |  | 5 | Sol | Sol | SAH | SE3 | 2016-11-03 | 2031-11-02 | 2016-09-28 - 2016-09-28 |  | 1 | SALA | VÄSTMANLANDS LÄN | 10465
Kv Spinnhuset 9 | 556731-1294 | Spinnhuset Fastighets AB | 1 ägare | 100 | 76 | 76 | Ja | 76 |  | 91 | Sol | Sol | IKN | SE3 | 2016-12-21 | 2031-12-20 | 2016-01-27 - 2016-01-27 |  | 5 | NORRKÖPING | ÖSTERGÖTLANDS LÄN | 10470
Maria Sol (Mejaren) | 212000-1157 | Helsingborgs kommun | 1 ägare | 100 | 12 | 12 | Ja | 12 |  | 16 | Sol | Sol | HBG | SE4 | 2016-11-07 | 2031-11-06 | 2015-03-03 - 2015-03-03 |  | 1 | HELSINGBORG | SKÅNE LÄN | 10471
Solcellsverk | 726000-2121 | Bostadsrättsföreningen Björken | 1 ägare | 100 | 29 | 29 | Ja | 29 |  | 24 | Sol | Sol | JNK | SE3 | 2016-11-07 | 2031-11-06 | 2016-06-16 - 2016-06-16 |  | 1 | JÖNKÖPING | JÖNKÖPINGS LÄN | 10472
Privatperson | Privatperson | Privatperson | 1 ägare | 100 | 5 | 5 | Ja | 5 |  | 9 | Sol | Sol | RBY | SE4 | 2016-11-03 | 2031-11-02 | 2016-10-13 - 2016-10-13 |  | 1 | ESLÖV | SKÅNE LÄN | 10476
734012530000008885 | 212000-1603 | Mullsjö kommun | 1 ägare | 100 | 23 | 23 | Ja | 23 |  | 25 | Sol | Sol | IKN | SE3 | 2016-11-14 | 2031-11-13 | 2016-09-01 - 2016-09-01 |  | 1 | MULLSJÖ | JÖNKÖPINGS LÄN | 10479
Privatperson | Privatperson | Privatperson | 1 ägare | 100 | 65 | 65 | Ja | 65 |  | 65 | Sol | Sol | IKN | SE4 | 2016-11-09 | 2031-11-08 | 2015-08-15 - 2015-08-15 |  | 1 | TINGSRYD | KRONOBERGS LÄN | 10490
Privatperson | Privatperson | Privatperson | 1 ägare | 100 | 1 | 1 | Ja | 1 |  | 4 | Sol | Sol | GBG | SE3 | 2016-12-15 | 2031-12-14 | 2016-12-02 - 2016-12-02 |  | 1 | GÖTEBORG | VÄSTRA GÖTALANDS LÄN | 10493
Långmarken 3 | 559032-9636 | Långmarken Wind AB | 1 ägare | 100 | 10000 | 10000 | Ja | 10000 |  | 3300 | Vind | Landbaserad | KRH | SE3 | 2017-01-19 | 2032-01-18 | 2017-01-19 - 2017-01-19 |  | 1 | KRISTINEHAMN | VÄRMLANDS LÄN | 10497
Långmarken 4 | 559032-9636 | Långmarken Wind AB | 1 ägare | 100 | 10000 | 10000 | Ja | 10000 |  | 3300 | Vind | Landbaserad | KRH | SE3 | 2017-02-10 | 2032-02-09 | 2017-02-08 - 2017-02-08 |  | 1 | KRISTINEHAMN | VÄRMLANDS LÄN | 10498
Långmarken 5 | 559032-9636 | Långmarken Wind AB | 1 ägare | 100 | 10000 | 10000 | Ja | 10000 |  | 3300 | Vind | Landbaserad | KRH | SE3 | 2017-01-10 | 2032-01-09 | 2017-01-09 - 2017-01-09 |  | 1 | KRISTINEHAMN | VÄRMLANDS LÄN | 10499
Långmarken 8 | 559032-9636 | Långmarken Wind AB | 1 ägare | 100 | 10000 | 10000 | Ja | 10000 |  | 3300 | Vind | Landbaserad | KRH | SE3 | 2017-02-10 | 2032-02-09 | 2017-02-08 - 2017-02-08 |  | 1 | KRISTINEHAMN | VÄRMLANDS LÄN | 10500
Långmarken 1 | 559032-9636 | Långmarken Wind AB | 1 ägare | 100 | 10000 | 10000 | Ja | 10000 |  | 3300 | Vind | Landbaserad | KRH | SE3 | 2016-12-14 | 2031-12-13 | 2016-12-07 - 2016-12-07 |  | 1 | KRISTINEHAMN | VÄRMLANDS LÄN | 10501
Långmarken 2 | 559032-9636 | Långmarken Wind AB | 1 ägare | 100 | 10000 | 10000 | Ja | 10000 |  | 3300 | Vind | Landbaserad | KRH | SE3 | 2016-11-30 | 2031-11-29 | 2016-11-28 - 2016-11-28 |  | 1 | KRISTINEHAMN | VÄRMLANDS LÄN | 10502
734012530000012776 | 556595-7171 | ETC Elproduktion i Katrineholm AB | 1 ägare | 100 | 4 | 4 | Ja | 4 |  | 5 | Sol | Sol | IKN | SE3 | 2016-11-14 | 2031-11-13 | 2016-11-04 - 2016-11-04 |  | 1 | GOTLAND | GOTLANDS LÄN | 10508
Ryd Produktion | 556202-7341 | RYDHÉ IMPEX AKTIEBOLAG | 1 ägare | 100 | 372 | 372 | Ja | 372 |  | 400 | Sol | Sol | SMS | SE4 | 2016-11-25 | 2031-11-24 | 2016-10-24 - 2016-10-24 |  | 1 | LJUNGBY | KRONOBERGS LÄN | 10515
Privatperson | Privatperson | Privatperson | 1 ägare | 100 | 15 | 15 | Ja | 15 |  | 16 | Sol | Sol | SMS | SE4 | 2016-11-22 | 2031-11-21 | 2016-10-14 - 2019-09-12 |  | 3 | GISLAVED | JÖNKÖPINGS LÄN | 10516
Privatperson | Privatperson | Privatperson | 1 ägare | 100 | 16 | 16 | Ja | 16 |  | 16 | Sol | Sol | ORT | SE3 | 2016-11-16 | 2031-11-15 | 2016-09-09 - 2016-09-09 |  | 1 | TJÖRN | VÄSTRA GÖTALANDS LÄN | 10517
Uppsala-Himla | 556396-6612 | HIMLA AKTIEBOLAG | 1 ägare | 100 | 31 | 31 | Ja | 31 |  | 36 | Sol | Sol | IKN | SE3 | 2016-11-16 | 2031-11-15 | 2016-11-15 - 2016-11-15 |  | 1 | UPPSALA | UPPSALA LÄN | 10535
Privatperson | Privatperson | Privatperson | 1 ägare | 100 | 10 | 10 | Ja | 10 |  | 10 | Sol | Sol | SDT | SE3 | 2016-11-16 | 2031-11-15 | 2016-10-31 - 2016-10-31 |  | 1 | SÖDERTÄLJE | STOCKHOLMS LÄN | 10538
Privatperson | Privatperson | Privatperson | 1 ägare | 100 | 8 | 8 | Ja | 8 |  | 8 | Sol | Sol | SKL | SE4 | 2016-11-28 | 2031-11-27 | 2016-09-20 - 2016-09-20 |  | 1 | VELLINGE | SKÅNE LÄN | 10547
Nora kyrka solkraft inmatning | 252002-1912 | Nora Församling | 1 ägare | 100 | 8 | 8 | Ja | 8 |  | 8 | Sol | Sol | UPN | SE3 | 2017-01-24 | 2032-01-23 | 2016-07-21 - 2016-07-21 |  | 1 | HEBY | VÄSTMANLANDS LÄN | 10551
Privatperson | Privatperson | Privatperson | 1 ägare | 100 | 20 | 20 | Ja | 20 |  | 20 | Sol | Sol | IKN | SE4 | 2017-01-13 | 2032-01-12 | 2016-11-02 - 2016-11-02 |  | 1 | SKURUP | SKÅNE LÄN | 10553
Privatperson | Privatperson | Privatperson | 1 ägare | 100 | 19 | 19 | Ja | 19 |  | 21 | Sol | Sol | HAM | SE2 | 2016-11-23 | 2031-11-22 | 2016-09-16 - 2016-09-16 |  | 1 | RAGUNDA | JÄMTLANDS LÄN | 10554
Privatperson | Privatperson | Privatperson | 1 ägare | 100 | 18 | 18 | Ja | 18 |  | 18 | Sol | Sol | GBG | SE3 | 2016-11-29 | 2031-11-28 | 2016-11-15 - 2020-05-01 |  | 2 | GÖTEBORG | VÄSTRA GÖTALANDS LÄN | 10556
Solcellsanläggning 1 | 556536-4311 | Förvaltningsaktiebolaget Mellangatan | 1 ägare | 100 | 13 | 13 | Ja | 13 |  | 14 | Sol | Sol | IKN | SE4 | 2016-11-23 | 2031-11-22 | 2016-10-26 - 2016-10-26 |  | 1 | VELLINGE | SKÅNE LÄN | 10557
Brf Boken - hus 15B | 738200-2074 | Riksbyggen Bostadsrättsförening Boken i Kristianstad | 1 ägare | 100 | 23 | 23 | Ja | 23 |  | 25 | Sol | Sol | IKN | SE4 | 2016-12-14 | 2031-12-13 | 2016-11-08 - 2016-11-08 |  | 1 | KRISTIANSTAD | SKÅNE LÄN | 10560
Brf Boken - hus 17B | 738200-2074 | Riksbyggen Bostadsrättsförening Boken i Kristianstad | 1 ägare | 100 | 15 | 15 | Ja | 15 |  | 20 | Sol | Sol | IKN | SE4 | 2016-12-14 | 2031-12-13 | 2016-11-08 - 2016-11-08 |  | 1 | KRISTIANSTAD | SKÅNE LÄN | 10561
Brf Boken - hus 19A | 738200-2074 | Riksbyggen Bostadsrättsförening Boken i Kristianstad | 1 ägare | 100 | 19 | 19 | Ja | 19 |  | 20 | Sol | Sol | IKN | SE4 | 2016-12-21 | 2031-12-20 | 2016-11-08 - 2016-11-08 |  | 1 | KRISTIANSTAD | SKÅNE LÄN | 10562
Brf Boken - hus 21B | 738200-2074 | Riksbyggen Bostadsrättsförening Boken i Kristianstad | 1 ägare | 100 | 19 | 19 | Ja | 19 |  | 20 | Sol | Sol | IKN | SE4 | 2016-12-21 | 2031-12-20 | 2016-11-08 - 2016-11-08 |  | 1 | KRISTIANSTAD | SKÅNE LÄN | 10563
Brf Boken - hus 23B | 738200-2074 | Riksbyggen Bostadsrättsförening Boken i Kristianstad | 1 ägare | 100 | 23 | 23 | Ja | 23 |  | 25 | Sol | Sol | IKN | SE4 | 2016-12-21 | 2031-12-20 | 2016-11-08 - 2016-11-08 |  | 1 | KRISTIANSTAD | SKÅNE LÄN | 10564
734012530000013131 | 556595-7171 | ETC Elproduktion i Katrineholm AB | 1 ägare | 100 | 9 | 9 | Ja | 9 |  | 10 | Sol | Sol | IKN | SE3 | 2016-11-29 | 2031-11-28 | 2016-11-04 - 2016-11-04 |  | 1 | GOTLAND | GOTLANDS LÄN | 10571
734012530000013209 | 556595-7171 | ETC Elproduktion i Katrineholm AB | 1 ägare | 100 | 4 | 4 | Ja | 4 |  | 5 | Sol | Sol | IKN | SE3 | 2016-12-01 | 2031-11-30 | 2016-10-28 - 2016-10-28 |  | 1 | FILIPSTAD | VÄRMLANDS LÄN | 10607
Värmekällan Block 4 | 556647-1321 | Skövde Energi AB | 1 ägare | 100 | 45000 | 45000 | Ja | 45000 |  | 9500 | Biobränsle / torv / fossilt | Kraftvärme | IKN | SE3 | 2017-01-25 | 2032-01-24 | 2017-01-05 - 2017-01-05 |  | 1 | SKÖVDE | VÄSTRA GÖTALANDS LÄN | 10617
Anoden Kontor Solcellsanläggning | 556527-2936 | Ystad Energi AB | 1 ägare | 100 | 20 | 20 | Ja | 20 |  | 22 | Sol | Sol | IKN | SE4 | 2016-11-24 | 2031-11-23 | 2016-05-31 - 2016-05-31 |  | 1 | YSTAD | SKÅNE LÄN | 10620
Privatperson | Privatperson | Privatperson | 1 ägare | 100 | 25 | 25 | Ja | 25 |  | 25 | Sol | Sol | IKN | SE4 | 2016-12-05 | 2031-12-04 | 2016-02-23 - 2016-02-23 |  | 1 | KARLSHAMN | BLEKINGE LÄN | 10621
Privatperson | Privatperson | Privatperson | 1 ägare | 100 | 5 | 5 | Ja | 5 |  | 5 | Sol | Sol | SKL | SE4 | 2020-03-11 | 2035-03-10 | 2018-07-27 - 2018-07-27 |  | 1 | YSTAD | SKÅNE LÄN | 10623
Privatperson | Privatperson | Privatperson | 1 ägare | 100 | 6 | 6 | Ja | 6 |  | 7 | Sol | Sol | OLS | SE4 | 2016-12-06 | 2031-12-05 | 2014-10-01 - 2014-10-01 |  | 1 | KARLSHAMN | BLEKINGE LÄN | 10632
734012530000013148 | 556595-7171 | ETC Elproduktion i Katrineholm AB | 1 ägare | 100 | 7 | 7 | Ja | 7 |  | 7 | Sol | Sol | IKN | SE3 | 2016-11-30 | 2031-11-29 | 2016-10-14 - 2016-10-14 |  | 1 | VÄRMDÖ | STOCKHOLMS LÄN | 10633
Häggesta Kvarn | 556870-5833 | Häggesta Kraft AB | 1 ägare | 80 | 105 | 84 | Ja | 84 |  | 14 | Vatten | Vatten | VLS | SE3 | 2017-05-03 | 2032-05-02 | 1973-01-01 - 1973-01-01 | Produktionsökning | 1 | KÖPING | VÄSTMANLANDS LÄN | 10634
Privatperson | Privatperson | Privatperson | 1 ägare | 100 | 11 | 11 | Ja | 11 |  | 11 | Sol | Sol | SAH | SE3 | 2016-12-06 | 2031-12-05 | 2016-09-01 - 2016-09-01 |  | 1 | SALA | VÄSTMANLANDS LÄN | 10635
Privatperson | Privatperson | Privatperson | 1 ägare | 100 | 10 | 10 | Ja | 10 |  | 11 | Sol | Sol | IKN | SE3 | 2016-12-12 | 2031-12-11 | 2016-10-26 - 2016-10-26 |  | 1 | JÖNKÖPING | JÖNKÖPINGS LÄN | 10645
Privatperson | Privatperson | Privatperson | 1 ägare | 100 | 3 | 3 | Ja | 3 |  | 4 | Sol | Sol | SMN | SE3 | 2016-12-15 | 2031-12-14 | 2016-11-22 - 2016-11-22 |  | 1 | HULTSFRED | KALMAR LÄN | 10647
Solar park Helsingborg etapp 1 | 769629-1090 | Solel i Helsingborg Ekonomisk förening | 1 ägare | 100 | 230 | 230 | Ja | 230 |  | 250 | Sol | Sol | HBG | SE4 | 2017-01-27 | 2032-01-26 | 2017-01-20 - 2017-01-20 |  | 1 | HELSINGBORG | SKÅNE LÄN | 10649
Privatperson | Privatperson | Privatperson | 1 ägare | 100 | 41 | 41 | Ja | 41 |  | 48 | Sol | Sol | IKN | SE3 | 2016-12-14 | 2031-12-13 | 2016-07-06 - 2016-07-06 |  | 1 | TRANEMO | VÄSTRA GÖTALANDS LÄN | 10650
Sylsjö kraftverk | 556730-7904 | Statkraft Sverige AB | 1 ägare | 100 | 8500 | 8500 | Ja | 8500 |  | 3300 | Vatten | Vatten | IKN | SE2 | 2017-08-23 | 2032-08-22 | 2009-09-01 - 2009-09-01 | Omfattande ombyggnad | 1 | ÅRE | JÄMTLANDS LÄN | 10659
Nyköping-NAS | 916516-6761 | NAS FASTIGHETSFÖRVALTNING KOMMANDITBOLAG | 1 ägare | 100 | 68 | 68 | Ja | 68 |  | 74 | Sol | Sol | IKN | SE3 | 2016-12-07 | 2031-12-06 | 2016-11-03 - 2016-11-03 |  | 1 | NYKÖPING | SÖDERMANLANDS LÄN | 10660
Stockholmsgården | 556394-0401 | STOCKHOLMSGÅRDEN AKTIEBOLAG | 1 ägare | 100 | 40 | 40 | Ja | 40 |  | 41 | Sol | Sol | IKN | SE4 | 2016-12-09 | 2031-12-08 | 2016-11-28 - 2016-11-28 |  | 1 | YSTAD | SKÅNE LÄN | 10662
Peppinge produkter | 556394-0898 | PEPPINGE PRODUKTER AKTIEBOLAG | 1 ägare | 100 | 95 | 95 | Ja | 95 |  | 97 | Sol | Sol | IKN | SE4 | 2016-12-07 | 2031-12-06 | 2016-11-28 - 2016-11-28 |  | 1 | YSTAD | SKÅNE LÄN | 10663
734012530000013704 | 556595-7171 | ETC Elproduktion i Katrineholm AB | 1 ägare | 100 | 9 | 9 | Ja | 9 |  | 10 | Sol | Sol | IKN | SE2 | 2016-12-02 | 2031-12-01 | 2016-11-25 - 2016-11-25 |  | 1 | ÖSTERSUND | JÄMTLANDS LÄN | 10669
Östhammar | 556595-7171 | ETC Elproduktion i Katrineholm AB | 1 ägare | 100 | 5 | 5 | Ja | 5 |  | 6 | Sol | Sol | IKN | SE3 | 2016-12-02 | 2031-12-01 | 2016-11-25 - 2016-11-25 |  | 1 | ÖSTHAMMAR | UPPSALA LÄN | 10670
734012530000013681 | 556595-7171 | ETC Elproduktion i Katrineholm AB | 1 ägare | 100 | 5 | 5 | Ja | 5 |  | 6 | Sol | Sol | IKN | SE3 | 2016-12-02 | 2031-12-01 | 2016-12-01 - 2016-12-01 |  | 1 | STOCKHOLM | STOCKHOLMS LÄN | 10671
734012530000013711 | 556595-7171 | ETC Elproduktion i Katrineholm AB | 1 ägare | 100 | 7 | 7 | Ja | 7 |  | 7 | Sol | Sol | IKN | SE3 | 2016-12-02 | 2031-12-01 | 2016-11-25 - 2016-11-25 |  | 1 | VARBERG | HALLANDS LÄN | 10672
734012530000013223 | 556595-7171 | ETC Elproduktion i Katrineholm AB | 1 ägare | 100 | 6 | 6 | Ja | 6 |  | 6 | Sol | Sol | IKN | SE3 | 2016-12-02 | 2031-12-01 | 2016-10-21 - 2016-10-21 |  | 1 | SKARA | VÄSTRA GÖTALANDS LÄN | 10673
734012530000013476 | 556595-7171 | ETC Elproduktion i Katrineholm AB | 1 ägare | 100 | 5 | 5 | Ja | 5 |  | 5 | Sol | Sol | IKN | SE3 | 2016-12-02 | 2031-12-01 | 2016-10-28 - 2016-10-28 |  | 1 | KUNGSBACKA | HALLANDS LÄN | 10674
734012530000013803 | 556595-7171 | ETC Elproduktion i Katrineholm AB | 1 ägare | 100 | 7 | 7 | Ja | 7 |  | 8 | Sol | Sol | IKN | SE3 | 2016-12-02 | 2031-12-01 | 2016-11-28 - 2016-11-28 |  | 1 | NORRTÄLJE | STOCKHOLMS LÄN | 10677
Privatperson | Privatperson | Privatperson | 1 ägare | 100 | 41 | 41 | Ja | 41 |  | 40 | Sol | Sol | IKN | SE3 | 2016-12-02 | 2031-12-01 | 2016-11-14 - 2016-11-14 |  | 2 | KARLSTAD | VÄRMLANDS LÄN | 10678
Privatperson | Privatperson | Privatperson | 1 ägare | 100 | 20 | 20 | Ja | 20 |  | 40 | Vind | Landbaserad | IKN | SE4 | 2016-12-19 | 2031-12-18 | 2012-05-01 - 2012-05-01 |  | 1 | TOMELILLA | SKÅNE LÄN | 10679
Privatperson | Privatperson | Privatperson | 1 ägare | 100 | 30 | 30 | Ja | 30 |  | 27 | Sol | Sol | IKN | SE4 | 2016-12-12 | 2031-12-11 | 2016-11-29 - 2016-11-29 |  | 2 | TRELLEBORG | SKÅNE LÄN | 10682
Privatperson | Privatperson | Privatperson | 1 ägare | 100 | 8 | 8 | Ja | 8 |  | 9 | Sol | Sol | HJO | SE3 | 2016-12-19 | 2031-12-18 | 2016-10-27 - 2019-11-12 |  | 2 | HJO | VÄSTRA GÖTALANDS LÄN | 10684
Biskopsbergs kraftverk G2 | 559428-3839 | Biskopsberg Kraft AB | 1 ägare | 100 | 5000 | 5000 | Ja | 5000 |  | 1050 | Vatten | Vatten | TOS | SE4 | 2016-11-01 | 2031-04-08 | 1988-08-01 - 1988-08-01 | Omfattande ombyggnad | 1 | KARLSKRONA | BLEKINGE LÄN | 10687
Privatperson | Privatperson | Privatperson | 1 ägare | 100 | 28 | 28 | Ja | 28 |  | 30 | Sol | Sol | MEL | SE2 | 2016-12-06 | 2031-12-05 | 2016-09-30 - 2017-05-15 |  | 2 | TIMRÅ | VÄSTERNORRLANDS LÄN | 10689
Privatperson | Privatperson | Privatperson | 1 ägare | 100 | 43 | 43 | Ja | 43 |  | 45 | Sol | Sol | IKN | SE3 | 2016-12-16 | 2031-12-15 | 2016-12-06 - 2016-12-06 |  | 1 | SIGTUNA | STOCKHOLMS LÄN | 10691
Knektegårdsgatan 3-9 | 556401-2374 | Alingsåshem AB | 1 ägare | 100 | 85 | 85 | Ja | 85 |  | 104 | Sol | Sol | ALS | SE3 | 2017-01-09 | 2032-01-08 | 2014-12-17 - 2014-12-17 |  | 6 | ALINGSÅS | VÄSTRA GÖTALANDS LÄN | 10692
8906-SCO780-T3 | 943000-5174 | Kommanditbolag Väla Centrum, Björka Gård & Co | 1 ägare | 100 | 744 | 744 | Ja | 744 |  | 780 | Sol | Sol | IKN | SE4 | 2017-01-10 | 2032-01-09 | 2016-06-23 - 2016-06-23 |  | 1 | HELSINGBORG | SKÅNE LÄN | 10697
8906-SCO320-T8 | 943000-5174 | Kommanditbolag Väla Centrum, Björka Gård & Co | 1 ägare | 100 | 306 | 306 | Ja | 306 |  | 320 | Sol | Sol | IKN | SE4 | 2016-12-13 | 2031-12-12 | 2016-06-23 - 2016-06-23 |  | 1 | HELSINGBORG | SKÅNE LÄN | 10698
Widtsköfle | 556013-0154 | AKTIEBOLAGET WIDTSKÖFLE | 1 ägare | 100 | 207 | 207 | Ja | 207 |  | 218 | Sol | Sol | IKN | SE4 | 2016-12-13 | 2031-12-12 | 2016-11-24 - 2016-11-24 |  | 10 | KRISTIANSTAD | SKÅNE LÄN | 10701
Privatperson | Privatperson | Privatperson | 1 ägare | 100 | 15 | 15 | Ja | 15 |  | 15 | Sol | Sol | OHM | SE3 | 2016-12-19 | 2031-12-18 | 2016-12-03 - 2016-12-03 |  | 1 | ÖSTHAMMAR | UPPSALA LÄN | 10704
Privatperson | Privatperson | Privatperson | 1 ägare | 100 | 14 | 14 | Ja | 14 |  | 15 | Sol | Sol | SNM | SE4 | 2016-12-15 | 2031-12-14 | 2016-05-10 - 2016-05-10 |  | 1 | KRISTIANSTAD | SKÅNE LÄN | 10707
Privatperson | Privatperson | Privatperson | 1 ägare | 100 | 16 | 16 | Ja | 16 |  | 20 | Sol | Sol | OGO | SE3 | 2016-12-16 | 2031-12-15 | 2014-09-10 - 2017-07-19 |  | 2 | NORRKÖPING | ÖSTERGÖTLANDS LÄN | 10709
Solcellsanläggning DS By13 | 232100-0016 | Region Stockholm | 1 ägare | 100 | 82 | 82 | Ja | 82 |  | 92 | Sol | Sol | IKN | SE3 | 2017-04-18 | 2032-04-17 | 2017-01-01 - 2017-01-01 |  | 1 | DANDERYD | STOCKHOLMS LÄN | 10712
Kardborren 14 | 556097-5863 | Modulex AB | 1 ägare | 100 | 26 | 26 | Ja | 26 |  | 28 | Sol | Sol | IKN | SE4 | 2016-12-20 | 2031-12-19 | 2016-06-15 - 2016-06-15 |  | 1 | MALMÖ | SKÅNE LÄN | 10731
Privatperson | Privatperson | Privatperson | 1 ägare | 100 | 113 | 113 | Ja | 113 |  | 108 | Sol | Sol | IKN | SE3 | 2017-09-29 | 2032-09-28 | 2017-09-27 - 2017-09-27 |  | 5 | HÅBO | UPPSALA LÄN | 10738
Privatperson | Privatperson | Privatperson | 1 ägare | 100 | 69 | 69 | Ja | 69 |  | 70 | Sol | Sol | IKN | SE3 | 2017-03-28 | 2032-03-27 | 2017-03-20 - 2017-03-20 |  | 4 | HÅBO | UPPSALA LÄN | 10739
734012530000013254 | 556595-7171 | ETC Elproduktion i Katrineholm AB | 1 ägare | 100 | 6 | 6 | Ja | 6 |  | 6 | Sol | Sol | IKN | SE3 | 2017-01-09 | 2032-01-08 | 2016-10-21 - 2016-10-21 |  | 1 | ÖSTERÅKER | STOCKHOLMS LÄN | 10741
Blaiken 091 | 556043-1354 | BlaikenVind Aktiebolag | 1 ägare | 100 | 7300 | 7300 | Ja | 7300 |  | 2500 | Vind | Landbaserad | IKN | SE2 | 2017-01-09 | 2032-01-08 | 2016-12-15 - 2016-12-15 |  | 1 | SORSELE | VÄSTERBOTTENS LÄN | 10742
Råda församling | 252001-4420 | Råda Församling | 1 ägare | 100 | 45 | 45 | Ja | 45 |  | 42 | Sol | Sol | IKN | SE3 | 2017-02-16 | 2032-02-15 | 2016-11-02 - 2016-11-02 |  | 1 | HÄRRYDA | VÄSTRA GÖTALANDS LÄN | 10743
Privatperson | Privatperson | Privatperson | 1 ägare | 100 | 6 | 6 | Ja | 6 |  | 6 | Sol | Sol | VBG | SE3 | 2017-01-17 | 2032-01-16 | 2016-11-09 - 2016-11-09 |  | 1 | VARBERG | HALLANDS LÄN | 10746
734012530000013919 | 556595-7171 | ETC Elproduktion i Katrineholm AB | 1 ägare | 100 | 9 | 9 | Ja | 9 |  | 10 | Sol | Sol | IKN | SE3 | 2016-12-20 | 2031-12-19 | 2016-12-01 - 2016-12-01 |  | 1 | TANUM | VÄSTRA GÖTALANDS LÄN | 10748
Hällevadsholm 1 | 559410-6568 | Locus RePower AB | 1 ägare | 100 | 7000 | 7000 | Ja | 7000 |  | 2000 | Vind | Landbaserad | NBL | SE3 | 2017-01-12 | 2032-01-11 | 2016-12-12 - 2016-12-12 |  | 1 | TANUM | VÄSTRA GÖTALANDS LÄN | 10753
Buffeln 7 | 559016-8489 | Alight Gamma AB | 1 ägare | 100 | 239 | 239 | Ja | 239 |  | 254 | Sol | Sol | IKN | SE3 | 2017-01-09 | 2032-01-08 | 2016-12-20 - 2016-12-20 |  | 1 | KRISTINEHAMN | VÄRMLANDS LÄN | 10754
Riggen 1 | 559064-1006 | Alight Zeta AB | 1 ägare | 100 | 223 | 223 | Ja | 223 |  | 237 | Sol | Sol | IKN | SE3 | 2017-01-10 | 2032-01-09 | 2017-01-11 - 2017-01-11 |  | 1 | HUDDINGE | STOCKHOLMS LÄN | 10760
734012530000013742 | 556595-7171 | ETC Elproduktion i Katrineholm AB | 1 ägare | 100 | 8 | 8 | Ja | 8 |  | 9 | Sol | Sol | IKN | SE3 | 2016-12-21 | 2031-12-20 | 2016-12-16 - 2016-12-16 |  | 1 | KATRINEHOLM | SÖDERMANLANDS LÄN | 10762
734012530000013858 | 556595-7171 | ETC Elproduktion i Katrineholm AB | 1 ägare | 100 | 6 | 6 | Ja | 6 |  | 6 | Sol | Sol | IKN | SE3 | 2016-12-21 | 2031-12-20 | 2016-12-02 - 2016-12-02 |  | 1 | MARIESTAD | VÄSTRA GÖTALANDS LÄN | 10763
Moga Fritid | 556803-9654 | Svenljunga Verksamhetslokaler Aktiebolag | 1 ägare | 100 | 78 | 78 | Ja | 78 |  | 94 | Sol | Sol | IKN | SE3 | 2017-01-13 | 2032-01-12 | 2016-10-05 - 2016-10-05 |  | 3 | SVENLJUNGA | VÄSTRA GÖTALANDS LÄN | 10765
Privatperson | Privatperson | Privatperson | 1 ägare | 100 | 42 | 42 | Ja | 42 |  | 44 | Sol | Sol | IKN | SE3 | 2017-01-26 | 2032-01-25 | 2016-12-02 - 2016-12-02 |  | 2 | SIGTUNA | STOCKHOLMS LÄN | 10766
Privatperson | Privatperson | Privatperson | 1 ägare | 100 | 13 | 13 | Ja | 13 |  | 13 | Sol | Sol | VAD | SE3 | 2016-12-21 | 2031-12-20 | 2016-11-16 - 2016-11-16 |  | 1 | AVESTA | DALARNAS LÄN | 10767
Rönninge Torg 4 | 556517-9156 | Stadskronan Fastigheter AB | 1 ägare | 100 | 6 | 6 | Ja | 6 |  | 26 | Sol | Sol | TUM | SE3 | 2016-12-21 | 2031-12-20 | 2014-06-01 - 2014-06-01 |  | 1 | SALEM | STOCKHOLMS LÄN | 10770
Privatperson | Privatperson | Privatperson | 1 ägare | 100 | 4 | 4 | Ja | 4 |  | 5 | Sol | Sol | UPP | SE3 | 2017-01-12 | 2032-01-11 | 2015-02-01 - 2015-02-01 |  | 1 | UPPSALA | UPPSALA LÄN | 10779
Skärholmens sim- och idrottshall | 212000-0142 | Stockholms kommun | 1 ägare | 100 | 50 | 50 | Ja | 50 |  | 59 | Sol | Sol | IKN | SE3 | 2017-01-24 | 2032-01-23 | 2016-12-14 - 2016-12-14 |  | 1 | STOCKHOLM | STOCKHOLMS LÄN | 10780
Privatperson | Privatperson | Privatperson | 1 ägare | 100 | 240 | 240 | Ja | 240 |  | 253 | Sol | Sol | IKN | SE4 | 2017-02-28 | 2032-02-27 | 2017-01-30 - 2017-01-30 |  | 8 | ÖSTRA GÖINGE | SKÅNE LÄN | 10784
Höganäs kommun: Stadshuset | 212000-1165 | Höganäs kommun | 1 ägare | 100 | 59 | 59 | Ja | 59 |  | 66 | Sol | Sol | IKN | SE4 | 2017-01-09 | 2032-01-08 | 2016-12-19 - 2016-12-19 |  | 1 | HÖGANÄS | SKÅNE LÄN | 10787
Privatperson | Privatperson | Privatperson | 1 ägare | 100 | 9 | 9 | Ja | 9 |  | 10 | Sol | Sol | TNS | SE3 | 2017-01-17 | 2032-01-16 | 2015-10-07 - 2015-10-07 |  | 1 | YDRE | ÖSTERGÖTLANDS LÄN | 10789
Idrottsplatsen Höganäs | 212000-1165 | Höganäs kommun | 1 ägare | 100 | 15 | 15 | Ja | 15 |  | 16 | Sol | Sol | IKN | SE4 | 2017-01-11 | 2032-01-10 | 2017-01-02 - 2017-01-02 |  | 1 | HÖGANÄS | SKÅNE LÄN | 10790
Vikhaga äldreboende | 212000-1165 | Höganäs kommun | 1 ägare | 100 | 39 | 39 | Ja | 39 |  | 40 | Sol | Sol | IKN | SE4 | 2017-11-22 | 2032-11-21 | 2017-10-24 - 2017-10-24 |  | 1 | HÖGANÄS | SKÅNE LÄN | 10791
Blaiken 093 | 556043-1354 | BlaikenVind Aktiebolag | 1 ägare | 100 | 7300 | 7300 | Ja | 7300 |  | 2500 | Vind | Landbaserad | IKN | SE2 | 2017-01-09 | 2032-01-08 | 2016-12-15 - 2016-12-15 |  | 1 | SORSELE | VÄSTERBOTTENS LÄN | 10792
Blaiken 095 | 556043-1354 | BlaikenVind Aktiebolag | 1 ägare | 100 | 7300 | 7300 | Ja | 7300 |  | 2500 | Vind | Landbaserad | IKN | SE2 | 2017-01-09 | 2032-01-08 | 2016-12-15 - 2016-12-15 |  | 1 | SORSELE | VÄSTERBOTTENS LÄN | 10793
Blaiken 096 | 556043-1354 | BlaikenVind Aktiebolag | 1 ägare | 100 | 7300 | 7300 | Ja | 7300 |  | 2500 | Vind | Landbaserad | IKN | SE2 | 2017-01-09 | 2032-01-08 | 2016-12-15 - 2016-12-15 |  | 1 | SORSELE | VÄSTERBOTTENS LÄN | 10794
Blaiken 097 | 556043-1354 | BlaikenVind Aktiebolag | 1 ägare | 100 | 7300 | 7300 | Ja | 7300 |  | 2500 | Vind | Landbaserad | IKN | SE2 | 2017-01-09 | 2032-01-08 | 2016-12-15 - 2016-12-15 |  | 1 | SORSELE | VÄSTERBOTTENS LÄN | 10795
Blaiken 098 | 556043-1354 | BlaikenVind Aktiebolag | 1 ägare | 100 | 7300 | 7300 | Ja | 7300 |  | 2500 | Vind | Landbaserad | IKN | SE2 | 2017-01-09 | 2032-01-08 | 2016-12-15 - 2016-12-15 |  | 1 | SORSELE | VÄSTERBOTTENS LÄN | 10796
Vessige kraftstation G4 | 556036-1379 | Vessige Vattenkraft AB | 1 ägare | 100 | 1900 | 1900 | Ja | 1900 |  | 600 | Vatten | Vatten | IKN | SE4 | 2017-01-31 | 2032-01-30 | 2016-12-29 - 2016-12-29 | Omfattande ombyggnad | 1 | FALKENBERG | HALLANDS LÄN | 10797
Privatperson | Privatperson | Privatperson | 1 ägare | 100 | 20 | 20 | Ja | 20 |  | 20 | Sol | Sol | SKL | SE4 | 2017-01-19 | 2032-01-18 | 2016-12-22 - 2016-12-22 |  | 1 | KRISTIANSTAD | SKÅNE LÄN | 10799
Privatperson | Privatperson | Privatperson | 1 ägare | 100 | 6 | 6 | Ja | 6 |  | 16 | Sol | Sol | LNK | SE3 | 2017-01-23 | 2032-01-22 | 2015-07-03 - 2015-07-03 |  | 1 | LINKÖPING | ÖSTERGÖTLANDS LÄN | 10803
734012530000014992 | 556595-7171 | ETC Elproduktion i Katrineholm AB | 1 ägare | 100 | 8 | 8 | Ja | 8 |  | 8 | Sol | Sol | IKN | SE3 | 2017-01-09 | 2032-01-08 | 2016-12-28 - 2016-12-28 |  | 1 | GOTLAND | GOTLANDS LÄN | 10804
734012530000014374 | 556595-7171 | ETC Elproduktion i Katrineholm AB | 1 ägare | 100 | 9 | 9 | Ja | 9 |  | 10 | Sol | Sol | IKN | SE4 | 2017-01-09 | 2032-01-08 | 2016-12-28 - 2016-12-28 |  | 1 | KÄVLINGE | SKÅNE LÄN | 10805
734012530000014350 | 556595-7171 | ETC Elproduktion i Katrineholm AB | 1 ägare | 100 | 9 | 9 | Ja | 9 |  | 10 | Sol | Sol | IKN | SE4 | 2017-01-09 | 2032-01-08 | 2016-12-28 - 2016-12-28 |  | 1 | OSKARSHAMN | KALMAR LÄN | 10806
734012530000009899 | 252003-4683 | Värnamo Pastorat | 1 ägare | 100 | 20 | 20 | Ja | 20 |  | 22 | Sol | Sol | IKN | SE4 | 2017-01-11 | 2032-01-10 | 2016-09-26 - 2016-09-26 |  | 1 | VÄRNAMO | JÖNKÖPINGS LÄN | 10812
734012530000009882 | 252003-4683 | Värnamo Pastorat | 1 ägare | 100 | 11 | 11 | Ja | 11 |  | 11 | Sol | Sol | IKN | SE4 | 2017-01-19 | 2032-01-18 | 2016-09-28 - 2016-09-28 |  | 1 | VÄRNAMO | JÖNKÖPINGS LÄN | 10813
734012530000009943 | 252003-4683 | Värnamo Pastorat | 1 ägare | 100 | 25 | 25 | Ja | 25 |  | 27 | Sol | Sol | IKN | SE4 | 2017-01-09 | 2032-01-08 | 2016-09-27 - 2016-09-27 |  | 1 | VÄRNAMO | JÖNKÖPINGS LÄN | 10814
734012530000013810 | 556595-7171 | ETC Elproduktion i Katrineholm AB | 1 ägare | 100 | 7 | 7 | Ja | 7 |  | 7 | Sol | Sol | IKN | SE4 | 2017-01-09 | 2032-01-08 | 2016-12-19 - 2016-12-19 |  | 1 | TRELLEBORG | SKÅNE LÄN | 10841
734012530000013735 | 556595-7171 | ETC Elproduktion i Katrineholm AB | 1 ägare | 100 | 5 | 5 | Ja | 5 |  | 5 | Sol | Sol | IKN | SE3 | 2017-01-13 | 2032-01-12 | 2016-12-19 - 2016-12-19 |  | 1 | LAXÅ | ÖREBRO LÄN | 10842
734012530000012806 | 556595-7171 | ETC Elproduktion i Katrineholm AB | 1 ägare | 100 | 8 | 8 | Ja | 8 |  | 9 | Sol | Sol | IKN | SE4 | 2017-01-17 | 2032-01-16 | 2017-01-03 - 2017-01-03 |  | 1 | FALKENBERG | HALLANDS LÄN | 10843
Privatperson | Privatperson | Privatperson | 1 ägare | 100 | 64 | 64 | Ja | 64 |  | 71 | Sol | Sol | IKN | SE4 | 2017-01-17 | 2032-01-16 | 2016-12-28 - 2016-12-28 |  | 1 | BORGHOLM | KALMAR LÄN | 10848
Privatperson | Privatperson | Privatperson | 1 ägare | 100 | 22 | 22 | Ja | 22 |  | 22 | Sol | Sol | LNK | SE3 | 2017-01-12 | 2032-01-11 | 2017-01-01 - 2017-01-01 |  | 1 | LINKÖPING | ÖSTERGÖTLANDS LÄN | 10850
Privatperson | Privatperson | Privatperson | 1 ägare | 100 | 20 | 20 | Ja | 20 |  | 17 | Sol | Sol | VBS | SE3 | 2017-02-02 | 2032-02-01 | 2016-12-02 - 2016-12-02 |  | 1 | VARBERG | HALLANDS LÄN | 10859
Privatperson | Privatperson | Privatperson | 1 ägare | 100 | 6 | 6 | Ja | 6 |  | 12 | Sol | Sol | BLE | SE4 | 2017-02-03 | 2032-02-02 | 2016-10-20 - 2016-10-20 |  | 1 | KARLSHAMN | BLEKINGE LÄN | 10862
YEAB Elcertmätare Fridhemsgatan 24 | 556527-2936 | Ystad Energi AB | 1 ägare | 100 | 11 | 11 | Ja | 11 |  | 14 | Sol | Sol | IKN | SE4 | 2017-02-09 | 2032-02-08 | 2016-12-19 - 2016-12-19 |  | 1 | YSTAD | SKÅNE LÄN | 10867
Privatperson | Privatperson | Privatperson | 1 ägare | 100 | 7 | 7 | Ja | 7 |  | 8 | Sol | Sol | SHD | SE3 | 2017-01-17 | 2032-01-16 | 2016-10-06 - 2016-10-06 |  | 1 | SVENLJUNGA | VÄSTRA GÖTALANDS LÄN | 10873
Svanshals Mellangård solkraft inm | 559463-1862 | Maria Lööf AB | 1 ägare | 100 | 50 | 50 | Ja | 50 |  | 65 | Sol | Sol | IKN | SE3 | 2017-01-20 | 2032-01-19 | 2016-08-29 - 2016-08-29 |  | 1 | ÖDESHÖG | ÖSTERGÖTLANDS LÄN | 10882
Privatperson | Privatperson | Privatperson | 1 ägare | 100 | 24 | 24 | Ja | 24 |  | 24 | Sol | Sol | IKN | SE4 | 2017-01-19 | 2032-01-18 | 2016-10-21 - 2016-10-21 |  | 1 | TRELLEBORG | SKÅNE LÄN | 10883
Långmarken 7 | 212000-1124 | Malmö kommun | 1 ägare | 100 | 10000 | 10000 | Ja | 10000 |  | 3300 | Vind | Landbaserad | KRH | SE3 | 2017-01-18 | 2032-01-17 | 2017-01-12 - 2017-01-12 |  | 1 | KRISTINEHAMN | VÄRMLANDS LÄN | 10884
Hälleborg | 212000-2080 | VÄSTERÅS KOMMUN | 1 ägare | 100 | 25 | 25 | Ja | 25 |  | 29 | Sol | Sol | IKN | SE3 | 2017-02-16 | 2032-02-15 | 2016-07-09 - 2016-07-09 |  | 1 | VÄSTERÅS | VÄSTMANLANDS LÄN | 10885
Privatperson | Privatperson | Privatperson | 1 ägare | 100 | 22 | 22 | Ja | 22 |  | 21 | Sol | Sol | BGO | SE3 | 2017-01-23 | 2032-01-22 | 2016-10-21 - 2016-10-21 |  | 1 | KÖPING | VÄSTMANLANDS LÄN | 10889
Privatperson | Privatperson | Privatperson | 1 ägare | 100 | 5 | 5 | Ja | 5 |  | 5 | Sol | Sol | HLD | SE4 | 2017-01-20 | 2032-01-19 | 2015-11-09 - 2015-11-09 |  | 1 | HYLTE | HALLANDS LÄN | 10902
Halmstadshus nr 5 anläggning 1 | 749200-2238 | Riksbyggen Bostadsrättsförening Halmstadshus nr 5 | 1 ägare | 100 | 22 | 22 | Ja | 22 |  | 22 | Sol | Sol | HMD | SE4 | 2017-01-25 | 2032-01-24 | 2016-10-01 - 2016-10-01 |  | 1 | HALMSTAD | HALLANDS LÄN | 10908
Halmstadshus nr 5 anläggning 2 | 749200-2238 | Riksbyggen Bostadsrättsförening Halmstadshus nr 5 | 1 ägare | 100 | 22 | 22 | Ja | 22 |  | 22 | Sol | Sol | HMD | SE4 | 2017-01-25 | 2032-01-24 | 2016-10-01 - 2016-10-01 |  | 1 | HALMSTAD | HALLANDS LÄN | 10909
734012530000013551 | 556595-7171 | ETC Elproduktion i Katrineholm AB | 1 ägare | 100 | 6 | 6 | Ja | 6 |  | 7 | Sol | Sol | IKN | SE3 | 2017-01-20 | 2032-01-19 | 2016-10-26 - 2016-10-26 |  | 1 | KIL | VÄRMLANDS LÄN | 10910
Halmstadshus nr 5 anläggning 3 | 749200-2238 | Riksbyggen Bostadsrättsförening Halmstadshus nr 5 | 1 ägare | 100 | 22 | 22 | Ja | 22 |  | 22 | Sol | Sol | HMD | SE4 | 2017-01-25 | 2032-01-24 | 2016-10-01 - 2016-10-01 |  | 1 | HALMSTAD | HALLANDS LÄN | 10912
734012530000013247 | 556595-7171 | ETC Elproduktion i Katrineholm AB | 1 ägare | 100 | 9 | 9 | Ja | 9 |  | 10 | Sol | Sol | IKN | SE3 | 2017-01-24 | 2032-01-23 | 2016-10-21 - 2016-10-21 |  | 1 | HÄLLEFORS | ÖREBRO LÄN | 10919
734012530000012745 | 556595-7171 | ETC Elproduktion i Katrineholm AB | 1 ägare | 100 | 8 | 8 | Ja | 8 |  | 9 | Sol | Sol | IKN | SE3 | 2017-01-23 | 2032-01-22 | 2016-09-22 - 2016-09-22 |  | 1 | NORRTÄLJE | STOCKHOLMS LÄN | 10920
734012530000015999 | 556595-7171 | ETC Elproduktion i Katrineholm AB | 1 ägare | 100 | 5 | 5 | Ja | 5 |  | 5 | Sol | Sol | IKN | SE2 | 2017-01-24 | 2032-01-23 | 2017-01-19 - 2017-01-19 |  | 1 | ÖSTERSUND | JÄMTLANDS LÄN | 10928
Privatperson | Privatperson | Privatperson | 1 ägare | 100 | 10 | 10 | Ja | 10 |  | 11 | Sol | Sol | IKN | SE3 | 2017-01-24 | 2032-01-23 | 2016-10-28 - 2016-10-28 |  | 1 | NORRTÄLJE | STOCKHOLMS LÄN | 10929
735999248600022862 | 556621-7385 | Södertälje-Midyat Food AB | 1 ägare | 100 | 168 | 168 | Ja | 168 |  | 187 | Sol | Sol | IKN | SE3 | 2017-01-27 | 2032-01-26 | 2017-01-16 - 2017-01-16 |  | 1 | SÖDERTÄLJE | STOCKHOLMS LÄN | 10934
Privatperson | Privatperson | Privatperson | 1 ägare | 100 | 6 | 6 | Ja | 6 |  | 7 | Sol | Sol | SMN | SE3 | 2017-02-03 | 2032-02-02 | 2015-04-02 - 2015-04-02 |  | 1 | HULTSFRED | KALMAR LÄN | 10947
734012530000013766 | 556595-7171 | ETC Elproduktion i Katrineholm AB | 1 ägare | 100 | 5 | 5 | Ja | 5 |  | 5 | Sol | Sol | IKN | SE3 | 2017-01-27 | 2032-01-26 | 2017-01-24 - 2017-01-24 |  | 1 | KARLSKOGA | ÖREBRO LÄN | 10951
Bolandsgatan 8 A | 559181-6912 | Urbanea Boländerna 5:20 AB | 1 ägare | 100 | 155 | 155 | Ja | 155 |  | 173 | Sol | Sol | IKN | SE3 | 2017-02-13 | 2032-02-12 | 2017-01-20 - 2017-01-20 |  | 1 | UPPSALA | UPPSALA LÄN | 10952
734012530000015975 | 556595-7171 | ETC Elproduktion i Katrineholm AB | 1 ägare | 100 | 7 | 7 | Ja | 7 |  | 8 | Sol | Sol | IKN | SE3 | 2017-02-02 | 2032-02-01 | 2017-01-27 - 2017-01-27 |  | 1 | ENKÖPING | UPPSALA LÄN | 10954
Blaiken G92 | 556043-1354 | BlaikenVind Aktiebolag | 1 ägare | 100 | 8333 | 8333 | Ja | 8333 |  | 2500 | Vind | Landbaserad | IKN | SE2 | 2017-02-09 | 2032-02-08 | 2016-12-15 - 2016-12-15 |  | 1 | SORSELE | VÄSTERBOTTENS LÄN | 10964
Blaiken G94 | 556043-1354 | BlaikenVind Aktiebolag | 1 ägare | 100 | 8333 | 8333 | Ja | 8333 |  | 2500 | Vind | Landbaserad | IKN | SE2 | 2017-02-09 | 2032-02-08 | 2016-12-15 - 2016-12-15 |  | 1 | SORSELE | VÄSTERBOTTENS LÄN | 10965
Blaiken G99 | 556043-1354 | BlaikenVind Aktiebolag | 1 ägare | 100 | 8333 | 8333 | Ja | 8333 |  | 2500 | Vind | Landbaserad | IKN | SE2 | 2017-02-09 | 2032-02-08 | 2016-12-15 - 2016-12-15 |  | 1 | SORSELE | VÄSTERBOTTENS LÄN | 10966
Privatperson | Privatperson | Privatperson | 1 ägare | 100 | 36 | 36 | Ja | 36 |  | 39 | Sol | Sol | IKN | SE4 | 2017-06-07 | 2032-06-06 | 2017-05-23 - 2017-05-23 |  | 1 | LJUNGBY | KRONOBERGS LÄN | 10967
Privatperson | Privatperson | Privatperson | 1 ägare | 100 | 10 | 10 | Ja | 10 |  | 10 | Sol | Sol | GBG | SE3 | 2017-02-10 | 2032-02-09 | 2017-01-24 - 2017-01-24 |  | 1 | GÖTEBORG | VÄSTRA GÖTALANDS LÄN | 10974
Harg 2 | 556450-8207 | Nyköping Vattenkraft AB | 1 ägare | 100 | 5720 | 5720 | Ja | 5720 |  | 900 | Vatten | Vatten | IKN | SE3 | 2016-12-09 | 2031-12-08 | 1987-06-01 - 1987-06-01 | Omfattande ombyggnad | 1 | NYKÖPING | SÖDERMANLANDS LÄN | 10975
Privatperson | Privatperson | Privatperson | 1 ägare | 100 | 8 | 8 | Ja | 8 |  | 8 | Sol | Sol | FBN | SE3 | 2017-03-01 | 2032-02-29 | 2016-12-19 - 2016-12-19 |  | 1 | FALKÖPING | VÄSTRA GÖTALANDS LÄN | 10977
Solceller Fören | 556407-2501 | GÄVLE ENERGI AKTIEBOLAG | 1 ägare | 100 | 42 | 42 | Ja | 42 |  | 45 | Sol | Sol | GVL | SE3 | 2017-02-10 | 2032-02-09 | 2017-01-10 - 2017-01-10 |  | 1 | GÄVLE | GÄVLEBORGS LÄN | 10978
Öhn Reningsverk | 556492-0287 | UMEÅ VATTEN OCH AVFALL AKTIEBOLAG | 1 ägare | 100 | 300 | 300 | Ja | 300 |  | 330 | Biobränsle / torv / fossilt | Övrig | IKN | SE2 | 2017-03-28 | 2032-03-27 | 2016-06-01 - 2016-06-01 |  | 1 | UMEÅ | VÄSTERBOTTENS LÄN | 10983
734012530000012967 | 556413-2412 | FERRITA SWEDEN AKTIEBOLAG | 1 ägare | 100 | 191 | 191 | Ja | 191 |  | 212 | Sol | Sol | IKN | SE3 | 2017-02-13 | 2032-02-12 | 2017-01-01 - 2017-01-01 |  | 1 | KÖPING | VÄSTMANLANDS LÄN | 10985
Solel Amundshylte | 556298-6850 | SYDPLANTOR AKTIEBOLAG | 1 ägare | 100 | 12 | 12 | Ja | 12 |  | 12 | Sol | Sol | SMS | SE4 | 2017-02-28 | 2032-02-27 | 2016-02-08 - 2016-02-08 |  | 1 | ÄLMHULT | KRONOBERGS LÄN | 10996
Privatperson | Privatperson | Privatperson | 1 ägare | 100 | 8 | 8 | Ja | 8 |  | 8 | Sol | Sol | IKN | SE4 | 2017-02-28 | 2032-02-27 | 2017-01-05 - 2017-01-05 |  | 1 | ALVESTA | KRONOBERGS LÄN | 10999
Privatperson | Privatperson | Privatperson | 1 ägare | 100 | 6 | 6 | Ja | 6 |  | 6 | Sol | Sol | UPP | SE3 | 2017-03-01 | 2032-02-29 | 2017-01-01 - 2017-01-01 |  | 1 | UPPSALA | UPPSALA LÄN | 11005
Engarns byväg 9 | 556131-7511 | ÅKE AXELSSON ARKITEKTKONTOR AKTIEBOLAG | 1 ägare | 100 | 3 | 3 | Ja | 3 |  | 7 | Sol | Sol | AKB | SE3 | 2017-02-10 | 2032-02-09 | 2015-09-01 - 2015-09-01 |  | 1 | VAXHOLM | STOCKHOLMS LÄN | 11009
Frodeparken | 556137-3589 | Uppsalahem Aktiebolag | 1 ägare | 100 | 70 | 70 | Ja | 70 |  | 100 | Sol | Sol | IKN | SE3 | 2017-03-07 | 2032-03-06 | 2013-11-07 - 2013-11-07 |  | 1 | UPPSALA | UPPSALA LÄN | 11016
Privatperson | Privatperson | Privatperson | 1 ägare | 100 | 67 | 67 | Ja | 67 |  | 70 | Sol | Sol | IKN | SE3 | 2017-03-13 | 2032-03-12 | 2016-12-07 - 2016-12-07 |  | 4 | ENKÖPING | UPPSALA LÄN | 11017
Privatperson | Privatperson | Privatperson | 1 ägare | 100 | 6 | 6 | Ja | 6 |  | 10 | Sol | Sol | BKE | SE3 | 2017-03-13 | 2032-03-12 | 2017-01-28 - 2017-01-28 |  | 1 | ALINGSÅS | VÄSTRA GÖTALANDS LÄN | 11018
Solcellsanläggning DS By01 | 232100-0016 | Region Stockholm | 1 ägare | 100 | 12 | 12 | Ja | 12 |  | 13 | Sol | Sol | IKN | SE3 | 2017-04-18 | 2032-04-17 | 2017-01-01 - 2017-01-01 |  | 1 | DANDERYD | STOCKHOLMS LÄN | 11023
Privatperson | Privatperson | Privatperson | 1 ägare | 100 | 30 | 30 | Ja | 30 |  | 11 | Vind | Landbaserad | IKN | SE4 | 2017-02-28 | 2032-02-27 | 2015-09-12 - 2015-09-12 |  | 1 | KARLSKRONA | BLEKINGE LÄN | 11025
Privatperson | Privatperson | Privatperson | 1 ägare | 100 | 18 | 18 | Ja | 18 |  | 18 | Sol | Sol | IKN | SE4 | 2017-02-28 | 2032-02-27 | 2015-09-13 - 2015-09-13 |  | 1 | KARLSKRONA | BLEKINGE LÄN | 11026
Solcellsanläggning DS By02 | 232100-0016 | Region Stockholm | 1 ägare | 100 | 38 | 38 | Ja | 38 |  | 42 | Sol | Sol | IKN | SE3 | 2017-04-18 | 2032-04-17 | 2017-01-01 - 2017-01-01 |  | 1 | DANDERYD | STOCKHOLMS LÄN | 11027
Solcellsanläggning DS By53 | 232100-0016 | Region Stockholm | 1 ägare | 100 | 10 | 10 | Ja | 10 |  | 16 | Sol | Sol | IKN | SE3 | 2017-04-18 | 2032-04-17 | 2017-01-01 - 2017-01-01 |  | 1 | DANDERYD | STOCKHOLMS LÄN | 11028
Solcellsanläggning STS By06 | 232100-0016 | Region Stockholm | 1 ägare | 100 | 34 | 34 | Ja | 34 |  | 37 | Sol | Sol | IKN | SE3 | 2017-04-18 | 2032-04-17 | 2017-01-01 - 2017-01-01 |  | 1 | SÖDERTÄLJE | STOCKHOLMS LÄN | 11029
Solcellsanläggning STS By18 Hög | 232100-0016 | Region Stockholm | 1 ägare | 100 | 37 | 37 | Ja | 37 |  | 41 | Sol | Sol | IKN | SE3 | 2017-04-18 | 2032-04-17 | 2017-03-01 - 2017-03-01 |  | 1 | SÖDERTÄLJE | STOCKHOLMS LÄN | 11032
Solcellsanläggning STS By18 Låg | 232100-0016 | Region Stockholm | 1 ägare | 100 | 45 | 45 | Ja | 45 |  | 50 | Sol | Sol | IKN | SE3 | 2017-04-24 | 2032-04-23 | 2017-03-01 - 2017-03-01 |  | 1 | SÖDERTÄLJE | STOCKHOLMS LÄN | 11034
Solcellsanläggning HS ByB | 232100-0016 | Region Stockholm | 1 ägare | 100 | 140 | 140 | Ja | 140 |  | 153 | Sol | Sol | IKN | SE3 | 2017-04-21 | 2032-04-20 | 2017-01-01 - 2017-01-01 |  | 1 | HUDDINGE | STOCKHOLMS LÄN | 11037
Solcellsanläggning HS ByC | 232100-0016 | Region Stockholm | 1 ägare | 100 | 120 | 120 | Ja | 120 |  | 132 | Sol | Sol | IKN | SE3 | 2017-04-21 | 2032-04-20 | 2017-01-01 - 2017-01-01 |  | 1 | HUDDINGE | STOCKHOLMS LÄN | 11038
Solcellsanläggning HS ByI3 | 232100-0016 | Region Stockholm | 1 ägare | 100 | 20 | 20 | Ja | 20 |  | 22 | Sol | Sol | IKN | SE3 | 2017-04-21 | 2032-04-20 | 2017-01-01 - 2017-01-01 |  | 1 | HUDDINGE | STOCKHOLMS LÄN | 11039
Solcellsanläggning HS ByI4 | 232100-0016 | Region Stockholm | 1 ägare | 100 | 42 | 42 | Ja | 42 |  | 45 | Sol | Sol | IKN | SE3 | 2017-04-21 | 2032-04-20 | 2017-01-01 - 2017-01-01 |  | 1 | HUDDINGE | STOCKHOLMS LÄN | 11040
Solcellsanläggning HS ByI6 | 232100-0016 | Region Stockholm | 1 ägare | 100 | 24 | 24 | Ja | 24 |  | 27 | Sol | Sol | IKN | SE3 | 2017-04-21 | 2032-04-20 | 2017-01-01 - 2017-01-01 |  | 1 | HUDDINGE | STOCKHOLMS LÄN | 11041
Solcellsanläggning HS ByK | 232100-0016 | Region Stockholm | 1 ägare | 100 | 163 | 163 | Ja | 163 |  | 177 | Sol | Sol | IKN | SE3 | 2017-04-21 | 2032-04-20 | 2017-01-01 - 2017-01-01 |  | 1 | HUDDINGE | STOCKHOLMS LÄN | 11042
Solcellsanläggning HS ByM | 232100-0016 | Region Stockholm | 1 ägare | 100 | 108 | 108 | Ja | 108 |  | 119 | Sol | Sol | IKN | SE3 | 2017-05-17 | 2032-05-16 | 2017-04-26 - 2017-04-26 |  | 1 | HUDDINGE | STOCKHOLMS LÄN | 11043
Solcellsanläggning HS P-Hus | 232100-0016 | Region Stockholm | 1 ägare | 100 | 196 | 196 | Ja | 196 |  | 214 | Sol | Sol | IKN | SE3 | 2017-04-21 | 2032-04-20 | 2017-01-01 - 2017-01-01 |  | 1 | HUDDINGE | STOCKHOLMS LÄN | 11044
Privatperson | Privatperson | Privatperson | 1 ägare | 100 | 5 | 5 | Ja | 5 |  | 10 | Sol | Sol | SDT | SE3 | 2017-02-13 | 2032-02-12 | 2015-08-12 - 2015-08-12 |  | 1 | SÖDERTÄLJE | STOCKHOLMS LÄN | 11045
Privatperson | Privatperson | Privatperson | 1 ägare | 100 | 6 | 6 | Ja | 6 |  | 6 | Sol | Sol | GTL | SE3 | 2017-03-02 | 2032-03-01 | 2016-11-03 - 2016-11-03 |  | 1 | GOTLAND | GOTLANDS LÄN | 11047
Lindeskolan etapp 2 | 556639-6684 | Fastigheter i Linde AB | 1 ägare | 100 | 20 | 20 | Ja | 20 |  | 23 | Sol | Sol | LDB | SE3 | 2017-05-02 | 2032-05-01 | 2017-04-26 - 2017-04-26 |  | 1 | LINDESBERG | ÖREBRO LÄN | 11051
Götalundens kyrka | 252005-0077 | Trollhättans Församling | 1 ägare | 100 | 23 | 23 | Ja | 23 |  | 25 | Sol | Sol | IKN | SE3 | 2017-04-06 | 2032-04-05 | 2015-09-10 - 2015-09-10 |  | 1 | TROLLHÄTTAN | VÄSTRA GÖTALANDS LÄN | 11055
Privatperson | Privatperson | Privatperson | 1 ägare | 100 | 5 | 5 | Ja | 5 |  | 11 | Sol | Sol | VAL | SE3 | 2017-03-15 | 2032-03-14 | 2015-12-15 - 2015-12-15 |  | 1 | GRUMS | VÄRMLANDS LÄN | 11056
Multeum Solkraft | 556665-3100 | Strängnäs Fastighets AB | 1 ägare | 100 | 40 | 40 | Ja | 40 |  | 42 | Sol | Sol | IKN | SE3 | 2017-05-16 | 2032-05-15 | 2017-01-31 - 2017-01-31 |  | 2 | STRÄNGNÄS | SÖDERMANLANDS LÄN | 11059
Gullarpsverket | 556571-3905 | Fjärrvärme i Osby AB | 1 ägare | 100 | 44 | 44 | Ja | 44 |  | 49 | Sol | Sol | IKN | SE4 | 2017-03-07 | 2032-03-06 | 2016-11-01 - 2016-11-01 |  | 1 | OSBY | SKÅNE LÄN | 11061
Privatperson | Privatperson | Privatperson | 1 ägare | 100 | 17 | 17 | Ja | 17 |  | 15 | Sol | Sol | BRG | SE2 | 2017-06-12 | 2032-06-11 | 2016-08-03 - 2016-08-03 |  | 1 | BERG | JÄMTLANDS LÄN | 11064
Privatperson | Privatperson | Privatperson | 1 ägare | 100 | 18 | 18 | Ja | 18 |  | 20 | Sol | Sol | JML | SE2 | 2017-05-18 | 2032-05-17 | 2015-04-27 - 2015-04-27 |  | 1 | KROKOM | JÄMTLANDS LÄN | 11075
City Knalleland Solceller | 556132-8021 | CITY SPARKÖP KNALLELAND AB | 1 ägare | 100 | 130 | 130 | Ja | 130 |  | 137 | Sol | Sol | BRS | SE3 | 2017-02-24 | 2032-02-23 | 2016-11-01 - 2016-11-01 |  | 1 | BORÅS | VÄSTRA GÖTALANDS LÄN | 11080
Privatperson | Privatperson | Privatperson | 1 ägare | 100 | 9 | 9 | Ja | 9 |  | 9 | Sol | Sol | SKL | SE4 | 2017-03-07 | 2032-03-06 | 2017-03-01 - 2017-03-01 |  | 1 | HÄSSLEHOLM | SKÅNE LÄN | 11083
FÖRSLÖV-NP-FH | 556947-4710 | Timmergården Vistorp AB | 1 ägare | 100 | 65 | 65 | Ja | 65 |  | 72 | Sol | Sol | IKN | SE4 | 2017-03-09 | 2032-03-08 | 2017-01-12 - 2017-01-12 |  | 1 | BÅSTAD | SKÅNE LÄN | 11091
735999286651481016 | 815600-0765 | Stiftelsen Saltå arbetsskola | 1 ägare | 100 | 30 | 30 | Ja | 30 |  | 29 | Sol | Sol | IKN | SE3 | 2017-10-26 | 2032-10-25 | 2017-06-12 - 2017-06-12 |  | 1 | SÖDERTÄLJE | STOCKHOLMS LÄN | 11092
ÖSTRA KARUP-T11 | 556517-0981 | Willab Garden AB | 1 ägare | 100 | 143 | 143 | Ja | 143 |  | 255 | Sol | Sol | IKN | SE4 | 2017-03-30 | 2032-03-29 | 2017-03-28 - 2018-10-11 |  | 2 | BÅSTAD | SKÅNE LÄN | 11093
Privatperson | Privatperson | Privatperson | 1 ägare | 100 | 40 | 40 | Ja | 40 |  | 40 | Sol | Sol | SKL | SE4 | 2017-03-09 | 2032-03-08 | 2017-02-01 - 2017-02-01 |  | 1 | SVEDALA | SKÅNE LÄN | 11101
Privatperson | Privatperson | Privatperson | 1 ägare | 100 | 150 | 150 | Ja | 150 |  | 40 | Biobränsle / torv / fossilt | Kraftvärme | SKA | SE3 | 2017-03-14 | 2032-03-13 | 2010-01-01 - 2010-01-01 |  | 1 | SKARA | VÄSTRA GÖTALANDS LÄN | 11104
734012530000016644 | 556595-7171 | ETC Elproduktion i Katrineholm AB | 1 ägare | 100 | 9 | 9 | Ja | 9 |  | 10 | Sol | Sol | IKN | SE4 | 2017-03-10 | 2032-03-09 | 2017-02-15 - 2017-02-15 |  | 1 | BORGHOLM | KALMAR LÄN | 11108
Privatperson | Privatperson | Privatperson | 1 ägare | 100 | 20 | 20 | Ja | 20 |  | 22 | Sol | Sol | FBN | SE3 | 2017-03-09 | 2032-03-08 | 2017-02-17 - 2017-02-17 |  | 1 | FALKÖPING | VÄSTRA GÖTALANDS LÄN | 11113
734012530000014145 | 212000-1694 | Lidköpings kommun | 1 ägare | 100 | 26 | 26 | Ja | 26 |  | 29 | Sol | Sol | IKN | SE3 | 2017-03-16 | 2032-03-15 | 2016-12-16 - 2016-12-16 |  | 1 | LIDKÖPING | VÄSTRA GÖTALANDS LÄN | 11117
734012530000014152 | 212000-1694 | Lidköpings kommun | 1 ägare | 100 | 27 | 27 | Ja | 27 |  | 30 | Sol | Sol | IKN | SE3 | 2017-03-10 | 2032-03-09 | 2016-12-16 - 2016-12-16 |  | 1 | LIDKÖPING | VÄSTRA GÖTALANDS LÄN | 11118
734012530000014190 | 212000-1694 | Lidköpings kommun | 1 ägare | 100 | 23 | 23 | Ja | 23 |  | 26 | Sol | Sol | IKN | SE3 | 2017-03-16 | 2032-03-15 | 2016-12-16 - 2016-12-16 |  | 1 | LIDKÖPING | VÄSTRA GÖTALANDS LÄN | 11119
734012530000014985 | 212000-1694 | Lidköpings kommun | 1 ägare | 100 | 16 | 16 | Ja | 16 |  | 17 | Sol | Sol | IKN | SE3 | 2017-03-10 | 2032-03-09 | 2016-12-16 - 2016-12-16 |  | 1 | LIDKÖPING | VÄSTRA GÖTALANDS LÄN | 11120
Privatperson | Privatperson | Privatperson | 1 ägare | 100 | 12 | 12 | Ja | 12 |  | 14 | Sol | Sol | IKN | SE3 | 2017-03-10 | 2032-03-09 | 2017-01-30 - 2017-01-30 |  | 1 | JÖNKÖPING | JÖNKÖPINGS LÄN | 11128
Privatperson | Privatperson | Privatperson | 1 ägare | 100 | 7 | 7 | Ja | 7 |  | 7 | Sol | Sol | DAD | SE3 | 2017-03-09 | 2032-03-08 | 2016-11-16 - 2016-11-16 |  | 1 | UDDEVALLA | VÄSTRA GÖTALANDS LÄN | 11134
Privatperson | Privatperson | Privatperson | 1 ägare | 100 | 57 | 57 | Ja | 57 |  | 57 | Sol | Sol | IKN | SE3 | 2017-03-13 | 2032-03-12 | 2014-10-01 - 2014-10-01 |  | 1 | LIDKÖPING | VÄSTRA GÖTALANDS LÄN | 11136
Nollplanet 1 | 556640-5402 | Entreprenörfirma Roland Karlsson AB | 1 ägare | 100 | 69 | 69 | Ja | 69 |  | 72 | Sol | Sol | IKN | SE3 | 2017-03-09 | 2032-03-08 | 2017-02-10 - 2017-02-10 |  | 1 | ESKILSTUNA | SÖDERMANLANDS LÄN | 11141
Privatperson | Privatperson | Privatperson | 1 ägare | 100 | 25 | 25 | Ja | 25 |  | 25 | Sol | Sol | SKL | SE4 | 2017-03-16 | 2032-03-15 | 2015-06-30 - 2015-06-30 |  | 1 | SVEDALA | SKÅNE LÄN | 11143
Privatperson | Privatperson | Privatperson | 1 ägare | 100 | 10 | 10 | Ja | 10 |  | 10 | Sol | Sol | VAL | SE3 | 2017-03-09 | 2032-03-08 | 2016-11-24 - 2016-11-24 |  | 1 | KRISTINEHAMN | VÄRMLANDS LÄN | 11145
Inlandsgatan 1 | 873200-1105 | Stiftelsen Karlstadshus | 1 ägare | 100 | 32 | 32 | Ja | 32 |  | 32 | Sol | Sol | KST | SE3 | 2017-04-03 | 2032-04-02 | 2016-06-30 - 2016-06-30 |  | 1 | KARLSTAD | VÄRMLANDS LÄN | 11146
734012530000013759 | 556595-7171 | ETC Elproduktion i Katrineholm AB | 1 ägare | 100 | 5 | 5 | Ja | 5 |  | 5 | Sol | Sol | IKN | SE2 | 2017-03-06 | 2032-03-05 | 2016-11-18 - 2016-11-18 |  | 1 | HÄRNÖSAND | VÄSTERNORRLANDS LÄN | 11148
Våsberget Vindkraft AB | 556805-7573 | Våsberget Vindkraft AB | 1 ägare | 100 | 81700 | 81700 | Ja | 81700 |  | 27600 | Vind | Landbaserad | KEM | SE2 | 2017-03-14 | 2032-03-13 | 2017-03-02 - 2017-03-02 |  | 8 | LJUSDAL | GÄVLEBORGS LÄN | 11154
Bjönni | 556485-5426 | VOE Service Aktiebolag | 1 ägare | 100 | 66 | 66 | Nej |  | 66 | 66 | Sol | Sol | ORV | SE3 | 2017-03-01 | 2026-10-19 | 2016-12-19 - 2016-12-19 |  | 1 | ORUST | VÄSTRA GÖTALANDS LÄN | 11158
Privatperson | Privatperson | Privatperson | 1 ägare | 100 | 9 | 9 | Ja | 9 |  | 10 | Sol | Sol | BKE | SE3 | 2017-03-16 | 2032-03-15 | 2017-03-03 - 2017-03-03 |  | 1 | ALINGSÅS | VÄSTRA GÖTALANDS LÄN | 11163
Privatperson | Privatperson | Privatperson | 1 ägare | 100 | 10 | 10 | Ja | 10 |  | 10 | Sol | Sol | HLD | SE4 | 2017-03-17 | 2032-03-16 | 2017-01-02 - 2017-01-02 |  | 1 | FALKENBERG | HALLANDS LÄN | 11168
Privatperson | Privatperson | Privatperson | 1 ägare | 100 | 7 | 7 | Ja | 7 |  | 7 | Sol | Sol | BKE | SE3 | 2017-03-21 | 2032-03-20 | 2017-02-22 - 2017-02-22 |  | 1 | ALINGSÅS | VÄSTRA GÖTALANDS LÄN | 11172
Privatperson | Privatperson | Privatperson | 1 ägare | 100 | 12 | 12 | Ja | 12 |  | 12 | Sol | Sol | HLD | SE4 | 2017-05-18 | 2032-05-17 | 2014-05-27 - 2014-05-27 |  | 1 | FALKENBERG | HALLANDS LÄN | 11176
Acusticum 1 | 556527-9964 | PiteEnergi Handel AB | 1 ägare | 100 | 180 | 180 | Ja | 180 |  | 236 | Sol | Sol | PIB | SE1 | 2017-03-21 | 2032-03-20 | 2015-04-01 - 2015-04-01 |  | 1 | PITEÅ | NORRBOTTENS LÄN | 11178
734012530000013117 | 556595-7171 | ETC Elproduktion i Katrineholm AB | 1 ägare | 100 | 9 | 9 | Ja | 9 |  | 10 | Sol | Sol | IKN | SE3 | 2017-03-10 | 2032-03-09 | 2016-10-06 - 2016-10-06 |  | 1 | UPPSALA | UPPSALA LÄN | 11179
734012530000016989 | 556595-7171 | ETC Elproduktion i Katrineholm AB | 1 ägare | 100 | 6 | 6 | Ja | 6 |  | 7 | Sol | Sol | IKN | SE4 | 2017-03-10 | 2032-03-09 | 2017-03-03 - 2017-03-03 |  | 1 | SIMRISHAMN | SKÅNE LÄN | 11180
734012530000013216 | 556595-7171 | ETC Elproduktion i Katrineholm AB | 1 ägare | 100 | 7 | 7 | Ja | 7 |  | 8 | Sol | Sol | IKN | SE4 | 2017-03-17 | 2032-03-16 | 2016-10-21 - 2016-10-21 |  | 1 | VÄXJÖ | KRONOBERGS LÄN | 11184
734012530000015555 | 556595-7171 | ETC Elproduktion i Katrineholm AB | 1 ägare | 100 | 9 | 9 | Ja | 9 |  | 10 | Sol | Sol | IKN | SE4 | 2017-03-17 | 2032-03-16 | 2017-02-03 - 2017-02-03 |  | 1 | ESLÖV | SKÅNE LÄN | 11185
734012530000016651 | 556595-7171 | ETC Elproduktion i Katrineholm AB | 1 ägare | 100 | 6 | 6 | Ja | 6 |  | 6 | Sol | Sol | IKN | SE3 | 2017-03-17 | 2032-03-16 | 2017-02-24 - 2017-02-24 |  | 1 | GÖTEBORG | VÄSTRA GÖTALANDS LÄN | 11186
734012530000016781 | 556595-7171 | ETC Elproduktion i Katrineholm AB | 1 ägare | 100 | 7 | 7 | Ja | 7 |  | 8 | Sol | Sol | IKN | SE3 | 2017-03-17 | 2032-03-16 | 2017-03-03 - 2017-03-03 |  | 1 | STRÄNGNÄS | SÖDERMANLANDS LÄN | 11187
Privatperson | Privatperson | Privatperson | 1 ägare | 100 | 43 | 43 | Ja | 43 |  | 48 | Sol | Sol | IKN | SE3 | 2017-03-17 | 2032-03-16 | 2017-02-22 - 2017-02-22 |  | 1 | MARIESTAD | VÄSTRA GÖTALANDS LÄN | 11200
Privatperson | Privatperson | Privatperson | 1 ägare | 100 | 44 | 44 | Ja | 44 |  | 48 | Sol | Sol | IKN | SE3 | 2017-03-20 | 2032-03-19 | 2017-02-16 - 2017-02-16 |  | 1 | VÄSTERÅS | VÄSTMANLANDS LÄN | 11204
Privatperson | Privatperson | Privatperson | 1 ägare | 100 | 30 | 30 | Ja | 30 |  | 30 | Sol | Sol | JML | SE2 | 2017-04-07 | 2032-04-06 | 2017-02-22 - 2017-02-22 |  | 2 | ÖSTERSUND | JÄMTLANDS LÄN | 11207
Privatperson | Privatperson | Privatperson | 1 ägare | 100 | 8 | 8 | Ja | 8 |  | 8 | Sol | Sol | EKO | SE3 | 2017-03-23 | 2032-03-22 | 2016-05-25 - 2016-05-25 |  | 1 | EKERÖ | STOCKHOLMS LÄN | 11208
Privatperson | Privatperson | Privatperson | 1 ägare | 100 | 7 | 7 | Ja | 7 |  | 7 | Sol | Sol | DRV | SE3 | 2017-03-22 | 2032-03-21 | 2016-12-28 - 2016-12-28 |  | 1 | HANINGE | STOCKHOLMS LÄN | 11210
Privatperson | Privatperson | Privatperson | 1 ägare | 100 | 13 | 13 | Ja | 13 |  | 13 | Sol | Sol | ROY | SE4 | 2017-03-22 | 2032-03-21 | 2017-02-24 - 2017-02-24 |  | 1 | KARLSKRONA | BLEKINGE LÄN | 11212
Privatperson | Privatperson | Privatperson | 1 ägare | 100 | 8 | 8 | Ja | 8 |  | 8 | Sol | Sol | UPP | SE3 | 2017-03-23 | 2032-03-22 | 2017-01-01 - 2017-01-01 |  | 1 | UPPSALA | UPPSALA LÄN | 11231
734012530000015500 | 556595-7171 | ETC Elproduktion i Katrineholm AB | 1 ägare | 100 | 9 | 9 | Ja | 9 |  | 10 | Sol | Sol | IKN | SE4 | 2017-03-28 | 2032-03-27 | 2017-02-03 - 2017-02-03 |  | 1 | KÄVLINGE | SKÅNE LÄN | 11241
734012530000016200 | 556595-7171 | ETC Elproduktion i Katrineholm AB | 1 ägare | 100 | 8 | 8 | Ja | 8 |  | 9 | Sol | Sol | IKN | SE3 | 2017-03-23 | 2032-03-22 | 2017-02-10 - 2017-02-10 |  | 1 | BORÅS | VÄSTRA GÖTALANDS LÄN | 11242
734012530000012790 | 556595-7171 | ETC Elproduktion i Katrineholm AB | 1 ägare | 100 | 7 | 7 | Ja | 7 |  | 7 | Sol | Sol | IKN | SE3 | 2017-03-21 | 2032-03-20 | 2017-03-04 - 2017-03-04 |  | 1 | ÖREBRO | ÖREBRO LÄN | 11243
Privatperson | Privatperson | Privatperson | 1 ägare | 100 | 11 | 11 | Ja | 11 |  | 10 | Sol | Sol | GBG | SE3 | 2017-03-23 | 2032-03-22 | 2017-03-16 - 2017-03-16 |  | 1 | GÖTEBORG | VÄSTRA GÖTALANDS LÄN | 11246
Kinch Bil AB sol | 556543-0070 | Kinch Bil AB | 1 ägare | 100 | 54 | 54 | Ja | 54 |  | 60 | Sol | Sol | IKN | SE4 | 2017-03-22 | 2032-03-21 | 2015-12-07 - 2015-12-07 |  | 1 | HELSINGBORG | SKÅNE LÄN | 11248
Fornandergatan 2 | 556795-0786 | Eriksson och Ahlqvist AB | 1 ägare | 100 | 6 | 6 | Ja | 6 |  | 12 | Sol | Sol | KMR | SE4 | 2017-03-22 | 2032-03-21 | 2017-03-13 - 2017-03-13 |  | 1 | KALMAR | KALMAR LÄN | 11249
Privatperson | Privatperson | Privatperson | 1 ägare | 100 | 10 | 10 | Ja | 10 |  | 40 | Sol | Sol | IKN | SE3 | 2017-03-28 | 2032-03-27 | 2017-01-11 - 2017-01-11 |  | 4 | MARIESTAD | VÄSTRA GÖTALANDS LÄN | 11261
Stationsvägen 6 C-P | 556526-7852 | HSB Sörmlandsbostäder AB | 1 ägare | 100 | 32 | 32 | Ja | 32 |  | 34 | Sol | Sol | IKN | SE3 | 2017-03-29 | 2032-03-28 | 2017-03-20 - 2017-03-20 |  | 1 | TROSA | SÖDERMANLANDS LÄN | 11265
Lärkesholm 534, Örkelljunga | 556701-7040 | IT Gården Fastigheter i Landskrona AB | 1 ägare | 100 | 10 | 10 | Ja | 10 |  | 10 | Sol | Sol | SKL | SE4 | 2017-03-29 | 2032-03-28 | 2015-09-15 - 2015-09-15 |  | 1 | ÖRKELLJUNGA | SKÅNE LÄN | 11271
Furutorpsgatan 30A | 716407-1826 | HSB Bostadsrättsförening Sachsen i Helsingborg | 1 ägare | 100 | 60 | 60 | Ja | 60 |  | 51 | Sol | Sol | IKN | SE4 | 2017-05-04 | 2032-05-03 | 2016-06-15 - 2016-06-15 |  | 1 | HELSINGBORG | SKÅNE LÄN | 11273
Södergatan 82 | 716407-1826 | HSB Bostadsrättsförening Sachsen i Helsingborg | 1 ägare | 100 | 40 | 40 | Ja | 40 |  | 51 | Sol | Sol | IKN | SE4 | 2017-05-04 | 2032-05-03 | 2016-06-15 - 2016-06-15 |  | 1 | HELSINGBORG | SKÅNE LÄN | 11274
734012530000017177 | 556595-7171 | ETC Elproduktion i Katrineholm AB | 1 ägare | 100 | 8 | 8 | Ja | 8 |  | 9 | Sol | Sol | IKN | SE3 | 2017-03-28 | 2032-03-27 | 2017-03-19 - 2017-03-19 |  | 1 | ORSA | DALARNAS LÄN | 11293
Össjö vindpark | 559536-4109 | Össing Drift AB | 1 ägare | 100 | 17000 | 17000 | Ja | 17000 |  | 6000 | Vind | Landbaserad | SKL | SE4 | 2017-03-29 | 2032-03-28 | 2017-03-07 - 2017-03-08 |  | 3 | ÄNGELHOLM | SKÅNE LÄN | 11295
Privatperson | Privatperson | Privatperson | 1 ägare | 100 | 5 | 5 | Ja | 5 |  | 10 | Sol | Sol | DAN | SE3 | 2017-04-03 | 2032-04-02 | 2016-01-01 - 2016-01-01 |  | 1 | DANDERYD | STOCKHOLMS LÄN | 11297
Privatperson | Privatperson | Privatperson | 1 ägare | 100 | 8 | 8 | Ja | 8 |  | 8 | Sol | Sol | UPP | SE3 | 2017-04-03 | 2032-04-02 | 2017-03-11 - 2017-03-11 |  | 1 | UPPSALA | UPPSALA LÄN | 11298
Flen Församling Solkraft | 252004-2454 | Flen, Helgesta-Hyltinge församling | 1 ägare | 100 | 24 | 24 | Ja | 24 |  | 26 | Sol | Sol | IKN | SE3 | 2017-03-31 | 2032-03-30 | 2017-02-27 - 2017-02-27 |  | 2 | FLEN | SÖDERMANLANDS LÄN | 11301
Privatperson | Privatperson | Privatperson | 1 ägare | 100 | 14 | 14 | Ja | 14 |  | 14 | Sol | Sol | JML | SE2 | 2017-04-06 | 2032-04-05 | 2016-12-01 - 2016-12-01 |  | 1 | BRÄCKE | JÄMTLANDS LÄN | 11304
Privatperson | Privatperson | Privatperson | 1 ägare | 100 | 13 | 13 | Ja | 13 |  | 13 | Sol | Sol | GVL | SE3 | 2017-03-30 | 2032-03-29 | 2017-03-23 - 2017-03-23 |  | 1 | GÄVLE | GÄVLEBORGS LÄN | 11307
Berte Gård | 556301-3407 | BERTE GÅRD AKTIEBOLAG | 1 ägare | 100 | 250 | 250 | Ja | 250 |  | 44 | Biobränsle / torv / fossilt | Övrig | IKN | SE4 | 2017-04-03 | 2032-04-02 | 2016-11-01 - 2016-11-01 |  | 1 | FALKENBERG | HALLANDS LÄN | 11308
175-Läroverksgatan 15 | 556104-8587 | Higab AB | 1 ägare | 100 | 34 | 34 | Ja | 34 |  | 38 | Sol | Sol | IKN | SE3 | 2017-04-20 | 2032-04-19 | 2016-01-12 - 2016-01-12 |  | 1 | GÖTEBORG | VÄSTRA GÖTALANDS LÄN | 11311
734012530000017184 | 556555-2170 | 3-C Production AB | 1 ägare | 100 | 114 | 114 | Ja | 114 |  | 127 | Sol | Sol | IKN | SE4 | 2017-04-03 | 2032-04-02 | 2017-03-26 - 2017-03-26 |  | 1 | FALKENBERG | HALLANDS LÄN | 11329
734012530000017207 | 212000-1694 | Lidköpings kommun | 1 ägare | 100 | 36 | 36 | Ja | 36 |  | 40 | Sol | Sol | IKN | SE3 | 2017-04-07 | 2032-04-06 | 2015-12-16 - 2015-12-16 |  | 1 | LIDKÖPING | VÄSTRA GÖTALANDS LÄN | 11330
Magnihill | 556932-8783 | Magnihill Energi AB | 1 ägare | 7.7 | 1165 | 90 | Ja | 90 |  | 87 | Sol | Sol | MRP | SE4 | 2023-06-01 | 2032-04-06 | 2017-03-31 - 2022-10-01 |  | 2 | HELSINGBORG | SKÅNE LÄN | 11333
Tingsgatan 29 | 556099-8584 | Treklövern Bostads AB | 1 ägare | 100 | 34 | 34 | Ja | 34 |  | 34 | Sol | Sol | KPN | SE4 | 2017-04-11 | 2032-04-10 | 2017-04-01 - 2017-04-01 |  | 1 | KLIPPAN | SKÅNE LÄN | 11338
Privatperson | Privatperson | Privatperson | 1 ägare | 100 | 4 | 4 | Ja | 4 |  | 4 | Sol | Sol | GBG | SE3 | 2017-04-06 | 2032-04-05 | 2017-03-29 - 2017-03-29 |  | 1 | GÖTEBORG | VÄSTRA GÖTALANDS LÄN | 11339
Privatperson | Privatperson | Privatperson | 1 ägare | 100 | 16 | 16 | Ja | 16 |  | 16 | Sol | Sol | JML | SE2 | 2017-04-07 | 2032-04-06 | 2016-12-01 - 2016-12-01 |  | 1 | ÖSTERSUND | JÄMTLANDS LÄN | 11343
Privatperson | Privatperson | Privatperson | 1 ägare | 100 | 5 | 5 | Ja | 5 |  | 10 | Sol | Sol | NOB | SE3 | 2017-04-07 | 2032-04-06 | 2017-04-06 - 2017-04-06 |  | 1 | NORBERG | VÄSTMANLANDS LÄN | 11356
734012530000017917 | 556595-7171 | ETC Elproduktion i Katrineholm AB | 1 ägare | 100 | 9 | 9 | Ja | 9 |  | 10 | Sol | Sol | IKN | SE3 | 2017-04-11 | 2032-04-10 | 2017-04-07 - 2017-04-07 |  | 1 | STRÄNGNÄS | SÖDERMANLANDS LÄN | 11357
Privatperson | Privatperson | Privatperson | 1 ägare | 100 | 10 | 10 | Ja | 10 |  | 13 | Sol | Sol | MLG | SE3 | 2017-04-11 | 2032-04-10 | 2017-02-07 - 2017-02-07 |  | 1 | MALUNG-SÄLEN | DALARNAS LÄN | 11359
Privatperson | Privatperson | Privatperson | 1 ägare | 100 | 5 | 5 | Ja | 5 |  | 5 | Sol | Sol | HRA | SE3 | 2017-04-12 | 2032-04-11 | 2017-03-25 - 2017-03-25 |  | 1 | HÄRRYDA | VÄSTRA GÖTALANDS LÄN | 11360
Privatperson | Privatperson | Privatperson | 1 ägare | 100 | 25 | 25 | Ja | 25 |  | 24 | Sol | Sol | GBG | SE3 | 2017-05-03 | 2032-05-02 | 2017-03-23 - 2017-03-23 |  | 1 | GÖTEBORG | VÄSTRA GÖTALANDS LÄN | 11370
734012530000012752 | 556595-7171 | ETC Elproduktion i Katrineholm AB | 1 ägare | 100 | 5 | 5 | Ja | 5 |  | 5 | Sol | Sol | IKN | SE4 | 2017-04-20 | 2032-04-19 | 2016-09-22 - 2016-09-22 |  | 1 | STAFFANSTORP | SKÅNE LÄN | 11373
734012530000012899 | 556595-7171 | ETC Elproduktion i Katrineholm AB | 1 ägare | 100 | 5 | 5 | Ja | 5 |  | 5 | Sol | Sol | IKN | SE2 | 2017-04-20 | 2032-04-19 | 2016-09-30 - 2016-09-30 |  | 1 | SÖDERHAMN | GÄVLEBORGS LÄN | 11374
734012530000013087 | 556595-7171 | ETC Elproduktion i Katrineholm AB | 1 ägare | 100 | 4 | 4 | Ja | 4 |  | 4 | Sol | Sol | IKN | SE3 | 2017-04-21 | 2032-04-20 | 2016-10-07 - 2016-10-07 |  | 1 | VÄNERSBORG | VÄSTRA GÖTALANDS LÄN | 11376
734012530000013230 | 556595-7171 | ETC Elproduktion i Katrineholm AB | 1 ägare | 100 | 9 | 9 | Ja | 9 |  | 10 | Sol | Sol | IKN | SE3 | 2017-04-21 | 2032-04-20 | 2016-10-21 - 2016-10-21 |  | 1 | ORUST | VÄSTRA GÖTALANDS LÄN | 11377
734012530000014978 | 556595-7171 | ETC Elproduktion i Katrineholm AB | 1 ägare | 100 | 9 | 9 | Ja | 9 |  | 10 | Sol | Sol | IKN | SE3 | 2017-04-21 | 2032-04-20 | 2017-01-20 - 2017-01-20 |  | 1 | HÄRRYDA | VÄSTRA GÖTALANDS LÄN | 11378
734012530000015401 | 556595-7171 | ETC Elproduktion i Katrineholm AB | 1 ägare | 100 | 9 | 9 | Ja | 9 |  | 10 | Sol | Sol | IKN | SE3 | 2017-04-21 | 2032-04-20 | 2017-01-27 - 2017-01-27 |  | 1 | KATRINEHOLM | SÖDERMANLANDS LÄN | 11379
734012530000015517 | 556595-7171 | ETC Elproduktion i Katrineholm AB | 1 ägare | 100 | 6 | 6 | Ja | 6 |  | 6 | Sol | Sol | IKN | SE3 | 2017-04-26 | 2032-04-25 | 2017-02-03 - 2017-02-03 |  | 1 | HUDDINGE | STOCKHOLMS LÄN | 11380
734012530000015524 | 556595-7171 | ETC Elproduktion i Katrineholm AB | 1 ägare | 100 | 6 | 6 | Ja | 6 |  | 6 | Sol | Sol | IKN | SE3 | 2017-04-21 | 2032-04-20 | 2017-02-10 - 2017-02-10 |  | 1 | ÖDESHÖG | ÖSTERGÖTLANDS LÄN | 11381
734012530000017009 | 556595-7171 | ETC Elproduktion i Katrineholm AB | 1 ägare | 100 | 10 | 10 | Ja | 10 |  | 12 | Sol | Sol | IKN | SE3 | 2017-04-21 | 2032-04-20 | 2017-03-10 - 2017-03-10 |  | 1 | KIL | VÄRMLANDS LÄN | 11382
734012530000016804 | 556595-7171 | ETC Elproduktion i Katrineholm AB | 1 ägare | 100 | 7 | 7 | Ja | 7 |  | 8 | Sol | Sol | IKN | SE3 | 2017-04-21 | 2032-04-20 | 2017-04-07 - 2017-04-07 |  | 1 | GULLSPÅNG | VÄSTRA GÖTALANDS LÄN | 11387
734012530000017399 | 556595-7171 | ETC Elproduktion i Katrineholm AB | 1 ägare | 100 | 10 | 10 | Ja | 10 |  | 11 | Sol | Sol | IKN | SE4 | 2017-04-21 | 2032-04-20 | 2017-04-07 - 2017-04-07 |  | 1 | YSTAD | SKÅNE LÄN | 11388
Privatperson | Privatperson | Privatperson | 1 ägare | 100 | 9 | 9 | Ja | 9 |  | 9 | Sol | Sol | SLD | SE3 | 2017-05-29 | 2032-05-28 | 2016-04-01 - 2016-04-01 |  | 1 | JÖNKÖPING | JÖNKÖPINGS LÄN | 11391
Privatperson | Privatperson | Privatperson | 1 ägare | 100 | 10 | 10 | Ja | 10 |  | 12 | Sol | Sol | NRL | SE3 | 2017-05-23 | 2032-05-22 | 2017-04-11 - 2021-10-01 |  | 2 | ÖREBRO | ÖREBRO LÄN | 11406
Privatperson | Privatperson | Privatperson | 1 ägare | 100 | 44 | 44 | Ja | 44 |  | 44 | Sol | Sol | IKN | SE4 | 2017-05-15 | 2032-05-14 | 2017-03-27 - 2017-03-27 |  | 1 | KALMAR | KALMAR LÄN | 11407
Hedensö | 556408-7277 | HEDENSÖ GODSFÖRVALTNING AKTIEBOLAG | 1 ägare | 100 | 128 | 128 | Ja | 128 |  | 128 | Sol | Sol | IKN | SE3 | 2017-05-03 | 2032-05-02 | 2017-04-12 - 2017-04-12 |  | 2 | ESKILSTUNA | SÖDERMANLANDS LÄN | 11408
Privatperson | Privatperson | Privatperson | 1 ägare | 100 | 67 | 67 | Ja | 67 |  | 69 | Sol | Sol | IKN | SE3 | 2017-05-03 | 2032-05-02 | 2017-01-25 - 2017-01-25 |  | 2 | STRÄNGNÄS | SÖDERMANLANDS LÄN | 11409
Måseskär | 556949-4270 | Exxit i Rydebäck Fastighets AB | 1 ägare | 100 | 33 | 33 | Ja | 33 |  | 36 | Sol | Sol | HBG | SE4 | 2017-05-03 | 2032-05-02 | 2016-12-01 - 2016-12-01 |  | 1 | HELSINGBORG | SKÅNE LÄN | 11410
Öbäck AB | 556415-9589 | ÖBÄCK AKTIEBOLAG | 1 ägare | 100 | 44 | 44 | Ja | 44 |  | 40 | Sol | Sol | IKN | SE4 | 2017-05-03 | 2032-05-02 | 2017-02-03 - 2017-02-03 |  | 1 | MÖRBYLÅNGA | KALMAR LÄN | 11411
Öhn Reningsverk | 556492-0287 | UMEÅ VATTEN OCH AVFALL AKTIEBOLAG | 1 ägare | 100 | 300 | 300 | Ja | 300 |  | 330 | Biobränsle / torv / fossilt | Övrig | IKN | SE2 | 2017-03-28 | 2032-03-27 | 2016-06-01 - 2016-06-01 |  | 1 | UMEÅ | VÄSTERBOTTENS LÄN | 11412
Privatperson | Privatperson | Privatperson | 1 ägare | 100 | 43 | 43 | Ja | 43 |  | 34 | Sol | Sol | VAG | SE3 | 2017-05-02 | 2032-05-01 | 2017-04-27 - 2017-04-27 |  | 1 | GNESTA | SÖDERMANLANDS LÄN | 11413
734012530000016668 | 556595-7171 | ETC Elproduktion i Katrineholm AB | 1 ägare | 100 | 8 | 8 | Ja | 8 |  | 9 | Sol | Sol | IKN | SE3 | 2017-04-24 | 2032-04-23 | 2017-04-13 - 2017-04-13 |  | 1 | GÖTEBORG | VÄSTRA GÖTALANDS LÄN | 11418
Privatperson | Privatperson | Privatperson | 1 ägare | 100 | 6 | 6 | Ja | 6 |  | 6 | Sol | Sol | UMA | SE2 | 2017-06-13 | 2032-06-12 | 2015-06-04 - 2015-06-04 |  | 1 | UMEÅ | VÄSTERBOTTENS LÄN | 11422
Privatperson | Privatperson | Privatperson | 1 ägare | 100 | 10 | 10 | Ja | 10 |  | 11 | Sol | Sol | BRS | SE3 | 2017-04-27 | 2032-04-26 | 2017-04-04 - 2017-04-04 |  | 1 | BORÅS | VÄSTRA GÖTALANDS LÄN | 11425
Privatperson | Privatperson | Privatperson | 1 ägare | 100 | 7 | 7 | Ja | 7 |  | 7 | Sol | Sol | DRV | SE3 | 2017-05-02 | 2032-05-01 | 2017-03-10 - 2017-03-10 |  | 1 | HANINGE | STOCKHOLMS LÄN | 11431
Privatperson | Privatperson | Privatperson | 1 ägare | 100 | 9 | 9 | Ja | 9 |  | 9 | Sol | Sol | JML | SE2 | 2017-05-17 | 2032-05-16 | 2017-03-25 - 2017-03-25 |  | 1 | ÖSTERSUND | JÄMTLANDS LÄN | 11433
BRF Lektorn | 788000-0158 | Bostadsrättsföreningen Lektorn | 1 ägare | 100 | 29 | 29 | Ja | 29 |  | 25 | Sol | Sol | HSD | SE2 | 2017-05-30 | 2032-05-29 | 2016-11-16 - 2016-11-16 |  | 1 | HÄRNÖSAND | VÄSTERNORRLANDS LÄN | 11438
Privatperson | Privatperson | Privatperson | 1 ägare | 100 | 5 | 5 | Ja | 5 |  | 5 | Sol | Sol | VAN | SE3 | 2017-05-03 | 2032-05-02 | 2017-04-25 - 2017-04-25 |  | 1 | ASKERSUND | ÖREBRO LÄN | 11439
Kvarnen 3 | 556876-2339 | Willhem Duvkullen AB | 1 ägare | 100 | 45 | 45 | Ja | 45 |  | 43 | Sol | Sol | IKN | SE3 | 2017-05-23 | 2032-05-22 | 2017-02-13 - 2017-02-13 |  | 2 | LINKÖPING | ÖSTERGÖTLANDS LÄN | 11442
Skärkarlen 11 B | 556280-0085 | Willhem Stockholm AB | 1 ägare | 100 | 24 | 24 | Ja | 24 |  | 24 | Sol | Sol | IKN | SE3 | 2017-05-23 | 2032-05-22 | 2017-04-18 - 2017-05-18 |  | 2 | STOCKHOLM | STOCKHOLMS LÄN | 11443
Skärkarlen 11 A | 556280-0085 | Willhem Stockholm AB | 1 ägare | 100 | 24 | 24 | Ja | 24 |  | 25 | Sol | Sol | IKN | SE3 | 2017-05-23 | 2032-05-22 | 2017-04-18 - 2017-04-18 |  | 2 | STOCKHOLM | STOCKHOLMS LÄN | 11444
Privatperson | Privatperson | Privatperson | 1 ägare | 100 | 35 | 35 | Ja | 35 |  | 35 | Sol | Sol | LNK | SE3 | 2017-05-03 | 2032-05-02 | 2017-03-14 - 2017-03-14 |  | 1 | LINKÖPING | ÖSTERGÖTLANDS LÄN | 11448
Privatperson | Privatperson | Privatperson | 1 ägare | 100 | 15 | 15 | Ja | 15 |  | 14 | Sol | Sol | IKN | SE4 | 2017-05-05 | 2032-05-04 | 2017-05-01 - 2017-05-01 |  | 1 | VELLINGE | SKÅNE LÄN | 11452
Privatperson | Privatperson | Privatperson | 1 ägare | 100 | 8000 | 8000 | Ja | 8000 |  | 2000 | Vind | Landbaserad | VFV | SE3 | 2017-05-04 | 2032-05-03 | 2017-03-15 - 2017-03-15 |  | 1 | HJO | VÄSTRA GÖTALANDS LÄN | 11461
Strömma | 556675-3959 | Strömmafastigheter i Karlshamn AB | 1 ägare | 100 | 178 | 178 | Ja | 178 |  | 189 | Sol | Sol | IKN | SE4 | 2017-05-03 | 2032-05-02 | 2017-04-25 - 2017-04-25 |  | 1 | KARLSHAMN | BLEKINGE LÄN | 11463
Privatperson | Privatperson | Privatperson | 1 ägare | 100 | 5 | 5 | Ja | 5 |  | 6 | Sol | Sol | BLE | SE4 | 2017-05-03 | 2032-05-02 | 2016-08-01 - 2016-08-01 |  | 1 | KARLSKRONA | BLEKINGE LÄN | 11474
Haneberg Säteri | 556385-7035 | Haneberg Säteri AB | 1 ägare | 100 | 167 | 167 | Ja | 167 |  | 167 | Sol | Sol | IKN | SE3 | 2017-05-10 | 2032-05-09 | 2016-12-12 - 2016-12-12 |  | 3 | ESKILSTUNA | SÖDERMANLANDS LÄN | 11476
Bredinge 9:3 | 556814-6855 | Södra Bredinge Lantbruk AB | 1 ägare | 100 | 71 | 71 | Ja | 71 |  | 69 | Sol | Sol | IKN | SE4 | 2017-05-17 | 2032-05-16 | 2016-12-06 - 2016-12-06 |  | 3 | MÖRBYLÅNGA | KALMAR LÄN | 11477
Privatperson | Privatperson | Privatperson | 1 ägare | 100 | 8 | 8 | Ja | 8 |  | 8 | Sol | Sol | HDG | SE3 | 2017-05-04 | 2032-05-03 | 2017-03-01 - 2017-03-01 |  | 1 | HUDDINGE | STOCKHOLMS LÄN | 11480
Privatperson | Privatperson | Privatperson | 1 ägare | 100 | 85 | 85 | Ja | 85 |  | 85 | Sol | Sol | IKN | SE4 | 2017-05-02 | 2032-05-01 | 2015-12-15 - 2015-12-15 |  | 1 | KRISTIANSTAD | SKÅNE LÄN | 11481
Telge bostäder AB, Storgatan 32-34 | 556411-0616 | Telge Bostäder AB | 1 ägare | 100 | 75 | 75 | Ja | 75 |  | 84 | Sol | Sol | SDT | SE3 | 2017-05-17 | 2032-05-16 | 2017-03-01 - 2017-03-01 |  | 1 | SÖDERTÄLJE | STOCKHOLMS LÄN | 11486
Privatperson | Privatperson | Privatperson | 1 ägare | 100 | 10 | 10 | Ja | 10 |  | 13 | Sol | Sol | SLD | SE3 | 2017-05-11 | 2032-05-10 | 2017-05-02 - 2017-05-02 |  | 1 | FALKÖPING | VÄSTRA GÖTALANDS LÄN | 11495
Privatperson | Privatperson | Privatperson | 1 ägare | 100 | 21 | 21 | Ja | 21 |  | 24 | Sol | Sol | NRL | SE3 | 2017-05-19 | 2032-05-18 | 2017-04-18 - 2017-04-18 |  | 1 | ÖREBRO | ÖREBRO LÄN | 11496
Privatperson | Privatperson | Privatperson | 1 ägare | 100 | 5 | 5 | Ja | 5 |  | 7 | Sol | Sol | GBG | SE3 | 2017-05-11 | 2032-05-10 | 2017-04-18 - 2017-04-18 |  | 1 | GÖTEBORG | VÄSTRA GÖTALANDS LÄN | 11497
Privatperson | Privatperson | Privatperson | 1 ägare | 100 | 9 | 9 | Ja | 9 |  | 10 | Sol | Sol | BRS | SE3 | 2017-05-09 | 2032-05-08 | 2017-02-22 - 2017-02-22 |  | 1 | BORÅS | VÄSTRA GÖTALANDS LÄN | 11501
Privatperson | Privatperson | Privatperson | 1 ägare | 100 | 23 | 23 | Ja | 23 |  | 23 | Sol | Sol | FBN | SE3 | 2017-05-11 | 2032-05-10 | 2017-04-19 - 2017-04-19 |  | 1 | FALKÖPING | VÄSTRA GÖTALANDS LÄN | 11504
734012530000018341 | 556595-7171 | ETC Elproduktion i Katrineholm AB | 1 ägare | 100 | 5 | 5 | Ja | 5 |  | 5 | Sol | Sol | IKN | SE3 | 2017-05-12 | 2032-05-11 | 2017-04-28 - 2017-04-28 |  | 1 | KUNGSBACKA | HALLANDS LÄN | 11523
734012530000018723 | 556595-7171 | ETC Elproduktion i Katrineholm AB | 1 ägare | 100 | 11 | 11 | Ja | 11 |  | 12 | Sol | Sol | IKN | SE4 | 2017-05-24 | 2032-05-23 | 2017-04-28 - 2017-04-28 |  | 1 | KÄVLINGE | SKÅNE LÄN | 11526
734012530000017429 | 556070-0931 | Klöfver S. Aktiebolag | 1 ägare | 100 | 17 | 17 | Ja | 17 |  | 19 | Sol | Sol | IKN | SE4 | 2017-05-12 | 2032-05-11 | 2017-05-03 - 2017-05-03 |  | 1 | VÄRNAMO | JÖNKÖPINGS LÄN | 11534
Privatperson | Privatperson | Privatperson | 1 ägare | 100 | 10 | 10 | Ja | 10 |  | 10 | Sol | Sol | NHA | SE3 | 2017-05-12 | 2032-05-11 | 2017-04-21 - 2017-04-21 |  | 1 | SAKNAS | SAKNAS | 11538
Privatperson | Privatperson | Privatperson | 1 ägare | 100 | 5 | 5 | Ja | 5 |  | 5 | Sol | Sol | UPS | SE3 | 2017-05-22 | 2032-05-21 | 2017-04-10 - 2017-04-10 |  | 1 | HÅBO | UPPSALA LÄN | 11540
Privatperson | Privatperson | Privatperson | 1 ägare | 100 | 4 | 4 | Ja | 4 |  | 6 | Sol | Sol | SHD | SE3 | 2017-05-17 | 2032-05-16 | 2014-09-24 - 2014-09-24 |  | 1 | FALKENBERG | HALLANDS LÄN | 11541
Privatperson | Privatperson | Privatperson | 1 ägare | 100 | 40 | 40 | Ja | 40 |  | 39 | Sol | Sol | NRL | SE3 | 2017-05-15 | 2032-05-14 | 2017-05-02 - 2017-05-02 |  | 1 | NORA | ÖREBRO LÄN | 11545
Idata Varnamo | 556618-8396 | Idata AB | 1 ägare | 100 | 46 | 46 | Ja | 46 |  | 50 | Sol | Sol | IKN | SE4 | 2017-05-17 | 2032-05-16 | 2017-04-05 - 2017-04-05 |  | 1 | VÄRNAMO | JÖNKÖPINGS LÄN | 11556
Privatperson | Privatperson | Privatperson | 1 ägare | 100 | 10 | 10 | Ja | 10 |  | 10 | Sol | Sol | HDG | SE3 | 2017-05-17 | 2032-05-16 | 2017-02-15 - 2017-02-15 |  | 1 | HUDDINGE | STOCKHOLMS LÄN | 11568
Solcellsanl Vapensmeden 19 | 556955-0758 | Oiger Eskilstuna I AB | 1 ägare | 100 | 60 | 60 | Ja | 60 |  | 63 | Sol | Sol | ESK | SE3 | 2017-08-07 | 2032-08-06 | 2017-07-05 - 2017-07-05 |  | 1 | ESKILSTUNA | SÖDERMANLANDS LÄN | 11573
Thomastorp | 556385-7035 | Haneberg Säteri AB | 1 ägare | 100 | 110 | 110 | Ja | 110 |  | 110 | Sol | Sol | IKN | SE3 | 2017-05-10 | 2032-05-09 | 2016-12-12 - 2016-12-12 |  | 1 | ESKILSTUNA | SÖDERMANLANDS LÄN | 11579
734012530000019379 | 556595-7171 | ETC Elproduktion i Katrineholm AB | 1 ägare | 100 | 5 | 5 | Ja | 5 |  | 6 | Sol | Sol | IKN | SE3 | 2017-05-31 | 2032-05-30 | 2017-05-19 - 2017-05-19 |  | 1 | STORFORS | VÄRMLANDS LÄN | 11583
Borkult 1 | 556466-5312 | FARMARENERGI I ÅTVIDABERG AKTIEBOLAG-FÅAB | 1 ägare | 100 | 400 | 400 | Ja | 400 |  | 85 | Vatten | Vatten | OGO | SE3 | 2017-05-30 | 2032-05-29 | 2017-04-27 - 2017-04-27 |  | 1 | ÅTVIDABERG | ÖSTERGÖTLANDS LÄN | 11593
Privatperson | Privatperson | Privatperson | 1 ägare | 100 | 19 | 19 | Ja | 19 |  | 17 | Sol | Sol | SMN | SE3 | 2017-05-17 | 2032-05-16 | 2017-04-26 - 2017-04-26 |  | 1 | JÖNKÖPING | JÖNKÖPINGS LÄN | 11595
Privatperson | Privatperson | Privatperson | 1 ägare | 100 | 45 | 45 | Ja | 45 |  | 43 | Sol | Sol | IKN | SE4 | 2017-05-22 | 2032-05-21 | 2016-10-11 - 2016-10-11 |  | 1 | RONNEBY | BLEKINGE LÄN | 11596
Majavägen 10 | 556795-0786 | Eriksson och Ahlqvist AB | 1 ägare | 100 | 53 | 53 | Ja | 53 |  | 59 | Sol | Sol | SMS | SE4 | 2017-05-18 | 2032-05-17 | 2017-05-04 - 2017-05-04 |  | 1 | KALMAR | KALMAR LÄN | 11601
Privatperson | Privatperson | Privatperson | 1 ägare | 100 | 8 | 8 | Ja | 8 |  | 8 | Sol | Sol | JML | SE2 | 2017-06-01 | 2032-05-31 | 2016-10-05 - 2016-10-05 |  | 1 | BERG | JÄMTLANDS LÄN | 11610
Lech Walesas Gata 8 | 556795-0786 | Eriksson och Ahlqvist AB | 1 ägare | 100 | 13 | 13 | Ja | 13 |  | 29 | Sol | Sol | KMR | SE4 | 2017-05-23 | 2032-05-22 | 2017-04-28 - 2017-04-28 |  | 1 | KALMAR | KALMAR LÄN | 11611
Privatperson | Privatperson | Privatperson | 1 ägare | 100 | 9 | 9 | Ja | 9 |  | 10 | Sol | Sol | FGA | SE3 | 2017-05-24 | 2032-05-23 | 2017-05-15 - 2017-05-15 |  | 1 | FAGERSTA | VÄSTMANLANDS LÄN | 11615
Privatperson | Privatperson | Privatperson | 1 ägare | 100 | 15 | 15 | Ja | 15 |  | 15 | Sol | Sol | BGO | SE3 | 2017-06-26 | 2032-06-25 | 2017-03-31 - 2017-03-31 |  | 1 | SALA | VÄSTMANLANDS LÄN | 11636
Privatperson | Privatperson | Privatperson | 1 ägare | 100 | 13 | 13 | Ja | 13 |  | 16 | Sol | Sol | SMS | SE4 | 2017-06-07 | 2032-06-06 | 2016-09-19 - 2016-09-19 |  | 1 | VÄRNAMO | JÖNKÖPINGS LÄN | 11639
Privatperson | Privatperson | Privatperson | 1 ägare | 100 | 41 | 41 | Ja | 41 |  | 35 | Sol | Sol | IKN | SE4 | 2017-05-30 | 2032-05-29 | 2017-05-17 - 2017-05-17 |  | 1 | YSTAD | SKÅNE LÄN | 11643
Ytterselöv 10 | 556526-7852 | HSB Sörmlandsbostäder AB | 1 ägare | 100 | 24 | 24 | Ja | 24 |  | 25 | Sol | Sol | IKN | SE3 | 2017-06-01 | 2032-05-31 | 2017-04-27 - 2017-04-27 |  | 1 | STRÄNGNÄS | SÖDERMANLANDS LÄN | 11644
Privatperson | Privatperson | Privatperson | 1 ägare | 100 | 12 | 12 | Ja | 12 |  | 13 | Sol | Sol | IKN | SE3 | 2017-06-09 | 2032-06-08 | 2017-05-24 - 2018-03-30 |  | 2 | KUNGSBACKA | HALLANDS LÄN | 11648
VMAB | 556198-1480 | VÄSTBLEKINGE MILJÖ AKTIEBOLAG | 1 ägare | 100 | 86 | 86 | Ja | 86 |  | 96 | Sol | Sol | IKN | SE4 | 2017-06-07 | 2032-06-06 | 2016-02-05 - 2016-02-05 |  | 1 | KARLSHAMN | BLEKINGE LÄN | 11664
Privatperson | Privatperson | Privatperson | 1 ägare | 100 | 17 | 17 | Ja | 17 |  | 18 | Sol | Sol | RSJ | SE4 | 2017-06-13 | 2032-06-12 | 2017-03-17 - 2017-03-17 |  | 1 | ESLÖV | SKÅNE LÄN | 11670
Privatperson | Privatperson | Privatperson | 1 ägare | 100 | 7 | 7 | Ja | 7 |  | 9 | Sol | Sol | IKN | SE4 | 2017-06-07 | 2032-06-06 | 2017-04-25 - 2017-04-25 |  | 1 | VÄXJÖ | KRONOBERGS LÄN | 11673
Per Olsgården i Vallbo AB | 556533-2623 | Björkvik sjö och fjäll AB | 1 ägare | 100 | 20 | 20 | Ja | 20 |  | 20 | Sol | Sol | JML | SE2 | 2017-06-16 | 2032-06-15 | 2016-04-01 - 2016-04-01 |  | 1 | ÅRE | JÄMTLANDS LÄN | 11674
Gislaved-Dekora | 556336-1442 | PETER LANGENITZ DEKORA AKTIEBOLAG | 1 ägare | 100 | 184 | 184 | Ja | 184 |  | 221 | Sol | Sol | IKN | SE3 | 2017-05-30 | 2032-05-29 | 2017-05-17 - 2017-05-17 |  | 1 | GISLAVED | JÖNKÖPINGS LÄN | 11675
Kilanda Sol | 969622-0954 | Kilanda Fastigheter och Maskiner Kommanditbolag | 1 ägare | 100 | 60 | 60 | Ja | 60 |  | 47 | Sol | Sol | IKN | SE3 | 2017-06-07 | 2032-06-06 | 2017-05-23 - 2017-05-23 |  | 2 | GÖTEBORG | VÄSTRA GÖTALANDS LÄN | 11683
Solel-Varla 8:17 | 556314-2784 | Emanuelssons Fastighetsförvaltning AB | 1 ägare | 100 | 42 | 42 | Ja | 42 |  | 42 | Sol | Sol | IKN | SE3 | 2017-06-08 | 2032-06-07 | 2016-06-13 - 2016-06-13 |  | 1 | KUNGSBACKA | HALLANDS LÄN | 11686
Älvåkers förskola | 212000-1256 | Kungsbacka kommun | 1 ägare | 100 | 17 | 17 | Ja | 17 |  | 18 | Sol | Sol | IKN | SE3 | 2017-06-30 | 2032-06-29 | 2014-04-01 - 2014-04-01 |  | 1 | KUNGSBACKA | HALLANDS LÄN | 11690
Kapareskolan | 212000-1256 | Kungsbacka kommun | 1 ägare | 100 | 118 | 118 | Ja | 118 |  | 125 | Sol | Sol | IKN | SE3 | 2017-06-30 | 2032-06-29 | 2016-08-01 - 2016-08-01 |  | 1 | KUNGSBACKA | HALLANDS LÄN | 11691
Stadshuset | 212000-1256 | Kungsbacka kommun | 1 ägare | 100 | 12 | 12 | Ja | 12 |  | 15 | Sol | Sol | IKN | SE3 | 2017-06-30 | 2032-06-29 | 2013-10-01 - 2013-10-01 |  | 1 | KUNGSBACKA | HALLANDS LÄN | 11692
Älvsåkersskolan hus C | 212000-1256 | Kungsbacka kommun | 1 ägare | 100 | 30 | 30 | Ja | 30 |  | 32 | Sol | Sol | IKN | SE3 | 2017-06-30 | 2032-06-29 | 2016-08-01 - 2016-08-01 |  | 1 | KUNGSBACKA | HALLANDS LÄN | 11693
Linnea förskola | 212000-1256 | Kungsbacka kommun | 1 ägare | 100 | 29 | 29 | Ja | 29 |  | 32 | Sol | Sol | IKN | SE3 | 2017-06-30 | 2032-06-29 | 2016-08-01 - 2016-08-01 |  | 1 | KUNGSBACKA | HALLANDS LÄN | 11694
734012530000019317 | 556595-7171 | ETC Elproduktion i Katrineholm AB | 1 ägare | 100 | 10 | 10 | Ja | 10 |  | 11 | Sol | Sol | IKN | SE3 | 2017-06-09 | 2032-06-08 | 2017-06-02 - 2017-06-02 |  | 1 | BENGTSFORS | VÄSTRA GÖTALANDS LÄN | 11697
734012530000019331 | 556595-7171 | ETC Elproduktion i Katrineholm AB | 1 ägare | 100 | 8 | 8 | Ja | 8 |  | 8 | Sol | Sol | IKN | SE2 | 2017-06-12 | 2032-06-11 | 2017-06-02 - 2017-06-02 |  | 1 | HUDIKSVALL | GÄVLEBORGS LÄN | 11698
734012530000019959 | 556595-7171 | ETC Elproduktion i Katrineholm AB | 1 ägare | 100 | 9 | 9 | Ja | 9 |  | 10 | Sol | Sol | IKN | SE4 | 2017-07-07 | 2032-07-06 | 2017-06-23 - 2017-06-23 |  | 1 | KARLSKRONA | BLEKINGE LÄN | 11699
734012530000019942 | 556595-7171 | ETC Elproduktion i Katrineholm AB | 1 ägare | 100 | 7 | 7 | Ja | 7 |  | 8 | Sol | Sol | IKN | SE3 | 2017-07-07 | 2032-07-06 | 2017-06-30 - 2017-06-30 |  | 1 | MOTALA | ÖSTERGÖTLANDS LÄN | 11701
734012530000019935 | 556595-7171 | ETC Elproduktion i Katrineholm AB | 1 ägare | 100 | 9 | 9 | Ja | 9 |  | 10 | Sol | Sol | IKN | SE3 | 2017-06-12 | 2032-06-11 | 2017-06-02 - 2017-06-02 |  | 1 | ALINGSÅS | VÄSTRA GÖTALANDS LÄN | 11703
Norrstävlö | 556466-4893 | Norrstävlö Gård Aktiebolag | 1 ägare | 100 | 247 | 247 | Ja | 247 |  | 253 | Sol | Sol | IKN | SE4 | 2017-06-08 | 2032-06-07 | 2017-05-24 - 2017-05-24 |  | 8 | KALMAR | KALMAR LÄN | 11704
Privatperson | Privatperson | Privatperson | 1 ägare | 100 | 17 | 17 | Ja | 17 |  | 19 | Sol | Sol | IKN | SE3 | 2017-06-08 | 2032-06-07 | 2017-05-29 - 2017-05-29 |  | 1 | JÖNKÖPING | JÖNKÖPINGS LÄN | 11712
Privatperson | Privatperson | Privatperson | 1 ägare | 100 | 15 | 15 | Ja | 15 |  | 17 | Sol | Sol | IKN | SE3 | 2017-06-08 | 2032-06-07 | 2017-05-29 - 2017-05-29 |  | 1 | JÖNKÖPING | JÖNKÖPINGS LÄN | 11713
734012530000016934 | 556595-7171 | ETC Elproduktion i Katrineholm AB | 1 ägare | 100 | 9 | 9 | Ja | 9 |  | 10 | Sol | Sol | IKN | SE3 | 2017-06-08 | 2032-06-07 | 2017-03-10 - 2017-03-10 |  | 1 | ÅRJÄNG | VÄRMLANDS LÄN | 11714
734012530000016163 | 556595-7171 | ETC Elproduktion i Katrineholm AB | 1 ägare | 100 | 10 | 10 | Ja | 10 |  | 11 | Sol | Sol | IKN | SE4 | 2017-06-08 | 2032-06-07 | 2017-02-17 - 2017-02-17 |  | 1 | VÄXJÖ | KRONOBERGS LÄN | 11715
734012530000017504 | 556595-7171 | ETC Elproduktion i Katrineholm AB | 1 ägare | 100 | 8 | 8 | Ja | 8 |  | 9 | Sol | Sol | IKN | SE3 | 2017-06-08 | 2032-06-07 | 2017-04-07 - 2017-04-07 |  | 1 | NÄSSJÖ | JÖNKÖPINGS LÄN | 11716
734012530000016637 | 556595-7171 | ETC Elproduktion i Katrineholm AB | 1 ägare | 100 | 7 | 7 | Ja | 7 |  | 8 | Sol | Sol | IKN | SE3 | 2017-06-08 | 2032-06-07 | 2017-03-10 - 2017-03-10 |  | 1 | GÖTEBORG | VÄSTRA GÖTALANDS LÄN | 11717
Privatperson | Privatperson | Privatperson | 1 ägare | 100 | 30 | 30 | Ja | 30 |  | 33 | Sol | Sol | IKN | SE4 | 2017-06-30 | 2032-06-29 | 2017-03-30 - 2017-03-30 |  | 1 | TOMELILLA | SKÅNE LÄN | 11721
Privatperson | Privatperson | Privatperson | 2 ägare | 100 | 21 | 21 | Ja | 21 |  | 23 | Sol | Sol | PIB | SE1 | 2017-06-27 | 2032-06-26 | 2017-04-28 - 2017-04-28 |  | 1 | PITEÅ | NORRBOTTENS LÄN | 11724
Privatperson | Privatperson | Privatperson | 1 ägare | 100 | 65 | 65 | Ja | 65 |  | 64 | Sol | Sol | IKN | SE4 | 2017-06-13 | 2032-06-12 | 2017-01-10 - 2017-01-10 |  | 1 | SVEDALA | SKÅNE LÄN | 11725
Privatperson | Privatperson | Privatperson | 1 ägare | 100 | 67 | 67 | Ja | 67 |  | 70 | Sol | Sol | IKN | SE3 | 2017-06-30 | 2032-06-29 | 2017-05-16 - 2017-05-16 |  | 3 | ÖREBRO | ÖREBRO LÄN | 11728
Privatperson | Privatperson | Privatperson | 1 ägare | 100 | 38 | 38 | Ja | 38 |  | 45 | Sol | Sol | OGO | SE3 | 2017-06-13 | 2032-06-12 | 2017-05-22 - 2017-09-30 |  | 2 | VALDEMARSVIK | ÖSTERGÖTLANDS LÄN | 11733
734012530000010345 | 556727-7628 | Corem Linda AB | 1 ägare | 100 | 55 | 55 | Ja | 55 |  | 62 | Sol | Sol | IKN | SE3 | 2017-06-09 | 2032-06-08 | 2016-12-31 - 2016-12-31 |  | 1 | LINKÖPING | ÖSTERGÖTLANDS LÄN | 11752
734012530000013995 | 556727-7628 | Corem Linda AB | 1 ägare | 100 | 42 | 42 | Ja | 42 |  | 46 | Sol | Sol | IKN | SE3 | 2017-06-13 | 2032-06-12 | 2016-12-31 - 2016-12-31 |  | 1 | LINKÖPING | ÖSTERGÖTLANDS LÄN | 11753
Privatperson | Privatperson | Privatperson | 1 ägare | 100 | 14 | 14 | Ja | 14 |  | 13 | Sol | Sol | JNK | SE3 | 2017-06-27 | 2032-06-26 | 2017-01-17 - 2017-01-17 |  | 1 | JÖNKÖPING | JÖNKÖPINGS LÄN | 11768
Dufeke kostallet | 556475-3936 | DUFEKE SÄTERI AKTIEBOLAG | 1 ägare | 100 | 24 | 24 | Ja | 24 |  | 27 | Sol | Sol | IKN | SE4 | 2017-08-23 | 2032-08-22 | 2017-08-22 - 2017-08-22 |  | 2 | SVALÖV | SKÅNE LÄN | 11770
Häststallet | 556475-3936 | DUFEKE SÄTERI AKTIEBOLAG | 1 ägare | 100 | 73 | 73 | Ja | 73 |  | 81 | Sol | Sol | IKN | SE4 | 2017-08-15 | 2032-08-14 | 2017-07-10 - 2017-07-10 |  | 4 | SVALÖV | SKÅNE LÄN | 11771
UPPSALA-SVALAN | 556634-6770 | Castellum Fastigheter Brunnen AB | 1 ägare | 100 | 85 | 85 | Ja | 85 |  | 100 | Sol | Sol | IKN | SE3 | 2017-06-15 | 2032-06-14 | 2017-04-06 - 2017-04-06 |  | 1 | UPPSALA | UPPSALA LÄN | 11773
Privatperson | Privatperson | Privatperson | 1 ägare | 100 | 13 | 13 | Ja | 13 |  | 15 | Sol | Sol | BEF | SE3 | 2018-03-26 | 2033-03-25 | 2017-05-24 - 2017-05-24 |  | 1 | BENGTSFORS | VÄSTRA GÖTALANDS LÄN | 11775
Privatperson | Privatperson | Privatperson | 1 ägare | 100 | 46 | 46 | Ja | 46 |  | 40 | Sol | Sol | IKN | SE4 | 2017-06-26 | 2032-06-25 | 2017-04-18 - 2017-04-18 |  | 1 | TOMELILLA | SKÅNE LÄN | 11777
Privatperson | Privatperson | Privatperson | 1 ägare | 100 | 10 | 10 | Ja | 10 |  | 10 | Sol | Sol | JML | SE2 | 2017-10-10 | 2032-10-09 | 2015-09-03 - 2015-09-03 |  | 1 | ÖSTERSUND | JÄMTLANDS LÄN | 11781
Privatperson | Privatperson | Privatperson | 1 ägare | 100 | 6 | 6 | Ja | 6 |  | 6 | Sol | Sol | SHD | SE3 | 2017-06-30 | 2032-06-29 | 2017-05-16 - 2017-05-16 |  | 1 | ALINGSÅS | VÄSTRA GÖTALANDS LÄN | 11783
Privatperson | Privatperson | Privatperson | 1 ägare | 100 | 5 | 5 | Ja | 5 |  | 5 | Sol | Sol | HRA | SE3 | 2017-06-22 | 2032-06-21 | 2017-06-12 - 2017-06-12 |  | 1 | HÄRRYDA | VÄSTRA GÖTALANDS LÄN | 11785
Privatperson | Privatperson | Privatperson | 1 ägare | 100 | 17 | 17 | Ja | 17 |  | 17 | Sol | Sol | JNK | SE3 | 2017-07-24 | 2032-07-23 | 2012-12-13 - 2012-12-13 |  | 1 | JÖNKÖPING | JÖNKÖPINGS LÄN | 11787
Röjmyran | 556016-2561 | Skellefteå Kraftaktiebolag | 1 ägare | 100 | 143 | 143 | Ja | 143 |  | 173 | Sol | Sol | IKN | SE1 | 2017-07-03 | 2032-07-02 | 2017-06-30 - 2017-06-30 |  | 1 | SKELLEFTEÅ | VÄSTERBOTTENS LÄN | 11791
Södra Station | 559064-1782 | Alight Epsilon AB | 1 ägare | 100 | 16 | 16 | Ja | 16 |  | 16 | Sol | Sol | IKN | SE3 | 2017-07-13 | 2032-07-12 | 2017-07-12 - 2017-07-12 |  | 1 | STOCKHOLM | STOCKHOLMS LÄN | 11794
Claestorp solkraft | 556127-9141 | Claestorps Fideikommissaktiebolag | 1 ägare | 100 | 187 | 187 | Ja | 187 |  | 170 | Sol | Sol | IKN | SE3 | 2017-06-15 | 2032-06-14 | 2017-06-07 - 2017-06-07 |  | 10 | KATRINEHOLM | SÖDERMANLANDS LÄN | 11799
Privatperson | Privatperson | Privatperson | 2 ägare | 100 | 15 | 15 | Ja | 15 |  | 15 | Sol | Sol | JML | SE2 | 2017-06-26 | 2032-06-25 | 2017-05-11 - 2017-05-11 |  | 1 | ÅRE | JÄMTLANDS LÄN | 11802
Rudenstams solcellsanläggning | 556151-3465 | RUDENSTAMS PARTI AKTIEBOLAG | 1 ägare | 100 | 118 | 118 | Ja | 118 |  | 138 | Sol | Sol | IKN | SE3 | 2017-06-22 | 2032-06-21 | 2017-06-13 - 2017-06-13 |  | 1 | JÖNKÖPING | JÖNKÖPINGS LÄN | 11807
Privatperson | Privatperson | Privatperson | 1 ägare | 100 | 39 | 39 | Ja | 39 |  | 44 | Sol | Sol | IKN | SE3 | 2017-06-22 | 2032-06-21 | 2017-04-20 - 2017-04-20 |  | 1 | YDRE | ÖSTERGÖTLANDS LÄN | 11814
734012530000016552 | 556444-4411 | Auto-Centrum i Västerås Aktiebolag | 1 ägare | 100 | 180 | 180 | Ja | 180 |  | 200 | Sol | Sol | IKN | SE3 | 2017-06-27 | 2032-06-26 | 2017-02-07 - 2017-02-07 |  | 1 | VÄSTERÅS | VÄSTMANLANDS LÄN | 11822
734012530000020238 | 556595-7171 | ETC Elproduktion i Katrineholm AB | 1 ägare | 100 | 8 | 8 | Ja | 8 |  | 9 | Sol | Sol | IKN | SE1 | 2017-07-31 | 2032-07-30 | 2017-07-14 - 2017-07-14 |  | 1 | HAPARANDA | NORRBOTTENS LÄN | 11835
734012530000020436 | 556595-7171 | ETC Elproduktion i Katrineholm AB | 1 ägare | 100 | 10 | 10 | Ja | 10 |  | 12 | Sol | Sol | IKN | SE3 | 2017-06-27 | 2032-06-26 | 2017-06-16 - 2017-06-16 |  | 1 | ÖREBRO | ÖREBRO LÄN | 11837
Stora Ridhuset | 916693-2906 | Sissi Liljas Ridutbildning Kommanditbolag | 1 ägare | 100 | 48 | 48 | Ja | 48 |  | 49 | Sol | Sol | IKN | SE3 | 2017-07-20 | 2032-07-19 | 2017-04-21 - 2017-04-21 |  | 1 | MJÖLBY | ÖSTERGÖTLANDS LÄN | 11844
Privatperson | Privatperson | Privatperson | 1 ägare | 100 | 5 | 5 | Ja | 5 |  | 5 | Sol | Sol | NBL | SE3 | 2017-06-28 | 2032-06-27 | 2017-05-16 - 2017-05-16 |  | 1 | STRÖMSTAD | VÄSTRA GÖTALANDS LÄN | 11848
Täby Enskilda Gymnasium | 556753-4291 | Fastighets AB Hingsten 2 | 1 ägare | 100 | 183 | 183 | Ja | 183 |  | 207 | Sol | Sol | IKN | SE3 | 2017-10-09 | 2032-10-08 | 2017-09-12 - 2017-09-12 |  | 1 | TÄBY | STOCKHOLMS LÄN | 11849
Koberg 10 Solkraft_2 | 556575-4909 | Kobergs och Gåsevadholms Fideikommiss AB | 1 ägare | 100 | 32 | 32 | Ja | 32 |  | 35 | Sol | Sol | IKN | SE3 | 2017-08-01 | 2031-05-24 | 2016-03-08 - 2016-03-08 |  | 1 | TROLLHÄTTAN | VÄSTRA GÖTALANDS LÄN | 11850
Ica Maxi Barkarby | 556863-8497 | Delcore Järfälla AB | 1 ägare | 100 | 227 | 227 | Ja | 227 |  | 255 | Sol | Sol | IKN | SE3 | 2017-10-02 | 2032-10-01 | 2017-08-15 - 2017-08-15 |  | 1 | VÄSTERÅS | VÄSTMANLANDS LÄN | 11851
Privatperson | Privatperson | Privatperson | 1 ägare | 100 | 1 | 1 | Ja | 1 |  | 3 | Sol | Sol | UPO | SE3 | 2017-07-03 | 2032-07-02 | 2017-06-07 - 2017-06-07 |  | 1 | NORRTÄLJE | STOCKHOLMS LÄN | 11860
Privatperson | Privatperson | Privatperson | 1 ägare | 100 | 17 | 17 | Ja | 17 |  | 18 | Sol | Sol | IKN | SE3 | 2017-08-22 | 2032-08-21 | 2017-07-07 - 2017-07-07 |  | 1 | ANEBY | JÖNKÖPINGS LÄN | 11871
734012530000020672 | 556595-7171 | ETC Elproduktion i Katrineholm AB | 1 ägare | 100 | 5 | 5 | Ja | 5 |  | 6 | Sol | Sol | IKN | SE1 | 2017-07-31 | 2032-07-30 | 2017-07-14 - 2017-07-14 |  | 1 | ÖVERTORNEÅ | NORRBOTTENS LÄN | 11873
734012530000020665 | 556595-7171 | ETC Elproduktion i Katrineholm AB | 1 ägare | 100 | 8 | 8 | Ja | 8 |  | 9 | Sol | Sol | IKN | SE3 | 2017-08-15 | 2032-08-14 | 2017-07-28 - 2017-07-28 |  | 1 | ULRICEHAMN | VÄSTRA GÖTALANDS LÄN | 11874
Allhall | 212000-0878 | Örkelljunga kommun | 1 ägare | 100 | 83 | 83 | Ja | 83 |  | 88 | Sol | Sol | IKN | SE4 | 2017-06-30 | 2032-06-29 | 2016-06-26 - 2016-06-26 |  | 1 | ÖRKELLJUNGA | SKÅNE LÄN | 11877
Privatperson | Privatperson | Privatperson | 1 ägare | 100 | 22 | 22 | Ja | 22 |  | 23 | Sol | Sol | HLD | SE4 | 2017-07-05 | 2032-07-04 | 2017-06-05 - 2017-06-05 |  | 1 | HALMSTAD | HALLANDS LÄN | 11889
Privatperson | Privatperson | Privatperson | 1 ägare | 100 | 2 | 2 | Ja | 2 |  | 4 | Sol | Sol | RSK | SE3 | 2017-07-05 | 2032-07-04 | 2017-06-01 - 2017-06-01 |  | 1 | NORRTÄLJE | STOCKHOLMS LÄN | 11898
Privatperson | Privatperson | Privatperson | 1 ägare | 100 | 7 | 7 | Ja | 7 |  | 13 | Sol | Sol | GBN | SE3 | 2017-07-06 | 2032-07-05 | 2017-06-15 - 2017-06-15 |  | 1 | SKÖVDE | VÄSTRA GÖTALANDS LÄN | 11901
Privatperson | Privatperson | Privatperson | 1 ägare | 100 | 7 | 7 | Ja | 7 |  | 7 | Sol | Sol | MOR | SE3 | 2017-07-17 | 2032-07-16 | 2017-06-16 - 2017-06-16 |  | 1 | MORA | DALARNAS LÄN | 11903
Eldaren Växjö 78 | 769606-0172 | HSB Bostadsrättsförening Eldaren i Växjö | 1 ägare | 100 | 25 | 25 | Ja | 25 |  | 30 | Sol | Sol | VXO | SE4 | 2017-08-15 | 2032-08-14 | 2017-03-14 - 2017-03-14 |  | 1 | VÄXJÖ | KRONOBERGS LÄN | 11915
Täppeshusen 1 Norr | 556935-0431 | Täppeshusen Vind AB | 1 ägare | 100 | 7380 | 7380 | Ja | 7380 |  | 2200 | Vind | Landbaserad | HOG | SE4 | 2017-08-25 | 2032-08-24 | 2017-08-20 - 2017-08-20 |  | 1 | HÖGANÄS | SKÅNE LÄN | 11916
Privatperson | Privatperson | Privatperson | 1 ägare | 100 | 79 | 79 | Ja | 79 |  | 80 | Sol | Sol | IKN | SE3 | 2017-08-23 | 2032-08-22 | 2017-06-30 - 2017-06-30 |  | 4 | STRÄNGNÄS | SÖDERMANLANDS LÄN | 11935
Täppeshusen 2 Syd | 556935-0431 | Täppeshusen Vind AB | 1 ägare | 100 | 7380 | 7380 | Ja | 7380 |  | 2200 | Vind | Landbaserad | HOG | SE4 | 2017-08-25 | 2032-08-24 | 2017-08-21 - 2017-08-21 |  | 1 | HÖGANÄS | SKÅNE LÄN | 11937
Privatperson | Privatperson | Privatperson | 1 ägare | 100 | 5 | 5 | Ja | 5 |  | 7 | Sol | Sol | TRH | SE3 | 2017-07-14 | 2032-07-13 | 2017-06-30 - 2017-06-30 |  | 1 | TROLLHÄTTAN | VÄSTRA GÖTALANDS LÄN | 11940
Privatperson | Privatperson | Privatperson | 1 ägare | 100 | 10 | 10 | Ja | 10 |  | 13 | Sol | Sol | HAL | SE2 | 2017-07-20 | 2032-07-19 | 2017-03-29 - 2017-03-29 |  | 1 | HUDIKSVALL | GÄVLEBORGS LÄN | 11942
Stäringe Magasin Solkraft | 556056-7983 | Stäringe Säteri Aktiebolag | 1 ägare | 100 | 21 | 21 | Ja | 21 |  | 21 | Sol | Sol | IKN | SE3 | 2017-07-14 | 2032-07-13 | 2017-06-15 - 2017-06-15 |  | 1 | FLEN | SÖDERMANLANDS LÄN | 11943
Stäringe Kostall Solkraft | 556056-7983 | Stäringe Säteri Aktiebolag | 1 ägare | 100 | 66 | 66 | Ja | 66 |  | 66 | Sol | Sol | IKN | SE3 | 2017-07-14 | 2032-07-13 | 2017-06-15 - 2017-06-15 |  | 3 | FLEN | SÖDERMANLANDS LÄN | 11946
734012530000016071 | 556654-8730 | Miljö-, VVS- & Energicenter i Östergötland AB | 1 ägare | 100 | 14 | 14 | Ja | 14 |  | 15 | Sol | Sol | IKN | SE3 | 2017-07-20 | 2032-07-19 | 2017-06-30 - 2017-06-30 |  | 1 | MOTALA | ÖSTERGÖTLANDS LÄN | 11962
Privatperson | Privatperson | Privatperson | 1 ägare | 100 | 75 | 75 | Ja | 75 |  | 11 | Biobränsle / torv / fossilt | Övrig | IKN | SE4 | 2017-08-22 | 2032-08-21 | 2017-04-25 - 2017-04-25 |  | 1 | BORGHOLM | KALMAR LÄN | 11998
Privatperson | Privatperson | Privatperson | 1 ägare | 100 | 6 | 6 | Ja | 6 |  | 5 | Sol | Sol | OGO | SE3 | 2017-08-09 | 2032-08-08 | 2017-01-17 - 2017-01-17 |  | 1 | LINKÖPING | ÖSTERGÖTLANDS LÄN | 12020
Privatperson | Privatperson | Privatperson | 1 ägare | 100 | 10 | 10 | Ja | 10 |  | 10 | Sol | Sol | GNF | SE3 | 2017-08-21 | 2032-08-20 | 2017-06-15 - 2017-06-15 |  | 1 | LEKSAND | DALARNAS LÄN | 12047
Privatperson | Privatperson | Privatperson | 1 ägare | 100 | 21 | 21 | Ja | 21 |  | 24 | Sol | Sol | LBY | SE4 | 2017-07-27 | 2032-07-26 | 2017-05-29 - 2017-05-29 |  | 1 | LJUNGBY | KRONOBERGS LÄN | 12051
Privatperson | Privatperson | Privatperson | 1 ägare | 100 | 12 | 12 | Ja | 12 |  | 11 | Sol | Sol | OGO | SE3 | 2017-07-28 | 2032-07-27 | 2015-07-17 - 2015-07-17 |  | 1 | KINDA | ÖSTERGÖTLANDS LÄN | 12054
Privatperson | Privatperson | Privatperson | 1 ägare | 100 | 6 | 6 | Ja | 6 |  | 6 | Sol | Sol | NYD | SE3 | 2017-08-03 | 2032-08-02 | 2017-05-24 - 2017-05-24 |  | 1 | FLEN | SÖDERMANLANDS LÄN | 12068
Privatperson | Privatperson | Privatperson | 1 ägare | 100 | 14 | 14 | Ja | 14 |  | 14 | Sol | Sol | MRP | SE4 | 2017-08-22 | 2032-08-21 | 2016-12-12 - 2016-12-12 |  | 1 | BJUV | SKÅNE LÄN | 12069
Privatperson | Privatperson | Privatperson | 1 ägare | 100 | 8 | 8 | Ja | 8 |  | 6 | Sol | Sol | BLE | SE4 | 2017-08-24 | 2032-08-23 | 2017-07-12 - 2017-07-12 |  | 1 | KARLSKRONA | BLEKINGE LÄN | 12086
Hammarlunda Sol | 556281-8566 | HIPPOMED AKTIEBOLAG | 1 ägare | 100 | 18 | 18 | Ja | 18 |  | 16 | Sol | Sol | SKN | SE4 | 2017-08-16 | 2032-08-15 | 2017-05-02 - 2017-05-02 |  | 2 | LUND | SKÅNE LÄN | 12091
Privatperson | Privatperson | Privatperson | 1 ägare | 100 | 32 | 32 | Ja | 32 |  | 36 | Sol | Sol | IKN | SE3 | 2017-08-03 | 2032-08-02 | 2017-07-10 - 2017-07-10 |  | 1 | JÖNKÖPING | JÖNKÖPINGS LÄN | 12102
Privatperson | Privatperson | Privatperson | 1 ägare | 100 | 2 | 2 | Ja | 2 |  | 4 | Sol | Sol | GTL | SE3 | 2017-08-09 | 2032-08-08 | 2017-06-28 - 2017-06-28 |  | 1 | GOTLAND | GOTLANDS LÄN | 12119
734012530000017528 | 556595-7171 | ETC Elproduktion i Katrineholm AB | 1 ägare | 100 | 10 | 10 | Ja | 10 |  | 11 | Sol | Sol | IKN | SE3 | 2017-08-09 | 2032-08-08 | 2017-04-07 - 2017-04-07 |  | 1 | BOLLEBYGD | VÄSTRA GÖTALANDS LÄN | 12127
734012530000020580 | 556595-7171 | ETC Elproduktion i Katrineholm AB | 1 ägare | 100 | 9 | 9 | Ja | 9 |  | 10 | Sol | Sol | IKN | SE1 | 2017-08-09 | 2032-08-08 | 2017-07-07 - 2017-07-07 |  | 1 | SKELLEFTEÅ | VÄSTERBOTTENS LÄN | 12129
Privatperson | Privatperson | Privatperson | 1 ägare | 100 | 7 | 7 | Ja | 7 |  | 7 | Sol | Sol | HDV | SE2 | 2017-08-15 | 2032-08-14 | 2017-07-18 - 2017-07-18 |  | 1 | HUDIKSVALL | GÄVLEBORGS LÄN | 12145
Privatperson | Privatperson | Privatperson | 1 ägare | 100 | 9 | 9 | Ja | 9 |  | 10 | Sol | Sol | NYD | SE3 | 2017-08-16 | 2032-08-15 | 2017-07-14 - 2017-07-14 |  | 1 | NYKÖPING | SÖDERMANLANDS LÄN | 12147
Privatperson | Privatperson | Privatperson | 1 ägare | 100 | 10 | 10 | Ja | 10 |  | 11 | Sol | Sol | UPP | SE3 | 2017-08-16 | 2032-08-15 | 2017-08-11 - 2017-08-11 |  | 1 | UPPSALA | UPPSALA LÄN | 12148
Privatperson | Privatperson | Privatperson | 1 ägare | 100 | 17 | 17 | Ja | 17 |  | 22 | Sol | Sol | UPP | SE3 | 2017-08-16 | 2032-08-15 | 2017-03-01 - 2017-03-01 |  | 1 | UPPSALA | UPPSALA LÄN | 12150
Privatperson | Privatperson | Privatperson | 1 ägare | 100 | 16 | 16 | Ja | 16 |  | 17 | Sol | Sol | JML | SE2 | 2017-12-06 | 2032-12-05 | 2017-05-17 - 2017-05-17 |  | 1 | ÅRE | JÄMTLANDS LÄN | 12169
Privatperson | Privatperson | Privatperson | 1 ägare | 100 | 16 | 16 | Ja | 16 |  | 18 | Sol | Sol | VBS | SE3 | 2017-08-22 | 2032-08-21 | 2017-07-10 - 2017-07-10 |  | 1 | VARBERG | HALLANDS LÄN | 12175
Privatperson | Privatperson | Privatperson | 1 ägare | 100 | 8 | 8 | Ja | 8 |  | 7 | Sol | Sol | SYM | SE3 | 2017-08-21 | 2032-08-20 | 2017-07-07 - 2017-07-07 |  | 1 | STRÄNGNÄS | SÖDERMANLANDS LÄN | 12197
Grinda Säteri Solkraft inmatning | 556400-9370 | GRINDA SÄTERI AKTIEBOLAG | 1 ägare | 100 | 160 | 160 | Ja | 160 |  | 164 | Sol | Sol | FLE | SE3 | 2017-09-14 | 2032-09-13 | 2017-06-16 - 2017-06-16 |  | 1 | FLEN | SÖDERMANLANDS LÄN | 12205
Privatperson | Privatperson | Privatperson | 1 ägare | 100 | 20 | 20 | Ja | 20 |  | 23 | Sol | Sol | VAR | SE3 | 2017-08-22 | 2032-08-21 | 2017-08-02 - 2017-08-02 |  | 1 | VARA | VÄSTRA GÖTALANDS LÄN | 12213
Privatperson | Privatperson | Privatperson | 1 ägare | 100 | 39 | 39 | Ja | 39 |  | 44 | Sol | Sol | IKN | SE4 | 2017-11-28 | 2032-11-27 | 2017-01-31 - 2017-01-31 |  | 1 | VÄRNAMO | JÖNKÖPINGS LÄN | 12216
Höganäs kommun: Reningsverket | 212000-1165 | Höganäs kommun | 1 ägare | 100 | 180 | 180 | Ja | 180 |  | 176 | Sol | Sol | IKN | SE4 | 2017-08-22 | 2032-08-21 | 2017-08-11 - 2017-08-11 |  | 1 | HÖGANÄS | SKÅNE LÄN | 12229
Privatperson | Privatperson | Privatperson | 1 ägare | 100 | 15 | 15 | Ja | 15 |  | 13 | Sol | Sol | GDB | SE2 | 2017-08-22 | 2032-08-21 | 2017-08-11 - 2017-08-11 |  | 1 | ÖRNSKÖLDSVIK | VÄSTERNORRLANDS LÄN | 12233
Privatperson | Privatperson | Privatperson | 1 ägare | 100 | 40 | 40 | Ja | 40 |  | 12 | Vatten | Vatten | VBL | SE3 | 2017-09-08 | 2031-10-31 | 2016-11-01 - 2016-11-01 | Omfattande ombyggnad | 1 | SMEDJEBACKEN | DALARNAS LÄN | 12240
Privatperson | Privatperson | Privatperson | 1 ägare | 100 | 15 | 15 | Ja | 15 |  | 14 | Sol | Sol | LHM | SE4 | 2017-08-23 | 2032-08-22 | 2017-08-09 - 2017-08-09 |  | 1 | LAHOLM | HALLANDS LÄN | 12246
734012530000021983 | 556595-7171 | ETC Elproduktion i Katrineholm AB | 1 ägare | 100 | 6 | 6 | Ja | 6 |  | 6 | Sol | Sol | IKN | SE3 | 2017-10-02 | 2032-10-01 | 2017-08-31 - 2017-08-31 |  | 1 | KATRINEHOLM | SÖDERMANLANDS LÄN | 12248
734012530000021990 | 556595-7171 | ETC Elproduktion i Katrineholm AB | 1 ägare | 100 | 5 | 5 | Ja | 5 |  | 6 | Sol | Sol | IKN | SE3 | 2017-10-02 | 2032-10-01 | 2017-08-31 - 2017-08-31 |  | 1 | KUNGÄLV | VÄSTRA GÖTALANDS LÄN | 12249
Privatperson | Privatperson | Privatperson | 1 ägare | 100 | 15 | 15 | Ja | 15 |  | 16 | Sol | Sol | BJL | SE3 | 2017-08-31 | 2032-08-30 | 2017-07-07 - 2017-07-07 |  | 1 | ÖSTHAMMAR | UPPSALA LÄN | 12262
Ingarö GK 4 | 556416-2096 | Ingarö Golf Aktiebolag (publ) | 1 ägare | 100 | 21 | 21 | Ja | 21 |  | 21 | Sol | Sol | IKN | SE3 | 2017-08-31 | 2032-08-30 | 2017-08-03 - 2017-08-03 |  | 1 | VÄRMDÖ | STOCKHOLMS LÄN | 12263
Ingarö GK1 | 556416-2096 | Ingarö Golf Aktiebolag (publ) | 1 ägare | 100 | 26 | 26 | Ja | 26 |  | 28 | Sol | Sol | IKN | SE3 | 2017-08-31 | 2032-08-30 | 2017-08-03 - 2017-08-03 |  | 1 | VÄRMDÖ | STOCKHOLMS LÄN | 12264
Ingarö GK3 | 556416-2096 | Ingarö Golf Aktiebolag (publ) | 1 ägare | 100 | 20 | 20 | Ja | 20 |  | 20 | Sol | Sol | IKN | SE3 | 2017-08-31 | 2032-08-30 | 2017-08-03 - 2017-08-03 |  | 1 | VÄRMDÖ | STOCKHOLMS LÄN | 12265
Ingarö GK 2 | 556416-2096 | Ingarö Golf Aktiebolag (publ) | 1 ägare | 100 | 26 | 26 | Ja | 26 |  | 28 | Sol | Sol | IKN | SE3 | 2017-08-31 | 2032-08-30 | 2017-08-03 - 2017-08-03 |  | 1 | VÄRMDÖ | STOCKHOLMS LÄN | 12266
ICA Moheda | 559064-1204 | Alight Jota AB | 1 ägare | 100 | 80 | 80 | Ja | 80 |  | 80 | Sol | Sol | IKN | SE4 | 2017-08-28 | 2032-08-27 | 2017-08-18 - 2017-08-18 |  | 1 | ALVESTA | KRONOBERGS LÄN | 12269
Privatperson | Privatperson | Privatperson | 1 ägare | 100 | 6 | 6 | Ja | 6 |  | 6 | Sol | Sol | HMD | SE4 | 2017-09-22 | 2032-09-21 | 2017-08-01 - 2017-08-01 |  | 1 | HALMSTAD | HALLANDS LÄN | 12275
735999224700805017 | 556961-5502 | Tröinge Stenfastigheter AB | 1 ägare | 100 | 4 | 4 | Ja | 4 |  | 4 | Sol | Sol | FBG | SE4 | 2017-08-24 | 2032-08-23 | 2017-07-07 - 2017-07-07 |  | 1 | FALKENBERG | HALLANDS LÄN | 12282
Privatperson | Privatperson | Privatperson | 1 ägare | 100 | 8 | 8 | Ja | 8 |  | 8 | Sol | Sol | SIG | SE3 | 2017-08-24 | 2032-08-23 | 2017-08-17 - 2017-08-17 |  | 1 | SIGTUNA | STOCKHOLMS LÄN | 12284
Privatperson | Privatperson | Privatperson | 1 ägare | 100 | 8 | 8 | Ja | 8 |  | 9 | Sol | Sol | UPS | SE3 | 2017-08-28 | 2032-08-27 | 2017-07-18 - 2017-07-18 |  | 1 | JÄRFÄLLA | STOCKHOLMS LÄN | 12285
Privatperson | Privatperson | Privatperson | 1 ägare | 100 | 8 | 8 | Ja | 8 |  | 10 | Sol | Sol | HLD | SE4 | 2017-08-28 | 2032-08-27 | 2017-07-07 - 2017-07-07 |  | 1 | FALKENBERG | HALLANDS LÄN | 12296
Bara Sol | 556472-5397 | BARA MINERALER AKTIEBOLAG | 1 ägare | 38 | 175 | 67 | Ja | 67 |  | 74 | Sol | Sol | IKN | SE4 | 2020-03-19 | 2032-11-26 | 2017-07-25 - 2017-07-25 | Produktionsökning |  | SVEDALA | SKÅNE LÄN | 12301
Bara Sol | 556472-5397 | BARA MINERALER AKTIEBOLAG | 1 ägare | 62 | 175 | 109 | Ja | 109 |  | 121 | Sol | Sol | IKN | SE4 | 2032-11-27 | 2034-06-30 | 2017-07-25 - 2017-07-25 | Produktionsökning | 1 | SVEDALA | SKÅNE LÄN | 12301
Privatperson | Privatperson | Privatperson | 1 ägare | 100 | 10 | 10 | Ja | 10 |  | 10 | Sol | Sol | SMN | SE3 | 2017-09-11 | 2032-09-10 | 2017-07-15 - 2017-07-15 |  | 1 | VETLANDA | JÖNKÖPINGS LÄN | 12302
Privatperson | Privatperson | Privatperson | 1 ägare | 100 | 10 | 10 | Ja | 10 |  | 10 | Sol | Sol | DAD | SE3 | 2017-12-06 | 2032-12-05 | 2017-07-19 - 2017-07-19 |  | 1 | VÄNERSBORG | VÄSTRA GÖTALANDS LÄN | 12303
734012530000010765 | 556207-0945 | KAAB S27 AB | 1 ägare | 100 | 122 | 122 | Ja | 122 |  | 135 | Sol | Sol | IKN | SE4 | 2017-10-02 | 2032-10-01 | 2017-08-25 - 2017-08-25 |  | 1 | TOMELILLA | SKÅNE LÄN | 12309
Privatperson | Privatperson | Privatperson | 1 ägare | 100 | 16 | 16 | Ja | 16 |  | 18 | Sol | Sol | IKN | SE3 | 2017-09-01 | 2032-08-31 | 2017-07-25 - 2017-07-25 |  | 1 | GISLAVED | JÖNKÖPINGS LÄN | 12311
Privatperson | Privatperson | Privatperson | 1 ägare | 100 | 25 | 25 | Ja | 25 |  | 25 | Sol | Sol | NTE | SE3 | 2017-10-31 | 2032-10-30 | 2017-08-17 - 2017-08-17 |  | 1 | NORRTÄLJE | STOCKHOLMS LÄN | 12317
Privatperson | Privatperson | Privatperson | 1 ägare | 100 | 10 | 10 | Ja | 10 |  | 10 | Sol | Sol | BKE | SE3 | 2017-09-21 | 2032-09-20 | 2017-07-08 - 2017-07-08 |  | 1 | ALINGSÅS | VÄSTRA GÖTALANDS LÄN | 12321
Privatperson | Privatperson | Privatperson | 1 ägare | 100 | 4 | 4 | Ja | 4 |  | 10 | Sol | Sol | UPS | SE3 | 2017-09-04 | 2032-09-03 | 2017-07-05 - 2017-07-05 |  | 1 | JÄRFÄLLA | STOCKHOLMS LÄN | 12322
3A ENERGY - 3 | 559027-2901 | Franca Bygg AB | 1 ägare | 100 | 101 | 101 | Ja | 101 |  | 101 | Sol | Sol | ESJ | SE3 | 2017-09-04 | 2032-09-03 | 2017-08-22 - 2017-08-22 |  | 1 | EKSJÖ | JÖNKÖPINGS LÄN | 12328
Äskatorpsvägen 286 | 559065-7986 | Svenska Hus Solparker AB | 1 ägare | 100 | 325 | 325 | Ja | 325 |  | 310 | Sol | Sol | NHA | SE3 | 2017-09-06 | 2032-09-05 | 2017-06-13 - 2017-06-13 |  | 1 | KUNGSBACKA | HALLANDS LÄN | 12329
Ängen Lagnö 2:15 | 556394-0484 | ÄNGEN LANTBRUK AKTIEBOLAG | 1 ägare | 100 | 24 | 24 | Ja | 24 |  | 29 | Sol | Sol | OGO | SE3 | 2017-09-11 | 2032-09-10 | 2017-08-09 - 2017-08-09 |  | 1 | SÖDERKÖPING | ÖSTERGÖTLANDS LÄN | 12338
Privatperson | Privatperson | Privatperson | 1 ägare | 100 | 11 | 11 | Ja | 11 |  | 12 | Sol | Sol | STR | SE3 | 2017-09-20 | 2032-09-19 | 2017-07-01 - 2017-07-01 |  | 1 | SÄTER | DALARNAS LÄN | 12346
Häggenäs Auto | 556598-6352 | Häggenäs Automobile AB | 1 ägare | 100 | 42 | 42 | Ja | 42 |  | 42 | Sol | Sol | IKN | SE4 | 2017-09-07 | 2032-09-06 | 2017-08-14 - 2017-08-14 |  | 1 | HÖRBY | SKÅNE LÄN | 12347
Häggenäs Tvätthall | 556598-6352 | Häggenäs Automobile AB | 1 ägare | 100 | 42 | 42 | Ja | 42 |  | 42 | Sol | Sol | IKN | SE4 | 2017-09-07 | 2032-09-06 | 2017-08-14 - 2017-08-14 |  | 1 | HÖRBY | SKÅNE LÄN | 12348
Privatperson | Privatperson | Privatperson | 1 ägare | 100 | 23 | 23 | Ja | 23 |  | 20 | Sol | Sol | SKN | SE4 | 2017-09-15 | 2032-09-14 | 2017-08-08 - 2017-08-08 |  | 1 | ESLÖV | SKÅNE LÄN | 12358
Vindpark Lunna | 559077-9095 | Vindpark Lunna AB | 1 ägare | 100 | 20575 | 20575 | Ja | 20575 |  | 6600 | Vind | Landbaserad | VAN | SE3 | 2017-09-01 | 2032-08-31 | 2017-09-01 - 2017-09-01 |  | 3 | ASKERSUND | ÖREBRO LÄN | 12365
Vindpark Gunillaberg | 559077-9079 | Vindpark Gunillaberg AB | 1 ägare | 100 | 29098 | 29098 | Ja | 29098 |  | 8800 | Vind | Landbaserad | SLD | SE3 | 2017-09-01 | 2032-08-31 | 2017-09-01 - 2017-09-01 |  | 4 | JÖNKÖPING | JÖNKÖPINGS LÄN | 12366
Skolgatan 2, Lysningskolan solkraft | 212000-0373 | Ödeshögs kommun | 1 ägare | 100 | 49 | 49 | Ja | 49 |  | 52 | Sol | Sol | VAN | SE3 | 2018-01-23 | 2033-01-22 | 2017-08-22 - 2017-08-22 |  | 1 | ÖDESHÖG | ÖSTERGÖTLANDS LÄN | 12367
Privatperson | Privatperson | Privatperson | 1 ägare | 100 | 73 | 73 | Ja | 73 |  | 70 | Sol | Sol | IKN | SE3 | 2017-09-11 | 2032-09-10 | 2017-08-21 - 2017-08-21 |  | 4 | UPPLANDS-BRO | STOCKHOLMS LÄN | 12372
Vindpark Lyrestad | 556872-2846 | Lyrestad Vind AB | 1 ägare | 100 | 234400 | 234400 | Ja | 234400 |  | 70970 | Vind | Landbaserad | IKN | SE3 | 2017-10-16 | 2032-10-15 | 2017-10-09 - 2017-12-14 |  | 22 | MARIESTAD | VÄSTRA GÖTALANDS LÄN | 12376
Hylinge Lantbruk AB | 556164-3072 | AKTIEBOLAGET HYLINGE LANTBRUK | 1 ägare | 100 | 66 | 66 | Ja | 66 |  | 68 | Sol | Sol | IKN | SE3 | 2017-09-13 | 2032-09-12 | 2017-08-22 - 2017-08-22 |  | 3 | NORRKÖPING | ÖSTERGÖTLANDS LÄN | 12380
Privatperson | Privatperson | Privatperson | 1 ägare | 100 | 12 | 12 | Ja | 12 |  | 11 | Sol | Sol | VBG | SE3 | 2017-09-14 | 2032-09-13 | 2017-08-15 - 2017-08-15 |  | 1 | VARBERG | HALLANDS LÄN | 12391
Privatperson | Privatperson | Privatperson | 2 ägare | 100 | 15 | 15 | Ja | 15 |  | 17 | Sol | Sol | VAN | SE3 | 2018-01-15 | 2033-01-14 | 2017-09-05 - 2017-09-05 |  | 1 | MOTALA | ÖSTERGÖTLANDS LÄN | 12393
Kjula Solcellspark | 556995-7904 | Klara energi AB | 1 ägare | 100 | 700 | 700 | Ja | 700 |  | 918 | Sol | Sol | SGS | SE3 | 2017-09-15 | 2032-09-14 | 2017-04-15 - 2017-04-15 |  | 1 | ESKILSTUNA | SÖDERMANLANDS LÄN | 12395
Missionkyrkan Rimforsa | 822000-3555 | Equmeniakyrkan Rimforsa | 1 ägare | 100 | 19 | 19 | Ja | 19 |  | 18 | Sol | Sol | OGO | SE3 | 2017-11-30 | 2032-11-29 | 2016-01-01 - 2016-01-01 |  | 1 | KINDA | ÖSTERGÖTLANDS LÄN | 12397
Privatperson | Privatperson | Privatperson | 1 ägare | 100 | 5 | 5 | Ja | 5 |  | 6 | Sol | Sol | UPP | SE3 | 2017-09-20 | 2032-09-19 | 2017-09-11 - 2017-09-11 |  | 1 | UPPSALA | UPPSALA LÄN | 12411
Privatperson | Privatperson | Privatperson | 1 ägare | 100 | 20 | 20 | Ja | 20 |  | 20 | Sol | Sol | IKN | SE3 | 2017-12-07 | 2032-12-06 | 2017-08-09 - 2017-08-09 |  | 1 | SKÖVDE | VÄSTRA GÖTALANDS LÄN | 12414
Riagatan 5 | 716453-1084 | Bostadsrättsföreningen Örebrohus 44 | 1 ägare | 100 | 13 | 13 | Ja | 13 |  | 13 | Sol | Sol | IKN | SE3 | 2017-10-05 | 2032-10-04 | 2017-08-03 - 2017-08-03 |  | 1 | ÖREBRO | ÖREBRO LÄN | 12418
Loggatan 22 | 716453-1084 | Bostadsrättsföreningen Örebrohus 44 | 1 ägare | 100 | 13 | 13 | Ja | 13 |  | 14 | Sol | Sol | IKN | SE3 | 2017-10-05 | 2032-10-04 | 2017-08-03 - 2017-08-03 |  | 1 | ÖREBRO | ÖREBRO LÄN | 12419
Loggatan 6 | 716453-1084 | Bostadsrättsföreningen Örebrohus 44 | 1 ägare | 100 | 13 | 13 | Ja | 13 |  | 13 | Sol | Sol | IKN | SE3 | 2017-10-05 | 2032-10-04 | 2017-08-03 - 2017-08-03 |  | 1 | ÖREBRO | ÖREBRO LÄN | 12420
Loggatan 12 | 716453-1084 | Bostadsrättsföreningen Örebrohus 44 | 1 ägare | 100 | 13 | 13 | Ja | 13 |  | 13 | Sol | Sol | IKN | SE3 | 2017-10-05 | 2032-10-04 | 2017-08-03 - 2017-08-03 |  | 1 | ÖREBRO | ÖREBRO LÄN | 12421
Riagatan 7 | 716453-1084 | Bostadsrättsföreningen Örebrohus 44 | 1 ägare | 100 | 11 | 11 | Ja | 11 |  | 12 | Sol | Sol | IKN | SE3 | 2017-10-05 | 2032-10-04 | 2017-08-03 - 2017-08-03 |  | 1 | ÖREBRO | ÖREBRO LÄN | 12422
Riagatan 9 | 716453-1084 | Bostadsrättsföreningen Örebrohus 44 | 1 ägare | 100 | 13 | 13 | Ja | 13 |  | 13 | Sol | Sol | IKN | SE3 | 2017-10-05 | 2032-10-04 | 2017-08-03 - 2017-08-03 |  | 1 | ÖREBRO | ÖREBRO LÄN | 12423
Loggatan 8 | 716453-1084 | Bostadsrättsföreningen Örebrohus 44 | 1 ägare | 100 | 10 | 10 | Ja | 10 |  | 10 | Sol | Sol | IKN | SE3 | 2017-10-05 | 2032-10-04 | 2017-08-03 - 2017-08-03 |  | 1 | ÖREBRO | ÖREBRO LÄN | 12424
Loggatan 10 | 716453-1084 | Bostadsrättsföreningen Örebrohus 44 | 1 ägare | 100 | 13 | 13 | Ja | 13 |  | 13 | Sol | Sol | IKN | SE3 | 2017-10-05 | 2032-10-04 | 2017-08-03 - 2017-08-03 |  | 1 | ÖREBRO | ÖREBRO LÄN | 12425
Privatperson | Privatperson | Privatperson | 1 ägare | 100 | 20 | 20 | Ja | 20 |  | 20 | Sol | Sol | SKP | SE4 | 2017-10-20 | 2032-10-19 | 2017-07-17 - 2017-07-17 |  | 1 | SKURUP | SKÅNE LÄN | 12432
Privatperson | Privatperson | Privatperson | 1 ägare | 100 | 9 | 9 | Ja | 9 |  | 8 | Sol | Sol | BGO | SE3 | 2017-11-14 | 2032-11-13 | 2017-05-22 - 2017-05-22 |  | 1 | SALA | VÄSTMANLANDS LÄN | 12433
Tybblelund skola och förskola | 556736-6215 | Futurum Fastigheter i Örebro AB | 1 ägare | 100 | 44 | 44 | Ja | 44 |  | 46 | Sol | Sol | IKN | SE3 | 2017-09-27 | 2032-09-26 | 2017-09-01 - 2017-09-01 |  | 1 | ÖREBRO | ÖREBRO LÄN | 12439
Quality Hotel Globe | 559064-1204 | Alight Jota AB | 1 ägare | 100 | 47 | 47 | Ja | 47 |  | 50 | Sol | Sol | IKN | SE3 | 2017-10-06 | 2032-10-05 | 2017-09-25 - 2017-09-25 |  | 1 | STOCKHOLM | STOCKHOLMS LÄN | 12452
Privatperson | Privatperson | Privatperson | 1 ägare | 100 | 42 | 42 | Ja | 42 |  | 45 | Sol | Sol | IKN | SE3 | 2017-11-07 | 2032-11-06 | 2017-08-01 - 2017-08-01 |  | 1 | VARBERG | HALLANDS LÄN | 12458
Privatperson | Privatperson | Privatperson | 1 ägare | 100 | 14 | 14 | Ja | 14 |  | 15 | Sol | Sol | AVE | SE3 | 2017-10-04 | 2032-10-03 | 2017-09-01 - 2017-09-01 |  | 1 | AVESTA | DALARNAS LÄN | 12460
Privatperson | Privatperson | Privatperson | 1 ägare | 100 | 7 | 7 | Ja | 7 |  | 7 | Sol | Sol | ESK | SE3 | 2017-10-04 | 2032-10-03 | 2017-03-15 - 2017-03-15 |  | 1 | ESKILSTUNA | SÖDERMANLANDS LÄN | 12462
Sudarbacken11 | 559110-0085 | J & J Lantbruks AB | 1 ägare | 100 | 77 | 77 | Ja | 77 |  | 68 | Sol | Sol | IKN | SE4 | 2017-10-17 | 2032-10-16 | 2017-08-24 - 2017-08-24 |  | 1 | YSTAD | SKÅNE LÄN | 12469
Bryggeriholmen -Bryggargården 1 A-E | 769616-3935 | Bostadsrättsföreningen Bryggeriholmen 1 | 1 ägare | 100 | 23 | 23 | Ja | 23 |  | 21 | Sol | Sol | VAG | SE3 | 2017-10-05 | 2032-10-04 | 2017-07-07 - 2017-07-07 |  | 3 | GNESTA | SÖDERMANLANDS LÄN | 12470
Bryggeriholmen-Bryggargård 5A-B | 769616-3935 | Bostadsrättsföreningen Bryggeriholmen 1 | 1 ägare | 100 | 8 | 8 | Ja | 8 |  | 8 | Sol | Sol | VAG | SE3 | 2017-10-05 | 2032-10-04 | 2017-07-07 - 2017-07-07 |  | 1 | GNESTA | SÖDERMANLANDS LÄN | 12471
Bryggeriholmen Bryggargränd 3A-C | 769616-3935 | Bostadsrättsföreningen Bryggeriholmen 1 | 1 ägare | 100 | 7 | 7 | Ja | 7 |  | 7 | Sol | Sol | VAG | SE3 | 2017-10-05 | 2032-10-04 | 2017-07-07 - 2017-07-07 |  | 1 | GNESTA | SÖDERMANLANDS LÄN | 12472
Privatperson | Privatperson | Privatperson | 1 ägare | 100 | 10 | 10 | Ja | 10 |  | 10 | Sol | Sol | VAN | SE3 | 2017-10-06 | 2032-10-05 | 2017-09-05 - 2017-09-05 |  | 1 | MOTALA | ÖSTERGÖTLANDS LÄN | 12474
Privatperson | Privatperson | Privatperson | 1 ägare | 100 | 250 | 250 | Ja | 250 |  | 33 | Biobränsle / torv / fossilt | Övrig | IKN | SE3 | 2017-10-25 | 2032-10-24 | 2017-09-12 - 2017-09-12 |  | 1 | SÖDERKÖPING | ÖSTERGÖTLANDS LÄN | 12475
Privatperson | Privatperson | Privatperson | 1 ägare | 100 | 10 | 10 | Ja | 10 |  | 13 | Sol | Sol | JRA | SE3 | 2017-10-09 | 2032-10-08 | 2017-08-28 - 2017-08-28 |  | 1 | NACKA | STOCKHOLMS LÄN | 12477
Kulparksskolan | 212000-1132 | Lunds kommun | 1 ägare | 100 | 42 | 42 | Ja | 42 |  | 46 | Sol | Sol | IKN | SE4 | 2017-10-09 | 2032-10-08 | 2017-07-10 - 2017-07-10 |  | 1 | LUND | SKÅNE LÄN | 12479
Privatperson | Privatperson | Privatperson | 1 ägare | 100 | 6 | 6 | Ja | 6 |  | 7 | Sol | Sol | LRM | SE3 | 2017-10-11 | 2032-10-10 | 2016-09-07 - 2016-09-07 |  | 1 | LERUM | VÄSTRA GÖTALANDS LÄN | 12487
Privatperson | Privatperson | Privatperson | 1 ägare | 100 | 4 | 4 | Ja | 4 |  | 4 | Sol | Sol | BLE | SE4 | 2017-10-06 | 2032-10-05 | 2017-09-11 - 2017-09-11 |  | 1 | KARLSKRONA | BLEKINGE LÄN | 12489
Privatperson | Privatperson | Privatperson | 1 ägare | 100 | 22 | 22 | Ja | 22 |  | 17 | Sol | Sol | NRL | SE3 | 2017-10-11 | 2032-10-10 | 2017-09-20 - 2017-09-20 |  | 1 | ÖREBRO | ÖREBRO LÄN | 12503
Privatperson | Privatperson | Privatperson | 1 ägare | 100 | 8 | 8 | Ja | 8 |  | 8 | Sol | Sol | JRA | SE3 | 2018-01-15 | 2033-01-14 | 2017-07-06 - 2017-07-06 |  | 1 | NACKA | STOCKHOLMS LÄN | 12507
Privatperson | Privatperson | Privatperson | 1 ägare | 100 | 13 | 13 | Ja | 13 |  | 13 | Sol | Sol | BOO | SE3 | 2017-11-16 | 2032-11-15 | 2017-06-25 - 2017-06-25 |  | 1 | NACKA | STOCKHOLMS LÄN | 12508
Privatperson | Privatperson | Privatperson | 1 ägare | 100 | 17 | 17 | Ja | 17 |  | 17 | Sol | Sol | BOO | SE3 | 2017-11-16 | 2032-11-15 | 2017-06-26 - 2017-06-26 |  | 1 | NACKA | STOCKHOLMS LÄN | 12510
Privatperson | Privatperson | Privatperson | 1 ägare | 100 | 13 | 13 | Ja | 13 |  | 14 | Sol | Sol | OLS | SE4 | 2017-10-13 | 2032-10-12 | 2017-08-15 - 2017-08-15 |  | 1 | KRISTIANSTAD | SKÅNE LÄN | 12521
Privatperson | Privatperson | Privatperson | 1 ägare | 100 | 30 | 30 | Ja | 30 |  | 30 | Sol | Sol | SIG | SE3 | 2017-10-11 | 2032-10-10 | 2017-04-09 - 2017-04-09 |  | 1 | SIGTUNA | STOCKHOLMS LÄN | 12545
Privatperson | Privatperson | Privatperson | 1 ägare | 100 | 10 | 10 | Ja | 10 |  | 6 | Sol | Sol | SLD | SE3 | 2017-10-27 | 2032-10-26 | 2017-08-29 - 2017-08-29 |  | 1 | SKÖVDE | VÄSTRA GÖTALANDS LÄN | 12555
Privatperson | Privatperson | Privatperson | 1 ägare | 100 | 45 | 45 | Ja | 45 |  | 58 | Sol | Sol | IKN | SE4 | 2017-10-26 | 2032-10-25 | 2017-02-10 - 2017-02-10 |  | 1 | TORSÅS | KALMAR LÄN | 12559
Privatperson | Privatperson | Privatperson | 1 ägare | 100 | 45 | 45 | Ja | 45 |  | 48 | Sol | Sol | IKN | SE4 | 2017-10-26 | 2032-10-25 | 2017-02-10 - 2017-02-10 |  | 1 | TORSÅS | KALMAR LÄN | 12560
Törneby Solpark Etapp1 | 769635-1258 | Törneby Solpark Drift Ekonomisk förening | 1 ägare | 50 | 1492 | 746 | Ja | 746 |  | 746 | Sol | Sol | KMR | SE4 | 2017-10-20 | 2032-10-19 | 2017-10-18 - 2018-05-23 | Produktionsökning |  | KALMAR | KALMAR LÄN | 12567
Törneby Solpark Etapp1 | 769635-1258 | Törneby Solpark Drift Ekonomisk förening | 1 ägare | 50 | 1492 | 746 | Ja | 746 |  | 746 | Sol | Sol | KMR | SE4 | 2032-10-20 | 2033-05-22 | 2017-10-18 - 2018-05-23 | Produktionsökning | 2 | KALMAR | KALMAR LÄN | 12567
Privatperson | Privatperson | Privatperson | 1 ägare | 100 | 4 | 4 | Ja | 4 |  | 4 | Sol | Sol | GBG | SE3 | 2017-11-06 | 2032-11-05 | 2017-09-29 - 2017-09-29 |  | 1 | GÖTEBORG | VÄSTRA GÖTALANDS LÄN | 12597
Privatperson | Privatperson | Privatperson | 1 ägare | 100 | 100 | 100 | Ja | 100 |  | 98 | Sol | Sol | LNK | SE3 | 2017-11-23 | 2032-11-22 | 2017-04-04 - 2017-04-04 |  | 1 | LINKÖPING | ÖSTERGÖTLANDS LÄN | 12599
Privatperson | Privatperson | Privatperson | 1 ägare | 100 | 15 | 15 | Ja | 15 |  | 29 | Sol | Sol | SJB | SE4 | 2017-10-26 | 2032-10-25 | 2017-09-01 - 2017-09-01 |  | 1 | SJÖBO | SKÅNE LÄN | 12601
Privatperson | Privatperson | Privatperson | 1 ägare | 100 | 1 | 1 | Ja | 1 |  | 3 | Sol | Sol | VMD | SE3 | 2017-10-26 | 2032-10-25 | 2017-05-12 - 2017-05-12 |  | 1 | VÄRMDÖ | STOCKHOLMS LÄN | 12602
Hobby Fritid I Tenhult AB | 556188-6234 | HOBBY FRITID I TENHULT AKTIEBOLAG | 1 ägare | 100 | 120 | 120 | Ja | 120 |  | 120 | Sol | Sol | IKN | SE3 | 2017-11-06 | 2032-11-05 | 2017-10-24 - 2017-10-24 |  | 1 | JÖNKÖPING | JÖNKÖPINGS LÄN | 12615
26 Storgården 12 | 722000-1080 | HSB Bostadsrättsförening Gasellen i Linköping | 1 ägare | 100 | 35 | 35 | Ja | 35 |  | 38 | Sol | Sol | IKN | SE3 | 2017-10-31 | 2032-10-30 | 2017-06-01 - 2017-06-01 |  | 1 | LINKÖPING | ÖSTERGÖTLANDS LÄN | 12616
Värta terminalen | 556008-1647 | Stockholms Hamn Aktiebolag | 1 ägare | 100 | 55 | 55 | Ja | 55 |  | 55 | Sol | Sol | IKN | SE3 | 2018-05-07 | 2033-05-06 | 2016-06-21 - 2016-06-21 |  | 1 | STOCKHOLM | STOCKHOLMS LÄN | 12626
Privatperson | Privatperson | Privatperson | 1 ägare | 100 | 11 | 11 | Ja | 11 |  | 11 | Sol | Sol | DAD | SE3 | 2017-11-08 | 2032-11-07 | 2017-10-01 - 2017-10-01 |  | 1 | VÄNERSBORG | VÄSTRA GÖTALANDS LÄN | 12630
Tanum-Tågeröd 7 | 559236-2312 | Jula Miljö & Energi AB | 1 ägare | 100 | 4000 | 4000 | Ja | 4000 |  | 1500 | Vind | Landbaserad | NBL | SE3 | 2018-01-04 | 2033-01-03 | 2003-07-24 - 2003-07-24 |  | 1 | TANUM | VÄSTRA GÖTALANDS LÄN | 12635
Tanum-Tåreröd 6 | 559236-2312 | Jula Miljö & Energi AB | 1 ägare | 100 | 4000 | 4000 | Ja | 4000 |  | 1500 | Vind | Landbaserad | NBL | SE3 | 2018-01-25 | 2033-01-24 | 2003-07-14 - 2003-07-14 |  | 1 | TANUM | VÄSTRA GÖTALANDS LÄN | 12636
Tanum-Tågeröd 5 | 559236-2312 | Jula Miljö & Energi AB | 1 ägare | 100 | 4000 | 4000 | Ja | 4000 |  | 1500 | Vind | Landbaserad | NBL | SE3 | 2018-01-12 | 2033-01-11 | 2003-07-03 - 2003-07-03 |  | 1 | TANUM | VÄSTRA GÖTALANDS LÄN | 12637
Tanum-Tågeröd 8 | 559236-2312 | Jula Miljö & Energi AB | 1 ägare | 100 | 4000 | 4000 | Ja | 4000 |  | 1500 | Vind | Landbaserad | NBL | SE3 | 2017-12-20 | 2032-12-19 | 2003-08-07 - 2003-08-07 |  | 1 | TANUM | VÄSTRA GÖTALANDS LÄN | 12638
734012530000021860 | 556432-8168 | Torp Transport AB | 1 ägare | 100 | 29 | 29 | Ja | 29 |  | 32 | Sol | Sol | IKN | SE3 | 2017-11-08 | 2032-11-07 | 2017-08-22 - 2017-08-22 |  | 1 | GISLAVED | JÖNKÖPINGS LÄN | 12657
Privatperson | Privatperson | Privatperson | 1 ägare | 100 | 4 | 4 | Ja | 4 |  | 4 | Sol | Sol | ROY | SE4 | 2017-11-16 | 2032-11-15 | 2017-09-19 - 2017-09-19 |  | 1 | KARLSKRONA | BLEKINGE LÄN | 12666
Privatperson | Privatperson | Privatperson | 1 ägare | 100 | 4 | 4 | Ja | 4 |  | 4 | Sol | Sol | SKN | SE4 | 2017-11-15 | 2032-11-14 | 2016-10-01 - 2016-10-01 |  | 1 | LUND | SKÅNE LÄN | 12669
Swedbank solpark | 502017-7753 | Swedbank AB | 1 ägare | 100 | 250 | 250 | Ja | 250 |  | 258 | Sol | Sol | SYM | SE3 | 2017-11-21 | 2032-11-20 | 2017-08-14 - 2017-08-14 |  | 8 | STRÄNGNÄS | SÖDERMANLANDS LÄN | 12671
Stävlö Gods | 556466-4893 | Norrstävlö Gård Aktiebolag | 1 ägare | 100 | 27 | 27 | Ja | 27 |  | 28 | Sol | Sol | IKN | SE4 | 2017-11-09 | 2032-11-08 | 2017-09-21 - 2017-09-21 |  | 2 | KALMAR | KALMAR LÄN | 12672
Gåseberg | 556508-3440 | LEVA Nät AB | 1 ägare | 100 | 220 | 220 | Ja | 220 |  | 251 | Sol | Sol | LYS | SE3 | 2018-01-22 | 2033-01-21 | 2017-01-01 - 2020-06-09 |  | 3 | LYSEKIL | VÄSTRA GÖTALANDS LÄN | 12673
Privatperson | Privatperson | Privatperson | 1 ägare | 100 | 15 | 15 | Ja | 15 |  | 15 | Sol | Sol | DAD | SE3 | 2017-11-14 | 2032-11-13 | 2017-09-26 - 2017-09-26 |  | 1 | VÄNERSBORG | VÄSTRA GÖTALANDS LÄN | 12681
98825 Göteborg | 556308-5942 | St1 Sverige AB | 1 ägare | 100 | 16 | 16 | Ja | 16 |  | 16 | Sol | Sol | IKN | SE3 | 2017-11-16 | 2032-11-15 | 2017-10-16 - 2017-10-16 |  | 1 | GÖTEBORG | VÄSTRA GÖTALANDS LÄN | 12684
98814 Hissings backa | 556308-5942 | St1 Sverige AB | 1 ägare | 100 | 13 | 13 | Ja | 13 |  | 13 | Sol | Sol | IKN | SE3 | 2017-11-16 | 2032-11-15 | 2017-10-16 - 2017-10-16 |  | 1 | GÖTEBORG | VÄSTRA GÖTALANDS LÄN | 12685
97846 Västra Frölunda | 556308-5942 | St1 Sverige AB | 1 ägare | 100 | 9 | 9 | Ja | 9 |  | 9 | Sol | Sol | IKN | SE3 | 2017-11-16 | 2032-11-15 | 2017-10-16 - 2017-10-16 |  | 1 | GÖTEBORG | VÄSTRA GÖTALANDS LÄN | 12686
Arena Vatten | 556097-8602 | Umeå Energi Aktiebolag | 1 ägare | 100 | 105 | 105 | Ja | 105 |  | 105 | Sol | Sol | IKN | SE2 | 2017-12-15 | 2032-12-14 | 2017-06-20 - 2017-06-20 |  | 1 | UMEÅ | VÄSTERBOTTENS LÄN | 12688
Gamlia Östra Läktaren | 556097-8602 | Umeå Energi Aktiebolag | 1 ägare | 100 | 15 | 15 | Ja | 15 |  | 18 | Sol | Sol | IKN | SE2 | 2017-12-15 | 2032-12-14 | 2017-06-20 - 2017-06-20 |  | 1 | UMEÅ | VÄSTERBOTTENS LÄN | 12693
Gamlia Västra Läktaren A1 | 556097-8602 | Umeå Energi Aktiebolag | 1 ägare | 100 | 17 | 17 | Ja | 17 |  | 20 | Sol | Sol | IKN | SE2 | 2017-12-15 | 2032-12-14 | 2017-06-20 - 2017-06-20 |  | 1 | UMEÅ | VÄSTERBOTTENS LÄN | 12694
Gamlia Västra Läktaren A2 | 556097-8602 | Umeå Energi Aktiebolag | 1 ägare | 100 | 30 | 30 | Ja | 30 |  | 40 | Sol | Sol | IKN | SE2 | 2017-12-14 | 2032-12-13 | 2017-06-20 - 2017-06-20 |  | 1 | UMEÅ | VÄSTERBOTTENS LÄN | 12695
E00701 Fysikhuset | 556459-9156 | Akademiska Hus Aktiebolag | 1 ägare | 100 | 114 | 114 | Ja | 114 |  | 254 | Sol | Sol | IKN | SE3 | 2017-11-21 | 2032-11-20 | 2017-09-15 - 2017-09-15 |  | 1 | LINKÖPING | ÖSTERGÖTLANDS LÄN | 12700
E007024 Kärnhuset | 556459-9156 | Akademiska Hus Aktiebolag | 1 ägare | 100 | 230 | 230 | Ja | 230 |  | 254 | Sol | Sol | IKN | SE3 | 2017-11-21 | 2032-11-20 | 2017-09-15 - 2017-09-15 |  | 1 | LINKÖPING | ÖSTERGÖTLANDS LÄN | 12701
E007001 A-huset | 556459-9156 | Akademiska Hus Aktiebolag | 1 ägare | 100 | 114 | 114 | Ja | 114 |  | 127 | Sol | Sol | IKN | SE3 | 2017-11-21 | 2032-11-20 | 2017-10-15 - 2017-10-15 |  | 1 | LINKÖPING | ÖSTERGÖTLANDS LÄN | 12702
734012530000020047 | 559135-5531 | Martin & Servera Logistik AB | 1 ägare | 100 | 180 | 180 | Ja | 180 |  | 200 | Sol | Sol | IKN | SE2 | 2017-12-07 | 2032-12-06 | 2015-11-17 - 2015-11-17 |  | 1 | UMEÅ | VÄSTERBOTTENS LÄN | 12704
734012530000021518 | 212000-1520 | Herrljunga kommun | 1 ägare | 100 | 158 | 158 | Ja | 158 |  | 175 | Sol | Sol | IKN | SE3 | 2017-11-13 | 2032-11-12 | 2017-09-01 - 2017-09-01 |  | 1 | HERRLJUNGA | VÄSTRA GÖTALANDS LÄN | 12706
Husbyborg | 556121-9089 | Castellum Mitt AB | 1 ägare | 100 | 33 | 33 | Ja | 33 |  | 36 | Sol | Sol | IKN | SE3 | 2017-11-23 | 2032-11-22 | 2017-09-22 - 2017-09-22 |  | 1 | UPPSALA | UPPSALA LÄN | 12723
Fyrislundsgatan 68 | 556121-9089 | Castellum Mitt AB | 1 ägare | 100 | 54 | 54 | Ja | 54 |  | 59 | Sol | Sol | IKN | SE3 | 2017-11-14 | 2032-11-13 | 2017-07-04 - 2017-07-04 |  | 1 | UPPSALA | UPPSALA LÄN | 12724
Privatperson | Privatperson | Privatperson | 1 ägare | 100 | 48 | 48 | Ja | 48 |  | 48 | Sol | Sol | IKN | SE3 | 2017-11-14 | 2032-11-13 | 2017-07-10 - 2017-07-10 |  | 1 | JÖNKÖPING | JÖNKÖPINGS LÄN | 12728
734012530000010994 | 556064-6191 | AKTIEBOLAGET BOTKYRKABYGGEN | 1 ägare | 100 | 8 | 8 | Ja | 8 |  | 9 | Sol | Sol | IKN | SE3 | 2017-11-14 | 2032-11-13 | 2017-01-13 - 2017-01-13 |  | 1 | BOTKYRKA | STOCKHOLMS LÄN | 12753
734012530000008113 | 556064-6191 | AKTIEBOLAGET BOTKYRKABYGGEN | 1 ägare | 100 | 15 | 15 | Ja | 15 |  | 17 | Sol | Sol | IKN | SE3 | 2017-11-14 | 2032-11-13 | 2016-08-22 - 2016-08-22 |  | 1 | BOTKYRKA | STOCKHOLMS LÄN | 12754
734012530000009240 | 556064-6191 | AKTIEBOLAGET BOTKYRKABYGGEN | 1 ägare | 100 | 15 | 15 | Ja | 15 |  | 17 | Sol | Sol | IKN | SE3 | 2017-11-14 | 2032-11-13 | 2016-10-01 - 2016-10-01 |  | 1 | BOTKYRKA | STOCKHOLMS LÄN | 12755
Prästängshallen | 212000-0225 | Sigtuna kommun | 1 ägare | 100 | 150 | 150 | Ja | 150 |  | 178 | Sol | Sol | SIG | SE3 | 2017-12-08 | 2032-12-07 | 2017-02-15 - 2017-02-15 |  | 1 | SIGTUNA | STOCKHOLMS LÄN | 12760
Privatperson | Privatperson | Privatperson | 1 ägare | 100 | 13 | 13 | Ja | 13 |  | 14 | Sol | Sol | MEL | SE2 | 2017-11-15 | 2032-11-14 | 2017-07-07 - 2017-07-07 |  | 1 | NORDANSTIG | GÄVLEBORGS LÄN | 12763
Privatperson | Privatperson | Privatperson | 1 ägare | 100 | 10 | 10 | Ja | 10 |  | 14 | Sol | Sol | SMS | SE4 | 2018-03-06 | 2033-03-05 | 2016-12-02 - 2016-12-02 |  | 1 | ALVESTA | KRONOBERGS LÄN | 12766
Privatperson | Privatperson | Privatperson | 1 ägare | 100 | 23 | 23 | Ja | 23 |  | 24 | Sol | Sol | IKN | SE4 | 2017-11-15 | 2032-11-14 | 2017-10-13 - 2017-10-13 |  | 2 | LUND | SKÅNE LÄN | 12768
Privatperson | Privatperson | Privatperson | 1 ägare | 100 | 5 | 5 | Ja | 5 |  | 5 | Sol | Sol | OBO | SE2 | 2017-11-16 | 2032-11-15 | 2017-10-02 - 2017-10-02 |  | 1 | OCKELBO | GÄVLEBORGS LÄN | 12792
Glostorp | 556424-4589 | JOSAB MASKIN AKTIEBOLAG | 1 ägare | 100 | 19 | 19 | Ja | 19 |  | 21 | Sol | Sol | HLD | SE4 | 2017-11-17 | 2032-11-16 | 2017-10-26 - 2017-10-26 |  | 1 | FALKENBERG | HALLANDS LÄN | 12795
Tinglöf Solenergi | 556633-8751 | Tallbacka Gård i Sölvesborg AB | 1 ägare | 100 | 27 | 27 | Ja | 27 |  | 25 | Sol | Sol | IKN | SE4 | 2017-12-08 | 2032-12-07 | 2017-09-29 - 2017-09-29 |  | 1 | SÖLVESBORG | BLEKINGE LÄN | 12799
Privatperson | Privatperson | Privatperson | 1 ägare | 100 | 12 | 12 | Ja | 12 |  | 12 | Sol | Sol | PTE | SE3 | 2017-11-21 | 2032-11-20 | 2017-10-18 - 2017-10-18 |  | 1 | PARTILLE | VÄSTRA GÖTALANDS LÄN | 12802
Privatperson | Privatperson | Privatperson | 2 ägare | 100 | 10 | 10 | Ja | 10 |  | 10 | Sol | Sol | GIV | SE3 | 2018-01-29 | 2033-01-28 | 2016-08-17 - 2016-08-17 |  | 1 | GISLAVED | JÖNKÖPINGS LÄN | 12805
Privatperson | Privatperson | Privatperson | 1 ägare | 100 | 11 | 11 | Ja | 11 |  | 14 | Sol | Sol | UPP | SE3 | 2017-11-20 | 2032-11-19 | 2017-10-10 - 2017-10-10 |  | 1 | UPPSALA | UPPSALA LÄN | 12811
Lunnvägen 2 | 559072-4513 | Lagerhallarna i Hästveda AB | 1 ägare | 100 | 40 | 40 | Ja | 40 |  | 81 | Sol | Sol | BDL | SE4 | 2017-11-20 | 2032-11-19 | 2017-09-18 - 2017-09-18 |  | 1 | HÄSSLEHOLM | SKÅNE LÄN | 12813
Privatperson | Privatperson | Privatperson | 1 ägare | 100 | 5 | 5 | Ja | 5 |  | 10 | Sol | Sol | DAD | SE3 | 2017-11-20 | 2032-11-19 | 2017-07-18 - 2017-07-18 |  | 1 | UDDEVALLA | VÄSTRA GÖTALANDS LÄN | 12832
Norrbodavägen 2 | 556915-2597 | Tibblemarken 1 AB | 1 ägare | 100 | 10 | 10 | Ja | 10 |  | 28 | Sol | Sol | UPS | SE3 | 2017-11-21 | 2032-11-20 | 2017-10-09 - 2017-10-09 |  | 1 | UPPLANDS-BRO | STOCKHOLMS LÄN | 12833
Privatperson | Privatperson | Privatperson | 1 ägare | 100 | 43 | 43 | Ja | 43 |  | 44 | Sol | Sol | IKN | SE4 | 2017-11-30 | 2032-11-29 | 2017-10-19 - 2017-10-19 |  | 1 | SKURUP | SKÅNE LÄN | 12837
Privatperson | Privatperson | Privatperson | 1 ägare | 100 | 11 | 11 | Ja | 11 |  | 11 | Sol | Sol | SMS | SE4 | 2017-11-23 | 2032-11-22 | 2017-06-21 - 2017-06-21 |  | 1 | ÄLMHULT | KRONOBERGS LÄN | 12852
Privatperson | Privatperson | Privatperson | 1 ägare | 100 | 45 | 45 | Ja | 45 |  | 46 | Sol | Sol | IKN | SE3 | 2017-11-23 | 2032-11-22 | 2017-10-01 - 2017-10-01 |  | 1 | MJÖLBY | ÖSTERGÖTLANDS LÄN | 12853
Privatperson | Privatperson | Privatperson | 1 ägare | 100 | 68 | 68 | Ja | 68 |  | 63 | Sol | Sol | IKN | SE3 | 2017-11-23 | 2032-11-22 | 2017-10-18 - 2019-05-03 |  | 3 | VINGÅKER | SÖDERMANLANDS LÄN | 12854
Sjunda Gård | 556769-3675 | Sjunda Gård AB | 1 ägare | 100 | 29 | 29 | Ja | 29 |  | 28 | Sol | Sol | SDT | SE3 | 2017-11-30 | 2032-11-29 | 2017-03-13 - 2017-03-13 |  | 1 | GNESTA | SÖDERMANLANDS LÄN | 12855
Privatperson | Privatperson | Privatperson | 1 ägare | 100 | 9 | 9 | Ja | 9 |  | 10 | Sol | Sol | VAL | SE3 | 2017-11-27 | 2032-11-26 | 2017-08-28 - 2017-08-28 |  | 1 | KRISTINEHAMN | VÄRMLANDS LÄN | 12856
Ånhammar Solkraft | 556055-5301 | ÅNHAMMARS SÄTERI AKTIEBOLAG | 1 ägare | 100 | 24 | 24 | Ja | 24 |  | 23 | Sol | Sol | IKN | SE3 | 2017-11-23 | 2032-11-22 | 2017-09-01 - 2017-09-01 |  | 2 | GNESTA | SÖDERMANLANDS LÄN | 12863
Järna Gård Solkraft | 556055-5301 | ÅNHAMMARS SÄTERI AKTIEBOLAG | 1 ägare | 100 | 64 | 64 | Ja | 64 |  | 60 | Sol | Sol | IKN | SE3 | 2017-11-23 | 2032-11-22 | 2017-09-01 - 2017-09-01 |  | 3 | GNESTA | SÖDERMANLANDS LÄN | 12864
Brf Fredriksdal | 769624-6557 | Bostadsrättsföreningen Fredriksdals Kanal | 1 ägare | 100 | 43 | 43 | Ja | 43 |  | 49 | Sol | Sol | IKN | SE3 | 2017-11-21 | 2032-11-20 | 2017-12-11 - 2017-12-11 |  | 1 | STOCKHOLM | STOCKHOLMS LÄN | 12874
Privatperson | Privatperson | Privatperson | 1 ägare | 100 | 37 | 37 | Ja | 37 |  | 74 | Sol | Sol | SGS | SE3 | 2017-12-06 | 2032-12-05 | 2017-10-10 - 2017-10-10 |  | 2 | STRÄNGNÄS | SÖDERMANLANDS LÄN | 12875
Privatperson | Privatperson | Privatperson | 1 ägare | 100 | 6 | 6 | Ja | 6 |  | 6 | Sol | Sol | HDL | SE3 | 2018-05-18 | 2033-05-17 | 2018-05-08 - 2018-05-08 |  | 1 | AVESTA | DALARNAS LÄN | 12876
Privatperson | Privatperson | Privatperson | 1 ägare | 100 | 4 | 4 | Ja | 4 |  | 5 | Sol | Sol | DAD | SE3 | 2017-11-21 | 2032-11-20 | 2016-05-10 - 2016-05-10 |  | 1 | SÄFFLE | VÄRMLANDS LÄN | 12877
Saras Väg 1, Solängens Äbo | 212000-1355 | Göteborgs Kommun | 1 ägare | 100 | 25 | 25 | Ja | 25 |  | 29 | Sol | Sol | IKN | SE3 | 2017-11-24 | 2032-11-23 | 2009-09-01 - 2009-09-01 |  | 6 | GÖTEBORG | VÄSTRA GÖTALANDS LÄN | 12886
Slottsskogsgatan 12, Dalheimers Hus | 212000-1355 | Göteborgs Kommun | 1 ägare | 100 | 12 | 12 | Ja | 12 |  | 12 | Sol | Sol | IKN | SE3 | 2017-11-24 | 2032-11-23 | 2008-12-19 - 2008-12-19 |  | 2 | GÖTEBORG | VÄSTRA GÖTALANDS LÄN | 12888
Juteskärsgatan 2, Åkerhus | 212000-1355 | Göteborgs Kommun | 1 ägare | 100 | 36 | 36 | Ja | 36 |  | 43 | Sol | Sol | IKN | SE3 | 2017-11-22 | 2032-11-21 | 2007-01-04 - 2007-01-04 |  | 1 | GÖTEBORG | VÄSTRA GÖTALANDS LÄN | 12893
Privatperson | Privatperson | Privatperson | 1 ägare | 100 | 9 | 9 | Ja | 9 |  | 10 | Sol | Sol | UPP | SE3 | 2017-11-22 | 2032-11-21 | 2017-02-10 - 2017-02-10 |  | 1 | UPPSALA | UPPSALA LÄN | 12896
Privatperson | Privatperson | Privatperson | 1 ägare | 100 | 42 | 42 | Ja | 42 |  | 37 | Sol | Sol | LNK | SE3 | 2017-12-14 | 2032-12-13 | 2017-04-04 - 2017-04-04 |  | 1 | LINKÖPING | ÖSTERGÖTLANDS LÄN | 12897
Privatperson | Privatperson | Privatperson | 1 ägare | 100 | 1 | 1 | Ja | 1 |  | 13 | Sol | Sol | UPN | SE3 | 2017-11-22 | 2032-11-21 | 2017-03-29 - 2017-03-29 |  | 1 | ÖSTHAMMAR | UPPSALA LÄN | 12906
Privatperson | Privatperson | Privatperson | 1 ägare | 100 | 9 | 9 | Ja | 9 |  | 9 | Sol | Sol | ROY | SE4 | 2017-11-28 | 2032-11-27 | 2017-11-01 - 2017-11-01 |  | 1 | KARLSKRONA | BLEKINGE LÄN | 12907
Privatperson | Privatperson | Privatperson | 1 ägare | 100 | 9 | 9 | Ja | 9 |  | 11 | Sol | Sol | RBY | SE4 | 2017-11-23 | 2032-11-22 | 2017-10-11 - 2017-10-11 |  | 1 | RONNEBY | BLEKINGE LÄN | 12910
Privatperson | Privatperson | Privatperson | 1 ägare | 100 | 20 | 20 | Ja | 20 |  | 20 | Sol | Sol | ROY | SE4 | 2018-01-03 | 2033-01-02 | 2017-09-27 - 2017-09-27 |  | 1 | KARLSKRONA | BLEKINGE LÄN | 12914
Privatperson | Privatperson | Privatperson | 1 ägare | 100 | 10 | 10 | Ja | 10 |  | 11 | Sol | Sol | SKL | SE4 | 2018-04-10 | 2033-04-09 | 2017-10-18 - 2017-10-18 |  | 1 | SKURUP | SKÅNE LÄN | 12915
Wica Cold | 556293-4462 | WICA COLD AKTIEBOLAG | 1 ägare | 100 | 95 | 95 | Ja | 95 |  | 102 | Sol | Sol | IKN | SE4 | 2017-11-28 | 2032-11-27 | 2017-09-19 - 2017-09-19 |  | 1 | ALVESTA | KRONOBERGS LÄN | 12918
Södra Järnvägsgatan 30 | 556996-4546 | Växjö Skärvet Vårdhem AB | 1 ägare | 100 | 75 | 75 | Ja | 75 |  | 81 | Sol | Sol | VXO | SE4 | 2017-11-27 | 2032-11-26 | 2017-10-01 - 2017-10-01 |  | 1 | VÄXJÖ | KRONOBERGS LÄN | 12919
Privatperson | Privatperson | Privatperson | 1 ägare | 100 | 14 | 14 | Ja | 14 |  | 15 | Sol | Sol | IKN | SE3 | 2017-12-05 | 2032-12-04 | 2017-11-13 - 2017-11-13 |  | 1 | MELLERUD | VÄSTRA GÖTALANDS LÄN | 12932
Frida | 556162-6606 | Uppsala Kommun Utvecklingsfastigheter AB | 1 ägare | 100 | 28 | 28 | Ja | 28 |  | 28 | Sol | Sol | IKN | SE3 | 2018-01-09 | 2033-01-08 | 2015-02-18 - 2015-02-18 |  | 1 | UPPSALA | UPPSALA LÄN | 12950
Privatperson | Privatperson | Privatperson | 1 ägare | 100 | 75 | 75 | Ja | 75 |  | 84 | Sol | Sol | IKN | SE3 | 2017-12-08 | 2032-12-07 | 2017-11-01 - 2017-11-01 |  | 1 | SKÖVDE | VÄSTRA GÖTALANDS LÄN | 12965
Maltesholm Sol | 556406-0761 | Maltesholms Konsult och Förvaltnings Aktiebolag | 1 ägare | 100 | 74 | 74 | Ja | 74 |  | 77 | Sol | Sol | IKN | SE4 | 2017-12-06 | 2032-12-05 | 2017-11-08 - 2017-11-08 |  | 4 | KRISTIANSTAD | SKÅNE LÄN | 12967
Stora COOP Södertälje | 556791-8502 | Rinken Handelsfastighet AB | 1 ägare | 100 | 241 | 241 | Ja | 241 |  | 255 | Sol | Sol | IKN | SE3 | 2017-12-08 | 2032-12-07 | 2017-10-16 - 2017-10-16 |  | 1 | SÖDERTÄLJE | STOCKHOLMS LÄN | 12979
O0007026SB1 | 556459-9156 | Akademiska Hus Aktiebolag | 1 ägare | 100 | 41 | 41 | Ja | 41 |  | 48 | Sol | Sol | IKN | SE3 | 2017-12-08 | 2032-12-07 | 2017-11-03 - 2017-11-03 |  | 1 | GÖTEBORG | VÄSTRA GÖTALANDS LÄN | 12994
Privatperson | Privatperson | Privatperson | 1 ägare | 100 | 17 | 17 | Ja | 17 |  | 17 | Sol | Sol | GIV | SE3 | 2017-12-08 | 2032-12-07 | 2017-10-19 - 2020-11-03 |  | 2 | GISLAVED | JÖNKÖPINGS LÄN | 12999
Privatperson | Privatperson | Privatperson | 1 ägare | 100 | 9 | 9 | Ja | 9 |  | 10 | Sol | Sol | FLN | SE3 | 2017-12-21 | 2032-12-20 | 2017-10-23 - 2017-10-23 |  | 1 | FALUN | DALARNAS LÄN | 13000
Privatperson | Privatperson | Privatperson | 1 ägare | 100 | 9 | 9 | Ja | 9 |  | 16 | Sol | Sol | GTL | SE3 | 2017-12-15 | 2032-12-14 | 2017-11-17 - 2017-11-17 |  | 1 | GOTLAND | GOTLANDS LÄN | 13007
Privatperson | Privatperson | Privatperson | 1 ägare | 100 | 6 | 6 | Ja | 6 |  | 6 | Sol | Sol | VBG | SE3 | 2017-12-12 | 2032-12-11 | 2017-10-24 - 2017-10-24 |  | 1 | VARBERG | HALLANDS LÄN | 13009
Privatperson | Privatperson | Privatperson | 1 ägare | 100 | 56 | 56 | Ja | 56 |  | 44 | Sol | Sol | IKN | SE3 | 2017-12-12 | 2032-12-11 | 2017-11-01 - 2017-11-01 |  | 1 | TROSA | SÖDERMANLANDS LÄN | 13011
Privatperson | Privatperson | Privatperson | 1 ägare | 100 | 11 | 11 | Ja | 11 |  | 11 | Sol | Sol | SMS | SE4 | 2017-12-18 | 2032-12-17 | 2017-04-04 - 2017-04-04 |  | 1 | ÄLMHULT | KRONOBERGS LÄN | 13016
Privatperson | Privatperson | Privatperson | 1 ägare | 100 | 23 | 23 | Ja | 23 |  | 23 | Sol | Sol | IKN | SE3 | 2018-01-03 | 2033-01-02 | 2017-11-08 - 2017-11-08 |  | 1 | ULRICEHAMN | VÄSTRA GÖTALANDS LÄN | 13017
Privatperson | Privatperson | Privatperson | 1 ägare | 100 | 5 | 5 | Ja | 5 |  | 5 | Sol | Sol | BJR | SE4 | 2017-12-18 | 2032-12-17 | 2010-07-01 - 2010-07-01 |  | 1 | BÅSTAD | SKÅNE LÄN | 13019
Privatperson | Privatperson | Privatperson | 1 ägare | 100 | 13 | 13 | Ja | 13 |  | 15 | Sol | Sol | IKN | SE3 | 2022-05-06 | 2032-12-17 | 2017-10-08 - 2017-10-08 |  | 1 | TÖREBODA | VÄSTRA GÖTALANDS LÄN | 13029
Privatperson | Privatperson | Privatperson | 1 ägare | 100 | 18 | 18 | Ja | 18 |  | 18 | Sol | Sol | SKV | SE4 | 2017-12-21 | 2032-12-20 | 2017-08-31 - 2017-08-31 |  | 1 | LANDSKRONA | SKÅNE LÄN | 13034
Privatperson | Privatperson | Privatperson | 1 ägare | 100 | 10 | 10 | Ja | 10 |  | 11 | Sol | Sol | SMN | SE3 | 2018-01-03 | 2033-01-02 | 2017-11-08 - 2017-11-08 |  | 1 | SÄVSJÖ | JÖNKÖPINGS LÄN | 13035
Privatperson | Privatperson | Privatperson | 1 ägare | 100 | 13 | 13 | Ja | 13 |  | 15 | Sol | Sol | HLD | SE4 | 2017-12-06 | 2032-12-05 | 2017-10-30 - 2017-10-30 |  | 1 | FALKENBERG | HALLANDS LÄN | 13041
Privatperson | Privatperson | Privatperson | 1 ägare | 100 | 7 | 7 | Ja | 7 |  | 6 | Sol | Sol | MDL | SE3 | 2018-01-04 | 2033-01-03 | 2016-06-22 - 2016-06-22 |  | 1 | MÖLNDAL | VÄSTRA GÖTALANDS LÄN | 13043
Privatperson | Privatperson | Privatperson | 1 ägare | 100 | 5 | 5 | Ja | 5 |  | 10 | Sol | Sol | SDT | SE3 | 2018-01-03 | 2033-01-02 | 2017-11-15 - 2017-11-15 |  | 1 | SÖDERTÄLJE | STOCKHOLMS LÄN | 13052
Privatperson | Privatperson | Privatperson | 1 ägare | 100 | 10 | 10 | Ja | 10 |  | 10 | Sol | Sol | BJR | SE4 | 2018-01-03 | 2033-01-02 | 2016-12-01 - 2016-12-01 |  | 1 | BÅSTAD | SKÅNE LÄN | 13055
Megasol 2 | 556829-3269 | Arvika Kraft AB | 1 ägare | 100 | 510 | 510 | Ja | 510 |  | 490 | Sol | Sol | ARV | SE3 | 2017-12-01 | 2030-03-29 | 2015-02-08 - 2015-02-08 |  | 1 | ARVIKA | VÄRMLANDS LÄN | 13056
Privatperson | Privatperson | Privatperson | 1 ägare | 100 | 4 | 4 | Ja | 4 |  | 5 | Sol | Sol | SKL | SE4 | 2018-01-03 | 2033-01-02 | 2017-10-05 - 2017-10-05 |  | 1 | HÖRBY | SKÅNE LÄN | 13073
Privatperson | Privatperson | Privatperson | 1 ägare | 100 | 21 | 21 | Ja | 21 |  | 21 | Sol | Sol | UMD | SE2 | 2018-01-23 | 2033-01-22 | 2017-11-03 - 2017-11-03 |  | 1 | VÄNNÄS | VÄSTERBOTTENS LÄN | 13081
Solkraft | 556384-5675 | HEMBERGA GÅRD AKTIEBOLAG | 1 ägare | 100 | 40 | 40 | Ja | 40 |  | 33 | Sol | Sol | UMA | SE2 | 2018-03-01 | 2033-02-28 | 2017-10-20 - 2017-10-20 |  | 1 | UMEÅ | VÄSTERBOTTENS LÄN | 13083
Privatperson | Privatperson | Privatperson | 1 ägare | 100 | 45 | 45 | Ja | 45 |  | 48 | Sol | Sol | VVI | SE3 | 2018-01-15 | 2033-01-14 | 2017-10-01 - 2017-10-01 |  | 1 | VÄSTERVIK | KALMAR LÄN | 13093
Privatperson | Privatperson | Privatperson | 1 ägare | 100 | 4 | 4 | Ja | 4 |  | 4 | Sol | Sol | GBG | SE3 | 2018-01-09 | 2033-01-08 | 2017-09-14 - 2017-09-14 |  | 1 | GÖTEBORG | VÄSTRA GÖTALANDS LÄN | 13097
Saga 1, Sagas gränd 9 | 556978-0405 | Willhem Bostäder i Hyllie AB | 1 ägare | 100 | 41 | 41 | Ja | 41 |  | 45 | Sol | Sol | IKN | SE4 | 2018-01-19 | 2033-01-18 | 2017-11-23 - 2017-11-23 |  | 1 | MALMÖ | SKÅNE LÄN | 13103
Lugnet 2, Liegatan 17 & 19 | 556673-3647 | Willhem Västerås AB | 1 ägare | 100 | 22 | 22 | Ja | 22 |  | 30 | Sol | Sol | IKN | SE3 | 2018-01-12 | 2033-01-11 | 2017-10-25 - 2017-10-25 |  | 1 | VÄSTERÅS | VÄSTMANLANDS LÄN | 13104
Lugnet 2, Liegatan 5 & 7 | 556673-3647 | Willhem Västerås AB | 1 ägare | 100 | 22 | 22 | Ja | 22 |  | 30 | Sol | Sol | IKN | SE3 | 2018-01-12 | 2033-01-11 | 2017-10-25 - 2017-10-25 |  | 1 | VÄSTERÅS | VÄSTMANLANDS LÄN | 13105
Lugnet 2, Liegatan 9 & 11 | 556673-3647 | Willhem Västerås AB | 1 ägare | 100 | 22 | 22 | Ja | 22 |  | 30 | Sol | Sol | IKN | SE3 | 2018-01-12 | 2033-01-11 | 2017-10-25 - 2017-10-25 |  | 1 | VÄSTERÅS | VÄSTMANLANDS LÄN | 13106
Lugnet 2, Liegatan 13 & 15 | 556673-3647 | Willhem Västerås AB | 1 ägare | 100 | 22 | 22 | Ja | 22 |  | 30 | Sol | Sol | IKN | SE3 | 2018-01-12 | 2033-01-11 | 2017-10-25 - 2017-10-25 |  | 1 | VÄSTERÅS | VÄSTMANLANDS LÄN | 13107
Räven 18, Dunkehallavägen 72 | 556833-9708 | Willhem Räven AB | 1 ägare | 100 | 37 | 37 | Ja | 37 |  | 40 | Sol | Sol | IKN | SE3 | 2018-01-12 | 2033-01-11 | 2017-12-08 - 2017-12-08 |  | 1 | JÖNKÖPING | JÖNKÖPINGS LÄN | 13108
P0045002 Sandgärdet | 556459-9156 | Akademiska Hus Aktiebolag | 1 ägare | 100 | 87 | 87 | Ja | 87 |  | 102 | Sol | Sol | IKN | SE3 | 2018-01-19 | 2033-01-18 | 2017-12-01 - 2017-12-01 |  | 1 | BORÅS | VÄSTRA GÖTALANDS LÄN | 13109
Privatperson | Privatperson | Privatperson | 1 ägare | 100 | 8 | 8 | Ja | 8 |  | 8 | Sol | Sol | NRL | SE3 | 2018-01-12 | 2033-01-11 | 2017-12-07 - 2017-12-07 |  | 1 | NORA | ÖREBRO LÄN | 13111
Vackstanäsgymnasiet | 815600-0690 | STIFTELSEN OTTO OCH SIGNE BROMS HEMSKOLA Å VACKSTANÄS | 1 ägare | 100 | 134 | 134 | Ja | 134 |  | 141 | Sol | Sol | IKN | SE3 | 2018-02-05 | 2033-02-04 | 2017-11-29 - 2017-11-29 |  | 9 | SÖDERTÄLJE | STOCKHOLMS LÄN | 13112
Cimbrishamnsrör | 556411-9922 | CIMBRISHAMN RÖR- & FASTIGHETSSERVICE AKTIEBOLAG | 1 ägare | 100 | 19 | 19 | Ja | 19 |  | 13 | Sol | Sol | IKN | SE4 | 2018-02-07 | 2033-02-06 | 2017-12-13 - 2017-12-13 |  | 1 | SIMRISHAMN | SKÅNE LÄN | 13114
Andersson Skola | 556870-6997 | Tavesta 2:248 AB | 1 ägare | 100 | 49 | 49 | Ja | 49 |  | 51 | Sol | Sol | IKN | SE3 | 2018-01-11 | 2033-01-10 | 2017-11-20 - 2017-11-20 |  | 1 | SÖDERTÄLJE | STOCKHOLMS LÄN | 13115
Privatperson | Privatperson | Privatperson | 1 ägare | 100 | 6 | 6 | Ja | 6 |  | 7 | Sol | Sol | MMO | SE4 | 2018-05-15 | 2033-05-14 | 2017-12-14 - 2017-12-14 |  | 1 | MALMÖ | SKÅNE LÄN | 13120
Privatperson | Privatperson | Privatperson | 1 ägare | 100 | 8 | 8 | Ja | 8 |  | 17 | Sol | Sol | UPO | SE3 | 2018-01-04 | 2033-01-03 | 2017-12-01 - 2017-12-01 |  | 1 | KNIVSTA | UPPSALA LÄN | 13126
Privatperson | Privatperson | Privatperson | 1 ägare | 100 | 42 | 42 | Ja | 42 |  | 40 | Sol | Sol | IKN | SE3 | 2018-01-16 | 2033-01-15 | 2017-12-11 - 2017-12-11 |  | 2 | STRÄNGNÄS | SÖDERMANLANDS LÄN | 13127
Privatperson | Privatperson | Privatperson | 1 ägare | 100 | 66 | 66 | Ja | 66 |  | 60 | Sol | Sol | IKN | SE3 | 2018-01-17 | 2033-01-16 | 2017-12-11 - 2017-12-11 |  | 3 | STRÄNGNÄS | SÖDERMANLANDS LÄN | 13128
Privatperson | Privatperson | Privatperson | 1 ägare | 100 | 8 | 8 | Ja | 8 |  | 9 | Sol | Sol | IKN | SE3 | 2018-01-19 | 2033-01-18 | 2017-12-15 - 2017-12-15 |  | 1 | JÖNKÖPING | JÖNKÖPINGS LÄN | 13129
Privatperson | Privatperson | Privatperson | 1 ägare | 100 | 4 | 4 | Ja | 4 |  | 5 | Sol | Sol | SMS | SE4 | 2018-01-12 | 2033-01-11 | 2017-12-06 - 2017-12-06 |  | 1 | VÄXJÖ | KRONOBERGS LÄN | 13136
Privatperson | Privatperson | Privatperson | 1 ägare | 100 | 5 | 5 | Ja | 5 |  | 11 | Sol | Sol | KND | SE3 | 2018-01-16 | 2033-01-15 | 2017-12-09 - 2017-12-09 |  | 1 | TRANEMO | VÄSTRA GÖTALANDS LÄN | 13147
Lindbäcks Bygg Superfabriken | 556118-0836 | LINDBÄCKS BYGG AKTIEBOLAG | 1 ägare | 100 | 1000 | 1000 | Ja | 1000 |  | 1166 | Sol | Sol | IKN | SE1 | 2018-01-16 | 2033-01-15 | 2017-11-17 - 2017-11-17 |  | 1 | PITEÅ | NORRBOTTENS LÄN | 13149
Virå Bruk | 556096-5351 | Virå Bruk AB | 1 ägare | 100 | 58 | 58 | Ja | 58 |  | 67 | Sol | Sol | IKN | SE3 | 2018-02-21 | 2033-02-20 | 2017-11-07 - 2017-11-07 |  | 3 | NYKÖPING | SÖDERMANLANDS LÄN | 13151
Privatperson | Privatperson | Privatperson | 1 ägare | 100 | 16 | 16 | Ja | 16 |  | 18 | Sol | Sol | IKN | SE4 | 2018-01-19 | 2033-01-18 | 2017-11-30 - 2017-11-30 |  | 1 | VÄRNAMO | JÖNKÖPINGS LÄN | 13156
Privatperson | Privatperson | Privatperson | 1 ägare | 100 | 8 | 8 | Ja | 8 |  | 9 | Sol | Sol | UPP | SE3 | 2018-01-15 | 2033-01-14 | 2017-10-23 - 2017-10-23 |  | 1 | UPPSALA | UPPSALA LÄN | 13168
Privatperson | Privatperson | Privatperson | 1 ägare | 100 | 11 | 11 | Ja | 11 |  | 11 | Sol | Sol | KHB | SE3 | 2018-01-18 | 2033-01-17 | 2017-11-30 - 2017-11-30 |  | 1 | ESKILSTUNA | SÖDERMANLANDS LÄN | 13184
Privatperson | Privatperson | Privatperson | 1 ägare | 100 | 8 | 8 | Ja | 8 |  | 10 | Sol | Sol | IKN | SE3 | 2018-01-19 | 2033-01-18 | 2017-11-28 - 2017-11-28 |  | 1 | LINKÖPING | ÖSTERGÖTLANDS LÄN | 13185
Frida2 | 556162-6606 | Uppsala Kommun Utvecklingsfastigheter AB | 1 ägare | 100 | 17 | 17 | Ja | 17 |  | 17 | Sol | Sol | IKN | SE3 | 2018-01-09 | 2033-01-08 | 2015-02-18 - 2015-02-18 |  | 1 | UPPSALA | UPPSALA LÄN | 13193
Privatperson | Privatperson | Privatperson | 1 ägare | 100 | 8 | 8 | Ja | 8 |  | 8 | Sol | Sol | HAL | SE2 | 2018-01-17 | 2033-01-16 | 2017-10-26 - 2017-10-26 |  | 1 | GÄVLE | GÄVLEBORGS LÄN | 13194
Vilseberga 1-2 | 556935-0480 | Vilseberga Vind AB | 1 ägare | 100 | 14800 | 14800 | Ja | 14800 |  | 4200 | Vind | Landbaserad | VAN | SE3 | 2018-02-27 | 2033-02-26 | 2018-02-27 - 2018-02-27 |  | 2 | VADSTENA | ÖSTERGÖTLANDS LÄN | 13201
Privatperson | Privatperson | Privatperson | 1 ägare | 100 | 13 | 13 | Ja | 13 |  | 14 | Sol | Sol | OFB | SE3 | 2018-01-23 | 2033-01-22 | 2017-12-07 - 2017-12-07 |  | 1 | SANDVIKEN | GÄVLEBORGS LÄN | 13205
Privatperson | Privatperson | Privatperson | 1 ägare | 100 | 70 | 70 | Ja | 70 |  | 64 | Sol | Sol | IKN | SE3 | 2018-02-02 | 2033-02-01 | 2018-01-04 - 2018-01-04 |  | 1 | GULLSPÅNG | VÄSTRA GÖTALANDS LÄN | 13207
Privatperson | Privatperson | Privatperson | 1 ägare | 100 | 70 | 70 | Ja | 70 |  | 64 | Sol | Sol | IKN | SE3 | 2018-02-02 | 2033-02-01 | 2018-01-04 - 2018-01-04 |  | 1 | GULLSPÅNG | VÄSTRA GÖTALANDS LÄN | 13208
Privatperson | Privatperson | Privatperson | 1 ägare | 100 | 70 | 70 | Ja | 70 |  | 64 | Sol | Sol | IKN | SE3 | 2018-02-02 | 2033-02-01 | 2018-01-04 - 2018-01-04 |  | 1 | GULLSPÅNG | VÄSTRA GÖTALANDS LÄN | 13209
Privatperson | Privatperson | Privatperson | 1 ägare | 100 | 70 | 70 | Ja | 70 |  | 64 | Sol | Sol | IKN | SE3 | 2018-02-02 | 2033-02-01 | 2018-01-04 - 2018-01-04 |  | 1 | GULLSPÅNG | VÄSTRA GÖTALANDS LÄN | 13210
Privatperson | Privatperson | Privatperson | 1 ägare | 100 | 3 | 3 | Ja | 3 |  | 4 | Sol | Sol | ESK | SE3 | 2018-01-26 | 2033-01-25 | 2017-12-06 - 2017-12-06 |  | 1 | ESKILSTUNA | SÖDERMANLANDS LÄN | 13214
Privatperson | Privatperson | Privatperson | 1 ägare | 100 | 4 | 4 | Ja | 4 |  | 4 | Sol | Sol | HOG | SE4 | 2018-01-22 | 2033-01-21 | 2017-11-30 - 2017-11-30 |  | 1 | HÖGANÄS | SKÅNE LÄN | 13215
Privatperson | Privatperson | Privatperson | 1 ägare | 100 | 4 | 4 | Ja | 4 |  | 4 | Sol | Sol | SMS | SE4 | 2018-01-31 | 2033-01-30 | 2018-01-03 - 2018-01-03 |  | 1 | HÖGSBY | KALMAR LÄN | 13220
Privatperson | Privatperson | Privatperson | 1 ägare | 100 | 42 | 42 | Ja | 42 |  | 43 | Sol | Sol | AVE | SE3 | 2018-01-31 | 2033-01-30 | 2017-12-18 - 2017-12-18 |  | 1 | SALA | VÄSTMANLANDS LÄN | 13221
734012530000020559 | 212000-1694 | Lidköpings kommun | 1 ägare | 100 | 43 | 43 | Ja | 43 |  | 47 | Sol | Sol | IKN | SE3 | 2018-01-23 | 2033-01-22 | 2017-10-06 - 2017-10-06 |  | 1 | LIDKÖPING | VÄSTRA GÖTALANDS LÄN | 13225
Privatperson | Privatperson | Privatperson | 1 ägare | 100 | 7 | 7 | Ja | 7 |  | 7 | Sol | Sol | JML | SE2 | 2018-04-04 | 2033-04-03 | 2017-05-29 - 2017-05-29 |  | 1 | ÖSTERSUND | JÄMTLANDS LÄN | 13226
Privatperson | Privatperson | Privatperson | 1 ägare | 100 | 10 | 10 | Ja | 10 |  | 11 | Sol | Sol | VAL | SE3 | 2018-01-24 | 2033-01-23 | 2018-01-12 - 2018-01-12 |  | 1 | HAGFORS | VÄRMLANDS LÄN | 13231
Privatperson | Privatperson | Privatperson | 1 ägare | 100 | 7 | 7 | Ja | 7 |  | 7 | Sol | Sol | KPN | SE4 | 2018-03-01 | 2033-02-28 | 2017-02-01 - 2017-02-01 |  | 1 | KLIPPAN | SKÅNE LÄN | 13238
Privatperson | Privatperson | Privatperson | 1 ägare | 100 | 14 | 14 | Ja | 14 |  | 14 | Sol | Sol | IKN | SE3 | 2018-01-26 | 2033-01-25 | 2018-01-10 - 2018-01-10 |  | 1 | VÄNERSBORG | VÄSTRA GÖTALANDS LÄN | 13266
Privatperson | Privatperson | Privatperson | 1 ägare | 100 | 6 | 6 | Ja | 6 |  | 6 | Sol | Sol | SFP | SE4 | 2018-01-29 | 2033-01-28 | 2017-11-30 - 2017-11-30 |  | 1 | STAFFANSTORP | SKÅNE LÄN | 13274
Privatperson | Privatperson | Privatperson | 1 ägare | 100 | 6 | 6 | Ja | 6 |  | 8 | Sol | Sol | SIG | SE3 | 2018-04-18 | 2033-04-17 | 2018-03-30 - 2018-03-30 |  | 1 | SIGTUNA | STOCKHOLMS LÄN | 13286
Ljus-Tina | 556334-8449 | ÖREBROBOSTÄDER AKTIEBOLAG | 1 ägare | 100 | 31 | 31 | Ja | 31 |  | 33 | Sol | Sol | IKN | SE3 | 2018-03-01 | 2033-02-28 | 2015-11-01 - 2015-11-01 |  | 1 | ÖREBRO | ÖREBRO LÄN | 13289
Privatperson | Privatperson | Privatperson | 1 ägare | 100 | 12 | 12 | Ja | 12 |  | 12 | Sol | Sol | VAG | SE3 | 2018-04-11 | 2033-04-10 | 2018-04-03 - 2018-04-03 |  | 1 | GNESTA | SÖDERMANLANDS LÄN | 13291
Privatperson | Privatperson | Privatperson | 1 ägare | 100 | 5 | 5 | Ja | 5 |  | 6 | Sol | Sol | UPP | SE3 | 2018-02-08 | 2033-02-07 | 2018-01-11 - 2018-01-11 |  | 1 | UPPSALA | UPPSALA LÄN | 13306
Ormbunken 1 | 559319-1827 | Heimstaden Ormbunken AB | 1 ägare | 100 | 20 | 20 | Ja | 20 |  | 20 | Sol | Sol | NRL | SE3 | 2018-02-09 | 2033-02-08 | 2017-10-03 - 2017-10-03 |  | 1 | ÖREBRO | ÖREBRO LÄN | 13307
Privatperson | Privatperson | Privatperson | 1 ägare | 100 | 8 | 8 | Ja | 8 |  | 7 | Sol | Sol | FSB | SE3 | 2018-02-09 | 2033-02-08 | 2017-07-18 - 2017-07-18 |  | 1 | FINSPÅNG | ÖSTERGÖTLANDS LÄN | 13308
Ingridsdal | 719000-0401 | Bostadsrättsföreningen Ingridsdal | 1 ägare | 100 | 33 | 33 | Ja | 33 |  | 38 | Sol | Sol | IKN | SE3 | 2018-02-16 | 2033-02-15 | 2017-05-29 - 2017-05-29 |  | 2 | NYKÖPING | SÖDERMANLANDS LÄN | 13314
Bronsåldersgatan 3 i Malmö | 556224-6487 | TePe Munhygienprodukter AB | 1 ägare | 100 | 220 | 220 | Ja | 220 |  | 253 | Sol | Sol | IKN | SE4 | 2018-03-19 | 2033-03-18 | 2018-01-18 - 2018-01-18 |  | 1 | MALMÖ | SKÅNE LÄN | 13321
Munksundsskolan | 212000-0282 | Enköpings kommun | 1 ägare | 100 | 66 | 66 | Ja | 66 |  | 70 | Sol | Sol | EKG | SE3 | 2020-04-03 | 2035-04-02 | 2017-12-08 - 2017-12-08 |  | 1 | ENKÖPING | UPPSALA LÄN | 13325
Drottninggatan 2 | 556000-5331 | Husqvarna AB | 1 ägare | 100 | 17 | 17 | Ja | 17 |  | 18 | Sol | Sol | IKN | SE3 | 2018-02-16 | 2033-02-15 | 2017-11-28 - 2017-11-28 |  | 1 | JÖNKÖPING | JÖNKÖPINGS LÄN | 13328
Privatperson | Privatperson | Privatperson | 1 ägare | 100 | 9 | 9 | Ja | 9 |  | 9 | Sol | Sol | SLD | SE3 | 2018-03-23 | 2033-03-22 | 2017-11-23 - 2017-11-23 |  | 1 | MULLSJÖ | JÖNKÖPINGS LÄN | 13333
Privatperson | Privatperson | Privatperson | 1 ägare | 100 | 9 | 9 | Ja | 9 |  | 10 | Sol | Sol | UPS | SE3 | 2018-02-28 | 2033-02-27 | 2018-01-22 - 2018-01-22 |  | 1 | UPPSALA | UPPSALA LÄN | 13369
Privatperson | Privatperson | Privatperson | 1 ägare | 100 | 12 | 12 | Ja | 12 |  | 15 | Sol | Sol | UPP | SE3 | 2018-03-08 | 2033-03-07 | 2018-01-22 - 2018-01-22 |  | 1 | UPPSALA | UPPSALA LÄN | 13383
Privatperson | Privatperson | Privatperson | 1 ägare | 100 | 5 | 5 | Ja | 5 |  | 5 | Sol | Sol | HRA | SE3 | 2018-03-07 | 2033-03-06 | 2017-07-01 - 2017-07-01 |  | 1 | HÄRRYDA | VÄSTRA GÖTALANDS LÄN | 13392
Privatperson | Privatperson | Privatperson | 1 ägare | 100 | 13 | 13 | Ja | 13 |  | 15 | Sol | Sol | VLS | SE3 | 2018-03-06 | 2033-03-05 | 2017-10-27 - 2017-10-27 |  | 1 | VÄSTERÅS | VÄSTMANLANDS LÄN | 13393
MIljögården | 556619-3412 | Miljögården Fastigheter AB | 1 ägare | 100 | 93 | 93 | Ja | 93 |  | 100 | Sol | Sol | IKN | SE4 | 2018-03-07 | 2033-03-06 | 2017-12-13 - 2017-12-13 |  | 1 | LUND | SKÅNE LÄN | 13394
Risebergavägen | 837600-7152 | FRILUFTSKLUBBEN BOKEN | 1 ägare | 100 | 15 | 15 | Ja | 15 |  | 8 | Sol | Sol | SKL | SE4 | 2018-06-04 | 2033-06-03 | 2017-11-02 - 2017-11-02 |  | 1 | PERSTORP | SKÅNE LÄN | 13395
Privatperson | Privatperson | Privatperson | 1 ägare | 100 | 10 | 10 | Ja | 10 |  | 10 | Sol | Sol | SMS | SE4 | 2018-03-08 | 2033-03-07 | 2017-11-29 - 2017-11-29 |  | 1 | LJUNGBY | KRONOBERGS LÄN | 13399
Privatperson | Privatperson | Privatperson | 1 ägare | 100 | 5 | 5 | Ja | 5 |  | 5 | Sol | Sol | HLD | SE4 | 2018-03-20 | 2033-03-19 | 2017-09-15 - 2017-09-15 |  | 1 | HALMSTAD | HALLANDS LÄN | 13405
Öljersjö 3:16 | 556688-2683 | Fr Ramström Vind AB | 1 ägare | 100 | 6600 | 6600 | Ja | 6600 |  | 2350 | Vind | Landbaserad | BLE | SE4 | 2018-03-16 | 2033-03-15 | 2018-03-15 - 2018-03-15 |  | 1 | KARLSKRONA | BLEKINGE LÄN | 13406
Trans Skandic | 556359-4133 | Trans Skandic Förvaltning Aktiebolag | 1 ägare | 100 | 25 | 25 | Ja | 25 |  | 30 | Sol | Sol | IKN | SE3 | 2018-03-08 | 2033-03-07 | 2018-01-25 - 2018-01-25 |  | 1 | HALLSTAHAMMAR | VÄSTMANLANDS LÄN | 13412
Solberg WTG02 | 556769-7676 | Solberg Vindkraft AB | 1 ägare | 100 | 11500 | 11500 | Ja | 11500 |  | 3450 | Vind | Landbaserad | IKN | SE2 | 2018-03-12 | 2033-03-11 | 2018-02-01 - 2018-02-01 |  | 1 | ÅSELE | VÄSTERBOTTENS LÄN | 13416
Solberg WTG08 | 556769-7676 | Solberg Vindkraft AB | 1 ägare | 100 | 11500 | 11500 | Ja | 11500 |  | 3450 | Vind | Landbaserad | IKN | SE2 | 2018-03-12 | 2033-03-11 | 2018-02-01 - 2018-02-01 |  | 1 | ÖRNSKÖLDSVIK | VÄSTERNORRLANDS LÄN | 13417
Solberg WTG12 | 556769-7676 | Solberg Vindkraft AB | 1 ägare | 100 | 11500 | 11500 | Ja | 11500 |  | 3450 | Vind | Landbaserad | IKN | SE2 | 2018-03-12 | 2033-03-11 | 2018-02-01 - 2018-02-01 |  | 1 | ÖRNSKÖLDSVIK | VÄSTERNORRLANDS LÄN | 13418
Solberg WTG13 | 556769-7676 | Solberg Vindkraft AB | 1 ägare | 100 | 11500 | 11500 | Ja | 11500 |  | 3450 | Vind | Landbaserad | IKN | SE2 | 2018-03-12 | 2033-03-11 | 2018-02-01 - 2018-02-01 |  | 1 | ÖRNSKÖLDSVIK | VÄSTERNORRLANDS LÄN | 13419
Solberg WTG14 | 556769-7676 | Solberg Vindkraft AB | 1 ägare | 100 | 11500 | 11500 | Ja | 11500 |  | 3450 | Vind | Landbaserad | IKN | SE2 | 2018-03-12 | 2033-03-11 | 2018-02-01 - 2018-02-01 |  | 1 | ÖRNSKÖLDSVIK | VÄSTERNORRLANDS LÄN | 13420
Solberg WTG15 | 556769-7676 | Solberg Vindkraft AB | 1 ägare | 100 | 11500 | 11500 | Ja | 11500 |  | 3450 | Vind | Landbaserad | IKN | SE2 | 2018-03-12 | 2033-03-11 | 2018-02-01 - 2018-02-01 |  | 1 | ÖRNSKÖLDSVIK | VÄSTERNORRLANDS LÄN | 13421
Solberg WTG17 | 556769-7676 | Solberg Vindkraft AB | 1 ägare | 100 | 11500 | 11500 | Ja | 11500 |  | 3450 | Vind | Landbaserad | IKN | SE2 | 2018-03-12 | 2033-03-11 | 2018-02-01 - 2018-02-01 |  | 1 | ÖRNSKÖLDSVIK | VÄSTERNORRLANDS LÄN | 13422
Solberg WTG18 | 556769-7676 | Solberg Vindkraft AB | 1 ägare | 100 | 11500 | 11500 | Ja | 11500 |  | 3450 | Vind | Landbaserad | IKN | SE2 | 2018-03-12 | 2033-03-11 | 2018-02-01 - 2018-02-01 |  | 1 | ÖRNSKÖLDSVIK | VÄSTERNORRLANDS LÄN | 13423
Solberg WTG21 | 556769-7676 | Solberg Vindkraft AB | 1 ägare | 100 | 11500 | 11500 | Ja | 11500 |  | 3450 | Vind | Landbaserad | IKN | SE2 | 2018-03-12 | 2033-03-11 | 2018-02-01 - 2018-02-01 |  | 1 | ÖRNSKÖLDSVIK | VÄSTERNORRLANDS LÄN | 13424
Solberg WTG22 | 556769-7676 | Solberg Vindkraft AB | 1 ägare | 100 | 11500 | 11500 | Ja | 11500 |  | 3450 | Vind | Landbaserad | IKN | SE2 | 2018-03-12 | 2033-03-11 | 2018-02-01 - 2018-02-01 |  | 1 | ÖRNSKÖLDSVIK | VÄSTERNORRLANDS LÄN | 13425
Privatperson | Privatperson | Privatperson | 1 ägare | 100 | 53 | 53 | Ja | 53 |  | 49 | Sol | Sol | JML | SE2 | 2018-03-16 | 2033-03-15 | 2018-02-07 - 2018-02-07 |  | 1 | ÖSTERSUND | JÄMTLANDS LÄN | 13436
Nielsen Förv. - Leran 1 | 556442-9206 | Sveafastigheter Helsingborg Leran 1 och 4 AB | 1 ägare | 100 | 20 | 20 | Ja | 20 |  | 20 | Sol | Sol | IKN | SE4 | 2018-03-13 | 2033-03-12 | 2018-02-09 - 2018-02-09 |  | 1 | HELSINGBORG | SKÅNE LÄN | 13443
Nielsen Förv. - Leran 4 | 556442-9206 | Sveafastigheter Helsingborg Leran 1 och 4 AB | 1 ägare | 100 | 20 | 20 | Ja | 20 |  | 20 | Sol | Sol | IKN | SE4 | 2018-03-13 | 2033-03-12 | 2018-02-09 - 2018-02-09 |  | 1 | HELSINGBORG | SKÅNE LÄN | 13444
Privatperson | Privatperson | Privatperson | 1 ägare | 100 | 12 | 12 | Ja | 12 |  | 22 | Sol | Sol | NRL | SE3 | 2018-03-12 | 2033-03-11 | 2017-12-31 - 2017-12-31 |  | 1 | ÖREBRO | ÖREBRO LÄN | 13445
Solberg WTG09 | 556769-7676 | Solberg Vindkraft AB | 1 ägare | 100 | 11500 | 11500 | Ja | 11500 |  | 3450 | Vind | Landbaserad | IKN | SE2 | 2018-03-12 | 2033-03-11 | 2018-02-01 - 2018-02-01 |  | 1 | ÖRNSKÖLDSVIK | VÄSTERNORRLANDS LÄN | 13447
Blåliden 8 | 559120-8003 | Blåliden Vind AB | 1 ägare | 100 | 12200 | 12200 | Ja | 12200 |  | 3200 | Vind | Landbaserad | IKN | SE1 | 2018-05-02 | 2033-05-01 | 2018-05-01 - 2018-05-01 |  | 1 | PITEÅ | NORRBOTTENS LÄN | 13452
Blåliden 6 | 559120-8003 | Blåliden Vind AB | 1 ägare | 100 | 12200 | 12200 | Ja | 12200 |  | 3200 | Vind | Landbaserad | IKN | SE1 | 2018-05-02 | 2033-05-01 | 2018-05-01 - 2018-05-01 |  | 1 | PITEÅ | NORRBOTTENS LÄN | 13453
Ingridsdal 2 | 719000-0401 | Bostadsrättsföreningen Ingridsdal | 1 ägare | 100 | 33 | 33 | Ja | 33 |  | 38 | Sol | Sol | IKN | SE3 | 2018-02-16 | 2033-02-15 | 2017-05-29 - 2017-05-29 |  | 2 | NYKÖPING | SÖDERMANLANDS LÄN | 13473
Ingridsdal 3 | 719000-0401 | Bostadsrättsföreningen Ingridsdal | 1 ägare | 100 | 68 | 68 | Ja | 68 |  | 72 | Sol | Sol | IKN | SE3 | 2018-02-16 | 2033-02-15 | 2017-05-29 - 2017-05-29 |  | 4 | NYKÖPING | SÖDERMANLANDS LÄN | 13474
Privatperson | Privatperson | Privatperson | 1 ägare | 100 | 98 | 98 | Ja | 98 |  | 95 | Sol | Sol | IKN | SE3 | 2018-03-16 | 2033-03-15 | 2017-12-14 - 2017-12-14 |  | 5 | ENKÖPING | UPPSALA LÄN | 13476
Solberg01 | 556769-7676 | Solberg Vindkraft AB | 1 ägare | 100 | 11500 | 11500 | Ja | 11500 |  | 3450 | Vind | Landbaserad | IKN | SE2 | 2018-03-20 | 2033-03-19 | 2018-03-19 - 2018-03-19 |  | 1 | ÖRNSKÖLDSVIK | VÄSTERNORRLANDS LÄN | 13480
Solberg03 | 556769-7676 | Solberg Vindkraft AB | 1 ägare | 100 | 11500 | 11500 | Ja | 11500 |  | 3450 | Vind | Landbaserad | IKN | SE2 | 2018-03-20 | 2033-03-19 | 2018-03-19 - 2018-03-19 |  | 1 | ÖRNSKÖLDSVIK | VÄSTERNORRLANDS LÄN | 13481
Solberg04 | 556769-7676 | Solberg Vindkraft AB | 1 ägare | 100 | 11500 | 11500 | Ja | 11500 |  | 3450 | Vind | Landbaserad | IKN | SE2 | 2018-03-20 | 2033-03-19 | 2018-03-19 - 2018-03-19 |  | 1 | ÖRNSKÖLDSVIK | VÄSTERNORRLANDS LÄN | 13482
Solberg05 | 556769-7676 | Solberg Vindkraft AB | 1 ägare | 100 | 11500 | 11500 | Ja | 11500 |  | 3450 | Vind | Landbaserad | IKN | SE2 | 2018-03-20 | 2033-03-19 | 2018-03-19 - 2018-03-19 |  | 1 | ÖRNSKÖLDSVIK | VÄSTERNORRLANDS LÄN | 13483
Solberg06 | 556769-7676 | Solberg Vindkraft AB | 1 ägare | 100 | 11500 | 11500 | Ja | 11500 |  | 3450 | Vind | Landbaserad | IKN | SE2 | 2018-03-20 | 2033-03-19 | 2018-03-19 - 2018-03-19 |  | 1 | ÖRNSKÖLDSVIK | VÄSTERNORRLANDS LÄN | 13484
Solberg07 | 556769-7676 | Solberg Vindkraft AB | 1 ägare | 100 | 11500 | 11500 | Ja | 11500 |  | 3450 | Vind | Landbaserad | IKN | SE2 | 2018-03-20 | 2033-03-19 | 2018-03-19 - 2018-03-19 |  | 1 | ÖRNSKÖLDSVIK | VÄSTERNORRLANDS LÄN | 13485
Solberg10 | 556769-7676 | Solberg Vindkraft AB | 1 ägare | 100 | 11500 | 11500 | Ja | 11500 |  | 3450 | Vind | Landbaserad | IKN | SE2 | 2018-03-20 | 2033-03-19 | 2018-03-19 - 2018-03-19 |  | 1 | ÖRNSKÖLDSVIK | VÄSTERNORRLANDS LÄN | 13486
Solberg11 | 556769-7676 | Solberg Vindkraft AB | 1 ägare | 100 | 11500 | 11500 | Ja | 11500 |  | 3450 | Vind | Landbaserad | IKN | SE2 | 2018-03-20 | 2033-03-19 | 2018-03-19 - 2018-03-19 |  | 1 | ÖRNSKÖLDSVIK | VÄSTERNORRLANDS LÄN | 13487
Solberg16 | 556769-7676 | Solberg Vindkraft AB | 1 ägare | 100 | 11500 | 11500 | Ja | 11500 |  | 3450 | Vind | Landbaserad | IKN | SE2 | 2018-03-20 | 2033-03-19 | 2018-03-19 - 2018-03-19 |  | 1 | ÖRNSKÖLDSVIK | VÄSTERNORRLANDS LÄN | 13488
Solberg19 | 556769-7676 | Solberg Vindkraft AB | 1 ägare | 100 | 11500 | 11500 | Ja | 11500 |  | 3450 | Vind | Landbaserad | IKN | SE2 | 2018-03-20 | 2033-03-19 | 2018-03-19 - 2018-03-19 |  | 1 | ÖRNSKÖLDSVIK | VÄSTERNORRLANDS LÄN | 13489
Solberg20 | 556769-7676 | Solberg Vindkraft AB | 1 ägare | 100 | 11500 | 11500 | Ja | 11500 |  | 3450 | Vind | Landbaserad | IKN | SE2 | 2018-03-20 | 2033-03-19 | 2018-03-19 - 2018-03-19 |  | 1 | ÖRNSKÖLDSVIK | VÄSTERNORRLANDS LÄN | 13490
Privatperson | Privatperson | Privatperson | 1 ägare | 100 | 9 | 9 | Ja | 9 |  | 16 | Sol | Sol | NHA | SE3 | 2018-03-28 | 2033-03-27 | 2017-01-04 - 2017-01-04 |  | 1 | KUNGSBACKA | HALLANDS LÄN | 13495
Privatperson | Privatperson | Privatperson | 1 ägare | 100 | 10 | 10 | Ja | 10 |  | 45 | Sol | Sol | VLS | SE3 | 2018-03-26 | 2033-03-25 | 2017-08-13 - 2017-08-13 |  | 1 | ARBOGA | VÄSTMANLANDS LÄN | 13505
Allmogeplatsen | 556805-9942 | Adven AB | 1 ägare | 100 | 51 | 51 | Ja | 51 |  | 48 | Sol | Sol | IKN | SE3 | 2018-05-03 | 2033-05-02 | 2018-02-15 - 2018-02-15 |  | 1 | JÄRFÄLLA | STOCKHOLMS LÄN | 13507
Tornerplatsen | 556805-9942 | Adven AB | 1 ägare | 100 | 30 | 30 | Ja | 30 |  | 33 | Sol | Sol | IKN | SE3 | 2018-05-03 | 2033-05-02 | 2018-02-15 - 2018-02-15 |  | 1 | JÄRFÄLLA | STOCKHOLMS LÄN | 13508
Privatperson | Privatperson | Privatperson | 1 ägare | 100 | 6 | 6 | Ja | 6 |  | 6 | Sol | Sol | SMS | SE4 | 2018-03-22 | 2033-03-21 | 2017-08-30 - 2017-08-30 |  | 1 | ALVESTA | KRONOBERGS LÄN | 13511
Privatperson | Privatperson | Privatperson | 1 ägare | 100 | 9 | 9 | Ja | 9 |  | 9 | Sol | Sol | GBG | SE3 | 2018-03-21 | 2033-03-20 | 2018-02-05 - 2018-02-05 |  | 1 | GÖTEBORG | VÄSTRA GÖTALANDS LÄN | 13513
Anoden Ackumulatortank Solcellanl. | 556527-2936 | Ystad Energi AB | 1 ägare | 100 | 17 | 17 | Ja | 17 |  | 20 | Sol | Sol | IKN | SE4 | 2018-03-20 | 2033-03-19 | 2018-01-01 - 2018-01-01 |  | 1 | YSTAD | SKÅNE LÄN | 13516
Privatperson | Privatperson | Privatperson | 1 ägare | 100 | 4 | 4 | Ja | 4 |  | 8 | Sol | Sol | SMS | SE4 | 2018-03-22 | 2033-03-21 | 2018-01-03 - 2018-01-03 |  | 1 | GISLAVED | JÖNKÖPINGS LÄN | 13521
Privatperson | Privatperson | Privatperson | 1 ägare | 100 | 8 | 8 | Ja | 8 |  | 8 | Sol | Sol | PTE | SE3 | 2018-03-22 | 2033-03-21 | 2018-02-23 - 2018-02-23 |  | 1 | PARTILLE | VÄSTRA GÖTALANDS LÄN | 13522
Holtab Östergatan 3 | 556181-0911 | Holtab AB | 1 ägare | 100 | 180 | 180 | Ja | 180 |  | 205 | Sol | Sol | SMS | SE4 | 2018-03-23 | 2033-03-22 | 2017-11-20 - 2017-11-20 |  | 1 | TINGSRYD | KRONOBERGS LÄN | 13524
Kila 1 | 556165-5324 | Kila Möbler AB | 1 ägare | 100 | 68 | 68 | Ja | 68 |  | 69 | Sol | Sol | NYD | SE3 | 2018-03-26 | 2033-03-25 | 2018-01-15 - 2018-01-15 |  | 1 | NYKÖPING | SÖDERMANLANDS LÄN | 13533
Privatperson | Privatperson | Privatperson | 1 ägare | 100 | 7 | 7 | Ja | 7 |  | 7 | Sol | Sol | VAG | SE3 | 2018-04-25 | 2033-04-24 | 2018-03-15 - 2018-03-15 |  | 1 | TROSA | SÖDERMANLANDS LÄN | 13535
Privatperson | Privatperson | Privatperson | 1 ägare | 100 | 2 | 2 | Ja | 2 |  | 3 | Sol | Sol | UPO | SE3 | 2018-03-26 | 2033-03-25 | 2016-09-01 - 2016-09-01 |  | 1 | NORRTÄLJE | STOCKHOLMS LÄN | 13536
Privatperson | Privatperson | Privatperson | 1 ägare | 100 | 8 | 8 | Ja | 8 |  | 8 | Sol | Sol | SLD | SE3 | 2018-03-20 | 2033-03-19 | 2018-03-26 - 2018-03-26 |  | 1 | SKÖVDE | VÄSTRA GÖTALANDS LÄN | 13548
Rotenberg Öster | 556705-5974 | RS Agrotec AB | 1 ägare | 100 | 25 | 25 | Ja | 25 |  | 25 | Sol | Sol | IKN | SE1 | 2018-02-01 | 2028-10-06 | 2013-07-10 - 2013-07-10 |  | 1 | NORSJÖ | VÄSTERBOTTENS LÄN | 13549
Frötuna Kraftverk G1 | 977100-6104 | FRÖTUNA KRAFTVERK HANDELSBOLAG | 1 ägare | 100 | 3000 | 3000 | Ja | 3000 |  | 580 | Vatten | Vatten | IKN | SE3 | 2017-10-15 | 2032-10-14 | 1935-10-27 - 1935-10-27 | Omfattande ombyggnad | 1 | LINDESBERG | ÖREBRO LÄN | 13551
Privatperson | Privatperson | Privatperson | 1 ägare | 100 | 17 | 17 | Ja | 17 |  | 17 | Sol | Sol | VAD | SE3 | 2018-03-28 | 2033-03-27 | 2017-12-04 - 2019-07-01 |  | 2 | AVESTA | DALARNAS LÄN | 13553
Privatperson | Privatperson | Privatperson | 1 ägare | 100 | 24 | 24 | Ja | 24 |  | 25 | Sol | Sol | BJR | SE4 | 2018-03-28 | 2033-03-27 | 2018-03-09 - 2018-03-09 |  | 1 | BÅSTAD | SKÅNE LÄN | 13558
Hakunge Säteri AB | 559090-7902 | Hakunge Säteri AB | 1 ägare | 100 | 87 | 87 | Ja | 87 |  | 76 | Sol | Sol | VAT | SE3 | 2018-05-28 | 2033-05-27 | 2018-04-15 - 2018-04-15 |  | 4 | VALLENTUNA | STOCKHOLMS LÄN | 13559
Privatperson | Privatperson | Privatperson | 1 ägare | 100 | 5 | 5 | Ja | 5 |  | 12 | Sol | Sol | TBA | SE3 | 2018-03-27 | 2033-03-26 | 2018-02-26 - 2018-02-26 |  | 1 | TÖREBODA | VÄSTRA GÖTALANDS LÄN | 13568
Privatperson | Privatperson | Privatperson | 1 ägare | 100 | 4 | 4 | Ja | 4 |  | 7 | Sol | Sol | VAL | SE3 | 2018-03-23 | 2033-03-22 | 2017-10-30 - 2017-10-30 |  | 1 | SUNNE | VÄRMLANDS LÄN | 13570
734012530000020566 | 212000-1694 | Lidköpings kommun | 1 ägare | 100 | 18 | 18 | Ja | 18 |  | 21 | Sol | Sol | IKN | SE3 | 2018-04-11 | 2033-04-10 | 2018-02-14 - 2018-02-14 |  | 1 | LIDKÖPING | VÄSTRA GÖTALANDS LÄN | 13572
734012530000019775 | 556695-1645 | Ringarums Livs AB | 1 ägare | 100 | 68 | 68 | Ja | 68 |  | 75 | Sol | Sol | IKN | SE3 | 2018-03-27 | 2033-03-26 | 2017-10-24 - 2017-10-24 |  | 1 | VALDEMARSVIK | ÖSTERGÖTLANDS LÄN | 13581
Privatperson | Privatperson | Privatperson | 1 ägare | 100 | 14 | 14 | Ja | 14 |  | 16 | Sol | Sol | OLS | SE4 | 2018-03-28 | 2033-03-27 | 2018-03-25 - 2018-03-25 |  | 1 | OLOFSTRÖM | BLEKINGE LÄN | 13595
Internationella skolan | 212000-1132 | Lunds kommun | 1 ägare | 100 | 60 | 60 | Ja | 60 |  | 62 | Sol | Sol | IKN | SE4 | 2018-03-28 | 2033-03-27 | 2018-03-19 - 2018-03-19 |  | 1 | LUND | SKÅNE LÄN | 13598
Körsbärets förskola | 212000-1132 | Lunds kommun | 1 ägare | 100 | 38 | 38 | Ja | 38 |  | 39 | Sol | Sol | IKN | SE4 | 2018-05-31 | 2033-05-30 | 2018-05-07 - 2018-05-07 |  | 1 | LUND | SKÅNE LÄN | 13599
734012530000021143 | 723000-0395 | HSB bostadsrättsförening Rättvisan i Mjölby | 1 ägare | 100 | 39 | 39 | Ja | 39 |  | 39 | Sol | Sol | IKN | SE3 | 2018-04-10 | 2033-04-09 | 2018-01-01 - 2018-01-01 |  | 1 | MJÖLBY | ÖSTERGÖTLANDS LÄN | 13603
734012530000021136 | 723000-0395 | HSB bostadsrättsförening Rättvisan i Mjölby | 1 ägare | 100 | 39 | 39 | Ja | 39 |  | 39 | Sol | Sol | IKN | SE3 | 2018-04-10 | 2033-04-09 | 2018-01-01 - 2018-01-01 |  | 1 | MJÖLBY | ÖSTERGÖTLANDS LÄN | 13604
Privatperson | Privatperson | Privatperson | 1 ägare | 100 | 14 | 14 | Ja | 14 |  | 15 | Sol | Sol | SKN | SE4 | 2018-04-04 | 2033-04-03 | 2018-02-28 - 2018-02-28 |  | 1 | LUND | SKÅNE LÄN | 13609
Östrands massafabrik G4 | 556093-6733 | SCA Massa AB | 1 ägare | 66.5 | 711538 | 473173 | Ja | 473173 |  | 82460 | Biobränsle / torv / fossilt | Industriellt mottryck | IKN | SE2 | 2021-10-11 | 2033-08-31 | 2018-09-01 - 2018-09-01 | Produktionsökning | 1 | TIMRÅ | VÄSTERNORRLANDS LÄN | 13612
Privatperson | Privatperson | Privatperson | 1 ägare | 100 | 10 | 10 | Ja | 10 |  | 10 | Sol | Sol | VAL | SE3 | 2018-04-13 | 2033-04-12 | 2018-02-07 - 2018-02-07 |  | 1 | MUNKFORS | VÄRMLANDS LÄN | 13614
Privatperson | Privatperson | Privatperson | 1 ägare | 100 | 6 | 6 | Ja | 6 |  | 7 | Sol | Sol | FBN | SE3 | 2018-04-03 | 2033-04-02 | 2017-10-21 - 2017-10-21 |  | 1 | FALKÖPING | VÄSTRA GÖTALANDS LÄN | 13617
ICA Maxi Södertälje | 556809-0723 | Fastica Södertälje Pucken 1 AB | 1 ägare | 100 | 232 | 232 | Ja | 232 |  | 255 | Sol | Sol | IKN | SE3 | 2018-04-04 | 2033-04-03 | 2017-11-15 - 2017-11-15 |  | 1 | SÖDERTÄLJE | STOCKHOLMS LÄN | 13618
734017410000000353 | 556494-2034 | Flattinge Smådjurskremering AB | 1 ägare | 100 | 17 | 17 | Ja | 17 |  | 17 | Sol | Sol | IKN | SE4 | 2018-04-05 | 2033-04-04 | 2017-09-20 - 2017-09-20 |  | 1 | LJUNGBY | KRONOBERGS LÄN | 13628
734017410000011526 | 212000-1611 | Habo kommun | 1 ägare | 100 | 20 | 20 | Ja | 20 |  | 20 | Sol | Sol | IKN | SE3 | 2018-04-05 | 2033-04-04 | 2018-01-14 - 2018-01-14 |  | 1 | HABO | JÖNKÖPINGS LÄN | 13633
Privatperson | Privatperson | Privatperson | 1 ägare | 100 | 13 | 13 | Ja | 13 |  | 15 | Sol | Sol | JRA | SE3 | 2018-04-06 | 2033-04-05 | 2018-03-16 - 2018-03-16 |  | 1 | NACKA | STOCKHOLMS LÄN | 13640
Privatperson | Privatperson | Privatperson | 1 ägare | 100 | 7 | 7 | Ja | 7 |  | 14 | Sol | Sol | NHA | SE3 | 2018-04-06 | 2033-04-05 | 2018-03-13 - 2018-03-13 |  | 1 | KUNGSBACKA | HALLANDS LÄN | 13643
Privatperson | Privatperson | Privatperson | 1 ägare | 100 | 9 | 9 | Ja | 9 |  | 10 | Sol | Sol | IKN | SE3 | 2018-04-09 | 2033-04-08 | 2018-03-22 - 2018-03-22 |  | 1 | JÖNKÖPING | JÖNKÖPINGS LÄN | 13649
Rubinen 1 | 556862-2855 | Wihlborgs Rubinen AB | 1 ägare | 100 | 148 | 148 | Ja | 148 |  | 150 | Sol | Sol | IKN | SE4 | 2018-04-19 | 2033-04-18 | 2017-03-01 - 2017-03-01 |  | 1 | HELSINGBORG | SKÅNE LÄN | 13657
Privatperson | Privatperson | Privatperson | 1 ägare | 100 | 5 | 5 | Ja | 5 |  | 5 | Sol | Sol | UPP | SE3 | 2018-04-19 | 2033-04-18 | 2018-01-27 - 2018-01-27 |  | 1 | UPPSALA | UPPSALA LÄN | 13659
Privatperson | Privatperson | Privatperson | 1 ägare | 100 | 24 | 24 | Ja | 24 |  | 27 | Sol | Sol | HLD | SE4 | 2018-04-19 | 2033-04-18 | 2018-03-01 - 2018-03-01 |  | 1 | HYLTE | HALLANDS LÄN | 13661
Privatperson | Privatperson | Privatperson | 1 ägare | 100 | 43 | 43 | Ja | 43 |  | 45 | Sol | Sol | IKN | SE3 | 2018-04-25 | 2033-04-24 | 2018-04-06 - 2018-04-06 |  | 1 | MOTALA | ÖSTERGÖTLANDS LÄN | 13662
Posthornet | 556094-1972 | BASTIONEN MALMÖ AKTIEBOLAG | 1 ägare | 100 | 59 | 59 | Ja | 59 |  | 66 | Sol | Sol | IKN | SE4 | 2018-04-13 | 2033-04-12 | 2018-03-06 - 2018-03-06 |  | 1 | LUND | SKÅNE LÄN | 13666
Tallbohovskolan | 559128-0168 | Alight Chi AB | 1 ägare | 100 | 81 | 81 | Ja | 81 |  | 85 | Sol | Sol | IKN | SE3 | 2018-07-11 | 2033-07-10 | 2018-07-03 - 2018-07-03 |  | 1 | JÄRFÄLLA | STOCKHOLMS LÄN | 13670
Flottiljens äldreboende | 212000-0043 | Järfälla kommun | 1 ägare | 100 | 124 | 124 | Ja | 124 |  | 130 | Sol | Sol | IKN | SE3 | 2018-04-13 | 2033-04-12 | 2018-06-04 - 2018-06-04 |  | 1 | JÄRFÄLLA | STOCKHOLMS LÄN | 13671
Hellstens Mekaniska | 559064-1782 | Alight Epsilon AB | 1 ägare | 100 | 92 | 92 | Ja | 92 |  | 98 | Sol | Sol | IKN | SE3 | 2018-05-08 | 2033-05-07 | 2018-05-04 - 2018-05-04 |  | 1 | MJÖLBY | ÖSTERGÖTLANDS LÄN | 13672
Privatperson | Privatperson | Privatperson | 1 ägare | 100 | 24 | 24 | Ja | 24 |  | 24 | Sol | Sol | IKN | SE3 | 2018-04-19 | 2033-04-18 | 2018-03-25 - 2018-03-25 |  | 1 | JÖNKÖPING | JÖNKÖPINGS LÄN | 13679
Privatperson | Privatperson | Privatperson | 1 ägare | 100 | 10 | 10 | Ja | 10 |  | 11 | Sol | Sol | IKN | SE3 | 2018-04-19 | 2033-04-18 | 2018-03-25 - 2018-03-25 |  | 1 | JÖNKÖPING | JÖNKÖPINGS LÄN | 13681
Vennebjörke | 769634-1093 | Solenergi i Vimmerby ek. för. | 1 ägare | 100 | 160 | 160 | Ja | 160 |  | 185 | Sol | Sol | VBY | SE3 | 2018-04-23 | 2033-04-22 | 2017-12-01 - 2017-12-01 |  | 1 | VIMMERBY | KALMAR LÄN | 13697
Privatperson | Privatperson | Privatperson | 1 ägare | 100 | 10 | 10 | Ja | 10 |  | 10 | Sol | Sol | UPO | SE3 | 2018-06-07 | 2033-06-06 | 2018-05-31 - 2018-05-31 |  | 1 | NORRTÄLJE | STOCKHOLMS LÄN | 13698
Privatperson | Privatperson | Privatperson | 1 ägare | 100 | 10 | 10 | Ja | 10 |  | 10 | Sol | Sol | SIG | SE3 | 2018-06-07 | 2033-06-06 | 2017-11-01 - 2017-11-01 |  | 1 | SIGTUNA | STOCKHOLMS LÄN | 13722
KVV Sveg | 556582-6236 | Härjeåns Energi AB | 1 ägare | 100 | 16000 | 16000 | Ja | 16000 |  | 9700 | Biobränsle / torv / fossilt | Kraftvärme | HJN | SE2 | 2018-09-27 | 2033-09-26 | 2018-04-12 - 2018-09-03 |  | 2 | HÄRJEDALEN | JÄMTLANDS LÄN | 13723
Privatperson | Privatperson | Privatperson | 1 ägare | 100 | 4 | 4 | Ja | 4 |  | 4 | Sol | Sol | SDT | SE3 | 2018-04-26 | 2033-04-25 | 2017-11-07 - 2017-11-07 |  | 1 | NYKVARN | STOCKHOLMS LÄN | 13724
Elof Lindälvs Gymnasium (A1) | 212000-1256 | Kungsbacka kommun | 1 ägare | 100 | 45 | 45 | Ja | 45 |  | 66 | Sol | Sol | IKN | SE3 | 2018-04-26 | 2033-04-25 | 2015-05-01 - 2015-05-01 |  | 1 | KUNGSBACKA | HALLANDS LÄN | 13725
Elof Lindälvs Gymnasium (A2) | 212000-1256 | Kungsbacka kommun | 1 ägare | 100 | 32 | 32 | Ja | 32 |  | 33 | Sol | Sol | IKN | SE3 | 2018-04-26 | 2033-04-25 | 2015-08-01 - 2015-08-01 |  | 1 | KUNGSBACKA | HALLANDS LÄN | 13726
Elof Lindälvs Gymnasium (B1) | 212000-1256 | Kungsbacka kommun | 1 ägare | 100 | 49 | 49 | Ja | 49 |  | 49 | Sol | Sol | IKN | SE3 | 2018-04-26 | 2033-04-25 | 2014-08-01 - 2014-08-01 |  | 1 | KUNGSBACKA | HALLANDS LÄN | 13727
Elof Lindälvs Gymnasium (N1) | 212000-1256 | Kungsbacka kommun | 1 ägare | 100 | 89 | 89 | Ja | 89 |  | 90 | Sol | Sol | IKN | SE3 | 2018-04-26 | 2033-04-25 | 2016-01-01 - 2016-01-01 |  | 1 | KUNGSBACKA | HALLANDS LÄN | 13728
Hedeskolan | 212000-1256 | Kungsbacka kommun | 1 ägare | 100 | 62 | 62 | Ja | 62 |  | 66 | Sol | Sol | IKN | SE3 | 2018-04-26 | 2033-04-25 | 2016-08-01 - 2016-08-01 |  | 1 | KUNGSBACKA | HALLANDS LÄN | 13729
Privatperson | Privatperson | Privatperson | 1 ägare | 100 | 19 | 19 | Ja | 19 |  | 19 | Sol | Sol | IKN | SE3 | 2018-05-07 | 2033-05-06 | 2017-12-08 - 2017-12-08 |  | 1 | MOTALA | ÖSTERGÖTLANDS LÄN | 13733
Privatperson | Privatperson | Privatperson | 1 ägare | 100 | 10 | 10 | Ja | 10 |  | 10 | Sol | Sol | SKL | SE4 | 2018-05-07 | 2033-05-06 | 2018-04-07 - 2018-04-07 |  | 1 | VELLINGE | SKÅNE LÄN | 13745
Privatperson | Privatperson | Privatperson | 1 ägare | 100 | 19 | 19 | Ja | 19 |  | 20 | Sol | Sol | SAH | SE3 | 2018-04-27 | 2033-04-26 | 2017-09-20 - 2017-09-20 |  | 1 | SALA | VÄSTMANLANDS LÄN | 13747
Solvågen | 556527-9964 | PiteEnergi Handel AB | 1 ägare | 100 | 45 | 45 | Ja | 45 |  | 34 | Sol | Sol | PIB | SE1 | 2018-05-23 | 2033-05-22 | 2018-01-17 - 2018-01-17 |  | 1 | PITEÅ | NORRBOTTENS LÄN | 13751
Privatperson | Privatperson | Privatperson | 1 ägare | 100 | 12 | 12 | Ja | 12 |  | 12 | Sol | Sol | HOG | SE4 | 2018-05-07 | 2033-05-06 | 2018-01-02 - 2018-01-02 |  | 1 | HÖGANÄS | SKÅNE LÄN | 13753
Privatperson | Privatperson | Privatperson | 1 ägare | 100 | 49 | 49 | Ja | 49 |  | 54 | Sol | Sol | IKN | SE3 | 2018-05-14 | 2033-05-13 | 2017-01-01 - 2017-01-01 |  | 1 | NORRKÖPING | ÖSTERGÖTLANDS LÄN | 13776
Privatperson | Privatperson | Privatperson | 1 ägare | 100 | 23 | 23 | Ja | 23 |  | 26 | Sol | Sol | IKN | SE3 | 2018-05-14 | 2033-05-13 | 2017-03-01 - 2017-03-01 |  | 1 | LINKÖPING | ÖSTERGÖTLANDS LÄN | 13777
Privatperson | Privatperson | Privatperson | 1 ägare | 100 | 23 | 23 | Ja | 23 |  | 24 | Sol | Sol | IKN | SE3 | 2018-06-25 | 2033-06-24 | 2018-03-25 - 2018-03-25 |  | 1 | JÖNKÖPING | JÖNKÖPINGS LÄN | 13788
Privatperson | Privatperson | Privatperson | 1 ägare | 100 | 20 | 20 | Ja | 20 |  | 22 | Sol | Sol | SMS | SE4 | 2018-06-01 | 2033-05-31 | 2018-04-05 - 2018-04-05 |  | 1 | ÄLMHULT | KRONOBERGS LÄN | 13789
Privatperson | Privatperson | Privatperson | 1 ägare | 100 | 14 | 14 | Ja | 14 |  | 14 | Sol | Sol | VAN | SE3 | 2018-06-07 | 2033-06-06 | 2018-04-12 - 2018-04-12 |  | 1 | MOTALA | ÖSTERGÖTLANDS LÄN | 13794
Privatperson | Privatperson | Privatperson | 1 ägare | 100 | 24 | 24 | Ja | 24 |  | 24 | Sol | Sol | IKN | SE3 | 2018-05-04 | 2033-05-03 | 2018-03-23 - 2018-03-23 |  | 1 | SALA | VÄSTMANLANDS LÄN | 13795
Privatperson | Privatperson | Privatperson | 1 ägare | 100 | 11 | 11 | Ja | 11 |  | 10 | Sol | Sol | GTL | SE3 | 2018-05-04 | 2033-05-03 | 2018-01-23 - 2018-01-23 |  | 1 | GOTLAND | GOTLANDS LÄN | 13796
Privatperson | Privatperson | Privatperson | 1 ägare | 100 | 7 | 7 | Ja | 7 |  | 7 | Sol | Sol | LER | SE3 | 2018-06-05 | 2033-06-04 | 2016-09-28 - 2016-09-28 |  | 1 | RÄTTVIK | DALARNAS LÄN | 13811
Privatperson | Privatperson | Privatperson | 1 ägare | 100 | 17 | 17 | Ja | 17 |  | 22 | Sol | Sol | HLD | SE4 | 2018-07-11 | 2033-07-10 | 2018-04-01 - 2018-04-01 |  | 1 | FALKENBERG | HALLANDS LÄN | 13820
Privatperson | Privatperson | Privatperson | 1 ägare | 100 | 3 | 3 | Ja | 3 |  | 6 | Sol | Sol | NBL | SE3 | 2018-05-25 | 2033-05-24 | 2018-04-05 - 2018-04-05 |  | 1 | TANUM | VÄSTRA GÖTALANDS LÄN | 13823
Wihlborgs, Tyrénshuset | 556286-9999 | UTVECKLINGSAKTIEBOLAGET KRANEN | 1 ägare | 100 | 42 | 42 | Ja | 42 |  | 48 | Sol | Sol | IKN | SE4 | 2018-05-15 | 2033-05-14 | 2018-03-12 - 2018-03-12 |  | 1 | MALMÖ | SKÅNE LÄN | 13827
Privatperson | Privatperson | Privatperson | 1 ägare | 100 | 14 | 14 | Ja | 14 |  | 18 | Sol | Sol | SHD | SE3 | 2018-06-27 | 2033-06-26 | 2018-04-06 - 2018-04-06 |  | 1 | BOLLEBYGD | VÄSTRA GÖTALANDS LÄN | 13841
Privatperson | Privatperson | Privatperson | 1 ägare | 100 | 5 | 5 | Ja | 5 |  | 6 | Sol | Sol | SFP | SE4 | 2018-06-07 | 2033-06-06 | 2018-03-29 - 2018-03-29 |  | 1 | STAFFANSTORP | SKÅNE LÄN | 13847
Hälla Osträngsgattu 28 | 559251-5307 | HäVa Lantbruk AB | 1 ägare | 100 | 50 | 50 | Ja | 50 |  | 56 | Sol | Sol | LER | SE3 | 2018-07-11 | 2033-07-10 | 2017-09-20 - 2017-09-20 |  | 1 | LEKSAND | DALARNAS LÄN | 13848
Prästängshallen | 212000-1132 | Lunds kommun | 1 ägare | 100 | 41 | 41 | Ja | 41 |  | 41 | Sol | Sol | IKN | SE4 | 2018-05-23 | 2033-05-22 | 2018-04-18 - 2018-04-18 |  | 1 | LUND | SKÅNE LÄN | 13849
Skvalberget 34 | 516401-6536 | Gamla Livförsäkringsaktiebolaget SEB Trygg Liv (publ) | 1 ägare | 100 | 22 | 22 | Ja | 22 |  | 23 | Sol | Sol | IKN | SE3 | 2018-10-02 | 2033-10-01 | 2018-08-26 - 2018-08-26 |  | 1 | STOCKHOLM | STOCKHOLMS LÄN | 13855
Mejerivägen 7 | 516401-6536 | Gamla Livförsäkringsaktiebolaget SEB Trygg Liv (publ) | 1 ägare | 100 | 20 | 20 | Ja | 20 |  | 23 | Sol | Sol | IKN | SE3 | 2019-03-05 | 2034-03-04 | 2019-02-14 - 2019-02-14 |  | 1 | STOCKHOLM | STOCKHOLMS LÄN | 13856
Mejerivägen 9 | 516401-6536 | Gamla Livförsäkringsaktiebolaget SEB Trygg Liv (publ) | 1 ägare | 100 | 44 | 44 | Ja | 44 |  | 52 | Sol | Sol | IKN | SE3 | 2019-03-05 | 2034-03-04 | 2018-12-30 - 2018-12-30 |  | 1 | STOCKHOLM | STOCKHOLMS LÄN | 13857
Privatperson | Privatperson | Privatperson | 1 ägare | 100 | 40 | 40 | Ja | 40 |  | 37 | Sol | Sol | IKN | SE4 | 2018-12-10 | 2033-12-09 | 2018-11-21 - 2018-11-21 |  | 1 | ESLÖV | SKÅNE LÄN | 13858
Privatperson | Privatperson | Privatperson | 1 ägare | 100 | 11 | 11 | Ja | 11 |  | 11 | Sol | Sol | OFB | SE3 | 2018-05-18 | 2033-05-17 | 2018-04-25 - 2018-04-25 |  | 1 | SANDVIKEN | GÄVLEBORGS LÄN | 13878
Privatperson | Privatperson | Privatperson | 1 ägare | 100 | 12 | 12 | Ja | 12 |  | 11 | Sol | Sol | VAL | SE3 | 2018-11-13 | 2033-11-12 | 2018-04-27 - 2018-04-27 |  | 1 | KARLSTAD | VÄRMLANDS LÄN | 13884
Jenåsen | 556935-0373 | Wind Farm Jenasen AB | 1 ägare | 100 | 255000 | 255000 | Ja | 255000 |  | 79350 | Vind | Landbaserad | SUR | SE2 | 2018-05-17 | 2033-05-16 | 2018-05-16 - 2018-06-25 |  | 23 | SUNDSVALL | VÄSTERNORRLANDS LÄN | 13886
Stora Lövan 1:4 | 556854-1469 | ETC Sol AB | 1 ägare | 100 | 111 | 111 | Ja | 111 |  | 120 | Sol | Sol | IKN | SE3 | 2018-06-25 | 2033-06-24 | 2016-09-02 - 2016-09-02 |  | 1 | GNESTA | SÖDERMANLANDS LÄN | 13899
Buffeln Solcellsanläggning | 556281-1975 | LW Buffeln i Kalmar AB | 1 ägare | 100 | 46 | 46 | Ja | 46 |  | 46 | Sol | Sol | IKN | SE4 | 2018-05-30 | 2033-05-29 | 2017-11-16 - 2017-11-16 |  | 1 | KALMAR | KALMAR LÄN | 13909
Privatperson | Privatperson | Privatperson | 1 ägare | 100 | 44 | 44 | Ja | 44 |  | 49 | Sol | Sol | FBN | SE3 | 2018-05-30 | 2033-05-29 | 2018-04-09 - 2018-04-09 |  | 1 | FALKÖPING | VÄSTRA GÖTALANDS LÄN | 13915
Privatperson | Privatperson | Privatperson | 1 ägare | 100 | 5 | 5 | Ja | 5 |  | 6 | Sol | Sol | KUV | SE3 | 2018-05-30 | 2033-05-29 | 2018-03-23 - 2018-03-23 |  | 1 | KUNGÄLV | VÄSTRA GÖTALANDS LÄN | 13917
Privatperson | Privatperson | Privatperson | 1 ägare | 100 | 23 | 23 | Ja | 23 |  | 25 | Sol | Sol | TRH | SE3 | 2018-06-07 | 2033-06-06 | 2015-06-01 - 2015-06-01 |  | 1 | TROLLHÄTTAN | VÄSTRA GÖTALANDS LÄN | 13924
Privatperson | Privatperson | Privatperson | 1 ägare | 100 | 12 | 12 | Ja | 12 |  | 12 | Sol | Sol | SMS | SE4 | 2018-05-31 | 2033-05-30 | 2017-12-01 - 2017-12-01 |  | 1 | UPPVIDINGE | KRONOBERGS LÄN | 13927
Privatperson | Privatperson | Privatperson | 1 ägare | 100 | 7 | 7 | Ja | 7 |  | 7 | Sol | Sol | BKE | SE3 | 2018-06-01 | 2033-05-31 | 2018-03-27 - 2018-03-27 |  | 1 | ALINGSÅS | VÄSTRA GÖTALANDS LÄN | 13929
Privatperson | Privatperson | Privatperson | 1 ägare | 100 | 11 | 11 | Ja | 11 |  | 12 | Sol | Sol | HLD | SE4 | 2018-05-31 | 2033-05-30 | 2018-04-19 - 2018-04-19 |  | 1 | HALMSTAD | HALLANDS LÄN | 13932
Privatperson | Privatperson | Privatperson | 1 ägare | 100 | 6 | 6 | Ja | 6 |  | 6 | Sol | Sol | SHD | SE3 | 2018-08-31 | 2033-08-30 | 2018-04-15 - 2018-04-15 |  | 1 | ALINGSÅS | VÄSTRA GÖTALANDS LÄN | 13933
Privatperson | Privatperson | Privatperson | 1 ägare | 100 | 20 | 20 | Ja | 20 |  | 44 | Sol | Sol | UPN | SE3 | 2018-05-29 | 2033-05-28 | 2017-10-04 - 2017-10-04 |  | 1 | TIERP | UPPSALA LÄN | 13938
Lyftkransvägen 23 | 556339-5143 | Containertjänst i Tyresö Aktiebolag | 1 ägare | 100 | 22 | 22 | Ja | 22 |  | 51 | Sol | Sol | HDG | SE3 | 2018-05-30 | 2033-05-29 | 2018-04-01 - 2018-04-01 |  | 1 | HUDDINGE | STOCKHOLMS LÄN | 13941
Vikaryd | 556326-1816 | VIKARYDS EGENDOMS AKTIEBOLAG | 1 ägare | 100 | 108 | 108 | Ja | 108 |  | 119 | Sol | Sol | IKN | SE3 | 2018-05-30 | 2033-05-29 | 2018-05-03 - 2018-05-03 |  | 5 | ALINGSÅS | VÄSTRA GÖTALANDS LÄN | 13944
Privatperson | Privatperson | Privatperson | 1 ägare | 100 | 41 | 41 | Ja | 41 |  | 49 | Sol | Sol | FBN | SE3 | 2018-06-07 | 2033-06-06 | 2018-04-26 - 2018-04-26 |  | 1 | FALKÖPING | VÄSTRA GÖTALANDS LÄN | 13947
Tjusarevägen 1 | 556651-6489 | Apotea Sverige AB | 1 ägare | 100 | 550 | 550 | Ja | 550 |  | 680 | Sol | Sol | IKN | SE3 | 2018-06-07 | 2033-06-06 | 2018-02-19 - 2018-02-19 |  | 1 | HEBY | VÄSTMANLANDS LÄN | 13950
Privatperson | Privatperson | Privatperson | 1 ägare | 100 | 11 | 11 | Ja | 11 |  | 12 | Sol | Sol | JRA | SE3 | 2018-06-05 | 2033-06-04 | 2018-04-19 - 2018-04-19 |  | 1 | NACKA | STOCKHOLMS LÄN | 13974
Privatperson | Privatperson | Privatperson | 1 ägare | 100 | 2 | 2 | Ja | 2 |  | 5 | Sol | Sol | GTL | SE3 | 2018-06-07 | 2033-06-06 | 2017-10-30 - 2017-10-30 |  | 1 | GOTLAND | GOTLANDS LÄN | 13983
Norra Alängsvägen 4-8 solkraft inma | 556663-1577 | Kommunfastigheter i Knivsta AB | 1 ägare | 100 | 15 | 15 | Ja | 15 |  | 17 | Sol | Sol | UPO | SE3 | 2018-06-14 | 2033-06-13 | 2017-11-22 - 2017-11-22 |  | 1 | KNIVSTA | UPPSALA LÄN | 13993
Lartagsvägen 1 Solkraft inmatning | 556663-1577 | Kommunfastigheter i Knivsta AB | 1 ägare | 100 | 28 | 28 | Ja | 28 |  | 35 | Sol | Sol | UPO | SE3 | 2018-06-14 | 2033-06-13 | 2015-08-27 - 2015-08-27 |  | 1 | KNIVSTA | UPPSALA LÄN | 13994
Privatperson | Privatperson | Privatperson | 1 ägare | 100 | 18 | 18 | Ja | 18 |  | 20 | Sol | Sol | IKN | SE3 | 2019-10-07 | 2034-10-06 | 2018-03-19 - 2018-03-19 |  | 1 | VETLANDA | JÖNKÖPINGS LÄN | 13996
Privatperson | Privatperson | Privatperson | 1 ägare | 100 | 9 | 9 | Ja | 9 |  | 9 | Sol | Sol | HAL | SE2 | 2018-07-17 | 2033-07-16 | 2018-05-16 - 2018-05-16 |  | 1 | BOLLNÄS | GÄVLEBORGS LÄN | 13997
Privatperson | Privatperson | Privatperson | 1 ägare | 100 | 11 | 11 | Ja | 11 |  | 13 | Sol | Sol | IKN | SE3 | 2018-06-08 | 2033-06-07 | 2017-05-09 - 2017-05-09 |  | 1 | GISLAVED | JÖNKÖPINGS LÄN | 14021
Privatperson | Privatperson | Privatperson | 1 ägare | 100 | 14 | 14 | Ja | 14 |  | 16 | Sol | Sol | IKN | SE3 | 2018-06-08 | 2033-06-07 | 2017-05-23 - 2017-05-23 |  | 1 | GISLAVED | JÖNKÖPINGS LÄN | 14022
734012530000026940 | 556284-5031 | Varubud Åkeri i Eskilstuna AB | 1 ägare | 100 | 63 | 63 | Ja | 63 |  | 70 | Sol | Sol | IKN | SE3 | 2018-06-08 | 2033-06-07 | 2018-04-20 - 2018-04-20 |  | 1 | ESKILSTUNA | SÖDERMANLANDS LÄN | 14036
734012530000026957 | 556284-5031 | Varubud Åkeri i Eskilstuna AB | 1 ägare | 100 | 96 | 96 | Ja | 96 |  | 106 | Sol | Sol | IKN | SE3 | 2018-06-08 | 2033-06-07 | 2018-04-20 - 2018-04-20 |  | 1 | ESKILSTUNA | SÖDERMANLANDS LÄN | 14037
Privatperson | Privatperson | Privatperson | 1 ägare | 100 | 53 | 53 | Ja | 53 |  | 59 | Sol | Sol | IKN | SE3 | 2018-06-08 | 2033-06-07 | 2018-05-09 - 2018-05-09 |  | 1 | NORRKÖPING | ÖSTERGÖTLANDS LÄN | 14038
Privatperson | Privatperson | Privatperson | 1 ägare | 100 | 323 | 323 | Ja | 323 |  | 359 | Sol | Sol | IKN | SE3 | 2018-06-08 | 2033-06-07 | 2017-01-01 - 2017-01-01 |  | 1 | NORRKÖPING | ÖSTERGÖTLANDS LÄN | 14039
Privatperson | Privatperson | Privatperson | 1 ägare | 100 | 32 | 32 | Ja | 32 |  | 32 | Sol | Sol | IKN | SE3 | 2018-06-08 | 2033-06-07 | 2018-05-17 - 2018-05-17 |  | 1 | SALA | VÄSTMANLANDS LÄN | 14041
Privatperson | Privatperson | Privatperson | 1 ägare | 100 | 22 | 22 | Ja | 22 |  | 26 | Sol | Sol | SJB | SE4 | 2018-06-18 | 2033-06-17 | 2018-05-04 - 2018-05-04 |  | 1 | SJÖBO | SKÅNE LÄN | 14056
Privatperson | Privatperson | Privatperson | 1 ägare | 100 | 16 | 16 | Ja | 16 |  | 16 | Sol | Sol | NHA | SE3 | 2018-06-26 | 2033-06-25 | 2017-12-21 - 2017-12-21 |  | 1 | KUNGSBACKA | HALLANDS LÄN | 14059
Kabona | 556831-1541 | Kralima Regementet AB | 1 ägare | 100 | 29 | 29 | Ja | 29 |  | 35 | Sol | Sol | IKN | SE3 | 2018-07-02 | 2033-07-01 | 2018-04-18 - 2018-04-18 |  | 1 | BORÅS | VÄSTRA GÖTALANDS LÄN | 14060
Privatperson | Privatperson | Privatperson | 1 ägare | 100 | 13 | 13 | Ja | 13 |  | 13 | Sol | Sol | GBG | SE3 | 2018-06-08 | 2033-06-07 | 2018-05-18 - 2018-05-18 |  | 1 | GÖTEBORG | VÄSTRA GÖTALANDS LÄN | 14067
Privatperson | Privatperson | Privatperson | 1 ägare | 100 | 17 | 17 | Ja | 17 |  | 21 | Sol | Sol | IKN | SE3 | 2018-06-08 | 2033-06-07 | 2017-07-13 - 2017-07-13 |  | 1 | MUNKEDAL | VÄSTRA GÖTALANDS LÄN | 14068
Privatperson | Privatperson | Privatperson | 1 ägare | 100 | 27 | 27 | Ja | 27 |  | 27 | Sol | Sol | IKN | SE3 | 2018-06-14 | 2033-06-13 | 2018-05-17 - 2018-05-17 |  | 1 | VÄSTERÅS | VÄSTMANLANDS LÄN | 14075
Privatperson | Privatperson | Privatperson | 1 ägare | 100 | 9 | 9 | Ja | 9 |  | 12 | Sol | Sol | BKE | SE3 | 2018-06-12 | 2033-06-11 | 2018-05-11 - 2018-05-11 |  | 1 | ALINGSÅS | VÄSTRA GÖTALANDS LÄN | 14080
NordArom Sol El | 556084-4952 | NordArom AB | 1 ägare | 100 | 62 | 62 | Ja | 62 |  | 70 | Sol | Sol | IKN | SE3 | 2018-06-14 | 2033-06-13 | 2018-05-17 - 2018-05-17 |  | 1 | NORRKÖPING | ÖSTERGÖTLANDS LÄN | 14083
Privatperson | Privatperson | Privatperson | 1 ägare | 100 | 6 | 6 | Ja | 6 |  | 8 | Sol | Sol | BGO | SE3 | 2018-08-24 | 2033-08-23 | 2018-04-05 - 2018-04-05 |  | 1 | SKINNSKATTEBERG | VÄSTMANLANDS LÄN | 14087
Privatperson | Privatperson | Privatperson | 1 ägare | 100 | 10 | 10 | Ja | 10 |  | 11 | Sol | Sol | SDT | SE3 | 2018-06-15 | 2033-06-14 | 2018-05-23 - 2018-05-23 |  | 1 | SÖDERTÄLJE | STOCKHOLMS LÄN | 14092
Tysjövägen 2 | 556965-8460 | El-teknik förvaltning i Östersund AB | 1 ägare | 100 | 8 | 8 | Ja | 8 |  | 20 | Sol | Sol | JML | SE2 | 2018-07-09 | 2033-07-08 | 2018-05-07 - 2018-05-07 |  | 1 | ÖSTERSUND | JÄMTLANDS LÄN | 14100
Privatperson | Privatperson | Privatperson | 1 ägare | 100 | 16 | 16 | Ja | 16 |  | 19 | Sol | Sol | HOR | SE4 | 2018-06-14 | 2033-06-13 | 2018-05-08 - 2018-05-08 |  | 1 | HÖÖR | SKÅNE LÄN | 14101
Privatperson | Privatperson | Privatperson | 1 ägare | 100 | 26 | 26 | Ja | 26 |  | 27 | Sol | Sol | FSB | SE3 | 2018-06-28 | 2033-06-27 | 2018-05-14 - 2018-05-14 |  | 1 | FINSPÅNG | ÖSTERGÖTLANDS LÄN | 14103
Privatperson | Privatperson | Privatperson | 1 ägare | 100 | 17 | 17 | Ja | 17 |  | 18 | Sol | Sol | ORT | SE3 | 2018-06-18 | 2033-06-17 | 2018-04-05 - 2018-04-05 |  | 1 | TJÖRN | VÄSTRA GÖTALANDS LÄN | 14115
Barkarbyskolan | 559128-0168 | Alight Chi AB | 1 ägare | 100 | 36 | 36 | Ja | 36 |  | 40 | Sol | Sol | IKN | SE3 | 2018-06-18 | 2033-06-17 | 2018-05-28 - 2018-05-28 |  | 1 | JÄRFÄLLA | STOCKHOLMS LÄN | 14116
Privatperson | Privatperson | Privatperson | 1 ägare | 100 | 20 | 20 | Ja | 20 |  | 21 | Sol | Sol | HMD | SE4 | 2018-06-18 | 2033-06-17 | 2018-05-04 - 2020-12-11 |  | 2 | HALMSTAD | HALLANDS LÄN | 14126
Privatperson | Privatperson | Privatperson | 1 ägare | 100 | 8 | 8 | Ja | 8 |  | 8 | Sol | Sol | YST | SE4 | 2018-06-19 | 2033-06-18 | 2018-05-04 - 2018-05-04 |  | 1 | YSTAD | SKÅNE LÄN | 14129
Privatperson | Privatperson | Privatperson | 1 ägare | 100 | 24 | 24 | Ja | 24 |  | 22 | Sol | Sol | SKL | SE4 | 2018-06-18 | 2033-06-17 | 2018-05-25 - 2018-05-25 |  | 1 | SIMRISHAMN | SKÅNE LÄN | 14132
Privatperson | Privatperson | Privatperson | 1 ägare | 100 | 9 | 9 | Ja | 9 |  | 12 | Sol | Sol | FLN | SE3 | 2018-09-18 | 2033-09-17 | 2018-05-25 - 2018-05-25 |  | 1 | FALUN | DALARNAS LÄN | 14134
Privatperson | Privatperson | Privatperson | 1 ägare | 100 | 25 | 25 | Ja | 25 |  | 27 | Sol | Sol | HMH | SE3 | 2018-07-20 | 2033-07-19 | 2018-05-17 - 2018-05-17 |  | 1 | HEDEMORA | DALARNAS LÄN | 14141
Odensjöringen 85 | 556755-8985 | Odensjö Utveckling AB | 1 ägare | 100 | 5 | 5 | Ja | 5 |  | 7 | Sol | Sol | JNK | SE3 | 2018-06-25 | 2033-06-24 | 2018-03-19 - 2018-03-19 |  | 1 | JÖNKÖPING | JÖNKÖPINGS LÄN | 14142
Privatperson | Privatperson | Privatperson | 1 ägare | 100 | 15 | 15 | Ja | 15 |  | 15 | Sol | Sol | ROY | SE4 | 2018-07-02 | 2033-07-01 | 2018-05-24 - 2018-05-24 |  | 1 | KARLSKRONA | BLEKINGE LÄN | 14143
Privatperson | Privatperson | Privatperson | 1 ägare | 100 | 17 | 17 | Ja | 17 |  | 15 | Sol | Sol | SLD | SE3 | 2018-06-20 | 2033-06-19 | 2016-06-01 - 2016-06-01 |  | 1 | JÖNKÖPING | JÖNKÖPINGS LÄN | 14152
Hedenstorp 2:31 | 559090-6417 | Ryden och Lofthammar Fastigheter AB | 1 ägare | 100 | 40 | 40 | Ja | 40 |  | 42 | Sol | Sol | SLD | SE3 | 2018-06-25 | 2033-06-24 | 2018-05-29 - 2018-05-29 |  | 1 | JÖNKÖPING | JÖNKÖPINGS LÄN | 14157
Nya stallen | 556048-5053 | AKTIEBOLAGET ÖFRABYBORG | 1 ägare | 100 | 49 | 49 | Ja | 49 |  | 51 | Sol | Sol | IKN | SE4 | 2018-06-25 | 2033-06-24 | 2018-05-18 - 2018-05-18 |  | 3 | TOMELILLA | SKÅNE LÄN | 14168
Privatperson | Privatperson | Privatperson | 1 ägare | 100 | 7 | 7 | Ja | 7 |  | 7 | Sol | Sol | UVA | SE3 | 2018-07-27 | 2033-07-26 | 2017-10-01 - 2017-10-01 |  | 1 | UDDEVALLA | VÄSTRA GÖTALANDS LÄN | 14172
Privatperson | Privatperson | Privatperson | 1 ägare | 100 | 33 | 33 | Ja | 33 |  | 33 | Sol | Sol | SKL | SE4 | 2018-06-26 | 2033-06-25 | 2018-04-03 - 2018-04-03 |  | 1 | VELLINGE | SKÅNE LÄN | 14177
Privatperson | Privatperson | Privatperson | 1 ägare | 100 | 7 | 7 | Ja | 7 |  | 7 | Sol | Sol | VAN | SE3 | 2018-06-26 | 2033-06-25 | 2017-09-22 - 2017-09-22 |  | 1 | ASKERSUND | ÖREBRO LÄN | 14185
Privatperson | Privatperson | Privatperson | 1 ägare | 100 | 6 | 6 | Ja | 6 |  | 6 | Sol | Sol | PTE | SE3 | 2018-06-27 | 2033-06-26 | 2018-05-04 - 2018-05-04 |  | 1 | PARTILLE | VÄSTRA GÖTALANDS LÄN | 14187
Privatperson | Privatperson | Privatperson | 1 ägare | 100 | 19 | 19 | Ja | 19 |  | 22 | Sol | Sol | LHM | SE4 | 2018-06-26 | 2033-06-25 | 2018-05-30 - 2018-05-30 |  | 1 | LAHOLM | HALLANDS LÄN | 14188
Privatperson | Privatperson | Privatperson | 1 ägare | 100 | 12 | 12 | Ja | 12 |  | 12 | Sol | Sol | GBG | SE3 | 2018-09-18 | 2033-09-17 | 2018-06-25 - 2018-06-25 |  | 1 | GÖTEBORG | VÄSTRA GÖTALANDS LÄN | 14194
Privatperson | Privatperson | Privatperson | 1 ägare | 100 | 8 | 8 | Ja | 8 |  | 12 | Sol | Sol | VAL | SE3 | 2018-07-05 | 2033-07-04 | 2018-05-17 - 2020-03-16 |  | 2 | SUNNE | VÄRMLANDS LÄN | 14201
Olofsfält 2. | 559100-3883 | Olofsfälts Vind AB | 1 ägare | 100 | 5800 | 5800 | Ja | 5800 |  | 2300 | Vind | Landbaserad | SKL | SE4 | 2018-07-16 | 2033-07-15 | 2018-07-09 - 2018-07-09 |  | 1 | SIMRISHAMN | SKÅNE LÄN | 14204
Privatperson | Privatperson | Privatperson | 1 ägare | 100 | 9 | 9 | Ja | 9 |  | 10 | Sol | Sol | VAL | SE3 | 2018-07-05 | 2033-07-04 | 2018-02-20 - 2018-02-20 |  | 1 | GRUMS | VÄRMLANDS LÄN | 14208
Privatperson | Privatperson | Privatperson | 1 ägare | 100 | 14 | 14 | Ja | 14 |  | 15 | Sol | Sol | OLD | SE4 | 2018-06-29 | 2033-06-28 | 2018-05-14 - 2018-05-14 |  | 1 | MÖRBYLÅNGA | KALMAR LÄN | 14219
Privatperson | Privatperson | Privatperson | 1 ägare | 100 | 73 | 73 | Ja | 73 |  | 81 | Sol | Sol | IKN | SE3 | 2018-07-03 | 2033-07-02 | 2018-05-14 - 2018-05-14 |  | 1 | KATRINEHOLM | SÖDERMANLANDS LÄN | 14225
Privatperson | Privatperson | Privatperson | 1 ägare | 100 | 47 | 47 | Ja | 47 |  | 52 | Sol | Sol | IKN | SE3 | 2018-07-03 | 2033-07-02 | 2018-06-05 - 2018-06-05 |  | 1 | KATRINEHOLM | SÖDERMANLANDS LÄN | 14226
Enåbadsvägen 1 | 556879-1734 | Rättviksgården AB | 1 ägare | 100 | 32 | 32 | Ja | 32 |  | 35 | Sol | Sol | LER | SE3 | 2018-09-18 | 2033-09-17 | 2018-05-18 - 2018-05-18 |  | 1 | RÄTTVIK | DALARNAS LÄN | 14238
Ladugårdvägen 101 mikroproduktion | 556573-1535 | Överby Logistik AB | 1 ägare | 100 | 63 | 63 | Ja | 63 |  | 65 | Sol | Sol | TRH | SE3 | 2018-07-12 | 2033-07-11 | 2018-04-27 - 2018-04-27 |  | 1 | TROLLHÄTTAN | VÄSTRA GÖTALANDS LÄN | 14239
Privatperson | Privatperson | Privatperson | 1 ägare | 100 | 17 | 17 | Ja | 17 |  | 21 | Sol | Sol | UPP | SE3 | 2018-07-18 | 2033-07-17 | 2018-06-01 - 2018-06-01 |  | 1 | KNIVSTA | UPPSALA LÄN | 14240
Privatperson | Privatperson | Privatperson | 1 ägare | 100 | 24 | 24 | Ja | 24 |  | 24 | Sol | Sol | IKN | SE3 | 2018-07-17 | 2033-07-16 | 2018-04-24 - 2018-04-24 |  | 1 | MOTALA | ÖSTERGÖTLANDS LÄN | 14245
Privatperson | Privatperson | Privatperson | 1 ägare | 100 | 31 | 31 | Ja | 31 |  | 31 | Sol | Sol | IKN | SE3 | 2018-07-17 | 2033-07-16 | 2018-04-24 - 2018-04-24 |  | 1 | MOTALA | ÖSTERGÖTLANDS LÄN | 14246
Tista Slott | 556073-8188 | Tista AB | 1 ägare | 100 | 95 | 95 | Ja | 95 |  | 83 | Sol | Sol | IKN | SE3 | 2018-07-18 | 2033-07-17 | 2018-05-28 - 2018-05-28 |  | 3 | NYKÖPING | SÖDERMANLANDS LÄN | 14249
734012530000025790 | 556153-6607 | HOFSTA SÄTERI AKTIEBOLAG | 1 ägare | 100 | 91 | 91 | Ja | 91 |  | 101 | Sol | Sol | IKN | SE3 | 2018-07-12 | 2033-07-11 | 2018-05-16 - 2018-05-16 |  | 1 | KATRINEHOLM | SÖDERMANLANDS LÄN | 14255
734012530000025738 | 556153-6607 | HOFSTA SÄTERI AKTIEBOLAG | 1 ägare | 100 | 91 | 91 | Ja | 91 |  | 101 | Sol | Sol | IKN | SE3 | 2018-07-12 | 2033-07-11 | 2018-05-16 - 2018-05-16 |  | 1 | KATRINEHOLM | SÖDERMANLANDS LÄN | 14256
734012530000025745 | 556153-6607 | HOFSTA SÄTERI AKTIEBOLAG | 1 ägare | 100 | 91 | 91 | Ja | 91 |  | 101 | Sol | Sol | IKN | SE3 | 2018-07-18 | 2033-07-17 | 2018-05-16 - 2018-05-16 |  | 1 | KATRINEHOLM | SÖDERMANLANDS LÄN | 14258
734017410000000490 | 556654-5868 | DANSJÖ GÅRD AB | 1 ägare | 100 | 80 | 80 | Ja | 80 |  | 80 | Sol | Sol | IKN | SE4 | 2018-09-07 | 2033-09-06 | 2018-05-01 - 2018-05-01 |  | 1 | ALVESTA | KRONOBERGS LÄN | 14259
734017410000000506 | 556654-5868 | DANSJÖ GÅRD AB | 1 ägare | 100 | 80 | 80 | Ja | 80 |  | 80 | Sol | Sol | IKN | SE4 | 2018-09-07 | 2033-09-06 | 2018-05-01 - 2018-05-01 |  | 1 | ALVESTA | KRONOBERGS LÄN | 14260
Privatperson | Privatperson | Privatperson | 1 ägare | 100 | 18 | 18 | Ja | 18 |  | 18 | Sol | Sol | YST | SE4 | 2018-07-13 | 2033-07-12 | 2018-06-04 - 2018-06-04 |  | 1 | YSTAD | SKÅNE LÄN | 14278
Privatperson | Privatperson | Privatperson | 1 ägare | 100 | 47 | 47 | Ja | 47 |  | 52 | Sol | Sol | IKN | SE3 | 2019-06-11 | 2034-06-10 | 2018-06-15 - 2018-06-15 |  | 1 | KATRINEHOLM | SÖDERMANLANDS LÄN | 14281
Privatperson | Privatperson | Privatperson | 1 ägare | 100 | 36 | 36 | Ja | 36 |  | 40 | Sol | Sol | IKN | SE3 | 2018-07-06 | 2033-07-05 | 2018-05-17 - 2018-05-17 |  | 1 | VETLANDA | JÖNKÖPINGS LÄN | 14284
Privatperson | Privatperson | Privatperson | 1 ägare | 100 | 36 | 36 | Ja | 36 |  | 40 | Sol | Sol | IKN | SE3 | 2018-07-06 | 2033-07-05 | 2018-05-17 - 2018-05-17 |  | 1 | VETLANDA | JÖNKÖPINGS LÄN | 14285
Privatperson | Privatperson | Privatperson | 1 ägare | 100 | 176 | 176 | Ja | 176 |  | 195 | Sol | Sol | IKN | SE3 | 2018-07-05 | 2033-07-04 | 2018-05-17 - 2018-05-17 |  | 1 | VÄSTERÅS | VÄSTMANLANDS LÄN | 14286
Privatperson | Privatperson | Privatperson | 1 ägare | 100 | 13 | 13 | Ja | 13 |  | 14 | Sol | Sol | TBY | SE3 | 2018-07-06 | 2033-07-05 | 2017-12-17 - 2017-12-17 |  | 1 | TÄBY | STOCKHOLMS LÄN | 14308
Privatperson | Privatperson | Privatperson | 1 ägare | 100 | 16 | 16 | Ja | 16 |  | 16 | Sol | Sol | SMS | SE4 | 2018-07-06 | 2033-07-05 | 2018-05-25 - 2018-05-25 |  | 1 | GISLAVED | JÖNKÖPINGS LÄN | 14311
Privatperson | Privatperson | Privatperson | 1 ägare | 100 | 14 | 14 | Ja | 14 |  | 15 | Sol | Sol | FBN | SE3 | 2018-07-23 | 2033-07-22 | 2018-05-27 - 2018-05-27 |  | 1 | FALKÖPING | VÄSTRA GÖTALANDS LÄN | 14315
Ånsta | 556536-7165 | Ånsta Skog AB | 1 ägare | 100 | 120 | 120 | Ja | 120 |  | 120 | Sol | Sol | IKN | SE3 | 2018-07-10 | 2033-07-09 | 2018-05-17 - 2018-05-17 |  | 1 | NYKÖPING | SÖDERMANLANDS LÄN | 14318
Privatperson | Privatperson | Privatperson | 1 ägare | 100 | 12 | 12 | Ja | 12 |  | 13 | Sol | Sol | GBG | SE3 | 2018-08-28 | 2033-08-27 | 2018-04-27 - 2018-04-27 |  | 1 | GÖTEBORG | VÄSTRA GÖTALANDS LÄN | 14320
Slottgården, Sölvesborg | 556349-9267 | SÖLVESBORGSHEM AKTIEBOLAG | 1 ägare | 100 | 87 | 87 | Ja | 87 |  | 90 | Sol | Sol | IKN | SE4 | 2018-07-13 | 2033-07-12 | 2018-05-04 - 2018-05-04 |  | 1 | SÖLVESBORG | BLEKINGE LÄN | 14329
Privatperson | Privatperson | Privatperson | 1 ägare | 100 | 9 | 9 | Ja | 9 |  | 10 | Sol | Sol | VAD | SE3 | 2018-07-30 | 2033-07-29 | 2018-06-14 - 2018-06-14 |  | 1 | AVESTA | DALARNAS LÄN | 14332
Privatperson | Privatperson | Privatperson | 1 ägare | 100 | 23 | 23 | Ja | 23 |  | 23 | Sol | Sol | FBN | SE3 | 2018-10-04 | 2033-10-03 | 2018-06-13 - 2018-06-13 |  | 1 | FALKÖPING | VÄSTRA GÖTALANDS LÄN | 14337
Privatperson | Privatperson | Privatperson | 1 ägare | 100 | 15 | 15 | Ja | 15 |  | 15 | Sol | Sol | HMD | SE4 | 2018-08-17 | 2033-08-16 | 2018-05-14 - 2018-05-14 |  | 1 | HALMSTAD | HALLANDS LÄN | 14348
Privatperson | Privatperson | Privatperson | 1 ägare | 100 | 4 | 4 | Ja | 4 |  | 4 | Sol | Sol | FBG | SE4 | 2018-07-17 | 2033-07-16 | 2018-04-27 - 2018-04-27 |  | 1 | FALKENBERG | HALLANDS LÄN | 14349
Privatperson | Privatperson | Privatperson | 1 ägare | 100 | 4 | 4 | Ja | 4 |  | 4 | Sol | Sol | FBG | SE4 | 2018-07-18 | 2033-07-17 | 2018-04-27 - 2018-04-27 |  | 1 | FALKENBERG | HALLANDS LÄN | 14351
Privatperson | Privatperson | Privatperson | 1 ägare | 100 | 10 | 10 | Ja | 10 |  | 10 | Sol | Sol | SKV | SE4 | 2018-08-09 | 2033-08-08 | 2018-05-09 - 2018-05-09 |  | 1 | LANDSKRONA | SKÅNE LÄN | 14352
Privatperson | Privatperson | Privatperson | 1 ägare | 100 | 3 | 3 | Ja | 3 |  | 4 | Sol | Sol | FBG | SE4 | 2018-08-22 | 2033-08-21 | 2018-04-27 - 2018-04-27 |  | 1 | FALKENBERG | HALLANDS LÄN | 14353
ERS01 | 556902-2311 | Ersträsk Vind South AB | 1 ägare | 100 | 7628 | 7628 | Ja | 7628 |  | 2350 | Vind | Landbaserad | IKN | SE1 | 2018-11-22 | 2033-11-21 | 2018-11-22 - 2018-11-22 |  | 1 | PITEÅ | NORRBOTTENS LÄN | 14360
Privatperson | Privatperson | Privatperson | 1 ägare | 100 | 25 | 25 | Ja | 25 |  | 25 | Sol | Sol | IKN | SE4 | 2018-09-17 | 2033-09-16 | 2018-03-07 - 2018-03-07 |  | 1 | ÄLMHULT | KRONOBERGS LÄN | 14363
734017410000001879 | 769619-6836 | Bostadsrättsföreningen Stagseglet 1 | 1 ägare | 100 | 65 | 65 | Ja | 65 |  | 65 | Sol | Sol | IKN | SE3 | 2018-07-23 | 2033-07-22 | 2018-06-15 - 2018-06-15 |  | 1 | VÄSTERÅS | VÄSTMANLANDS LÄN | 14369
MB2N106 | 559246-6626 | MB2 North AB | 1 ägare | 100 | 10500 | 10500 | Ja | 10500 |  | 4200 | Vind | Landbaserad | IKN | SE1 | 2021-01-11 | 2035-12-31 | 2020-11-14 - 2020-11-14 |  | 1 | PITEÅ | NORRBOTTENS LÄN | 14371
Privatperson | Privatperson | Privatperson | 1 ägare | 100 | 14 | 14 | Ja | 14 |  | 14 | Sol | Sol | IKN | SE3 | 2018-07-20 | 2033-07-19 | 2018-06-12 - 2018-06-12 |  | 1 | SÄVSJÖ | JÖNKÖPINGS LÄN | 14375
Boklidens VB - Mörarp 2:61 | 212000-1157 | Helsingborgs kommun | 1 ägare | 100 | 36 | 36 | Ja | 36 |  | 40 | Sol | Sol | MRP | SE4 | 2018-10-25 | 2033-10-24 | 2018-06-19 - 2018-06-19 |  | 1 | HELSINGBORG | SKÅNE LÄN | 14378
Berga brandstation - Eldkastaren 1 | 212000-1157 | Helsingborgs kommun | 1 ägare | 100 | 45 | 45 | Ja | 45 |  | 50 | Sol | Sol | HBG | SE4 | 2018-10-23 | 2033-10-22 | 2018-06-07 - 2018-06-07 |  | 1 | HELSINGBORG | SKÅNE LÄN | 14379
Privatperson | Privatperson | Privatperson | 1 ägare | 100 | 23 | 23 | Ja | 23 |  | 27 | Sol | Sol | FLE | SE3 | 2018-11-29 | 2033-11-28 | 2018-09-04 - 2018-09-04 |  | 1 | FLEN | SÖDERMANLANDS LÄN | 14384
Arenan - Filborna 28:33 | 212000-1157 | Helsingborgs kommun | 1 ägare | 100 | 135 | 135 | Ja | 135 |  | 150 | Sol | Sol | HBG | SE4 | 2018-10-23 | 2033-10-22 | 2018-08-21 - 2018-08-21 |  | 1 | HELSINGBORG | SKÅNE LÄN | 14387
Privatperson | Privatperson | Privatperson | 1 ägare | 100 | 9 | 9 | Ja | 9 |  | 11 | Sol | Sol | HAL | SE2 | 2018-08-22 | 2033-08-21 | 2018-05-25 - 2018-05-25 |  | 1 | OVANÅKER | GÄVLEBORGS LÄN | 14392
Sandviksudden Solkraft inmatning | 556781-8256 | Eco Venture Dalsland AB | 1 ägare | 100 | 35 | 35 | Ja | 35 |  | 38 | Sol | Sol | DAD | SE3 | 2018-07-24 | 2033-07-23 | 2018-06-21 - 2018-06-21 |  | 1 | BENGTSFORS | VÄSTRA GÖTALANDS LÄN | 14396
Privatperson | Privatperson | Privatperson | 1 ägare | 100 | 6 | 6 | Ja | 6 |  | 7 | Sol | Sol | VVI | SE3 | 2018-07-23 | 2033-07-22 | 2018-05-24 - 2018-05-24 |  | 1 | VÄSTERVIK | KALMAR LÄN | 14405
Thomas Magnus Racing Fastighets AB | 556987-6153 | Thomas Magnus Racing Fastighets AB | 1 ägare | 100 | 93 | 93 | Ja | 93 |  | 109 | Sol | Sol | IKN | SE3 | 2018-08-06 | 2033-08-05 | 2018-05-24 - 2018-05-24 |  | 1 | KATRINEHOLM | SÖDERMANLANDS LÄN | 14413
Boets Bildemontering sol el 1 | 556770-3565 | Boets Bildemontering AB | 1 ägare | 100 | 63 | 63 | Ja | 63 |  | 67 | Sol | Sol | IKN | SE3 | 2018-07-27 | 2033-07-26 | 2018-06-04 - 2018-06-04 |  | 1 | ÖDESHÖG | ÖSTERGÖTLANDS LÄN | 14414
Privatperson | Privatperson | Privatperson | 1 ägare | 100 | 6 | 6 | Ja | 6 |  | 5 | Sol | Sol | SBG | SE4 | 2018-07-31 | 2033-07-30 | 2018-06-13 - 2018-06-13 |  | 1 | SÖLVESBORG | BLEKINGE LÄN | 14423
Privatperson | Privatperson | Privatperson | 1 ägare | 100 | 8 | 8 | Ja | 8 |  | 8 | Sol | Sol | SKL | SE4 | 2018-07-31 | 2033-07-30 | 2018-06-11 - 2018-06-11 |  | 1 | SIMRISHAMN | SKÅNE LÄN | 14425
Privatperson | Privatperson | Privatperson | 1 ägare | 100 | 13 | 13 | Ja | 13 |  | 17 | Sol | Sol | EBN | SE2 | 2018-08-03 | 2033-08-02 | 2018-04-01 - 2018-04-01 |  | 1 | OVANÅKER | GÄVLEBORGS LÄN | 14432
Privatperson | Privatperson | Privatperson | 1 ägare | 100 | 23 | 23 | Ja | 23 |  | 23 | Sol | Sol | EBN | SE2 | 2018-08-03 | 2033-08-02 | 2018-04-01 - 2018-04-01 |  | 1 | OVANÅKER | GÄVLEBORGS LÄN | 14433
Privatperson | Privatperson | Privatperson | 1 ägare | 100 | 16 | 16 | Ja | 16 |  | 15 | Sol | Sol | SKV | SE4 | 2018-08-03 | 2033-08-02 | 2018-06-08 - 2018-06-08 |  | 1 | LANDSKRONA | SKÅNE LÄN | 14434
Fyrfatsvägen 41 Garage Solkraft inm | 717905-1300 | Skopans Samfällighetsförening | 1 ägare | 100 | 17 | 17 | Ja | 17 |  | 17 | Sol | Sol | HDG | SE3 | 2018-08-09 | 2033-08-08 | 2018-07-19 - 2018-07-19 |  | 1 | HUDDINGE | STOCKHOLMS LÄN | 14436
Privatperson | Privatperson | Privatperson | 1 ägare | 100 | 7 | 7 | Ja | 7 |  | 7 | Sol | Sol | GBG | SE3 | 2018-08-06 | 2033-08-05 | 2018-06-25 - 2018-06-25 |  | 1 | GÖTEBORG | VÄSTRA GÖTALANDS LÄN | 14437
Vinrankan solenergi | 556527-5582 | Nätkraft Borås Infra AB | 1 ägare | 100 | 112 | 112 | Ja | 112 |  | 142 | Sol | Sol | BRS | SE3 | 2018-08-07 | 2033-08-06 | 2018-05-30 - 2018-05-30 |  | 1 | BORÅS | VÄSTRA GÖTALANDS LÄN | 14440
AB Åbro Bryggeri T1 | 556035-6866 | Aktiebolaget Åbro Bryggeri | 1 ägare | 100 | 228 | 228 | Ja | 228 |  | 250 | Sol | Sol | IKN | SE3 | 2019-02-14 | 2034-02-13 | 2018-06-14 - 2018-06-14 |  | 1 | VIMMERBY | KALMAR LÄN | 14441
Privatperson | Privatperson | Privatperson | 1 ägare | 100 | 36 | 36 | Ja | 36 |  | 36 | Sol | Sol | NHA | SE3 | 2018-08-15 | 2033-08-14 | 2018-04-23 - 2018-04-23 |  | 1 | MARK | VÄSTRA GÖTALANDS LÄN | 14446
Vidjavägen 76 | 556446-1910 | Ågesta Gård och Ridskola Aktiebolag | 1 ägare | 100 | 400 | 400 | Ja | 400 |  | 405 | Sol | Sol | IKN | SE3 | 2018-10-03 | 2033-10-02 | 2018-06-01 - 2018-06-01 |  | 1 | HUDDINGE | STOCKHOLMS LÄN | 14447
Lilla Aska | 252003-0228 | Linköpings Domkyrkopastorat | 1 ägare | 100 | 245 | 245 | Ja | 245 |  | 216 | Sol | Sol | IKN | SE3 | 2018-08-15 | 2033-08-14 | 2018-06-18 - 2018-06-18 |  | 8 | LINKÖPING | ÖSTERGÖTLANDS LÄN | 14449
Privatperson | Privatperson | Privatperson | 1 ägare | 100 | 14 | 14 | Ja | 14 |  | 14 | Sol | Sol | SMS | SE4 | 2018-10-15 | 2033-10-14 | 2018-09-01 - 2018-09-01 |  | 1 | HÖGSBY | KALMAR LÄN | 14459
Privatperson | Privatperson | Privatperson | 1 ägare | 100 | 9 | 9 | Ja | 9 |  | 10 | Sol | Sol | MLG | SE3 | 2018-09-04 | 2033-09-03 | 2018-05-17 - 2018-05-17 |  | 1 | MALUNG-SÄLEN | DALARNAS LÄN | 14461
Jakobsbergsskolan | 559128-0168 | Alight Chi AB | 1 ägare | 100 | 74 | 74 | Ja | 74 |  | 80 | Sol | Sol | IKN | SE3 | 2019-02-25 | 2034-02-24 | 2019-02-18 - 2019-02-18 |  | 1 | JÄRFÄLLA | STOCKHOLMS LÄN | 14465
Privatperson | Privatperson | Privatperson | 1 ägare | 100 | 13 | 13 | Ja | 13 |  | 13 | Sol | Sol | SYM | SE3 | 2018-08-09 | 2033-08-08 | 2018-06-28 - 2018-06-28 |  | 1 | STRÄNGNÄS | SÖDERMANLANDS LÄN | 14480
Privatperson | Privatperson | Privatperson | 1 ägare | 100 | 13 | 13 | Ja | 13 |  | 13 | Sol | Sol | LHM | SE4 | 2018-08-08 | 2033-08-07 | 2018-06-27 - 2018-06-27 |  | 1 | LAHOLM | HALLANDS LÄN | 14482
Privatperson | Privatperson | Privatperson | 1 ägare | 100 | 10 | 10 | Ja | 10 |  | 10 | Sol | Sol | ROY | SE4 | 2018-08-09 | 2033-08-08 | 2018-06-19 - 2018-06-19 |  | 1 | KARLSKRONA | BLEKINGE LÄN | 14486
Privatperson | Privatperson | Privatperson | 1 ägare | 100 | 10 | 10 | Ja | 10 |  | 17 | Sol | Sol | FBG | SE4 | 2018-08-09 | 2033-08-08 | 2018-05-09 - 2018-05-09 |  | 1 | FALKENBERG | HALLANDS LÄN | 14491
Privatperson | Privatperson | Privatperson | 1 ägare | 100 | 5 | 5 | Ja | 5 |  | 8 | Sol | Sol | FBG | SE4 | 2018-08-09 | 2033-08-08 | 2018-05-02 - 2018-05-02 |  | 1 | FALKENBERG | HALLANDS LÄN | 14492
Lindens äldreboende | 559128-0168 | Alight Chi AB | 1 ägare | 100 | 51 | 51 | Ja | 51 |  | 60 | Sol | Sol | IKN | SE3 | 2018-08-10 | 2033-08-09 | 2018-07-06 - 2018-07-06 |  | 1 | JÄRFÄLLA | STOCKHOLMS LÄN | 14496
Privatperson | Privatperson | Privatperson | 1 ägare | 100 | 46 | 46 | Ja | 46 |  | 46 | Sol | Sol | IKN | SE4 | 2018-08-21 | 2033-08-20 | 2018-02-02 - 2018-02-02 |  | 1 | VÄXJÖ | KRONOBERGS LÄN | 14500
Privatperson | Privatperson | Privatperson | 1 ägare | 100 | 11 | 11 | Ja | 11 |  | 11 | Sol | Sol | NYD | SE3 | 2018-08-10 | 2033-08-09 | 2017-09-01 - 2017-09-01 |  | 1 | NYKÖPING | SÖDERMANLANDS LÄN | 14501
Källtorpskolan | 559128-0168 | Alight Chi AB | 1 ägare | 100 | 60 | 60 | Ja | 60 |  | 65 | Sol | Sol | IKN | SE3 | 2019-02-13 | 2034-02-12 | 2019-02-07 - 2019-02-07 |  | 1 | JÄRFÄLLA | STOCKHOLMS LÄN | 14507
Björkebyskolan | 559128-0168 | Alight Chi AB | 1 ägare | 100 | 69 | 69 | Ja | 69 |  | 80 | Sol | Sol | IKN | SE3 | 2018-12-21 | 2033-12-20 | 2018-09-03 - 2018-09-03 |  | 1 | JÄRFÄLLA | STOCKHOLMS LÄN | 14508
Privatperson | Privatperson | Privatperson | 1 ägare | 100 | 17 | 17 | Ja | 17 |  | 17 | Sol | Sol | VAN | SE3 | 2018-08-09 | 2033-08-08 | 2018-05-23 - 2018-05-23 |  | 1 | ÖDESHÖG | ÖSTERGÖTLANDS LÄN | 14510
Privatperson | Privatperson | Privatperson | 1 ägare | 100 | 6 | 6 | Ja | 6 |  | 6 | Sol | Sol | JNK | SE3 | 2018-08-15 | 2033-08-14 | 2018-06-25 - 2018-06-25 |  | 1 | JÖNKÖPING | JÖNKÖPINGS LÄN | 14516
Privatperson | Privatperson | Privatperson | 1 ägare | 100 | 5 | 5 | Ja | 5 |  | 10 | Sol | Sol | MAI | SE3 | 2018-08-10 | 2033-08-09 | 2018-07-03 - 2018-07-03 |  | 1 | MARIESTAD | VÄSTRA GÖTALANDS LÄN | 14522
Privatperson | Privatperson | Privatperson | 1 ägare | 100 | 3 | 3 | Ja | 3 |  | 3 | Sol | Sol | BOO | SE3 | 2018-08-16 | 2033-08-15 | 2018-02-06 - 2018-02-06 |  | 1 | NACKA | STOCKHOLMS LÄN | 14538
Privatperson | Privatperson | Privatperson | 1 ägare | 100 | 15 | 15 | Ja | 15 |  | 16 | Sol | Sol | NRL | SE3 | 2018-08-21 | 2033-08-20 | 2018-05-24 - 2018-05-24 |  | 1 | ÖREBRO | ÖREBRO LÄN | 14550
Privatperson | Privatperson | Privatperson | 1 ägare | 100 | 27 | 27 | Ja | 27 |  | 27 | Sol | Sol | IKN | SE3 | 2018-08-21 | 2033-08-20 | 2018-07-05 - 2018-07-05 |  | 1 | VÄSTERÅS | VÄSTMANLANDS LÄN | 14552
Privatperson | Privatperson | Privatperson | 1 ägare | 100 | 437 | 437 | Ja | 437 |  | 437 | Sol | Sol | IKN | SE3 | 2018-08-21 | 2033-08-20 | 2018-07-01 - 2018-07-01 |  | 1 | VÄSTERÅS | VÄSTMANLANDS LÄN | 14553
Privatperson | Privatperson | Privatperson | 1 ägare | 100 | 11 | 11 | Ja | 11 |  | 11 | Sol | Sol | DAD | SE3 | 2018-09-05 | 2033-09-04 | 2017-03-01 - 2017-03-01 |  | 1 | UDDEVALLA | VÄSTRA GÖTALANDS LÄN | 14555
Privatperson | Privatperson | Privatperson | 1 ägare | 100 | 17 | 17 | Ja | 17 |  | 17 | Sol | Sol | SMS | SE4 | 2018-08-20 | 2033-08-19 | 2018-06-20 - 2018-06-20 |  | 1 | VÄXJÖ | KRONOBERGS LÄN | 14556
Privatperson | Privatperson | Privatperson | 1 ägare | 100 | 11 | 11 | Ja | 11 |  | 11 | Sol | Sol | SMS | SE4 | 2018-08-20 | 2033-08-19 | 2018-06-14 - 2018-06-14 |  | 1 | VÄXJÖ | KRONOBERGS LÄN | 14557
Privatperson | Privatperson | Privatperson | 1 ägare | 100 | 6 | 6 | Ja | 6 |  | 5 | Sol | Sol | SJB | SE4 | 2018-08-20 | 2033-08-19 | 2018-07-06 - 2018-07-06 |  | 1 | SJÖBO | SKÅNE LÄN | 14558
Privatperson | Privatperson | Privatperson | 1 ägare | 100 | 31 | 31 | Ja | 31 |  | 33 | Sol | Sol | UPV | SE3 | 2018-08-22 | 2033-08-21 | 2018-06-13 - 2018-06-13 |  | 2 | UPPSALA | UPPSALA LÄN | 14561
Privatperson | Privatperson | Privatperson | 1 ägare | 100 | 40 | 40 | Ja | 40 |  | 43 | Sol | Sol | SHD | SE3 | 2018-08-22 | 2033-08-21 | 2018-07-02 - 2018-07-02 |  | 1 | ULRICEHAMN | VÄSTRA GÖTALANDS LÄN | 14562
Privatperson | Privatperson | Privatperson | 1 ägare | 100 | 18 | 18 | Ja | 18 |  | 19 | Sol | Sol | SKV | SE4 | 2018-08-30 | 2033-08-29 | 2018-07-06 - 2018-07-06 |  | 1 | HÖRBY | SKÅNE LÄN | 14563
Privatperson | Privatperson | Privatperson | 1 ägare | 100 | 2 | 2 | Ja | 2 |  | 22 | Sol | Sol | TRH | SE3 | 2018-09-07 | 2033-09-06 | 2018-06-05 - 2018-06-05 |  | 1 | TROLLHÄTTAN | VÄSTRA GÖTALANDS LÄN | 14571
Solelanläggning Permatsväge 25och27 | 556790-6465 | Norra Dalarnas Fastighetsaktiebolag | 1 ägare | 100 | 37 | 37 | Ja | 37 |  | 37 | Sol | Sol | AVD | SE3 | 2018-11-09 | 2033-11-08 | 2018-11-07 - 2019-07-15 |  | 3 | ÄLVDALEN | DALARNAS LÄN | 14579
Privatperson | Privatperson | Privatperson | 1 ägare | 100 | 12 | 12 | Ja | 12 |  | 12 | Sol | Sol | TYR | SE3 | 2018-08-22 | 2033-08-21 | 2018-07-09 - 2018-07-09 |  | 1 | TYRESÖ | STOCKHOLMS LÄN | 14581
Privatperson | Privatperson | Privatperson | 1 ägare | 100 | 6 | 6 | Ja | 6 |  | 6 | Sol | Sol | SIG | SE3 | 2018-08-30 | 2033-08-29 | 2018-07-04 - 2018-07-04 |  | 1 | SIGTUNA | STOCKHOLMS LÄN | 14587
Privatperson | Privatperson | Privatperson | 1 ägare | 100 | 54 | 54 | Ja | 54 |  | 59 | Sol | Sol | IKN | SE4 | 2018-08-23 | 2033-08-22 | 2018-07-05 - 2018-07-05 |  | 3 | HALMSTAD | HALLANDS LÄN | 14589
Tranemåla | 836200-9022 | Erik O Ebba Larssons Samt Thure Rignells Stiftel | 1 ägare | 100 | 35 | 35 | Ja | 35 |  | 35 | Sol | Sol | BLE | SE4 | 2018-08-21 | 2033-08-20 | 2018-07-30 - 2018-07-30 |  | 1 | KARLSHAMN | BLEKINGE LÄN | 14590
Privatperson | Privatperson | Privatperson | 1 ägare | 100 | 7 | 7 | Ja | 7 |  | 5 | Sol | Sol | STH | SE3 | 2018-08-24 | 2033-08-23 | 2018-05-15 - 2018-05-15 |  | 1 | STOCKHOLM | STOCKHOLMS LÄN | 14596
Åsta 211 Solkraft | 556264-2990 | REVENTOR HÅKAN HUGGARE AKTIEBOLAG | 1 ägare | 100 | 29 | 29 | Ja | 29 |  | 15 | Sol | Sol | VLS | SE3 | 2018-08-28 | 2033-08-27 | 2018-07-01 - 2018-07-01 |  | 1 | KÖPING | VÄSTMANLANDS LÄN | 14597
Privatperson | Privatperson | Privatperson | 1 ägare | 100 | 20 | 20 | Ja | 20 |  | 20 | Sol | Sol | NBL | SE3 | 2018-10-09 | 2033-10-08 | 2018-07-01 - 2018-07-01 |  | 1 | TANUM | VÄSTRA GÖTALANDS LÄN | 14598
Privatperson | Privatperson | Privatperson | 1 ägare | 100 | 9 | 9 | Ja | 9 |  | 9 | Sol | Sol | HBG | SE4 | 2018-07-12 | 2033-07-11 | 2017-10-19 - 2017-10-19 |  | 1 | HELSINGBORG | SKÅNE LÄN | 14606
Privatperson | Privatperson | Privatperson | 1 ägare | 100 | 7 | 7 | Ja | 7 |  | 7 | Sol | Sol | JNK | SE3 | 2018-08-22 | 2033-08-21 | 2018-07-05 - 2018-07-05 |  | 1 | JÖNKÖPING | JÖNKÖPINGS LÄN | 14608
Privatperson | Privatperson | Privatperson | 1 ägare | 100 | 4 | 4 | Ja | 4 |  | 12 | Sol | Sol | NHA | SE3 | 2018-08-22 | 2033-08-21 | 2017-07-01 - 2017-07-01 |  | 1 | KUNGSBACKA | HALLANDS LÄN | 14609
Äskatorp 7:23 | 559065-7986 | Svenska Hus Solparker AB | 1 ägare | 100 | 360 | 360 | Ja | 360 |  | 369 | Sol | Sol | NHA | SE3 | 2018-08-23 | 2033-08-22 | 2018-07-06 - 2018-07-06 |  | 1 | KUNGSBACKA | HALLANDS LÄN | 14614
Klockaregård 31040 Harplinge | 252003-6928 | Harplinge-Steninge Pastorat | 1 ägare | 100 | 9 | 9 | Ja | 9 |  | 15 | Sol | Sol | HLD | SE4 | 2018-09-24 | 2033-09-23 | 2018-06-04 - 2018-06-04 |  | 1 | HALMSTAD | HALLANDS LÄN | 14619
Privatperson | Privatperson | Privatperson | 1 ägare | 100 | 9 | 9 | Ja | 9 |  | 9 | Sol | Sol | KKA | SE4 | 2018-08-28 | 2033-08-27 | 2018-07-13 - 2018-07-13 |  | 1 | KARLSKRONA | BLEKINGE LÄN | 14626
Privatperson | Privatperson | Privatperson | 1 ägare | 100 | 17 | 17 | Ja | 17 |  | 17 | Sol | Sol | IKN | SE3 | 2018-08-28 | 2033-08-27 | 2018-07-06 - 2018-07-06 |  | 1 | VETLANDA | JÖNKÖPINGS LÄN | 14628
Privatperson | Privatperson | Privatperson | 1 ägare | 100 | 65 | 65 | Ja | 65 |  | 65 | Sol | Sol | IKN | SE4 | 2018-08-27 | 2033-08-26 | 2018-05-22 - 2018-05-22 |  | 1 | FALKENBERG | HALLANDS LÄN | 14630
Privatperson | Privatperson | Privatperson | 1 ägare | 100 | 4 | 4 | Ja | 4 |  | 5 | Sol | Sol | JRA | SE3 | 2018-08-27 | 2033-08-26 | 2018-07-10 - 2018-07-10 |  | 1 | NACKA | STOCKHOLMS LÄN | 14636
Privatperson | Privatperson | Privatperson | 1 ägare | 100 | 6 | 6 | Ja | 6 |  | 24 | Sol | Sol | FBN | SE3 | 2018-08-27 | 2033-08-26 | 2018-07-03 - 2018-07-03 |  | 1 | FALKÖPING | VÄSTRA GÖTALANDS LÄN | 14638
Väverskan Äldreboende | 716402-0567 | HSB SÖDERMANLANDS LÄN EK FÖR | 1 ägare | 100 | 87 | 87 | Ja | 87 |  | 103 | Sol | Sol | IKN | SE3 | 2018-08-27 | 2033-08-26 | 2018-05-17 - 2018-05-17 |  | 1 | NYKÖPING | SÖDERMANLANDS LÄN | 14639
Trollebergssolar Kostallet | 556056-7942 | TROLLEBERG AKTIEBOLAG | 1 ägare | 100 | 100 | 100 | Ja | 100 |  | 108 | Sol | Sol | IKN | SE4 | 2018-11-20 | 2033-11-19 | 2018-07-05 - 2018-07-05 |  | 4 | STAFFANSTORP | SKÅNE LÄN | 14643
Privatperson | Privatperson | Privatperson | 1 ägare | 100 | 22 | 22 | Ja | 22 |  | 21 | Sol | Sol | SKL | SE4 | 2018-08-31 | 2033-08-30 | 2018-07-03 - 2018-07-03 |  | 1 | YSTAD | SKÅNE LÄN | 14649
Privatperson | Privatperson | Privatperson | 1 ägare | 100 | 6 | 6 | Ja | 6 |  | 7 | Sol | Sol | UPP | SE3 | 2018-08-31 | 2033-08-30 | 2018-07-10 - 2018-07-10 |  | 1 | UPPSALA | UPPSALA LÄN | 14650
Venjans Handel AB | 556703-1140 | Venjans Handel AB | 1 ägare | 100 | 30 | 30 | Ja | 30 |  | 37 | Sol | Sol | IKN | SE3 | 2018-09-18 | 2033-09-17 | 2018-06-08 - 2018-06-08 |  | 1 | MORA | DALARNAS LÄN | 14651
Privatperson | Privatperson | Privatperson | 1 ägare | 100 | 10 | 10 | Ja | 10 |  | 11 | Sol | Sol | SKV | SE4 | 2018-08-30 | 2033-08-29 | 2018-06-18 - 2018-06-18 |  | 1 | LANDSKRONA | SKÅNE LÄN | 14660
Privatperson | Privatperson | Privatperson | 1 ägare | 100 | 14 | 14 | Ja | 14 |  | 16 | Sol | Sol | FBN | SE3 | 2018-08-27 | 2033-08-26 | 2018-07-10 - 2018-07-10 |  | 1 | FALKÖPING | VÄSTRA GÖTALANDS LÄN | 14661
Privatperson | Privatperson | Privatperson | 1 ägare | 100 | 4 | 4 | Ja | 4 |  | 5 | Sol | Sol | HDG | SE3 | 2018-08-27 | 2033-08-26 | 2018-05-04 - 2018-05-04 |  | 1 | HUDDINGE | STOCKHOLMS LÄN | 14663
Lilla Dotetorpsvägen 2 | 556491-4298 | DOTETORPS ÄGG AKTIEBOLAG | 1 ägare | 100 | 54 | 54 | Ja | 54 |  | 55 | Sol | Sol | NHA | SE3 | 2018-08-27 | 2033-08-26 | 2018-01-30 - 2018-01-30 |  | 1 | KUNGSBACKA | HALLANDS LÄN | 14664
Privatperson | Privatperson | Privatperson | 1 ägare | 100 | 44 | 44 | Ja | 44 |  | 44 | Sol | Sol | IKN | SE4 | 2018-08-28 | 2033-08-27 | 2018-05-20 - 2018-05-20 |  | 1 | HALMSTAD | HALLANDS LÄN | 14673
Privatperson | Privatperson | Privatperson | 1 ägare | 100 | 12 | 12 | Ja | 12 |  | 11 | Sol | Sol | SKL | SE4 | 2018-10-04 | 2033-10-03 | 2018-07-16 - 2018-07-16 |  | 1 | SIMRISHAMN | SKÅNE LÄN | 14675
Privatperson | Privatperson | Privatperson | 1 ägare | 100 | 21 | 21 | Ja | 21 |  | 21 | Sol | Sol | YST | SE4 | 2018-08-28 | 2033-08-27 | 2018-06-14 - 2018-06-14 |  | 1 | YSTAD | SKÅNE LÄN | 14676
734017410000002647 | 878000-5370 | Västerås golfklubb | 1 ägare | 100 | 56 | 56 | Ja | 56 |  | 56 | Sol | Sol | IKN | SE3 | 2018-08-30 | 2033-08-29 | 2018-07-02 - 2018-07-02 |  | 1 | VÄSTERÅS | VÄSTMANLANDS LÄN | 14682
Privatperson | Privatperson | Privatperson | 1 ägare | 100 | 22 | 22 | Ja | 22 |  | 19 | Sol | Sol | SHD | SE3 | 2018-10-22 | 2033-10-21 | 2018-08-17 - 2018-08-17 |  | 1 | HÄRRYDA | VÄSTRA GÖTALANDS LÄN | 14686
Privatperson | Privatperson | Privatperson | 1 ägare | 100 | 40 | 40 | Ja | 40 |  | 40 | Sol | Sol | IKN | SE3 | 2018-08-31 | 2033-08-30 | 2018-07-05 - 2018-07-05 |  | 1 | HEDEMORA | DALARNAS LÄN | 14696
Privatperson | Privatperson | Privatperson | 1 ägare | 100 | 11 | 11 | Ja | 11 |  | 10 | Sol | Sol | SKL | SE4 | 2018-08-30 | 2033-08-29 | 2018-07-19 - 2018-07-19 |  | 1 | TRELLEBORG | SKÅNE LÄN | 14701
734012530000027015 | 212000-1694 | Lidköpings kommun | 1 ägare | 100 | 12 | 12 | Ja | 12 |  | 14 | Sol | Sol | IKN | SE3 | 2018-08-30 | 2033-08-29 | 2018-06-15 - 2018-06-15 |  | 1 | LIDKÖPING | VÄSTRA GÖTALANDS LÄN | 14719
Privatperson | Privatperson | Privatperson | 1 ägare | 100 | 20 | 20 | Ja | 20 |  | 22 | Sol | Sol | OGO | SE3 | 2018-08-30 | 2033-08-29 | 2018-02-20 - 2018-02-20 |  | 1 | KINDA | ÖSTERGÖTLANDS LÄN | 14724
Privatperson | Privatperson | Privatperson | 1 ägare | 100 | 16 | 16 | Ja | 16 |  | 17 | Sol | Sol | GBG | SE3 | 2018-08-31 | 2033-08-30 | 2018-07-20 - 2018-07-20 |  | 1 | GÖTEBORG | VÄSTRA GÖTALANDS LÄN | 14728
Privatperson | Privatperson | Privatperson | 1 ägare | 100 | 31 | 31 | Ja | 31 |  | 38 | Sol | Sol | RSJ | SE4 | 2018-09-10 | 2033-09-09 | 2018-05-31 - 2018-05-31 |  | 1 | ESLÖV | SKÅNE LÄN | 14729
Privatperson | Privatperson | Privatperson | 1 ägare | 100 | 13 | 13 | Ja | 13 |  | 13 | Sol | Sol | HLD | SE4 | 2018-07-31 | 2033-07-30 | 2018-07-05 - 2018-07-05 |  | 1 | HALMSTAD | HALLANDS LÄN | 14735
Privatperson | Privatperson | Privatperson | 1 ägare | 100 | 14 | 14 | Ja | 14 |  | 12 | Sol | Sol | SDT | SE3 | 2020-02-28 | 2035-02-27 | 2018-07-17 - 2018-07-17 |  | 1 | SÖDERTÄLJE | STOCKHOLMS LÄN | 14738
Privatperson | Privatperson | Privatperson | 1 ägare | 100 | 40 | 40 | Ja | 40 |  | 34 | Sol | Sol | STR | SE3 | 2018-09-03 | 2033-09-02 | 2018-06-01 - 2018-06-01 |  | 1 | SÄTER | DALARNAS LÄN | 14751
Privatperson | Privatperson | Privatperson | 1 ägare | 100 | 22 | 22 | Ja | 22 |  | 21 | Sol | Sol | YST | SE4 | 2018-09-07 | 2033-09-06 | 2018-06-19 - 2018-06-19 |  | 1 | YSTAD | SKÅNE LÄN | 14752
Marceau Trading | 559075-3454 | Marceau Trading AB | 1 ägare | 100 | 22 | 22 | Ja | 22 |  | 22 | Sol | Sol | YST | SE4 | 2018-09-07 | 2033-09-06 | 2018-06-19 - 2018-06-19 |  | 1 | YSTAD | SKÅNE LÄN | 14753
Privatperson | Privatperson | Privatperson | 1 ägare | 100 | 11 | 11 | Ja | 11 |  | 14 | Sol | Sol | SMN | SE3 | 2018-10-01 | 2033-09-30 | 2018-07-08 - 2018-07-08 |  | 1 | TRANÅS | JÖNKÖPINGS LÄN | 14754
Stockholm - Malaxgatan 1 (Estea) | 559110-7403 | AB Caldestam VIII | 1 ägare | 100 | 73 | 73 | Ja | 73 |  | 77 | Sol | Sol | IKN | SE3 | 2018-09-07 | 2033-09-06 | 2018-07-27 - 2018-07-27 |  | 1 | STOCKHOLM | STOCKHOLMS LÄN | 14757
734012530000066021 | 556051-9554 | KARSHOLMS GODS AKTIEBOLAG | 1 ägare | 100 | 30 | 30 | Ja | 30 |  | 30 | Sol | Sol | IKN | SE4 | 2018-09-03 | 2033-09-02 | 2018-08-20 - 2018-08-20 |  | 1 | KRISTIANSTAD | SKÅNE LÄN | 14759
Privatperson | Privatperson | Privatperson | 1 ägare | 100 | 6 | 6 | Ja | 6 |  | 6 | Sol | Sol | SFP | SE4 | 2018-07-31 | 2033-07-30 | 2018-07-25 - 2018-07-25 |  | 1 | STAFFANSTORP | SKÅNE LÄN | 14761
Privatperson | Privatperson | Privatperson | 1 ägare | 100 | 8 | 8 | Ja | 8 |  | 9 | Sol | Sol | GBG | SE3 | 2018-09-13 | 2033-09-12 | 2018-07-09 - 2018-07-09 |  | 1 | GÖTEBORG | VÄSTRA GÖTALANDS LÄN | 14766
Privatperson | Privatperson | Privatperson | 1 ägare | 100 | 10 | 10 | Ja | 10 |  | 10 | Sol | Sol | GBG | SE3 | 2018-09-26 | 2033-09-25 | 2018-07-09 - 2018-07-09 |  | 1 | GÖTEBORG | VÄSTRA GÖTALANDS LÄN | 14794
Privatperson | Privatperson | Privatperson | 1 ägare | 100 | 7 | 7 | Ja | 7 |  | 6 | Sol | Sol | BJR | SE4 | 2018-11-09 | 2033-11-08 | 2017-12-29 - 2017-12-29 |  | 1 | BÅSTAD | SKÅNE LÄN | 14803
Privatperson | Privatperson | Privatperson | 1 ägare | 100 | 25 | 25 | Ja | 25 |  | 17 | Sol | Sol | AKB | SE3 | 2021-05-05 | 2033-09-03 | 2018-07-16 - 2018-07-16 |  | 1 | ÖSTERÅKER | STOCKHOLMS LÄN | 14807
Privatperson | Privatperson | Privatperson | 1 ägare | 100 | 9 | 9 | Ja | 9 |  | 8 | Sol | Sol | SKN | SE4 | 2018-10-02 | 2033-10-01 | 2018-08-07 - 2018-08-07 |  | 1 | LUND | SKÅNE LÄN | 14816
Privatperson | Privatperson | Privatperson | 1 ägare | 100 | 17 | 17 | Ja | 17 |  | 17 | Sol | Sol | IKN | SE4 | 2018-09-07 | 2033-09-06 | 2018-08-21 - 2018-08-21 |  | 1 | VÄRNAMO | JÖNKÖPINGS LÄN | 14822
734017410000002494 | 769622-7250 | Bostadsrättsföreningen Storseglet | 1 ägare | 100 | 64 | 64 | Ja | 64 |  | 64 | Sol | Sol | IKN | SE3 | 2018-09-18 | 2033-09-17 | 2018-07-31 - 2018-07-31 |  | 1 | STOCKHOLM | STOCKHOLMS LÄN | 14823
734017410000002333 | 769622-7250 | Bostadsrättsföreningen Storseglet | 1 ägare | 100 | 64 | 64 | Ja | 64 |  | 64 | Sol | Sol | IKN | SE3 | 2018-09-18 | 2033-09-17 | 2018-07-31 - 2018-07-31 |  | 1 | STOCKHOLM | STOCKHOLMS LÄN | 14824
Privatperson | Privatperson | Privatperson | 1 ägare | 100 | 42 | 42 | Ja | 42 |  | 42 | Sol | Sol | IKN | SE3 | 2018-09-03 | 2033-09-02 | 2018-01-10 - 2018-01-10 |  | 1 | BOXHOLM | ÖSTERGÖTLANDS LÄN | 14825
Privatperson | Privatperson | Privatperson | 1 ägare | 100 | 11 | 11 | Ja | 11 |  | 8 | Sol | Sol | SDT | SE3 | 2018-10-04 | 2033-10-03 | 2018-08-01 - 2018-08-01 |  | 1 | SÖDERTÄLJE | STOCKHOLMS LÄN | 14837
Privatperson | Privatperson | Privatperson | 1 ägare | 100 | 11 | 11 | Ja | 11 |  | 11 | Sol | Sol | SHD | SE3 | 2018-10-30 | 2033-10-29 | 2018-04-21 - 2018-04-21 |  | 1 | MARK | VÄSTRA GÖTALANDS LÄN | 14842
Klövern Syd Kontor | 559073-2797 | Corem Skevrodret AB | 1 ägare | 100 | 34 | 34 | Ja | 34 |  | 42 | Sol | Sol | IKN | SE4 | 2018-09-03 | 2033-09-02 | 2018-05-22 - 2018-05-22 |  | 1 | MALMÖ | SKÅNE LÄN | 14843
Privatperson | Privatperson | Privatperson | 1 ägare | 100 | 15 | 15 | Ja | 15 |  | 16 | Sol | Sol | OLD | SE4 | 2018-09-03 | 2033-09-02 | 2018-08-07 - 2018-08-07 |  | 1 | MÖRBYLÅNGA | KALMAR LÄN | 14849
Privatperson | Privatperson | Privatperson | 1 ägare | 100 | 55 | 55 | Ja | 55 |  | 57 | Sol | Sol | BKE | SE3 | 2018-08-09 | 2033-08-08 | 2018-06-20 - 2018-06-20 |  | 1 | ALINGSÅS | VÄSTRA GÖTALANDS LÄN | 14851
Privatperson | Privatperson | Privatperson | 1 ägare | 100 | 6 | 6 | Ja | 6 |  | 7 | Sol | Sol | IKN | SE4 | 2018-09-04 | 2033-09-03 | 2018-06-18 - 2018-06-18 |  | 1 | HALMSTAD | HALLANDS LÄN | 14862
Axel Träffs gata 6 | 252004-7479 | Folkungabygdens Pastorat | 1 ägare | 100 | 26 | 26 | Ja | 26 |  | 25 | Sol | Sol | MBY | SE3 | 2018-10-04 | 2033-10-03 | 2018-06-25 - 2018-06-25 |  | 2 | MJÖLBY | ÖSTERGÖTLANDS LÄN | 14888
Privatperson | Privatperson | Privatperson | 1 ägare | 100 | 64 | 64 | Ja | 64 |  | 72 | Sol | Sol | IKN | SE3 | 2018-09-10 | 2033-09-09 | 2018-06-20 - 2018-06-20 |  | 1 | VETLANDA | JÖNKÖPINGS LÄN | 14907
Privatperson | Privatperson | Privatperson | 1 ägare | 100 | 10 | 10 | Ja | 10 |  | 10 | Sol | Sol | SHD | SE3 | 2018-09-05 | 2033-09-04 | 2018-01-05 - 2019-01-18 |  | 2 | ALINGSÅS | VÄSTRA GÖTALANDS LÄN | 14908
Industrigatan 31 Solkraft inmatning | 556482-3911 | Avesta Industrikonsult AB | 1 ägare | 100 | 10 | 10 | Ja | 10 |  | 13 | Sol | Sol | AVE | SE3 | 2018-09-10 | 2033-09-09 | 2018-08-15 - 2018-08-15 |  | 1 | AVESTA | DALARNAS LÄN | 14914
Privatperson | Privatperson | Privatperson | 1 ägare | 100 | 5 | 5 | Ja | 5 |  | 6 | Sol | Sol | GBG | SE3 | 2018-09-10 | 2033-09-09 | 2018-08-01 - 2018-08-01 |  | 1 | GÖTEBORG | VÄSTRA GÖTALANDS LÄN | 14915
Privatperson | Privatperson | Privatperson | 1 ägare | 100 | 9 | 9 | Ja | 9 |  | 9 | Sol | Sol | BJK | SE4 | 2018-09-05 | 2033-09-04 | 2018-07-16 - 2018-07-16 |  | 1 | ÅSTORP | SKÅNE LÄN | 14917
Privatperson | Privatperson | Privatperson | 1 ägare | 100 | 13 | 13 | Ja | 13 |  | 17 | Sol | Sol | SLD | SE3 | 2018-11-28 | 2033-11-27 | 2018-08-10 - 2018-08-10 |  | 1 | SKÖVDE | VÄSTRA GÖTALANDS LÄN | 14918
Skålsparken Väst SK3 | 556882-7488 | Skålsparken Väst AB | 1 ägare | 100 | 9000 | 9000 | Ja | 9000 |  | 2200 | Vind | Landbaserad | GTL | SE3 | 2018-08-24 | 2033-08-23 | 2018-08-18 - 2018-08-18 |  | 1 | GOTLAND | GOTLANDS LÄN | 14923
Skålsparken Väst SK1 | 556882-7488 | Skålsparken Väst AB | 1 ägare | 100 | 9000 | 9000 | Ja | 9000 |  | 2200 | Vind | Landbaserad | GTL | SE3 | 2018-08-24 | 2033-08-23 | 2018-08-23 - 2018-08-23 |  | 1 | GOTLAND | GOTLANDS LÄN | 14924
Skålsparken Väst SK2 | 556882-7488 | Skålsparken Väst AB | 1 ägare | 100 | 9000 | 9000 | Ja | 9000 |  | 2200 | Vind | Landbaserad | GTL | SE3 | 2018-08-24 | 2033-08-23 | 2018-08-17 - 2018-08-17 |  | 1 | GOTLAND | GOTLANDS LÄN | 14925
Privatperson | Privatperson | Privatperson | 1 ägare | 100 | 8 | 8 | Ja | 8 |  | 9 | Sol | Sol | NHA | SE3 | 2018-09-17 | 2033-09-16 | 2018-01-06 - 2018-01-06 |  | 1 | GÖTEBORG | VÄSTRA GÖTALANDS LÄN | 14956
Skvattramsvägen | 556795-0786 | Eriksson och Ahlqvist AB | 1 ägare | 100 | 25 | 25 | Ja | 25 |  | 44 | Sol | Sol | KMR | SE4 | 2018-10-04 | 2033-10-03 | 2017-08-30 - 2017-08-30 |  | 1 | KALMAR | KALMAR LÄN | 14957
734017410000001725 | 559102-2958 | Nivika Sågaren 3 AB | 1 ägare | 100 | 31 | 31 | Ja | 31 |  | 31 | Sol | Sol | IKN | SE4 | 2018-11-06 | 2033-11-05 | 2018-08-07 - 2018-08-07 |  | 1 | VÄXJÖ | KRONOBERGS LÄN | 14973
Privatperson | Privatperson | Privatperson | 1 ägare | 100 | 9 | 9 | Ja | 9 |  | 10 | Sol | Sol | HMD | SE4 | 2018-09-13 | 2033-09-12 | 2018-08-08 - 2018-08-08 |  | 1 | HALMSTAD | HALLANDS LÄN | 14989
Gråberget 48 | 556896-0941 | Markbygden Ett AB | 1 ägare | 100 | 11600 | 11600 | Ja | 11600 |  | 3600 | Vind | Landbaserad | IKN | SE1 | 2018-11-06 | 2033-11-05 | 2018-11-05 - 2018-11-05 |  | 1 | PITEÅ | NORRBOTTENS LÄN | 14998
Gråberget 46 | 556896-0941 | Markbygden Ett AB | 1 ägare | 100 | 11600 | 11600 | Ja | 11600 |  | 3600 | Vind | Landbaserad | IKN | SE1 | 2018-11-06 | 2033-11-05 | 2018-11-05 - 2018-11-05 |  | 1 | PITEÅ | NORRBOTTENS LÄN | 14999
Gråberget 47 | 556896-0941 | Markbygden Ett AB | 1 ägare | 100 | 11600 | 11600 | Ja | 11600 |  | 3600 | Vind | Landbaserad | IKN | SE1 | 2018-11-06 | 2033-11-05 | 2018-11-05 - 2018-11-05 |  | 1 | PITEÅ | NORRBOTTENS LÄN | 15000
Privatperson | Privatperson | Privatperson | 1 ägare | 100 | 14 | 14 | Ja | 14 |  | 14 | Sol | Sol | IKN | SE3 | 2018-09-11 | 2033-09-10 | 2018-08-14 - 2018-08-14 |  | 1 | HÄRRYDA | VÄSTRA GÖTALANDS LÄN | 15013
Privatperson | Privatperson | Privatperson | 1 ägare | 100 | 32 | 32 | Ja | 32 |  | 32 | Sol | Sol | SBR | SE3 | 2018-09-12 | 2033-09-11 | 2018-07-09 - 2018-07-09 |  | 1 | HALLSBERG | ÖREBRO LÄN | 15022
734012530000021624 | 556431-0612 | BR ANDERSSONS LANTBRUK AKTIEBOLAG | 1 ägare | 100 | 23 | 23 | Ja | 23 |  | 23 | Sol | Sol | IKN | SE3 | 2018-09-12 | 2033-09-11 | 2017-11-14 - 2017-11-14 |  | 1 | MJÖLBY | ÖSTERGÖTLANDS LÄN | 15024
Privatperson | Privatperson | Privatperson | 1 ägare | 100 | 10 | 10 | Ja | 10 |  | 11 | Sol | Sol | STH | SE3 | 2018-09-10 | 2033-09-09 | 2018-08-09 - 2018-08-09 |  | 1 | STOCKHOLM | STOCKHOLMS LÄN | 15033
Privatperson | Privatperson | Privatperson | 2 ägare | 100 | 17 | 17 | Ja | 17 |  | 22 | Sol | Sol | UMD | SE2 | 2018-11-26 | 2033-11-25 | 2017-12-01 - 2017-12-01 |  | 1 | VÄNNÄS | VÄSTERBOTTENS LÄN | 15035
Privatperson | Privatperson | Privatperson | 2 ägare | 100 | 21 | 21 | Ja | 21 |  | 21 | Sol | Sol | SYM | SE3 | 2018-09-13 | 2033-09-12 | 2018-07-07 - 2018-07-07 |  | 2 | STRÄNGNÄS | SÖDERMANLANDS LÄN | 15036
Privatperson | Privatperson | Privatperson | 1 ägare | 100 | 19 | 19 | Ja | 19 |  | 20 | Sol | Sol | SKL | SE4 | 2018-09-11 | 2033-09-10 | 2018-05-02 - 2018-05-02 |  | 1 | SKURUP | SKÅNE LÄN | 15040
Privatperson | Privatperson | Privatperson | 1 ägare | 100 | 11 | 11 | Ja | 11 |  | 13 | Sol | Sol | JNK | SE3 | 2018-09-11 | 2033-09-10 | 2018-06-18 - 2018-06-18 |  | 1 | JÖNKÖPING | JÖNKÖPINGS LÄN | 15047
Gråberget 53 | 556896-0941 | Markbygden Ett AB | 1 ägare | 100 | 11600 | 11600 | Ja | 11600 |  | 3600 | Vind | Landbaserad | IKN | SE1 | 2018-11-06 | 2033-11-05 | 2018-11-05 - 2018-11-05 |  | 1 | PITEÅ | NORRBOTTENS LÄN | 15055
Gråberget 45 | 556896-0941 | Markbygden Ett AB | 1 ägare | 100 | 11600 | 11600 | Ja | 11600 |  | 3600 | Vind | Landbaserad | IKN | SE1 | 2018-11-06 | 2033-11-05 | 2018-11-05 - 2018-11-05 |  | 1 | PITEÅ | NORRBOTTENS LÄN | 15057
Gråberget 52 | 556896-0941 | Markbygden Ett AB | 1 ägare | 100 | 11600 | 11600 | Ja | 11600 |  | 3600 | Vind | Landbaserad | IKN | SE1 | 2018-11-06 | 2033-11-05 | 2018-11-05 - 2018-11-05 |  | 1 | PITEÅ | NORRBOTTENS LÄN | 15061
Gråberget 54 | 556896-0941 | Markbygden Ett AB | 1 ägare | 100 | 11600 | 11600 | Ja | 11600 |  | 3600 | Vind | Landbaserad | IKN | SE1 | 2018-11-06 | 2033-11-05 | 2018-11-05 - 2018-11-05 |  | 1 | PITEÅ | NORRBOTTENS LÄN | 15063
Privatperson | Privatperson | Privatperson | 1 ägare | 100 | 15 | 15 | Ja | 15 |  | 16 | Sol | Sol | AVE | SE3 | 2018-09-11 | 2033-09-10 | 2018-08-07 - 2018-08-07 |  | 1 | AVESTA | DALARNAS LÄN | 15064
Gråberget 44 | 556896-0941 | Markbygden Ett AB | 1 ägare | 100 | 11600 | 11600 | Ja | 11600 |  | 3600 | Vind | Landbaserad | IKN | SE1 | 2018-11-06 | 2033-11-05 | 2018-11-05 - 2018-11-05 |  | 1 | PITEÅ | NORRBOTTENS LÄN | 15065
Gråberget 51 | 556896-0941 | Markbygden Ett AB | 1 ägare | 100 | 11600 | 11600 | Ja | 11600 |  | 3600 | Vind | Landbaserad | IKN | SE1 | 2018-11-06 | 2033-11-05 | 2018-11-05 - 2018-11-05 |  | 1 | PITEÅ | NORRBOTTENS LÄN | 15066
Gråberget 69 | 556896-0941 | Markbygden Ett AB | 1 ägare | 100 | 11600 | 11600 | Ja | 11600 |  | 3600 | Vind | Landbaserad | IKN | SE1 | 2018-11-06 | 2033-11-05 | 2018-11-05 - 2018-11-05 |  | 1 | PITEÅ | NORRBOTTENS LÄN | 15068
Gråberget 43 | 556896-0941 | Markbygden Ett AB | 1 ägare | 100 | 11600 | 11600 | Ja | 11600 |  | 3600 | Vind | Landbaserad | IKN | SE1 | 2018-11-06 | 2033-11-05 | 2018-11-05 - 2018-11-05 |  | 1 | PITEÅ | NORRBOTTENS LÄN | 15069
Gråberget 49 | 556896-0941 | Markbygden Ett AB | 1 ägare | 100 | 11600 | 11600 | Ja | 11600 |  | 3600 | Vind | Landbaserad | IKN | SE1 | 2018-10-23 | 2033-10-22 | 2018-10-23 - 2018-10-23 |  | 1 | PITEÅ | NORRBOTTENS LÄN | 15070
Gråberget 70 | 556896-0941 | Markbygden Ett AB | 1 ägare | 100 | 11600 | 11600 | Ja | 11600 |  | 3600 | Vind | Landbaserad | IKN | SE1 | 2018-11-06 | 2033-11-05 | 2018-11-05 - 2018-11-05 |  | 1 | PITEÅ | NORRBOTTENS LÄN | 15072
Gråberget 42 | 556896-0941 | Markbygden Ett AB | 1 ägare | 100 | 11600 | 11600 | Ja | 11600 |  | 3600 | Vind | Landbaserad | IKN | SE1 | 2018-10-23 | 2033-10-22 | 2018-10-23 - 2018-10-23 |  | 1 | PITEÅ | NORRBOTTENS LÄN | 15076
Privatperson | Privatperson | Privatperson | 1 ägare | 100 | 10 | 10 | Ja | 10 |  | 12 | Sol | Sol | JNK | SE3 | 2018-09-11 | 2033-09-10 | 2018-07-24 - 2018-07-24 |  | 1 | JÖNKÖPING | JÖNKÖPINGS LÄN | 15077
Gråberget 50 | 556896-0941 | Markbygden Ett AB | 1 ägare | 100 | 11600 | 11600 | Ja | 11600 |  | 3600 | Vind | Landbaserad | IKN | SE1 | 2018-10-23 | 2033-10-22 | 2018-10-23 - 2018-10-23 |  | 1 | PITEÅ | NORRBOTTENS LÄN | 15078
Gråberget 76 | 556896-0941 | Markbygden Ett AB | 1 ägare | 100 | 11600 | 11600 | Ja | 11600 |  | 3600 | Vind | Landbaserad | IKN | SE1 | 2018-11-06 | 2033-11-05 | 2018-11-05 - 2018-11-05 |  | 1 | PITEÅ | NORRBOTTENS LÄN | 15079
Gråberget 41 | 556896-0941 | Markbygden Ett AB | 1 ägare | 100 | 11600 | 11600 | Ja | 11600 |  | 3600 | Vind | Landbaserad | IKN | SE1 | 2018-11-06 | 2033-11-05 | 2018-11-05 - 2018-11-05 |  | 1 | PITEÅ | NORRBOTTENS LÄN | 15080
Privatperson | Privatperson | Privatperson | 1 ägare | 100 | 5 | 5 | Ja | 5 |  | 6 | Sol | Sol | RSJ | SE4 | 2018-09-11 | 2033-09-10 | 2018-08-02 - 2018-08-02 |  | 1 | ESLÖV | SKÅNE LÄN | 15081
Privatperson | Privatperson | Privatperson | 1 ägare | 100 | 13 | 13 | Ja | 13 |  | 13 | Sol | Sol | GBN | SE3 | 2018-09-11 | 2033-09-10 | 2018-07-20 - 2018-07-20 |  | 1 | LAXÅ | ÖREBRO LÄN | 15083
Privatperson | Privatperson | Privatperson | 1 ägare | 100 | 4 | 4 | Ja | 4 |  | 4 | Sol | Sol | FBG | SE4 | 2018-09-11 | 2033-09-10 | 2018-06-19 - 2018-06-19 |  | 1 | FALKENBERG | HALLANDS LÄN | 15086
Privatperson | Privatperson | Privatperson | 1 ägare | 100 | 6 | 6 | Ja | 6 |  | 6 | Sol | Sol | NYD | SE3 | 2018-09-12 | 2033-09-11 | 2018-05-18 - 2018-05-18 |  | 1 | NYKÖPING | SÖDERMANLANDS LÄN | 15088
Bostadsrättsföreningen Edsvägen | 769618-6886 | Bostadsrättsföreningen Edsvägen | 1 ägare | 100 | 32 | 32 | Ja | 32 |  | 30 | Sol | Sol | HDG | SE3 | 2018-11-16 | 2033-11-15 | 2018-05-31 - 2018-05-31 |  | 2 | HUDDINGE | STOCKHOLMS LÄN | 15092
Privatperson | Privatperson | Privatperson | 1 ägare | 100 | 7 | 7 | Ja | 7 |  | 7 | Sol | Sol | LHM | SE4 | 2018-09-12 | 2033-09-11 | 2018-08-16 - 2018-08-16 |  | 1 | LAHOLM | HALLANDS LÄN | 15094
Privatperson | Privatperson | Privatperson | 1 ägare | 100 | 4 | 4 | Ja | 4 |  | 4 | Sol | Sol | FBG | SE4 | 2018-09-12 | 2033-09-11 | 2018-04-27 - 2018-04-27 |  | 1 | FALKENBERG | HALLANDS LÄN | 15095
Privatperson | Privatperson | Privatperson | 1 ägare | 100 | 20 | 20 | Ja | 20 |  | 20 | Sol | Sol | SYM | SE3 | 2018-09-14 | 2033-09-13 | 2018-08-09 - 2018-08-09 |  | 2 | GNESTA | SÖDERMANLANDS LÄN | 15112
Privatperson | Privatperson | Privatperson | 1 ägare | 100 | 6 | 6 | Ja | 6 |  | 7 | Sol | Sol | LRM | SE3 | 2018-09-14 | 2033-09-13 | 2015-02-19 - 2015-02-19 |  | 1 | LERUM | VÄSTRA GÖTALANDS LÄN | 15113
Privatperson | Privatperson | Privatperson | 1 ägare | 100 | 12 | 12 | Ja | 12 |  | 13 | Sol | Sol | VLS | SE3 | 2018-09-13 | 2033-09-12 | 2018-08-22 - 2018-08-22 |  | 1 | KÖPING | VÄSTMANLANDS LÄN | 15115
Privatperson | Privatperson | Privatperson | 1 ägare | 100 | 47 | 47 | Ja | 47 |  | 47 | Sol | Sol | IKN | SE4 | 2018-09-12 | 2033-09-11 | 2018-03-01 - 2018-03-01 |  | 1 | ALVESTA | KRONOBERGS LÄN | 15125
Privatperson | Privatperson | Privatperson | 1 ägare | 100 | 10 | 10 | Ja | 10 |  | 10 | Sol | Sol | IKN | SE4 | 2018-09-12 | 2033-09-11 | 2018-01-15 - 2018-01-15 |  | 1 | VÄXJÖ | KRONOBERGS LÄN | 15126
Ubåten 2 | 916693-4795 | Wihlborgs Mediacenter Handelsbolag | 1 ägare | 100 | 90 | 90 | Ja | 90 |  | 100 | Sol | Sol | IKN | SE4 | 2018-09-12 | 2033-09-11 | 2018-03-06 - 2018-03-06 |  | 1 | MALMÖ | SKÅNE LÄN | 15127
Privatperson | Privatperson | Privatperson | 1 ägare | 100 | 15 | 15 | Ja | 15 |  | 17 | Sol | Sol | VBS | SE3 | 2018-09-13 | 2033-09-12 | 2018-07-18 - 2018-07-18 |  | 1 | VARBERG | HALLANDS LÄN | 15128
Privatperson | Privatperson | Privatperson | 1 ägare | 100 | 40 | 40 | Ja | 40 |  | 35 | Sol | Sol | SYM | SE3 | 2018-09-13 | 2033-09-12 | 2018-07-04 - 2018-07-04 |  | 2 | STRÄNGNÄS | SÖDERMANLANDS LÄN | 15133
Privatperson | Privatperson | Privatperson | 1 ägare | 100 | 2 | 2 | Ja | 2 |  | 7 | Sol | Sol | GBG | SE3 | 2018-10-15 | 2033-10-14 | 2018-06-26 - 2018-06-26 |  | 1 | GÖTEBORG | VÄSTRA GÖTALANDS LÄN | 15139
Gråberget 62 | 556896-0941 | Markbygden Ett AB | 1 ägare | 100 | 11600 | 11600 | Ja | 11600 |  | 3600 | Vind | Landbaserad | IKN | SE1 | 2018-11-28 | 2033-11-27 | 2018-11-23 - 2018-11-23 |  | 1 | PITEÅ | NORRBOTTENS LÄN | 15140
Gråberget 71 | 556896-0941 | Markbygden Ett AB | 1 ägare | 100 | 11600 | 11600 | Ja | 11600 |  | 3600 | Vind | Landbaserad | IKN | SE1 | 2018-11-06 | 2033-11-05 | 2018-11-05 - 2018-11-05 |  | 1 | PITEÅ | NORRBOTTENS LÄN | 15141
Gråberget 40 | 556896-0941 | Markbygden Ett AB | 1 ägare | 100 | 11600 | 11600 | Ja | 11600 |  | 3600 | Vind | Landbaserad | IKN | SE1 | 2018-11-06 | 2033-11-05 | 2018-11-05 - 2018-11-05 |  | 1 | PITEÅ | NORRBOTTENS LÄN | 15142
Gråberget 61 | 556896-0941 | Markbygden Ett AB | 1 ägare | 100 | 11600 | 11600 | Ja | 11600 |  | 3600 | Vind | Landbaserad | IKN | SE1 | 2018-11-23 | 2033-11-22 | 2018-11-23 - 2018-11-23 |  | 1 | PITEÅ | NORRBOTTENS LÄN | 15143
Privatperson | Privatperson | Privatperson | 1 ägare | 100 | 40 | 40 | Ja | 40 |  | 48 | Sol | Sol | IKN | SE3 | 2018-09-13 | 2033-09-12 | 2018-07-01 - 2018-07-01 |  | 1 | MOTALA | ÖSTERGÖTLANDS LÄN | 15144
Privatperson | Privatperson | Privatperson | 1 ägare | 100 | 22 | 22 | Ja | 22 |  | 20 | Sol | Sol | SGS | SE3 | 2018-09-14 | 2033-09-13 | 2018-08-15 - 2018-08-15 |  | 1 | STRÄNGNÄS | SÖDERMANLANDS LÄN | 15145
Rävlanda 200 | 556255-5002 | Tjörns Åkeri AB | 1 ägare | 100 | 20 | 20 | Ja | 20 |  | 19 | Sol | Sol | ORT | SE3 | 2018-09-21 | 2033-09-20 | 2017-11-01 - 2017-11-01 |  | 1 | TJÖRN | VÄSTRA GÖTALANDS LÄN | 15146
Privatperson | Privatperson | Privatperson | 1 ägare | 100 | 7 | 7 | Ja | 7 |  | 8 | Sol | Sol | VAL | SE3 | 2018-09-27 | 2033-09-26 | 2018-08-01 - 2018-08-01 |  | 1 | GRUMS | VÄRMLANDS LÄN | 15159
Privatperson | Privatperson | Privatperson | 1 ägare | 100 | 20 | 20 | Ja | 20 |  | 20 | Sol | Sol | JML | SE2 | 2018-09-19 | 2033-09-18 | 2018-06-25 - 2018-06-25 |  | 1 | KROKOM | JÄMTLANDS LÄN | 15161
Lilleskog 248 Solkraft | 916569-6684 | STALL JÄRPEDAL HANDELSBOLAG | 1 ägare | 100 | 20 | 20 | Ja | 20 |  | 22 | Sol | Sol | DAD | SE3 | 2018-09-21 | 2033-09-20 | 2018-09-05 - 2018-09-05 |  | 1 | VÄNERSBORG | VÄSTRA GÖTALANDS LÄN | 15166
Privatperson | Privatperson | Privatperson | 1 ägare | 100 | 10 | 10 | Ja | 10 |  | 10 | Sol | Sol | IKN | SE2 | 2018-09-14 | 2033-09-13 | 2018-07-12 - 2018-07-12 |  | 1 | NORDANSTIG | GÄVLEBORGS LÄN | 15171
Privatperson | Privatperson | Privatperson | 1 ägare | 100 | 10 | 10 | Ja | 10 |  | 10 | Sol | Sol | DAD | SE3 | 2018-10-26 | 2033-10-25 | 2018-08-28 - 2018-08-28 |  | 1 | UDDEVALLA | VÄSTRA GÖTALANDS LÄN | 15177
Häglinge Nygård | 556461-2041 | Häglinge Nygård Aktiebolag | 1 ägare | 100 | 55 | 55 | Ja | 55 |  | 69 | Sol | Sol | IKN | SE4 | 2018-09-14 | 2033-09-13 | 2018-08-29 - 2018-08-29 |  | 4 | HÄSSLEHOLM | SKÅNE LÄN | 15186
Privatperson | Privatperson | Privatperson | 1 ägare | 100 | 10 | 10 | Ja | 10 |  | 10 | Sol | Sol | HAL | SE2 | 2018-09-18 | 2033-09-17 | 2018-08-04 - 2018-08-04 |  | 1 | HUDIKSVALL | GÄVLEBORGS LÄN | 15201
Privatperson | Privatperson | Privatperson | 1 ägare | 100 | 17 | 17 | Ja | 17 |  | 17 | Sol | Sol | BKE | SE3 | 2018-10-26 | 2033-10-25 | 2018-09-22 - 2018-09-22 |  | 1 | ALINGSÅS | VÄSTRA GÖTALANDS LÄN | 15207
Privatperson | Privatperson | Privatperson | 1 ägare | 100 | 10 | 10 | Ja | 10 |  | 10 | Sol | Sol | GBG | SE3 | 2018-09-26 | 2033-09-25 | 2018-08-24 - 2018-08-24 |  | 1 | GÖTEBORG | VÄSTRA GÖTALANDS LÄN | 15208
Privatperson | Privatperson | Privatperson | 1 ägare | 100 | 13 | 13 | Ja | 13 |  | 13 | Sol | Sol | LHM | SE4 | 2018-09-17 | 2033-09-16 | 2018-08-24 - 2018-08-24 |  | 1 | LAHOLM | HALLANDS LÄN | 15210
Privatperson | Privatperson | Privatperson | 1 ägare | 100 | 20 | 20 | Ja | 20 |  | 20 | Sol | Sol | LJD | SE2 | 2018-10-03 | 2033-10-02 | 2018-09-03 - 2018-09-03 |  | 1 | LJUSDAL | GÄVLEBORGS LÄN | 15215
Privatperson | Privatperson | Privatperson | 1 ägare | 100 | 11 | 11 | Ja | 11 |  | 13 | Sol | Sol | JNK | SE3 | 2018-09-19 | 2033-09-18 | 2018-08-01 - 2018-08-01 |  | 1 | JÖNKÖPING | JÖNKÖPINGS LÄN | 15220
Gråberget 72 | 556896-0941 | Markbygden Ett AB | 1 ägare | 100 | 11600 | 11600 | Ja | 11600 |  | 3600 | Vind | Landbaserad | IKN | SE1 | 2018-11-06 | 2033-11-05 | 2018-11-05 - 2018-11-05 |  | 1 | PITEÅ | NORRBOTTENS LÄN | 15226
Gråberget 39 | 556896-0941 | Markbygden Ett AB | 1 ägare | 100 | 11600 | 11600 | Ja | 11600 |  | 3600 | Vind | Landbaserad | IKN | SE1 | 2018-11-06 | 2033-11-05 | 2018-11-05 - 2018-11-05 |  | 1 | PITEÅ | NORRBOTTENS LÄN | 15227
Gråberget 59 | 556896-0941 | Markbygden Ett AB | 1 ägare | 100 | 11600 | 11600 | Ja | 11600 |  | 3600 | Vind | Landbaserad | IKN | SE1 | 2018-11-28 | 2033-11-27 | 2018-11-23 - 2018-11-23 |  | 1 | PITEÅ | NORRBOTTENS LÄN | 15228
Gråberget 73 | 556896-0941 | Markbygden Ett AB | 1 ägare | 100 | 11600 | 11600 | Ja | 11600 |  | 3600 | Vind | Landbaserad | IKN | SE1 | 2018-11-06 | 2033-11-05 | 2018-11-05 - 2018-11-05 |  | 1 | PITEÅ | NORRBOTTENS LÄN | 15229
Gråberget 37 | 556896-0941 | Markbygden Ett AB | 1 ägare | 100 | 11600 | 11600 | Ja | 11600 |  | 3600 | Vind | Landbaserad | IKN | SE1 | 2018-11-06 | 2033-11-05 | 2018-11-05 - 2018-11-05 |  | 1 | PITEÅ | NORRBOTTENS LÄN | 15231
Gråberget 60 | 556896-0941 | Markbygden Ett AB | 1 ägare | 100 | 11600 | 11600 | Ja | 11600 |  | 3600 | Vind | Landbaserad | IKN | SE1 | 2018-11-23 | 2033-11-22 | 2018-11-23 - 2018-11-23 |  | 1 | PITEÅ | NORRBOTTENS LÄN | 15232
Privatperson | Privatperson | Privatperson | 1 ägare | 100 | 12 | 12 | Ja | 12 |  | 11 | Sol | Sol | AHB | SE4 | 2018-09-21 | 2033-09-20 | 2018-08-15 - 2018-08-15 |  | 1 | ÄNGELHOLM | SKÅNE LÄN | 15233
Privatperson | Privatperson | Privatperson | 1 ägare | 100 | 22 | 22 | Ja | 22 |  | 25 | Sol | Sol | IKN | SE3 | 2018-09-21 | 2033-09-20 | 2018-04-19 - 2018-04-19 |  | 1 | LINKÖPING | ÖSTERGÖTLANDS LÄN | 15234
Privatperson | Privatperson | Privatperson | 1 ägare | 100 | 13 | 13 | Ja | 13 |  | 14 | Sol | Sol | YST | SE4 | 2018-10-08 | 2033-10-07 | 2018-08-31 - 2018-08-31 |  | 1 | YSTAD | SKÅNE LÄN | 15288
Privatperson | Privatperson | Privatperson | 1 ägare | 100 | 15 | 15 | Ja | 15 |  | 16 | Sol | Sol | HRA | SE3 | 2018-09-24 | 2033-09-23 | 2018-08-24 - 2018-08-24 |  | 1 | HÄRRYDA | VÄSTRA GÖTALANDS LÄN | 15296
Privatperson | Privatperson | Privatperson | 1 ägare | 100 | 20 | 20 | Ja | 20 |  | 20 | Sol | Sol | SKV | SE4 | 2019-06-03 | 2034-06-02 | 2018-08-22 - 2018-08-22 |  | 1 | HELSINGBORG | SKÅNE LÄN | 15298
Privatperson | Privatperson | Privatperson | 1 ägare | 100 | 17 | 17 | Ja | 17 |  | 17 | Sol | Sol | IKN | SE3 | 2018-09-26 | 2033-09-25 | 2018-08-22 - 2018-08-22 |  | 1 | SKÖVDE | VÄSTRA GÖTALANDS LÄN | 15309
Privatperson | Privatperson | Privatperson | 1 ägare | 100 | 10 | 10 | Ja | 10 |  | 10 | Sol | Sol | IKN | SE4 | 2018-09-26 | 2033-09-25 | 2017-07-14 - 2017-07-14 |  | 1 | VÄRNAMO | JÖNKÖPINGS LÄN | 15312
Privatperson | Privatperson | Privatperson | 1 ägare | 100 | 44 | 44 | Ja | 44 |  | 44 | Sol | Sol | NHA | SE3 | 2018-10-24 | 2033-10-23 | 2018-08-21 - 2018-08-21 |  | 1 | KUNGSBACKA | HALLANDS LÄN | 15330
Privatperson | Privatperson | Privatperson | 1 ägare | 100 | 4 | 4 | Ja | 4 |  | 7 | Sol | Sol | VTL | SE3 | 2018-10-02 | 2033-10-01 | 2017-12-01 - 2017-12-01 |  | 1 | VETLANDA | JÖNKÖPINGS LÄN | 15336
Runstensvägen 65 B | 716420-4922 | Bostadsrättsföreningen Uttern i Haninge | 1 ägare | 100 | 17 | 17 | Ja | 17 |  | 19 | Sol | Sol | DRV | SE3 | 2018-09-26 | 2033-09-25 | 2018-05-30 - 2018-05-30 |  | 1 | HANINGE | STOCKHOLMS LÄN | 15355
Privatperson | Privatperson | Privatperson | 1 ägare | 100 | 14 | 14 | Ja | 14 |  | 14 | Sol | Sol | IKN | SE3 | 2018-09-28 | 2033-09-27 | 2018-09-05 - 2018-09-05 |  | 1 | GÖTEBORG | VÄSTRA GÖTALANDS LÄN | 15364
734017410000002371 | 556422-4433 | Lanna Potatis Aktiebolag | 1 ägare | 100 | 60 | 60 | Ja | 60 |  | 60 | Sol | Sol | NRL | SE3 | 2018-09-28 | 2033-09-27 | 2018-08-20 - 2018-08-20 |  | 1 | ÖREBRO | ÖREBRO LÄN | 15365
Privatperson | Privatperson | Privatperson | 1 ägare | 100 | 8 | 8 | Ja | 8 |  | 8 | Sol | Sol | JML | SE2 | 2018-10-16 | 2033-10-15 | 2018-08-08 - 2018-08-08 |  | 1 | KROKOM | JÄMTLANDS LÄN | 15375
Privatperson | Privatperson | Privatperson | 1 ägare | 100 | 9 | 9 | Ja | 9 |  | 9 | Sol | Sol | NHA | SE3 | 2018-11-22 | 2033-11-21 | 2018-08-31 - 2018-08-31 |  | 1 | KUNGSBACKA | HALLANDS LÄN | 15377
Privatperson | Privatperson | Privatperson | 1 ägare | 100 | 11 | 11 | Ja | 11 |  | 12 | Sol | Sol | JNK | SE3 | 2018-09-28 | 2033-09-27 | 2018-09-06 - 2018-09-06 |  | 1 | JÖNKÖPING | JÖNKÖPINGS LÄN | 15378
Clarion Sign | 559064-1204 | Alight Jota AB | 1 ägare | 100 | 92 | 92 | Ja | 92 |  | 107 | Sol | Sol | IKN | SE3 | 2018-11-07 | 2033-11-06 | 2018-11-07 - 2018-11-07 |  | 1 | STOCKHOLM | STOCKHOLMS LÄN | 15381
Privatperson | Privatperson | Privatperson | 1 ägare | 100 | 10 | 10 | Ja | 10 |  | 13 | Sol | Sol | OGO | SE3 | 2018-10-02 | 2033-10-01 | 2018-05-22 - 2018-05-22 |  | 1 | NORRKÖPING | ÖSTERGÖTLANDS LÄN | 15382
Privatperson | Privatperson | Privatperson | 1 ägare | 100 | 13 | 13 | Ja | 13 |  | 14 | Sol | Sol | ANE | SE2 | 2018-10-03 | 2033-10-02 | 2018-08-21 - 2018-08-21 |  | 1 | BRÄCKE | JÄMTLANDS LÄN | 15383
Privatperson | Privatperson | Privatperson | 1 ägare | 100 | 41 | 41 | Ja | 41 |  | 44 | Sol | Sol | NRL | SE3 | 2018-11-27 | 2033-11-26 | 2018-09-07 - 2018-09-07 |  | 1 | ÖREBRO | ÖREBRO LÄN | 15387
Eskilstuna - Kjula-Blacksta 185 (E2 | 559069-1118 | Prologis Sweden XXX AB | 1 ägare | 100 | 125 | 125 | Ja | 125 |  | 138 | Sol | Sol | IKN | SE3 | 2018-10-10 | 2033-10-09 | 2018-08-29 - 2018-08-29 |  | 1 | ESKILSTUNA | SÖDERMANLANDS LÄN | 15388
Lillåkersvägen 26B 1 | 769607-5857 | HSB Bostadsrättsförening Kantarellen 11 | 1 ägare | 100 | 23 | 23 | Ja | 23 |  | 26 | Sol | Sol | IKN | SE3 | 2018-11-16 | 2033-11-15 | 2018-05-14 - 2018-05-14 |  | 1 | LIDINGÖ | STOCKHOLMS LÄN | 15390
Privatperson | Privatperson | Privatperson | 1 ägare | 100 | 35 | 35 | Ja | 35 |  | 34 | Sol | Sol | IKN | SE3 | 2018-10-01 | 2033-09-30 | 2018-01-20 - 2018-01-20 |  | 1 | VADSTENA | ÖSTERGÖTLANDS LÄN | 15395
Gerstorp Tjärarp | 556447-8666 | Gerstorp Egendom AB | 1 ägare | 100 | 41 | 41 | Ja | 41 |  | 42 | Sol | Sol | IKN | SE3 | 2018-10-01 | 2033-09-30 | 2018-05-28 - 2018-05-28 |  | 1 | LINKÖPING | ÖSTERGÖTLANDS LÄN | 15398
Privatperson | Privatperson | Privatperson | 1 ägare | 100 | 8 | 8 | Ja | 8 |  | 8 | Sol | Sol | LHM | SE4 | 2018-10-29 | 2033-10-28 | 2018-09-05 - 2018-09-05 |  | 1 | LAHOLM | HALLANDS LÄN | 15402
Åhmans Traktorcentrum Kåparp | 556251-2516 | Åhmans Traktorcentrum Aktiebolag | 1 ägare | 100 | 67 | 67 | Ja | 67 |  | 68 | Sol | Sol | LNK | SE3 | 2018-10-05 | 2033-10-04 | 2018-05-22 - 2018-05-22 |  | 1 | LINKÖPING | ÖSTERGÖTLANDS LÄN | 15410
Gråberget 17 | 556896-0941 | Markbygden Ett AB | 1 ägare | 100 | 11600 | 11600 | Ja | 11600 |  | 3600 | Vind | Landbaserad | IKN | SE1 | 2019-03-22 | 2034-03-21 | 2019-03-20 - 2019-03-20 |  | 1 | PITEÅ | NORRBOTTENS LÄN | 15413
Privatperson | Privatperson | Privatperson | 1 ägare | 100 | 10 | 10 | Ja | 10 |  | 17 | Sol | Sol | SHD | SE3 | 2018-10-02 | 2033-10-01 | 2018-09-10 - 2018-09-10 |  | 1 | SVENLJUNGA | VÄSTRA GÖTALANDS LÄN | 15421
Privatperson | Privatperson | Privatperson | 1 ägare | 100 | 3 | 3 | Ja | 3 |  | 4 | Sol | Sol | STH | SE3 | 2018-11-15 | 2033-11-14 | 2018-08-16 - 2018-08-16 |  | 1 | STOCKHOLM | STOCKHOLMS LÄN | 15424
NSL1 | 559111-0738 | Nordic Sunlight AB | 1 ägare | 100 | 130 | 130 | Ja | 130 |  | 142 | Sol | Sol | LRM | SE3 | 2018-10-02 | 2033-10-01 | 2018-08-22 - 2018-08-22 |  | 1 | LERUM | VÄSTRA GÖTALANDS LÄN | 15430
Gråberget 38 | 556896-0941 | Markbygden Ett AB | 1 ägare | 100 | 11600 | 11600 | Ja | 11600 |  | 3600 | Vind | Landbaserad | IKN | SE1 | 2018-11-06 | 2033-11-05 | 2018-11-05 - 2018-11-05 |  | 1 | PITEÅ | NORRBOTTENS LÄN | 15432
Gråberget 74 | 556896-0941 | Markbygden Ett AB | 1 ägare | 100 | 11600 | 11600 | Ja | 11600 |  | 3600 | Vind | Landbaserad | IKN | SE1 | 2018-11-06 | 2033-11-05 | 2018-11-05 - 2018-11-05 |  | 1 | PITEÅ | NORRBOTTENS LÄN | 15433
Gråberget 75 | 556896-0941 | Markbygden Ett AB | 1 ägare | 100 | 11600 | 11600 | Ja | 11600 |  | 3600 | Vind | Landbaserad | IKN | SE1 | 2018-11-06 | 2033-11-05 | 2018-11-05 - 2018-11-05 |  | 1 | PITEÅ | NORRBOTTENS LÄN | 15434
Gråberget 18 | 556896-0941 | Markbygden Ett AB | 1 ägare | 100 | 11600 | 11600 | Ja | 11600 |  | 3600 | Vind | Landbaserad | IKN | SE1 | 2018-11-23 | 2033-11-22 | 2018-11-23 - 2018-11-23 |  | 1 | PITEÅ | NORRBOTTENS LÄN | 15435
Gråberget 20 | 556896-0941 | Markbygden Ett AB | 1 ägare | 100 | 11600 | 11600 | Ja | 11600 |  | 3600 | Vind | Landbaserad | IKN | SE1 | 2019-04-17 | 2034-04-16 | 2019-04-08 - 2019-04-08 |  | 1 | PITEÅ | NORRBOTTENS LÄN | 15436
Gråberget 21 | 556896-0941 | Markbygden Ett AB | 1 ägare | 100 | 11600 | 11600 | Ja | 11600 |  | 3600 | Vind | Landbaserad | IKN | SE1 | 2019-04-17 | 2034-04-16 | 2019-04-08 - 2019-04-08 |  | 1 | PITEÅ | NORRBOTTENS LÄN | 15437
Gråberget 55 | 556896-0941 | Markbygden Ett AB | 1 ägare | 100 | 11600 | 11600 | Ja | 11600 |  | 3600 | Vind | Landbaserad | IKN | SE1 | 2018-11-23 | 2033-11-22 | 2018-11-23 - 2018-11-23 |  | 1 | PITEÅ | NORRBOTTENS LÄN | 15438
Privatperson | Privatperson | Privatperson | 1 ägare | 100 | 16 | 16 | Ja | 16 |  | 16 | Sol | Sol | SMN | SE3 | 2018-12-18 | 2033-12-17 | 2018-09-10 - 2018-09-10 |  | 1 | TRANÅS | JÖNKÖPINGS LÄN | 15442
Privatperson | Privatperson | Privatperson | 1 ägare | 100 | 7 | 7 | Ja | 7 |  | 15 | Sol | Sol | TYR | SE3 | 2018-10-02 | 2033-10-01 | 2018-08-22 - 2018-08-22 |  | 1 | TYRESÖ | STOCKHOLMS LÄN | 15444
Östra Storgatan 132,1 | 716403-4428 | BOSTADSRÄTTSFÖRENINGEN FAKIREN, JÖNKÖPING | 1 ägare | 100 | 62 | 62 | Ja | 62 |  | 67 | Sol | Sol | IKN | SE3 | 2018-10-10 | 2033-10-09 | 2018-09-14 - 2018-09-14 |  | 1 | JÖNKÖPING | JÖNKÖPINGS LÄN | 15452
Östra Storgatan 132,2 | 716403-4428 | BOSTADSRÄTTSFÖRENINGEN FAKIREN, JÖNKÖPING | 1 ägare | 100 | 62 | 62 | Ja | 62 |  | 67 | Sol | Sol | IKN | SE3 | 2018-10-10 | 2033-10-09 | 2018-09-14 - 2018-09-14 |  | 1 | JÖNKÖPING | JÖNKÖPINGS LÄN | 15453
Privatperson | Privatperson | Privatperson | 1 ägare | 100 | 12 | 12 | Ja | 12 |  | 12 | Sol | Sol | FBG | SE4 | 2018-10-03 | 2033-10-02 | 2018-09-18 - 2018-09-18 |  | 1 | FALKENBERG | HALLANDS LÄN | 15456
Privatperson | Privatperson | Privatperson | 1 ägare | 100 | 56 | 56 | Ja | 56 |  | 60 | Sol | Sol | SYM | SE3 | 2018-10-05 | 2033-10-04 | 2018-09-11 - 2018-09-11 |  | 4 | STRÄNGNÄS | SÖDERMANLANDS LÄN | 15466
Privatperson | Privatperson | Privatperson | 1 ägare | 100 | 7 | 7 | Ja | 7 |  | 8 | Sol | Sol | BKE | SE3 | 2018-10-18 | 2033-10-17 | 2018-08-20 - 2018-08-20 |  | 1 | LERUM | VÄSTRA GÖTALANDS LÄN | 15472
Privatperson | Privatperson | Privatperson | 1 ägare | 100 | 14 | 14 | Ja | 14 |  | 14 | Sol | Sol | IKN | SE4 | 2018-10-04 | 2033-10-03 | 2018-09-10 - 2018-09-10 |  | 1 | ALVESTA | KRONOBERGS LÄN | 15481
Privatperson | Privatperson | Privatperson | 1 ägare | 100 | 12 | 12 | Ja | 12 |  | 12 | Sol | Sol | IKN | SE4 | 2018-10-08 | 2033-10-07 | 2018-08-02 - 2018-08-02 |  | 1 | TINGSRYD | KRONOBERGS LÄN | 15483
IT Gårdens solcellsanläggning | 556701-7040 | IT Gården Fastigheter i Landskrona AB | 1 ägare | 100 | 250 | 250 | Ja | 250 |  | 250 | Sol | Sol | SKV | SE4 | 2018-10-18 | 2033-10-17 | 2018-03-06 - 2018-03-06 |  | 1 | LANDSKRONA | SKÅNE LÄN | 15489
734017410000003224 | 556415-7062 | Stefan Andersson Fastigheter AB | 1 ägare | 100 | 23 | 23 | Ja | 23 |  | 23 | Sol | Sol | IKN | SE3 | 2018-10-09 | 2033-10-08 | 2018-08-21 - 2018-08-21 |  | 1 | ULRICEHAMN | VÄSTRA GÖTALANDS LÄN | 15494
Privatperson | Privatperson | Privatperson | 1 ägare | 100 | 3 | 3 | Ja | 3 |  | 6 | Sol | Sol | DRV | SE3 | 2018-10-08 | 2033-10-07 | 2018-08-23 - 2018-08-23 |  | 1 | HANINGE | STOCKHOLMS LÄN | 15499
Privatperson | Privatperson | Privatperson | 1 ägare | 100 | 27 | 27 | Ja | 27 |  | 27 | Sol | Sol | IKN | SE3 | 2018-10-09 | 2033-10-08 | 2018-08-13 - 2018-08-13 |  | 1 | FLEN | SÖDERMANLANDS LÄN | 15503
Privatperson | Privatperson | Privatperson | 1 ägare | 100 | 20 | 20 | Ja | 20 |  | 20 | Sol | Sol | IKN | SE3 | 2019-05-23 | 2034-05-22 | 2018-06-15 - 2018-06-15 |  | 1 | SÖDERTÄLJE | STOCKHOLMS LÄN | 15504
Privatperson | Privatperson | Privatperson | 1 ägare | 100 | 27 | 27 | Ja | 27 |  | 31 | Sol | Sol | GDB | SE2 | 2018-10-22 | 2033-10-21 | 2018-09-21 - 2018-09-21 |  | 1 | ÖRNSKÖLDSVIK | VÄSTERNORRLANDS LÄN | 15510
Privatperson | Privatperson | Privatperson | 1 ägare | 100 | 4 | 4 | Ja | 4 |  | 9 | Sol | Sol | UPS | SE3 | 2018-10-18 | 2033-10-17 | 2018-08-30 - 2018-08-30 |  | 1 | UPPLANDS VÄSBY | STOCKHOLMS LÄN | 15517
Hugelsta Gård | 918000-4294 | Hugelsta lantbruk Handelsbolag | 1 ägare | 100 | 36 | 36 | Ja | 36 |  | 42 | Sol | Sol | ESK | SE3 | 2018-10-16 | 2033-10-15 | 2018-09-18 - 2018-09-18 |  | 1 | ESKILSTUNA | SÖDERMANLANDS LÄN | 15530
Privatperson | Privatperson | Privatperson | 1 ägare | 100 | 50 | 50 | Ja | 50 |  | 52 | Sol | Sol | GBN | SE3 | 2018-10-18 | 2033-10-17 | 2018-10-01 - 2018-10-01 |  | 1 | LAXÅ | ÖREBRO LÄN | 15531
Ramsbäck, Harpsund | 202100-4250 | Harpsundsnämnden | 1 ägare | 100 | 35 | 35 | Ja | 35 |  | 30 | Sol | Sol | IKN | SE3 | 2018-10-30 | 2033-10-29 | 2018-09-25 - 2018-09-25 |  | 2 | FLEN | SÖDERMANLANDS LÄN | 15541
Gråberget 01 | 556896-0941 | Markbygden Ett AB | 1 ägare | 100 | 11600 | 11600 | Ja | 11600 |  | 3600 | Vind | Landbaserad | IKN | SE1 | 2019-06-05 | 2034-06-04 | 2019-06-04 - 2019-06-04 |  | 1 | PITEÅ | NORRBOTTENS LÄN | 15542
Gråberget 19 | 556896-0941 | Markbygden Ett AB | 1 ägare | 100 | 11600 | 11600 | Ja | 11600 |  | 3600 | Vind | Landbaserad | IKN | SE1 | 2018-11-23 | 2033-11-22 | 2018-11-23 - 2018-11-23 |  | 1 | PITEÅ | NORRBOTTENS LÄN | 15543
Gråberget 56 | 556896-0941 | Markbygden Ett AB | 1 ägare | 100 | 11600 | 11600 | Ja | 11600 |  | 3600 | Vind | Landbaserad | IKN | SE1 | 2018-11-30 | 2033-11-29 | 2018-11-30 - 2018-11-30 |  | 1 | PITEÅ | NORRBOTTENS LÄN | 15544
Gråberget 24 | 556896-0941 | Markbygden Ett AB | 1 ägare | 100 | 11600 | 11600 | Ja | 11600 |  | 3600 | Vind | Landbaserad | IKN | SE1 | 2019-03-21 | 2034-03-20 | 2019-03-20 - 2019-03-20 |  | 1 | PITEÅ | NORRBOTTENS LÄN | 15545
Privatperson | Privatperson | Privatperson | 1 ägare | 100 | 10 | 10 | Ja | 10 |  | 7 | Sol | Sol | MOR | SE3 | 2018-11-22 | 2033-11-21 | 2018-08-17 - 2018-08-17 |  | 1 | MORA | DALARNAS LÄN | 15546
Privatperson | Privatperson | Privatperson | 1 ägare | 100 | 15 | 15 | Ja | 15 |  | 18 | Sol | Sol | OHN | SE4 | 2018-11-07 | 2033-11-06 | 2018-10-01 - 2018-10-01 |  | 1 | OSKARSHAMN | KALMAR LÄN | 15548
Mellösa solcellsanläggning | 556854-1469 | ETC Sol AB | 1 ägare | 100 | 40 | 40 | Ja | 40 |  | 44 | Sol | Sol | NRL | SE3 | 2018-10-18 | 2033-10-17 | 2017-10-19 - 2017-10-19 |  | 1 | ÖREBRO | ÖREBRO LÄN | 15556
Halmstad Bassalt solcellsanläggning | 556854-1469 | ETC Sol AB | 1 ägare | 100 | 40 | 40 | Ja | 40 |  | 44 | Sol | Sol | HLD | SE4 | 2018-10-18 | 2033-10-17 | 2018-03-20 - 2018-03-20 |  | 1 | HALMSTAD | HALLANDS LÄN | 15557
Privatperson | Privatperson | Privatperson | 1 ägare | 100 | 4 | 4 | Ja | 4 |  | 4 | Sol | Sol | STR | SE3 | 2018-12-18 | 2033-12-17 | 2018-09-10 - 2018-09-10 |  | 1 | SÄTER | DALARNAS LÄN | 15558
Privatperson | Privatperson | Privatperson | 1 ägare | 100 | 7 | 7 | Ja | 7 |  | 8 | Sol | Sol | SMS | SE4 | 2018-12-21 | 2033-12-20 | 2018-10-10 - 2018-10-10 |  | 1 | OSBY | SKÅNE LÄN | 15566
Gersnäs solcellsanläggning 2 | 556854-1469 | ETC Sol AB | 1 ägare | 100 | 392 | 392 | Ja | 392 |  | 857 | Sol | Sol | KHB | SE3 | 2018-10-24 | 2033-10-23 | 2017-11-13 - 2017-11-13 |  | 1 | KATRINEHOLM | SÖDERMANLANDS LÄN | 15573
Privatperson | Privatperson | Privatperson | 1 ägare | 100 | 18 | 18 | Ja | 18 |  | 15 | Sol | Sol | SKL | SE4 | 2018-11-15 | 2033-11-14 | 2018-09-20 - 2018-09-20 |  | 1 | VELLINGE | SKÅNE LÄN | 15575
734012530000029828 | 212000-1694 | Lidköpings kommun | 1 ägare | 100 | 121 | 121 | Ja | 121 |  | 134 | Sol | Sol | IKN | SE3 | 2018-11-15 | 2033-11-14 | 2018-09-11 - 2018-09-11 |  | 1 | LIDKÖPING | VÄSTRA GÖTALANDS LÄN | 15581
Privatperson | Privatperson | Privatperson | 1 ägare | 100 | 13 | 13 | Ja | 13 |  | 15 | Sol | Sol | IKN | SE3 | 2018-10-24 | 2033-10-23 | 2018-08-07 - 2018-08-07 |  | 1 | VÄSTERVIK | KALMAR LÄN | 15586
Privatperson | Privatperson | Privatperson | 1 ägare | 100 | 7 | 7 | Ja | 7 |  | 8 | Sol | Sol | BKE | SE3 | 2018-11-21 | 2033-11-20 | 2018-10-18 - 2018-10-18 |  | 1 | ALINGSÅS | VÄSTRA GÖTALANDS LÄN | 15596
Privatperson | Privatperson | Privatperson | 1 ägare | 100 | 55 | 55 | Ja | 55 |  | 60 | Sol | Sol | DAD | SE3 | 2019-02-07 | 2034-02-06 | 2019-02-07 - 2019-02-07 |  | 1 | FÄRGELANDA | VÄSTRA GÖTALANDS LÄN | 15597
Privatperson | Privatperson | Privatperson | 1 ägare | 100 | 62 | 62 | Ja | 62 |  | 68 | Sol | Sol | DAD | SE3 | 2018-12-11 | 2033-12-10 | 2018-09-12 - 2018-09-12 |  | 1 | UDDEVALLA | VÄSTRA GÖTALANDS LÄN | 15599
Malmö - Fornlämningen 3 (APH) | 556724-4180 | Helianthus Fastigheter AB | 1 ägare | 100 | 100 | 100 | Ja | 100 |  | 102 | Sol | Sol | IKN | SE4 | 2018-11-05 | 2033-11-04 | 2018-09-25 - 2018-09-25 |  | 1 | MALMÖ | SKÅNE LÄN | 15602
Privatperson | Privatperson | Privatperson | 1 ägare | 100 | 10 | 10 | Ja | 10 |  | 10 | Sol | Sol | FBG | SE4 | 2018-11-06 | 2033-11-05 | 2018-07-30 - 2018-07-30 |  | 1 | FALKENBERG | HALLANDS LÄN | 15603
Privatperson | Privatperson | Privatperson | 1 ägare | 100 | 6 | 6 | Ja | 6 |  | 6 | Sol | Sol | LMA | SE4 | 2018-12-05 | 2033-12-04 | 2018-08-31 - 2018-08-31 |  | 1 | LOMMA | SKÅNE LÄN | 15619
Privatperson | Privatperson | Privatperson | 1 ägare | 100 | 6 | 6 | Ja | 6 |  | 7 | Sol | Sol | SKL | SE4 | 2018-10-31 | 2033-10-30 | 2018-09-19 - 2018-09-19 |  | 1 | TOMELILLA | SKÅNE LÄN | 15622
Privatperson | Privatperson | Privatperson | 1 ägare | 100 | 6 | 6 | Ja | 6 |  | 6 | Sol | Sol | SYM | SE3 | 2018-10-30 | 2033-10-29 | 2018-09-24 - 2018-09-24 |  | 1 | STRÄNGNÄS | SÖDERMANLANDS LÄN | 15624
Ränsliden vindkraftpark inmatning | 556896-4414 | Scanergy Dalsland AB | 1 ägare | 100 | 82705 | 82705 | Ja | 82705 |  | 24000 | Vind | Landbaserad | DAD | SE3 | 2018-10-02 | 2033-10-01 | 2018-10-01 - 2018-10-01 |  | 7 | MELLERUD | VÄSTRA GÖTALANDS LÄN | 15625
Privatperson | Privatperson | Privatperson | 1 ägare | 100 | 12 | 12 | Ja | 12 |  | 10 | Sol | Sol | DAD | SE3 | 2018-11-13 | 2033-11-12 | 2018-09-26 - 2018-09-26 |  | 1 | FÄRGELANDA | VÄSTRA GÖTALANDS LÄN | 15627
Storegård | 556390-1445 | STOREGÅRD I FJELIE AKTIEBOLAG | 1 ägare | 100 | 52 | 52 | Ja | 52 |  | 52 | Sol | Sol | IKN | SE4 | 2018-12-14 | 2033-12-13 | 2018-09-28 - 2018-09-28 |  | 1 | LOMMA | SKÅNE LÄN | 15629
Privatperson | Privatperson | Privatperson | 1 ägare | 100 | 10 | 10 | Ja | 10 |  | 15 | Sol | Sol | SMS | SE4 | 2018-11-06 | 2033-11-05 | 2016-12-02 - 2016-12-02 |  | 1 | ALVESTA | KRONOBERGS LÄN | 15633
Burås 440 | 559220-4852 | Solpark Burås 2 AB | 1 ägare | 100 | 185 | 185 | Ja | 185 |  | 370 | Sol | Sol | ORT | SE3 | 2018-11-16 | 2033-11-15 | 2018-09-21 - 2018-09-21 |  | 1 | ORUST | VÄSTRA GÖTALANDS LÄN | 15650
Hjärtumsvägen 1 | 556992-1736 | Carpe Ventum Jord & Skog AB | 1 ägare | 100 | 10 | 10 | Ja | 10 |  | 23 | Sol | Sol | HJM | SE3 | 2018-11-05 | 2033-11-04 | 2018-09-17 - 2018-09-17 |  | 1 | LILLA EDET | VÄSTRA GÖTALANDS LÄN | 15651
Privatperson | Privatperson | Privatperson | 1 ägare | 100 | 46 | 46 | Ja | 46 |  | 46 | Sol | Sol | IKN | SE3 | 2018-11-15 | 2033-11-14 | 2018-07-20 - 2018-07-20 |  | 1 | VALDEMARSVIK | ÖSTERGÖTLANDS LÄN | 15656
Privatperson | Privatperson | Privatperson | 1 ägare | 100 | 54 | 54 | Ja | 54 |  | 54 | Sol | Sol | IKN | SE3 | 2018-11-05 | 2033-11-04 | 2018-10-01 - 2018-10-01 |  | 1 | ÖREBRO | ÖREBRO LÄN | 15660
Gråberget 57 | 556896-0941 | Markbygden Ett AB | 1 ägare | 100 | 11600 | 11600 | Ja | 11600 |  | 3600 | Vind | Landbaserad | IKN | SE1 | 2019-01-28 | 2034-01-27 | 2019-01-28 - 2019-01-28 |  | 1 | PITEÅ | NORRBOTTENS LÄN | 15661
Gråberget 02 | 556896-0941 | Markbygden Ett AB | 1 ägare | 100 | 11600 | 11600 | Ja | 11600 |  | 3600 | Vind | Landbaserad | IKN | SE1 | 2019-06-05 | 2034-06-04 | 2019-06-04 - 2019-06-04 |  | 1 | PITEÅ | NORRBOTTENS LÄN | 15662
Gråberget 25 | 556896-0941 | Markbygden Ett AB | 1 ägare | 100 | 11600 | 11600 | Ja | 11600 |  | 3600 | Vind | Landbaserad | IKN | SE1 | 2019-03-21 | 2034-03-20 | 2019-03-20 - 2019-03-20 |  | 1 | PITEÅ | NORRBOTTENS LÄN | 15664
Niklasberg Niklasbergsvägen 11 | 556489-0274 | Aktiebolaget Vänersborgsbostäder | 1 ägare | 100 | 80 | 80 | Ja | 80 |  | 104 | Sol | Sol | IKN | SE3 | 2018-11-07 | 2033-11-06 | 2018-05-28 - 2018-05-28 |  | 1 | VÄNERSBORG | VÄSTRA GÖTALANDS LÄN | 15665
Niklasberg Niklasbergsvägen 9 | 556489-0274 | Aktiebolaget Vänersborgsbostäder | 1 ägare | 100 | 46 | 46 | Ja | 46 |  | 60 | Sol | Sol | IKN | SE3 | 2018-11-07 | 2033-11-06 | 2018-05-28 - 2018-05-28 |  | 1 | VÄNERSBORG | VÄSTRA GÖTALANDS LÄN | 15666
Niklasberg Niklasbergsvägen 13 | 556489-0274 | Aktiebolaget Vänersborgsbostäder | 1 ägare | 100 | 74 | 74 | Ja | 74 |  | 95 | Sol | Sol | IKN | SE3 | 2018-11-07 | 2033-11-06 | 2018-05-28 - 2018-05-28 |  | 1 | VÄNERSBORG | VÄSTRA GÖTALANDS LÄN | 15669
Privatperson | Privatperson | Privatperson | 1 ägare | 100 | 17 | 17 | Ja | 17 |  | 17 | Sol | Sol | GBN | SE3 | 2018-11-23 | 2033-11-22 | 2018-09-18 - 2018-09-18 |  | 1 | LAXÅ | ÖREBRO LÄN | 15670
Privatperson | Privatperson | Privatperson | 1 ägare | 100 | 26 | 26 | Ja | 26 |  | 26 | Sol | Sol | IKN | SE3 | 2018-12-04 | 2033-12-03 | 2018-09-14 - 2018-09-14 |  | 1 | VÄSTERVIK | KALMAR LÄN | 15683
Torshagshuset | 559042-6911 | Torshag Fastighets AB | 1 ägare | 100 | 200 | 200 | Ja | 200 |  | 230 | Sol | Sol | IKN | SE3 | 2018-11-14 | 2033-11-13 | 2018-10-01 - 2018-10-01 |  | 1 | NORRKÖPING | ÖSTERGÖTLANDS LÄN | 15695
Privatperson | Privatperson | Privatperson | 1 ägare | 100 | 14 | 14 | Ja | 14 |  | 15 | Sol | Sol | IKN | SE3 | 2018-11-26 | 2033-11-25 | 2018-07-28 - 2018-07-28 |  | 1 | GÄVLE | GÄVLEBORGS LÄN | 15697
Lillåkersvägen 26B 2 | 769607-5857 | HSB Bostadsrättsförening Kantarellen 11 | 1 ägare | 100 | 23 | 23 | Ja | 23 |  | 26 | Sol | Sol | IKN | SE3 | 2018-11-16 | 2033-11-15 | 2018-05-14 - 2018-05-14 |  | 1 | LIDINGÖ | STOCKHOLMS LÄN | 15701
Privatperson | Privatperson | Privatperson | 1 ägare | 100 | 8 | 8 | Ja | 8 |  | 9 | Sol | Sol | SKL | SE4 | 2018-11-23 | 2033-11-22 | 2018-09-20 - 2018-09-20 |  | 1 | TOMELILLA | SKÅNE LÄN | 15709
Privatperson | Privatperson | Privatperson | 1 ägare | 100 | 12 | 12 | Ja | 12 |  | 12 | Sol | Sol | HLD | SE4 | 2018-10-09 | 2033-10-08 | 2018-09-21 - 2018-09-21 |  | 1 | HALMSTAD | HALLANDS LÄN | 15712
Privatperson | Privatperson | Privatperson | 1 ägare | 100 | 4 | 4 | Ja | 4 |  | 4 | Sol | Sol | FBG | SE4 | 2018-11-12 | 2033-11-11 | 2018-08-28 - 2018-08-28 |  | 1 | FALKENBERG | HALLANDS LÄN | 15730
Privatperson | Privatperson | Privatperson | 1 ägare | 100 | 10 | 10 | Ja | 10 |  | 14 | Sol | Sol | AKB | SE3 | 2018-11-14 | 2033-11-13 | 2018-09-14 - 2018-09-14 |  | 1 | ÖSTERÅKER | STOCKHOLMS LÄN | 15735
Privatperson | Privatperson | Privatperson | 1 ägare | 100 | 4 | 4 | Ja | 4 |  | 4 | Sol | Sol | FBG | SE4 | 2018-11-12 | 2033-11-11 | 2018-08-28 - 2018-08-28 |  | 1 | FALKENBERG | HALLANDS LÄN | 15738
Privatperson | Privatperson | Privatperson | 1 ägare | 100 | 17 | 17 | Ja | 17 |  | 15 | Sol | Sol | NYK | SE3 | 2018-11-15 | 2033-11-14 | 2018-05-24 - 2018-05-24 |  | 1 | NYKÖPING | SÖDERMANLANDS LÄN | 15746
Privatperson | Privatperson | Privatperson | 1 ägare | 100 | 5 | 5 | Ja | 5 |  | 6 | Sol | Sol | KKB | SE3 | 2018-11-15 | 2033-11-14 | 2018-09-19 - 2018-09-19 |  | 1 | GÖTENE | VÄSTRA GÖTALANDS LÄN | 15759
Luleå Energis Solkraftspark | 556139-8255 | LULEÅ ENERGI AKTIEBOLAG | 1 ägare | 100 | 660 | 660 | Ja | 660 |  | 699 | Sol | Sol | LUL | SE1 | 2018-11-20 | 2033-11-19 | 2018-11-15 - 2018-11-15 |  | 1 | LULEÅ | NORRBOTTENS LÄN | 15770
Privatperson | Privatperson | Privatperson | 1 ägare | 100 | 13 | 13 | Ja | 13 |  | 13 | Sol | Sol | MMO | SE4 | 2018-11-13 | 2033-11-12 | 2018-09-11 - 2018-09-11 |  | 1 | MALMÖ | SKÅNE LÄN | 15771
Privatperson | Privatperson | Privatperson | 1 ägare | 100 | 14 | 14 | Ja | 14 |  | 17 | Sol | Sol | UVA | SE3 | 2018-11-30 | 2033-11-29 | 2018-10-01 - 2018-10-01 |  | 1 | UDDEVALLA | VÄSTRA GÖTALANDS LÄN | 15778
Privatperson | Privatperson | Privatperson | 1 ägare | 100 | 11 | 11 | Ja | 11 |  | 12 | Sol | Sol | SKL | SE4 | 2018-11-15 | 2033-11-14 | 2018-09-26 - 2018-09-26 |  | 1 | SIMRISHAMN | SKÅNE LÄN | 15785
Gråberget 03 | 556896-0941 | Markbygden Ett AB | 1 ägare | 100 | 11600 | 11600 | Ja | 11600 |  | 3600 | Vind | Landbaserad | IKN | SE1 | 2018-11-23 | 2033-11-22 | 2018-11-23 - 2018-11-23 |  | 1 | PITEÅ | NORRBOTTENS LÄN | 15788
Privatperson | Privatperson | Privatperson | 1 ägare | 100 | 10 | 10 | Ja | 10 |  | 11 | Sol | Sol | IKN | SE3 | 2018-11-16 | 2033-11-15 | 2018-07-31 - 2018-07-31 |  | 1 | LINKÖPING | ÖSTERGÖTLANDS LÄN | 15789
Privatperson | Privatperson | Privatperson | 1 ägare | 100 | 9 | 9 | Ja | 9 |  | 10 | Sol | Sol | IKN | SE3 | 2018-11-16 | 2033-11-15 | 2018-09-21 - 2018-09-21 |  | 1 | ESKILSTUNA | SÖDERMANLANDS LÄN | 15790
Nymö 1:9 | 556416-2492 | Nymö Norregård Sixten Johnsson & Co Aktiebolag | 1 ägare | 100 | 151 | 151 | Ja | 151 |  | 193 | Sol | Sol | IKN | SE4 | 2018-11-26 | 2033-11-25 | 2018-10-17 - 2018-10-17 |  | 1 | KRISTIANSTAD | SKÅNE LÄN | 15791
Solevalla | 556010-7004 | Uddevalla Kraft AB | 1 ägare | 100 | 253 | 253 | Ja | 253 |  | 253 | Sol | Sol | UVA | SE3 | 2018-11-26 | 2033-11-25 | 2018-09-18 - 2018-09-18 |  | 1 | UDDEVALLA | VÄSTRA GÖTALANDS LÄN | 15792
Bollerup | 838800-1177 | Bollerups Lantbruksinstitut | 1 ägare | 100 | 220 | 220 | Ja | 220 |  | 211 | Sol | Sol | IKN | SE4 | 2018-12-11 | 2033-12-10 | 2018-10-10 - 2018-10-10 |  | 3 | TOMELILLA | SKÅNE LÄN | 15795
Privatperson | Privatperson | Privatperson | 1 ägare | 100 | 24 | 24 | Ja | 24 |  | 23 | Sol | Sol | IKN | SE4 | 2018-11-19 | 2033-11-18 | 2018-09-12 - 2018-09-12 |  | 1 | HÖRBY | SKÅNE LÄN | 15796
Privatperson | Privatperson | Privatperson | 1 ägare | 100 | 22 | 22 | Ja | 22 |  | 22 | Sol | Sol | NHA | SE3 | 2018-11-16 | 2033-11-15 | 2018-10-08 - 2018-10-08 |  | 1 | KUNGSBACKA | HALLANDS LÄN | 15805
Maria Nila 1 | 556298-9540 | Maria Nila AB | 1 ägare | 100 | 140 | 140 | Ja | 140 |  | 119 | Sol | Sol | HBG | SE4 | 2018-12-17 | 2033-12-16 | 2018-10-30 - 2018-10-30 |  | 7 | HELSINGBORG | SKÅNE LÄN | 15806
Privatperson | Privatperson | Privatperson | 1 ägare | 100 | 4 | 4 | Ja | 4 |  | 4 | Sol | Sol | FBG | SE4 | 2018-11-19 | 2033-11-18 | 2018-08-28 - 2018-08-28 |  | 1 | FALKENBERG | HALLANDS LÄN | 15808
Privatperson | Privatperson | Privatperson | 1 ägare | 100 | 28 | 28 | Ja | 28 |  | 28 | Sol | Sol | HLD | SE4 | 2018-11-19 | 2033-11-18 | 2018-04-27 - 2018-04-27 |  | 1 | FALKENBERG | HALLANDS LÄN | 15809
Högkölens vindpark | 556995-1279 | Windfarm Högkölen AB | 1 ägare |  | 244000 | 189778 | Ja | 189778 |  | 53200 | Vind | Landbaserad | KEM | SE2 | 2018-11-15 | 2033-11-14 | 2018-08-02 - 2018-11-27 |  |  | LJUSDAL | GÄVLEBORGS LÄN | 15814
Högkölens vindpark | 556995-1279 | Windfarm Högkölen AB | 1 ägare |  | 244000 | 54222 | Ja | 54222 |  | 15200 | Vind | Landbaserad | KEM | SE2 | 2033-11-15 | 2033-11-26 | 2018-08-02 - 2018-11-27 |  | 18 | LJUSDAL | GÄVLEBORGS LÄN | 15814
734017410000004115 | 559023-5981 | Signhildsberg Lantbruk AB | 1 ägare | 100 | 137 | 137 | Ja | 137 |  | 137 | Sol | Sol | IKN | SE3 | 2018-12-04 | 2033-12-03 | 2018-11-29 - 2018-11-29 |  | 1 | HÅBO | UPPSALA LÄN | 15822
Slottbol vindkraftspark | 556875-9657 | Slottsbol Drift AB | 1 ägare | 100 | 46800 | 46800 | Ja | 46800 |  | 13200 | Vind | Landbaserad | GBN | SE3 | 2018-11-20 | 2033-11-19 | 2018-10-12 - 2018-10-15 |  | 6 | LAXÅ | ÖREBRO LÄN | 15823
Perstorpastugan Katrineholm | 556595-7171 | ETC Elproduktion i Katrineholm AB | 1 ägare | 100 | 25 | 25 | Ja | 25 |  | 25 | Sol | Sol | KHB | SE3 | 2018-11-20 | 2033-11-19 | 2017-01-19 - 2017-01-19 |  | 1 | KATRINEHOLM | SÖDERMANLANDS LÄN | 15831
Fridtunagatan 2 | 252003-0228 | Linköpings Domkyrkopastorat | 1 ägare | 100 | 45 | 45 | Ja | 45 |  | 45 | Sol | Sol | IKN | SE3 | 2018-11-28 | 2033-11-27 | 2018-09-28 - 2018-09-28 |  | 3 | LINKÖPING | ÖSTERGÖTLANDS LÄN | 15832
Skäggetorp | 252003-0228 | Linköpings Domkyrkopastorat | 1 ägare | 100 | 51 | 51 | Ja | 51 |  | 58 | Sol | Sol | IKN | SE3 | 2018-11-28 | 2033-11-27 | 2018-09-28 - 2018-09-28 |  | 4 | LINKÖPING | ÖSTERGÖTLANDS LÄN | 15833
Privatperson | Privatperson | Privatperson | 1 ägare | 100 | 18 | 18 | Ja | 18 |  | 19 | Sol | Sol | KHB | SE3 | 2018-11-22 | 2033-11-21 | 2018-10-23 - 2018-10-23 |  | 1 | VINGÅKER | SÖDERMANLANDS LÄN | 15834
Privatperson | Privatperson | Privatperson | 1 ägare | 100 | 8 | 8 | Ja | 8 |  | 9 | Sol | Sol | JNK | SE3 | 2018-11-22 | 2033-11-21 | 2018-10-08 - 2018-10-08 |  | 1 | JÖNKÖPING | JÖNKÖPINGS LÄN | 15839
Privatperson | Privatperson | Privatperson | 1 ägare | 100 | 13 | 13 | Ja | 13 |  | 13 | Sol | Sol | RSJ | SE4 | 2018-11-29 | 2033-11-28 | 2018-09-21 - 2018-09-21 |  | 1 | HÖRBY | SKÅNE LÄN | 15846
Privatperson | Privatperson | Privatperson | 1 ägare | 100 | 12 | 12 | Ja | 12 |  | 13 | Sol | Sol | HAL | SE2 | 2018-11-23 | 2033-11-22 | 2018-10-16 - 2018-10-16 |  | 1 | HUDIKSVALL | GÄVLEBORGS LÄN | 15847
Privatperson | Privatperson | Privatperson | 1 ägare | 100 | 10 | 10 | Ja | 10 |  | 11 | Sol | Sol | FBG | SE4 | 2018-11-22 | 2033-11-21 | 2018-07-04 - 2018-07-04 |  | 1 | FALKENBERG | HALLANDS LÄN | 15848
Heka Solel | 556083-0225 | HEKA MEKANISKA VERKSTAD AKTIEBOLAG | 1 ägare | 100 | 144 | 144 | Ja | 144 |  | 145 | Sol | Sol | GBG | SE3 | 2018-11-22 | 2033-11-21 | 2018-10-17 - 2018-10-17 |  | 1 | GÖTEBORG | VÄSTRA GÖTALANDS LÄN | 15853
Kärna Församling | 252004-7487 | Kärna Församling | 1 ägare | 100 | 22 | 22 | Ja | 22 |  | 20 | Sol | Sol | LNK | SE3 | 2018-12-17 | 2033-12-16 | 2018-09-28 - 2018-09-28 |  | 1 | LINKÖPING | ÖSTERGÖTLANDS LÄN | 15864
Privatperson | Privatperson | Privatperson | 1 ägare | 100 | 14 | 14 | Ja | 14 |  | 15 | Sol | Sol | SKL | SE4 | 2018-12-12 | 2033-12-11 | 2018-07-11 - 2018-07-11 |  | 1 | SIMRISHAMN | SKÅNE LÄN | 15865
Anneberg | 559121-3292 | Vindpark Anneberg AB | 1 ägare | 100 | 38000 | 38000 | Ja | 38000 |  | 10800 | Vind | Landbaserad | THM | SE3 | 2018-12-18 | 2033-12-17 | 2018-12-18 - 2018-12-18 |  | 3 | TIDAHOLM | VÄSTRA GÖTALANDS LÄN | 15868
Privatperson | Privatperson | Privatperson | 1 ägare | 100 | 17 | 17 | Ja | 17 |  | 21 | Sol | Sol | HAM | SE2 | 2018-11-26 | 2033-11-25 | 2018-09-06 - 2018-09-06 |  | 1 | BRÄCKE | JÄMTLANDS LÄN | 15869
Privatperson | Privatperson | Privatperson | 1 ägare | 100 | 98 | 98 | Ja | 98 |  | 110 | Sol | Sol | IKN | SE3 | 2018-11-22 | 2033-11-21 | 2018-03-27 - 2018-03-27 |  | 1 | ESKILSTUNA | SÖDERMANLANDS LÄN | 15889
Privatperson | Privatperson | Privatperson | 1 ägare | 100 | 98 | 98 | Ja | 98 |  | 110 | Sol | Sol | IKN | SE3 | 2019-03-22 | 2034-03-21 | 2018-03-27 - 2018-03-27 |  | 1 | ESKILSTUNA | SÖDERMANLANDS LÄN | 15890
Privatperson | Privatperson | Privatperson | 1 ägare | 100 | 12 | 12 | Ja | 12 |  | 12 | Sol | Sol | IKN | SE3 | 2018-11-26 | 2033-11-25 | 2018-08-17 - 2018-08-17 |  | 1 | JÖNKÖPING | JÖNKÖPINGS LÄN | 15899
734017410000001886 | 969749-8245 | Åkerby Säteri Agri Handelsbolag | 1 ägare | 100 | 79 | 79 | Nej |  | 79 | 79 | Sol | Sol | IKN | SE3 | 2018-11-26 | 2025-12-31 | 2018-10-03 - 2018-10-03 |  | 1 | ÖREBRO | ÖREBRO LÄN | 15903
734017410000004382 | 556450-8769 | SETE, L. LINDSTRÖM AKTIEBOLAG | 1 ägare | 100 | 101 | 101 | Ja | 101 |  | 101 | Sol | Sol | IKN | SE3 | 2018-11-26 | 2033-11-25 | 2018-10-01 - 2018-10-01 |  | 1 | KATRINEHOLM | SÖDERMANLANDS LÄN | 15904
Storgatan 42 Solproduktion El hus C | 556054-0345 | Telge Fastigheter AB | 1 ägare | 100 | 52 | 52 | Ja | 52 |  | 55 | Sol | Sol | IKN | SE3 | 2018-10-07 | 2030-06-22 | 2015-05-21 - 2015-05-21 |  | 1 | SÖDERTÄLJE | STOCKHOLMS LÄN | 15908
Privatperson | Privatperson | Privatperson | 1 ägare | 100 | 9 | 9 | Ja | 9 |  | 10 | Sol | Sol | HOR | SE4 | 2018-12-06 | 2033-12-05 | 2018-10-17 - 2018-10-17 |  | 1 | HÖÖR | SKÅNE LÄN | 15910
Privatperson | Privatperson | Privatperson | 1 ägare | 100 | 8 | 8 | Ja | 8 |  | 9 | Sol | Sol | UPS | SE3 | 2018-11-23 | 2033-11-22 | 2018-10-19 - 2018-10-19 |  | 1 | STOCKHOLM | STOCKHOLMS LÄN | 15911
Privatperson | Privatperson | Privatperson | 1 ägare | 100 | 20 | 20 | Ja | 20 |  | 21 | Sol | Sol | UPP | SE3 | 2018-11-27 | 2033-11-26 | 2018-08-07 - 2018-08-07 |  | 1 | UPPSALA | UPPSALA LÄN | 15936
Gråberget 04 | 556896-0941 | Markbygden Ett AB | 1 ägare | 100 | 11600 | 11600 | Ja | 11600 |  | 3600 | Vind | Landbaserad | IKN | SE1 | 2019-06-05 | 2034-06-04 | 2019-06-04 - 2019-06-04 |  | 1 | PITEÅ | NORRBOTTENS LÄN | 15949
Privatperson | Privatperson | Privatperson | 1 ägare | 100 | 4 | 4 | Ja | 4 |  | 9 | Sol | Sol | MMO | SE4 | 2018-12-06 | 2033-12-05 | 2018-09-24 - 2018-09-24 |  | 1 | MALMÖ | SKÅNE LÄN | 15950
Privatperson | Privatperson | Privatperson | 1 ägare | 100 | 4 | 4 | Ja | 4 |  | 5 | Sol | Sol | LHM | SE4 | 2018-11-28 | 2033-11-27 | 2018-10-01 - 2018-10-01 |  | 1 | LAHOLM | HALLANDS LÄN | 15953
Privatperson | Privatperson | Privatperson | 1 ägare | 100 | 12 | 12 | Ja | 12 |  | 12 | Sol | Sol | IKN | SE3 | 2018-12-04 | 2033-12-03 | 2018-10-15 - 2018-10-15 |  | 1 | LINKÖPING | ÖSTERGÖTLANDS LÄN | 15973
734017410000002500 | 559248-4660 | Z Fastigheter 1 AB | 1 ägare | 100 | 37 | 37 | Ja | 37 |  | 37 | Sol | Sol | IKN | SE3 | 2018-12-04 | 2033-12-03 | 2018-10-18 - 2018-10-18 |  | 1 | LIDKÖPING | VÄSTRA GÖTALANDS LÄN | 15974
734017410000003958 | 556697-6352 | Elfdahls Snickeri AB | 1 ägare | 100 | 31 | 31 | Ja | 31 |  | 31 | Sol | Sol | IKN | SE3 | 2018-12-11 | 2033-12-10 | 2018-07-01 - 2018-07-01 |  | 1 | KUNGÄLV | VÄSTRA GÖTALANDS LÄN | 15980
Lustigkullagatan Solkraft inmatning | 556663-1577 | Kommunfastigheter i Knivsta AB | 1 ägare | 100 | 80 | 80 | Ja | 80 |  | 83 | Sol | Sol | UPO | SE3 | 2018-11-29 | 2033-11-28 | 2018-06-26 - 2018-06-26 |  | 1 | KNIVSTA | UPPSALA LÄN | 15989
Trendenborgsv 15 | 556644-4278 | JKF i Sölvesborg AB | 1 ägare | 100 | 48 | 48 | Ja | 48 |  | 43 | Sol | Sol | IKN | SE4 | 2018-11-29 | 2033-11-28 | 2018-09-04 - 2018-09-04 |  | 1 | SÖLVESBORG | BLEKINGE LÄN | 15990
Øresundsbron sol 1 | 946001-3387 | Öresundsbro Konsortiet | 1 ägare | 100 | 181 | 181 | Ja | 181 |  | 255 | Sol | Sol | SYD | SE4 | 2018-12-05 | 2033-12-04 | 2018-05-02 - 2018-05-02 |  | 1 | MALMÖ | SKÅNE LÄN | 15995
Privatperson | Privatperson | Privatperson | 1 ägare | 100 | 20 | 20 | Ja | 20 |  | 20 | Sol | Sol | IKN | SE3 | 2018-12-04 | 2033-12-03 | 2018-10-09 - 2018-10-09 |  | 1 | KUNGSBACKA | HALLANDS LÄN | 16003
Privatperson | Privatperson | Privatperson | 1 ägare | 100 | 43 | 43 | Ja | 43 |  | 43 | Sol | Sol | IKN | SE3 | 2018-12-05 | 2033-12-04 | 2018-10-11 - 2018-10-11 |  | 1 | ENKÖPING | UPPSALA LÄN | 16004
Privatperson | Privatperson | Privatperson | 1 ägare | 100 | 26 | 26 | Ja | 26 |  | 26 | Sol | Sol | BRL | SE3 | 2018-12-04 | 2033-12-03 | 2018-08-23 - 2018-08-23 |  | 1 | BORLÄNGE | DALARNAS LÄN | 16005
Privatperson | Privatperson | Privatperson | 1 ägare | 100 | 10 | 10 | Ja | 10 |  | 10 | Sol | Sol | YST | SE4 | 2018-12-04 | 2033-12-03 | 2018-05-20 - 2018-05-20 |  | 1 | YSTAD | SKÅNE LÄN | 16008
Privatperson | Privatperson | Privatperson | 1 ägare | 100 | 8 | 8 | Ja | 8 |  | 8 | Sol | Sol | BKE | SE3 | 2019-01-11 | 2034-01-10 | 2018-09-26 - 2018-09-26 |  | 1 | LERUM | VÄSTRA GÖTALANDS LÄN | 16009
Privatperson | Privatperson | Privatperson | 1 ägare | 100 | 14 | 14 | Ja | 14 |  | 14 | Sol | Sol | UHN | SE3 | 2018-12-10 | 2033-12-09 | 2017-10-17 - 2017-10-17 |  | 1 | ULRICEHAMN | VÄSTRA GÖTALANDS LÄN | 16011
Privatperson | Privatperson | Privatperson | 1 ägare | 100 | 10 | 10 | Ja | 10 |  | 10 | Sol | Sol | SGS | SE3 | 2018-12-21 | 2033-12-20 | 2018-10-17 - 2018-10-17 |  | 1 | STRÄNGNÄS | SÖDERMANLANDS LÄN | 16013
LEH01-LEH05 | 559000-6549 | Lehtirova Wind AB | 1 ägare | 100 | 63911 | 63911 | Ja | 63911 |  | 18000 | Vind | Landbaserad | LEH |  | 2018-11-23 | 2033-11-22 | 2018-09-18 - 2018-10-05 |  | 5 | SAKNAS | SAKNAS | 16016
Tjusarevägen 2 | 556651-6489 | Apotea Sverige AB | 1 ägare | 100 | 350 | 350 | Ja | 350 |  | 440 | Sol | Sol | IKN | SE3 | 2018-06-07 | 2033-06-06 | 2018-02-19 - 2018-02-19 |  | 1 | HEBY | VÄSTMANLANDS LÄN | 16022
Privatperson | Privatperson | Privatperson | 1 ägare | 100 | 4 | 4 | Ja | 4 |  | 4 | Sol | Sol | FBG | SE4 | 2018-12-05 | 2033-12-04 | 2018-08-28 - 2018-08-28 |  | 1 | FALKENBERG | HALLANDS LÄN | 16026
Privatperson | Privatperson | Privatperson | 1 ägare | 100 | 8 | 8 | Ja | 8 |  | 14 | Sol | Sol | NHA | SE3 | 2018-12-05 | 2033-12-04 | 2018-09-09 - 2018-09-09 |  | 1 | KUNGSBACKA | HALLANDS LÄN | 16028
Privatperson | Privatperson | Privatperson | 1 ägare | 100 | 6 | 6 | Ja | 6 |  | 11 | Sol | Sol | SMS | SE4 | 2018-12-06 | 2033-12-05 | 2017-02-22 - 2017-02-22 |  | 1 | MARKARYD | KRONOBERGS LÄN | 16030
Privatperson | Privatperson | Privatperson | 1 ägare | 100 | 6 | 6 | Ja | 6 |  | 7 | Sol | Sol | SDT | SE3 | 2018-12-11 | 2033-12-10 | 2018-08-15 - 2018-08-15 |  | 1 | SÖDERTÄLJE | STOCKHOLMS LÄN | 16033
Privatperson | Privatperson | Privatperson | 1 ägare | 100 | 7 | 7 | Ja | 7 |  | 8 | Sol | Sol | HRA | SE3 | 2018-12-06 | 2033-12-05 | 2018-10-05 - 2018-10-05 |  | 1 | HÄRRYDA | VÄSTRA GÖTALANDS LÄN | 16034
Mångatan 10 | 726000-0018 | ANDELSFÖREN S VÄTTERBYGDENS FOLKHÖGSKOLA UPA | 1 ägare | 100 | 23 | 23 | Ja | 23 |  | 32 | Sol | Sol | IKN | SE3 | 2018-12-11 | 2033-12-10 | 2018-10-19 - 2018-10-19 |  | 1 | JÖNKÖPING | JÖNKÖPINGS LÄN | 16036
734017410000003262 | 578500-7120 | Sparbanken Västra Mälardalen | 1 ägare | 100 | 57 | 57 | Ja | 57 |  | 57 | Sol | Sol | IKN | SE3 | 2018-12-07 | 2033-12-06 | 2018-10-27 - 2018-10-27 |  | 1 | KÖPING | VÄSTMANLANDS LÄN | 16041
734017410000003217 | 829500-1450 | J P GUSTAFSSONS STIFTELSE | 1 ägare | 100 | 21 | 21 | Ja | 21 |  | 21 | Sol | Sol | IKN | SE4 | 2018-12-07 | 2033-12-06 | 2018-10-01 - 2018-10-01 |  | 1 | VÄXJÖ | KRONOBERGS LÄN | 16044
Privatperson | Privatperson | Privatperson | 1 ägare | 100 | 74 | 74 | Ja | 74 |  | 74 | Sol | Sol | IKN | SE4 | 2018-12-07 | 2033-12-06 | 2017-03-30 - 2017-03-30 |  | 1 | SJÖBO | SKÅNE LÄN | 16053
Galoppstigen | 559058-1178 | Eksjöhus Modulbygg AB | 1 ägare | 100 | 125 | 125 | Ja | 125 |  | 250 | Sol | Sol | SMN | SE3 | 2018-12-07 | 2033-12-06 | 2018-08-31 - 2018-08-31 |  | 1 | EKSJÖ | JÖNKÖPINGS LÄN | 16070
Bikupan 11 | 522001-1224 | Länsförsäkringar Östgöta | 1 ägare | 100 | 40 | 40 | Ja | 40 |  | 45 | Sol | Sol | IKN | SE3 | 2018-12-11 | 2033-12-10 | 2017-09-28 - 2017-09-28 |  | 1 | LINKÖPING | ÖSTERGÖTLANDS LÄN | 16093
Kannan 17 | 522001-1224 | Länsförsäkringar Östgöta | 1 ägare | 100 | 65 | 65 | Ja | 65 |  | 71 | Sol | Sol | IKN | SE3 | 2018-12-11 | 2033-12-10 | 2017-09-07 - 2017-09-07 |  | 1 | NORRKÖPING | ÖSTERGÖTLANDS LÄN | 16094
Privatperson | Privatperson | Privatperson | 1 ägare | 100 | 11 | 11 | Ja | 11 |  | 11 | Sol | Sol | GNF | SE3 | 2018-12-13 | 2033-12-12 | 2018-10-11 - 2018-10-11 |  | 1 | GAGNEF | DALARNAS LÄN | 16102
Privatperson | Privatperson | Privatperson | 1 ägare | 100 | 15 | 15 | Ja | 15 |  | 16 | Sol | Sol | YST | SE4 | 2018-12-14 | 2033-12-13 | 2018-10-08 - 2018-10-08 |  | 1 | YSTAD | SKÅNE LÄN | 16103
Privatperson | Privatperson | Privatperson | 1 ägare | 100 | 8 | 8 | Ja | 8 |  | 17 | Sol | Sol | UPS | SE3 | 2018-12-11 | 2033-12-10 | 2018-10-29 - 2018-10-29 |  | 1 | JÄRFÄLLA | STOCKHOLMS LÄN | 16132
Privatperson | Privatperson | Privatperson | 1 ägare | 100 | 18 | 18 | Ja | 18 |  | 16 | Sol | Sol | SKL | SE4 | 2019-01-11 | 2034-01-10 | 2018-10-16 - 2018-10-16 |  | 1 | ÖSTRA GÖINGE | SKÅNE LÄN | 16140
Privatperson | Privatperson | Privatperson | 1 ägare | 100 | 20 | 20 | Ja | 20 |  | 20 | Sol | Sol | HAL | SE2 | 2018-12-13 | 2033-12-12 | 2017-04-03 - 2020-05-01 |  | 2 | HUDIKSVALL | GÄVLEBORGS LÄN | 16147
Kärnhuset Solel | 556513-2478 | ITOLV AB | 1 ägare | 100 | 202 | 202 | Ja | 202 |  | 244 | Sol | Sol | IKN | SE3 | 2019-01-11 | 2034-01-10 | 2018-08-20 - 2018-08-20 |  | 13 | EKSJÖ | JÖNKÖPINGS LÄN | 16149
Privatperson | Privatperson | Privatperson | 1 ägare | 100 | 7 | 7 | Ja | 7 |  | 7 | Sol | Sol | IKN | SE3 | 2018-12-12 | 2033-12-11 | 2018-09-28 - 2018-09-28 |  | 1 | NORRTÄLJE | STOCKHOLMS LÄN | 16153
Privatperson | Privatperson | Privatperson | 1 ägare | 100 | 15 | 15 | Ja | 15 |  | 15 | Sol | Sol | IKN | SE4 | 2018-12-12 | 2033-12-11 | 2016-10-04 - 2016-10-04 |  | 1 | BORGHOLM | KALMAR LÄN | 16155
Privatperson | Privatperson | Privatperson | 1 ägare | 100 | 12 | 12 | Ja | 12 |  | 13 | Sol | Sol | UPS | SE3 | 2018-12-13 | 2033-12-12 | 2018-10-25 - 2018-10-25 |  | 1 | JÄRFÄLLA | STOCKHOLMS LÄN | 16164
Privatperson | Privatperson | Privatperson | 1 ägare | 100 | 10 | 10 | Ja | 10 |  | 10 | Sol | Sol | TRH | SE3 | 2018-12-13 | 2033-12-12 | 2018-10-10 - 2018-10-10 |  | 1 | TROLLHÄTTAN | VÄSTRA GÖTALANDS LÄN | 16165
Jonstorps skolan | 212000-1165 | Höganäs kommun | 1 ägare | 100 | 45 | 45 | Ja | 45 |  | 50 | Sol | Sol | IKN | SE4 | 2018-12-13 | 2033-12-12 | 2018-11-08 - 2018-11-08 |  | 1 | HÖGANÄS | SKÅNE LÄN | 16172
Gråberget 05 | 556896-0941 | Markbygden Ett AB | 1 ägare | 100 | 11600 | 11600 | Ja | 11600 |  | 3600 | Vind | Landbaserad | IKN | SE1 | 2019-08-30 | 2034-08-29 | 2019-08-29 - 2019-08-29 |  | 1 | PITEÅ | NORRBOTTENS LÄN | 16175
Gråberget 06 | 556896-0941 | Markbygden Ett AB | 1 ägare | 100 | 11600 | 11600 | Ja | 11600 |  | 3600 | Vind | Landbaserad | IKN | SE1 | 2019-07-22 | 2034-07-21 | 2019-07-19 - 2019-07-19 |  | 1 | PITEÅ | NORRBOTTENS LÄN | 16176
Gråberget 15 | 556896-0941 | Markbygden Ett AB | 1 ägare | 100 | 11600 | 11600 | Ja | 11600 |  | 3600 | Vind | Landbaserad | IKN | SE1 | 2019-07-10 | 2034-07-09 | 2019-07-10 - 2019-07-10 |  | 1 | PITEÅ | NORRBOTTENS LÄN | 16177
Gråberget 16 | 556896-0941 | Markbygden Ett AB | 1 ägare | 100 | 11600 | 11600 | Ja | 11600 |  | 3600 | Vind | Landbaserad | IKN | SE1 | 2019-07-10 | 2034-07-09 | 2019-07-10 - 2019-07-10 |  | 1 | PITEÅ | NORRBOTTENS LÄN | 16178
Gråberget 26 | 556896-0941 | Markbygden Ett AB | 1 ägare | 100 | 11600 | 11600 | Ja | 11600 |  | 3600 | Vind | Landbaserad | IKN | SE1 | 2019-03-22 | 2034-03-21 | 2019-03-20 - 2019-03-20 |  | 1 | PITEÅ | NORRBOTTENS LÄN | 16179
Gråberget 27 | 556896-0941 | Markbygden Ett AB | 1 ägare | 100 | 11600 | 11600 | Ja | 11600 |  | 3600 | Vind | Landbaserad | IKN | SE1 | 2019-04-05 | 2034-04-04 | 2019-04-05 - 2019-04-05 |  | 1 | PITEÅ | NORRBOTTENS LÄN | 16180
Gråberget 28 | 556896-0941 | Markbygden Ett AB | 1 ägare | 100 | 11600 | 11600 | Ja | 11600 |  | 3600 | Vind | Landbaserad | IKN | SE1 | 2019-04-17 | 2034-04-16 | 2019-04-08 - 2019-04-08 |  | 1 | PITEÅ | NORRBOTTENS LÄN | 16181
Gråberget 29 | 556896-0941 | Markbygden Ett AB | 1 ägare | 100 | 11600 | 11600 | Ja | 11600 |  | 3600 | Vind | Landbaserad | IKN | SE1 | 2019-04-09 | 2034-04-08 | 2019-04-08 - 2019-04-08 |  | 1 | PITEÅ | NORRBOTTENS LÄN | 16182
Gråberget 30 | 556896-0941 | Markbygden Ett AB | 1 ägare | 100 | 11600 | 11600 | Ja | 11600 |  | 3600 | Vind | Landbaserad | IKN | SE1 | 2019-04-10 | 2034-04-09 | 2019-04-08 - 2019-04-08 |  | 1 | PITEÅ | NORRBOTTENS LÄN | 16183
Gråberget 34 | 556896-0941 | Markbygden Ett AB | 1 ägare | 100 | 11600 | 11600 | Ja | 11600 |  | 3600 | Vind | Landbaserad | IKN | SE1 | 2019-02-28 | 2034-02-27 | 2019-02-27 - 2019-02-27 |  | 1 | PITEÅ | NORRBOTTENS LÄN | 16184
Gråberget 58 | 556896-0941 | Markbygden Ett AB | 1 ägare | 100 | 11600 | 11600 | Ja | 11600 |  | 3600 | Vind | Landbaserad | IKN | SE1 | 2019-01-22 | 2034-01-21 | 2019-01-18 - 2019-01-18 |  | 1 | PITEÅ | NORRBOTTENS LÄN | 16185
Gråberget 63 | 556896-0941 | Markbygden Ett AB | 1 ägare | 100 | 11600 | 11600 | Ja | 11600 |  | 3600 | Vind | Landbaserad | IKN | SE1 | 2019-02-25 | 2034-02-24 | 2019-02-21 - 2019-02-21 |  | 1 | PITEÅ | NORRBOTTENS LÄN | 16186
Gråberget 64 | 556896-0941 | Markbygden Ett AB | 1 ägare | 100 | 11600 | 11600 | Ja | 11600 |  | 3600 | Vind | Landbaserad | IKN | SE1 | 2019-02-13 | 2034-02-12 | 2019-02-11 - 2019-02-11 |  | 1 | PITEÅ | NORRBOTTENS LÄN | 16187
Gråberget 65 | 556896-0941 | Markbygden Ett AB | 1 ägare | 100 | 11600 | 11600 | Ja | 11600 |  | 3600 | Vind | Landbaserad | IKN | SE1 | 2019-04-16 | 2034-04-15 | 2019-04-15 - 2019-04-15 |  | 1 | PITEÅ | NORRBOTTENS LÄN | 16188
Gråberget 66 | 556896-0941 | Markbygden Ett AB | 1 ägare | 100 | 11600 | 11600 | Ja | 11600 |  | 3600 | Vind | Landbaserad | IKN | SE1 | 2019-04-16 | 2034-04-15 | 2019-04-15 - 2019-04-15 |  | 1 | PITEÅ | NORRBOTTENS LÄN | 16189
Gråberget 68 | 556896-0941 | Markbygden Ett AB | 1 ägare | 100 | 11600 | 11600 | Ja | 11600 |  | 3600 | Vind | Landbaserad | IKN | SE1 | 2019-04-16 | 2034-04-15 | 2019-04-15 - 2019-04-15 |  | 1 | PITEÅ | NORRBOTTENS LÄN | 16190
Privatperson | Privatperson | Privatperson | 1 ägare | 100 | 11 | 11 | Ja | 11 |  | 11 | Sol | Sol | SKL | SE4 | 2019-01-02 | 2034-01-01 | 2018-10-26 - 2018-10-26 |  | 1 | SJÖBO | SKÅNE LÄN | 16195
Privatperson | Privatperson | Privatperson | 1 ägare | 100 | 5 | 5 | Ja | 5 |  | 5 | Sol | Sol | VAG | SE3 | 2019-01-07 | 2034-01-06 | 2018-10-23 - 2018-10-23 |  | 1 | TROSA | SÖDERMANLANDS LÄN | 16197
Privatperson | Privatperson | Privatperson | 1 ägare | 100 | 19 | 19 | Ja | 19 |  | 19 | Sol | Sol | UPV | SE3 | 2019-04-03 | 2034-04-02 | 2019-03-27 - 2019-03-27 |  | 1 | ENKÖPING | UPPSALA LÄN | 16198
Privatperson | Privatperson | Privatperson | 1 ägare | 100 | 16 | 16 | Ja | 16 |  | 16 | Sol | Sol | UPO | SE3 | 2018-12-13 | 2033-12-12 | 2018-09-21 - 2018-09-21 |  | 1 | KNIVSTA | UPPSALA LÄN | 16204
Privatperson | Privatperson | Privatperson | 1 ägare | 100 | 13 | 13 | Ja | 13 |  | 13 | Sol | Sol | HAL | SE2 | 2019-01-02 | 2034-01-01 | 2018-11-01 - 2018-11-01 |  | 1 | BOLLNÄS | GÄVLEBORGS LÄN | 16209
Norrköping - Hagebyg. 155 | 556941-0151 | Victoriahem Norrköping Hageby AB | 1 ägare | 100 | 21 | 21 | Ja | 21 |  | 22 | Sol | Sol | IKN | SE3 | 2018-12-06 | 2033-12-05 | 2018-11-06 - 2018-11-06 |  | 1 | NORRKÖPING | ÖSTERGÖTLANDS LÄN | 16221
Privatperson | Privatperson | Privatperson | 1 ägare | 100 | 2 | 2 | Ja | 2 |  | 14 | Sol | Sol | JML | SE2 | 2018-12-17 | 2033-12-16 | 2018-08-21 - 2018-08-21 |  | 1 | KROKOM | JÄMTLANDS LÄN | 16231
Privatperson | Privatperson | Privatperson | 1 ägare | 100 | 10 | 10 | Ja | 10 |  | 12 | Sol | Sol | JNK | SE3 | 2018-12-14 | 2033-12-13 | 2018-11-02 - 2018-11-02 |  | 1 | JÖNKÖPING | JÖNKÖPINGS LÄN | 16234
Värmeverket Södra Ringleden 8 | 556605-9258 | Vara Energi Värme AB | 1 ägare | 100 | 50 | 50 | Ja | 50 |  | 56 | Sol | Sol | IKN | SE3 | 2018-12-18 | 2033-12-17 | 2018-09-01 - 2018-09-01 |  | 1 | VARA | VÄSTRA GÖTALANDS LÄN | 16243
Privatperson | Privatperson | Privatperson | 1 ägare | 100 | 18 | 18 | Ja | 18 |  | 29 | Sol | Sol | JML | SE2 | 2018-12-19 | 2033-12-18 | 2015-08-29 - 2015-08-29 |  | 1 | STRÖMSUND | JÄMTLANDS LÄN | 16250
Privatperson | Privatperson | Privatperson | 1 ägare | 100 | 20 | 20 | Ja | 20 |  | 28 | Sol | Sol | JML | SE2 | 2021-06-01 | 2033-12-19 | 2018-09-19 - 2018-09-19 |  | 1 | STRÖMSUND | JÄMTLANDS LÄN | 16252
Privatperson | Privatperson | Privatperson | 1 ägare | 100 | 12 | 12 | Ja | 12 |  | 13 | Sol | Sol | AKB | SE3 | 2018-12-14 | 2033-12-13 | 2018-10-01 - 2018-10-01 |  | 1 | VAXHOLM | STOCKHOLMS LÄN | 16253
Privatperson | Privatperson | Privatperson | 1 ägare | 100 | 8 | 8 | Ja | 8 |  | 9 | Sol | Sol | UPP | SE3 | 2019-01-11 | 2034-01-10 | 2018-09-20 - 2018-09-20 |  | 1 | UPPSALA | UPPSALA LÄN | 16260
Privatperson | Privatperson | Privatperson | 1 ägare | 100 | 9 | 9 | Ja | 9 |  | 9 | Sol | Sol | FLN | SE3 | 2018-12-27 | 2033-12-26 | 2018-10-23 - 2018-10-23 |  | 1 | FALUN | DALARNAS LÄN | 16261
Privatperson | Privatperson | Privatperson | 1 ägare | 100 | 5 | 5 | Ja | 5 |  | 5 | Sol | Sol | DAD | SE3 | 2019-01-28 | 2034-01-27 | 2018-06-21 - 2018-06-21 |  | 1 | MUNKEDAL | VÄSTRA GÖTALANDS LÄN | 16268
Privatperson | Privatperson | Privatperson | 1 ägare | 100 | 5 | 5 | Ja | 5 |  | 5 | Sol | Sol | NBL | SE3 | 2018-12-19 | 2033-12-18 | 2015-08-04 - 2015-08-04 |  | 1 | MUNKEDAL | VÄSTRA GÖTALANDS LÄN | 16269
Privatperson | Privatperson | Privatperson | 1 ägare | 100 | 8 | 8 | Ja | 8 |  | 8 | Sol | Sol | SSJ | SE3 | 2019-03-08 | 2034-03-07 | 2018-11-07 - 2018-11-07 |  | 1 | SÄVSJÖ | JÖNKÖPINGS LÄN | 16278
Munkflohögen | 556783-1986 | Munkflohögen Vindkraft AB | 1 ägare | 100 | 187000 | 187000 | Ja | 187000 |  | 48750 | Vind | Landbaserad | JMT | SE2 | 2019-02-22 | 2034-02-21 | 2018-10-29 - 2019-02-04 |  | 23 | ÖSTERSUND | JÄMTLANDS LÄN | 16284
Privatperson | Privatperson | Privatperson | 1 ägare | 100 | 10 | 10 | Ja | 10 |  | 10 | Sol | Sol | SLD | SE3 | 2019-01-16 | 2034-01-15 | 2018-10-23 - 2018-10-23 |  | 1 | MULLSJÖ | JÖNKÖPINGS LÄN | 16290
Privatperson | Privatperson | Privatperson | 1 ägare | 100 | 5 | 5 | Ja | 5 |  | 5 | Sol | Sol | SLD | SE3 | 2019-01-16 | 2034-01-15 | 2018-10-23 - 2018-10-23 |  | 1 | ULRICEHAMN | VÄSTRA GÖTALANDS LÄN | 16291
Knista Gårdsväg 12, Nya förrådet | 556493-6549 | Sollentuna Elhandel AB | 1 ägare | 100 | 50 | 50 | Ja | 50 |  | 50 | Sol | Sol | SOT | SE3 | 2018-12-18 | 2033-12-17 | 2018-03-12 - 2018-03-12 |  | 1 | SOLLENTUNA | STOCKHOLMS LÄN | 16299
Knista Gårdsväg 12, Ladan | 556493-6549 | Sollentuna Elhandel AB | 1 ägare | 100 | 50 | 50 | Ja | 50 |  | 50 | Sol | Sol | SOT | SE3 | 2018-12-18 | 2033-12-17 | 2018-03-12 - 2018-03-12 |  | 1 | SOLLENTUNA | STOCKHOLMS LÄN | 16301
Privatperson | Privatperson | Privatperson | 1 ägare | 100 | 25 | 25 | Ja | 25 |  | 25 | Sol | Sol | IKN | SE3 | 2018-12-18 | 2033-12-17 | 2018-10-19 - 2018-10-19 |  | 1 | VÄSTERVIK | KALMAR LÄN | 16302
Privatperson | Privatperson | Privatperson | 1 ägare | 100 | 18 | 18 | Ja | 18 |  | 18 | Sol | Sol | IKN | SE3 | 2018-12-18 | 2033-12-17 | 2018-10-12 - 2018-10-12 |  | 1 | NORRTÄLJE | STOCKHOLMS LÄN | 16303
Privatperson | Privatperson | Privatperson | 1 ägare | 100 | 19 | 19 | Ja | 19 |  | 19 | Sol | Sol | IKN | SE3 | 2018-12-18 | 2033-12-17 | 2018-11-09 - 2018-11-09 |  | 1 | EKSJÖ | JÖNKÖPINGS LÄN | 16306
Privatperson | Privatperson | Privatperson | 1 ägare | 100 | 31 | 31 | Ja | 31 |  | 31 | Sol | Sol | IKN | SE3 | 2018-12-18 | 2033-12-17 | 2018-06-01 - 2018-06-01 |  | 1 | VINGÅKER | SÖDERMANLANDS LÄN | 16308
Privatperson | Privatperson | Privatperson | 1 ägare | 100 | 15 | 15 | Ja | 15 |  | 15 | Sol | Sol | IKN | SE3 | 2018-12-18 | 2033-12-17 | 2018-06-02 - 2018-06-02 |  | 1 | KUNGSBACKA | HALLANDS LÄN | 16310
Privatperson | Privatperson | Privatperson | 1 ägare | 100 | 8 | 8 | Ja | 8 |  | 8 | Sol | Sol | NRL | SE3 | 2018-12-18 | 2033-12-17 | 2018-11-01 - 2018-11-01 |  | 1 | ÖREBRO | ÖREBRO LÄN | 16313
Övermo Verktygsvägen 2 | 556134-5470 | Handelsgruppen Bygg och Järn I Mellansverige AB | 1 ägare | 100 | 47 | 47 | Ja | 47 |  | 48 | Sol | Sol | LER | SE3 | 2018-12-18 | 2033-12-17 | 2018-08-31 - 2018-08-31 |  | 1 | LEKSAND | DALARNAS LÄN | 16314
Säterivägen 1 | 912400-0036 | Årsta Säteri, kommanditbolag | 1 ägare | 100 | 149 | 149 | Ja | 149 |  | 140 | Sol | Sol | DRV | SE3 | 2019-01-03 | 2034-01-02 | 2018-06-04 - 2018-06-04 |  | 7 | HANINGE | STOCKHOLMS LÄN | 16319
Privatperson | Privatperson | Privatperson | 1 ägare | 100 | 10 | 10 | Ja | 10 |  | 10 | Sol | Sol | NRL | SE3 | 2018-12-27 | 2033-12-26 | 2018-10-24 - 2018-10-24 |  | 1 | NORA | ÖREBRO LÄN | 16327
Hydria sol 1 | 556799-4230 | Vindtyget Viared Fastighets AB | 1 ägare | 100 | 128 | 128 | Ja | 128 |  | 153 | Sol | Sol | BRS | SE3 | 2018-12-27 | 2033-12-26 | 2018-11-12 - 2018-11-12 |  | 1 | BORÅS | VÄSTRA GÖTALANDS LÄN | 16348
Trollebergsolar Häststallet | 556056-7942 | TROLLEBERG AKTIEBOLAG | 1 ägare | 100 | 89 | 89 | Ja | 89 |  | 95 | Sol | Sol | IKN | SE4 | 2018-11-20 | 2033-11-19 | 2018-07-05 - 2018-07-05 |  | 3 | STAFFANSTORP | SKÅNE LÄN | 16350
Solör Bioenergi Syd AB - Hörby | 556936-0737 | Solör Bioenergi Fjärrvärme AB | 1 ägare | 100 | 400 | 400 | Ja | 400 |  | 50 | Biobränsle / torv / fossilt | Kraftvärme | RSJ | SE4 | 2019-02-27 | 2034-02-26 | 2018-11-14 - 2018-11-14 |  | 1 | HÖRBY | SKÅNE LÄN | 16358
Privatperson | Privatperson | Privatperson | 1 ägare | 100 | 52 | 52 | Ja | 52 |  | 53 | Sol | Sol | IKN | SE3 | 2018-12-28 | 2033-12-27 | 2018-10-22 - 2018-10-22 |  | 1 | VÄNERSBORG | VÄSTRA GÖTALANDS LÄN | 16359
Privatperson | Privatperson | Privatperson | 1 ägare | 100 | 58 | 58 | Ja | 58 |  | 65 | Sol | Sol | IKN | SE4 | 2018-12-28 | 2033-12-27 | 2018-11-03 - 2018-11-03 |  | 1 | LJUNGBY | KRONOBERGS LÄN | 16360
Privatperson | Privatperson | Privatperson | 1 ägare | 100 | 50 | 50 | Ja | 50 |  | 11 | Biobränsle / torv / fossilt | Övrig | IKN | SE4 | 2019-01-09 | 2034-01-08 | 2016-11-01 - 2016-11-01 |  | 1 | ÖRKELLJUNGA | SKÅNE LÄN | 16361
Privatperson | Privatperson | Privatperson | 1 ägare | 100 | 11 | 11 | Ja | 11 |  | 12 | Sol | Sol | PTE | SE3 | 2018-12-28 | 2033-12-27 | 2018-11-21 - 2018-11-21 |  | 1 | PARTILLE | VÄSTRA GÖTALANDS LÄN | 16370
Privatperson | Privatperson | Privatperson | 1 ägare | 100 | 12 | 12 | Ja | 12 |  | 12 | Sol | Sol | GDB | SE2 | 2019-02-01 | 2034-01-31 | 2018-11-23 - 2018-11-23 |  | 1 | ÖRNSKÖLDSVIK | VÄSTERNORRLANDS LÄN | 16373
LEH15-LEH30 | 559000-6549 | Lehtirova Wind AB | 1 ägare | 100 | 182976 | 182976 | Ja | 182976 |  | 57600 | Vind | Landbaserad | LEH |  | 2018-11-23 | 2033-11-22 | 2018-08-06 - 2018-09-30 |  | 16 | SAKNAS | SAKNAS | 16379
KVV Sobacken | 556527-5590 | Borås Energi och Miljö AB | 1 ägare | 100 | 150000 | 150000 | Ja | 150000 |  | 45000 | Biobränsle / torv / fossilt | Kraftvärme | BRS | SE3 | 2019-02-01 | 2034-01-31 | 2019-01-29 - 2019-01-29 |  | 1 | BORÅS | VÄSTRA GÖTALANDS LÄN | 16391
Privatperson | Privatperson | Privatperson | 1 ägare | 100 | 90 | 90 | Ja | 90 |  | 82 | Sol | Sol | IKN | SE4 | 2018-12-28 | 2033-12-27 | 2018-11-22 - 2018-11-22 |  | 1 | SJÖBO | SKÅNE LÄN | 16394
Socellsanläggning Gulsippan 1 | 556462-8724 | Fastighets Aktiebolaget Briggen i Öresund | 1 ägare | 100 | 160 | 160 | Ja | 160 |  | 178 | Sol | Sol | IKN | SE4 | 2019-01-09 | 2034-01-08 | 2018-09-21 - 2018-09-21 |  | 1 | MALMÖ | SKÅNE LÄN | 16400
LEH31-LEH32 | 559000-6549 | Lehtirova Wind AB | 1 ägare | 100 | 26811 | 26811 | Ja | 26811 |  | 7200 | Vind | Landbaserad | LEH |  | 2018-11-26 | 2033-11-25 | 2018-08-29 - 2018-11-16 |  | 2 | SAKNAS | SAKNAS | 16416
Privatperson | Privatperson | Privatperson | 1 ägare | 100 | 6 | 6 | Ja | 6 |  | 7 | Sol | Sol | NBL | SE3 | 2019-01-02 | 2034-01-01 | 2018-11-08 - 2018-11-08 |  | 1 | STRÖMSTAD | VÄSTRA GÖTALANDS LÄN | 16424
Privatperson | Privatperson | Privatperson | 1 ägare | 100 | 14 | 14 | Ja | 14 |  | 15 | Sol | Sol | STH | SE3 | 2019-01-08 | 2034-01-07 | 2018-10-26 - 2018-10-26 |  | 1 | STOCKHOLM | STOCKHOLMS LÄN | 16429
734017410000004191 | 556777-8856 | Fallda AB | 1 ägare | 100 | 86 | 86 | Ja | 86 |  | 86 | Sol | Sol | NHN | SE3 | 2019-01-25 | 2034-01-24 | 2018-09-07 - 2018-09-07 |  | 1 | NYNÄSHAMN | STOCKHOLMS LÄN | 16430
Privatperson | Privatperson | Privatperson | 1 ägare | 100 | 7 | 7 | Ja | 7 |  | 8 | Sol | Sol | SGS | SE3 | 2019-02-04 | 2034-02-03 | 2018-11-06 - 2018-11-06 |  | 1 | STRÄNGNÄS | SÖDERMANLANDS LÄN | 16433
Tjärnhovsgatan 44 | 716416-5552 | Kapsylen EK FÖR | 1 ägare | 100 | 7 | 7 | Ja | 7 |  | 7 | Sol | Sol | STH | SE3 | 2019-02-04 | 2034-02-03 | 2018-09-24 - 2018-09-24 |  | 1 | STOCKHOLM | STOCKHOLMS LÄN | 16434
Svedje 1:90 | 716414-8442 | BOSTADSRÄTTSFÖRENINGEN FÖRBERGET 4 | 1 ägare | 100 | 16 | 16 | Ja | 16 |  | 19 | Sol | Sol | JML | SE2 | 2019-01-07 | 2034-01-06 | 2018-07-03 - 2018-07-03 |  | 1 | ÅRE | JÄMTLANDS LÄN | 16439
ORC Fjärrvärmeverket | 556208-8137 | Örkelljunga Fjärrvärmeverk Aktiebolag | 1 ägare | 100 | 640 | 640 | Ja | 640 |  | 250 | Biobränsle / torv / fossilt | Kraftvärme | IKN | SE4 | 2019-02-25 | 2034-02-24 | 2019-01-24 - 2019-01-24 |  | 1 | ÖRKELLJUNGA | SKÅNE LÄN | 16448
Hyllievångsskolan | 212000-1124 | Malmö kommun | 1 ägare | 100 | 200 | 200 | Ja | 200 |  | 190 | Sol | Sol | IKN | SE4 | 2019-01-03 | 2034-01-02 | 2017-03-01 - 2017-03-01 |  | 1 | MALMÖ | SKÅNE LÄN | 16449
Romares Stiftelse | 212000-1157 | Helsingborgs kommun | 1 ägare | 100 | 55 | 55 | Ja | 55 |  | 60 | Sol | Sol | HBG | SE4 | 2019-03-28 | 2034-03-27 | 2018-10-16 - 2018-10-16 |  | 1 | HELSINGBORG | SKÅNE LÄN | 16450
Pålsjö Park | 212000-1157 | Helsingborgs kommun | 1 ägare | 100 | 90 | 90 | Ja | 90 |  | 100 | Sol | Sol | HBG | SE4 | 2019-03-28 | 2034-03-27 | 2018-10-05 - 2018-10-05 |  | 1 | HELSINGBORG | SKÅNE LÄN | 16451
Stattenahemmet | 212000-1157 | Helsingborgs kommun | 1 ägare | 100 | 55 | 55 | Ja | 55 |  | 60 | Sol | Sol | HBG | SE4 | 2019-03-28 | 2034-03-27 | 2018-09-14 - 2018-09-14 |  | 1 | HELSINGBORG | SKÅNE LÄN | 16452
Stadsbiblioteket | 212000-1157 | Helsingborgs kommun | 1 ägare | 100 | 60 | 60 | Ja | 60 |  | 70 | Sol | Sol | HBG | SE4 | 2019-03-28 | 2034-03-27 | 2018-08-30 - 2018-08-30 |  | 1 | HELSINGBORG | SKÅNE LÄN | 16453
Elinebo | 212000-1157 | Helsingborgs kommun | 1 ägare | 100 | 40 | 40 | Ja | 40 |  | 45 | Sol | Sol | HBG | SE4 | 2019-03-28 | 2034-03-27 | 2018-09-25 - 2018-09-25 |  | 1 | HELSINGBORG | SKÅNE LÄN | 16454
Jordbodalen | 212000-1157 | Helsingborgs kommun | 1 ägare | 100 | 40 | 40 | Ja | 40 |  | 42 | Sol | Sol | HBG | SE4 | 2019-03-28 | 2034-03-27 | 2018-06-19 - 2018-06-19 |  | 1 | HELSINGBORG | SKÅNE LÄN | 16455
Olympia södra läktaren | 212000-1157 | Helsingborgs kommun | 1 ägare | 100 | 160 | 160 | Ja | 160 |  | 170 | Sol | Sol | HBG | SE4 | 2019-03-28 | 2034-03-27 | 2017-10-12 - 2017-10-12 |  | 1 | HELSINGBORG | SKÅNE LÄN | 16456
Privatperson | Privatperson | Privatperson | 1 ägare | 100 | 16 | 16 | Ja | 16 |  | 21 | Sol | Sol | HAL | SE2 | 2019-01-07 | 2034-01-06 | 2018-11-13 - 2018-11-13 |  | 1 | HUDIKSVALL | GÄVLEBORGS LÄN | 16459
Privatperson | Privatperson | Privatperson | 1 ägare | 100 | 5 | 5 | Ja | 5 |  | 12 | Sol | Sol | HAL | SE2 | 2019-02-07 | 2034-02-06 | 2015-08-01 - 2015-08-01 |  | 1 | HUDIKSVALL | GÄVLEBORGS LÄN | 16469
Änglanda | 556736-6215 | Futurum Fastigheter i Örebro AB | 1 ägare | 100 | 112 | 112 | Ja | 112 |  | 128 | Sol | Sol | IKN | SE3 | 2019-06-11 | 2034-06-10 | 2018-11-26 - 2018-11-26 |  | 1 | ÖREBRO | ÖREBRO LÄN | 16471
Brf Hästen | 737000-1179 | HSB Bostadsrättsförening Hästen i Tyringe | 1 ägare | 100 | 37 | 37 | Ja | 37 |  | 42 | Sol | Sol | IKN | SE4 | 2019-01-15 | 2034-01-14 | 2018-11-14 - 2018-11-14 |  | 2 | HÄSSLEHOLM | SKÅNE LÄN | 16476
Elico 1 | 559161-1909 | Elico AB | 1 ägare | 100 | 8310 | 8310 | Ja | 8310 |  | 2000 | Vind | Landbaserad | SKV | SE4 | 2019-03-04 | 2034-03-03 | 2019-01-09 - 2019-01-09 |  | 1 | SVALÖV | SKÅNE LÄN | 16477
Privatperson | Privatperson | Privatperson | 1 ägare | 100 | 10 | 10 | Ja | 10 |  | 10 | Sol | Sol | VTL | SE3 | 2019-01-10 | 2034-01-09 | 2013-04-26 - 2013-04-26 |  | 1 | VETLANDA | JÖNKÖPINGS LÄN | 16489
Sporthallen | 556049-7140 | Ludvika kommunfastigheter Aktiebolag | 1 ägare | 100 | 140 | 140 | Ja | 140 |  | 178 | Sol | Sol | IKN | SE3 | 2019-01-09 | 2034-01-08 | 2018-04-02 - 2018-04-02 |  | 1 | LUDVIKA | DALARNAS LÄN | 16490
Privatperson | Privatperson | Privatperson | 1 ägare | 100 | 16 | 16 | Ja | 16 |  | 16 | Sol | Sol | IKN | SE4 | 2018-12-14 | 2033-12-13 | 2018-11-09 - 2018-11-09 |  | 1 | VÄXJÖ | KRONOBERGS LÄN | 16506
Privatperson | Privatperson | Privatperson | 1 ägare | 100 | 35 | 35 | Ja | 35 |  | 35 | Sol | Sol | IKN | SE3 | 2019-02-04 | 2034-02-03 | 2019-01-16 - 2019-01-16 |  | 1 | FALUN | DALARNAS LÄN | 16509
Privatperson | Privatperson | Privatperson | 1 ägare | 100 | 7 | 7 | Ja | 7 |  | 15 | Sol | Sol | NRL | SE3 | 2019-01-10 | 2034-01-09 | 2018-07-15 - 2018-07-15 |  | 1 | LEKEBERG | ÖREBRO LÄN | 16517
Privatperson | Privatperson | Privatperson | 1 ägare | 100 | 1 | 1 | Ja | 1 |  | 3 | Sol | Sol | VAG | SE3 | 2019-01-14 | 2034-01-13 | 2018-10-03 - 2018-10-03 |  | 1 | TROSA | SÖDERMANLANDS LÄN | 16537
Privatperson | Privatperson | Privatperson | 1 ägare | 100 | 4 | 4 | Ja | 4 |  | 8 | Sol | Sol | SGS | SE3 | 2019-01-15 | 2034-01-14 | 2018-10-17 - 2018-10-17 |  | 1 | ESKILSTUNA | SÖDERMANLANDS LÄN | 16544
Privatperson | Privatperson | Privatperson | 1 ägare | 100 | 20 | 20 | Ja | 20 |  | 40 | Sol | Sol | SYM | SE3 | 2019-02-20 | 2034-02-19 | 2018-05-23 - 2018-05-23 |  | 1 | STRÄNGNÄS | SÖDERMANLANDS LÄN | 16545
Privatperson | Privatperson | Privatperson | 1 ägare | 100 | 31 | 31 | Ja | 31 |  | 31 | Sol | Sol | IKN | SE3 | 2019-01-17 | 2034-01-16 | 2018-12-01 - 2019-11-28 |  | 2 | VETLANDA | JÖNKÖPINGS LÄN | 16551
Västanby 1-2 | 556969-8755 | Västanby vindbruksgrupp i Fjelie 2 Aktiebolag | 1 ägare | 100 | 11600 | 11600 | Ja | 11600 |  | 4000 | Vind | Landbaserad | SKV | SE4 | 2019-02-21 | 2034-02-20 | 2019-02-19 - 2019-02-19 |  | 2 | LOMMA | SKÅNE LÄN | 16556
Zinkgruvan Vindpark 1 | 559145-8202 | CEE Vindkraft Zinkgruvan AB | 1 ägare | 100 | 34000 | 34000 | Ja | 34000 |  | 11400 | Vind | Landbaserad | VAN | SE3 | 2019-01-31 | 2034-01-30 | 2019-01-31 - 2019-01-31 |  | 3 | ASKERSUND | ÖREBRO LÄN | 16557
Privatperson | Privatperson | Privatperson | 1 ägare | 100 | 8 | 8 | Ja | 8 |  | 9 | Sol | Sol | EBN | SE2 | 2019-03-06 | 2034-03-05 | 2018-11-02 - 2018-11-02 |  | 1 | OVANÅKER | GÄVLEBORGS LÄN | 16563
Turbin Sörbyverket | 559015-1980 | Ronneby Miljöteknik Elnät AB | 1 ägare | 100 | 2700 | 2700 | Ja | 2700 |  | 500 | Biobränsle / torv / fossilt | Kraftvärme | RBY | SE4 | 2019-01-23 | 2034-01-22 | 2018-10-18 - 2018-10-18 |  | 1 | RONNEBY | BLEKINGE LÄN | 16564
Turbin Brälne-Hoby | 559015-1980 | Ronneby Miljöteknik Elnät AB | 1 ägare | 100 | 250 | 250 | Ja | 250 |  | 50 | Biobränsle / torv / fossilt | Kraftvärme | BLE | SE4 | 2019-01-23 | 2034-01-22 | 2017-04-01 - 2017-04-01 |  | 1 | RONNEBY | BLEKINGE LÄN | 16565
Solceller Centralförrådet | 559015-1980 | Ronneby Miljöteknik Elnät AB | 1 ägare | 100 | 14 | 14 | Ja | 14 |  | 14 | Sol | Sol | RBY | SE4 | 2019-01-14 | 2034-01-13 | 2010-08-16 - 2010-08-16 |  | 1 | RONNEBY | BLEKINGE LÄN | 16566
Solceller Sörbyverket | 559015-1980 | Ronneby Miljöteknik Elnät AB | 1 ägare | 100 | 40 | 40 | Ja | 40 |  | 32 | Sol | Sol | RBY | SE4 | 2019-01-14 | 2034-01-13 | 2011-01-03 - 2011-01-03 |  | 1 | RONNEBY | BLEKINGE LÄN | 16567
Privatperson | Privatperson | Privatperson | 1 ägare | 100 | 9 | 9 | Ja | 9 |  | 9 | Sol | Sol | SKR | SE3 | 2019-01-16 | 2034-01-15 | 2018-12-20 - 2018-12-20 |  | 1 | VAGGERYD | JÖNKÖPINGS LÄN | 16570
Billeberga bildemontering | 556872-3166 | Billeberga Bildemontering AB | 1 ägare | 100 | 42 | 42 | Ja | 42 |  | 45 | Sol | Sol | IKN | SE4 | 2019-01-15 | 2034-01-14 | 2018-11-28 - 2018-11-28 |  | 2 | SVALÖV | SKÅNE LÄN | 16580
LEH06-LEH14 | 559000-6549 | Lehtirova Wind AB | 1 ägare | 100 | 108888 | 108888 | Ja | 108888 |  | 32400 | Vind | Landbaserad | LEH |  | 2018-12-11 | 2033-12-10 | 2018-11-02 - 2018-12-10 |  | 9 | SAKNAS | SAKNAS | 16585
LEH33-LEH35 | 559000-6549 | Lehtirova Wind AB | 1 ägare | 100 | 36551 | 36551 | Ja | 36551 |  | 10800 | Vind | Landbaserad | LEH |  | 2018-12-11 | 2033-12-10 | 2018-11-22 - 2018-12-03 |  | 3 | SAKNAS | SAKNAS | 16591
LEH36-LEH41 | 559000-6549 | Lehtirova Wind AB | 1 ägare | 100 | 76275 | 76275 | Ja | 76275 |  | 21600 | Vind | Landbaserad | LEH |  | 2018-12-11 | 2033-12-10 | 2018-10-29 - 2018-12-16 |  | 6 | SAKNAS | SAKNAS | 16592
Privatperson | Privatperson | Privatperson | 1 ägare | 100 | 9 | 9 | Ja | 9 |  | 10 | Sol | Sol | SMN | SE3 | 2019-01-17 | 2034-01-16 | 2018-12-04 - 2018-12-04 |  | 1 | EKSJÖ | JÖNKÖPINGS LÄN | 16598
Privatperson | Privatperson | Privatperson | 1 ägare | 100 | 8 | 8 | Ja | 8 |  | 10 | Sol | Sol | FBG | SE4 | 2019-01-16 | 2034-01-15 | 2018-11-26 - 2018-11-26 |  | 1 | FALKENBERG | HALLANDS LÄN | 16609
Privatperson | Privatperson | Privatperson | 1 ägare | 100 | 13 | 13 | Ja | 13 |  | 13 | Sol | Sol | SKT | SE1 | 2019-02-01 | 2034-01-31 | 2018-11-22 - 2018-11-22 |  | 1 | SKELLEFTEÅ | VÄSTERBOTTENS LÄN | 16629
Privatperson | Privatperson | Privatperson | 1 ägare | 100 | 20 | 20 | Ja | 20 |  | 20 | Sol | Sol | IKN | SE3 | 2019-01-16 | 2034-01-15 | 2018-12-05 - 2018-12-05 |  | 1 | JÖNKÖPING | JÖNKÖPINGS LÄN | 16635
Privatperson | Privatperson | Privatperson | 1 ägare | 100 | 17 | 17 | Ja | 17 |  | 17 | Sol | Sol | IKN | SE4 | 2019-01-16 | 2034-01-15 | 2018-11-15 - 2018-11-15 |  | 1 | ALVESTA | KRONOBERGS LÄN | 16636
734012530000030152 | 556823-9486 | Gårdsjö Älgpark i Heby AB | 1 ägare | 100 | 33 | 33 | Ja | 33 |  | 35 | Sol | Sol | IKN | SE3 | 2021-05-29 | 2034-02-06 | 2018-11-01 - 2020-11-23 |  | 2 | HEBY | VÄSTMANLANDS LÄN | 16649
Privatperson | Privatperson | Privatperson | 1 ägare | 100 | 125 | 125 | Ja | 125 |  | 105 | Sol | Sol | IKN | SE4 | 2019-02-27 | 2034-02-26 | 2017-08-29 - 2017-08-29 |  | 1 | MÖNSTERÅS | KALMAR LÄN | 16656
734012530000030176 | 556688-9431 | Himmelriket i Heby AB | 1 ägare | 100 | 11 | 11 | Ja | 11 |  | 12 | Sol | Sol | IKN | SE3 | 2021-05-29 | 2034-01-30 | 2018-11-01 - 2018-11-01 |  | 1 | HEBY | VÄSTMANLANDS LÄN | 16660
734012530000022911 | 556738-5256 | Långtorpet Invest AB | 1 ägare | 100 | 50 | 50 | Ja | 50 |  | 55 | Sol | Sol | IKN | SE3 | 2019-01-18 | 2034-01-17 | 2018-03-27 - 2018-03-27 |  | 1 | ENKÖPING | UPPSALA LÄN | 16670
734012530000021365 | 559228-1710 | Evolv Kryddgården AB | 1 ägare | 100 | 90 | 90 | Ja | 90 |  | 100 | Sol | Sol | IKN | SE3 | 2019-01-18 | 2034-01-17 | 2018-03-27 - 2018-03-27 |  | 1 | ENKÖPING | UPPSALA LÄN | 16671
Boden Värmeverk P18 | 556200-9117 | BODENS ENERGI AKTIEBOLAG | 1 ägare | 100 | 2050 | 2050 | Ja | 2050 |  | 7900 | Biobränsle / torv / fossilt | Kraftvärme | BDN | SE1 | 2019-04-23 | 2034-04-22 | 2019-04-03 - 2019-04-03 |  | 1 | BODEN | NORRBOTTENS LÄN | 16672
734012530000025936 | 556308-9480 | MENSÄTRA FASTIGHETS AKTIEBOLAG | 1 ägare | 100 | 65 | 65 | Ja | 65 |  | 72 | Sol | Sol | IKN | SE3 | 2019-01-29 | 2034-01-28 | 2018-03-20 - 2018-03-20 |  | 1 | NACKA | STOCKHOLMS LÄN | 16679
734012530000025912 | 556308-9480 | MENSÄTRA FASTIGHETS AKTIEBOLAG | 1 ägare | 100 | 68 | 68 | Ja | 68 |  | 76 | Sol | Sol | IKN | SE3 | 2019-01-29 | 2034-01-28 | 2018-03-20 - 2018-03-20 |  | 1 | NACKA | STOCKHOLMS LÄN | 16680
734012530000030565 | 556053-6418 | PARTILLEBO AKTIEBOLAG | 1 ägare | 100 | 20 | 20 | Ja | 20 |  | 23 | Sol | Sol | IKN | SE3 | 2019-01-29 | 2034-01-28 | 2018-09-11 - 2018-09-11 |  | 1 | PARTILLE | VÄSTRA GÖTALANDS LÄN | 16682
734012530000030558 | 556053-6418 | PARTILLEBO AKTIEBOLAG | 1 ägare | 100 | 43 | 43 | Ja | 43 |  | 43 | Sol | Sol | IKN | SE3 | 2019-01-17 | 2034-01-16 | 2018-09-11 - 2018-09-11 |  | 1 | PARTILLE | VÄSTRA GÖTALANDS LÄN | 16683
Privatperson | Privatperson | Privatperson | 1 ägare | 100 | 11 | 11 | Ja | 11 |  | 13 | Sol | Sol | HLD | SE4 | 2019-01-17 | 2034-01-16 | 2018-11-20 - 2018-11-20 |  | 1 | HYLTE | HALLANDS LÄN | 16685
Privatperson | Privatperson | Privatperson | 1 ägare | 100 | 14 | 14 | Ja | 14 |  | 14 | Sol | Sol | NHA | SE3 | 2019-02-11 | 2034-02-10 | 2018-11-01 - 2018-11-01 |  | 1 | GÖTEBORG | VÄSTRA GÖTALANDS LÄN | 16711
Kornellvägen 29 | 559073-6715 | Tornet Bostad Bettorp AB | 1 ägare | 100 | 17 | 17 | Ja | 17 |  | 16 | Sol | Sol | NRL | SE3 | 2019-02-04 | 2034-02-03 | 2018-12-01 - 2018-12-01 |  | 1 | ÖREBRO | ÖREBRO LÄN | 16729
Privatperson | Privatperson | Privatperson | 1 ägare | 100 | 14 | 14 | Ja | 14 |  | 15 | Sol | Sol | ESK | SE3 | 2019-01-22 | 2034-01-21 | 2018-11-22 - 2018-11-22 |  | 1 | ESKILSTUNA | SÖDERMANLANDS LÄN | 16730
Privatperson | Privatperson | Privatperson | 1 ägare | 100 | 14 | 14 | Ja | 14 |  | 15 | Sol | Sol | AKB | SE3 | 2019-03-29 | 2034-03-28 | 2018-11-27 - 2018-11-27 |  | 1 | ÖSTERÅKER | STOCKHOLMS LÄN | 16731
Svartnäs 1 | 556775-9039 | Svartnäs Vindkraft AB | 1 ägare | 100 | 11950 | 11950 | Ja | 11950 |  | 3600 | Vind | Landbaserad | IKN | SE3 | 2018-12-13 | 2033-12-12 | 2018-12-12 - 2018-12-12 |  | 1 | FALUN | DALARNAS LÄN | 16735
Västanby 3-4-5 | 556969-8755 | Västanby vindbruksgrupp i Fjelie 2 Aktiebolag | 1 ägare | 100 | 17400 | 17400 | Ja | 17400 |  | 6000 | Vind | Landbaserad | SKV | SE4 | 2019-02-21 | 2034-02-20 | 2019-02-19 - 2019-02-19 |  | 3 | LOMMA | SKÅNE LÄN | 16738
Privatperson | Privatperson | Privatperson | 1 ägare | 100 | 40 | 40 | Ja | 40 |  | 40 | Sol | Sol | HAL | SE2 | 2019-02-26 | 2034-02-25 | 2018-07-19 - 2018-07-19 |  | 1 | SÖDERHAMN | GÄVLEBORGS LÄN | 16742
Privatperson | Privatperson | Privatperson | 1 ägare | 100 | 8 | 8 | Ja | 8 |  | 10 | Sol | Sol | BGO | SE3 | 2019-02-08 | 2034-02-07 | 2018-12-13 - 2018-12-13 |  | 1 | SURAHAMMAR | VÄSTMANLANDS LÄN | 16745
Privatperson | Privatperson | Privatperson | 1 ägare | 100 | 5 | 5 | Ja | 5 |  | 5 | Sol | Sol | MLG | SE3 | 2019-01-23 | 2034-01-22 | 2018-11-26 - 2018-11-26 |  | 1 | MALUNG-SÄLEN | DALARNAS LÄN | 16749
Frösängsvägen 50 | 719000-2001 | HSB BOSTADSRÄTTSFÖRENING KONVALJEN I OXELÖSUND | 1 ägare | 100 | 69 | 69 | Ja | 69 |  | 65 | Sol | Sol | OXD | SE3 | 2019-01-25 | 2034-01-24 | 2018-12-11 - 2018-12-11 |  | 4 | OXELÖSUND | SÖDERMANLANDS LÄN | 16750
Privatperson | Privatperson | Privatperson | 1 ägare | 100 | 16 | 16 | Ja | 16 |  | 22 | Sol | Sol | KPN | SE4 | 2019-02-21 | 2034-02-20 | 2018-11-26 - 2018-11-26 |  | 1 | KLIPPAN | SKÅNE LÄN | 16760
Privatperson | Privatperson | Privatperson | 1 ägare | 100 | 300 | 300 | Ja | 300 |  | 44 | Biobränsle / torv / fossilt | Övrig | IKN | SE3 | 2019-02-05 | 2034-02-04 | 2018-10-01 - 2018-10-01 |  | 1 | GISLAVED | JÖNKÖPINGS LÄN | 16769
E0007002 B-huset ingång 27 | 556459-9156 | Akademiska Hus Aktiebolag | 1 ägare | 100 | 170 | 170 | Ja | 170 |  | 187 | Sol | Sol | IKN | SE3 | 2019-01-29 | 2034-01-28 | 2019-01-01 - 2019-01-01 |  | 1 | LINKÖPING | ÖSTERGÖTLANDS LÄN | 16771
Privatperson | Privatperson | Privatperson | 1 ägare | 100 | 10 | 10 | Ja | 10 |  | 11 | Sol | Sol | ORT | SE3 | 2019-01-28 | 2034-01-27 | 2018-12-04 - 2018-12-04 |  | 1 | TJÖRN | VÄSTRA GÖTALANDS LÄN | 16772
Säve Solcellspark | 556362-6794 | Göteborg Energi Aktiebolag | 1 ägare | 100 | 5500 | 5500 | Ja | 5500 |  | 5500 | Sol | Sol | GBG | SE3 | 2019-04-18 | 2034-04-17 | 2018-12-14 - 2018-12-14 |  | 1 | GÖTEBORG | VÄSTRA GÖTALANDS LÄN | 16774
17601 NPA 66kWp Sol | 556911-2567 | Swede Solar AB | 1 ägare | 100 | 66 | 66 | Ja | 66 |  | 66 | Sol | Sol | IKN | SE3 | 2019-02-08 | 2034-02-07 | 2018-10-01 - 2018-10-01 |  | 1 | UPPLANDS-BRO | STOCKHOLMS LÄN | 16776
Privatperson | Privatperson | Privatperson | 1 ägare | 100 | 11 | 11 | Ja | 11 |  | 11 | Sol | Sol | SKL | SE4 | 2019-01-30 | 2034-01-29 | 2018-10-17 - 2018-10-17 |  | 1 | VELLINGE | SKÅNE LÄN | 16779
Privatperson | Privatperson | Privatperson | 1 ägare | 100 | 5 | 5 | Ja | 5 |  | 5 | Sol | Sol | DRV | SE3 | 2019-02-01 | 2034-01-31 | 2018-12-19 - 2018-12-19 |  | 1 | HANINGE | STOCKHOLMS LÄN | 16784
Privatperson | Privatperson | Privatperson | 1 ägare | 100 | 7 | 7 | Ja | 7 |  | 8 | Sol | Sol | UPN | SE3 | 2019-02-11 | 2034-02-10 | 2018-11-09 - 2018-11-09 |  | 1 | ÄLVKARLEBY | UPPSALA LÄN | 16789
Privatperson | Privatperson | Privatperson | 1 ägare | 100 | 6 | 6 | Ja | 6 |  | 13 | Sol | Sol | TBY | SE3 | 2019-01-30 | 2034-01-29 | 2018-11-02 - 2018-11-02 |  | 1 | TÄBY | STOCKHOLMS LÄN | 16797
Privatperson | Privatperson | Privatperson | 1 ägare | 100 | 3 | 3 | Ja | 3 |  | 7 | Sol | Sol | GBN | SE3 | 2019-01-31 | 2034-01-30 | 2018-11-09 - 2018-11-09 |  | 1 | LAXÅ | ÖREBRO LÄN | 16802
18908 Freezing Food 253,8kWp Sol | 556801-6504 | Freezing Food Småland Öland AB | 1 ägare | 100 | 229 | 229 | Ja | 229 |  | 254 | Sol | Sol | IKN | SE4 | 2019-02-08 | 2034-02-07 | 2018-10-23 - 2018-10-23 |  | 1 | NYBRO | KALMAR LÄN | 16803
Frillesbo | 556924-6563 | Alvikens Lantbruk AB | 1 ägare | 100 | 46 | 46 | Ja | 46 |  | 43 | Sol | Sol | LNK | SE3 | 2019-01-03 | 2034-01-02 | 2018-11-09 - 2018-11-09 |  | 1 | LINKÖPING | ÖSTERGÖTLANDS LÄN | 16809
Sofia | 556049-1432 | MKB Fastighets Aktiebolag | 1 ägare | 100 | 77 | 77 | Ja | 77 |  | 85 | Sol | Sol | IKN | SE4 | 2019-07-05 | 2034-07-04 | 2018-12-01 - 2018-12-01 |  | 1 | MALMÖ | SKÅNE LÄN | 16810
Privatperson | Privatperson | Privatperson | 1 ägare | 100 | 39 | 39 | Ja | 39 |  | 35 | Sol | Sol | SYM | SE3 | 2019-01-31 | 2034-01-30 | 2018-11-01 - 2018-11-01 |  | 2 | STRÄNGNÄS | SÖDERMANLANDS LÄN | 16812
Spårvagnen 2 Hus 1 | 556996-8190 | Tornet Bostad Spårvagnen AB | 1 ägare | 100 | 32 | 32 | Ja | 32 |  | 27 | Sol | Sol | MMO | SE4 | 2019-02-01 | 2034-01-31 | 2019-01-01 - 2019-01-01 |  | 1 | MALMÖ | SKÅNE LÄN | 16814
Spårvagnen 2 hus 2 | 556996-8190 | Tornet Bostad Spårvagnen AB | 1 ägare | 100 | 12 | 12 | Ja | 12 |  | 10 | Sol | Sol | MMO | SE4 | 2019-02-01 | 2034-01-31 | 2019-01-01 - 2019-01-01 |  | 1 | MALMÖ | SKÅNE LÄN | 16815
Privatperson | Privatperson | Privatperson | 1 ägare | 100 | 12 | 12 | Ja | 12 |  | 13 | Sol | Sol | VGD | SE3 | 2019-02-04 | 2034-02-03 | 2018-12-20 - 2018-12-20 |  | 1 | VAGGERYD | JÖNKÖPINGS LÄN | 16819
Bronsspannen 12 | 556224-0662 | CLIMAT 80 AKTIEBOLAG | 1 ägare | 100 | 75 | 75 | Ja | 75 |  | 79 | Sol | Sol | IKN | SE4 | 2019-02-13 | 2034-02-12 | 2018-11-01 - 2018-11-01 |  | 1 | MALMÖ | SKÅNE LÄN | 16822
Privatperson | Privatperson | Privatperson | 1 ägare | 100 | 5 | 5 | Ja | 5 |  | 6 | Sol | Sol | FBG | SE4 | 2019-02-04 | 2034-02-03 | 2018-12-13 - 2018-12-13 |  | 1 | FALKENBERG | HALLANDS LÄN | 16826
SMA STP 50000 Core1 | 556124-4939 | Nokalux Aktiebolag | 1 ägare | 100 | 63 | 63 | Ja | 63 |  | 63 | Sol | Sol | VAL | SE3 | 2019-02-04 | 2034-02-03 | 2018-12-07 - 2018-12-07 |  | 1 | ÅRJÄNG | VÄRMLANDS LÄN | 16827
Lillåns skola P3 | 556736-6215 | Futurum Fastigheter i Örebro AB | 1 ägare | 100 | 10 | 10 | Ja | 10 |  | 12 | Sol | Sol | IKN | SE3 | 2019-02-05 | 2034-02-04 | 2018-09-01 - 2018-09-01 |  | 1 | ÖREBRO | ÖREBRO LÄN | 16828
Privatperson | Privatperson | Privatperson | 1 ägare | 100 | 22 | 22 | Ja | 22 |  | 20 | Sol | Sol | SKL | SE4 | 2019-02-12 | 2034-02-11 | 2018-11-22 - 2018-11-22 |  | 1 | SIMRISHAMN | SKÅNE LÄN | 16833
Privatperson | Privatperson | Privatperson | 1 ägare | 100 | 8 | 8 | Ja | 8 |  | 8 | Sol | Sol | BLE | SE4 | 2019-02-06 | 2034-02-05 | 2018-08-08 - 2018-08-08 |  | 1 | KARLSHAMN | BLEKINGE LÄN | 16834
Privatperson | Privatperson | Privatperson | 1 ägare | 100 | 44 | 44 | Ja | 44 |  | 44 | Sol | Sol | IKN | SE3 | 2019-02-05 | 2034-02-04 | 2018-09-21 - 2018-09-21 |  | 1 | ENKÖPING | UPPSALA LÄN | 16841
734017410000004535 | 556410-2696 | Nivika Överljudet 4 AB | 1 ägare | 100 | 43 | 43 | Ja | 43 |  | 43 | Sol | Sol | IKN | SE3 | 2019-02-04 | 2034-02-03 | 2018-10-28 - 2018-10-28 |  | 1 | JÖNKÖPING | JÖNKÖPINGS LÄN | 16846
Privatperson | Privatperson | Privatperson | 1 ägare | 100 | 15 | 15 | Ja | 15 |  | 15 | Sol | Sol | IKN | SE3 | 2019-02-12 | 2034-02-11 | 2018-12-13 - 2018-12-13 |  | 1 | ESKILSTUNA | SÖDERMANLANDS LÄN | 16862
Privatperson | Privatperson | Privatperson | 1 ägare | 100 | 39 | 39 | Ja | 39 |  | 42 | Sol | Sol | IKN | SE4 | 2019-02-07 | 2034-02-06 | 2018-12-13 - 2018-12-13 |  | 2 | KRISTIANSTAD | SKÅNE LÄN | 16877
Privatperson | Privatperson | Privatperson | 1 ägare | 100 | 11 | 11 | Ja | 11 |  | 13 | Sol | Sol | UPP | SE3 | 2019-02-08 | 2034-02-07 | 2018-08-21 - 2018-08-21 |  | 1 | UPPSALA | UPPSALA LÄN | 16878
Privatperson | Privatperson | Privatperson | 1 ägare | 100 | 10 | 10 | Ja | 10 |  | 11 | Sol | Sol | JRA | SE3 | 2019-02-06 | 2034-02-05 | 2018-12-06 - 2018-12-06 |  | 1 | NACKA | STOCKHOLMS LÄN | 16889
Privatperson | Privatperson | Privatperson | 1 ägare | 100 | 20 | 20 | Ja | 20 |  | 21 | Sol | Sol | VIG | SE3 | 2019-02-14 | 2034-02-13 | 2018-12-21 - 2018-12-21 |  | 1 | VINGÅKER | SÖDERMANLANDS LÄN | 16897
Privatperson | Privatperson | Privatperson | 1 ägare | 50 | 25 | 13 | Ja | 13 |  | 13 | Sol | Sol | VAL | SE3 | 2019-02-08 | 2034-02-07 | 2018-12-10 - 2020-01-03 | Produktionsökning |  | SUNNE | VÄRMLANDS LÄN | 16900
Privatperson | Privatperson | Privatperson | 1 ägare | 50 | 25 | 13 | Ja | 13 |  | 13 | Sol | Sol | VAL | SE3 | 2034-02-08 | 2035-01-02 | 2018-12-10 - 2020-01-03 | Produktionsökning | 2 | SUNNE | VÄRMLANDS LÄN | 16900
Privatperson | Privatperson | Privatperson | 1 ägare | 100 | 42 | 42 | Ja | 42 |  | 42 | Sol | Sol | SKV | SE4 | 2020-04-01 | 2035-03-31 | 2019-01-01 - 2019-01-01 |  | 1 | KÄVLINGE | SKÅNE LÄN | 16904
Privatperson | Privatperson | Privatperson | 1 ägare | 100 | 32 | 32 | Ja | 32 |  | 36 | Sol | Sol | IKN | SE2 | 2019-02-11 | 2034-02-10 | 2018-12-01 - 2018-12-01 |  | 1 | BJURHOLM | VÄSTERBOTTENS LÄN | 16916
Privatperson | Privatperson | Privatperson | 1 ägare | 100 | 19 | 19 | Ja | 19 |  | 19 | Sol | Sol | IKN | SE3 | 2019-02-11 | 2034-02-10 | 2018-11-26 - 2018-11-26 |  | 1 | ESKILSTUNA | SÖDERMANLANDS LÄN | 16920
Privatperson | Privatperson | Privatperson | 1 ägare | 100 | 20 | 20 | Ja | 20 |  | 20 | Sol | Sol | SMS | SE4 | 2019-02-19 | 2034-02-18 | 2018-12-17 - 2018-12-17 |  | 1 | KALMAR | KALMAR LÄN | 16974
Privatperson | Privatperson | Privatperson | 1 ägare | 100 | 6 | 6 | Ja | 6 |  | 6 | Sol | Sol | UPP | SE3 | 2019-02-20 | 2034-02-19 | 2018-12-28 - 2018-12-28 |  | 1 | UPPSALA | UPPSALA LÄN | 16976
Norrköping - Hagebygatan 171 | 556941-0151 | Victoriahem Norrköping Hageby AB | 1 ägare | 100 | 16 | 16 | Ja | 16 |  | 17 | Sol | Sol | IKN | SE3 | 2018-12-06 | 2033-12-05 | 2018-11-06 - 2018-11-06 |  | 1 | NORRKÖPING | ÖSTERGÖTLANDS LÄN | 16979
Norrköping - Hagebygatan 179 | 556941-0151 | Victoriahem Norrköping Hageby AB | 1 ägare | 100 | 21 | 21 | Ja | 21 |  | 22 | Sol | Sol | IKN | SE3 | 2018-12-06 | 2033-12-05 | 2018-11-06 - 2018-11-06 |  | 1 | NORRKÖPING | ÖSTERGÖTLANDS LÄN | 16980
Norrköping - Hagebygatan 196 | 556941-0151 | Victoriahem Norrköping Hageby AB | 1 ägare | 100 | 12 | 12 | Ja | 12 |  | 13 | Sol | Sol | IKN | SE3 | 2018-12-06 | 2033-12-05 | 2018-11-06 - 2018-11-06 |  | 1 | NORRKÖPING | ÖSTERGÖTLANDS LÄN | 16981
Norrköping - Pressaregatan 41 | 556941-0151 | Victoriahem Norrköping Hageby AB | 1 ägare | 100 | 27 | 27 | Ja | 27 |  | 30 | Sol | Sol | IKN | SE3 | 2019-01-16 | 2034-01-15 | 2019-01-03 - 2019-01-03 |  | 1 | NORRKÖPING | ÖSTERGÖTLANDS LÄN | 16982
Norrköping - Hagebygatan 203 | 556941-0151 | Victoriahem Norrköping Hageby AB | 1 ägare | 100 | 20 | 20 | Ja | 20 |  | 22 | Sol | Sol | IKN | SE3 | 2018-12-06 | 2033-12-05 | 2018-11-06 - 2018-11-06 |  | 1 | NORRKÖPING | ÖSTERGÖTLANDS LÄN | 16983
Norrköping - Hagebygatan 223 | 556941-0151 | Victoriahem Norrköping Hageby AB | 1 ägare | 100 | 15 | 15 | Ja | 15 |  | 17 | Sol | Sol | IKN | SE3 | 2018-12-06 | 2033-12-05 | 2018-11-06 - 2018-11-06 |  | 1 | NORRKÖPING | ÖSTERGÖTLANDS LÄN | 16984
Norrköping - Pressaregatan25 | 556941-0151 | Victoriahem Norrköping Hageby AB | 1 ägare | 100 | 12 | 12 | Ja | 12 |  | 13 | Sol | Sol | IKN | SE3 | 2018-12-06 | 2033-12-05 | 2018-11-06 - 2018-11-06 |  | 1 | NORRKÖPING | ÖSTERGÖTLANDS LÄN | 16985
Norrköping - Hagebygatan 229 | 556941-0151 | Victoriahem Norrköping Hageby AB | 1 ägare | 100 | 19 | 19 | Ja | 19 |  | 22 | Sol | Sol | IKN | SE3 | 2018-12-06 | 2033-12-05 | 2018-11-05 - 2018-11-05 |  | 1 | NORRKÖPING | ÖSTERGÖTLANDS LÄN | 16986
Norrköping - Hagebygatan 235 | 556941-0151 | Victoriahem Norrköping Hageby AB | 1 ägare | 100 | 10 | 10 | Ja | 10 |  | 11 | Sol | Sol | IKN | SE3 | 2018-12-06 | 2033-12-05 | 2018-11-05 - 2018-11-05 |  | 1 | NORRKÖPING | ÖSTERGÖTLANDS LÄN | 16987
734012530000035492 | 556178-4496 | SML TERMINAL AB | 1 ägare | 100 | 227 | 227 | Ja | 227 |  | 252 | Sol | Sol | IKN | SE3 | 2019-02-19 | 2034-02-18 | 2018-02-21 - 2018-02-21 |  | 1 | NÄSSJÖ | JÖNKÖPINGS LÄN | 16997
734012530000033887 | 556501-6028 | SITT I NORRKÖPING AKTIEBOLAG | 1 ägare | 100 | 228 | 228 | Ja | 228 |  | 253 | Sol | Sol | IKN | SE3 | 2019-02-19 | 2034-02-18 | 2018-10-10 - 2018-10-10 |  | 1 | NORRKÖPING | ÖSTERGÖTLANDS LÄN | 16999
Rutsbergsgatan 2 | 556611-3931 | KlaraBo Piperskärr Bostad AB | 1 ägare | 100 | 10 | 10 | Ja | 10 |  | 25 | Sol | Sol | VVI | SE3 | 2019-02-21 | 2034-02-20 | 2018-12-11 - 2018-12-11 |  | 1 | VÄSTERVIK | KALMAR LÄN | 17013
Privatperson | Privatperson | Privatperson | 1 ägare | 100 | 17 | 17 | Ja | 17 |  | 19 | Sol | Sol | GTL | SE3 | 2019-03-04 | 2034-03-03 | 2018-12-19 - 2018-12-19 |  | 1 | GOTLAND | GOTLANDS LÄN | 17015
Ödeshögstvätten | 556465-3953 | Snus Brothers Facilities AB | 1 ägare | 100 | 93 | 93 | Ja | 93 |  | 104 | Sol | Sol | VAN | SE3 | 2019-02-27 | 2034-02-26 | 2018-12-13 - 2018-12-13 |  | 1 | ÖDESHÖG | ÖSTERGÖTLANDS LÄN | 17034
Privatperson | Privatperson | Privatperson | 1 ägare | 100 | 37 | 37 | Ja | 37 |  | 90 | Sol | Sol | UPO | SE3 | 2019-03-18 | 2034-03-17 | 2018-12-12 - 2018-12-12 |  | 1 | KNIVSTA | UPPSALA LÄN | 17043
Stubbarp 39:4 Viken Höganäs | 556526-6532 | Pervanovo Invest AB | 1 ägare | 100 | 220 | 220 | Ja | 220 |  | 252 | Sol | Sol | IKN | SE4 | 2019-07-15 | 2034-07-14 | 2018-05-23 - 2018-05-23 |  | 8 | HÖGANÄS | SKÅNE LÄN | 17045
Privatperson | Privatperson | Privatperson | 1 ägare | 100 | 12 | 12 | Ja | 12 |  | 10 | Sol | Sol | SKV | SE4 | 2019-02-26 | 2034-02-25 | 2014-06-12 - 2014-06-12 |  | 1 | KÄVLINGE | SKÅNE LÄN | 17046
Burås 451 | 559220-4860 | Solpark Burås 1 AB | 1 ägare | 100 | 135 | 135 | Ja | 135 |  | 370 | Sol | Sol | ORT | SE3 | 2019-02-26 | 2034-02-25 | 2018-09-20 - 2018-09-20 |  | 1 | ORUST | VÄSTRA GÖTALANDS LÄN | 17048
Privatperson | Privatperson | Privatperson | 1 ägare | 100 | 17 | 17 | Ja | 17 |  | 18 | Sol | Sol | LNK | SE3 | 2019-03-01 | 2034-02-28 | 2019-01-03 - 2019-01-03 |  | 1 | LINKÖPING | ÖSTERGÖTLANDS LÄN | 17052
Privatperson | Privatperson | Privatperson | 1 ägare | 100 | 13 | 13 | Ja | 13 |  | 15 | Sol | Sol | VAN | SE3 | 2019-02-28 | 2034-02-27 | 2014-06-11 - 2014-06-11 |  | 1 | MOTALA | ÖSTERGÖTLANDS LÄN | 17061
Sotenäs Rehab | 556249-4301 | Sotenäs RehabCenter AB | 1 ägare | 100 | 86 | 86 | Ja | 86 |  | 89 | Sol | Sol | NBL | SE3 | 2019-03-15 | 2034-03-14 | 2019-02-28 - 2019-02-28 |  | 1 | SOTENÄS | VÄSTRA GÖTALANDS LÄN | 17066
Privatperson | Privatperson | Privatperson | 1 ägare | 100 | 6 | 6 | Ja | 6 |  | 15 | Sol | Sol | ORT | SE3 | 2019-02-28 | 2034-02-27 | 2018-03-09 - 2018-03-09 |  | 1 | TJÖRN | VÄSTRA GÖTALANDS LÄN | 17074
Capricehuset | 556136-0784 | Siriushuset AB | 1 ägare | 100 | 45 | 45 | Ja | 45 |  | 63 | Sol | Sol | GBG | SE3 | 2019-04-03 | 2034-04-02 | 2019-01-10 - 2019-01-10 |  | 1 | GÖTEBORG | VÄSTRA GÖTALANDS LÄN | 17080
Degerfors Energi G14 | 556210-3571 | Degerfors Energi AB | 1 ägare | 100 | 35 | 35 | Ja | 35 |  | 25 | Sol | Sol | DFS | SE3 | 2019-02-28 | 2034-02-27 | 2018-10-18 - 2018-10-18 |  | 1 | DEGERFORS | ÖREBRO LÄN | 17084
Privatperson | Privatperson | Privatperson | 1 ägare | 100 | 9 | 9 | Ja | 9 |  | 9 | Sol | Sol | LER | SE3 | 2019-02-28 | 2034-02-27 | 2018-10-03 - 2018-10-03 |  | 1 | LEKSAND | DALARNAS LÄN | 17086
Flygfältet 7, 82492 Hudiksvall | 556830-5790 | Brinkarna Construction AB | 1 ägare | 100 | 570 | 570 | Ja | 570 |  | 570 | Sol | Sol | HAL | SE2 | 2019-03-01 | 2034-02-28 | 2018-11-20 - 2018-11-20 |  | 1 | HUDIKSVALL | GÄVLEBORGS LÄN | 17100
Privatperson | Privatperson | Privatperson | 1 ägare | 100 | 67 | 67 | Ja | 67 |  | 60 | Sol | Sol | UPV | SE3 | 2019-03-01 | 2034-02-28 | 2019-01-07 - 2019-01-07 |  | 1 | ENKÖPING | UPPSALA LÄN | 17101
Yttermalungs avloppsreningsverk | 556864-6284 | Vatten & Avfall i Malung-Sälen AB | 1 ägare | 100 | 15 | 15 | Ja | 15 |  | 25 | Sol | Sol | MLG | SE3 | 2019-06-11 | 2034-06-10 | 2018-09-01 - 2018-09-01 |  | 1 | MALUNG-SÄLEN | DALARNAS LÄN | 17116
Privatperson | Privatperson | Privatperson | 1 ägare | 100 | 10 | 10 | Ja | 10 |  | 10 | Sol | Sol | NHN | SE3 | 2019-03-21 | 2034-03-20 | 2019-01-11 - 2019-01-11 |  | 1 | NYNÄSHAMN | STOCKHOLMS LÄN | 17117
Privatperson | Privatperson | Privatperson | 1 ägare | 100 | 9 | 9 | Ja | 9 |  | 9 | Sol | Sol | GIV | SE3 | 2019-03-21 | 2034-03-20 | 2019-01-21 - 2019-01-21 |  | 1 | GISLAVED | JÖNKÖPINGS LÄN | 17122
Privatperson | Privatperson | Privatperson | 1 ägare | 100 | 10 | 10 | Ja | 10 |  | 10 | Sol | Sol | EKG | SE3 | 2019-03-22 | 2034-03-21 | 2018-07-17 - 2018-07-17 |  | 1 | ENKÖPING | UPPSALA LÄN | 17126
Privatperson | Privatperson | Privatperson | 1 ägare | 100 | 13 | 13 | Ja | 13 |  | 13 | Sol | Sol | AKB | SE3 | 2019-03-05 | 2034-03-04 | 2018-05-16 - 2018-05-16 |  | 1 | ÖSTERÅKER | STOCKHOLMS LÄN | 17151
Karlskrona Solpark Etapp 1 | 769636-0770 | Karlskrona Solpark Drift ek. för. | 1 ägare | 100 | 560 | 560 | Ja | 560 |  | 607 | Sol | Sol | KKA | SE4 | 2019-04-01 | 2034-03-31 | 2019-01-31 - 2019-01-31 |  | 1 | KARLSKRONA | BLEKINGE LÄN | 17154
Privatperson | Privatperson | Privatperson | 1 ägare | 100 | 14 | 14 | Ja | 14 |  | 14 | Sol | Sol | NHA | SE3 | 2019-03-07 | 2034-03-06 | 2018-12-18 - 2018-12-18 |  | 1 | GÖTEBORG | VÄSTRA GÖTALANDS LÄN | 17163
Privatperson | Privatperson | Privatperson | 1 ägare | 100 | 14 | 14 | Ja | 14 |  | 13 | Sol | Sol | HOG | SE4 | 2019-04-23 | 2034-04-22 | 2019-01-22 - 2019-01-22 |  | 1 | HÖGANÄS | SKÅNE LÄN | 17174
Helsingborg - Nyhagshuset 4 (E6) | 556894-8433 | Prologis Sweden XXXIII AB | 1 ägare | 100 | 131 | 131 | Ja | 131 |  | 143 | Sol | Sol | IKN | SE4 | 2019-03-06 | 2034-03-05 | 2018-12-19 - 2018-12-19 |  | 1 | HELSINGBORG | SKÅNE LÄN | 17175
Privatperson | Privatperson | Privatperson | 1 ägare | 100 | 19 | 19 | Ja | 19 |  | 21 | Sol | Sol | IKN | SE3 | 2021-06-11 | 2034-03-10 | 2018-10-01 - 2018-10-01 |  | 1 | VÄSTERÅS | VÄSTMANLANDS LÄN | 17187
Privatperson | Privatperson | Privatperson | 1 ägare | 100 | 8 | 8 | Ja | 8 |  | 8 | Sol | Sol | SKL | SE4 | 2019-03-12 | 2034-03-11 | 2018-11-04 - 2018-11-04 |  | 1 | PERSTORP | SKÅNE LÄN | 17197
Privatperson | Privatperson | Privatperson | 1 ägare | 100 | 10 | 10 | Ja | 10 |  | 10 | Sol | Sol | JML | SE2 | 2019-04-04 | 2034-04-03 | 2019-01-21 - 2019-01-21 |  | 1 | ÅRE | JÄMTLANDS LÄN | 17206
Privatperson | Privatperson | Privatperson | 1 ägare | 100 | 7 | 7 | Ja | 7 |  | 8 | Sol | Sol | UPP | SE3 | 2019-03-18 | 2034-03-17 | 2019-03-14 - 2019-03-14 |  | 1 | UPPSALA | UPPSALA LÄN | 17224
Privatperson | Privatperson | Privatperson | 1 ägare | 100 | 45 | 45 | Ja | 45 |  | 45 | Sol | Sol | IKN | SE4 | 2019-03-15 | 2034-03-14 | 2019-01-15 - 2019-01-15 |  | 1 | LUND | SKÅNE LÄN | 17226
Lupinvägen 2/4 | 556795-0786 | Eriksson och Ahlqvist AB | 1 ägare | 100 | 13 | 13 | Ja | 13 |  | 25 | Sol | Sol | KMR | SE4 | 2019-03-19 | 2034-03-18 | 2018-11-14 - 2018-11-14 |  | 1 | KALMAR | KALMAR LÄN | 17237
Lupinvägen 6/8 | 556795-0786 | Eriksson och Ahlqvist AB | 1 ägare | 100 | 13 | 13 | Ja | 13 |  | 25 | Sol | Sol | KMR | SE4 | 2019-03-19 | 2034-03-18 | 2018-11-14 - 2018-11-14 |  | 1 | KALMAR | KALMAR LÄN | 17240
Privatperson | Privatperson | Privatperson | 1 ägare | 100 | 4 | 4 | Ja | 4 |  | 4 | Sol | Sol | GTL | SE3 | 2019-03-15 | 2034-03-14 | 2018-12-18 - 2018-12-18 |  | 1 | GOTLAND | GOTLANDS LÄN | 17242
Brf Wien SolEl | 789600-0762 | HSB Bostadsrättsförening Wien i Örnsköldsvik | 1 ägare | 100 | 40 | 40 | Ja | 40 |  | 47 | Sol | Sol | OVK | SE2 | 2019-05-23 | 2034-05-22 | 2018-07-01 - 2018-07-01 |  | 1 | ÖRNSKÖLDSVIK | VÄSTERNORRLANDS LÄN | 17247
Privatperson | Privatperson | Privatperson | 1 ägare | 100 | 18 | 18 | Ja | 18 |  | 21 | Sol | Sol | IKN | SE3 | 2021-05-31 | 2034-03-10 | 2018-12-12 - 2018-12-12 |  | 1 | SÖDERKÖPING | ÖSTERGÖTLANDS LÄN | 17254
Privatperson | Privatperson | Privatperson | 1 ägare | 100 | 10 | 10 | Ja | 10 |  | 10 | Sol | Sol | GTL | SE3 | 2019-03-19 | 2034-03-18 | 2017-11-28 - 2017-11-28 |  | 1 | GOTLAND | GOTLANDS LÄN | 17263
Åsvägen 65 | 556393-9866 | RÖNNEBERGA GRÖNSAKER AKTIEBOLAG | 1 ägare | 100 | 30 | 30 | Ja | 30 |  | 65 | Sol | Sol | SKV | SE4 | 2019-03-25 | 2034-03-24 | 2018-11-13 - 2018-11-13 |  | 1 | LANDSKRONA | SKÅNE LÄN | 17268
Privatperson | Privatperson | Privatperson | 1 ägare | 100 | 7 | 7 | Ja | 7 |  | 15 | Sol | Sol | SMN | SE3 | 2019-04-29 | 2034-04-28 | 2019-02-08 - 2019-02-08 |  | 1 | JÖNKÖPING | JÖNKÖPINGS LÄN | 17269
Privatperson | Privatperson | Privatperson | 1 ägare | 100 | 6 | 6 | Ja | 6 |  | 13 | Sol | Sol | VAL | SE3 | 2019-03-19 | 2034-03-18 | 2019-01-15 - 2019-01-15 |  | 1 | GRUMS | VÄRMLANDS LÄN | 17273
Privatperson | Privatperson | Privatperson | 1 ägare | 100 | 14 | 14 | Ja | 14 |  | 14 | Sol | Sol | SMS | SE4 | 2019-03-21 | 2034-03-20 | 2019-01-24 - 2019-01-24 |  | 1 | GISLAVED | JÖNKÖPINGS LÄN | 17286
Privatperson | Privatperson | Privatperson | 1 ägare | 100 | 5 | 5 | Ja | 5 |  | 5 | Sol | Sol | SYM | SE3 | 2019-03-21 | 2034-03-20 | 2018-12-03 - 2018-12-03 |  | 1 | STRÄNGNÄS | SÖDERMANLANDS LÄN | 17287
Privatperson | Privatperson | Privatperson | 1 ägare | 100 | 6 | 6 | Ja | 6 |  | 7 | Sol | Sol | NHA | SE3 | 2019-03-21 | 2034-03-20 | 2019-01-03 - 2019-01-03 |  | 1 | KUNGSBACKA | HALLANDS LÄN | 17289
Galaxen | 556062-7019 | Simrishamns Näringslivsutveckling Aktiebolag | 1 ägare | 100 | 90 | 90 | Ja | 90 |  | 85 | Sol | Sol | IKN | SE4 | 2019-03-21 | 2034-03-20 | 2019-01-21 - 2019-01-21 |  | 1 | SIMRISHAMN | SKÅNE LÄN | 17295
Privatperson | Privatperson | Privatperson | 1 ägare | 100 | 6 | 6 | Ja | 6 |  | 7 | Sol | Sol | SGD | SE3 | 2019-05-29 | 2034-05-28 | 2019-04-04 - 2019-04-04 |  | 1 | STENUNGSUND | VÄSTRA GÖTALANDS LÄN | 17306
734012530000029101 | 556958-6331 | Lönshults Gård AB | 1 ägare | 100 | 45 | 45 | Ja | 45 |  | 120 | Sol | Sol | IKN | SE4 | 2019-04-12 | 2034-04-11 | 2018-06-07 - 2018-06-07 |  | 1 | ESLÖV | SKÅNE LÄN | 17310
734012530000029088 | 556958-6331 | Lönshults Gård AB | 1 ägare | 100 | 45 | 45 | Ja | 45 |  | 120 | Sol | Sol | IKN | SE4 | 2019-04-12 | 2034-04-11 | 2018-06-07 - 2018-06-07 |  | 1 | ESLÖV | SKÅNE LÄN | 17311
Grindberg G2 | 556016-6018 | Mälarenergi Vattenkraft AB | 1 ägare | 100 | 7000 | 7000 | Ja | 7000 |  | 1250 | Vatten | Vatten | IKN | SE3 | 2018-01-17 | 2033-01-16 | 2019-02-01 - 2019-02-01 |  | 1 | VÄSTERÅS | VÄSTMANLANDS LÄN | 17321
Privatperson | Privatperson | Privatperson | 1 ägare | 100 | 21 | 21 | Ja | 21 |  | 21 | Sol | Sol | IKN | SE3 | 2019-03-26 | 2034-03-25 | 2018-10-12 - 2018-10-12 |  | 1 | LIDKÖPING | VÄSTRA GÖTALANDS LÄN | 17333
Privatperson | Privatperson | Privatperson | 1 ägare | 100 | 45 | 45 | Ja | 45 |  | 45 | Sol | Sol | IKN | SE3 | 2019-03-26 | 2034-03-25 | 2018-12-13 - 2018-12-13 |  | 1 | FALKÖPING | VÄSTRA GÖTALANDS LÄN | 17336
Privatperson | Privatperson | Privatperson | 1 ägare | 100 | 45 | 45 | Ja | 45 |  | 45 | Sol | Sol | IKN | SE3 | 2019-03-26 | 2034-03-25 | 2018-12-13 - 2018-12-13 |  | 1 | FALKÖPING | VÄSTRA GÖTALANDS LÄN | 17337
Privatperson | Privatperson | Privatperson | 1 ägare | 100 | 21 | 21 | Ja | 21 |  | 21 | Sol | Sol | IKN | SE3 | 2019-03-26 | 2034-03-25 | 2019-01-19 - 2019-01-19 |  | 1 | MOTALA | ÖSTERGÖTLANDS LÄN | 17339
Privatperson | Privatperson | Privatperson | 1 ägare | 100 | 14 | 14 | Ja | 14 |  | 17 | Sol | Sol | SKL | SE4 | 2019-03-26 | 2034-03-25 | 2019-01-15 - 2019-01-15 |  | 1 | VELLINGE | SKÅNE LÄN | 17348
734012530000028753 | 212000-1694 | Lidköpings kommun | 1 ägare | 100 | 36 | 36 | Ja | 36 |  | 40 | Sol | Sol | IKN | SE3 | 2019-03-25 | 2034-03-24 | 2018-12-05 - 2018-12-05 |  | 1 | LIDKÖPING | VÄSTRA GÖTALANDS LÄN | 17355
Privatperson | Privatperson | Privatperson | 1 ägare | 100 | 8 | 8 | Ja | 8 |  | 8 | Sol | Sol | LHM | SE4 | 2019-03-27 | 2034-03-26 | 2018-05-17 - 2018-05-17 |  | 1 | LAHOLM | HALLANDS LÄN | 17364
Privatperson | Privatperson | Privatperson | 1 ägare | 100 | 10 | 10 | Ja | 10 |  | 10 | Sol | Sol | GBG | SE3 | 2019-04-02 | 2034-04-01 | 2018-08-01 - 2018-08-01 |  | 1 | GÖTEBORG | VÄSTRA GÖTALANDS LÄN | 17365
Privatperson | Privatperson | Privatperson | 1 ägare | 100 | 9 | 9 | Ja | 9 |  | 11 | Sol | Sol | HBO | SE3 | 2019-03-27 | 2034-03-26 | 2019-01-24 - 2019-01-24 |  | 1 | HABO | JÖNKÖPINGS LÄN | 17367
Privatperson | Privatperson | Privatperson | 1 ägare | 100 | 16 | 16 | Ja | 16 |  | 17 | Sol | Sol | SKL | SE4 | 2019-04-01 | 2034-03-31 | 2018-11-08 - 2018-11-08 |  | 1 | SIMRISHAMN | SKÅNE LÄN | 17372
Privatperson | Privatperson | Privatperson | 1 ägare | 100 | 13 | 13 | Ja | 13 |  | 14 | Sol | Sol | NOB | SE3 | 2019-03-28 | 2034-03-27 | 2018-05-01 - 2018-05-01 |  | 1 | NORBERG | VÄSTMANLANDS LÄN | 17377
Privatperson | Privatperson | Privatperson | 1 ägare | 100 | 7 | 7 | Ja | 7 |  | 8 | Sol | Sol | SMS | SE4 | 2019-04-24 | 2034-04-23 | 2018-12-20 - 2018-12-20 |  | 1 | LESSEBO | KRONOBERGS LÄN | 17379
Privatperson | Privatperson | Privatperson | 1 ägare | 100 | 90 | 90 | Ja | 90 |  | 88 | Sol | Sol | IKN | SE3 | 2019-03-27 | 2034-03-26 | 2019-01-28 - 2019-01-28 |  | 5 | FINSPÅNG | ÖSTERGÖTLANDS LÄN | 17384
Havshuset Klippan Kollebergas Solce | 559082-3471 | Havshuset Klippan Kolleberga 1:18 AB | 1 ägare | 100 | 25 | 25 | Ja | 25 |  | 25 | Sol | Sol | KPN | SE4 | 2019-03-27 | 2034-03-26 | 2018-09-05 - 2018-09-05 |  | 1 | KLIPPAN | SKÅNE LÄN | 17389
Privatperson | Privatperson | Privatperson | 1 ägare | 100 | 23 | 23 | Ja | 23 |  | 23 | Sol | Sol | UPP | SE3 | 2019-04-12 | 2034-04-11 | 2018-11-10 - 2018-11-10 |  | 1 | UPPSALA | UPPSALA LÄN | 17409
Privatperson | Privatperson | Privatperson | 1 ägare | 100 | 12 | 12 | Ja | 12 |  | 10 | Sol | Sol | NYD | SE3 | 2019-04-01 | 2034-03-31 | 2019-02-09 - 2019-02-09 |  | 1 | FLEN | SÖDERMANLANDS LÄN | 17414
Sötterfällan vindpark | 559121-3185 | Vindpark Sötterfällan AB | 1 ägare | 100 | 128500 | 128500 | Ja | 128500 |  | 36000 | Vind | Landbaserad | VFV | SE3 | 2019-06-28 | 2034-06-27 | 2019-06-28 - 2019-07-29 |  | 10 | JÖNKÖPING | JÖNKÖPINGS LÄN | 17427
Privatperson | Privatperson | Privatperson | 1 ägare | 100 | 10 | 10 | Ja | 10 |  | 11 | Sol | Sol | GIV | SE3 | 2019-04-01 | 2034-03-31 | 2019-01-18 - 2019-01-18 |  | 1 | GISLAVED | JÖNKÖPINGS LÄN | 17432
Privatperson | Privatperson | Privatperson | 1 ägare | 100 | 15 | 15 | Ja | 15 |  | 18 | Sol | Sol | GVL | SE3 | 2019-04-02 | 2034-04-01 | 2017-07-06 - 2017-07-06 |  | 1 | GÄVLE | GÄVLEBORGS LÄN | 17453
Ettans maskin AB | 556436-7109 | Ettans Maskin AB | 1 ägare | 100 | 42 | 42 | Ja | 42 |  | 42 | Sol | Sol | IKN | SE4 | 2019-04-02 | 2034-04-01 | 2019-02-08 - 2019-02-08 |  | 1 | LUND | SKÅNE LÄN | 17457
brf Plinten solel 1 | 788000-1461 | Bostadsrättsföreningen Plinten | 1 ägare | 100 | 128 | 128 | Ja | 128 |  | 142 | Sol | Sol | HSD | SE2 | 2019-05-03 | 2034-05-02 | 2018-12-20 - 2018-12-20 |  | 1 | HÄRNÖSAND | VÄSTERNORRLANDS LÄN | 17460
Privatperson | Privatperson | Privatperson | 1 ägare | 100 | 21 | 21 | Ja | 21 |  | 21 | Sol | Sol | SKL | SE4 | 2019-10-28 | 2034-10-27 | 2019-01-09 - 2019-01-09 |  | 1 | KLIPPAN | SKÅNE LÄN | 17462
Privatperson | Privatperson | Privatperson | 1 ägare | 100 | 5 | 5 | Ja | 5 |  | 5 | Sol | Sol | IKN | SE4 | 2019-04-02 | 2034-04-01 | 2019-01-22 - 2019-01-22 |  | 1 | FALKENBERG | HALLANDS LÄN | 17464
Svartnäs 2 | 556775-9039 | Svartnäs Vindkraft AB | 1 ägare | 100 | 11950 | 11950 | Ja | 11950 |  | 3600 | Vind | Landbaserad | IKN | SE3 | 2019-02-01 | 2033-12-12 | 2018-12-12 - 2018-12-12 |  | 1 | FALUN | DALARNAS LÄN | 17466
Privatperson | Privatperson | Privatperson | 1 ägare | 100 | 25 | 25 | Ja | 25 |  | 25 | Sol | Sol | IKN | SE3 | 2019-04-02 | 2034-04-01 | 2019-02-01 - 2019-02-01 |  | 1 | HALLSTAHAMMAR | VÄSTMANLANDS LÄN | 17469
Privatperson | Privatperson | Privatperson | 1 ägare | 100 | 15 | 15 | Ja | 15 |  | 15 | Sol | Sol | IKN | SE4 | 2019-04-02 | 2034-04-01 | 2019-01-17 - 2019-01-17 |  | 1 | LJUNGBY | KRONOBERGS LÄN | 17474
Privatperson | Privatperson | Privatperson | 1 ägare | 100 | 15 | 15 | Ja | 15 |  | 15 | Sol | Sol | IKN | SE3 | 2019-04-02 | 2034-04-01 | 2019-01-11 - 2019-01-11 |  | 1 | VALDEMARSVIK | ÖSTERGÖTLANDS LÄN | 17476
Privatperson | Privatperson | Privatperson | 1 ägare | 100 | 18 | 18 | Ja | 18 |  | 18 | Sol | Sol | IKN | SE3 | 2019-04-02 | 2034-04-01 | 2019-01-24 - 2019-01-24 |  | 1 | SKINNSKATTEBERG | VÄSTMANLANDS LÄN | 17478
Privatperson | Privatperson | Privatperson | 1 ägare | 100 | 100 | 100 | Ja | 100 |  | 114 | Sol | Sol | IKN | SE4 | 2019-04-10 | 2034-04-09 | 2019-01-29 - 2019-01-29 |  | 1 | HÄSSLEHOLM | SKÅNE LÄN | 17484
Privatperson | Privatperson | Privatperson | 1 ägare | 100 | 14 | 14 | Ja | 14 |  | 15 | Sol | Sol | SMN | SE3 | 2019-04-03 | 2034-04-02 | 2019-02-07 - 2019-02-07 |  | 1 | NÄSSJÖ | JÖNKÖPINGS LÄN | 17491
Katrineholm - Linden 22 | 559056-3762 | Victoriahem Katrineholm AB | 1 ägare | 100 | 42 | 42 | Ja | 42 |  | 50 | Sol | Sol | IKN | SE3 | 2019-04-03 | 2034-04-02 | 2019-02-11 - 2019-02-11 |  | 1 | KATRINEHOLM | SÖDERMANLANDS LÄN | 17492
Privatperson | Privatperson | Privatperson | 1 ägare | 100 | 7 | 7 | Ja | 7 |  | 8 | Sol | Sol | JML | SE2 | 2019-04-04 | 2034-04-03 | 2019-02-01 - 2019-02-01 |  | 1 | ÖSTERSUND | JÄMTLANDS LÄN | 17497
Privatperson | Privatperson | Privatperson | 1 ägare | 100 | 4 | 4 | Ja | 4 |  | 4 | Sol | Sol | FBG | SE4 | 2019-04-04 | 2034-04-03 | 2018-08-28 - 2018-08-28 |  | 1 | FALKENBERG | HALLANDS LÄN | 17502
Böketofta Grisfarm | 556184-3995 | PUGERUP & BÖKETOFTA JORDBRUKSKOMPANI AKTIEBOLAG | 1 ägare | 100 | 379 | 379 | Ja | 379 |  | 405 | Sol | Sol | IKN | SE4 | 2019-04-26 | 2034-04-25 | 2019-01-28 - 2019-01-28 |  | 16 | SVALÖV | SKÅNE LÄN | 17505
AB Åbro Bryggeri T2 | 556035-6866 | Aktiebolaget Åbro Bryggeri | 1 ägare | 100 | 132 | 132 | Ja | 132 |  | 145 | Sol | Sol | IKN | SE3 | 2019-02-14 | 2034-02-13 | 2018-06-14 - 2018-06-14 |  | 1 | VIMMERBY | KALMAR LÄN | 17506
AB Åbro Bryggeri T4 | 556035-6866 | Aktiebolaget Åbro Bryggeri | 1 ägare | 100 | 166 | 166 | Ja | 166 |  | 182 | Sol | Sol | IKN | SE3 | 2019-02-14 | 2034-02-13 | 2018-06-14 - 2018-06-14 |  | 1 | VIMMERBY | KALMAR LÄN | 17508
Privatperson | Privatperson | Privatperson | 1 ägare | 100 | 10 | 10 | Ja | 10 |  | 10 | Sol | Sol | GTL | SE3 | 2019-04-11 | 2034-04-10 | 2019-01-22 - 2019-01-22 |  | 1 | GOTLAND | GOTLANDS LÄN | 17510
Privatperson | Privatperson | Privatperson | 1 ägare | 100 | 18 | 18 | Ja | 18 |  | 23 | Sol | Sol | UPO | SE3 | 2019-08-15 | 2034-08-14 | 2019-06-17 - 2019-06-17 |  | 1 | UPPSALA | UPPSALA LÄN | 17511
Privatperson | Privatperson | Privatperson | 1 ägare | 100 | 24 | 24 | Ja | 24 |  | 24 | Sol | Sol | HLD | SE4 | 2019-04-10 | 2034-04-09 | 2018-12-20 - 2018-12-20 |  | 1 | FALKENBERG | HALLANDS LÄN | 17526
Privatperson | Privatperson | Privatperson | 1 ägare | 100 | 10 | 10 | Ja | 10 |  | 11 | Sol | Sol | NHA | SE3 | 2019-05-06 | 2034-05-05 | 2018-07-10 - 2018-07-10 |  | 1 | KUNGSBACKA | HALLANDS LÄN | 17531
Privatperson | Privatperson | Privatperson | 1 ägare | 100 | 8 | 8 | Ja | 8 |  | 8 | Sol | Sol | STH | SE3 | 2019-05-03 | 2034-05-02 | 2019-02-01 - 2019-02-01 |  | 1 | STOCKHOLM | STOCKHOLMS LÄN | 17534
734012530000028029 | 556752-5158 | AR Vann Fastigheter AB | 1 ägare | 100 | 132 | 132 | Ja | 132 |  | 157 | Sol | Sol | IKN | SE3 | 2019-04-11 | 2034-04-10 | 2018-06-28 - 2018-06-28 |  | 1 | LYSEKIL | VÄSTRA GÖTALANDS LÄN | 17548
Privatperson | Privatperson | Privatperson | 1 ägare | 100 | 25 | 25 | Ja | 25 |  | 25 | Sol | Sol | OGO | SE3 | 2019-05-02 | 2034-05-01 | 2016-12-23 - 2016-12-23 |  | 1 | NORRKÖPING | ÖSTERGÖTLANDS LÄN | 17557
Svartnäs 3 | 556775-9039 | Svartnäs Vindkraft AB | 1 ägare | 100 | 11950 | 11950 | Ja | 11950 |  | 3600 | Vind | Landbaserad | IKN | SE3 | 2019-02-01 | 2033-12-12 | 2018-12-12 - 2018-12-12 |  | 1 | FALUN | DALARNAS LÄN | 17562
Svartnäs 4 | 556775-9039 | Svartnäs Vindkraft AB | 1 ägare | 100 | 11950 | 11950 | Ja | 11950 |  | 3600 | Vind | Landbaserad | IKN | SE3 | 2019-02-01 | 2033-12-12 | 2018-12-12 - 2018-12-12 |  | 1 | FALUN | DALARNAS LÄN | 17563
Svartnäs 5 | 556775-9039 | Svartnäs Vindkraft AB | 1 ägare | 100 | 11950 | 11950 | Ja | 11950 |  | 3600 | Vind | Landbaserad | IKN | SE3 | 2019-02-01 | 2033-12-12 | 2018-12-12 - 2018-12-12 |  | 1 | FALUN | DALARNAS LÄN | 17564
Svartnäs 6 | 556775-9039 | Svartnäs Vindkraft AB | 1 ägare | 100 | 11950 | 11950 | Ja | 11950 |  | 3600 | Vind | Landbaserad | IKN | SE3 | 2019-02-01 | 2033-12-12 | 2018-12-12 - 2018-12-12 |  | 1 | FALUN | DALARNAS LÄN | 17565
Svartnäs 7 | 556775-9039 | Svartnäs Vindkraft AB | 1 ägare | 100 | 11950 | 11950 | Ja | 11950 |  | 3600 | Vind | Landbaserad | IKN | SE3 | 2019-02-01 | 2033-12-12 | 2018-12-12 - 2018-12-12 |  | 1 | FALUN | DALARNAS LÄN | 17566
Svartnäs 8 | 556775-9039 | Svartnäs Vindkraft AB | 1 ägare | 100 | 11950 | 11950 | Ja | 11950 |  | 3600 | Vind | Landbaserad | IKN | SE3 | 2019-02-01 | 2033-12-12 | 2018-12-12 - 2018-12-12 |  | 1 | FALUN | DALARNAS LÄN | 17567
Svartnäs 9 | 556775-9039 | Svartnäs Vindkraft AB | 1 ägare | 100 | 11950 | 11950 | Ja | 11950 |  | 3600 | Vind | Landbaserad | IKN | SE3 | 2019-02-01 | 2033-12-12 | 2018-12-12 - 2018-12-12 |  | 1 | FALUN | DALARNAS LÄN | 17568
Svartnäs 10 | 556775-9039 | Svartnäs Vindkraft AB | 1 ägare | 100 | 11950 | 11950 | Ja | 11950 |  | 3600 | Vind | Landbaserad | IKN | SE3 | 2019-02-01 | 2033-12-12 | 2018-12-12 - 2018-12-12 |  | 1 | FALUN | DALARNAS LÄN | 17569
Svartnäs 11 | 556775-9039 | Svartnäs Vindkraft AB | 1 ägare | 100 | 11950 | 11950 | Ja | 11950 |  | 3600 | Vind | Landbaserad | IKN | SE3 | 2019-02-01 | 2033-12-12 | 2018-12-12 - 2018-12-12 |  | 1 | FALUN | DALARNAS LÄN | 17570
Svartnäs 12 | 556775-9039 | Svartnäs Vindkraft AB | 1 ägare | 100 | 11950 | 11950 | Ja | 11950 |  | 3600 | Vind | Landbaserad | IKN | SE3 | 2019-02-01 | 2033-12-12 | 2018-12-12 - 2018-12-12 |  | 1 | FALUN | DALARNAS LÄN | 17571
Svartnäs 13 | 556775-9039 | Svartnäs Vindkraft AB | 1 ägare | 100 | 11950 | 11950 | Ja | 11950 |  | 3600 | Vind | Landbaserad | IKN | SE3 | 2019-02-01 | 2033-12-12 | 2018-12-12 - 2018-12-12 |  | 1 | FALUN | DALARNAS LÄN | 17573
Svartnäs 15 | 556775-9039 | Svartnäs Vindkraft AB | 1 ägare | 100 | 11950 | 11950 | Ja | 11950 |  | 3600 | Vind | Landbaserad | IKN | SE3 | 2019-02-01 | 2033-12-12 | 2018-12-12 - 2018-12-12 |  | 1 | FALUN | DALARNAS LÄN | 17574
Svartnäs 16 | 556775-9039 | Svartnäs Vindkraft AB | 1 ägare | 100 | 11950 | 11950 | Ja | 11950 |  | 3600 | Vind | Landbaserad | IKN | SE3 | 2019-02-01 | 2033-12-12 | 2018-12-12 - 2018-12-12 |  | 1 | FALUN | DALARNAS LÄN | 17575
Svartnäs 20 | 556775-9039 | Svartnäs Vindkraft AB | 1 ägare | 100 | 11950 | 11950 | Ja | 11950 |  | 3600 | Vind | Landbaserad | IKN | SE3 | 2019-02-01 | 2033-12-12 | 2018-12-12 - 2018-12-12 |  | 1 | FALUN | DALARNAS LÄN | 17576
Svartnäs 14 | 556775-9039 | Svartnäs Vindkraft AB | 1 ägare | 100 | 11950 | 11950 | Ja | 11950 |  | 3600 | Vind | Landbaserad | IKN | SE3 | 2019-02-01 | 2034-01-10 | 2019-01-11 - 2019-01-11 |  | 1 | FALUN | DALARNAS LÄN | 17577
Svartnäs 17 | 556775-9039 | Svartnäs Vindkraft AB | 1 ägare | 100 | 11950 | 11950 | Ja | 11950 |  | 3600 | Vind | Landbaserad | IKN | SE3 | 2019-02-01 | 2034-01-10 | 2019-01-11 - 2019-01-11 |  | 1 | FALUN | DALARNAS LÄN | 17579
Svartnäs 18 | 556775-9039 | Svartnäs Vindkraft AB | 1 ägare | 100 | 11950 | 11950 | Ja | 11950 |  | 3600 | Vind | Landbaserad | IKN | SE3 | 2019-02-01 | 2034-01-10 | 2019-01-11 - 2019-01-11 |  | 1 | FALUN | DALARNAS LÄN | 17580
Svartnäs 19 | 556775-9039 | Svartnäs Vindkraft AB | 1 ägare | 100 | 11950 | 11950 | Ja | 11950 |  | 3600 | Vind | Landbaserad | IKN | SE3 | 2019-02-01 | 2034-01-10 | 2019-01-11 - 2019-01-11 |  | 1 | FALUN | DALARNAS LÄN | 17581
Svartnäs 30 | 556775-9039 | Svartnäs Vindkraft AB | 1 ägare | 100 | 11950 | 11950 | Ja | 11950 |  | 3600 | Vind | Landbaserad | IKN | SE3 | 2019-02-01 | 2034-01-10 | 2019-01-11 - 2019-01-11 |  | 1 | FALUN | DALARNAS LÄN | 17582
Svartnäs 31 | 556775-9039 | Svartnäs Vindkraft AB | 1 ägare | 100 | 11950 | 11950 | Ja | 11950 |  | 3600 | Vind | Landbaserad | IKN | SE3 | 2019-02-01 | 2034-01-10 | 2019-01-11 - 2019-01-11 |  | 1 | FALUN | DALARNAS LÄN | 17583
Svartnäs 32 | 556775-9039 | Svartnäs Vindkraft AB | 1 ägare | 100 | 11950 | 11950 | Ja | 11950 |  | 3600 | Vind | Landbaserad | IKN | SE3 | 2019-02-01 | 2034-01-10 | 2019-01-11 - 2019-01-11 |  | 1 | FALUN | DALARNAS LÄN | 17584
Svartnäs 21 | 556775-9039 | Svartnäs Vindkraft AB | 1 ägare | 100 | 11950 | 11950 | Ja | 11950 |  | 3600 | Vind | Landbaserad | IKN | SE3 | 2019-02-01 | 2034-01-10 | 2019-01-11 - 2019-01-11 |  | 1 | FALUN | DALARNAS LÄN | 17586
Svartnäs 22 | 556775-9039 | Svartnäs Vindkraft AB | 1 ägare | 100 | 11950 | 11950 | Ja | 11950 |  | 3600 | Vind | Landbaserad | IKN | SE3 | 2019-02-01 | 2034-01-10 | 2019-01-11 - 2019-01-11 |  | 1 | FALUN | DALARNAS LÄN | 17587
Svartnäs 23 | 556775-9039 | Svartnäs Vindkraft AB | 1 ägare | 100 | 11950 | 11950 | Ja | 11950 |  | 3600 | Vind | Landbaserad | IKN | SE3 | 2019-02-01 | 2034-01-10 | 2019-01-11 - 2019-01-11 |  | 1 | FALUN | DALARNAS LÄN | 17588
Svartnäs 24 | 556775-9039 | Svartnäs Vindkraft AB | 1 ägare | 100 | 11950 | 11950 | Ja | 11950 |  | 3600 | Vind | Landbaserad | IKN | SE3 | 2019-02-01 | 2034-01-10 | 2019-01-11 - 2019-01-11 |  | 1 | FALUN | DALARNAS LÄN | 17589
Privatperson | Privatperson | Privatperson | 1 ägare | 100 | 5 | 5 | Ja | 5 |  | 10 | Sol | Sol | AHB | SE4 | 2019-04-10 | 2034-04-09 | 2018-09-20 - 2018-09-20 |  | 1 | ÄNGELHOLM | SKÅNE LÄN | 17590
Svartnäs 25 | 556775-9039 | Svartnäs Vindkraft AB | 1 ägare | 100 | 11950 | 11950 | Ja | 11950 |  | 3600 | Vind | Landbaserad | IKN | SE3 | 2019-02-01 | 2034-01-10 | 2019-01-11 - 2019-01-11 |  | 1 | FALUN | DALARNAS LÄN | 17591
Svartnäs 26 | 556775-9039 | Svartnäs Vindkraft AB | 1 ägare | 100 | 11950 | 11950 | Ja | 11950 |  | 3600 | Vind | Landbaserad | IKN | SE3 | 2019-02-01 | 2034-01-10 | 2019-01-11 - 2019-01-11 |  | 1 | FALUN | DALARNAS LÄN | 17592
Privatperson | Privatperson | Privatperson | 1 ägare | 100 | 7 | 7 | Ja | 7 |  | 7 | Sol | Sol | NRL | SE3 | 2019-04-10 | 2034-04-09 | 2017-07-02 - 2017-07-02 |  | 1 | HALLSBERG | ÖREBRO LÄN | 17593
Svartnäs 27 | 556775-9039 | Svartnäs Vindkraft AB | 1 ägare | 100 | 11950 | 11950 | Ja | 11950 |  | 3600 | Vind | Landbaserad | IKN | SE3 | 2019-02-01 | 2034-01-10 | 2019-01-11 - 2019-01-11 |  | 1 | FALUN | DALARNAS LÄN | 17594
Svartnäs 28 | 556775-9039 | Svartnäs Vindkraft AB | 1 ägare | 100 | 11950 | 11950 | Ja | 11950 |  | 3600 | Vind | Landbaserad | IKN | SE3 | 2019-02-01 | 2034-01-10 | 2019-01-11 - 2019-01-11 |  | 1 | FALUN | DALARNAS LÄN | 17595
Svartnäs 29 | 556775-9039 | Svartnäs Vindkraft AB | 1 ägare | 100 | 11950 | 11950 | Ja | 11950 |  | 3600 | Vind | Landbaserad | IKN | SE3 | 2019-02-01 | 2034-01-10 | 2019-01-11 - 2019-01-11 |  | 1 | FALUN | DALARNAS LÄN | 17596
734012530000031548 | 556601-2901 | Sala-Heby Energi AB | 1 ägare | 100 | 28 | 28 | Ja | 28 |  | 31 | Sol | Sol | IKN | SE3 | 2019-04-15 | 2034-04-14 | 2018-07-27 - 2018-07-27 |  | 1 | SALA | VÄSTMANLANDS LÄN | 17614
Karlstads Energi carport norra | 556071-6085 | KARLSTADS ENERGI AKTIEBOLAG | 1 ägare | 100 | 56 | 56 | Ja | 56 |  | 64 | Sol | Sol | IKN | SE3 | 2019-04-25 | 2034-04-24 | 2019-02-12 - 2019-02-12 |  | 1 | KARLSTAD | VÄRMLANDS LÄN | 17618
Privatperson | Privatperson | Privatperson | 1 ägare | 100 | 20 | 20 | Ja | 20 |  | 20 | Sol | Sol | IKN | SE3 | 2019-04-17 | 2034-04-16 | 2018-12-14 - 2018-12-14 |  | 1 | VAGGERYD | JÖNKÖPINGS LÄN | 17643
Privatperson | Privatperson | Privatperson | 1 ägare | 100 | 8 | 8 | Ja | 8 |  | 9 | Sol | Sol | NSF | SE3 | 2019-05-02 | 2034-05-01 | 2019-01-17 - 2019-01-17 |  | 1 | GNOSJÖ | JÖNKÖPINGS LÄN | 17648
Privatperson | Privatperson | Privatperson | 1 ägare | 100 | 11 | 11 | Ja | 11 |  | 15 | Sol | Sol | OVK | SE2 | 2019-07-18 | 2034-07-17 | 2018-09-25 - 2018-09-25 |  | 1 | ÖRNSKÖLDSVIK | VÄSTERNORRLANDS LÄN | 17659
Privatperson | Privatperson | Privatperson | 1 ägare | 100 | 6 | 6 | Ja | 6 |  | 6 | Sol | Sol | GBG | SE3 | 2019-04-17 | 2034-04-16 | 2019-02-11 - 2019-02-11 |  | 1 | GÖTEBORG | VÄSTRA GÖTALANDS LÄN | 17672
Privatperson | Privatperson | Privatperson | 1 ägare | 100 | 12 | 12 | Ja | 12 |  | 18 | Sol | Sol | NHA | SE3 | 2019-04-24 | 2034-04-23 | 2018-10-01 - 2018-10-01 |  | 1 | KUNGSBACKA | HALLANDS LÄN | 17675
Privatperson | Privatperson | Privatperson | 1 ägare | 100 | 6 | 6 | Ja | 6 |  | 13 | Sol | Sol | NHA | SE3 | 2019-04-17 | 2034-04-16 | 2018-12-17 - 2018-12-17 |  | 1 | GÖTEBORG | VÄSTRA GÖTALANDS LÄN | 17682
Privatperson | Privatperson | Privatperson | 1 ägare | 100 | 17 | 17 | Ja | 17 |  | 17 | Sol | Sol | IKN | SE3 | 2019-04-17 | 2034-04-16 | 2018-11-01 - 2018-11-01 |  | 1 | GAGNEF | DALARNAS LÄN | 17685
Privatperson | Privatperson | Privatperson | 1 ägare | 100 | 79 | 79 | Ja | 79 |  | 79 | Sol | Sol | IKN | SE3 | 2019-04-17 | 2034-04-16 | 2018-11-17 - 2018-11-17 |  | 1 | ENKÖPING | UPPSALA LÄN | 17687
Privatperson | Privatperson | Privatperson | 1 ägare | 100 | 13 | 13 | Ja | 13 |  | 13 | Sol | Sol | HDG | SE3 | 2019-04-24 | 2034-04-23 | 2018-11-02 - 2018-11-02 |  | 1 | HUDDINGE | STOCKHOLMS LÄN | 17692
Brunnbyvägen Solkraft inmatning | 556637-3444 | Knivstabostäder AB | 1 ägare | 100 | 14 | 14 | Ja | 14 |  | 18 | Sol | Sol | UPO | SE3 | 2019-03-18 | 2034-03-17 | 2018-06-21 - 2018-06-21 |  | 1 | KNIVSTA | UPPSALA LÄN | 17697
Privatperson | Privatperson | Privatperson | 1 ägare | 100 | 3 | 3 | Ja | 3 |  | 7 | Sol | Sol | SKL | SE4 | 2019-04-25 | 2034-04-24 | 2019-02-18 - 2019-02-18 |  | 1 | HÄSSLEHOLM | SKÅNE LÄN | 17701
Privatperson | Privatperson | Privatperson | 1 ägare | 100 | 10 | 10 | Ja | 10 |  | 12 | Sol | Sol | NHA | SE3 | 2019-04-25 | 2034-04-24 | 2019-02-12 - 2019-02-12 |  | 1 | GÖTEBORG | VÄSTRA GÖTALANDS LÄN | 17705
E0007002 B-huset ingång 23 | 556459-9156 | Akademiska Hus Aktiebolag | 1 ägare | 100 | 215 | 215 | Ja | 215 |  | 239 | Sol | Sol | IKN | SE3 | 2019-03-01 | 2034-02-28 | 2019-02-14 - 2019-02-14 |  | 1 | LINKÖPING | ÖSTERGÖTLANDS LÄN | 17711
Privatperson | Privatperson | Privatperson | 1 ägare | 100 | 3 | 3 | Ja | 3 |  | 3 | Sol | Sol | MAF | SE1 | 2019-05-17 | 2034-05-16 | 2019-05-16 - 2019-05-16 |  | 1 | GÄLLIVARE | NORRBOTTENS LÄN | 17714
Privatperson | Privatperson | Privatperson | 1 ägare | 100 | 8 | 8 | Ja | 8 |  | 11 | Sol | Sol | SHD | SE3 | 2019-04-26 | 2034-04-25 | 2019-02-06 - 2019-02-06 |  | 1 | ALINGSÅS | VÄSTRA GÖTALANDS LÄN | 17719
Privatperson | Privatperson | Privatperson | 1 ägare | 100 | 17 | 17 | Ja | 17 |  | 17 | Sol | Sol | ORT | SE3 | 2019-04-30 | 2034-04-29 | 2019-02-26 - 2019-02-26 |  | 1 | ORUST | VÄSTRA GÖTALANDS LÄN | 17720
Privatperson | Privatperson | Privatperson | 1 ägare | 100 | 19 | 19 | Ja | 19 |  | 20 | Sol | Sol | BDL | SE4 | 2019-05-23 | 2034-05-22 | 2018-12-03 - 2018-12-03 |  | 1 | HÄSSLEHOLM | SKÅNE LÄN | 17722
Privatperson | Privatperson | Privatperson | 1 ägare | 100 | 6 | 6 | Ja | 6 |  | 6 | Sol | Sol | IKN | SE4 | 2019-04-26 | 2034-04-25 | 2019-03-01 - 2019-03-01 |  | 1 | HÖGANÄS | SKÅNE LÄN | 17801
Privatperson | Privatperson | Privatperson | 1 ägare | 100 | 17 | 17 | Ja | 17 |  | 17 | Sol | Sol | VMD | SE3 | 2019-04-26 | 2034-04-25 | 2019-03-01 - 2019-03-01 |  | 1 | VÄRMDÖ | STOCKHOLMS LÄN | 17806
Privatperson | Privatperson | Privatperson | 1 ägare | 100 | 11 | 11 | Ja | 11 |  | 12 | Sol | Sol | IKN | SE3 | 2020-03-27 | 2035-03-26 | 2018-08-14 - 2018-08-14 |  | 1 | KIL | VÄRMLANDS LÄN | 17814
Privatperson | Privatperson | Privatperson | 1 ägare | 100 | 11 | 11 | Ja | 11 |  | 7 | Sol | Sol | NHA | SE3 | 2019-05-13 | 2034-05-12 | 2019-02-15 - 2019-02-15 |  | 1 | SAKNAS | SAKNAS | 17829
Näsbyholm Solcellsanläggning | 556572-7780 | Näsbyholms Fideikommiss AB | 1 ägare | 100 | 61 | 61 | Ja | 61 |  | 50 | Sol | Sol | IKN | SE4 | 2019-05-20 | 2034-05-19 | 2019-05-16 - 2019-05-16 |  | 1 | TRELLEBORG | SKÅNE LÄN | 17830
Privatperson | Privatperson | Privatperson | 1 ägare | 100 | 8 | 8 | Ja | 8 |  | 9 | Sol | Sol | SMN | SE3 | 2019-05-02 | 2034-05-01 | 2019-02-19 - 2019-02-19 |  | 1 | NÄSSJÖ | JÖNKÖPINGS LÄN | 17832
Privatperson | Privatperson | Privatperson | 1 ägare | 100 | 20 | 20 | Ja | 20 |  | 20 | Sol | Sol | DAD | SE3 | 2019-06-28 | 2034-06-27 | 2019-06-25 - 2019-06-25 |  | 1 | UDDEVALLA | VÄSTRA GÖTALANDS LÄN | 17834
Privatperson | Privatperson | Privatperson | 1 ägare | 100 | 3 | 3 | Ja | 3 |  | 8 | Sol | Sol | UPN | SE3 | 2019-05-02 | 2034-05-01 | 2019-03-05 - 2019-03-05 |  | 1 | TIERP | UPPSALA LÄN | 17835
Arena Skövde | 212000-1710 | Skövde kommun | 1 ägare | 100 | 77 | 77 | Ja | 77 |  | 85 | Sol | Sol | IKN | SE3 | 2019-05-21 | 2034-05-20 | 2017-11-24 - 2017-11-24 |  | 1 | SKÖVDE | VÄSTRA GÖTALANDS LÄN | 17846
Stadshuset | 212000-1710 | Skövde kommun | 1 ägare | 100 | 18 | 18 | Ja | 18 |  | 20 | Sol | Sol | IKN | SE3 | 2019-05-21 | 2034-05-20 | 2017-11-16 - 2017-11-16 |  | 1 | SKÖVDE | VÄSTRA GÖTALANDS LÄN | 17847
Gavlehovshallen | 556527-3512 | GÄVLE KRAFTVÄRME AKTIEBOLAG | 1 ägare | 100 | 192 | 192 | Ja | 192 |  | 254 | Sol | Sol | GVL | SE3 | 2019-05-03 | 2034-05-02 | 2016-12-31 - 2016-12-31 |  | 1 | GÄVLE | GÄVLEBORGS LÄN | 17848
Privatperson | Privatperson | Privatperson | 1 ägare | 100 | 27 | 27 | Ja | 27 |  | 31 | Sol | Sol | NRL | SE3 | 2020-10-16 | 2035-10-15 | 2019-09-06 - 2019-09-06 |  | 1 | LINDESBERG | ÖREBRO LÄN | 17853
Privatperson | Privatperson | Privatperson | 1 ägare | 100 | 17 | 17 | Ja | 17 |  | 16 | Sol | Sol | UPN | SE3 | 2019-05-10 | 2034-05-09 | 2018-12-25 - 2018-12-25 |  | 1 | ÖSTHAMMAR | UPPSALA LÄN | 17855
Privatperson | Privatperson | Privatperson | 1 ägare | 100 | 10 | 10 | Ja | 10 |  | 10 | Sol | Sol | LNK | SE3 | 2019-05-09 | 2034-05-08 | 2019-02-27 - 2019-02-27 |  | 1 | LINKÖPING | ÖSTERGÖTLANDS LÄN | 17859
Privatperson | Privatperson | Privatperson | 1 ägare | 100 | 8 | 8 | Ja | 8 |  | 8 | Sol | Sol | EKG | SE3 | 2019-05-09 | 2034-05-08 | 2018-09-17 - 2018-09-17 |  | 1 | ENKÖPING | UPPSALA LÄN | 17868
Privatperson | Privatperson | Privatperson | 1 ägare | 100 | 20 | 20 | Ja | 20 |  | 25 | Sol | Sol | SKL | SE4 | 2019-03-28 | 2034-03-27 | 2019-02-25 - 2019-02-25 |  | 1 | ÖSTRA GÖINGE | SKÅNE LÄN | 17879
Privatperson | Privatperson | Privatperson | 1 ägare | 100 | 8 | 8 | Ja | 8 |  | 8 | Sol | Sol | SKL | SE4 | 2019-07-08 | 2034-07-07 | 2018-03-01 - 2018-03-01 |  | 1 | SIMRISHAMN | SKÅNE LÄN | 17889
Privatperson | Privatperson | Privatperson | 1 ägare | 100 | 13 | 13 | Ja | 13 |  | 14 | Sol | Sol | UPN | SE3 | 2019-05-09 | 2034-05-08 | 2018-10-25 - 2018-10-25 |  | 1 | TIERP | UPPSALA LÄN | 17893
Privatperson | Privatperson | Privatperson | 1 ägare | 100 | 8 | 8 | Ja | 8 |  | 9 | Sol | Sol | PTE | SE3 | 2019-05-03 | 2034-05-02 | 2019-02-05 - 2019-02-05 |  | 1 | PARTILLE | VÄSTRA GÖTALANDS LÄN | 17898
Privatperson | Privatperson | Privatperson | 1 ägare | 100 | 44 | 44 | Ja | 44 |  | 42 | Sol | Sol | UPN | SE3 | 2019-03-25 | 2034-03-24 | 2019-03-09 - 2019-03-09 |  | 1 | TIERP | UPPSALA LÄN | 17905
Privatperson | Privatperson | Privatperson | 1 ägare | 100 | 14 | 14 | Ja | 14 |  | 16 | Sol | Sol | BJL | SE3 | 2019-05-06 | 2034-05-05 | 2019-03-05 - 2019-03-05 |  | 1 | UPPSALA | UPPSALA LÄN | 17906
639 Brf Eken | 716425-8308 | HSB Bostadsrättsförening Eken i Norrköping | 1 ägare | 100 | 20 | 20 | Ja | 20 |  | 22 | Sol | Sol | IKN | SE3 | 2019-05-08 | 2034-05-07 | 2018-11-06 - 2018-11-06 |  | 1 | NORRKÖPING | ÖSTERGÖTLANDS LÄN | 17932
639 Brf Eken | 716425-8308 | HSB Bostadsrättsförening Eken i Norrköping | 1 ägare | 100 | 32 | 32 | Ja | 32 |  | 35 | Sol | Sol | IKN | SE3 | 2019-05-08 | 2034-05-07 | 2018-11-06 - 2018-11-06 |  | 1 | NORRKÖPING | ÖSTERGÖTLANDS LÄN | 17934
Privatperson | Privatperson | Privatperson | 1 ägare | 100 | 12 | 12 | Ja | 12 |  | 14 | Sol | Sol | SHD | SE3 | 2019-05-13 | 2034-05-12 | 2019-03-27 - 2019-03-27 |  | 1 | BOLLEBYGD | VÄSTRA GÖTALANDS LÄN | 17941
Kråktorpet Wind Farm | 556924-5102 | Kråktorpet Wind Farm AB | 1 ägare | 100 | 567200 | 567200 | Ja | 567200 |  | 163400 | Vind | Landbaserad | SUR | SE2 | 2019-06-28 | 2034-06-27 | 2019-06-28 - 2019-09-27 |  | 43 | SUNDSVALL | VÄSTERNORRLANDS LÄN | 17954
Privatperson | Privatperson | Privatperson | 1 ägare | 100 | 13 | 13 | Ja | 13 |  | 17 | Sol | Sol | IKN | SE3 | 2019-05-07 | 2034-05-06 | 2018-08-20 - 2018-08-20 |  | 1 | SALA | VÄSTMANLANDS LÄN | 17956
Privatperson | Privatperson | Privatperson | 1 ägare | 100 | 10 | 10 | Ja | 10 |  | 12 | Sol | Sol | UPS | SE3 | 2019-05-08 | 2034-05-07 | 2019-02-07 - 2019-02-07 |  | 1 | HÅBO | UPPSALA LÄN | 17963
Privatperson | Privatperson | Privatperson | 1 ägare | 100 | 11 | 11 | Ja | 11 |  | 10 | Sol | Sol | IKN | SE3 | 2019-06-10 | 2034-06-09 | 2019-02-27 - 2019-02-27 |  | 1 | GÖTEBORG | VÄSTRA GÖTALANDS LÄN | 17967
Vigge 459 | 892600-3941 | VIGGE BYGDEGÅRDSFÖRENING | 1 ägare | 100 | 20 | 20 | Ja | 20 |  | 29 | Sol | Sol | BRG | SE2 | 2019-06-28 | 2034-06-27 | 2018-05-25 - 2018-05-25 |  | 1 | BERG | JÄMTLANDS LÄN | 17968
Derome Husproduktion solceller | 556524-3010 | Varberg Energimarknad AB | 2 ägare | 100 | 615 | 615 | Ja | 615 |  | 660 | Sol | Sol | IKN | SE3 | 2019-05-09 | 2034-05-08 | 2019-03-01 - 2019-03-01 |  | 1 | VARBERG | HALLANDS LÄN | 17969
Privatperson | Privatperson | Privatperson | 1 ägare | 100 | 11 | 11 | Ja | 11 |  | 11 | Sol | Sol | LHM | SE4 | 2019-05-22 | 2034-05-21 | 2018-12-19 - 2018-12-19 |  | 1 | LAHOLM | HALLANDS LÄN | 17977
Sundsvall - Måsen 14 | 559358-4104 | Svenska Myndighetsbyggnader Sundsvall Måsen AB | 1 ägare | 100 | 113 | 113 | Ja | 113 |  | 143 | Sol | Sol | IKN | SE2 | 2019-05-09 | 2034-05-08 | 2019-02-20 - 2019-02-20 |  | 1 | SUNDSVALL | VÄSTERNORRLANDS LÄN | 17980
Hermelins i Skänninge | 559156-8182 | Hermelins i Skänninge AB | 1 ägare | 100 | 200 | 200 | Ja | 200 |  | 223 | Sol | Sol | MBY | SE3 | 2019-05-23 | 2034-05-22 | 2019-03-26 - 2019-03-26 |  | 1 | MJÖLBY | ÖSTERGÖTLANDS LÄN | 17981
Privatperson | Privatperson | Privatperson | 1 ägare | 100 | 17 | 17 | Ja | 17 |  | 17 | Sol | Sol | HAL | SE2 | 2019-06-27 | 2034-06-26 | 2016-11-01 - 2016-11-01 |  | 1 | BOLLNÄS | GÄVLEBORGS LÄN | 17987
Enköping | 559135-5531 | Martin & Servera Logistik AB | 1 ägare | 100 | 230 | 230 | Ja | 230 |  | 254 | Sol | Sol | IKN | SE3 | 2019-10-07 | 2034-10-06 | 2019-09-23 - 2019-09-23 |  | 1 | ENKÖPING | UPPSALA LÄN | 17990
Privatperson | Privatperson | Privatperson | 1 ägare | 100 | 4 | 4 | Ja | 4 |  | 10 | Sol | Sol | LDG | SE3 | 2019-05-08 | 2034-05-07 | 2019-02-21 - 2019-02-21 |  | 1 | LIDINGÖ | STOCKHOLMS LÄN | 17994
eNTesol | 556277-2276 | NILSSONS TRYCKERI AKTIEBOLAG | 1 ägare | 100 | 150 | 150 | Ja | 150 |  | 162 | Sol | Sol | IKN | SE4 | 2019-06-05 | 2034-06-04 | 2019-03-12 - 2019-03-12 |  | 1 | HÄSSLEHOLM | SKÅNE LÄN | 17998
Privatperson | Privatperson | Privatperson | 1 ägare | 100 | 36 | 36 | Ja | 36 |  | 36 | Sol | Sol | IKN | SE3 | 2019-05-10 | 2034-05-09 | 2019-03-07 - 2019-03-07 |  | 1 | STRÄNGNÄS | SÖDERMANLANDS LÄN | 18003
734017410000003101 | 556233-5686 | LETE FASTIGHETS AKTIEBOLAG | 1 ägare | 100 | 45 | 45 | Ja | 45 |  | 45 | Sol | Sol | IKN | SE3 | 2019-05-13 | 2034-05-12 | 2019-03-11 - 2019-03-11 |  | 1 | KÖPING | VÄSTMANLANDS LÄN | 18005
Privatperson | Privatperson | Privatperson | 1 ägare | 100 | 54 | 54 | Ja | 54 |  | 54 | Sol | Sol | IKN | SE3 | 2019-05-13 | 2034-05-12 | 2018-11-15 - 2018-11-15 |  | 1 | GISLAVED | JÖNKÖPINGS LÄN | 18007
Privatperson | Privatperson | Privatperson | 1 ägare | 100 | 7 | 7 | Ja | 7 |  | 7 | Sol | Sol | IKN | SE3 | 2019-05-13 | 2034-05-12 | 2018-11-01 - 2018-11-01 |  | 1 | MARIESTAD | VÄSTRA GÖTALANDS LÄN | 18008
Privatperson | Privatperson | Privatperson | 1 ägare | 100 | 10 | 10 | Ja | 10 |  | 10 | Sol | Sol | IKN | SE4 | 2019-05-14 | 2034-05-13 | 2018-11-21 - 2018-11-21 |  | 1 | VÄXJÖ | KRONOBERGS LÄN | 18011
Privatperson | Privatperson | Privatperson | 1 ägare | 100 | 10 | 10 | Ja | 10 |  | 10 | Sol | Sol | IKN | SE4 | 2019-05-14 | 2034-05-13 | 2019-02-25 - 2019-02-25 |  | 1 | VÄXJÖ | KRONOBERGS LÄN | 18012
Privatperson | Privatperson | Privatperson | 1 ägare | 100 | 23 | 23 | Ja | 23 |  | 23 | Sol | Sol | IKN | SE3 | 2019-05-13 | 2034-05-12 | 2019-01-01 - 2019-01-01 |  | 1 | VÄSTERÅS | VÄSTMANLANDS LÄN | 18015
734017410000000438 | 556698-7664 | Nivika Bautastenen AB | 1 ägare | 100 | 41 | 41 | Ja | 41 |  | 41 | Sol | Sol | IKN | SE4 | 2019-05-23 | 2034-05-22 | 2017-12-01 - 2017-12-01 |  | 1 | VÄRNAMO | JÖNKÖPINGS LÄN | 18018
Norrby Boda 103 /Solproduktion | 556716-0469 | Andersérs Mek Verkstad AB | 1 ägare | 100 | 1760 | 1760 | Ja | 1760 |  | 1760 | Sol | Sol | SAH | SE3 | 2019-05-23 | 2034-05-22 | 2018-10-01 - 2018-10-01 |  | 4 | SALA | VÄSTMANLANDS LÄN | 18022
734012530000019522 | 556735-3783 | Värnanäs AB | 1 ägare | 100 | 35 | 35 | Ja | 35 |  | 35 | Sol | Sol | IKN | SE4 | 2019-05-23 | 2034-05-22 | 2017-08-08 - 2017-08-08 |  | 1 | VÄRNAMO | JÖNKÖPINGS LÄN | 18025
Privatperson | Privatperson | Privatperson | 1 ägare | 100 | 40 | 40 | Ja | 40 |  | 40 | Sol | Sol | IKN | SE3 | 2019-05-14 | 2034-05-13 | 2018-11-01 - 2018-11-01 |  | 1 | TIERP | UPPSALA LÄN | 18033
Privatperson | Privatperson | Privatperson | 1 ägare | 100 | 21 | 21 | Ja | 21 |  | 21 | Sol | Sol | IKN | SE3 | 2019-05-14 | 2034-05-13 | 2018-11-01 - 2018-11-01 |  | 1 | TIERP | UPPSALA LÄN | 18034
Privatperson | Privatperson | Privatperson | 1 ägare | 100 | 12 | 12 | Ja | 12 |  | 12 | Sol | Sol | VAN | SE3 | 2019-05-14 | 2034-05-13 | 2019-02-11 - 2019-02-11 |  | 1 | BOXHOLM | ÖSTERGÖTLANDS LÄN | 18035
Privatperson | Privatperson | Privatperson | 1 ägare | 100 | 11 | 11 | Ja | 11 |  | 11 | Sol | Sol | SKN | SE4 | 2019-06-11 | 2034-06-10 | 2019-02-21 - 2019-02-21 |  | 1 | KÄVLINGE | SKÅNE LÄN | 18039
Privatperson | Privatperson | Privatperson | 1 ägare | 100 | 20 | 20 | Ja | 20 |  | 20 | Sol | Sol | RSJ | SE4 | 2019-05-17 | 2034-05-16 | 2019-03-12 - 2019-03-12 |  | 1 | ESLÖV | SKÅNE LÄN | 18040
Privatperson | Privatperson | Privatperson | 1 ägare | 100 | 17 | 17 | Ja | 17 |  | 17 | Sol | Sol | JML | SE2 | 2019-05-23 | 2034-05-22 | 2018-11-23 - 2018-11-23 |  | 1 | ÖSTERSUND | JÄMTLANDS LÄN | 18041
Dunkerska hemmet | 212000-1157 | Helsingborgs kommun | 1 ägare | 100 | 45 | 45 | Ja | 45 |  | 50 | Sol | Sol | HBG | SE4 | 2019-05-24 | 2034-05-23 | 2018-06-11 - 2018-06-11 |  | 1 | HELSINGBORG | SKÅNE LÄN | 18045
Rönnowska skolan | 212000-1157 | Helsingborgs kommun | 1 ägare | 100 | 100 | 100 | Ja | 100 |  | 102 | Sol | Sol | HBG | SE4 | 2019-05-24 | 2034-05-23 | 2018-07-02 - 2018-07-02 |  | 1 | HELSINGBORG | SKÅNE LÄN | 18046
921 Sya hembygdsgård | 823000-3116 | Sya Hembygdsförening | 1 ägare | 100 | 15 | 15 | Ja | 15 |  | 20 | Sol | Sol | IKN | SE3 | 2019-05-17 | 2034-05-16 | 2019-02-12 - 2019-02-12 |  | 1 | MJÖLBY | ÖSTERGÖTLANDS LÄN | 18058
Datacenter Gunnesbo | 556100-9852 | Kraftringen Energi AB (publ) | 1 ägare | 100 | 49 | 49 | Ja | 49 |  | 44 | Sol | Sol | IKN | SE4 | 2019-05-17 | 2034-05-16 | 2018-11-13 - 2018-11-13 |  | 1 | LUND | SKÅNE LÄN | 18074
Privatperson | Privatperson | Privatperson | 1 ägare | 100 | 10 | 10 | Ja | 10 |  | 15 | Sol | Sol | HLD | SE4 | 2019-05-17 | 2034-05-16 | 2018-03-20 - 2018-03-20 |  | 1 | HALMSTAD | HALLANDS LÄN | 18079
Hedvig | 559348-2002 | Hylte Paper AB | 1 ägare | 100 | 80000 | 80000 | Ja | 80000 |  | 11326 | Biobränsle / torv / fossilt | Övrig | IKN | SE4 | 2018-10-15 | 2033-10-14 | 2018-10-15 - 2018-10-15 |  | 1 | HYLTE | HALLANDS LÄN | 18084
Privatperson | Privatperson | Privatperson | 1 ägare | 100 | 12 | 12 | Ja | 12 |  | 12 | Sol | Sol | SJB | SE4 | 2019-05-20 | 2034-05-19 | 2019-03-05 - 2019-03-05 |  | 1 | SJÖBO | SKÅNE LÄN | 18086
Privatperson | Privatperson | Privatperson | 1 ägare | 100 | 13 | 13 | Ja | 13 |  | 13 | Sol | Sol | SMN | SE3 | 2019-05-17 | 2034-05-16 | 2019-03-12 - 2019-03-12 |  | 1 | EKSJÖ | JÖNKÖPINGS LÄN | 18090
734017410000011519 | 212000-1611 | Habo kommun | 1 ägare | 100 | 87 | 87 | Ja | 87 |  | 87 | Sol | Sol | IKN | SE3 | 2019-05-21 | 2034-05-20 | 2019-03-06 - 2019-03-06 |  | 1 | HABO | JÖNKÖPINGS LÄN | 18092
Vita Fall | 556748-5122 | Vita Fall AB | 1 ägare | 100 | 44 | 44 | Ja | 44 |  | 50 | Sol | Sol | FSB | SE3 | 2019-07-02 | 2034-07-01 | 2018-10-02 - 2018-10-02 |  | 1 | FINSPÅNG | ÖSTERGÖTLANDS LÄN | 18095
Privatperson | Privatperson | Privatperson | 1 ägare | 100 | 7 | 7 | Ja | 7 |  | 7 | Sol | Sol | BLE | SE4 | 2019-05-22 | 2034-05-21 | 2019-02-01 - 2019-02-01 |  | 1 | SÖLVESBORG | BLEKINGE LÄN | 18111
Privatperson | Privatperson | Privatperson | 1 ägare | 100 | 89 | 89 | Ja | 89 |  | 78 | Sol | Sol | IKN | SE3 | 2019-05-20 | 2034-05-19 | 2019-03-21 - 2019-03-21 |  | 4 | VALLENTUNA | STOCKHOLMS LÄN | 18126
Kolla KV18 | 556497-8293 | EKSTA BOSTADSAKTIEBOLAG | 1 ägare | 100 | 32 | 32 | Ja | 32 |  | 32 | Sol | Sol | NHA | SE3 | 2019-05-21 | 2034-05-20 | 2017-09-29 - 2017-09-29 |  | 1 | KUNGSBACKA | HALLANDS LÄN | 18130
734017410000004597 | 878001-7169 | IRSTA BYGDEGÅRDSFÖRENING | 1 ägare | 100 | 25 | 25 | Ja | 25 |  | 25 | Sol | Sol | IKN | SE3 | 2019-05-21 | 2034-05-20 | 2019-02-08 - 2019-02-08 |  | 1 | VÄSTERÅS | VÄSTMANLANDS LÄN | 18132
Privatperson | Privatperson | Privatperson | 1 ägare | 100 | 20 | 20 | Ja | 20 |  | 20 | Sol | Sol | IKN | SE3 | 2019-05-21 | 2034-05-20 | 2019-03-19 - 2019-03-19 |  | 1 | HALLSTAHAMMAR | VÄSTMANLANDS LÄN | 18133
Privatperson | Privatperson | Privatperson | 1 ägare | 100 | 30 | 30 | Ja | 30 |  | 30 | Sol | Sol | IKN | SE3 | 2019-05-20 | 2034-05-19 | 2019-02-22 - 2019-02-22 |  | 1 | ESKILSTUNA | SÖDERMANLANDS LÄN | 18137
Rörbäcken | 559129-8517 | Eminus AB | 1 ägare | 100 | 140 | 140 | Ja | 140 |  | 110 | Sol | Sol | SKL | SE4 | 2019-05-20 | 2034-05-19 | 2019-03-21 - 2019-03-21 |  | 1 | KRISTIANSTAD | SKÅNE LÄN | 18142
Motellvägen 17 | 556497-8293 | EKSTA BOSTADSAKTIEBOLAG | 1 ägare | 100 | 11 | 11 | Ja | 11 |  | 13 | Sol | Sol | NHA | SE3 | 2019-07-17 | 2034-07-16 | 2016-10-25 - 2016-10-25 |  | 1 | KUNGSBACKA | HALLANDS LÄN | 18148
Solliden 41 A-D | 556497-8293 | EKSTA BOSTADSAKTIEBOLAG | 1 ägare | 100 | 8 | 8 | Ja | 8 |  | 9 | Sol | Sol | NHA | SE3 | 2019-05-20 | 2034-05-19 | 2018-10-17 - 2018-10-17 |  | 1 | KUNGSBACKA | HALLANDS LÄN | 18149
Solliden 42 A-D | 556497-8293 | EKSTA BOSTADSAKTIEBOLAG | 1 ägare | 100 | 8 | 8 | Ja | 8 |  | 9 | Sol | Sol | NHA | SE3 | 2019-05-20 | 2034-05-19 | 2018-10-17 - 2018-10-17 |  | 1 | KUNGSBACKA | HALLANDS LÄN | 18151
Gummagårdens Gurkodling AB | 556514-5926 | Gummagårdens Gurkodling AB | 1 ägare | 100 | 216 | 216 | Ja | 216 |  | 255 | Sol | Sol | IKN | SE4 | 2019-05-23 | 2034-05-22 | 2019-03-12 - 2019-03-12 |  | 1 | SÖLVESBORG | BLEKINGE LÄN | 18152
Solliden 43 A-D | 556497-8293 | EKSTA BOSTADSAKTIEBOLAG | 1 ägare | 100 | 8 | 8 | Ja | 8 |  | 9 | Sol | Sol | NHA | SE3 | 2019-05-20 | 2034-05-19 | 2018-10-17 - 2018-10-17 |  | 1 | KUNGSBACKA | HALLANDS LÄN | 18153
Privatperson | Privatperson | Privatperson | 1 ägare | 100 | 13 | 13 | Ja | 13 |  | 14 | Sol | Sol | SKV | SE4 | 2019-06-11 | 2034-06-10 | 2019-01-04 - 2019-01-04 |  | 1 | HÖÖR | SKÅNE LÄN | 18154
Äppelrosvägen | 556497-8293 | EKSTA BOSTADSAKTIEBOLAG | 1 ägare | 100 | 13 | 13 | Ja | 13 |  | 14 | Sol | Sol | NHA | SE3 | 2019-05-21 | 2034-05-20 | 2018-09-25 - 2018-09-25 |  | 1 | KUNGSBACKA | HALLANDS LÄN | 18157
Magnoliavägen | 556497-8293 | EKSTA BOSTADSAKTIEBOLAG | 1 ägare | 100 | 14 | 14 | Ja | 14 |  | 14 | Sol | Sol | NHA | SE3 | 2019-05-21 | 2034-05-20 | 2018-09-25 - 2018-09-25 |  | 1 | KUNGSBACKA | HALLANDS LÄN | 18158
Gullregnsvägen 10 | 556497-8293 | EKSTA BOSTADSAKTIEBOLAG | 1 ägare | 100 | 16 | 16 | Ja | 16 |  | 16 | Sol | Sol | KBA | SE3 | 2019-06-19 | 2034-06-18 | 2016-01-25 - 2016-01-25 |  | 1 | KUNGSBACKA | HALLANDS LÄN | 18162
Gullregnsvägen 12 | 556497-8293 | EKSTA BOSTADSAKTIEBOLAG | 1 ägare | 100 | 8 | 8 | Ja | 8 |  | 8 | Sol | Sol | KBA | SE3 | 2019-09-27 | 2034-09-26 | 2016-01-25 - 2016-01-25 |  | 1 | KUNGSBACKA | HALLANDS LÄN | 18166
Rosengatan Apelsinen | 556497-8293 | EKSTA BOSTADSAKTIEBOLAG | 1 ägare | 100 | 73 | 73 | Ja | 73 |  | 72 | Sol | Sol | KBA | SE3 | 2019-06-14 | 2034-06-13 | 2016-06-15 - 2016-06-15 |  | 1 | KUNGSBACKA | HALLANDS LÄN | 18168
Hantverksgatan 26 | 556497-8293 | EKSTA BOSTADSAKTIEBOLAG | 1 ägare | 100 | 23 | 23 | Ja | 23 |  | 23 | Sol | Sol | KBA | SE3 | 2019-06-14 | 2034-06-13 | 2016-06-14 - 2016-06-14 |  | 1 | KUNGSBACKA | HALLANDS LÄN | 18170
Prästgårdsäng. Gruppbostad | 556497-8293 | EKSTA BOSTADSAKTIEBOLAG | 1 ägare | 100 | 3 | 3 | Ja | 3 |  | 4 | Sol | Sol | NHA | SE3 | 2019-05-21 | 2034-05-20 | 2016-06-01 - 2016-06-01 |  | 1 | KUNGSBACKA | HALLANDS LÄN | 18171
Hebegs Gruppboende | 556497-8293 | EKSTA BOSTADSAKTIEBOLAG | 1 ägare | 100 | 3 | 3 | Ja | 3 |  | 4 | Sol | Sol | NHA | SE3 | 2019-06-14 | 2034-06-13 | 2016-06-01 - 2016-06-01 |  | 1 | KUNGSBACKA | HALLANDS LÄN | 18172
Privatperson | Privatperson | Privatperson | 1 ägare | 100 | 23 | 23 | Ja | 23 |  | 24 | Sol | Sol | IKN | SE3 | 2019-05-21 | 2034-05-20 | 2019-02-06 - 2019-02-06 |  | 1 | JÖNKÖPING | JÖNKÖPINGS LÄN | 18176
Karl-Bengtssons väg | 556497-8293 | EKSTA BOSTADSAKTIEBOLAG | 1 ägare | 100 | 5 | 5 | Ja | 5 |  | 5 | Sol | Sol | NHA | SE3 | 2019-05-23 | 2034-05-22 | 2016-04-07 - 2016-04-07 |  | 1 | KUNGSBACKA | HALLANDS LÄN | 18177
Måhaga ÄBO | 556497-8293 | EKSTA BOSTADSAKTIEBOLAG | 1 ägare | 100 | 38 | 38 | Ja | 38 |  | 38 | Sol | Sol | NHA | SE3 | 2019-05-23 | 2034-05-22 | 2016-06-28 - 2016-06-28 |  | 1 | KUNGSBACKA | HALLANDS LÄN | 18178
Privatperson | Privatperson | Privatperson | 1 ägare | 100 | 8 | 8 | Ja | 8 |  | 9 | Sol | Sol | NHA | SE3 | 2019-05-22 | 2034-05-21 | 2019-02-22 - 2019-02-22 |  | 1 | GÖTEBORG | VÄSTRA GÖTALANDS LÄN | 18184
Vidbynäs |  |  | 1 ägare | 100 | 65 | 65 | Ja | 65 |  | 55 | Sol | Sol | NHN | SE3 | 2019-05-24 | 2034-05-23 | 2019-05-23 - 2019-05-23 |  | 2 | NYNÄSHAMN | STOCKHOLMS LÄN | 18186
Solceller Kontor PC Väster | 556004-9727 | Tekniska verken i Linköping AB (publ) | 1 ägare | 100 | 35 | 35 | Ja | 35 |  | 35 | Sol | Sol | KHB | SE3 | 2019-05-29 | 2034-05-28 | 2018-12-13 - 2018-12-13 |  | 1 | KATRINEHOLM | SÖDERMANLANDS LÄN | 18194
Privatperson | Privatperson | Privatperson | 1 ägare | 100 | 25 | 25 | Ja | 25 |  | 33 | Sol | Sol | SLD | SE3 | 2019-07-18 | 2034-07-17 | 2019-06-03 - 2019-06-03 |  | 1 | JÖNKÖPING | JÖNKÖPINGS LÄN | 18198
Privatperson | Privatperson | Privatperson | 1 ägare | 100 | 11 | 11 | Ja | 11 |  | 11 | Sol | Sol | VAL | SE3 | 2019-05-23 | 2034-05-22 | 2018-11-01 - 2018-11-01 |  | 1 | KARLSTAD | VÄRMLANDS LÄN | 18204
Privatperson | Privatperson | Privatperson | 1 ägare | 100 | 65 | 65 | Ja | 65 |  | 75 | Sol | Sol | IKN | SE3 | 2021-05-29 | 2034-05-22 | 2019-02-26 - 2019-02-26 |  | 1 | SÖDERKÖPING | ÖSTERGÖTLANDS LÄN | 18222
Vindpark Nylandsbergen | 556924-5128 | Nylandsbergen Wind AB | 1 ägare | 100 | 236700 | 236700 | Ja | 236700 |  | 68400 | Vind | Landbaserad | SUR | SE2 | 2019-06-10 | 2034-06-09 | 2019-06-07 - 2019-07-19 |  | 18 | SUNDSVALL | VÄSTERNORRLANDS LÄN | 18238
Yasuragi 2 | 556707-8596 | Yasuragi Hasseludden AB | 1 ägare | 100 | 60 | 60 | Ja | 60 |  | 68 | Sol | Sol | IKN | SE3 | 2019-06-05 | 2034-06-04 | 2019-03-28 - 2019-03-28 |  | 1 | NACKA | STOCKHOLMS LÄN | 18247
Privatperson | Privatperson | Privatperson | 1 ägare | 100 | 8 | 8 | Ja | 8 |  | 8 | Sol | Sol | NBR | SE4 | 2019-06-11 | 2034-06-10 | 2019-01-01 - 2019-01-01 |  | 1 | NYBRO | KALMAR LÄN | 18275
Projekt 1 Molla | 556743-5143 | Steiwood AB | 1 ägare | 100 | 145 | 145 | Ja | 145 |  | 145 | Sol | Sol | IKN | SE3 | 2019-05-23 | 2034-05-22 | 2019-01-21 - 2019-01-21 |  | 1 | HERRLJUNGA | VÄSTRA GÖTALANDS LÄN | 18289
Projekt 2 Molla | 556743-5143 | Steiwood AB | 1 ägare | 100 | 277 | 277 | Ja | 277 |  | 277 | Sol | Sol | IKN | SE3 | 2019-05-23 | 2034-05-22 | 2019-01-21 - 2019-01-21 |  | 1 | HERRLJUNGA | VÄSTRA GÖTALANDS LÄN | 18290
Privatperson | Privatperson | Privatperson | 1 ägare | 100 | 11 | 11 | Ja | 11 |  | 12 | Sol | Sol | SKL | SE4 | 2019-05-24 | 2034-05-23 | 2019-01-22 - 2019-01-22 |  | 1 | TOMELILLA | SKÅNE LÄN | 18291
Privatperson | Privatperson | Privatperson | 1 ägare | 100 | 12 | 12 | Ja | 12 |  | 12 | Sol | Sol | EBN | SE2 | 2019-06-05 | 2034-06-04 | 2019-02-01 - 2019-02-01 |  | 1 | OVANÅKER | GÄVLEBORGS LÄN | 18292
Svenljunga - Svenljunga 35:7 (ICA) | 556319-3571 | CENTRUM LIVS I SVENLJUNGA AKTIEBOLAG | 1 ägare | 100 | 179 | 179 | Ja | 179 |  | 237 | Sol | Sol | IKN | SE3 | 2019-05-23 | 2034-05-22 | 2019-02-15 - 2019-02-15 |  | 1 | SVENLJUNGA | VÄSTRA GÖTALANDS LÄN | 18309
Maskingatan 1 (Företagaren 7) | 556336-4941 | C J Åkesson Fastighetsförvaltning AB | 1 ägare | 100 | 52 | 52 | Ja | 52 |  | 59 | Sol | Sol | SKP | SE4 | 2019-06-26 | 2034-06-25 | 2019-02-21 - 2019-02-21 |  | 1 | SKURUP | SKÅNE LÄN | 18317
Privatperson | Privatperson | Privatperson | 1 ägare | 100 | 15 | 15 | Ja | 15 |  | 18 | Sol | Sol | DRV | SE3 | 2019-05-29 | 2034-05-28 | 2019-02-01 - 2019-02-01 |  | 1 | HANINGE | STOCKHOLMS LÄN | 18323
ERS02 | 556902-2311 | Ersträsk Vind South AB | 1 ägare | 100 | 7628 | 7628 | Ja | 7628 |  | 2350 | Vind | Landbaserad | IKN | SE1 | 2019-05-01 | 2033-11-21 | 2018-11-22 - 2018-11-22 |  | 1 | PITEÅ | NORRBOTTENS LÄN | 18329
ERS03 | 556902-2311 | Ersträsk Vind South AB | 1 ägare | 100 | 7628 | 7628 | Ja | 7628 |  | 2350 | Vind | Landbaserad | IKN | SE1 | 2019-05-01 | 2034-01-14 | 2019-01-15 - 2019-01-15 |  | 1 | PITEÅ | NORRBOTTENS LÄN | 18330
ERS04 | 556902-2311 | Ersträsk Vind South AB | 1 ägare | 100 | 7628 | 7628 | Ja | 7628 |  | 2350 | Vind | Landbaserad | IKN | SE1 | 2019-05-01 | 2034-01-14 | 2019-01-15 - 2019-01-15 |  | 1 | PITEÅ | NORRBOTTENS LÄN | 18331
ERS05 | 556902-2311 | Ersträsk Vind South AB | 1 ägare | 100 | 7628 | 7628 | Ja | 7628 |  | 2350 | Vind | Landbaserad | IKN | SE1 | 2019-05-01 | 2034-01-14 | 2019-01-15 - 2019-01-15 |  | 1 | PITEÅ | NORRBOTTENS LÄN | 18332
ERS06 | 556902-2311 | Ersträsk Vind South AB | 1 ägare | 100 | 7628 | 7628 | Ja | 7628 |  | 2350 | Vind | Landbaserad | IKN | SE1 | 2019-05-01 | 2034-01-14 | 2019-01-15 - 2019-01-15 |  | 1 | PITEÅ | NORRBOTTENS LÄN | 18333
ERS07 | 556902-2311 | Ersträsk Vind South AB | 1 ägare | 100 | 7628 | 7628 | Ja | 7628 |  | 2350 | Vind | Landbaserad | IKN | SE1 | 2019-05-01 | 2034-01-14 | 2019-01-15 - 2019-01-15 |  | 1 | PITEÅ | NORRBOTTENS LÄN | 18334
ERS08 | 556902-2311 | Ersträsk Vind South AB | 1 ägare | 100 | 7628 | 7628 | Ja | 7628 |  | 2350 | Vind | Landbaserad | IKN | SE1 | 2019-05-01 | 2033-11-21 | 2018-11-22 - 2018-11-22 |  | 1 | PITEÅ | NORRBOTTENS LÄN | 18335
ERS09 | 556902-2311 | Ersträsk Vind South AB | 1 ägare | 100 | 7628 | 7628 | Ja | 7628 |  | 2350 | Vind | Landbaserad | IKN | SE1 | 2019-05-01 | 2033-11-21 | 2018-11-22 - 2018-11-22 |  | 1 | PITEÅ | NORRBOTTENS LÄN | 18336
ERS10 | 556902-2311 | Ersträsk Vind South AB | 1 ägare | 100 | 7628 | 7628 | Ja | 7628 |  | 2350 | Vind | Landbaserad | IKN | SE1 | 2019-05-01 | 2033-11-21 | 2018-11-22 - 2018-11-22 |  | 1 | PITEÅ | NORRBOTTENS LÄN | 18337
ERS11 | 556902-2311 | Ersträsk Vind South AB | 1 ägare | 100 | 7628 | 7628 | Ja | 7628 |  | 2350 | Vind | Landbaserad | IKN | SE1 | 2019-05-01 | 2033-11-21 | 2018-11-22 - 2018-11-22 |  | 1 | PITEÅ | NORRBOTTENS LÄN | 18338
ERS12 | 556902-2311 | Ersträsk Vind South AB | 1 ägare | 100 | 7628 | 7628 | Ja | 7628 |  | 2350 | Vind | Landbaserad | IKN | SE1 | 2019-05-01 | 2034-01-14 | 2019-01-15 - 2019-01-15 |  | 1 | PITEÅ | NORRBOTTENS LÄN | 18340
ERS13 | 556902-2311 | Ersträsk Vind South AB | 1 ägare | 100 | 7628 | 7628 | Ja | 7628 |  | 2350 | Vind | Landbaserad | IKN | SE1 | 2019-05-01 | 2033-11-21 | 2018-11-22 - 2018-11-22 |  | 1 | PITEÅ | NORRBOTTENS LÄN | 18341
ERS14 | 556902-2311 | Ersträsk Vind South AB | 1 ägare | 100 | 7628 | 7628 | Ja | 7628 |  | 2350 | Vind | Landbaserad | IKN | SE1 | 2019-05-01 | 2034-01-30 | 2019-01-31 - 2019-01-31 |  | 1 | PITEÅ | NORRBOTTENS LÄN | 18342
ERS15 | 556902-2311 | Ersträsk Vind South AB | 1 ägare | 100 | 7628 | 7628 | Ja | 7628 |  | 2350 | Vind | Landbaserad | IKN | SE1 | 2019-05-01 | 2034-01-14 | 2019-01-15 - 2019-01-15 |  | 1 | PITEÅ | NORRBOTTENS LÄN | 18343
ERS16 | 556902-2311 | Ersträsk Vind South AB | 1 ägare | 100 | 7628 | 7628 | Ja | 7628 |  | 2350 | Vind | Landbaserad | IKN | SE1 | 2019-05-01 | 2033-11-21 | 2018-11-22 - 2018-11-22 |  | 1 | PITEÅ | NORRBOTTENS LÄN | 18344
ERS17 | 556902-2311 | Ersträsk Vind South AB | 1 ägare | 100 | 7628 | 7628 | Ja | 7628 |  | 2350 | Vind | Landbaserad | IKN | SE1 | 2019-05-01 | 2033-11-21 | 2018-11-22 - 2018-11-22 |  | 1 | PITEÅ | NORRBOTTENS LÄN | 18345
ERS18 | 556902-2311 | Ersträsk Vind South AB | 1 ägare | 100 | 7628 | 7628 | Ja | 7628 |  | 2350 | Vind | Landbaserad | IKN | SE1 | 2019-05-01 | 2033-11-21 | 2018-11-22 - 2018-11-22 |  | 1 | PITEÅ | NORRBOTTENS LÄN | 18346
ERS19 | 556902-2311 | Ersträsk Vind South AB | 1 ägare | 100 | 7628 | 7628 | Ja | 7628 |  | 2350 | Vind | Landbaserad | IKN | SE1 | 2019-05-01 | 2033-11-21 | 2018-11-22 - 2018-11-22 |  | 1 | PITEÅ | NORRBOTTENS LÄN | 18347
ERS20 | 556902-2311 | Ersträsk Vind South AB | 1 ägare | 100 | 7628 | 7628 | Ja | 7628 |  | 2350 | Vind | Landbaserad | IKN | SE1 | 2019-05-01 | 2034-01-14 | 2019-01-15 - 2019-01-15 |  | 1 | PITEÅ | NORRBOTTENS LÄN | 18348
ERS21 | 556902-2311 | Ersträsk Vind South AB | 1 ägare | 100 | 7628 | 7628 | Ja | 7628 |  | 2350 | Vind | Landbaserad | IKN | SE1 | 2019-05-01 | 2033-11-21 | 2018-11-22 - 2018-11-22 |  | 1 | PITEÅ | NORRBOTTENS LÄN | 18349
ERS22 | 556902-2311 | Ersträsk Vind South AB | 1 ägare | 100 | 7628 | 7628 | Ja | 7628 |  | 2350 | Vind | Landbaserad | IKN | SE1 | 2019-05-01 | 2034-01-30 | 2019-01-31 - 2019-01-31 |  | 1 | PITEÅ | NORRBOTTENS LÄN | 18350
ERS24 | 556902-2311 | Ersträsk Vind South AB | 1 ägare | 100 | 7628 | 7628 | Ja | 7628 |  | 2350 | Vind | Landbaserad | IKN | SE1 | 2019-05-01 | 2034-01-30 | 2019-01-31 - 2019-01-31 |  | 1 | PITEÅ | NORRBOTTENS LÄN | 18351
ERS31 | 556902-2311 | Ersträsk Vind South AB | 1 ägare | 100 | 7628 | 7628 | Ja | 7628 |  | 2350 | Vind | Landbaserad | IKN | SE1 | 2019-05-01 | 2033-11-21 | 2018-11-22 - 2018-11-22 |  | 1 | PITEÅ | NORRBOTTENS LÄN | 18352
ERS46 | 556902-2311 | Ersträsk Vind South AB | 1 ägare | 100 | 7628 | 7628 | Ja | 7628 |  | 2350 | Vind | Landbaserad | IKN | SE1 | 2019-05-01 | 2034-01-14 | 2019-01-15 - 2019-01-15 |  | 1 | PITEÅ | NORRBOTTENS LÄN | 18353
ERS56 | 556902-2311 | Ersträsk Vind South AB | 1 ägare | 100 | 7628 | 7628 | Ja | 7628 |  | 2350 | Vind | Landbaserad | IKN | SE1 | 2019-05-01 | 2034-01-14 | 2019-01-15 - 2019-01-15 |  | 1 | PITEÅ | NORRBOTTENS LÄN | 18354
Glemminge 35:15 | 502065-2631 | Ohlstenius Holding | 1 ägare | 100 | 20 | 20 | Ja | 20 |  | 22 | Sol | Sol | SKL | SE4 | 2019-05-28 | 2034-05-27 | 2019-02-20 - 2019-02-20 |  | 1 | YSTAD | SKÅNE LÄN | 18355
BRF Tornväktaren | 748000-1002 | Riksbyggen Bostadsrättsförening Tornväktaren IV | 1 ägare | 100 | 42 | 42 | Ja | 42 |  | 42 | Sol | Sol | IKN | SE4 | 2019-06-05 | 2034-06-04 | 2018-06-01 - 2018-06-01 |  | 1 | YSTAD | SKÅNE LÄN | 18357
Privatperson | Privatperson | Privatperson | 1 ägare | 100 | 6 | 6 | Ja | 6 |  | 6 | Sol | Sol | PTE | SE3 | 2019-06-05 | 2034-06-04 | 2019-05-31 - 2019-05-31 |  | 1 | PARTILLE | VÄSTRA GÖTALANDS LÄN | 18365
Privatperson | Privatperson | Privatperson | 1 ägare | 100 | 4 | 4 | Ja | 4 |  | 4 | Sol | Sol | UPP | SE3 | 2019-07-11 | 2034-07-10 | 2017-08-14 - 2017-08-14 |  | 1 | UPPSALA | UPPSALA LÄN | 18368
Privatperson | Privatperson | Privatperson | 1 ägare | 100 | 6 | 6 | Ja | 6 |  | 8 | Sol | Sol | GVL | SE3 | 2019-05-29 | 2034-05-28 | 2018-10-25 - 2018-10-25 |  | 1 | GÄVLE | GÄVLEBORGS LÄN | 18375
Privatperson | Privatperson | Privatperson | 1 ägare | 100 | 19 | 19 | Ja | 19 |  | 19 | Sol | Sol | IKN | SE3 | 2019-05-24 | 2034-05-23 | 2018-06-19 - 2018-06-19 |  | 1 | KÖPING | VÄSTMANLANDS LÄN | 18386
Privatperson | Privatperson | Privatperson | 1 ägare | 100 | 7 | 7 | Ja | 7 |  | 7 | Sol | Sol | STH | SE3 | 2019-06-25 | 2034-06-24 | 2019-03-29 - 2019-03-29 |  | 1 | STOCKHOLM | STOCKHOLMS LÄN | 18395
Privatperson | Privatperson | Privatperson | 1 ägare | 100 | 44 | 44 | Ja | 44 |  | 44 | Sol | Sol | IKN | SE3 | 2019-05-29 | 2034-05-28 | 2018-11-15 - 2018-11-15 |  | 1 | NORRKÖPING | ÖSTERGÖTLANDS LÄN | 18397
E0007051 Studenthuset | 556459-9156 | Akademiska Hus Aktiebolag | 1 ägare | 100 | 152 | 152 | Ja | 152 |  | 187 | Sol | Sol | IKN | SE3 | 2019-05-29 | 2034-05-28 | 2019-04-01 - 2019-04-01 |  | 1 | LINKÖPING | ÖSTERGÖTLANDS LÄN | 18402
Privatperson | Privatperson | Privatperson | 1 ägare | 100 | 13 | 13 | Ja | 13 |  | 14 | Sol | Sol | SNM | SE4 | 2019-05-29 | 2034-05-28 | 2017-11-20 - 2017-11-20 |  | 1 | HÄSSLEHOLM | SKÅNE LÄN | 18403
Privatperson | Privatperson | Privatperson | 1 ägare | 100 | 82 | 82 | Ja | 82 |  | 82 | Sol | Sol | IKN | SE3 | 2019-06-04 | 2034-06-03 | 2019-02-01 - 2019-02-01 |  | 1 | VAGGERYD | JÖNKÖPINGS LÄN | 18412
Privatperson | Privatperson | Privatperson | 1 ägare | 100 | 17 | 17 | Ja | 17 |  | 17 | Sol | Sol | IKN | SE3 | 2019-06-04 | 2034-06-03 | 2019-02-25 - 2019-02-25 |  | 1 | LINKÖPING | ÖSTERGÖTLANDS LÄN | 18413
Privatperson | Privatperson | Privatperson | 1 ägare | 100 | 9 | 9 | Ja | 9 |  | 9 | Sol | Sol | GBG | SE3 | 2019-06-14 | 2034-06-13 | 2019-04-08 - 2019-04-08 |  | 1 | GÖTEBORG | VÄSTRA GÖTALANDS LÄN | 18421
Stockholm - Humlegården 57 | 516401-6536 | Gamla Livförsäkringsaktiebolaget SEB Trygg Liv (publ) | 1 ägare | 100 | 13 | 13 | Ja | 13 |  | 17 | Sol | Sol | IKN | SE3 | 2019-06-11 | 2034-06-10 | 2019-04-10 - 2019-04-10 |  | 1 | STOCKHOLM | STOCKHOLMS LÄN | 18423
Stockholm - Sperlingens Backe 30 | 516401-6536 | Gamla Livförsäkringsaktiebolaget SEB Trygg Liv (publ) | 1 ägare | 100 | 30 | 30 | Ja | 30 |  | 36 | Sol | Sol | IKN | SE3 | 2019-06-03 | 2034-06-02 | 2019-04-09 - 2019-04-09 |  | 1 | STOCKHOLM | STOCKHOLMS LÄN | 18424
Privatperson | Privatperson | Privatperson | 1 ägare | 100 | 10 | 10 | Ja | 10 |  | 11 | Sol | Sol | SMS | SE4 | 2019-06-03 | 2034-06-02 | 2018-12-17 - 2018-12-17 |  | 1 | UPPVIDINGE | KRONOBERGS LÄN | 18427
Privatperson | Privatperson | Privatperson | 1 ägare | 100 | 21 | 21 | Ja | 21 |  | 21 | Sol | Sol | VAG | SE3 | 2019-06-03 | 2034-06-02 | 2017-09-01 - 2017-09-01 |  | 1 | GNESTA | SÖDERMANLANDS LÄN | 18429
Privatperson | Privatperson | Privatperson | 1 ägare | 100 | 11 | 11 | Ja | 11 |  | 11 | Sol | Sol | IKN | SE3 | 2019-06-03 | 2034-06-02 | 2018-03-18 - 2018-03-18 |  | 1 | LINKÖPING | ÖSTERGÖTLANDS LÄN | 18432
Privatperson | Privatperson | Privatperson | 1 ägare | 100 | 7 | 7 | Ja | 7 |  | 15 | Sol | Sol | STH | SE3 | 2019-06-03 | 2034-06-02 | 2018-10-24 - 2018-10-24 |  | 1 | STOCKHOLM | STOCKHOLMS LÄN | 18440
Nocken | 559093-6232 | Brinova Nocken AB | 1 ägare | 100 | 32 | 32 | Ja | 32 |  | 34 | Sol | Sol | IKN | SE4 | 2019-07-02 | 2034-07-01 | 2018-11-23 - 2018-11-23 |  | 1 | VÄXJÖ | KRONOBERGS LÄN | 18465
Privatperson | Privatperson | Privatperson | 1 ägare | 100 | 15 | 15 | Ja | 15 |  | 15 | Sol | Sol | AHB | SE4 | 2019-07-04 | 2034-07-03 | 2019-04-09 - 2019-04-09 |  | 1 | ÄNGELHOLM | SKÅNE LÄN | 18471
Privatperson | Privatperson | Privatperson | 1 ägare | 100 | 3 | 3 | Ja | 3 |  | 3 | Sol | Sol | STR | SE3 | 2019-06-11 | 2034-06-10 | 2019-03-23 - 2019-03-23 |  | 1 | SÄTER | DALARNAS LÄN | 18472
Privatperson | Privatperson | Privatperson | 1 ägare | 100 | 7 | 7 | Ja | 7 |  | 7 | Sol | Sol | SIH | SE4 | 2019-06-17 | 2034-06-16 | 2019-03-21 - 2019-03-21 |  | 1 | SIMRISHAMN | SKÅNE LÄN | 18487
Privatperson | Privatperson | Privatperson | 1 ägare | 100 | 14 | 14 | Ja | 14 |  | 14 | Sol | Sol | UPP | SE3 | 2019-08-20 | 2034-08-19 | 2019-03-12 - 2019-03-12 |  | 1 | UPPSALA | UPPSALA LÄN | 18496
Privatperson | Privatperson | Privatperson | 1 ägare | 100 | 10 | 10 | Ja | 10 |  | 12 | Sol | Sol | MDL | SE3 | 2019-07-04 | 2034-07-03 | 2019-04-09 - 2019-04-09 |  | 1 | MÖLNDAL | VÄSTRA GÖTALANDS LÄN | 18518
Privatperson | Privatperson | Privatperson | 1 ägare | 100 | 18 | 18 | Ja | 18 |  | 18 | Sol | Sol | IKN | SE3 | 2019-06-11 | 2034-06-10 | 2019-03-28 - 2019-03-28 |  | 1 | TIERP | UPPSALA LÄN | 18529
Privatperson | Privatperson | Privatperson | 1 ägare | 100 | 50 | 50 | Ja | 50 |  | 50 | Sol | Sol | IKN | SE4 | 2019-06-05 | 2034-06-04 | 2019-04-10 - 2019-04-10 |  | 1 | MÖRBYLÅNGA | KALMAR LÄN | 18532
Privatperson | Privatperson | Privatperson | 1 ägare | 100 | 11 | 11 | Ja | 11 |  | 11 | Sol | Sol | UPO | SE3 | 2019-06-20 | 2034-06-19 | 2016-04-11 - 2016-04-11 |  | 1 | UPPSALA | UPPSALA LÄN | 18545
Privatperson | Privatperson | Privatperson | 1 ägare | 100 | 5 | 5 | Ja | 5 |  | 9 | Sol | Sol | UPS | SE3 | 2019-07-03 | 2034-07-02 | 2018-09-18 - 2018-09-18 |  | 1 | JÄRFÄLLA | STOCKHOLMS LÄN | 18546
fröviskolan | 556639-6684 | Fastigheter i Linde AB | 1 ägare | 100 | 40 | 40 | Ja | 40 |  | 44 | Sol | Sol | LDB | SE3 | 2019-09-23 | 2034-09-22 | 2019-09-16 - 2019-09-16 |  | 1 | LINDESBERG | ÖREBRO LÄN | 18548
734012530000018808 | 212000-1694 | Lidköpings kommun | 1 ägare | 100 | 36 | 36 | Ja | 36 |  | 40 | Sol | Sol | IKN | SE3 | 2019-06-14 | 2034-06-13 | 2018-12-05 - 2018-12-05 |  | 1 | LIDKÖPING | VÄSTRA GÖTALANDS LÄN | 18566
734012530000026933 | 556752-5158 | AR Vann Fastigheter AB | 1 ägare | 100 | 42 | 42 | Ja | 42 |  | 47 | Sol | Sol | IKN | SE3 | 2019-06-05 | 2034-06-04 | 2018-06-28 - 2018-06-28 |  | 1 | LYSEKIL | VÄSTRA GÖTALANDS LÄN | 18567
Solcellsfältet Munkegärde | 556805-6641 | Kungälv Närenergi AB | 1 ägare | 100 | 322 | 322 | Ja | 322 |  | 322 | Sol | Sol | KUV | SE3 | 2019-07-02 | 2034-07-01 | 2019-04-09 - 2019-04-09 |  | 1 | KUNGÄLV | VÄSTRA GÖTALANDS LÄN | 18591
Terminalgatan 20 | 556951-0976 | Vellinge fastighetsutvecklings AB | 1 ägare | 100 | 91 | 91 | Ja | 91 |  | 91 | Sol | Sol | IKN | SE4 | 2019-06-11 | 2034-06-10 | 2019-05-06 - 2019-05-06 |  | 1 | VELLINGE | SKÅNE LÄN | 18592
Terminalgatan 22 | 556951-0976 | Vellinge fastighetsutvecklings AB | 1 ägare | 100 | 64 | 64 | Ja | 64 |  | 64 | Sol | Sol | IKN | SE4 | 2019-06-11 | 2034-06-10 | 2019-05-06 - 2019-05-06 |  | 1 | VELLINGE | SKÅNE LÄN | 18593
Norrbyskolan | 556736-6215 | Futurum Fastigheter i Örebro AB | 1 ägare | 100 | 58 | 58 | Ja | 58 |  | 89 | Sol | Sol | IKN | SE3 | 2019-06-11 | 2034-06-10 | 2019-04-12 - 2019-04-12 |  | 1 | ÖREBRO | ÖREBRO LÄN | 18600
Privatperson | Privatperson | Privatperson | 1 ägare | 100 | 6 | 6 | Ja | 6 |  | 6 | Sol | Sol | SAH | SE3 | 2019-06-12 | 2034-06-11 | 2018-11-26 - 2018-11-26 |  | 1 | SALA | VÄSTMANLANDS LÄN | 18610
Privatperson | Privatperson | Privatperson | 1 ägare | 100 | 14 | 14 | Ja | 14 |  | 14 | Sol | Sol | FGA | SE3 | 2019-06-14 | 2034-06-13 | 2019-02-26 - 2019-02-26 |  | 1 | FAGERSTA | VÄSTMANLANDS LÄN | 18612
Privatperson | Privatperson | Privatperson | 1 ägare | 100 | 14 | 14 | Ja | 14 |  | 14 | Sol | Sol | NBL | SE3 | 2019-06-18 | 2034-06-17 | 2019-04-17 - 2019-04-17 |  | 1 | MUNKEDAL | VÄSTRA GÖTALANDS LÄN | 18629
Privatperson | Privatperson | Privatperson | 1 ägare | 100 | 15 | 15 | Ja | 15 |  | 15 | Sol | Sol | IKN | SE3 | 2019-06-12 | 2034-06-11 | 2019-04-12 - 2019-04-12 |  | 1 | HÄLLEFORS | ÖREBRO LÄN | 18633
Privatperson | Privatperson | Privatperson | 1 ägare | 100 | 20 | 20 | Ja | 20 |  | 20 | Sol | Sol | IKN | SE3 | 2019-06-12 | 2034-06-11 | 2018-10-20 - 2018-10-20 |  | 1 | SALA | VÄSTMANLANDS LÄN | 18634
Privatperson | Privatperson | Privatperson | 1 ägare | 100 | 13 | 13 | Ja | 13 |  | 13 | Sol | Sol | IKN | SE4 | 2019-06-12 | 2034-06-11 | 2019-04-11 - 2019-04-11 |  | 1 | HELSINGBORG | SKÅNE LÄN | 18637
Privatperson | Privatperson | Privatperson | 1 ägare | 100 | 9 | 9 | Ja | 9 |  | 10 | Sol | Sol | SMS | SE4 | 2019-06-20 | 2034-06-19 | 2019-04-04 - 2019-04-04 |  | 1 | GNOSJÖ | JÖNKÖPINGS LÄN | 18639
Privatperson | Privatperson | Privatperson | 1 ägare | 100 | 22 | 22 | Ja | 22 |  | 22 | Sol | Sol | LHM | SE4 | 2019-06-20 | 2034-06-19 | 2019-03-18 - 2019-03-18 |  | 1 | LAHOLM | HALLANDS LÄN | 18647
Privatperson | Privatperson | Privatperson | 1 ägare | 100 | 20 | 20 | Ja | 20 |  | 15 | Sol | Sol | PTE | SE3 | 2019-06-17 | 2034-06-16 | 2018-12-19 - 2018-12-19 |  | 1 | PARTILLE | VÄSTRA GÖTALANDS LÄN | 18657
Privatperson | Privatperson | Privatperson | 1 ägare | 100 | 9 | 9 | Ja | 9 |  | 9 | Sol | Sol | VBS | SE3 | 2019-06-27 | 2034-06-26 | 2019-04-01 - 2019-04-01 |  | 1 | VARBERG | HALLANDS LÄN | 18663
Privatperson | Privatperson | Privatperson | 1 ägare | 100 | 19 | 19 | Ja | 19 |  | 19 | Sol | Sol | SKL | SE4 | 2019-06-14 | 2034-06-13 | 2019-04-18 - 2019-04-18 |  | 1 | LUND | SKÅNE LÄN | 18669
Privatperson | Privatperson | Privatperson | 1 ägare | 100 | 15 | 15 | Ja | 15 |  | 15 | Sol | Sol | VBS | SE3 | 2019-06-20 | 2034-06-19 | 2018-08-28 - 2018-08-28 |  | 1 | VARBERG | HALLANDS LÄN | 18671
Svedala - Svedala 126:1 (Gert Stran | 969645-2409 | Fastigheten Svarvaregatan 3 Strand Kommanditbolag | 1 ägare | 100 | 43 | 43 | Ja | 43 |  | 43 | Sol | Sol | IKN | SE4 | 2019-06-14 | 2034-06-13 | 2019-04-15 - 2019-04-15 |  | 1 | SVEDALA | SKÅNE LÄN | 18700
Privatperson | Privatperson | Privatperson | 1 ägare | 100 | 10 | 10 | Ja | 10 |  | 8 | Sol | Sol | SMS | SE4 | 2019-07-24 | 2034-07-23 | 2019-04-11 - 2019-04-11 |  | 1 | LESSEBO | KRONOBERGS LÄN | 18708
Hyrglaset | 556278-6995 | GÖTEBORGS MÖBELUTHYRNING - HYRGLASET AKTIEBOLAG | 1 ägare | 100 | 40 | 40 | Ja | 40 |  | 44 | Sol | Sol | MDL | SE3 | 2019-06-20 | 2034-06-19 | 2019-01-30 - 2019-01-30 |  | 1 | MÖLNDAL | VÄSTRA GÖTALANDS LÄN | 18717
Privatperson | Privatperson | Privatperson | 1 ägare | 100 | 18 | 18 | Ja | 18 |  | 17 | Sol | Sol | SKL | SE4 | 2019-06-17 | 2034-06-16 | 2019-04-01 - 2019-04-01 |  | 1 | VELLINGE | SKÅNE LÄN | 18725
Privatperson | Privatperson | Privatperson | 1 ägare | 100 | 11 | 11 | Ja | 11 |  | 11 | Sol | Sol | IKN | SE3 | 2019-06-14 | 2034-06-13 | 2019-04-11 - 2019-04-11 |  | 1 | VIMMERBY | KALMAR LÄN | 18736
Privatperson | Privatperson | Privatperson | 1 ägare | 100 | 12 | 12 | Ja | 12 |  | 12 | Sol | Sol | BRG | SE2 | 2019-08-16 | 2034-08-15 | 2019-05-02 - 2019-05-02 |  | 1 | BERG | JÄMTLANDS LÄN | 18744
Privatperson | Privatperson | Privatperson | 1 ägare | 100 | 12 | 12 | Ja | 12 |  | 13 | Sol | Sol | OHM | SE3 | 2019-06-26 | 2034-06-25 | 2019-04-25 - 2019-04-25 |  | 1 | ÖSTHAMMAR | UPPSALA LÄN | 18750
Privatperson | Privatperson | Privatperson | 1 ägare | 100 | 17 | 17 | Ja | 17 |  | 15 | Sol | Sol | VBS | SE3 | 2019-06-26 | 2034-06-25 | 2019-01-24 - 2019-01-24 |  | 1 | VARBERG | HALLANDS LÄN | 18751
Privatperson | Privatperson | Privatperson | 1 ägare | 100 | 8 | 8 | Ja | 8 |  | 9 | Sol | Sol | SKL | SE4 | 2019-07-11 | 2034-07-10 | 2019-04-17 - 2019-04-17 |  | 1 | TOMELILLA | SKÅNE LÄN | 18753
Privatperson | Privatperson | Privatperson | 1 ägare | 100 | 9 | 9 | Ja | 9 |  | 10 | Sol | Sol | SKL | SE4 | 2019-06-17 | 2034-06-16 | 2019-04-15 - 2019-04-15 |  | 1 | TOMELILLA | SKÅNE LÄN | 18760
Privatperson | Privatperson | Privatperson | 1 ägare | 100 | 20 | 20 | Ja | 20 |  | 20 | Sol | Sol | GTL | SE3 | 2019-10-17 | 2034-10-16 | 2018-07-18 - 2018-07-18 |  | 1 | GOTLAND | GOTLANDS LÄN | 18776
Privatperson | Privatperson | Privatperson | 1 ägare | 100 | 10 | 10 | Ja | 10 |  | 12 | Sol | Sol | FBG | SE4 | 2019-06-19 | 2034-06-18 | 2019-01-24 - 2019-01-24 |  | 1 | FALKENBERG | HALLANDS LÄN | 18777
Privatperson | Privatperson | Privatperson | 1 ägare | 100 | 10 | 10 | Ja | 10 |  | 11 | Sol | Sol | SKL | SE4 | 2019-06-27 | 2034-06-26 | 2019-05-07 - 2019-05-07 |  | 1 | KRISTIANSTAD | SKÅNE LÄN | 18789
Privatperson | Privatperson | Privatperson | 1 ägare | 100 | 10 | 10 | Ja | 10 |  | 11 | Sol | Sol | BJR | SE4 | 2019-08-28 | 2034-08-27 | 2018-06-15 - 2018-06-15 |  | 1 | BÅSTAD | SKÅNE LÄN | 18792
Privatperson | Privatperson | Privatperson | 1 ägare | 100 | 9 | 9 | Ja | 9 |  | 11 | Sol | Sol | SHD | SE3 | 2019-06-27 | 2034-06-26 | 2014-09-10 - 2014-09-10 |  | 1 | SVENLJUNGA | VÄSTRA GÖTALANDS LÄN | 18796
Privatperson | Privatperson | Privatperson | 1 ägare | 100 | 11 | 11 | Ja | 11 |  | 11 | Sol | Sol | DAD | SE3 | 2019-06-19 | 2034-06-18 | 2019-04-27 - 2019-04-27 |  | 1 | UDDEVALLA | VÄSTRA GÖTALANDS LÄN | 18800
Privatperson | Privatperson | Privatperson | 1 ägare | 100 | 9 | 9 | Ja | 9 |  | 10 | Sol | Sol | BKE | SE3 | 2019-06-19 | 2034-06-18 | 2019-04-15 - 2019-04-15 |  | 1 | ALINGSÅS | VÄSTRA GÖTALANDS LÄN | 18814
Privatperson | Privatperson | Privatperson | 1 ägare | 100 | 74 | 74 | Ja | 74 |  | 72 | Sol | Sol | IKN | SE4 | 2019-06-19 | 2034-06-18 | 2019-05-13 - 2019-05-13 |  | 1 | SVALÖV | SKÅNE LÄN | 18825
Privatperson | Privatperson | Privatperson | 1 ägare | 100 | 15 | 15 | Ja | 15 |  | 16 | Sol | Sol | YST | SE4 | 2019-07-22 | 2034-07-21 | 2019-04-26 - 2019-04-26 |  | 1 | YSTAD | SKÅNE LÄN | 18832
Privatperson | Privatperson | Privatperson | 1 ägare | 100 | 15 | 15 | Ja | 15 |  | 15 | Sol | Sol | UPP | SE3 | 2019-07-10 | 2034-07-09 | 2019-05-06 - 2019-05-06 |  | 1 | UPPSALA | UPPSALA LÄN | 18833
Privatperson | Privatperson | Privatperson | 1 ägare | 100 | 9 | 9 | Ja | 9 |  | 9 | Sol | Sol | HMM | SE3 | 2019-06-26 | 2034-06-25 | 2019-05-08 - 2019-05-08 |  | 1 | HAMMARÖ | VÄRMLANDS LÄN | 18834
Privatperson | Privatperson | Privatperson | 1 ägare | 100 | 11 | 11 | Ja | 11 |  | 13 | Sol | Sol | GBG | SE3 | 2019-06-27 | 2034-06-26 | 2019-03-13 - 2019-03-13 |  | 1 | GÖTEBORG | VÄSTRA GÖTALANDS LÄN | 18835
Privatperson | Privatperson | Privatperson | 1 ägare | 100 | 17 | 17 | Ja | 17 |  | 17 | Sol | Sol | LNK | SE3 | 2019-06-20 | 2034-06-19 | 2019-03-26 - 2019-03-26 |  | 1 | LINKÖPING | ÖSTERGÖTLANDS LÄN | 18841
Privatperson | Privatperson | Privatperson | 1 ägare | 100 | 20 | 20 | Ja | 20 |  | 21 | Sol | Sol | NKL | SE3 | 2019-08-09 | 2034-08-08 | 2019-04-12 - 2019-04-12 |  | 1 | ÖREBRO | ÖREBRO LÄN | 18844
Privatperson | Privatperson | Privatperson | 1 ägare | 100 | 8 | 8 | Ja | 8 |  | 8 | Sol | Sol | SKL | SE4 | 2019-06-27 | 2034-06-26 | 2019-04-16 - 2019-04-16 |  | 1 | ÖRKELLJUNGA | SKÅNE LÄN | 18850
Privatperson | Privatperson | Privatperson | 1 ägare | 100 | 10 | 10 | Ja | 10 |  | 10 | Sol | Sol | UPV | SE3 | 2019-06-24 | 2034-06-23 | 2019-03-01 - 2019-03-01 |  | 1 | ENKÖPING | UPPSALA LÄN | 18853
Hus 15 | 746000-4638 | HSB Bostadsrättsförening Elisetorp i Arlöv | 1 ägare | 100 | 51 | 51 | Ja | 51 |  | 57 | Sol | Sol | IKN | SE4 | 2019-08-19 | 2034-08-18 | 2017-02-10 - 2017-02-10 |  | 1 | BURLÖV | SKÅNE LÄN | 18857
Hus 17 | 746000-4638 | HSB Bostadsrättsförening Elisetorp i Arlöv | 1 ägare | 100 | 51 | 51 | Ja | 51 |  | 57 | Sol | Sol | IKN | SE4 | 2019-08-19 | 2034-08-18 | 2017-02-10 - 2017-02-10 |  | 1 | BURLÖV | SKÅNE LÄN | 18858
Hus 19 | 746000-4638 | HSB Bostadsrättsförening Elisetorp i Arlöv | 1 ägare | 100 | 51 | 51 | Ja | 51 |  | 57 | Sol | Sol | IKN | SE4 | 2019-08-19 | 2034-08-18 | 2017-02-10 - 2017-02-10 |  | 1 | BURLÖV | SKÅNE LÄN | 18859
Privatperson | Privatperson | Privatperson | 1 ägare | 100 | 12 | 12 | Ja | 12 |  | 12 | Sol | Sol | VAG | SE3 | 2019-06-25 | 2034-06-24 | 2019-04-15 - 2019-04-15 |  | 1 | GNESTA | SÖDERMANLANDS LÄN | 18872
Privatperson | Privatperson | Privatperson | 1 ägare | 100 | 12 | 12 | Ja | 12 |  | 13 | Sol | Sol | NHA | SE3 | 2019-06-25 | 2034-06-24 | 2019-04-25 - 2019-04-25 |  | 1 | GÖTEBORG | VÄSTRA GÖTALANDS LÄN | 18875
Privatperson | Privatperson | Privatperson | 1 ägare | 100 | 9 | 9 | Ja | 9 |  | 10 | Sol | Sol | IKN | SE3 | 2021-06-01 | 2034-06-24 | 2018-05-15 - 2018-05-15 |  | 1 | VETLANDA | JÖNKÖPINGS LÄN | 18881
Privatperson | Privatperson | Privatperson | 1 ägare | 100 | 10 | 10 | Ja | 10 |  | 12 | Sol | Sol | VAN | SE3 | 2019-06-26 | 2034-06-25 | 2019-05-08 - 2019-05-08 |  | 1 | BOXHOLM | ÖSTERGÖTLANDS LÄN | 18908
Privatperson | Privatperson | Privatperson | 1 ägare | 100 | 11 | 11 | Ja | 11 |  | 13 | Sol | Sol | YST | SE4 | 2019-07-11 | 2034-07-10 | 2019-04-18 - 2019-04-18 |  | 1 | YSTAD | SKÅNE LÄN | 18912
Privatperson | Privatperson | Privatperson | 1 ägare | 100 | 16 | 16 | Ja | 16 |  | 17 | Sol | Sol | VAD | SE3 | 2019-07-03 | 2034-07-02 | 2019-03-26 - 2019-03-26 |  | 1 | AVESTA | DALARNAS LÄN | 18923
Privatperson | Privatperson | Privatperson | 1 ägare | 100 | 11 | 11 | Ja | 11 |  | 11 | Sol | Sol | KRH | SE3 | 2019-06-28 | 2034-06-27 | 2019-03-21 - 2019-03-21 |  | 1 | KRISTINEHAMN | VÄRMLANDS LÄN | 18938
Privatperson | Privatperson | Privatperson | 1 ägare | 100 | 4 | 4 | Ja | 4 |  | 9 | Sol | Sol | SMS | SE4 | 2019-07-09 | 2034-07-08 | 2012-10-12 - 2012-10-12 |  | 1 | KALMAR | KALMAR LÄN | 18939
Privatperson | Privatperson | Privatperson | 1 ägare | 100 | 3 | 3 | Ja | 3 |  | 3 | Sol | Sol | NHA | SE3 | 2019-06-28 | 2034-06-27 | 2019-04-27 - 2019-04-27 |  | 1 | KUNGSBACKA | HALLANDS LÄN | 18956
Kolarängsskolan | 559128-0168 | Alight Chi AB | 1 ägare | 100 | 43 | 43 | Ja | 43 |  | 45 | Sol | Sol | IKN | SE3 | 2019-06-03 | 2034-06-02 | 2019-05-27 - 2019-05-27 |  | 1 | JÄRFÄLLA | STOCKHOLMS LÄN | 18957
Stäholm Maskinhallen | 556540-5742 | STÄHOLMS LANTBRUK AKTIEBOLAG | 1 ägare | 100 | 69 | 69 | Ja | 69 |  | 69 | Sol | Sol | IKN | SE3 | 2019-06-14 | 2034-06-13 | 2019-03-14 - 2019-03-14 |  | 1 | KÖPING | VÄSTMANLANDS LÄN | 18967
Privatperson | Privatperson | Privatperson | 1 ägare | 100 | 17 | 17 | Ja | 17 |  | 17 | Sol | Sol | IKN | SE3 | 2019-06-27 | 2034-06-26 | 2019-04-25 - 2019-04-25 |  | 1 | SKARA | VÄSTRA GÖTALANDS LÄN | 18980
Privatperson | Privatperson | Privatperson | 1 ägare | 100 | 15 | 15 | Ja | 15 |  | 15 | Sol | Sol | IKN | SE3 | 2019-06-27 | 2034-06-26 | 2019-03-12 - 2019-03-12 |  | 1 | STENUNGSUND | VÄSTRA GÖTALANDS LÄN | 18991
Privatperson | Privatperson | Privatperson | 1 ägare | 100 | 9 | 9 | Ja | 9 |  | 10 | Sol | Sol | NHA | SE3 | 2019-06-28 | 2034-06-27 | 2019-05-24 - 2019-05-24 |  | 1 | KUNGSBACKA | HALLANDS LÄN | 18997
5897-SC0247-STEC | 556563-0547 | Skandia Köpcentrum AB | 1 ägare | 100 | 236 | 236 | Ja | 236 |  | 247 | Sol | Sol | IKN | SE3 | 2019-08-14 | 2034-08-13 | 2019-07-02 - 2019-07-02 |  | 1 | GÖTEBORG | VÄSTRA GÖTALANDS LÄN | 19001
5897-SC0152-ST2 | 556563-0547 | Skandia Köpcentrum AB | 1 ägare | 100 | 145 | 145 | Ja | 145 |  | 152 | Sol | Sol | IKN | SE3 | 2019-08-14 | 2034-08-13 | 2019-07-02 - 2019-07-02 |  | 1 | GÖTEBORG | VÄSTRA GÖTALANDS LÄN | 19002
5897-SC0092-ST3 | 556563-0547 | Skandia Köpcentrum AB | 1 ägare | 100 | 88 | 88 | Ja | 88 |  | 92 | Sol | Sol | IKN | SE3 | 2019-08-14 | 2034-08-13 | 2019-07-02 - 2019-07-02 |  | 1 | GÖTEBORG | VÄSTRA GÖTALANDS LÄN | 19003
5897-SC0111-ST5 | 556563-0547 | Skandia Köpcentrum AB | 1 ägare | 100 | 107 | 107 | Ja | 107 |  | 112 | Sol | Sol | IKN | SE3 | 2019-08-14 | 2034-08-13 | 2019-07-02 - 2019-07-02 |  | 1 | GÖTEBORG | VÄSTRA GÖTALANDS LÄN | 19004
VEPAB Solceller | 556422-5638 | VÄSTBO EMBALLAGE OCH PAPPER I GNOSJÖ AKTIEBOLAG | 1 ägare | 100 | 151 | 151 | Ja | 151 |  | 197 | Sol | Sol | IKN | SE3 | 2019-07-01 | 2034-06-30 | 2019-04-30 - 2019-04-30 |  | 1 | GNOSJÖ | JÖNKÖPINGS LÄN | 19006
Privatperson | Privatperson | Privatperson | 1 ägare | 100 | 11 | 11 | Ja | 11 |  | 12 | Sol | Sol | KRH | SE3 | 2019-08-14 | 2034-08-13 | 2019-06-25 - 2019-06-25 |  | 1 | KRISTINEHAMN | VÄRMLANDS LÄN | 19015
Fjällenskolan | 559128-0168 | Alight Chi AB | 1 ägare | 100 | 81 | 81 | Ja | 81 |  | 90 | Sol | Sol | IKN | SE3 | 2019-12-12 | 2034-12-11 | 2019-12-04 - 2019-12-04 |  | 1 | JÄRFÄLLA | STOCKHOLMS LÄN | 19028
Ulvsätraskolan | 559128-0168 | Alight Chi AB | 1 ägare | 100 | 82 | 82 | Ja | 82 |  | 86 | Sol | Sol | IKN | SE3 | 2019-06-27 | 2034-06-26 | 2019-06-14 - 2019-06-14 |  | 1 | JÄRFÄLLA | STOCKHOLMS LÄN | 19029
Privatperson | Privatperson | Privatperson | 1 ägare | 100 | 80 | 80 | Ja | 80 |  | 95 | Sol | Sol | SUV | SE2 | 2019-07-01 | 2034-06-30 | 2017-08-15 - 2017-08-15 |  | 1 | SUNDSVALL | VÄSTERNORRLANDS LÄN | 19036
Erik Larsson Bygg AB | 556096-1053 | Erik Larsson Bygg AB | 1 ägare | 100 | 49 | 49 | Ja | 49 |  | 56 | Sol | Sol | IKN | SE3 | 2019-07-09 | 2034-07-08 | 2019-04-29 - 2019-04-29 |  | 3 | TRANEMO | VÄSTRA GÖTALANDS LÄN | 19044
Privatperson | Privatperson | Privatperson | 1 ägare | 100 | 8 | 8 | Ja | 8 |  | 8 | Sol | Sol | LHM | SE4 | 2019-07-09 | 2034-07-08 | 2019-03-29 - 2019-03-29 |  | 1 | LAHOLM | HALLANDS LÄN | 19046
Näckåfall vattenkraftverk | 556015-8767 | NÄCKÅNS ENERGI AKTIEBOLAG | 1 ägare | 100 | 3000 | 3000 | Ja | 3000 |  | 850 | Vatten | Vatten | SBK | SE3 | 2019-08-22 | 2034-08-21 | 2019-08-10 - 2019-08-10 |  | 1 | TORSBY | VÄRMLANDS LÄN | 19047
Privatperson | Privatperson | Privatperson | 1 ägare | 100 | 11 | 11 | Ja | 11 |  | 13 | Sol | Sol | HLD | SE4 | 2019-06-27 | 2034-06-26 | 2016-10-31 - 2016-10-31 |  | 1 | FALKENBERG | HALLANDS LÄN | 19052
Privatperson | Privatperson | Privatperson | 1 ägare | 100 | 31 | 31 | Ja | 31 |  | 35 | Sol | Sol | IKN | SE4 | 2019-06-27 | 2034-06-26 | 2019-04-17 - 2019-04-17 |  | 1 | SVEDALA | SKÅNE LÄN | 19054
Helsingborg - Visiret 1 | 556057-0011 | Aktiebolaget Carlsson & Möller | 1 ägare | 100 | 54 | 54 | Ja | 54 |  | 57 | Sol | Sol | IKN | SE4 | 2019-06-27 | 2034-06-26 | 2019-04-25 - 2019-04-25 |  | 1 | HELSINGBORG | SKÅNE LÄN | 19055
Privatperson | Privatperson | Privatperson | 1 ägare | 100 | 12 | 12 | Ja | 12 |  | 13 | Sol | Sol | FBG | SE4 | 2019-06-27 | 2034-06-26 | 2019-04-12 - 2019-04-12 |  | 1 | FALKENBERG | HALLANDS LÄN | 19057
Valltorp VB | 212000-1157 | Helsingborgs kommun | 1 ägare | 100 | 30 | 30 | Ja | 30 |  | 30 | Sol | Sol | HBG | SE4 | 2019-06-27 | 2034-06-26 | 2019-04-30 - 2019-04-30 |  | 1 | HELSINGBORG | SKÅNE LÄN | 19063
Kungshult VB | 212000-1157 | Helsingborgs kommun | 1 ägare | 100 | 100 | 100 | Ja | 100 |  | 100 | Sol | Sol | HBG | SE4 | 2019-06-27 | 2034-06-26 | 2019-03-22 - 2019-03-22 |  | 1 | HELSINGBORG | SKÅNE LÄN | 19064
Bergalidens VB | 212000-1157 | Helsingborgs kommun | 1 ägare | 100 | 30 | 30 | Ja | 30 |  | 30 | Sol | Sol | HBG | SE4 | 2019-06-27 | 2034-06-26 | 2019-04-29 - 2019-04-29 |  | 1 | HELSINGBORG | SKÅNE LÄN | 19065
Kulturmagasinet | 212000-1157 | Helsingborgs kommun | 1 ägare | 100 | 45 | 45 | Ja | 45 |  | 45 | Sol | Sol | HBG | SE4 | 2019-06-27 | 2034-06-26 | 2019-03-14 - 2019-03-14 |  | 1 | HELSINGBORG | SKÅNE LÄN | 19066
Västra Ramlösa Skola | 212000-1157 | Helsingborgs kommun | 1 ägare | 100 | 30 | 30 | Ja | 30 |  | 30 | Sol | Sol | HBG | SE4 | 2019-06-27 | 2034-06-26 | 2019-04-26 - 2019-04-26 |  | 1 | HELSINGBORG | SKÅNE LÄN | 19068
Filbornaskolan | 212000-1157 | Helsingborgs kommun | 1 ägare | 100 | 60 | 60 | Ja | 60 |  | 60 | Sol | Sol | HBG | SE4 | 2019-06-27 | 2034-06-26 | 2019-04-30 - 2019-04-30 |  | 1 | HELSINGBORG | SKÅNE LÄN | 19069
Bårslövs brandstation | 212000-1157 | Helsingborgs kommun | 1 ägare | 100 | 60 | 60 | Ja | 60 |  | 60 | Sol | Sol | IKN | SE4 | 2019-06-27 | 2034-06-26 | 2019-02-15 - 2019-02-15 |  | 1 | HELSINGBORG | SKÅNE LÄN | 19070
Hornsvägen Västervik 4-7 | 252003-2703 | Södra Tjusts Pastorat | 1 ägare | 100 | 27 | 27 | Ja | 27 |  | 28 | Sol | Sol | IKN | SE3 | 2019-08-07 | 2034-08-06 | 2019-04-17 - 2019-04-17 |  | 2 | VÄSTERVIK | KALMAR LÄN | 19073
Hornsvägen Västervik 1-3 | 252003-2703 | Södra Tjusts Pastorat | 1 ägare | 100 | 20 | 20 | Ja | 20 |  | 33 | Sol | Sol | IKN | SE3 | 2019-08-07 | 2034-08-06 | 2019-04-17 - 2019-04-17 |  | 3 | VÄSTERVIK | KALMAR LÄN | 19074
Hornsvägen Västervik 8 | 252003-2703 | Södra Tjusts Pastorat | 1 ägare | 100 | 12 | 12 | Ja | 12 |  | 13 | Sol | Sol | IKN | SE3 | 2019-08-07 | 2034-08-06 | 2019-04-17 - 2019-04-17 |  | 1 | VÄSTERVIK | KALMAR LÄN | 19076
Privatperson | Privatperson | Privatperson | 1 ägare | 100 | 14 | 14 | Ja | 14 |  | 15 | Sol | Sol | HLD | SE4 | 2019-06-28 | 2034-06-27 | 2017-08-31 - 2017-08-31 |  | 1 | FALKENBERG | HALLANDS LÄN | 19080
Privatperson | Privatperson | Privatperson | 1 ägare | 100 | 23 | 23 | Ja | 23 |  | 25 | Sol | Sol | SKP | SE4 | 2019-07-08 | 2034-07-07 | 2019-05-01 - 2019-05-01 |  | 1 | SKURUP | SKÅNE LÄN | 19087
Helsingborg - Ackumulatorn 11 | 716439-5829 | SydGrönt Ekonomisk förening | 1 ägare | 100 | 240 | 240 | Ja | 240 |  | 255 | Sol | Sol | IKN | SE4 | 2019-06-27 | 2034-06-26 | 2019-05-15 - 2019-05-15 |  | 1 | HELSINGBORG | SKÅNE LÄN | 19091
Stäholm Lösdriften | 556540-5742 | STÄHOLMS LANTBRUK AKTIEBOLAG | 1 ägare | 100 | 46 | 46 | Ja | 46 |  | 46 | Sol | Sol | IKN | SE3 | 2019-06-14 | 2034-06-13 | 2019-03-14 - 2019-03-14 |  | 1 | KÖPING | VÄSTMANLANDS LÄN | 19092
Stäholm Halmladan | 556540-5742 | STÄHOLMS LANTBRUK AKTIEBOLAG | 1 ägare | 100 | 123 | 123 | Ja | 123 |  | 123 | Sol | Sol | IKN | SE3 | 2019-06-14 | 2034-06-13 | 2019-03-14 - 2019-03-14 |  | 1 | KÖPING | VÄSTMANLANDS LÄN | 19094
Stäholm Svinhuset | 556540-5742 | STÄHOLMS LANTBRUK AKTIEBOLAG | 1 ägare | 100 | 100 | 100 | Ja | 100 |  | 100 | Sol | Sol | IKN | SE3 | 2020-02-24 | 2035-02-23 | 2020-01-09 - 2020-01-09 |  | 1 | KÖPING | VÄSTMANLANDS LÄN | 19095
Privatperson | Privatperson | Privatperson | 1 ägare | 100 | 26 | 26 | Ja | 26 |  | 26 | Sol | Sol | LNK | SE3 | 2019-08-28 | 2034-08-27 | 2018-11-01 - 2018-11-01 |  | 1 | LINKÖPING | ÖSTERGÖTLANDS LÄN | 19096
Göteborg INOM VALLGRAVEN 40.14 | 516401-6536 | Gamla Livförsäkringsaktiebolaget SEB Trygg Liv (publ) | 1 ägare | 100 | 116 | 116 | Ja | 116 |  | 92 | Sol | Sol | IKN | SE3 | 2019-06-28 | 2034-06-27 | 2019-04-16 - 2019-04-16 |  | 1 | GÖTEBORG | VÄSTRA GÖTALANDS LÄN | 19097
Privatperson | Privatperson | Privatperson | 1 ägare | 100 | 14 | 14 | Ja | 14 |  | 14 | Sol | Sol | HLD | SE4 | 2019-06-28 | 2034-06-27 | 2019-05-17 - 2019-05-17 |  | 1 | FALKENBERG | HALLANDS LÄN | 19100
734017410000003897 | 556326-2749 | HARDYs Transport AB | 1 ägare | 100 | 158 | 158 | Ja | 158 |  | 158 | Sol | Sol | IKN | SE3 | 2019-06-28 | 2034-06-27 | 2019-04-12 - 2019-04-12 |  | 1 | HALLSTAHAMMAR | VÄSTMANLANDS LÄN | 19105
Privatperson | Privatperson | Privatperson | 1 ägare | 100 | 10 | 10 | Ja | 10 |  | 10 | Sol | Sol | IKN | SE3 | 2019-06-28 | 2034-06-27 | 2019-04-01 - 2019-04-01 |  | 1 | KÖPING | VÄSTMANLANDS LÄN | 19106
Privatperson | Privatperson | Privatperson | 1 ägare | 100 | 10 | 10 | Ja | 10 |  | 10 | Sol | Sol | OCK | SE3 | 2019-07-04 | 2034-07-03 | 2019-05-15 - 2019-05-15 |  | 1 | ÖCKERÖ | VÄSTRA GÖTALANDS LÄN | 19118
Privatperson | Privatperson | Privatperson | 1 ägare | 100 | 14 | 14 | Ja | 14 |  | 13 | Sol | Sol | SKV | SE4 | 2019-07-30 | 2034-07-29 | 2019-03-28 - 2019-03-28 |  | 1 | KÄVLINGE | SKÅNE LÄN | 19120
x2ddwhxhc2 | 556406-6990 | K & M HOLDING AKTIEBOLAG | 1 ägare | 100 | 19 | 19 | Ja | 19 |  | 17 | Sol | Sol | IKN | SE4 | 2019-06-28 | 2034-06-27 | 2019-05-09 - 2019-05-09 |  | 1 | HELSINGBORG | SKÅNE LÄN | 19122
Privatperson | Privatperson | Privatperson | 1 ägare | 100 | 30 | 30 | Ja | 30 |  | 30 | Sol | Sol | ROY | SE4 | 2019-06-28 | 2034-06-27 | 2019-04-04 - 2019-04-04 |  | 1 | KARLSKRONA | BLEKINGE LÄN | 19127
Privatperson | Privatperson | Privatperson | 1 ägare | 100 | 16 | 16 | Ja | 16 |  | 24 | Sol | Sol | HAL | SE2 | 2019-07-02 | 2034-07-01 | 2019-04-09 - 2019-04-09 |  | 1 | OVANÅKER | GÄVLEBORGS LÄN | 19129
Privatperson | Privatperson | Privatperson | 1 ägare | 100 | 16 | 16 | Ja | 16 |  | 20 | Sol | Sol | UPO | SE3 | 2019-07-03 | 2034-07-02 | 2019-05-20 - 2019-05-20 |  | 1 | NORRTÄLJE | STOCKHOLMS LÄN | 19142
Privatperson | Privatperson | Privatperson | 1 ägare | 100 | 8 | 8 | Ja | 8 |  | 8 | Sol | Sol | NBL | SE3 | 2019-07-12 | 2034-07-11 | 2019-05-10 - 2019-05-10 |  | 1 | TANUM | VÄSTRA GÖTALANDS LÄN | 19150
Privatperson | Privatperson | Privatperson | 1 ägare | 100 | 3 | 3 | Ja | 3 |  | 6 | Sol | Sol | NBL | SE3 | 2019-07-02 | 2034-07-01 | 2019-04-24 - 2019-04-24 |  | 1 | TANUM | VÄSTRA GÖTALANDS LÄN | 19166
Privatperson | Privatperson | Privatperson | 1 ägare | 100 | 6 | 6 | Ja | 6 |  | 6 | Sol | Sol | OGO | SE3 | 2019-08-09 | 2034-08-08 | 2019-02-15 - 2019-02-15 |  | 1 | NORRKÖPING | ÖSTERGÖTLANDS LÄN | 19180
Privatperson | Privatperson | Privatperson | 1 ägare | 100 | 11 | 11 | Ja | 11 |  | 12 | Sol | Sol | DAN | SE3 | 2019-10-02 | 2034-10-01 | 2019-06-03 - 2019-06-03 |  | 1 | DANDERYD | STOCKHOLMS LÄN | 19183
Privatperson | Privatperson | Privatperson | 1 ägare | 100 | 7 | 7 | Ja | 7 |  | 7 | Sol | Sol | LDB | SE3 | 2019-07-04 | 2034-07-03 | 2019-04-29 - 2019-04-29 |  | 1 | LINDESBERG | ÖREBRO LÄN | 19184
Emmaljunga barnvangsfabrik solcell | 556462-8500 | EMMALJUNGA BARNVAGNSFABRIK AKTIEBOLAG | 1 ägare | 100 | 230 | 230 | Ja | 230 |  | 240 | Sol | Sol | IKN | SE4 | 2019-07-03 | 2034-07-02 | 2018-12-19 - 2018-12-19 |  | 1 | HÄSSLEHOLM | SKÅNE LÄN | 19185
Privatperson | Privatperson | Privatperson | 1 ägare | 100 | 13 | 13 | Ja | 13 |  | 13 | Sol | Sol | IKN | SE3 | 2019-07-02 | 2034-07-01 | 2019-05-11 - 2019-05-11 |  | 1 | TIBRO | VÄSTRA GÖTALANDS LÄN | 19186
Privatperson | Privatperson | Privatperson | 1 ägare | 100 | 26 | 26 | Ja | 26 |  | 20 | Sol | Sol | VAL | SE3 | 2019-07-04 | 2034-07-03 | 2019-05-13 - 2019-05-13 |  | 1 | KIL | VÄRMLANDS LÄN | 19191
Dalvägens Förskola | 212000-1710 | Skövde kommun | 1 ägare | 100 | 30 | 30 | Ja | 30 |  | 35 | Sol | Sol | IKN | SE3 | 2019-09-17 | 2034-09-16 | 2019-07-04 - 2019-07-04 |  | 1 | SKÖVDE | VÄSTRA GÖTALANDS LÄN | 19194
Privatperson | Privatperson | Privatperson | 1 ägare | 100 | 14 | 14 | Ja | 14 |  | 14 | Sol | Sol | SMN | SE3 | 2019-08-07 | 2034-08-06 | 2019-05-16 - 2019-05-16 |  | 1 | EKSJÖ | JÖNKÖPINGS LÄN | 19211
Elins Esplanad | 559016-8489 | Alight Gamma AB | 1 ägare | 100 | 181 | 181 | Ja | 181 |  | 200 | Sol | Sol | IKN | SE3 | 2019-07-03 | 2034-07-02 | 2019-05-21 - 2019-05-21 |  | 1 | SKÖVDE | VÄSTRA GÖTALANDS LÄN | 19213
Eskilstuna - Notarien 12 | 556065-7438 | Victoriahem Eskilstuna Bostad AB | 1 ägare | 100 | 29 | 29 | Ja | 29 |  | 37 | Sol | Sol | IKN | SE3 | 2019-07-03 | 2034-07-02 | 2019-02-08 - 2019-02-08 |  | 1 | ESKILSTUNA | SÖDERMANLANDS LÄN | 19217
Privatperson | Privatperson | Privatperson | 1 ägare | 100 | 500 | 500 | Ja | 500 |  | 400 | Sol | Sol | IKN | SE4 | 2019-07-12 | 2034-07-11 | 2019-05-21 - 2019-05-21 |  | 1 | KRISTIANSTAD | SKÅNE LÄN | 19222
Privatperson | Privatperson | Privatperson | 1 ägare | 100 | 6 | 6 | Ja | 6 |  | 13 | Sol | Sol | LED | SE3 | 2019-07-08 | 2034-07-07 | 2019-04-26 - 2019-04-26 |  | 1 | ALE | VÄSTRA GÖTALANDS LÄN | 19229
Privatperson | Privatperson | Privatperson | 1 ägare | 100 | 52 | 52 | Ja | 52 |  | 55 | Sol | Sol | IKN | SE3 | 2019-07-04 | 2034-07-03 | 2019-04-30 - 2019-04-30 |  | 1 | LINKÖPING | ÖSTERGÖTLANDS LÄN | 19234
Privatperson | Privatperson | Privatperson | 1 ägare | 100 | 31 | 31 | Ja | 31 |  | 34 | Sol | Sol | OGO | SE3 | 2019-07-04 | 2034-07-03 | 2019-04-18 - 2019-04-18 |  | 1 | KINDA | ÖSTERGÖTLANDS LÄN | 19236
Privatperson | Privatperson | Privatperson | 1 ägare | 100 | 12 | 12 | Ja | 12 |  | 12 | Sol | Sol | STH | SE3 | 2019-07-29 | 2034-07-28 | 2019-02-22 - 2019-02-22 |  | 1 | STOCKHOLM | STOCKHOLMS LÄN | 19241
Privatperson | Privatperson | Privatperson | 1 ägare | 100 | 48 | 48 | Ja | 48 |  | 48 | Sol | Sol | IKN | SE4 | 2019-07-08 | 2034-07-07 | 2019-05-09 - 2019-05-09 |  | 1 | ÅSTORP | SKÅNE LÄN | 19252
Privatperson | Privatperson | Privatperson | 1 ägare | 100 | 44 | 44 | Ja | 44 |  | 44 | Sol | Sol | IKN | SE3 | 2019-07-08 | 2034-07-07 | 2018-08-24 - 2018-08-24 |  | 1 | SALA | VÄSTMANLANDS LÄN | 19253
734017410000003965 | 556813-9181 | Vacse Södertälje AB | 1 ägare | 100 | 132 | 132 | Ja | 132 |  | 132 | Sol | Sol | IKN | SE3 | 2019-07-08 | 2034-07-07 | 2018-11-01 - 2018-11-01 |  | 1 | SÖDERTÄLJE | STOCKHOLMS LÄN | 19256
Privatperson | Privatperson | Privatperson | 1 ägare | 100 | 10 | 10 | Ja | 10 |  | 10 | Sol | Sol | IKN | SE3 | 2019-07-08 | 2034-07-07 | 2019-04-12 - 2019-04-12 |  | 1 | GISLAVED | JÖNKÖPINGS LÄN | 19257
Privatperson | Privatperson | Privatperson | 2 ägare | 100 | 8 | 8 | Ja | 8 |  | 7 | Sol | Sol | TUM | SE3 | 2019-07-18 | 2034-07-17 | 2019-06-10 - 2019-06-10 |  | 1 | BOTKYRKA | STOCKHOLMS LÄN | 19268
Privatperson | Privatperson | Privatperson | 1 ägare | 100 | 28 | 28 | Ja | 28 |  | 28 | Sol | Sol | IKN | SE3 | 2019-07-08 | 2034-07-07 | 2019-04-03 - 2019-04-03 |  | 1 | ENKÖPING | UPPSALA LÄN | 19275
Privatperson | Privatperson | Privatperson | 1 ägare | 100 | 6 | 6 | Ja | 6 |  | 7 | Sol | Sol | AKB | SE3 | 2019-07-08 | 2034-07-07 | 2018-11-14 - 2018-11-14 |  | 1 | VAXHOLM | STOCKHOLMS LÄN | 19279
Privatperson | Privatperson | Privatperson | 1 ägare | 100 | 10 | 10 | Ja | 10 |  | 11 | Sol | Sol | UPV | SE3 | 2019-07-08 | 2034-07-07 | 2019-04-17 - 2019-04-17 |  | 2 | ENKÖPING | UPPSALA LÄN | 19280
Ålberga Gård | 556049-9526 | ÅLBERGA GÅRD AKTIEBOLAG | 1 ägare | 100 | 89 | 89 | Ja | 89 |  | 80 | Sol | Sol | IKN | SE3 | 2019-07-08 | 2034-07-07 | 2019-05-23 - 2019-05-23 |  | 4 | NYKÖPING | SÖDERMANLANDS LÄN | 19283
Privatperson | Privatperson | Privatperson | 1 ägare | 100 | 29 | 29 | Ja | 29 |  | 34 | Sol | Sol | IKN | SE4 | 2019-07-22 | 2034-07-21 | 2019-05-17 - 2019-05-17 |  | 1 | SVEDALA | SKÅNE LÄN | 19284
Privatperson | Privatperson | Privatperson | 1 ägare | 100 | 13 | 13 | Ja | 13 |  | 17 | Sol | Sol | PTE | SE3 | 2019-07-23 | 2034-07-22 | 2019-02-08 - 2019-02-08 |  | 1 | PARTILLE | VÄSTRA GÖTALANDS LÄN | 19285
Privatperson | Privatperson | Privatperson | 1 ägare | 100 | 6 | 6 | Ja | 6 |  | 6 | Sol | Sol | GBG | SE3 | 2019-07-09 | 2034-07-08 | 2019-05-02 - 2019-05-02 |  | 1 | GÖTEBORG | VÄSTRA GÖTALANDS LÄN | 19292
Privatperson | Privatperson | Privatperson | 1 ägare | 100 | 8 | 8 | Ja | 8 |  | 7 | Sol | Sol | UPO | SE3 | 2019-07-08 | 2034-07-07 | 2019-05-21 - 2019-05-21 |  | 1 | NORRTÄLJE | STOCKHOLMS LÄN | 19300
Julias väg 45 | 556862-9744 | Home & Resident STHLM AB | 1 ägare | 100 | 18 | 18 | Ja | 18 |  | 36 | Sol | Sol | SDT | SE3 | 2019-07-09 | 2034-07-08 | 2019-02-22 - 2019-02-22 |  | 1 | SÖDERTÄLJE | STOCKHOLMS LÄN | 19314
Privatperson | Privatperson | Privatperson | 1 ägare | 100 | 14 | 14 | Ja | 14 |  | 17 | Sol | Sol | JNK | SE3 | 2019-07-09 | 2034-07-08 | 2019-05-20 - 2019-05-20 |  | 1 | JÖNKÖPING | JÖNKÖPINGS LÄN | 19316
Privatperson | Privatperson | Privatperson | 1 ägare | 100 | 8 | 8 | Ja | 8 |  | 7 | Sol | Sol | MDL | SE3 | 2019-07-30 | 2034-07-29 | 2019-07-13 - 2019-07-13 |  | 1 | MÖLNDAL | VÄSTRA GÖTALANDS LÄN | 19317
Privatperson | Privatperson | Privatperson | 1 ägare | 100 | 35 | 35 | Ja | 35 |  | 34 | Sol | Sol | UPO | SE3 | 2019-07-12 | 2034-07-11 | 2019-04-01 - 2019-04-01 |  | 1 | UPPSALA | UPPSALA LÄN | 19321
Privatperson | Privatperson | Privatperson | 1 ägare | 100 | 9 | 9 | Ja | 9 |  | 20 | Sol | Sol | LHM | SE4 | 2019-07-09 | 2034-07-08 | 2018-09-05 - 2018-09-05 |  | 1 | LAHOLM | HALLANDS LÄN | 19326
Privatperson | Privatperson | Privatperson | 1 ägare | 100 | 11 | 11 | Ja | 11 |  | 12 | Sol | Sol | GBN | SE3 | 2019-07-09 | 2034-07-08 | 2019-05-28 - 2019-05-28 |  | 1 | LAXÅ | ÖREBRO LÄN | 19336
734012530000038301 | 559110-7700 | Närkefrakt Fastighet Väghyveln 1 AB | 1 ägare | 100 | 198 | 198 | Ja | 198 |  | 220 | Sol | Sol | IKN | SE3 | 2019-07-09 | 2034-07-08 | 2019-05-10 - 2019-05-10 |  | 1 | ÖREBRO | ÖREBRO LÄN | 19372
734012530000038721 | 556601-2901 | Sala-Heby Energi AB | 1 ägare | 100 | 21 | 21 | Ja | 21 |  | 23 | Sol | Sol | IKN | SE3 | 2019-07-09 | 2034-07-08 | 2019-03-13 - 2019-03-13 |  | 1 | SALA | VÄSTMANLANDS LÄN | 19375
Privatperson | Privatperson | Privatperson | 1 ägare | 100 | 41 | 41 | Ja | 41 |  | 45 | Sol | Sol | IKN | SE3 | 2019-09-11 | 2034-09-10 | 2019-05-27 - 2019-05-27 |  | 1 | MOTALA | ÖSTERGÖTLANDS LÄN | 19383
Privatperson | Privatperson | Privatperson | 1 ägare | 100 | 18 | 18 | Ja | 18 |  | 18 | Sol | Sol | SMN | SE3 | 2019-08-21 | 2034-08-20 | 2018-01-17 - 2018-01-17 |  | 1 | VIMMERBY | KALMAR LÄN | 19386
Privatperson | Privatperson | Privatperson | 1 ägare | 100 | 19 | 19 | Ja | 19 |  | 19 | Sol | Sol | IKN | SE3 | 2019-07-10 | 2034-07-09 | 2019-04-28 - 2019-04-28 |  | 1 | VALDEMARSVIK | ÖSTERGÖTLANDS LÄN | 19391
734017410000005396 | 556546-5068 | D.J. DOMESTIK AB | 1 ägare | 100 | 25 | 25 | Ja | 25 |  | 25 | Sol | Sol | IKN | SE3 | 2019-07-15 | 2034-07-14 | 2019-05-15 - 2019-05-15 |  | 1 | GISLAVED | JÖNKÖPINGS LÄN | 19392
Privatperson | Privatperson | Privatperson | 1 ägare | 100 | 22 | 22 | Ja | 22 |  | 22 | Sol | Sol | IKN | SE4 | 2019-07-10 | 2034-07-09 | 2019-05-07 - 2019-05-07 |  | 1 | UPPVIDINGE | KRONOBERGS LÄN | 19394
Privatperson | Privatperson | Privatperson | 1 ägare | 100 | 78 | 78 | Ja | 78 |  | 78 | Sol | Sol | IKN | SE3 | 2019-07-10 | 2034-07-09 | 2019-02-22 - 2019-02-22 |  | 1 | STRÄNGNÄS | SÖDERMANLANDS LÄN | 19395
Alby 1:14 - LEJE Fastigheter AB | 556858-7918 | LEJE Fastigheter AB | 1 ägare | 100 | 86 | 86 | Ja | 86 |  | 96 | Sol | Sol | IKN | SE3 | 2019-07-11 | 2034-07-10 | 2018-11-14 - 2018-11-14 |  | 1 | HANINGE | STOCKHOLMS LÄN | 19406
Privatperson | Privatperson | Privatperson | 1 ägare | 100 | 74 | 74 | Ja | 74 |  | 84 | Sol | Sol | IKN | SE4 | 2019-07-10 | 2034-07-09 | 2019-05-07 - 2019-05-07 |  | 3 | SJÖBO | SKÅNE LÄN | 19415
Privatperson | Privatperson | Privatperson | 1 ägare | 100 | 100 | 100 | Ja | 100 |  | 121 | Sol | Sol | IKN | SE3 | 2019-07-10 | 2034-07-09 | 2019-04-25 - 2019-04-25 |  | 1 | VÄSTERÅS | VÄSTMANLANDS LÄN | 19420
Privatperson | Privatperson | Privatperson | 1 ägare | 100 | 9 | 9 | Ja | 9 |  | 9 | Sol | Sol | DRV | SE3 | 2019-07-15 | 2034-07-14 | 2019-04-10 - 2019-04-10 |  | 1 | TYRESÖ | STOCKHOLMS LÄN | 19444
Privatperson | Privatperson | Privatperson | 1 ägare | 100 | 9 | 9 | Ja | 9 |  | 17 | Sol | Sol | SKL | SE4 | 2019-07-11 | 2034-07-10 | 2019-03-27 - 2019-03-27 |  | 1 | HÄSSLEHOLM | SKÅNE LÄN | 19450
Solpark Varnumsleden 1 | 556526-5203 | Kristinehamns Energi Marknad AB | 1 ägare | 100 | 425 | 425 | Ja | 425 |  | 431 | Sol | Sol | KRH | SE3 | 2019-07-11 | 2034-07-10 | 2018-09-17 - 2018-09-17 |  | 1 | KRISTINEHAMN | VÄRMLANDS LÄN | 19451
Privatperson | Privatperson | Privatperson | 1 ägare | 100 | 17 | 17 | Ja | 17 |  | 15 | Sol | Sol | GTL | SE3 | 2019-07-12 | 2034-07-11 | 2018-07-19 - 2018-07-19 |  | 1 | GOTLAND | GOTLANDS LÄN | 19458
Häradsvägen 18 | 583201-4905 | Dalarnas Försäkringsbolag | 1 ägare | 100 | 50 | 50 | Ja | 50 |  | 60 | Sol | Sol | BRL | SE3 | 2019-07-22 | 2034-07-21 | 2019-02-05 - 2019-02-05 |  | 1 | BORLÄNGE | DALARNAS LÄN | 19466
Privatperson | Privatperson | Privatperson | 1 ägare | 100 | 10 | 10 | Ja | 10 |  | 12 | Sol | Sol | SMN | SE3 | 2019-07-19 | 2034-07-18 | 2019-05-06 - 2019-05-06 |  | 1 | JÖNKÖPING | JÖNKÖPINGS LÄN | 19479
Privatperson | Privatperson | Privatperson | 1 ägare | 100 | 5 | 5 | Ja | 5 |  | 9 | Sol | Sol | SMS | SE4 | 2019-07-12 | 2034-07-11 | 2019-04-30 - 2019-04-30 |  | 1 | KALMAR | KALMAR LÄN | 19480
Privatperson | Privatperson | Privatperson | 1 ägare | 100 | 20 | 20 | Ja | 20 |  | 25 | Sol | Sol | JML | SE2 | 2019-07-31 | 2034-07-30 | 2019-05-01 - 2019-05-01 |  | 1 | KROKOM | JÄMTLANDS LÄN | 19484
Privatperson | Privatperson | Privatperson | 1 ägare | 100 | 31 | 31 | Ja | 31 |  | 31 | Sol | Sol | IKN | SE3 | 2019-08-12 | 2034-08-11 | 2019-07-23 - 2019-07-23 |  | 1 | VÄSTERÅS | VÄSTMANLANDS LÄN | 19492
Privatperson | Privatperson | Privatperson | 1 ägare | 100 | 12 | 12 | Ja | 12 |  | 15 | Sol | Sol | ING | SE3 | 2019-07-15 | 2034-07-14 | 2019-03-23 - 2019-03-23 |  | 1 | VÄRMDÖ | STOCKHOLMS LÄN | 19502
Privatperson | Privatperson | Privatperson | 1 ägare | 100 | 10 | 10 | Ja | 10 |  | 11 | Sol | Sol | VAN | SE3 | 2019-07-15 | 2034-07-14 | 2019-05-07 - 2019-05-07 |  | 1 | BOXHOLM | ÖSTERGÖTLANDS LÄN | 19509
Privatperson | Privatperson | Privatperson | 1 ägare | 100 | 10 | 10 | Ja | 10 |  | 10 | Sol | Sol | HJM | SE3 | 2019-07-23 | 2034-07-22 | 2013-06-19 - 2019-03-11 |  | 2 | LILLA EDET | VÄSTRA GÖTALANDS LÄN | 19511
Privatperson | Privatperson | Privatperson | 1 ägare | 100 | 10 | 10 | Ja | 10 |  | 12 | Sol | Sol | SGD | SE3 | 2019-08-14 | 2034-08-13 | 2018-06-01 - 2018-06-01 |  | 1 | STENUNGSUND | VÄSTRA GÖTALANDS LÄN | 19521
Privatperson | Privatperson | Privatperson | 1 ägare | 100 | 23 | 23 | Ja | 23 |  | 23 | Sol | Sol | IKN | SE3 | 2019-07-15 | 2034-07-14 | 2019-05-12 - 2019-05-12 |  | 1 | KÖPING | VÄSTMANLANDS LÄN | 19530
Privatperson | Privatperson | Privatperson | 1 ägare | 100 | 18 | 18 | Ja | 18 |  | 27 | Sol | Sol | IKN | SE3 | 2019-07-15 | 2034-07-14 | 2019-05-24 - 2019-05-24 |  | 1 | VÄSTERÅS | VÄSTMANLANDS LÄN | 19532
Privatperson | Privatperson | Privatperson | 1 ägare | 100 | 11 | 11 | Ja | 11 |  | 12 | Sol | Sol | UPN | SE3 | 2019-07-15 | 2034-07-14 | 2018-08-07 - 2018-08-07 |  | 1 | TIERP | UPPSALA LÄN | 19536
Privatperson | Privatperson | Privatperson | 1 ägare | 100 | 8 | 8 | Ja | 8 |  | 9 | Sol | Sol | SKV | SE4 | 2019-07-16 | 2034-07-15 | 2019-05-19 - 2019-05-19 |  | 1 | KÄVLINGE | SKÅNE LÄN | 19539
Privatperson | Privatperson | Privatperson | 1 ägare | 100 | 41 | 41 | Ja | 41 |  | 41 | Sol | Sol | HLJ | SE3 | 2019-07-16 | 2034-07-15 | 2019-04-11 - 2019-04-11 |  | 1 | HERRLJUNGA | VÄSTRA GÖTALANDS LÄN | 19550
Privatperson | Privatperson | Privatperson | 1 ägare | 100 | 12 | 12 | Ja | 12 |  | 12 | Sol | Sol | IKN | SE3 | 2019-08-29 | 2034-08-28 | 2019-04-15 - 2019-04-15 |  | 1 | MOTALA | ÖSTERGÖTLANDS LÄN | 19555
Privatperson | Privatperson | Privatperson | 1 ägare | 100 | 29 | 29 | Ja | 29 |  | 29 | Sol | Sol | IKN | SE3 | 2019-07-16 | 2034-07-15 | 2019-05-07 - 2019-05-07 |  | 1 | SALA | VÄSTMANLANDS LÄN | 19557
Privatperson | Privatperson | Privatperson | 1 ägare | 100 | 5 | 5 | Ja | 5 |  | 5 | Sol | Sol | HOR | SE4 | 2019-07-16 | 2034-07-15 | 2019-05-27 - 2019-05-27 |  | 1 | HÖÖR | SKÅNE LÄN | 19570
Privatperson | Privatperson | Privatperson | 1 ägare | 100 | 6 | 6 | Ja | 6 |  | 7 | Sol | Sol | PTE | SE3 | 2019-07-18 | 2034-07-17 | 2019-06-11 - 2019-06-11 |  | 1 | PARTILLE | VÄSTRA GÖTALANDS LÄN | 19573
734012530000031364 | 556609-5237 | Tranås Cementvarufabrik AB | 1 ägare | 100 | 141 | 141 | Ja | 141 |  | 157 | Sol | Sol | IKN | SE3 | 2019-07-18 | 2034-07-17 | 2018-08-13 - 2018-08-13 |  | 1 | TRANÅS | JÖNKÖPINGS LÄN | 19576
Privatperson | Privatperson | Privatperson | 1 ägare | 100 | 4 | 4 | Ja | 4 |  | 4 | Sol | Sol | IKN | SE3 | 2019-07-22 | 2034-07-21 | 2019-06-10 - 2019-06-10 |  | 1 | MARIESTAD | VÄSTRA GÖTALANDS LÄN | 19585
Privatperson | Privatperson | Privatperson | 1 ägare | 100 | 11 | 11 | Ja | 11 |  | 13 | Sol | Sol | GBG | SE3 | 2019-07-22 | 2034-07-21 | 2016-12-03 - 2016-12-03 |  | 1 | GÖTEBORG | VÄSTRA GÖTALANDS LÄN | 19590
Privatperson | Privatperson | Privatperson | 1 ägare | 100 | 4 | 4 | Ja | 4 |  | 5 | Sol | Sol | OLS | SE4 | 2019-07-22 | 2034-07-21 | 2019-04-03 - 2019-04-03 |  | 1 | SÖLVESBORG | BLEKINGE LÄN | 19603
Privatperson | Privatperson | Privatperson | 1 ägare | 100 | 10 | 10 | Ja | 10 |  | 11 | Sol | Sol | SKL | SE4 | 2019-08-01 | 2034-07-31 | 2019-02-15 - 2019-02-15 |  | 1 | TRELLEBORG | SKÅNE LÄN | 19604
Privatperson | Privatperson | Privatperson | 1 ägare | 100 | 16 | 16 | Ja | 16 |  | 17 | Sol | Sol | SKL | SE4 | 2019-08-01 | 2034-07-31 | 2019-02-15 - 2019-02-15 |  | 1 | TRELLEBORG | SKÅNE LÄN | 19605
Privatperson | Privatperson | Privatperson | 1 ägare | 100 | 17 | 17 | Ja | 17 |  | 17 | Sol | Sol | SKL | SE4 | 2019-08-01 | 2034-07-31 | 2019-02-15 - 2019-02-15 |  | 1 | TRELLEBORG | SKÅNE LÄN | 19606
Privatperson | Privatperson | Privatperson | 1 ägare | 100 | 11 | 11 | Ja | 11 |  | 11 | Sol | Sol | SMS | SE4 | 2019-07-22 | 2034-07-21 | 2019-05-14 - 2019-05-14 |  | 1 | GISLAVED | JÖNKÖPINGS LÄN | 19621
734012530000044159 | 556105-2233 | Holma Stångenäs Golf AB | 1 ägare | 100 | 97 | 97 | Ja | 97 |  | 108 | Sol | Sol | IKN | SE3 | 2019-12-03 | 2034-12-02 | 2019-11-06 - 2019-11-06 |  | 1 | LYSEKIL | VÄSTRA GÖTALANDS LÄN | 19626
Pl 3228, Vinslöv | 556634-4346 | Håkan Nilsson Entreprenad Aktiebolag | 1 ägare | 100 | 73 | 73 | Ja | 73 |  | 69 | Sol | Sol | SKL | SE4 | 2019-10-22 | 2034-10-21 | 2019-08-02 - 2019-08-02 |  | 1 | HÄSSLEHOLM | SKÅNE LÄN | 19632
Privatperson | Privatperson | Privatperson | 1 ägare | 100 | 13 | 13 | Ja | 13 |  | 14 | Sol | Sol | SKL | SE4 | 2020-02-14 | 2035-02-13 | 2020-02-05 - 2020-02-05 |  | 1 | SVEDALA | SKÅNE LÄN | 19641
Privatperson | Privatperson | Privatperson | 1 ägare | 100 | 9 | 9 | Ja | 9 |  | 10 | Sol | Sol | HDG | SE3 | 2019-07-30 | 2034-07-29 | 2019-05-02 - 2019-05-02 |  | 1 | HUDDINGE | STOCKHOLMS LÄN | 19662
Privatperson | Privatperson | Privatperson | 1 ägare | 100 | 16 | 16 | Ja | 16 |  | 16 | Sol | Sol | BJR | SE4 | 2019-07-29 | 2034-07-28 | 2019-02-15 - 2019-02-15 |  | 1 | ÄNGELHOLM | SKÅNE LÄN | 19683
Privatperson | Privatperson | Privatperson | 1 ägare | 100 | 6 | 6 | Ja | 6 |  | 7 | Sol | Sol | GBG | SE3 | 2019-10-14 | 2034-10-13 | 2019-07-05 - 2019-07-05 |  | 1 | GÖTEBORG | VÄSTRA GÖTALANDS LÄN | 19684
734012530000037557 | 556986-5602 | Peter Ljungqvist Trucken AB | 1 ägare | 100 | 99 | 99 | Ja | 99 |  | 178 | Sol | Sol | IKN | SE3 | 2019-08-02 | 2034-08-01 | 2019-05-24 - 2019-05-24 |  | 1 | KATRINEHOLM | SÖDERMANLANDS LÄN | 19692
Privatperson | Privatperson | Privatperson | 1 ägare | 100 | 100 | 100 | Ja | 100 |  | 115 | Sol | Sol | IKN | SE3 | 2019-09-12 | 2034-09-11 | 2019-06-20 - 2019-06-20 |  | 1 | GRÄSTORP | VÄSTRA GÖTALANDS LÄN | 19714
Privatperson | Privatperson | Privatperson | 1 ägare | 100 | 10 | 10 | Ja | 10 |  | 10 | Sol | Sol | IKN | SE3 | 2019-07-31 | 2034-07-30 | 2019-03-19 - 2019-03-19 |  | 1 | BORÅS | VÄSTRA GÖTALANDS LÄN | 19730
Momarken 5_2 | 556687-0555 | GB Grossisten Jönköping AB | 1 ägare | 100 | 128 | 128 | Ja | 128 |  | 144 | Sol | Sol | IKN | SE3 | 2019-08-29 | 2034-08-28 | 2019-04-04 - 2019-04-04 |  | 1 | JÖNKÖPING | JÖNKÖPINGS LÄN | 19776
Momarken 5_1 | 556687-0555 | GB Grossisten Jönköping AB | 1 ägare | 100 | 128 | 128 | Ja | 128 |  | 144 | Sol | Sol | IKN | SE3 | 2019-08-29 | 2034-08-28 | 2019-04-04 - 2019-04-04 |  | 1 | JÖNKÖPING | JÖNKÖPINGS LÄN | 19778
Momarken 5_3 | 556687-0555 | GB Grossisten Jönköping AB | 1 ägare | 100 | 128 | 128 | Ja | 128 |  | 144 | Sol | Sol | IKN | SE3 | 2019-08-29 | 2034-08-28 | 2019-04-04 - 2019-04-04 |  | 1 | JÖNKÖPING | JÖNKÖPINGS LÄN | 19779
Ramsvik Stugby & Camping | 556079-7788 | ORGANISATION ZARKO AKTIEBOLAG | 1 ägare | 100 | 200 | 200 | Ja | 200 |  | 216 | Sol | Sol | IKN | SE3 | 2019-08-08 | 2034-08-07 | 2019-05-23 - 2019-10-01 |  | 2 | SOTENÄS | VÄSTRA GÖTALANDS LÄN | 19785
Kalvsvik 16:29 | 559030-4241 | United Sweden Kalvsvik AB | 1 ägare | 100 | 147 | 147 | Ja | 147 |  | 140 | Sol | Sol | IKN | SE3 | 2019-08-08 | 2034-08-07 | 2019-06-20 - 2019-06-20 |  | 1 | HANINGE | STOCKHOLMS LÄN | 19795
Privatperson | Privatperson | Privatperson | 1 ägare | 100 | 14 | 14 | Ja | 14 |  | 14 | Sol | Sol | SMS | SE4 | 2019-08-12 | 2034-08-11 | 2019-05-29 - 2019-05-29 |  | 1 | UPPVIDINGE | KRONOBERGS LÄN | 19807
Privatperson | Privatperson | Privatperson | 1 ägare | 100 | 6 | 6 | Ja | 6 |  | 7 | Sol | Sol | UPV | SE3 | 2019-08-12 | 2034-08-11 | 2019-05-20 - 2019-05-20 |  | 1 | ENKÖPING | UPPSALA LÄN | 19817
734012530000039292 | 556555-2170 | 3-C Production AB | 1 ägare | 100 | 166 | 166 | Ja | 166 |  | 229 | Sol | Sol | IKN | SE4 | 2019-08-14 | 2034-08-13 | 2019-05-29 - 2019-05-29 |  | 1 | FALKENBERG | HALLANDS LÄN | 19820
734012530000041042 | 556607-0925 | Catena Jakobsberg AB | 1 ägare | 100 | 216 | 216 | Ja | 216 |  | 255 | Sol | Sol | IKN | SE3 | 2019-08-09 | 2034-08-08 | 2018-11-21 - 2018-11-21 |  | 1 | JÄRFÄLLA | STOCKHOLMS LÄN | 19821
Privatperson | Privatperson | Privatperson | 1 ägare | 100 | 37 | 37 | Ja | 37 |  | 37 | Sol | Sol | DAD | SE3 | 2019-08-12 | 2034-08-11 | 2019-04-18 - 2019-04-18 |  | 1 | MELLERUD | VÄSTRA GÖTALANDS LÄN | 19824
Sperlingsholm 1 | 556182-8905 | SPERLINGSHOLMS GODS AKTIEBOLAG | 1 ägare | 100 | 59 | 59 | Ja | 59 |  | 61 | Sol | Sol | IKN | SE4 | 2019-08-16 | 2034-08-15 | 2019-06-20 - 2019-06-20 |  | 3 | HALMSTAD | HALLANDS LÄN | 19825
Sperlingsholm 2 | 556182-8905 | SPERLINGSHOLMS GODS AKTIEBOLAG | 1 ägare | 100 | 59 | 59 | Ja | 59 |  | 56 | Sol | Sol | IKN | SE4 | 2019-08-16 | 2034-08-15 | 2019-06-20 - 2019-06-20 |  | 3 | HALMSTAD | HALLANDS LÄN | 19826
Privatperson | Privatperson | Privatperson | 1 ägare | 100 | 15 | 15 | Ja | 15 |  | 15 | Sol | Sol | HLD | SE4 | 2019-08-12 | 2034-08-11 | 2019-04-08 - 2019-04-08 |  | 1 | HALMSTAD | HALLANDS LÄN | 19827
734012530000036567 | 556415-8805 | ROKA AB | 1 ägare | 100 | 90 | 90 | Ja | 90 |  | 140 | Sol | Sol | IKN | SE3 | 2019-08-14 | 2034-08-13 | 2019-05-05 - 2019-05-05 |  | 1 | NORRKÖPING | ÖSTERGÖTLANDS LÄN | 19829
Damgaards Måleri och Färg | 556388-1605 | DAMGAARDS MÅLERI & FÄRG AKTIEBOLAG | 1 ägare | 100 | 27 | 27 | Ja | 27 |  | 30 | Sol | Sol | SMS | SE4 | 2019-08-13 | 2034-08-12 | 2019-05-15 - 2019-05-15 |  | 1 | GISLAVED | JÖNKÖPINGS LÄN | 19830
734017410000006911 | 556845-0059 | FarmAC på Öland AB | 1 ägare | 100 | 71 | 71 | Ja | 71 |  | 71 | Sol | Sol | IKN | SE4 | 2019-08-12 | 2034-08-11 | 2019-05-27 - 2019-05-27 |  | 1 | BORGHOLM | KALMAR LÄN | 19836
Privatperson | Privatperson | Privatperson | 1 ägare | 100 | 50 | 50 | Ja | 50 |  | 50 | Sol | Sol | IKN | SE3 | 2019-08-12 | 2034-08-11 | 2018-07-10 - 2018-07-10 |  | 1 | SALA | VÄSTMANLANDS LÄN | 19839
Privatperson | Privatperson | Privatperson | 1 ägare | 100 | 7 | 7 | Ja | 7 |  | 9 | Sol | Sol | SOT | SE3 | 2019-08-13 | 2034-08-12 | 2019-05-13 - 2019-05-13 |  | 1 | SOLLENTUNA | STOCKHOLMS LÄN | 19840
Törneby solpark etapp 3&4 | 769635-1258 | Törneby Solpark Drift Ekonomisk förening | 1 ägare | 50 | 1500 | 750 | Ja | 750 |  | 750 | Sol | Sol | KMR | SE4 | 2022-08-01 | 2034-09-11 | 2019-06-26 - 2022-06-22 |  | 11 | KALMAR | KALMAR LÄN | 19843
u5efhnvq4c | 769605-1486 | BOSTADSRÄTTSFÖRENINGEN HERCULES KARLSTAD | 1 ägare | 100 | 61 | 61 | Ja | 61 |  | 55 | Sol | Sol | IKN | SE3 | 2019-08-13 | 2034-08-12 | 2019-06-24 - 2019-06-24 |  | 1 | KARLSTAD | VÄRMLANDS LÄN | 19853
Privatperson | Privatperson | Privatperson | 1 ägare | 100 | 12 | 12 | Ja | 12 |  | 17 | Sol | Sol | HRA | SE3 | 2019-08-14 | 2034-08-13 | 2019-06-15 - 2019-06-15 |  | 1 | HÄRRYDA | VÄSTRA GÖTALANDS LÄN | 19855
Privatperson | Privatperson | Privatperson | 1 ägare | 100 | 55 | 55 | Ja | 55 |  | 63 | Sol | Sol | TNS | SE3 | 2019-08-13 | 2034-08-12 | 2019-06-19 - 2019-06-19 |  | 1 | YDRE | ÖSTERGÖTLANDS LÄN | 19856
G7 | 556448-9150 | Mälarenergi AB | 1 ägare | 100 | 269000 | 269000 | Ja | 269000 |  | 55000 | Biobränsle / torv / fossilt | Kraftvärme | IKN | SE3 | 2020-01-07 | 2035-01-06 | 2019-12-29 - 2019-12-29 |  | 1 | VÄSTERÅS | VÄSTMANLANDS LÄN | 19857
Privatperson | Privatperson | Privatperson | 1 ägare | 100 | 73 | 73 | Ja | 73 |  | 80 | Sol | Sol | IKN | SE3 | 2019-08-13 | 2034-08-12 | 2019-04-03 - 2019-04-03 |  | 4 | ALINGSÅS | VÄSTRA GÖTALANDS LÄN | 19858
Privatperson | Privatperson | Privatperson | 1 ägare | 100 | 18 | 18 | Ja | 18 |  | 18 | Sol | Sol | LRM | SE3 | 2019-08-14 | 2034-08-13 | 2019-05-23 - 2019-05-23 |  | 1 | LERUM | VÄSTRA GÖTALANDS LÄN | 19865
Privatperson | Privatperson | Privatperson | 1 ägare | 100 | 5 | 5 | Ja | 5 |  | 5 | Sol | Sol | IKN | SE4 | 2019-08-14 | 2034-08-13 | 2019-06-25 - 2019-06-25 |  | 1 | HALMSTAD | HALLANDS LÄN | 19868
Privatperson | Privatperson | Privatperson | 1 ägare | 100 | 41 | 41 | Ja | 41 |  | 41 | Sol | Sol | IKN | SE3 | 2019-08-14 | 2034-08-13 | 2019-05-21 - 2019-05-21 |  | 1 | VÄSTERÅS | VÄSTMANLANDS LÄN | 19874
Privatperson | Privatperson | Privatperson | 1 ägare | 100 | 7 | 7 | Ja | 7 |  | 9 | Sol | Sol | VAL | SE3 | 2019-08-14 | 2034-08-13 | 2019-04-16 - 2019-04-16 |  | 1 | HAGFORS | VÄRMLANDS LÄN | 19889
Kronoberget 1 | 556956-5780 | Kronoberget Energi AB | 1 ägare | 100 | 62500 | 62500 | Ja | 62500 |  | 19000 | Vind | Landbaserad | VML | SE3 | 2019-09-16 | 2034-09-15 | 2019-09-13 - 2019-09-28 |  | 5 | LEKEBERG | ÖREBRO LÄN | 19891
Kronoberget 2 | 556956-5780 | Kronoberget Energi AB | 1 ägare | 100 | 62500 | 62500 | Ja | 62500 |  | 19000 | Vind | Landbaserad | VML | SE3 | 2019-08-30 | 2034-08-29 | 2019-08-29 - 2019-09-18 |  | 5 | LEKEBERG | ÖREBRO LÄN | 19899
Kronoberget 3 | 556956-5780 | Kronoberget Energi AB | 1 ägare | 100 | 62500 | 62500 | Ja | 62500 |  | 22800 | Vind | Landbaserad | VML | SE3 | 2019-08-20 | 2034-08-19 | 2019-08-15 - 2019-08-29 |  | 6 | LEKEBERG | ÖREBRO LÄN | 19900
TIBI AB | 556532-2343 | Tibi Fastigheter AB | 1 ägare | 100 | 13 | 13 | Ja | 13 |  | 14 | Sol | Sol | UPP | SE3 | 2019-09-04 | 2034-09-03 | 2019-06-26 - 2019-06-26 |  | 1 | UPPSALA | UPPSALA LÄN | 19906
Privatperson | Privatperson | Privatperson | 1 ägare | 100 | 18 | 18 | Ja | 18 |  | 20 | Sol | Sol | RSJ | SE4 | 2019-09-05 | 2034-09-04 | 2018-05-17 - 2018-05-17 |  | 1 | ESLÖV | SKÅNE LÄN | 19914
ekcgjmyxmg | 556049-0483 | Fastighets AB L E Lundberg | 1 ägare | 100 | 152 | 152 | Ja | 152 |  | 138 | Sol | Sol | IKN | SE3 | 2019-08-15 | 2034-08-14 | 2019-06-05 - 2019-06-05 |  | 1 | NORRKÖPING | ÖSTERGÖTLANDS LÄN | 19919
t8bur2gytn, 156591534 | 556062-4032 | CARSTEDTS BIL AKTIEBOLAG | 1 ägare | 100 | 30 | 30 | Ja | 30 |  | 27 | Sol | Sol | IKN | SE2 | 2019-08-15 | 2034-08-14 | 2019-06-27 - 2019-06-27 |  | 1 | ÖRNSKÖLDSVIK | VÄSTERNORRLANDS LÄN | 19921
a37qxh3pjq, 335180257 | 556062-4032 | CARSTEDTS BIL AKTIEBOLAG | 1 ägare | 100 | 61 | 61 | Ja | 61 |  | 55 | Sol | Sol | IKN | SE2 | 2019-08-15 | 2034-08-14 | 2019-06-27 - 2019-06-27 |  | 1 | UMEÅ | VÄSTERBOTTENS LÄN | 19922
htrtyhw2yq | 556062-4032 | CARSTEDTS BIL AKTIEBOLAG | 1 ägare | 100 | 61 | 61 | Ja | 61 |  | 55 | Sol | Sol | IKN | SE2 | 2019-08-15 | 2034-08-14 | 2019-06-27 - 2019-06-27 |  | 1 | UMEÅ | VÄSTERBOTTENS LÄN | 19923
a37qxh3pjq, 267594721 | 556062-4032 | CARSTEDTS BIL AKTIEBOLAG | 1 ägare | 100 | 61 | 61 | Ja | 61 |  | 55 | Sol | Sol | IKN | SE2 | 2019-08-16 | 2034-08-15 | 2019-06-27 - 2019-06-27 |  | 1 | UMEÅ | VÄSTERBOTTENS LÄN | 19926
rt9rj8y8yf, 405460293 | 556062-4032 | CARSTEDTS BIL AKTIEBOLAG | 1 ägare | 100 | 61 | 61 | Ja | 61 |  | 55 | Sol | Sol | IKN | SE2 | 2019-08-16 | 2034-08-15 | 2019-06-27 - 2019-06-27 |  | 1 | ÖRNSKÖLDSVIK | VÄSTERNORRLANDS LÄN | 19928
rt9rj8y8yf, 481846733 | 556062-4032 | CARSTEDTS BIL AKTIEBOLAG | 1 ägare | 100 | 61 | 61 | Ja | 61 |  | 55 | Sol | Sol | IKN | SE2 | 2019-08-16 | 2034-08-15 | 2019-06-27 - 2019-06-27 |  | 1 | ÖRNSKÖLDSVIK | VÄSTERNORRLANDS LÄN | 19929
t8bur2gytn, 863899463 | 556062-4032 | CARSTEDTS BIL AKTIEBOLAG | 1 ägare | 100 | 61 | 61 | Ja | 61 |  | 55 | Sol | Sol | IKN | SE2 | 2019-08-16 | 2034-08-15 | 2019-06-27 - 2019-06-27 |  | 1 | ÖRNSKÖLDSVIK | VÄSTERNORRLANDS LÄN | 19930
Privatperson | Privatperson | Privatperson | 1 ägare | 100 | 15 | 15 | Ja | 15 |  | 16 | Sol | Sol | ING | SE3 | 2019-09-03 | 2034-09-02 | 2019-07-12 - 2019-07-12 |  | 1 | VÄRMDÖ | STOCKHOLMS LÄN | 19933
Privatperson | Privatperson | Privatperson | 1 ägare | 100 | 7 | 7 | Ja | 7 |  | 8 | Sol | Sol | VXO | SE4 | 2019-09-06 | 2034-09-05 | 2019-06-25 - 2019-06-25 |  | 1 | VÄXJÖ | KRONOBERGS LÄN | 19944
Bacchus Väg 1 - 735999224200163068 | 556461-4831 | Falkenberg Energi Elnät AB | 1 ägare | 100 | 25 | 25 | Ja | 25 |  | 25 | Sol | Sol | FBG | SE4 | 2019-08-19 | 2034-08-18 | 2019-06-04 - 2019-06-04 |  | 1 | FALKENBERG | HALLANDS LÄN | 19949
Privatperson | Privatperson | Privatperson | 1 ägare | 100 | 12 | 12 | Ja | 12 |  | 11 | Sol | Sol | NHA | SE3 | 2019-08-20 | 2034-08-19 | 2019-06-25 - 2019-06-25 |  | 1 | KUNGSBACKA | HALLANDS LÄN | 19960
Privatperson | Privatperson | Privatperson | 1 ägare | 100 | 8 | 8 | Ja | 8 |  | 8 | Sol | Sol | ORT | SE3 | 2019-11-21 | 2034-11-20 | 2019-06-19 - 2019-06-19 |  | 1 | ORUST | VÄSTRA GÖTALANDS LÄN | 19963
Privatperson | Privatperson | Privatperson | 1 ägare | 100 | 5 | 5 | Ja | 5 |  | 5 | Sol | Sol | LRM | SE3 | 2019-11-11 | 2034-11-10 | 2018-09-28 - 2018-09-28 |  | 1 | LERUM | VÄSTRA GÖTALANDS LÄN | 19965
Gamlestaden 39:13 | 916839-2489 | Corem Expo Handelsbolag | 1 ägare | 100 | 189 | 189 | Ja | 189 |  | 212 | Sol | Sol | IKN | SE3 | 2019-08-20 | 2034-08-19 | 2019-06-19 - 2019-06-19 |  | 1 | GÖTEBORG | VÄSTRA GÖTALANDS LÄN | 19968
Bjärsjölagårdsvägen 25 | 556843-2412 | VSM Fastigheter AB | 1 ägare | 100 | 43 | 43 | Ja | 43 |  | 44 | Sol | Sol | SJB | SE4 | 2019-08-20 | 2034-08-19 | 2019-06-19 - 2019-06-19 |  | 1 | SJÖBO | SKÅNE LÄN | 19971
Privatperson | Privatperson | Privatperson | 1 ägare | 100 | 40 | 40 | Ja | 40 |  | 40 | Sol | Sol | AML | SE3 | 2019-08-22 | 2034-08-21 | 2019-06-27 - 2019-06-27 |  | 1 | ÅMÅL | VÄSTRA GÖTALANDS LÄN | 19972
Privatperson | Privatperson | Privatperson | 1 ägare | 100 | 18 | 18 | Ja | 18 |  | 21 | Sol | Sol | AKB | SE3 | 2019-08-23 | 2034-08-22 | 2019-06-05 - 2019-06-05 |  | 1 | ÖSTERÅKER | STOCKHOLMS LÄN | 19985
Solcellsanläggning HSB Kviberg | 556648-5297 | HSB Fastigheter i Kviberg AB | 1 ägare | 100 | 150 | 150 | Ja | 150 |  | 165 | Sol | Sol | GBG | SE3 | 2019-08-21 | 2034-08-20 | 2019-07-02 - 2019-07-02 |  | 4 | GÖTEBORG | VÄSTRA GÖTALANDS LÄN | 19986
Privatperson | Privatperson | Privatperson | 1 ägare | 100 | 30 | 30 | Ja | 30 |  | 28 | Sol | Sol | IKN | SE4 | 2019-08-21 | 2034-08-20 | 2018-08-17 - 2018-08-17 |  | 1 | TRELLEBORG | SKÅNE LÄN | 19987
Privatperson | Privatperson | Privatperson | 1 ägare | 100 | 19 | 19 | Ja | 19 |  | 19 | Sol | Sol | TRH | SE3 | 2019-08-22 | 2034-08-21 | 2019-06-26 - 2019-06-26 |  | 1 | TROLLHÄTTAN | VÄSTRA GÖTALANDS LÄN | 19988
Privatperson | Privatperson | Privatperson | 1 ägare | 100 | 11 | 11 | Ja | 11 |  | 11 | Sol | Sol | OCK | SE3 | 2019-09-05 | 2034-09-04 | 2019-06-27 - 2019-06-27 |  | 1 | ÖCKERÖ | VÄSTRA GÖTALANDS LÄN | 19989
Hanna 1 | 556024-1878 | Björkå Energi AB | 1 ägare | 100 | 6800 | 6800 | Ja | 6800 |  | 2350 | Vind | Landbaserad | SKL | SE4 | 2019-12-12 | 2034-12-11 | 2019-12-12 - 2019-12-12 |  | 1 | SIMRISHAMN | SKÅNE LÄN | 19994
Privatperson | Privatperson | Privatperson | 1 ägare | 100 | 17 | 17 | Ja | 17 |  | 20 | Sol | Sol | TUM | SE3 | 2019-08-23 | 2034-08-22 | 2018-07-24 - 2018-07-24 |  | 1 | BOTKYRKA | STOCKHOLMS LÄN | 20004
Privatperson | Privatperson | Privatperson | 1 ägare | 100 | 18 | 18 | Ja | 18 |  | 18 | Sol | Sol | ROY | SE4 | 2019-08-22 | 2034-08-21 | 2019-06-25 - 2019-06-25 |  | 1 | RONNEBY | BLEKINGE LÄN | 20008
Privatperson | Privatperson | Privatperson | 1 ägare | 100 | 10 | 10 | Ja | 10 |  | 10 | Sol | Sol | EBN | SE2 | 2019-08-22 | 2034-08-21 | 2015-08-28 - 2015-08-28 |  | 1 | OVANÅKER | GÄVLEBORGS LÄN | 20013
Mellomgården | 559186-2635 | Mellomgårdens Café & Gårdsbutik AB | 1 ägare | 100 | 45 | 45 | Ja | 45 |  | 45 | Sol | Sol | VAB | SE3 | 2019-08-29 | 2034-08-28 | 2019-06-25 - 2019-06-25 |  | 1 | SKARA | VÄSTRA GÖTALANDS LÄN | 20015
Privatperson | Privatperson | Privatperson | 1 ägare | 100 | 9 | 9 | Ja | 9 |  | 11 | Sol | Sol | NHA | SE3 | 2019-08-26 | 2034-08-25 | 2018-12-01 - 2018-12-01 |  | 1 | KUNGSBACKA | HALLANDS LÄN | 20024
Privatperson | Privatperson | Privatperson | 1 ägare | 100 | 15 | 15 | Ja | 15 |  | 15 | Sol | Sol | JRA | SE3 | 2019-09-13 | 2034-09-12 | 2019-06-28 - 2019-06-28 |  | 1 | NACKA | STOCKHOLMS LÄN | 20029
Privatperson | Privatperson | Privatperson | 1 ägare | 100 | 6 | 6 | Ja | 6 |  | 6 | Sol | Sol | UPP | SE3 | 2019-08-23 | 2034-08-22 | 2019-04-18 - 2019-04-18 |  | 1 | UPPSALA | UPPSALA LÄN | 20032
Majorsallén 33 | 556040-9848 | Aktiebolaget Bostäder i Lidköping | 1 ägare | 100 | 16 | 16 | Ja | 16 |  | 18 | Sol | Sol | LDK | SE3 | 2019-08-28 | 2034-08-27 | 2017-03-31 - 2017-03-31 |  | 1 | LIDKÖPING | VÄSTRA GÖTALANDS LÄN | 20034
Hovbygatan 68 | 556040-9848 | Aktiebolaget Bostäder i Lidköping | 1 ägare | 100 | 32 | 32 | Ja | 32 |  | 36 | Sol | Sol | LDK | SE3 | 2019-08-28 | 2034-08-27 | 2017-03-31 - 2017-03-31 |  | 1 | LIDKÖPING | VÄSTRA GÖTALANDS LÄN | 20035
Majorsallén 77 A | 556040-9848 | Aktiebolaget Bostäder i Lidköping | 1 ägare | 100 | 27 | 27 | Ja | 27 |  | 31 | Sol | Sol | LDK | SE3 | 2019-08-28 | 2034-08-27 | 2018-09-30 - 2018-09-30 |  | 1 | LIDKÖPING | VÄSTRA GÖTALANDS LÄN | 20037
Majorsallén 77 B | 556040-9848 | Aktiebolaget Bostäder i Lidköping | 1 ägare | 100 | 27 | 27 | Ja | 27 |  | 31 | Sol | Sol | LDK | SE3 | 2019-08-28 | 2034-08-27 | 2018-09-30 - 2018-09-30 |  | 1 | LIDKÖPING | VÄSTRA GÖTALANDS LÄN | 20038
Majorsallén 77 C | 556040-9848 | Aktiebolaget Bostäder i Lidköping | 1 ägare | 100 | 27 | 27 | Ja | 27 |  | 31 | Sol | Sol | LDK | SE3 | 2019-08-28 | 2034-08-27 | 2018-09-30 - 2018-09-30 |  | 1 | LIDKÖPING | VÄSTRA GÖTALANDS LÄN | 20039
Majorsallén 79 | 212000-1694 | Lidköpings kommun | 1 ägare | 100 | 41 | 41 | Ja | 41 |  | 45 | Sol | Sol | LDK | SE3 | 2019-08-28 | 2034-08-27 | 2017-06-01 - 2017-06-01 |  | 1 | LIDKÖPING | VÄSTRA GÖTALANDS LÄN | 20040
Mellbygatan 5 | 556040-9848 | Aktiebolaget Bostäder i Lidköping | 1 ägare | 100 | 11 | 11 | Ja | 11 |  | 12 | Sol | Sol | LDK | SE3 | 2019-08-28 | 2034-08-27 | 2017-02-28 - 2017-02-28 |  | 1 | LIDKÖPING | VÄSTRA GÖTALANDS LÄN | 20041
Husabygatan 8 | 556040-9848 | Aktiebolaget Bostäder i Lidköping | 1 ägare | 100 | 21 | 21 | Ja | 21 |  | 22 | Sol | Sol | LDK | SE3 | 2019-08-28 | 2034-08-27 | 2019-03-15 - 2019-03-15 |  | 1 | LIDKÖPING | VÄSTRA GÖTALANDS LÄN | 20042
Privatperson | Privatperson | Privatperson | 1 ägare | 100 | 9 | 9 | Ja | 9 |  | 10 | Sol | Sol | OGO | SE3 | 2019-11-11 | 2034-11-10 | 2019-05-29 - 2019-05-29 |  | 1 | LINKÖPING | ÖSTERGÖTLANDS LÄN | 20045
Privatperson | Privatperson | Privatperson | 1 ägare | 100 | 10 | 10 | Ja | 10 |  | 14 | Sol | Sol | SDT | SE3 | 2019-08-23 | 2034-08-22 | 2018-08-08 - 2018-08-08 |  | 1 | SÖDERTÄLJE | STOCKHOLMS LÄN | 20060
Privatperson | Privatperson | Privatperson | 1 ägare | 100 | 8 | 8 | Ja | 8 |  | 10 | Sol | Sol | ESJ | SE3 | 2019-08-29 | 2034-08-28 | 2019-07-03 - 2019-07-03 |  | 1 | EKSJÖ | JÖNKÖPINGS LÄN | 20062
Privatperson | Privatperson | Privatperson | 1 ägare | 100 | 6 | 6 | Ja | 6 |  | 17 | Sol | Sol | VAT | SE3 | 2019-08-23 | 2034-08-22 | 2019-06-26 - 2019-06-26 |  | 1 | VALLENTUNA | STOCKHOLMS LÄN | 20065
Privatperson | Privatperson | Privatperson | 1 ägare | 100 | 7 | 7 | Ja | 7 |  | 7 | Sol | Sol | NBR | SE4 | 2019-12-05 | 2034-12-04 | 2019-07-01 - 2019-07-01 |  | 1 | NYBRO | KALMAR LÄN | 20075
Privatperson | Privatperson | Privatperson | 1 ägare | 100 | 7 | 7 | Ja | 7 |  | 8 | Sol | Sol | NHA | SE3 | 2019-08-27 | 2034-08-26 | 2019-06-28 - 2019-06-28 |  | 1 | KUNGSBACKA | HALLANDS LÄN | 20089
Privatperson | Privatperson | Privatperson | 1 ägare | 100 | 30 | 30 | Ja | 30 |  | 30 | Sol | Sol | UPV | SE3 | 2019-09-02 | 2034-09-01 | 2019-07-04 - 2019-07-04 |  | 2 | ENKÖPING | UPPSALA LÄN | 20091
Privatperson | Privatperson | Privatperson | 1 ägare | 100 | 9 | 9 | Ja | 9 |  | 9 | Sol | Sol | LHM | SE4 | 2019-08-29 | 2034-08-28 | 2019-06-27 - 2019-06-27 |  | 1 | LAHOLM | HALLANDS LÄN | 20092
Privatperson | Privatperson | Privatperson | 1 ägare | 100 | 8 | 8 | Ja | 8 |  | 8 | Sol | Sol | HLD | SE4 | 2019-08-23 | 2034-08-22 | 2019-07-08 - 2019-07-08 |  | 1 | FALKENBERG | HALLANDS LÄN | 20117
Privatperson | Privatperson | Privatperson | 1 ägare | 100 | 13 | 13 | Ja | 13 |  | 13 | Sol | Sol | OCK | SE3 | 2019-09-02 | 2034-09-01 | 2019-06-27 - 2019-06-27 |  | 1 | ÖCKERÖ | VÄSTRA GÖTALANDS LÄN | 20120
Privatperson | Privatperson | Privatperson | 1 ägare | 100 | 4 | 4 | Ja | 4 |  | 8 | Sol | Sol | NHA | SE3 | 2019-08-28 | 2034-08-27 | 2019-06-26 - 2019-06-26 |  | 1 | KUNGSBACKA | HALLANDS LÄN | 20121
Privatperson | Privatperson | Privatperson | 1 ägare | 100 | 8 | 8 | Ja | 8 |  | 11 | Sol | Sol | SMS | SE4 | 2019-09-02 | 2034-09-01 | 2019-06-10 - 2019-06-10 |  | 1 | LJUNGBY | KRONOBERGS LÄN | 20122
Privatperson | Privatperson | Privatperson | 1 ägare | 100 | 4 | 4 | Ja | 4 |  | 9 | Sol | Sol | UPV | SE3 | 2019-08-28 | 2034-08-27 | 2019-06-04 - 2019-06-04 |  | 1 | ENKÖPING | UPPSALA LÄN | 20126
Privatperson | Privatperson | Privatperson | 1 ägare | 100 | 14 | 14 | Ja | 14 |  | 17 | Sol | Sol | OGO | SE3 | 2019-09-03 | 2034-09-02 | 2019-07-09 - 2019-07-09 |  | 1 | NORRKÖPING | ÖSTERGÖTLANDS LÄN | 20136
19037 Brf Herkules 041 | 769623-6228 | Bostadsrättsföreningen Hercules i kvarteret Stiernhielm | 1 ägare | 100 | 21 | 21 | Ja | 21 |  | 25 | Sol | Sol | IKN | SE3 | 2019-08-29 | 2034-08-28 | 2019-05-20 - 2019-05-20 |  | 1 | MÖLNDAL | VÄSTRA GÖTALANDS LÄN | 20146
19037 Brf Herkules 036 | 769623-6228 | Bostadsrättsföreningen Hercules i kvarteret Stiernhielm | 1 ägare | 100 | 20 | 20 | Ja | 20 |  | 24 | Sol | Sol | IKN | SE3 | 2019-08-29 | 2034-08-28 | 2019-05-20 - 2019-05-20 |  | 1 | MÖLNDAL | VÄSTRA GÖTALANDS LÄN | 20147
19037 Brf Herkules 034 | 769623-6228 | Bostadsrättsföreningen Hercules i kvarteret Stiernhielm | 1 ägare | 100 | 19 | 19 | Ja | 19 |  | 23 | Sol | Sol | IKN | SE3 | 2019-08-29 | 2034-08-28 | 2019-05-20 - 2019-05-20 |  | 1 | MÖLNDAL | VÄSTRA GÖTALANDS LÄN | 20148
Privatperson | Privatperson | Privatperson | 1 ägare | 100 | 36 | 36 | Ja | 36 |  | 40 | Sol | Sol | IKN | SE3 | 2019-09-05 | 2034-09-04 | 2019-07-01 - 2019-07-01 |  | 2 | GÖTENE | VÄSTRA GÖTALANDS LÄN | 20150
Privatperson | Privatperson | Privatperson | 1 ägare | 100 | 14 | 14 | Ja | 14 |  | 19 | Sol | Sol | IKN | SE3 | 2019-08-29 | 2034-08-28 | 2019-06-13 - 2019-06-13 |  | 1 | GÄVLE | GÄVLEBORGS LÄN | 20152
Privatperson | Privatperson | Privatperson | 1 ägare | 100 | 20 | 20 | Ja | 20 |  | 24 | Sol | Sol | GTP | SE3 | 2019-09-05 | 2034-09-04 | 2019-07-06 - 2019-07-06 |  | 1 | GRÄSTORP | VÄSTRA GÖTALANDS LÄN | 20159
Privatperson | Privatperson | Privatperson | 1 ägare | 100 | 25 | 25 | Ja | 25 |  | 14 | Sol | Sol | SDT | SE3 | 2019-08-30 | 2034-08-29 | 2019-06-25 - 2019-06-25 |  | 1 | SÖDERTÄLJE | STOCKHOLMS LÄN | 20162
Privatperson | Privatperson | Privatperson | 1 ägare | 100 | 30 | 30 | Ja | 30 |  | 40 | Sol | Sol | SKL | SE4 | 2019-08-29 | 2034-08-28 | 2019-06-28 - 2019-06-28 |  | 1 | SVEDALA | SKÅNE LÄN | 20163
Privatperson | Privatperson | Privatperson | 1 ägare | 100 | 15 | 15 | Ja | 15 |  | 17 | Sol | Sol | SMS | SE4 | 2019-09-02 | 2034-09-01 | 2019-06-13 - 2019-06-13 |  | 1 | LJUNGBY | KRONOBERGS LÄN | 20165
Privatperson | Privatperson | Privatperson | 1 ägare | 100 | 11 | 11 | Ja | 11 |  | 12 | Sol | Sol | SKN | SE4 | 2019-08-29 | 2034-08-28 | 2019-05-16 - 2019-05-16 |  | 1 | LUND | SKÅNE LÄN | 20172
Privatperson | Privatperson | Privatperson | 1 ägare | 100 | 8 | 8 | Ja | 8 |  | 8 | Sol | Sol | BOO | SE3 | 2019-09-04 | 2034-09-03 | 2019-01-05 - 2019-01-05 |  | 1 | NACKA | STOCKHOLMS LÄN | 20175
Privatperson | Privatperson | Privatperson | 1 ägare | 100 | 43 | 43 | Ja | 43 |  | 43 | Sol | Sol | IKN | SE4 | 2019-08-29 | 2034-08-28 | 2019-06-25 - 2019-06-25 |  | 1 | TINGSRYD | KRONOBERGS LÄN | 20177
Privatperson | Privatperson | Privatperson | 1 ägare | 100 | 21 | 21 | Ja | 21 |  | 21 | Sol | Sol | IKN | SE3 | 2019-08-29 | 2034-08-28 | 2019-07-01 - 2019-07-01 |  | 1 | LIDKÖPING | VÄSTRA GÖTALANDS LÄN | 20181
734017410000008427 | 556145-2102 | Folke Wikström Byggnads Aktiebolag | 1 ägare | 100 | 47 | 47 | Ja | 47 |  | 47 | Sol | Sol | IKN | SE3 | 2019-08-30 | 2034-08-29 | 2019-05-24 - 2019-05-24 |  | 1 | UDDEVALLA | VÄSTRA GÖTALANDS LÄN | 20185
Privatperson | Privatperson | Privatperson | 1 ägare | 100 | 28 | 28 | Ja | 28 |  | 28 | Sol | Sol | IKN | SE3 | 2019-09-05 | 2034-09-04 | 2018-11-30 - 2018-11-30 |  | 1 | GÖTENE | VÄSTRA GÖTALANDS LÄN | 20186
734017410000006621 | 559050-5938 | Vera Bålsta Bista AB | 1 ägare | 100 | 42 | 42 | Ja | 42 |  | 42 | Sol | Sol | IKN | SE3 | 2019-08-29 | 2034-08-28 | 2019-03-01 - 2019-03-01 |  | 1 | HÅBO | UPPSALA LÄN | 20188
Privatperson | Privatperson | Privatperson | 1 ägare | 100 | 192 | 192 | Ja | 192 |  | 192 | Sol | Sol | IKN | SE4 | 2019-09-04 | 2034-09-03 | 2019-07-03 - 2019-07-03 |  | 1 | BORGHOLM | KALMAR LÄN | 20189
734017410000007987 | 556429-1937 | Spako Produktion Aktiebolag | 1 ägare | 100 | 38 | 38 | Ja | 38 |  | 38 | Sol | Sol | IKN | SE3 | 2019-08-29 | 2034-08-28 | 2019-05-17 - 2019-05-17 |  | 1 | ENKÖPING | UPPSALA LÄN | 20192
Privatperson | Privatperson | Privatperson | 1 ägare | 100 | 99 | 99 | Ja | 99 |  | 99 | Sol | Sol | IKN | SE4 | 2019-08-29 | 2034-08-28 | 2018-11-10 - 2018-11-10 |  | 1 | ALVESTA | KRONOBERGS LÄN | 20193
Privatperson | Privatperson | Privatperson | 1 ägare | 100 | 88 | 88 | Ja | 88 |  | 88 | Sol | Sol | IKN | SE4 | 2019-08-29 | 2034-08-28 | 2019-07-11 - 2019-07-11 |  | 1 | KALMAR | KALMAR LÄN | 20194
Privatperson | Privatperson | Privatperson | 1 ägare | 100 | 8 | 8 | Ja | 8 |  | 10 | Sol | Sol | SYM | SE3 | 2019-08-30 | 2034-08-29 | 2019-05-01 - 2019-05-01 |  | 1 | STRÄNGNÄS | SÖDERMANLANDS LÄN | 20206
Privatperson | Privatperson | Privatperson | 1 ägare | 100 | 10 | 10 | Ja | 10 |  | 11 | Sol | Sol | ORT | SE3 | 2019-10-28 | 2034-10-27 | 2019-06-01 - 2019-06-01 |  | 1 | ORUST | VÄSTRA GÖTALANDS LÄN | 20232
Privatperson | Privatperson | Privatperson | 1 ägare | 100 | 8 | 8 | Ja | 8 |  | 20 | Sol | Sol | SDT | SE3 | 2019-09-26 | 2034-09-25 | 2017-07-10 - 2017-07-10 |  | 1 | SÖDERTÄLJE | STOCKHOLMS LÄN | 20233
Privatperson | Privatperson | Privatperson | 1 ägare | 100 | 12 | 12 | Ja | 12 |  | 14 | Sol | Sol | UPO | SE3 | 2019-09-03 | 2034-09-02 | 2018-09-24 - 2018-09-24 |  | 1 | UPPSALA | UPPSALA LÄN | 20237
Privatperson | Privatperson | Privatperson | 1 ägare | 100 | 14 | 14 | Ja | 14 |  | 16 | Sol | Sol | GBG | SE3 | 2019-10-17 | 2034-10-16 | 2019-06-18 - 2019-06-18 |  | 1 | GÖTEBORG | VÄSTRA GÖTALANDS LÄN | 20240
Privatperson | Privatperson | Privatperson | 1 ägare | 100 | 6 | 6 | Ja | 6 |  | 6 | Sol | Sol | UPP | SE3 | 2019-09-05 | 2034-09-04 | 2019-04-11 - 2019-04-11 |  | 1 | UPPSALA | UPPSALA LÄN | 20260
Privatperson | Privatperson | Privatperson | 1 ägare | 100 | 18 | 18 | Ja | 18 |  | 18 | Sol | Sol | SJB | SE4 | 2019-09-06 | 2034-09-05 | 2019-07-08 - 2019-07-08 |  | 1 | SJÖBO | SKÅNE LÄN | 20263
Privatperson | Privatperson | Privatperson | 1 ägare | 100 | 5 | 5 | Ja | 5 |  | 6 | Sol | Sol | STH | SE3 | 2019-09-06 | 2034-09-05 | 2019-07-11 - 2019-07-11 |  | 1 | STOCKHOLM | STOCKHOLMS LÄN | 20269
Privatperson | Privatperson | Privatperson | 1 ägare | 100 | 5 | 5 | Ja | 5 |  | 5 | Sol | Sol | UPO | SE3 | 2019-09-17 | 2034-09-16 | 2019-07-17 - 2019-07-17 |  | 1 | NORRTÄLJE | STOCKHOLMS LÄN | 20270
Privatperson | Privatperson | Privatperson | 1 ägare | 100 | 11 | 11 | Ja | 11 |  | 22 | Sol | Sol | NRL | SE3 | 2019-09-09 | 2034-09-08 | 2019-07-02 - 2019-07-02 |  | 1 | ÖREBRO | ÖREBRO LÄN | 20284
Privatperson | Privatperson | Privatperson | 1 ägare | 100 | 10 | 10 | Ja | 10 |  | 12 | Sol | Sol | HBG | SE4 | 2019-09-06 | 2034-09-05 | 2019-05-01 - 2019-05-01 |  | 1 | HELSINGBORG | SKÅNE LÄN | 20292
Privatperson | Privatperson | Privatperson | 1 ägare | 100 | 26 | 26 | Ja | 26 |  | 33 | Sol | Sol | IKN | SE3 | 2019-12-05 | 2034-12-04 | 2019-06-24 - 2019-06-24 |  | 1 | LAXÅ | ÖREBRO LÄN | 20296
Privatperson | Privatperson | Privatperson | 1 ägare | 100 | 90 | 90 | Ja | 90 |  | 113 | Sol | Sol | IKN | SE3 | 2019-12-05 | 2034-12-04 | 2019-06-24 - 2019-06-24 |  | 1 | LAXÅ | ÖREBRO LÄN | 20297
Privatperson | Privatperson | Privatperson | 1 ägare | 100 | 18 | 18 | Ja | 18 |  | 15 | Sol | Sol | BKE | SE3 | 2019-09-17 | 2034-09-16 | 2019-07-20 - 2019-07-20 |  | 1 | TROLLHÄTTAN | VÄSTRA GÖTALANDS LÄN | 20299
Privatperson | Privatperson | Privatperson | 1 ägare | 100 | 10 | 10 | Ja | 10 |  | 11 | Sol | Sol | GBG | SE3 | 2019-09-26 | 2034-09-25 | 2019-06-14 - 2019-06-14 |  | 1 | GÖTEBORG | VÄSTRA GÖTALANDS LÄN | 20320
Raftasten solel | 556394-3181 | Raftastens Jordbruks AB | 1 ägare | 100 | 110 | 110 | Ja | 110 |  | 125 | Sol | Sol | SKL | SE4 | 2020-01-17 | 2035-01-16 | 2017-01-01 - 2017-01-01 |  | 1 | SIMRISHAMN | SKÅNE LÄN | 20340
Privatperson | Privatperson | Privatperson | 1 ägare | 100 | 196 | 196 | Ja | 196 |  | 218 | Sol | Sol | IKN | SE4 | 2019-09-03 | 2034-09-02 | 2019-03-29 - 2019-03-29 |  | 1 | ÄNGELHOLM | SKÅNE LÄN | 20358
Notabron | 556094-4554 | Vallebygdens Elhandel AB | 1 ägare | 100 | 1000 | 1000 | Ja | 1000 |  | 900 | Sol | Sol | VAB | SE3 | 2019-09-09 | 2034-09-08 | 2019-06-20 - 2019-06-20 |  | 1 | SKARA | VÄSTRA GÖTALANDS LÄN | 20360
Privatperson | Privatperson | Privatperson | 1 ägare | 100 | 23 | 23 | Ja | 23 |  | 26 | Sol | Sol | IKN | SE3 | 2019-09-03 | 2034-09-02 | 2019-05-14 - 2019-05-14 |  | 1 | NORRKÖPING | ÖSTERGÖTLANDS LÄN | 20364
Privatperson | Privatperson | Privatperson | 1 ägare | 100 | 18 | 18 | Ja | 18 |  | 18 | Sol | Sol | STR | SE3 | 2019-09-17 | 2034-09-16 | 2019-07-04 - 2019-07-04 |  | 1 | SÄTER | DALARNAS LÄN | 20366
Privatperson | Privatperson | Privatperson | 1 ägare | 100 | 15 | 15 | Ja | 15 |  | 17 | Sol | Sol | SKL | SE4 | 2019-09-11 | 2034-09-10 | 2019-06-12 - 2019-06-12 |  | 1 | LUND | SKÅNE LÄN | 20373
734012530000041752 | 556115-1043 | GUNGVALA GÅRD AKTIEBOLAG | 1 ägare | 100 | 500 | 500 | Ja | 500 |  | 44 | Biobränsle / torv / fossilt | Övrig | IKN | SE4 | 2021-05-29 | 2034-09-09 | 2019-06-15 - 2019-06-15 |  | 1 | KARLSHAMN | BLEKINGE LÄN | 20391
Privatperson | Privatperson | Privatperson | 1 ägare | 100 | 6 | 6 | Ja | 6 |  | 12 | Sol | Sol | VBL | SE3 | 2019-09-11 | 2034-09-10 | 2019-07-08 - 2019-07-08 |  | 1 | LUDVIKA | DALARNAS LÄN | 20394
Privatperson | Privatperson | Privatperson | 1 ägare | 100 | 4 | 4 | Ja | 4 |  | 9 | Sol | Sol | SKL | SE4 | 2019-09-11 | 2034-09-10 | 2019-01-01 - 2019-01-01 |  | 1 | PERSTORP | SKÅNE LÄN | 20395
Privatperson | Privatperson | Privatperson | 1 ägare | 100 | 12 | 12 | Ja | 12 |  | 12 | Sol | Sol | GBG | SE3 | 2019-09-13 | 2034-09-12 | 2019-07-23 - 2019-07-23 |  | 1 | GÖTEBORG | VÄSTRA GÖTALANDS LÄN | 20399
Privatperson | Privatperson | Privatperson | 1 ägare | 100 | 13 | 13 | Ja | 13 |  | 13 | Sol | Sol | SKV | SE4 | 2019-09-30 | 2034-09-29 | 2019-07-17 - 2019-07-17 |  | 1 | SVALÖV | SKÅNE LÄN | 20416
Privatperson | Privatperson | Privatperson | 1 ägare | 100 | 3 | 3 | Ja | 3 |  | 9 | Sol | Sol | UPP | SE3 | 2019-09-26 | 2034-09-25 | 2015-09-01 - 2019-02-01 |  | 2 | SAKNAS | SAKNAS | 20427
Privatperson | Privatperson | Privatperson | 1 ägare | 100 | 8 | 8 | Ja | 8 |  | 8 | Sol | Sol | SMS | SE4 | 2019-09-16 | 2034-09-15 | 2019-05-18 - 2019-05-18 |  | 1 | MARKARYD | KRONOBERGS LÄN | 20433
734017410000009103 | 556621-5454 | Österby Däck & Allservice Aktiebolag | 1 ägare | 100 | 42 | 42 | Ja | 42 |  | 42 | Sol | Sol | IKN | SE3 | 2019-09-20 | 2034-09-19 | 2019-06-27 - 2019-06-27 |  | 1 | ÖSTHAMMAR | UPPSALA LÄN | 20439
734017410000008441 | 556401-1699 | Olofssons Gård AB | 1 ägare | 100 | 69 | 69 | Ja | 69 |  | 69 | Sol | Sol | IKN | SE4 | 2019-09-20 | 2034-09-19 | 2019-07-04 - 2019-07-04 |  | 1 | BORGHOLM | KALMAR LÄN | 20440
Privatperson | Privatperson | Privatperson | 1 ägare | 100 | 7 | 7 | Ja | 7 |  | 7 | Sol | Sol | IKN | SE4 | 2019-09-20 | 2034-09-19 | 2019-07-15 - 2019-07-15 |  | 1 | HALMSTAD | HALLANDS LÄN | 20442
735999137910006184 | 556563-0752 | Aros Auto AB | 1 ägare | 100 | 160 | 160 | Ja | 160 |  | 195 | Sol | Sol | VLS | SE3 | 2024-01-30 | 2034-09-19 | 2019-07-05 - 2019-07-05 |  | 1 | VÄSTERÅS | VÄSTMANLANDS LÄN | 20446
Privatperson | Privatperson | Privatperson | 1 ägare | 100 | 7 | 7 | Ja | 7 |  | 7 | Sol | Sol | TBY | SE3 | 2019-09-12 | 2034-09-11 | 2019-07-23 - 2019-07-23 |  | 1 | TÄBY | STOCKHOLMS LÄN | 20456
Privatperson | Privatperson | Privatperson | 1 ägare | 100 | 10 | 10 | Ja | 10 |  | 10 | Sol | Sol | SKL | SE4 | 2019-09-30 | 2034-09-29 | 2019-05-15 - 2019-05-15 |  | 1 | TOMELILLA | SKÅNE LÄN | 20463
Privatperson | Privatperson | Privatperson | 1 ägare | 100 | 70 | 70 | Ja | 70 |  | 67 | Sol | Sol | SKL | SE4 | 2019-09-30 | 2034-09-29 | 2019-01-16 - 2019-01-16 |  | 1 | YSTAD | SKÅNE LÄN | 20466
Privatperson | Privatperson | Privatperson | 1 ägare | 100 | 11 | 11 | Ja | 11 |  | 11 | Sol | Sol | SMS | SE4 | 2019-09-26 | 2034-09-25 | 2019-07-04 - 2019-07-04 |  | 1 | ALVESTA | KRONOBERGS LÄN | 20488
734012530000044944 | 556069-1494 | FASTIGHETSAKTIEBOLAGET RAGNHILD 40 | 1 ägare | 100 | 99 | 99 | Ja | 99 |  | 160 | Sol | Sol | IKN | SE3 | 2019-09-13 | 2034-09-12 | 2019-07-01 - 2019-07-01 |  | 1 | SÖDERTÄLJE | STOCKHOLMS LÄN | 20520
Företagsgatan 1 | 556113-8669 | Svensk Transfer AB | 1 ägare | 100 | 75 | 75 | Ja | 75 |  | 100 | Sol | Sol | IKN | SE3 | 2019-11-06 | 2034-11-05 | 2019-07-17 - 2019-07-17 |  | 1 | BORÅS | VÄSTRA GÖTALANDS LÄN | 20522
734012530000046436 | 556417-0271 | BERGS LANTBRUK I JULITA AKTIEBOLAG | 1 ägare | 100 | 60 | 60 | Ja | 60 |  | 76 | Sol | Sol | IKN | SE3 | 2019-09-13 | 2034-09-12 | 2019-06-25 - 2019-06-25 |  | 1 | KATRINEHOLM | SÖDERMANLANDS LÄN | 20531
734012530000046467 | 556417-0271 | BERGS LANTBRUK I JULITA AKTIEBOLAG | 1 ägare | 100 | 70 | 70 | Ja | 70 |  | 100 | Sol | Sol | IKN | SE3 | 2019-09-20 | 2034-09-19 | 2019-06-25 - 2019-06-25 |  | 1 | KATRINEHOLM | SÖDERMANLANDS LÄN | 20532
Karlskrona Solpark Etapp 2 | 769636-0770 | Karlskrona Solpark Drift ek. för. | 1 ägare | 100 | 572 | 572 | Ja | 572 |  | 620 | Sol | Sol | KKA | SE4 | 2019-09-16 | 2034-09-15 | 2019-09-16 - 2019-09-16 |  | 1 | KARLSKRONA | BLEKINGE LÄN | 20542
Privatperson | Privatperson | Privatperson | 1 ägare | 100 | 3 | 3 | Ja | 3 |  | 6 | Sol | Sol | SDT | SE3 | 2019-09-13 | 2034-09-12 | 2019-07-10 - 2019-07-10 |  | 1 | SÖDERTÄLJE | STOCKHOLMS LÄN | 20544
Privatperson | Privatperson | Privatperson | 1 ägare | 100 | 9 | 9 | Ja | 9 |  | 9 | Sol | Sol | TDO | SE1 | 2019-09-18 | 2034-09-17 | 2019-07-31 - 2019-07-31 |  | 1 | ÖVERKALIX | NORRBOTTENS LÄN | 20551
Stallbacken | 719000-0344 | HSB Bostadsrättsförening Stallbackeni Nyköping | 1 ägare | 100 | 17 | 17 | Ja | 17 |  | 21 | Sol | Sol | IKN | SE3 | 2019-09-20 | 2034-09-19 | 2019-06-19 - 2019-06-19 |  | 1 | NYKÖPING | SÖDERMANLANDS LÄN | 20557
Privatperson | Privatperson | Privatperson | 1 ägare | 100 | 9 | 9 | Ja | 9 |  | 10 | Sol | Sol | SDT | SE3 | 2019-09-16 | 2034-09-15 | 2019-06-10 - 2019-06-10 |  | 1 | SÖDERTÄLJE | STOCKHOLMS LÄN | 20594
Privatperson | Privatperson | Privatperson | 1 ägare | 100 | 10 | 10 | Ja | 10 |  | 13 | Sol | Sol | JNK | SE3 | 2019-09-19 | 2034-09-18 | 2019-07-04 - 2019-07-04 |  | 1 | JÖNKÖPING | JÖNKÖPINGS LÄN | 20620
Privatperson | Privatperson | Privatperson | 1 ägare | 100 | 8 | 8 | Ja | 8 |  | 11 | Sol | Sol | SKV | SE4 | 2019-10-01 | 2034-09-30 | 2019-05-01 - 2019-05-01 |  | 1 | KÄVLINGE | SKÅNE LÄN | 20621
Privatperson | Privatperson | Privatperson | 1 ägare | 100 | 6 | 6 | Ja | 6 |  | 8 | Sol | Sol | HDL | SE3 | 2019-09-18 | 2034-09-17 | 2019-07-09 - 2019-07-09 |  | 1 | AVESTA | DALARNAS LÄN | 20635
Privatperson | Privatperson | Privatperson | 1 ägare | 100 | 14 | 14 | Ja | 14 |  | 17 | Sol | Sol | EKO | SE3 | 2019-09-20 | 2034-09-19 | 2019-07-03 - 2019-07-03 |  | 1 | EKERÖ | STOCKHOLMS LÄN | 20641
Privatperson | Privatperson | Privatperson | 1 ägare | 100 | 6 | 6 | Ja | 6 |  | 7 | Sol | Sol | SYM | SE3 | 2019-09-30 | 2034-09-29 | 2019-07-02 - 2019-07-02 |  | 1 | STRÄNGNÄS | SÖDERMANLANDS LÄN | 20642
Larsbo | 556646-9028 | Mistral Music AB | 1 ägare | 100 | 16 | 16 | Ja | 16 |  | 17 | Sol | Sol | IKN | SE4 | 2019-10-01 | 2034-09-30 | 2019-07-25 - 2019-07-25 |  | 1 | SIMRISHAMN | SKÅNE LÄN | 20645
Sjöbo solpark A | 559146-5587 | Sjöbo solpark AB | 1 ägare | 100 | 775 | 775 | Ja | 775 |  | 726 | Sol | Sol | SJB | SE4 | 2019-09-19 | 2034-09-18 | 2019-06-13 - 2019-06-13 |  | 1 | SJÖBO | SKÅNE LÄN | 20659
Sjöbo solpark B | 559146-5587 | Sjöbo solpark AB | 1 ägare | 100 | 775 | 775 | Ja | 775 |  | 726 | Sol | Sol | SJB | SE4 | 2019-09-19 | 2034-09-18 | 2019-06-14 - 2019-06-14 |  | 1 | SJÖBO | SKÅNE LÄN | 20661
Sjöbo solpark C | 559146-5587 | Sjöbo solpark AB | 1 ägare | 100 | 775 | 775 | Ja | 775 |  | 726 | Sol | Sol | SJB | SE4 | 2019-09-19 | 2034-09-18 | 2019-06-13 - 2019-06-13 |  | 1 | SJÖBO | SKÅNE LÄN | 20663
Sjöbo solpark D | 559146-5587 | Sjöbo solpark AB | 1 ägare | 100 | 775 | 775 | Ja | 775 |  | 726 | Sol | Sol | SJB | SE4 | 2019-09-19 | 2034-09-18 | 2019-06-13 - 2019-06-13 |  | 1 | SJÖBO | SKÅNE LÄN | 20664
Sjöbo solpark E | 559146-5587 | Sjöbo solpark AB | 1 ägare | 100 | 775 | 775 | Ja | 775 |  | 726 | Sol | Sol | SJB | SE4 | 2019-09-19 | 2034-09-18 | 2019-06-13 - 2019-06-13 |  | 1 | SJÖBO | SKÅNE LÄN | 20665
Sjöbo solpark F | 559146-5587 | Sjöbo solpark AB | 1 ägare | 100 | 775 | 775 | Ja | 775 |  | 726 | Sol | Sol | SJB | SE4 | 2019-09-19 | 2034-09-18 | 2019-06-13 - 2019-06-13 |  | 1 | SJÖBO | SKÅNE LÄN | 20666
Sjöbo solpark G | 559146-5587 | Sjöbo solpark AB | 1 ägare | 100 | 775 | 775 | Ja | 775 |  | 726 | Sol | Sol | SJB | SE4 | 2019-09-19 | 2034-09-18 | 2019-06-13 - 2019-06-13 |  | 1 | SJÖBO | SKÅNE LÄN | 20667
Sjöbo solpark H | 559146-5587 | Sjöbo solpark AB | 1 ägare | 100 | 775 | 775 | Ja | 775 |  | 726 | Sol | Sol | SJB | SE4 | 2019-09-19 | 2034-09-18 | 2019-06-13 - 2019-06-13 |  | 1 | SJÖBO | SKÅNE LÄN | 20668
Privatperson | Privatperson | Privatperson | 1 ägare | 100 | 29 | 29 | Ja | 29 |  | 33 | Sol | Sol | ORT | SE3 | 2019-09-27 | 2034-09-26 | 2019-05-01 - 2019-05-01 |  | 1 | ORUST | VÄSTRA GÖTALANDS LÄN | 20669
Privatperson | Privatperson | Privatperson | 1 ägare | 100 | 10 | 10 | Ja | 10 |  | 12 | Sol | Sol | NHN | SE3 | 2019-09-20 | 2034-09-19 | 2019-05-17 - 2019-05-17 |  | 1 | NYNÄSHAMN | STOCKHOLMS LÄN | 20684
Privatperson | Privatperson | Privatperson | 1 ägare | 100 | 19 | 19 | Ja | 19 |  | 22 | Sol | Sol | ORT | SE3 | 2019-09-20 | 2034-09-19 | 2019-06-13 - 2019-06-13 |  | 1 | ORUST | VÄSTRA GÖTALANDS LÄN | 20689
735999114011660095 | 556434-3548 | ÅSBACKA ORDTJÄNST AKTIEBOLAG | 1 ägare | 100 | 50 | 50 | Ja | 50 |  | 55 | Sol | Sol | OGO | SE3 | 2019-10-01 | 2034-09-30 | 2018-12-22 - 2018-12-22 |  | 1 | KINDA | ÖSTERGÖTLANDS LÄN | 20690
734017410000007413 | 719000-3462 | Riksbyggen Bostadsrättsförening Nyköpingshus nr 15 | 1 ägare | 100 | 60 | 60 | Ja | 60 |  | 60 | Sol | Sol | IKN | SE3 | 2019-10-17 | 2034-10-16 | 2019-06-20 - 2019-06-20 |  | 1 | NYKÖPING | SÖDERMANLANDS LÄN | 20725
734017410000006089 | 719000-3462 | Riksbyggen Bostadsrättsförening Nyköpingshus nr 15 | 1 ägare | 100 | 71 | 71 | Ja | 71 |  | 71 | Sol | Sol | IKN | SE3 | 2019-10-17 | 2034-10-16 | 2019-06-20 - 2019-06-20 |  | 1 | NYKÖPING | SÖDERMANLANDS LÄN | 20726
734017410000007420 | 719000-3462 | Riksbyggen Bostadsrättsförening Nyköpingshus nr 15 | 1 ägare | 100 | 57 | 57 | Ja | 57 |  | 57 | Sol | Sol | IKN | SE3 | 2019-10-17 | 2034-10-16 | 2019-06-20 - 2019-06-20 |  | 1 | NYKÖPING | SÖDERMANLANDS LÄN | 20727
734017410000007437 | 719000-3462 | Riksbyggen Bostadsrättsförening Nyköpingshus nr 15 | 1 ägare | 100 | 50 | 50 | Ja | 50 |  | 50 | Sol | Sol | IKN | SE3 | 2019-10-17 | 2034-10-16 | 2019-06-20 - 2019-06-20 |  | 1 | NYKÖPING | SÖDERMANLANDS LÄN | 20729
Privatperson | Privatperson | Privatperson | 1 ägare | 100 | 15 | 15 | Ja | 15 |  | 15 | Sol | Sol | IKN | SE3 | 2019-09-23 | 2034-09-22 | 2019-07-11 - 2019-07-11 |  | 1 | FALKÖPING | VÄSTRA GÖTALANDS LÄN | 20730
Privatperson | Privatperson | Privatperson | 1 ägare | 100 | 16 | 16 | Ja | 16 |  | 16 | Sol | Sol | IKN | SE3 | 2019-09-23 | 2034-09-22 | 2019-07-09 - 2019-07-09 |  | 1 | LIDKÖPING | VÄSTRA GÖTALANDS LÄN | 20733
Privatperson | Privatperson | Privatperson | 1 ägare | 100 | 9 | 9 | Ja | 9 |  | 9 | Sol | Sol | TRH | SE3 | 2019-12-27 | 2034-12-26 | 2019-07-18 - 2019-07-18 |  | 1 | TROLLHÄTTAN | VÄSTRA GÖTALANDS LÄN | 20739
Privatperson | Privatperson | Privatperson | 1 ägare | 100 | 5 | 5 | Ja | 5 |  | 6 | Sol | Sol | VBG | SE3 | 2019-09-23 | 2034-09-22 | 2019-08-08 - 2019-08-08 |  | 1 | VARBERG | HALLANDS LÄN | 20754
Gråberget 07 | 556896-0941 | Markbygden Ett AB | 1 ägare | 100 | 11600 | 11600 | Ja | 11600 |  | 3600 | Vind | Landbaserad | IKN | SE1 | 2019-09-26 | 2034-09-25 | 2019-08-22 - 2019-08-22 |  | 1 | PITEÅ | NORRBOTTENS LÄN | 20755
Gråberget 08 | 556896-0941 | Markbygden Ett AB | 1 ägare | 100 | 11600 | 11600 | Ja | 11600 |  | 3600 | Vind | Landbaserad | IKN | SE1 | 2019-09-27 | 2034-09-26 | 2019-09-27 - 2019-09-27 |  | 1 | PITEÅ | NORRBOTTENS LÄN | 20759
Gråberget 09 | 556896-0941 | Markbygden Ett AB | 1 ägare | 100 | 11600 | 11600 | Ja | 11600 |  | 3600 | Vind | Landbaserad | IKN | SE1 | 2019-09-26 | 2034-09-25 | 2019-08-29 - 2019-08-29 |  | 1 | PITEÅ | NORRBOTTENS LÄN | 20761
Gråberget 10 | 556896-0941 | Markbygden Ett AB | 1 ägare | 100 | 11600 | 11600 | Ja | 11600 |  | 3600 | Vind | Landbaserad | IKN | SE1 | 2019-10-30 | 2034-10-29 | 2019-10-30 - 2019-10-30 |  | 1 | PITEÅ | NORRBOTTENS LÄN | 20763
Gråberget 11 | 556896-0941 | Markbygden Ett AB | 1 ägare | 100 | 11600 | 11600 | Ja | 11600 |  | 3600 | Vind | Landbaserad | IKN | SE1 | 2019-09-26 | 2034-09-25 | 2019-08-29 - 2019-08-29 |  | 1 | PITEÅ | NORRBOTTENS LÄN | 20764
Gråberget 12 | 556896-0941 | Markbygden Ett AB | 1 ägare | 100 | 11600 | 11600 | Ja | 11600 |  | 3600 | Vind | Landbaserad | IKN | SE1 | 2019-09-26 | 2034-09-25 | 2019-08-29 - 2019-08-29 |  | 1 | PITEÅ | NORRBOTTENS LÄN | 20766
Gråberget 13 | 556896-0941 | Markbygden Ett AB | 1 ägare | 100 | 11600 | 11600 | Ja | 11600 |  | 3600 | Vind | Landbaserad | IKN | SE1 | 2019-09-26 | 2034-09-25 | 2019-08-29 - 2019-08-29 |  | 1 | PITEÅ | NORRBOTTENS LÄN | 20767
Gråberget 14 | 556896-0941 | Markbygden Ett AB | 1 ägare | 100 | 11600 | 11600 | Ja | 11600 |  | 3600 | Vind | Landbaserad | IKN | SE1 | 2020-01-22 | 2035-01-21 | 2020-01-21 - 2020-01-21 |  | 1 | PITEÅ | NORRBOTTENS LÄN | 20768
Gråberget 22 | 556896-0941 | Markbygden Ett AB | 1 ägare | 100 | 11600 | 11600 | Ja | 11600 |  | 3600 | Vind | Landbaserad | IKN | SE1 | 2019-09-26 | 2034-09-25 | 2019-09-26 - 2019-09-26 |  | 1 | PITEÅ | NORRBOTTENS LÄN | 20770
Gråberget 23 | 556896-0941 | Markbygden Ett AB | 1 ägare | 100 | 11600 | 11600 | Ja | 11600 |  | 3600 | Vind | Landbaserad | IKN | SE1 | 2019-09-26 | 2034-09-25 | 2019-08-22 - 2019-08-22 |  | 1 | PITEÅ | NORRBOTTENS LÄN | 20771
Privatperson | Privatperson | Privatperson | 1 ägare | 100 | 18 | 18 | Ja | 18 |  | 18 | Sol | Sol | AML | SE3 | 2019-10-10 | 2034-10-09 | 2019-07-30 - 2019-07-30 |  | 1 | ÅMÅL | VÄSTRA GÖTALANDS LÄN | 20784
Privatperson | Privatperson | Privatperson | 1 ägare | 100 | 5 | 5 | Ja | 5 |  | 5 | Sol | Sol | LDG | SE3 | 2019-10-11 | 2034-10-10 | 2019-08-09 - 2019-08-09 |  | 1 | LIDINGÖ | STOCKHOLMS LÄN | 20785
Privatperson | Privatperson | Privatperson | 1 ägare | 100 | 46 | 46 | Ja | 46 |  | 49 | Sol | Sol | BLE | SE4 | 2019-09-25 | 2034-09-24 | 2019-07-25 - 2019-07-25 |  | 1 | KARLSHAMN | BLEKINGE LÄN | 20792
Privatperson | Privatperson | Privatperson | 1 ägare | 100 | 7 | 7 | Ja | 7 |  | 9 | Sol | Sol | NHA | SE3 | 2019-10-15 | 2034-10-14 | 2019-05-01 - 2019-05-01 |  | 1 | GÖTEBORG | VÄSTRA GÖTALANDS LÄN | 20797
Bimex Solel | 556249-3576 | H2B2 International AB | 1 ägare | 100 | 67 | 67 | Ja | 67 |  | 74 | Sol | Sol | IKN | SE3 | 2019-09-25 | 2034-09-24 | 2019-07-18 - 2019-07-18 |  | 1 | MOTALA | ÖSTERGÖTLANDS LÄN | 20798
19007 Lindöporten | 769628-0465 | Bostadsrättsföreningen Lindöporten 2 i Norrköping | 1 ägare | 100 | 36 | 36 | Ja | 36 |  | 42 | Sol | Sol | IKN | SE3 | 2019-09-30 | 2034-09-29 | 2019-04-03 - 2019-04-03 |  | 1 | NORRKÖPING | ÖSTERGÖTLANDS LÄN | 20804
Privatperson | Privatperson | Privatperson | 1 ägare | 100 | 9 | 9 | Ja | 9 |  | 13 | Sol | Sol | UPS | SE3 | 2019-09-26 | 2034-09-25 | 2019-08-12 - 2019-08-12 |  | 1 | UPPLANDS-BRO | STOCKHOLMS LÄN | 20810
Privatperson | Privatperson | Privatperson | 1 ägare | 100 | 9 | 9 | Ja | 9 |  | 9 | Sol | Sol | LHM | SE4 | 2019-10-16 | 2034-10-15 | 2019-05-02 - 2019-05-02 |  | 1 | LAHOLM | HALLANDS LÄN | 20826
Eknäsgatan 19-23 | 725000-1406 | HSB Bostadsrättsförening Ekenäsgårdarna i Norrköping | 1 ägare | 100 | 20 | 20 | Ja | 20 |  | 24 | Sol | Sol | IKN | SE3 | 2019-09-26 | 2034-09-25 | 2019-01-09 - 2019-01-09 |  | 1 | NORRKÖPING | ÖSTERGÖTLANDS LÄN | 20836
Eknäsgatan 25-29 | 725000-1406 | HSB Bostadsrättsförening Ekenäsgårdarna i Norrköping | 1 ägare | 100 | 20 | 20 | Ja | 20 |  | 23 | Sol | Sol | IKN | SE3 | 2019-09-26 | 2034-09-25 | 2019-01-09 - 2019-01-09 |  | 1 | NORRKÖPING | ÖSTERGÖTLANDS LÄN | 20837
Eknäsgatan 31-35 | 725000-1406 | HSB Bostadsrättsförening Ekenäsgårdarna i Norrköping | 1 ägare | 100 | 16 | 16 | Ja | 16 |  | 18 | Sol | Sol | IKN | SE3 | 2019-09-26 | 2034-09-25 | 2019-01-09 - 2019-01-09 |  | 1 | NORRKÖPING | ÖSTERGÖTLANDS LÄN | 20838
Eknäsgatan 37-41 | 725000-1406 | HSB Bostadsrättsförening Ekenäsgårdarna i Norrköping | 1 ägare | 100 | 20 | 20 | Ja | 20 |  | 23 | Sol | Sol | IKN | SE3 | 2019-09-26 | 2034-09-25 | 2019-01-09 - 2019-01-09 |  | 1 | NORRKÖPING | ÖSTERGÖTLANDS LÄN | 20839
Eknäsgatan 43-45 | 725000-1406 | HSB Bostadsrättsförening Ekenäsgårdarna i Norrköping | 1 ägare | 100 | 9 | 9 | Ja | 9 |  | 10 | Sol | Sol | IKN | SE3 | 2019-09-26 | 2034-09-25 | 2019-01-09 - 2019-01-09 |  | 1 | NORRKÖPING | ÖSTERGÖTLANDS LÄN | 20840
Eknäsgatan 47-49 | 725000-1406 | HSB Bostadsrättsförening Ekenäsgårdarna i Norrköping | 1 ägare | 100 | 14 | 14 | Ja | 14 |  | 16 | Sol | Sol | IKN | SE3 | 2019-09-26 | 2034-09-25 | 2019-01-09 - 2019-01-09 |  | 1 | NORRKÖPING | ÖSTERGÖTLANDS LÄN | 20841
Privatperson | Privatperson | Privatperson | 1 ägare | 100 | 1 | 1 | Ja | 1 |  | 2 | Sol | Sol | DAD | SE3 | 2019-10-08 | 2034-10-07 | 2019-07-09 - 2019-07-09 |  | 1 | VÄNERSBORG | VÄSTRA GÖTALANDS LÄN | 20842
Privatperson | Privatperson | Privatperson | 1 ägare | 100 | 10 | 10 | Ja | 10 |  | 14 | Sol | Sol | NHA | SE3 | 2019-09-30 | 2034-09-29 | 2019-06-10 - 2019-06-10 |  | 1 | KUNGSBACKA | HALLANDS LÄN | 20853
Privatperson | Privatperson | Privatperson | 1 ägare | 100 | 22 | 22 | Ja | 22 |  | 22 | Sol | Sol | HBG | SE4 | 2019-09-30 | 2034-09-29 | 2019-08-16 - 2019-08-16 |  | 1 | HELSINGBORG | SKÅNE LÄN | 20854
Privatperson | Privatperson | Privatperson | 1 ägare | 100 | 16 | 16 | Ja | 16 |  | 16 | Sol | Sol | SMS | SE4 | 2019-10-21 | 2034-10-20 | 2019-07-05 - 2019-07-05 |  | 1 | KALMAR | KALMAR LÄN | 20883
Malten 1 | 556909-5937 | Corem Silvermalten AB | 1 ägare | 100 | 121 | 121 | Ja | 121 |  | 115 | Sol | Sol | IKN | SE3 | 2019-09-30 | 2034-09-29 | 2019-02-21 - 2019-02-21 |  | 1 | SOLLENTUNA | STOCKHOLMS LÄN | 20893
Privatperson | Privatperson | Privatperson | 1 ägare | 100 | 4 | 4 | Ja | 4 |  | 5 | Sol | Sol | GBG | SE3 | 2019-11-07 | 2034-11-06 | 2019-07-24 - 2019-07-24 |  | 1 | GÖTEBORG | VÄSTRA GÖTALANDS LÄN | 20898
Privatperson | Privatperson | Privatperson | 1 ägare | 100 | 36 | 36 | Ja | 36 |  | 36 | Sol | Sol | IKN | SE4 | 2019-09-26 | 2034-09-25 | 2019-07-31 - 2019-07-31 |  | 1 | LOMMA | SKÅNE LÄN | 20909
Privatperson | Privatperson | Privatperson | 1 ägare | 100 | 7 | 7 | Ja | 7 |  | 8 | Sol | Sol | BKE | SE3 | 2019-10-16 | 2034-10-15 | 2019-10-10 - 2019-10-10 |  | 1 | ALINGSÅS | VÄSTRA GÖTALANDS LÄN | 20915
Privatperson | Privatperson | Privatperson | 1 ägare | 100 | 12 | 12 | Ja | 12 |  | 13 | Sol | Sol | MDL | SE3 | 2019-10-02 | 2034-10-01 | 2019-08-05 - 2019-08-05 |  | 1 | MÖLNDAL | VÄSTRA GÖTALANDS LÄN | 20918
Privatperson | Privatperson | Privatperson | 1 ägare | 100 | 40 | 40 | Ja | 40 |  | 55 | Sol | Sol | NRL | SE3 | 2019-10-03 | 2034-10-02 | 2019-08-16 - 2019-08-16 |  | 1 | ÖREBRO | ÖREBRO LÄN | 20919
Privatperson | Privatperson | Privatperson | 1 ägare | 100 | 12 | 12 | Ja | 12 |  | 13 | Sol | Sol | SMS | SE4 | 2019-10-02 | 2034-10-01 | 2019-06-01 - 2019-06-01 |  | 1 | GISLAVED | JÖNKÖPINGS LÄN | 20920
Privatperson | Privatperson | Privatperson | 1 ägare | 100 | 10 | 10 | Ja | 10 |  | 10 | Sol | Sol | UPV | SE3 | 2019-10-11 | 2034-10-10 | 2019-05-13 - 2019-05-13 |  | 1 | ENKÖPING | UPPSALA LÄN | 20921
Privatperson | Privatperson | Privatperson | 1 ägare | 100 | 9 | 9 | Ja | 9 |  | 9 | Sol | Sol | GBN | SE3 | 2019-10-02 | 2034-10-01 | 2018-12-15 - 2018-12-15 |  | 1 | LAXÅ | ÖREBRO LÄN | 20922
Privatperson | Privatperson | Privatperson | 1 ägare | 100 | 7 | 7 | Ja | 7 |  | 7 | Sol | Sol | GBN | SE3 | 2019-10-01 | 2034-09-30 | 2018-12-15 - 2018-12-15 |  | 1 | LAXÅ | ÖREBRO LÄN | 20924
Gråberget 31 | 556896-0941 | Markbygden Ett AB | 1 ägare | 100 | 11600 | 11600 | Ja | 11600 |  | 3600 | Vind | Landbaserad | IKN | SE1 | 2019-09-26 | 2034-09-25 | 2019-09-17 - 2019-09-17 |  | 1 | PITEÅ | NORRBOTTENS LÄN | 20927
Gråberget 32 | 556896-0941 | Markbygden Ett AB | 1 ägare | 100 | 11600 | 11600 | Ja | 11600 |  | 3600 | Vind | Landbaserad | IKN | SE1 | 2019-09-26 | 2034-09-25 | 2019-09-26 - 2019-09-26 |  | 1 | PITEÅ | NORRBOTTENS LÄN | 20928
Gråberget 33 | 556896-0941 | Markbygden Ett AB | 1 ägare | 100 | 11600 | 11600 | Ja | 11600 |  | 3600 | Vind | Landbaserad | IKN | SE1 | 2019-10-01 | 2034-09-30 | 2019-10-01 - 2019-10-01 |  | 1 | PITEÅ | NORRBOTTENS LÄN | 20929
Gråberget 35 | 556896-0941 | Markbygden Ett AB | 1 ägare | 100 | 11600 | 11600 | Ja | 11600 |  | 3600 | Vind | Landbaserad | IKN | SE1 | 2019-09-26 | 2034-09-25 | 2019-09-17 - 2019-09-17 |  | 1 | PITEÅ | NORRBOTTENS LÄN | 20930
Gråberget 36 | 556896-0941 | Markbygden Ett AB | 1 ägare | 100 | 11600 | 11600 | Ja | 11600 |  | 3600 | Vind | Landbaserad | IKN | SE1 | 2019-09-26 | 2034-09-25 | 2019-08-29 - 2019-08-29 |  | 1 | PITEÅ | NORRBOTTENS LÄN | 20931
Kilberget 01 | 556896-0941 | Markbygden Ett AB | 1 ägare | 100 | 11600 | 11600 | Ja | 11600 |  | 3600 | Vind | Landbaserad | IKN | SE1 | 2019-09-26 | 2034-09-25 | 2019-09-17 - 2019-09-17 |  | 1 | PITEÅ | NORRBOTTENS LÄN | 20932
Kilberget 02 | 556896-0941 | Markbygden Ett AB | 1 ägare | 100 | 11600 | 11600 | Ja | 11600 |  | 3600 | Vind | Landbaserad | IKN | SE1 | 2019-10-30 | 2034-10-29 | 2019-10-30 - 2019-10-30 |  | 1 | PITEÅ | NORRBOTTENS LÄN | 20933
Kilberget 03 | 556896-0941 | Markbygden Ett AB | 1 ägare | 100 | 11600 | 11600 | Ja | 11600 |  | 3600 | Vind | Landbaserad | IKN | SE1 | 2019-09-27 | 2034-09-26 | 2019-09-27 - 2019-09-27 |  | 1 | PITEÅ | NORRBOTTENS LÄN | 20934
Kilberget 04 | 556896-0941 | Markbygden Ett AB | 1 ägare | 100 | 11600 | 11600 | Ja | 11600 |  | 3600 | Vind | Landbaserad | IKN | SE1 | 2019-09-26 | 2034-09-25 | 2019-09-26 - 2019-09-26 |  | 1 | PITEÅ | NORRBOTTENS LÄN | 20935
Kilberget 05 | 556896-0941 | Markbygden Ett AB | 1 ägare | 100 | 11600 | 11600 | Ja | 11600 |  | 3600 | Vind | Landbaserad | IKN | SE1 | 2019-09-26 | 2034-09-25 | 2019-08-29 - 2019-08-29 |  | 1 | PITEÅ | NORRBOTTENS LÄN | 20936
Kilberget 06 | 556896-0941 | Markbygden Ett AB | 1 ägare | 100 | 11600 | 11600 | Ja | 11600 |  | 3600 | Vind | Landbaserad | IKN | SE1 | 2019-10-08 | 2034-10-07 | 2019-10-07 - 2019-10-07 |  | 1 | PITEÅ | NORRBOTTENS LÄN | 20937
Kilberget 07 | 556896-0941 | Markbygden Ett AB | 1 ägare | 100 | 11600 | 11600 | Ja | 11600 |  | 3600 | Vind | Landbaserad | IKN | SE1 | 2020-01-22 | 2035-01-21 | 2020-01-21 - 2020-01-21 |  | 1 | PITEÅ | NORRBOTTENS LÄN | 20938
Privatperson | Privatperson | Privatperson | 1 ägare | 100 | 31 | 31 | Ja | 31 |  | 32 | Sol | Sol | RSJ | SE4 | 2019-10-01 | 2034-09-30 | 2019-06-04 - 2019-06-04 |  | 1 | ESLÖV | SKÅNE LÄN | 20944
Kilberget 08 | 556896-0941 | Markbygden Ett AB | 1 ägare | 100 | 11600 | 11600 | Ja | 11600 |  | 3600 | Vind | Landbaserad | IKN | SE1 | 2019-10-23 | 2034-10-22 | 2019-10-22 - 2019-10-22 |  | 1 | PITEÅ | NORRBOTTENS LÄN | 20946
Kilberget 09 | 556896-0941 | Markbygden Ett AB | 1 ägare | 100 | 11600 | 11600 | Ja | 11600 |  | 3600 | Vind | Landbaserad | IKN | SE1 | 2019-10-08 | 2034-10-07 | 2019-10-07 - 2019-10-07 |  | 1 | PITEÅ | NORRBOTTENS LÄN | 20947
Kilberget 10 | 556896-0941 | Markbygden Ett AB | 1 ägare | 100 | 11600 | 11600 | Ja | 11600 |  | 3600 | Vind | Landbaserad | IKN | SE1 | 2019-09-26 | 2034-09-25 | 2019-08-29 - 2019-08-29 |  | 1 | PITEÅ | NORRBOTTENS LÄN | 20948
Kilberget 11 | 556896-0941 | Markbygden Ett AB | 1 ägare | 100 | 11600 | 11600 | Ja | 11600 |  | 3600 | Vind | Landbaserad | IKN | SE1 | 2019-09-27 | 2034-09-26 | 2019-09-27 - 2019-09-27 |  | 1 | PITEÅ | NORRBOTTENS LÄN | 20949
Kilberget 12 | 556896-0941 | Markbygden Ett AB | 1 ägare | 100 | 11600 | 11600 | Ja | 11600 |  | 3600 | Vind | Landbaserad | IKN | SE1 | 2019-10-15 | 2034-10-14 | 2019-10-14 - 2019-10-14 |  | 1 | PITEÅ | NORRBOTTENS LÄN | 20950
Kilberget 13 | 556896-0941 | Markbygden Ett AB | 1 ägare | 100 | 11600 | 11600 | Ja | 11600 |  | 3600 | Vind | Landbaserad | IKN | SE1 | 2019-10-08 | 2034-10-07 | 2019-10-07 - 2019-10-07 |  | 1 | PITEÅ | NORRBOTTENS LÄN | 20951
Kilberget 14 | 556896-0941 | Markbygden Ett AB | 1 ägare | 100 | 11600 | 11600 | Ja | 11600 |  | 3600 | Vind | Landbaserad | IKN | SE1 | 2019-09-27 | 2034-09-26 | 2019-09-27 - 2019-09-27 |  | 1 | PITEÅ | NORRBOTTENS LÄN | 20952
Kilberget 15 | 556896-0941 | Markbygden Ett AB | 1 ägare | 100 | 11600 | 11600 | Ja | 11600 |  | 3600 | Vind | Landbaserad | IKN | SE1 | 2019-09-26 | 2034-09-25 | 2019-08-29 - 2019-08-29 |  | 1 | PITEÅ | NORRBOTTENS LÄN | 20953
Kilberget 16 | 556896-0941 | Markbygden Ett AB | 1 ägare | 100 | 11600 | 11600 | Ja | 11600 |  | 3600 | Vind | Landbaserad | IKN | SE1 | 2019-09-27 | 2034-09-26 | 2019-09-27 - 2019-09-27 |  | 1 | PITEÅ | NORRBOTTENS LÄN | 20955
Kilberget 17 | 556896-0941 | Markbygden Ett AB | 1 ägare | 100 | 11600 | 11600 | Ja | 11600 |  | 3600 | Vind | Landbaserad | IKN | SE1 | 2019-10-23 | 2034-10-22 | 2019-08-20 - 2019-08-20 |  | 1 | PITEÅ | NORRBOTTENS LÄN | 20957
Privatperson | Privatperson | Privatperson | 1 ägare | 100 | 35 | 35 | Ja | 35 |  | 38 | Sol | Sol | IKN | SE3 | 2019-10-09 | 2034-10-08 | 2019-05-18 - 2019-05-18 |  | 1 | LINKÖPING | ÖSTERGÖTLANDS LÄN | 20959
Kilberget 18 | 556896-0941 | Markbygden Ett AB | 1 ägare | 100 | 11600 | 11600 | Ja | 11600 |  | 3600 | Vind | Landbaserad | IKN | SE1 | 2019-09-26 | 2034-09-25 | 2019-08-29 - 2019-08-29 |  | 1 | PITEÅ | NORRBOTTENS LÄN | 20964
Kilberget 19 | 556896-0941 | Markbygden Ett AB | 1 ägare | 100 | 11600 | 11600 | Ja | 11600 |  | 3600 | Vind | Landbaserad | IKN | SE1 | 2019-09-26 | 2034-09-25 | 2019-09-17 - 2019-09-17 |  | 1 | PITEÅ | NORRBOTTENS LÄN | 20965
Kilberget 20 | 556896-0941 | Markbygden Ett AB | 1 ägare | 100 | 11600 | 11600 | Ja | 11600 |  | 3600 | Vind | Landbaserad | IKN | SE1 | 2019-10-23 | 2034-10-22 | 2019-10-22 - 2019-10-22 |  | 1 | PITEÅ | NORRBOTTENS LÄN | 20966
Kilberget 21 | 556896-0941 | Markbygden Ett AB | 1 ägare | 100 | 11600 | 11600 | Ja | 11600 |  | 3600 | Vind | Landbaserad | IKN | SE1 | 2019-10-28 | 2034-10-27 | 2019-10-28 - 2019-10-28 |  | 1 | PITEÅ | NORRBOTTENS LÄN | 20967
Kilberget 22 | 556896-0941 | Markbygden Ett AB | 1 ägare | 100 | 11600 | 11600 | Ja | 11600 |  | 3600 | Vind | Landbaserad | IKN | SE1 | 2019-11-25 | 2034-11-24 | 2019-11-22 - 2019-11-22 |  | 1 | PITEÅ | NORRBOTTENS LÄN | 20968
Kilberget 23 | 556896-0941 | Markbygden Ett AB | 1 ägare | 100 | 11600 | 11600 | Ja | 11600 |  | 3600 | Vind | Landbaserad | IKN | SE1 | 2019-11-25 | 2034-11-24 | 2019-11-22 - 2019-11-22 |  | 1 | PITEÅ | NORRBOTTENS LÄN | 20969
Kilberget 24 | 556896-0941 | Markbygden Ett AB | 1 ägare | 100 | 11600 | 11600 | Ja | 11600 |  | 3600 | Vind | Landbaserad | IKN | SE1 | 2019-11-29 | 2034-11-28 | 2019-11-29 - 2019-11-29 |  | 1 | PITEÅ | NORRBOTTENS LÄN | 20970
Kilberget 25 | 556896-0941 | Markbygden Ett AB | 1 ägare | 100 | 11600 | 11600 | Ja | 11600 |  | 3600 | Vind | Landbaserad | IKN | SE1 | 2019-11-25 | 2034-11-24 | 2019-11-25 - 2019-11-25 |  | 1 | PITEÅ | NORRBOTTENS LÄN | 20971
Kilberget 26 | 556896-0941 | Markbygden Ett AB | 1 ägare | 100 | 11600 | 11600 | Ja | 11600 |  | 3600 | Vind | Landbaserad | IKN | SE1 | 2019-12-04 | 2034-12-03 | 2019-12-03 - 2019-12-03 |  | 1 | PITEÅ | NORRBOTTENS LÄN | 20972
Kilberget 27 | 556896-0941 | Markbygden Ett AB | 1 ägare | 100 | 11600 | 11600 | Ja | 11600 |  | 3600 | Vind | Landbaserad | IKN | SE1 | 2020-02-11 | 2035-02-10 | 2020-02-10 - 2020-02-10 |  | 1 | PITEÅ | NORRBOTTENS LÄN | 20973
Kilberget 28 | 556896-0941 | Markbygden Ett AB | 1 ägare | 100 | 11600 | 11600 | Ja | 11600 |  | 3600 | Vind | Landbaserad | IKN | SE1 | 2019-11-11 | 2034-11-10 | 2019-08-20 - 2019-08-20 |  | 1 | PITEÅ | NORRBOTTENS LÄN | 20974
Kilberget 29 | 556896-0941 | Markbygden Ett AB | 1 ägare | 100 | 11600 | 11600 | Ja | 11600 |  | 3600 | Vind | Landbaserad | IKN | SE1 | 2019-10-15 | 2034-10-14 | 2019-10-14 - 2019-10-14 |  | 1 | PITEÅ | NORRBOTTENS LÄN | 20975
Kilberget 30 | 556896-0941 | Markbygden Ett AB | 1 ägare | 100 | 11600 | 11600 | Ja | 11600 |  | 3600 | Vind | Landbaserad | IKN | SE1 | 2019-10-08 | 2034-10-07 | 2019-10-07 - 2019-10-07 |  | 1 | PITEÅ | NORRBOTTENS LÄN | 20976
Kilberget 31 | 556896-0941 | Markbygden Ett AB | 1 ägare | 100 | 11600 | 11600 | Ja | 11600 |  | 3600 | Vind | Landbaserad | IKN | SE1 | 2020-01-22 | 2035-01-21 | 2020-01-21 - 2020-01-21 |  | 1 | PITEÅ | NORRBOTTENS LÄN | 20977
Kilberget 32 | 556896-0941 | Markbygden Ett AB | 1 ägare | 100 | 11600 | 11600 | Ja | 11600 |  | 3600 | Vind | Landbaserad | IKN | SE1 | 2019-09-26 | 2034-09-25 | 2019-09-17 - 2019-09-17 |  | 1 | PITEÅ | NORRBOTTENS LÄN | 20980
Kilberget 33 | 556896-0941 | Markbygden Ett AB | 1 ägare | 100 | 11600 | 11600 | Ja | 11600 |  | 3600 | Vind | Landbaserad | IKN | SE1 | 2019-09-26 | 2034-09-25 | 2019-09-17 - 2019-09-17 |  | 1 | PITEÅ | NORRBOTTENS LÄN | 20981
Kilberget 34 | 556896-0941 | Markbygden Ett AB | 1 ägare | 100 | 11600 | 11600 | Ja | 11600 |  | 3600 | Vind | Landbaserad | IKN | SE1 | 2019-10-15 | 2034-10-14 | 2019-10-14 - 2019-10-14 |  | 1 | PITEÅ | NORRBOTTENS LÄN | 20983
Kilberget 35 | 556896-0941 | Markbygden Ett AB | 1 ägare | 100 | 11600 | 11600 | Ja | 11600 |  | 3600 | Vind | Landbaserad | IKN | SE1 | 2019-10-28 | 2034-10-27 | 2019-10-28 - 2019-10-28 |  | 1 | PITEÅ | NORRBOTTENS LÄN | 20984
Kilberget 36 | 556896-0941 | Markbygden Ett AB | 1 ägare | 100 | 11600 | 11600 | Ja | 11600 |  | 3600 | Vind | Landbaserad | IKN | SE1 | 2019-09-26 | 2034-09-25 | 2019-09-26 - 2019-09-26 |  | 1 | PITEÅ | NORRBOTTENS LÄN | 20985
Kilberget 37 | 556896-0941 | Markbygden Ett AB | 1 ägare | 100 | 11600 | 11600 | Ja | 11600 |  | 3600 | Vind | Landbaserad | IKN | SE1 | 2019-09-26 | 2034-09-25 | 2019-09-26 - 2019-09-26 |  | 1 | PITEÅ | NORRBOTTENS LÄN | 20986
Kilberget 38 | 556896-0941 | Markbygden Ett AB | 1 ägare | 100 | 11600 | 11600 | Ja | 11600 |  | 3600 | Vind | Landbaserad | IKN | SE1 | 2019-10-08 | 2034-10-07 | 2019-10-07 - 2019-10-07 |  | 1 | PITEÅ | NORRBOTTENS LÄN | 20988
Kilberget 39 | 556896-0941 | Markbygden Ett AB | 1 ägare | 100 | 11600 | 11600 | Ja | 11600 |  | 3600 | Vind | Landbaserad | IKN | SE1 | 2019-09-27 | 2034-09-26 | 2019-09-27 - 2019-09-27 |  | 1 | PITEÅ | NORRBOTTENS LÄN | 20989
Kilberget 40 | 556896-0941 | Markbygden Ett AB | 1 ägare | 100 | 11600 | 11600 | Ja | 11600 |  | 3600 | Vind | Landbaserad | IKN | SE1 | 2019-10-17 | 2034-10-16 | 2019-10-16 - 2019-10-16 |  | 1 | PITEÅ | NORRBOTTENS LÄN | 20990
Kilberget 41 | 556896-0941 | Markbygden Ett AB | 1 ägare | 100 | 11600 | 11600 | Ja | 11600 |  | 3600 | Vind | Landbaserad | IKN | SE1 | 2019-10-15 | 2034-10-14 | 2019-10-14 - 2019-10-14 |  | 1 | PITEÅ | NORRBOTTENS LÄN | 20991
Kilberget 42 | 556896-0941 | Markbygden Ett AB | 1 ägare | 100 | 11600 | 11600 | Ja | 11600 |  | 3600 | Vind | Landbaserad | IKN | SE1 | 2019-10-30 | 2034-10-29 | 2019-10-30 - 2019-10-30 |  | 1 | PITEÅ | NORRBOTTENS LÄN | 20992
Kilberget 43 | 556896-0941 | Markbygden Ett AB | 1 ägare | 100 | 11600 | 11600 | Ja | 11600 |  | 3600 | Vind | Landbaserad | IKN | SE1 | 2019-10-22 | 2034-10-21 | 2019-10-16 - 2019-10-16 |  | 1 | PITEÅ | NORRBOTTENS LÄN | 20993
Kilberget 44 | 556896-0941 | Markbygden Ett AB | 1 ägare | 100 | 11600 | 11600 | Ja | 11600 |  | 3600 | Vind | Landbaserad | IKN | SE1 | 2019-11-20 | 2034-11-19 | 2019-11-18 - 2019-11-18 |  | 1 | PITEÅ | NORRBOTTENS LÄN | 20994
Kilberget 45 | 556896-0941 | Markbygden Ett AB | 1 ägare | 100 | 11600 | 11600 | Ja | 11600 |  | 3600 | Vind | Landbaserad | IKN | SE1 | 2019-10-15 | 2034-10-14 | 2019-10-14 - 2019-10-14 |  | 1 | PITEÅ | NORRBOTTENS LÄN | 20995
Kilberget 46 | 556896-0941 | Markbygden Ett AB | 1 ägare | 100 | 11600 | 11600 | Ja | 11600 |  | 3600 | Vind | Landbaserad | IKN | SE1 | 2019-10-23 | 2034-10-22 | 2019-10-22 - 2019-10-22 |  | 1 | PITEÅ | NORRBOTTENS LÄN | 20996
Kilberget 47 | 556896-0941 | Markbygden Ett AB | 1 ägare | 100 | 11600 | 11600 | Ja | 11600 |  | 3600 | Vind | Landbaserad | IKN | SE1 | 2019-11-11 | 2034-11-10 | 2019-08-20 - 2019-08-20 |  | 1 | PITEÅ | NORRBOTTENS LÄN | 20998
Kilberget 48 | 556896-0941 | Markbygden Ett AB | 1 ägare | 100 | 11600 | 11600 | Ja | 11600 |  | 3600 | Vind | Landbaserad | IKN | SE1 | 2019-09-26 | 2034-09-25 | 2019-09-17 - 2019-09-17 |  | 1 | PITEÅ | NORRBOTTENS LÄN | 20999
Kilberget 49 | 556896-0941 | Markbygden Ett AB | 1 ägare | 100 | 11600 | 11600 | Ja | 11600 |  | 3600 | Vind | Landbaserad | IKN | SE1 | 2019-10-17 | 2034-10-16 | 2019-10-16 - 2019-10-16 |  | 1 | PITEÅ | NORRBOTTENS LÄN | 21000
Kilberget 50 | 556896-0941 | Markbygden Ett AB | 1 ägare | 100 | 11600 | 11600 | Ja | 11600 |  | 3600 | Vind | Landbaserad | IKN | SE1 | 2019-11-19 | 2034-11-18 | 2019-11-18 - 2019-11-18 |  | 1 | PITEÅ | NORRBOTTENS LÄN | 21001
Kilberget 51 | 556896-0941 | Markbygden Ett AB | 1 ägare | 100 | 11600 | 11600 | Ja | 11600 |  | 3600 | Vind | Landbaserad | IKN | SE1 | 2020-01-15 | 2035-01-14 | 2020-01-14 - 2020-01-14 |  | 1 | PITEÅ | NORRBOTTENS LÄN | 21004
Kilberget 52 | 556896-0941 | Markbygden Ett AB | 1 ägare | 100 | 11600 | 11600 | Ja | 11600 |  | 3600 | Vind | Landbaserad | IKN | SE1 | 2019-11-20 | 2034-11-19 | 2019-11-18 - 2019-11-18 |  | 1 | PITEÅ | NORRBOTTENS LÄN | 21005
Kilberget 53 | 556896-0941 | Markbygden Ett AB | 1 ägare | 100 | 11600 | 11600 | Ja | 11600 |  | 3600 | Vind | Landbaserad | IKN | SE1 | 2019-11-27 | 2034-11-26 | 2019-11-27 - 2019-11-27 |  | 1 | PITEÅ | NORRBOTTENS LÄN | 21006
Kilberget 54 | 556896-0941 | Markbygden Ett AB | 1 ägare | 100 | 11600 | 11600 | Ja | 11600 |  | 3600 | Vind | Landbaserad | IKN | SE1 | 2020-01-23 | 2035-01-22 | 2019-08-20 - 2019-08-20 |  | 1 | PITEÅ | NORRBOTTENS LÄN | 21007
Kilberget 55 | 556896-0941 | Markbygden Ett AB | 1 ägare | 100 | 11600 | 11600 | Ja | 11600 |  | 3600 | Vind | Landbaserad | IKN | SE1 | 2020-01-15 | 2035-01-14 | 2020-01-14 - 2020-01-14 |  | 1 | PITEÅ | NORRBOTTENS LÄN | 21008
Kilberget 56 | 556896-0941 | Markbygden Ett AB | 1 ägare | 100 | 11600 | 11600 | Ja | 11600 |  | 3600 | Vind | Landbaserad | IKN | SE1 | 2020-01-22 | 2035-01-21 | 2020-01-21 - 2020-01-21 |  | 1 | PITEÅ | NORRBOTTENS LÄN | 21009
Kilberget 57 | 556896-0941 | Markbygden Ett AB | 1 ägare | 100 | 11600 | 11600 | Ja | 11600 |  | 3600 | Vind | Landbaserad | IKN | SE1 | 2020-01-15 | 2035-01-14 | 2020-01-14 - 2020-01-14 |  | 1 | PITEÅ | NORRBOTTENS LÄN | 21010
Kilberget 58 | 556896-0941 | Markbygden Ett AB | 1 ägare | 100 | 11600 | 11600 | Ja | 11600 |  | 3600 | Vind | Landbaserad | IKN | SE1 | 2020-03-18 | 2035-03-17 | 2020-03-18 - 2020-03-18 |  | 1 | PITEÅ | NORRBOTTENS LÄN | 21011
Kilberget 59 | 556896-0941 | Markbygden Ett AB | 1 ägare | 100 | 11600 | 11600 | Ja | 11600 |  | 3600 | Vind | Landbaserad | IKN | SE1 | 2020-01-22 | 2035-01-21 | 2020-01-21 - 2020-01-21 |  | 1 | PITEÅ | NORRBOTTENS LÄN | 21012
Kilberget 60 | 556896-0941 | Markbygden Ett AB | 1 ägare | 100 | 11600 | 11600 | Ja | 11600 |  | 3600 | Vind | Landbaserad | IKN | SE1 | 2020-02-13 | 2035-02-12 | 2020-02-12 - 2020-02-12 |  | 1 | PITEÅ | NORRBOTTENS LÄN | 21013
Murbräckan nr 9 | 716408-5651 | Brf Murbräckan nr 9 | 1 ägare | 100 | 39 | 39 | Ja | 39 |  | 33 | Sol | Sol | GBG | SE3 | 2020-01-07 | 2035-01-06 | 2019-12-20 - 2019-12-20 |  | 1 | GÖTEBORG | VÄSTRA GÖTALANDS LÄN | 21016
Kilberget 61 | 556896-0941 | Markbygden Ett AB | 1 ägare | 100 | 11600 | 11600 | Ja | 11600 |  | 3600 | Vind | Landbaserad | IKN | SE1 | 2020-02-10 | 2035-02-09 | 2020-02-06 - 2020-02-06 |  | 1 | PITEÅ | NORRBOTTENS LÄN | 21022
Kilberget 62 | 556896-0941 | Markbygden Ett AB | 1 ägare | 100 | 11600 | 11600 | Ja | 11600 |  | 3600 | Vind | Landbaserad | IKN | SE1 | 2020-01-22 | 2035-01-21 | 2020-01-21 - 2020-01-21 |  | 1 | PITEÅ | NORRBOTTENS LÄN | 21023
Kilberget 63 | 556896-0941 | Markbygden Ett AB | 1 ägare | 100 | 11600 | 11600 | Ja | 11600 |  | 3600 | Vind | Landbaserad | IKN | SE1 | 2020-01-15 | 2035-01-14 | 2020-01-14 - 2020-01-14 |  | 1 | PITEÅ | NORRBOTTENS LÄN | 21024
Kilberget 64 | 556896-0941 | Markbygden Ett AB | 1 ägare | 100 | 11600 | 11600 | Ja | 11600 |  | 3600 | Vind | Landbaserad | IKN | SE1 | 2020-01-22 | 2035-01-21 | 2020-01-21 - 2020-01-21 |  | 1 | PITEÅ | NORRBOTTENS LÄN | 21025
Kilberget 65 | 556896-0941 | Markbygden Ett AB | 1 ägare | 100 | 11600 | 11600 | Ja | 11600 |  | 3600 | Vind | Landbaserad | IKN | SE1 | 2020-02-19 | 2035-02-18 | 2020-02-18 - 2020-02-18 |  | 1 | PITEÅ | NORRBOTTENS LÄN | 21026
Kilberget 66 | 556896-0941 | Markbygden Ett AB | 1 ägare | 100 | 11600 | 11600 | Ja | 11600 |  | 3600 | Vind | Landbaserad | IKN | SE1 | 2020-03-02 | 2035-03-01 | 2020-02-28 - 2020-02-28 |  | 1 | PITEÅ | NORRBOTTENS LÄN | 21027
Kilberget 67 | 556896-0941 | Markbygden Ett AB | 1 ägare | 100 | 11600 | 11600 | Ja | 11600 |  | 3600 | Vind | Landbaserad | IKN | SE1 | 2020-03-02 | 2035-03-01 | 2020-02-28 - 2020-02-28 |  | 1 | PITEÅ | NORRBOTTENS LÄN | 21028
Kilberget 68 | 556896-0941 | Markbygden Ett AB | 1 ägare | 100 | 11600 | 11600 | Ja | 11600 |  | 3600 | Vind | Landbaserad | IKN | SE1 | 2020-01-22 | 2035-01-21 | 2020-01-21 - 2020-01-21 |  | 1 | PITEÅ | NORRBOTTENS LÄN | 21029
Kilberget 69 | 556896-0941 | Markbygden Ett AB | 1 ägare | 100 | 11600 | 11600 | Ja | 11600 |  | 3600 | Vind | Landbaserad | IKN | SE1 | 2020-01-22 | 2035-01-21 | 2020-01-21 - 2020-01-21 |  | 1 | PITEÅ | NORRBOTTENS LÄN | 21030
Kilberget 70 | 556896-0941 | Markbygden Ett AB | 1 ägare | 100 | 11600 | 11600 | Ja | 11600 |  | 3600 | Vind | Landbaserad | IKN | SE1 | 2020-02-13 | 2035-02-12 | 2020-02-12 - 2020-02-12 |  | 1 | PITEÅ | NORRBOTTENS LÄN | 21031
Kilberget 71 | 556896-0941 | Markbygden Ett AB | 1 ägare | 100 | 11600 | 11600 | Ja | 11600 |  | 3600 | Vind | Landbaserad | IKN | SE1 | 2019-12-04 | 2034-12-03 | 2019-12-03 - 2019-12-03 |  | 1 | PITEÅ | NORRBOTTENS LÄN | 21032
Kilberget 72 | 556896-0941 | Markbygden Ett AB | 1 ägare | 100 | 11600 | 11600 | Ja | 11600 |  | 3600 | Vind | Landbaserad | IKN | SE1 | 2020-01-22 | 2035-01-21 | 2020-01-21 - 2020-01-21 |  | 1 | PITEÅ | NORRBOTTENS LÄN | 21033
Klostervägen 11 | 556048-0674 | Helsingborgshem AB | 1 ägare | 100 | 12 | 12 | Ja | 12 |  | 15 | Sol | Sol | HBG | SE4 | 2019-10-03 | 2034-10-02 | 2018-02-01 - 2018-02-01 |  | 1 | HELSINGBORG | SKÅNE LÄN | 21036
Peppinge 2 | 556394-0898 | PEPPINGE PRODUKTER AKTIEBOLAG | 1 ägare | 100 | 130 | 130 | Ja | 130 |  | 130 | Sol | Sol | IKN | SE4 | 2019-10-03 | 2034-10-02 | 2019-07-10 - 2019-07-10 |  | 1 | YSTAD | SKÅNE LÄN | 21047
J Amréns Skogsmaskiner AB | 556821-9959 | J Amréns Skogsmaskiner AB | 1 ägare | 100 | 27 | 27 | Ja | 27 |  | 28 | Sol | Sol | HAM | SE2 | 2019-10-03 | 2034-10-02 | 2019-05-06 - 2019-05-06 |  | 1 | RAGUNDA | JÄMTLANDS LÄN | 21054
Privatperson | Privatperson | Privatperson | 1 ägare | 100 | 12 | 12 | Ja | 12 |  | 25 | Sol | Sol | LDK | SE3 | 2019-10-08 | 2034-10-07 | 2019-05-17 - 2019-05-17 |  | 1 | LIDKÖPING | VÄSTRA GÖTALANDS LÄN | 21067
Privatperson | Privatperson | Privatperson | 1 ägare | 100 | 15 | 15 | Ja | 15 |  | 16 | Sol | Sol | ORT | SE3 | 2019-10-04 | 2034-10-03 | 2019-04-22 - 2019-04-22 |  | 1 | ORUST | VÄSTRA GÖTALANDS LÄN | 21071
Snöberget 01 | 556896-0941 | Markbygden Ett AB | 1 ägare | 100 | 11600 | 11600 | Ja | 11600 |  | 3600 | Vind | Landbaserad | IKN | SE1 | 2019-10-23 | 2034-10-22 | 2019-10-22 - 2019-10-22 |  | 1 | PITEÅ | NORRBOTTENS LÄN | 21074
Snöberget 02 | 556896-0941 | Markbygden Ett AB | 1 ägare | 100 | 11600 | 11600 | Ja | 11600 |  | 3600 | Vind | Landbaserad | IKN | SE1 | 2019-10-28 | 2034-10-27 | 2019-10-28 - 2019-10-28 |  | 1 | PITEÅ | NORRBOTTENS LÄN | 21076
Snöberget 03 | 556896-0941 | Markbygden Ett AB | 1 ägare | 100 | 11600 | 11600 | Ja | 11600 |  | 3600 | Vind | Landbaserad | IKN | SE1 | 2020-02-13 | 2035-02-12 | 2020-02-12 - 2020-02-12 |  | 1 | PITEÅ | NORRBOTTENS LÄN | 21077
Snöberget 04 | 556896-0941 | Markbygden Ett AB | 1 ägare | 100 | 11600 | 11600 | Ja | 11600 |  | 3600 | Vind | Landbaserad | IKN | SE1 | 2019-11-19 | 2034-11-18 | 2019-11-18 - 2019-11-18 |  | 1 | PITEÅ | NORRBOTTENS LÄN | 21078
Snöberget 05 | 556896-0941 | Markbygden Ett AB | 1 ägare | 100 | 11600 | 11600 | Ja | 11600 |  | 3600 | Vind | Landbaserad | IKN | SE1 | 2019-11-20 | 2034-11-19 | 2019-11-18 - 2019-11-18 |  | 1 | PITEÅ | NORRBOTTENS LÄN | 21079
Snöberget 06 | 556896-0941 | Markbygden Ett AB | 1 ägare | 100 | 11600 | 11600 | Ja | 11600 |  | 3600 | Vind | Landbaserad | IKN | SE1 | 2019-11-21 | 2034-11-20 | 2019-11-21 - 2019-11-21 |  | 1 | PITEÅ | NORRBOTTENS LÄN | 21080
Snöberget 07 | 556896-0941 | Markbygden Ett AB | 1 ägare | 100 | 11600 | 11600 | Ja | 11600 |  | 3600 | Vind | Landbaserad | IKN | SE1 | 2019-11-20 | 2034-11-19 | 2019-11-18 - 2019-11-18 |  | 1 | PITEÅ | NORRBOTTENS LÄN | 21081
Snöberget 08 | 556896-0941 | Markbygden Ett AB | 1 ägare | 100 | 11600 | 11600 | Ja | 11600 |  | 3600 | Vind | Landbaserad | IKN | SE1 | 2020-01-22 | 2035-01-21 | 2020-01-21 - 2020-01-21 |  | 1 | PITEÅ | NORRBOTTENS LÄN | 21082
Snöberget 09 | 556896-0941 | Markbygden Ett AB | 1 ägare | 100 | 11600 | 11600 | Ja | 11600 |  | 3600 | Vind | Landbaserad | IKN | SE1 | 2019-11-27 | 2034-11-26 | 2019-11-27 - 2019-11-27 |  | 1 | PITEÅ | NORRBOTTENS LÄN | 21083
Albäcksgatan 5 Solcellsanläggning | 559068-4626 | Prima Bostäder Sundsvall AB | 1 ägare | 100 | 10 | 10 | Ja | 10 |  | 20 | Sol | Sol | SUV | SE2 | 2019-10-04 | 2034-10-03 | 2019-06-13 - 2019-06-13 |  | 1 | SUNDSVALL | VÄSTERNORRLANDS LÄN | 21084
Snöberget 10 | 556896-0941 | Markbygden Ett AB | 1 ägare | 100 | 11600 | 11600 | Ja | 11600 |  | 3600 | Vind | Landbaserad | IKN | SE1 | 2019-11-21 | 2034-11-20 | 2019-11-21 - 2019-11-21 |  | 1 | PITEÅ | NORRBOTTENS LÄN | 21085
Snöberget 11 | 556896-0941 | Markbygden Ett AB | 1 ägare | 100 | 11600 | 11600 | Ja | 11600 |  | 3600 | Vind | Landbaserad | IKN | SE1 | 2019-11-25 | 2034-11-24 | 2019-11-22 - 2019-11-22 |  | 1 | PITEÅ | NORRBOTTENS LÄN | 21086
Snöberget 12 | 556896-0941 | Markbygden Ett AB | 1 ägare | 100 | 11600 | 11600 | Ja | 11600 |  | 3600 | Vind | Landbaserad | IKN | SE1 | 2019-11-27 | 2034-11-26 | 2019-11-27 - 2019-11-27 |  | 1 | PITEÅ | NORRBOTTENS LÄN | 21087
Snöberget 13 | 556896-0941 | Markbygden Ett AB | 1 ägare | 100 | 11600 | 11600 | Ja | 11600 |  | 3600 | Vind | Landbaserad | IKN | SE1 | 2019-11-25 | 2034-11-24 | 2019-11-22 - 2019-11-22 |  | 1 | PITEÅ | NORRBOTTENS LÄN | 21088
JOBmeal Gävle | 556304-8528 | Jobmeal Gävle AB | 1 ägare | 100 | 36 | 36 | Ja | 36 |  | 45 | Sol | Sol | IKN | SE3 | 2019-10-07 | 2034-10-06 | 2019-07-04 - 2019-07-04 |  | 1 | GÄVLE | GÄVLEBORGS LÄN | 21089
Snöberget 14 | 556896-0941 | Markbygden Ett AB | 1 ägare | 100 | 11600 | 11600 | Ja | 11600 |  | 3600 | Vind | Landbaserad | IKN | SE1 | 2019-11-27 | 2034-11-26 | 2019-11-27 - 2019-11-27 |  | 1 | PITEÅ | NORRBOTTENS LÄN | 21090
Snöberget 15 | 556896-0941 | Markbygden Ett AB | 1 ägare | 100 | 11600 | 11600 | Ja | 11600 |  | 3600 | Vind | Landbaserad | IKN | SE1 | 2019-11-25 | 2034-11-24 | 2019-11-22 - 2019-11-22 |  | 1 | PITEÅ | NORRBOTTENS LÄN | 21091
Snöberget 16 | 556896-0941 | Markbygden Ett AB | 1 ägare | 100 | 11600 | 11600 | Ja | 11600 |  | 3600 | Vind | Landbaserad | IKN | SE1 | 2019-11-25 | 2034-11-24 | 2019-11-25 - 2019-11-25 |  | 1 | PITEÅ | NORRBOTTENS LÄN | 21092
Snöberget 17 | 556896-0941 | Markbygden Ett AB | 1 ägare | 100 | 11600 | 11600 | Ja | 11600 |  | 3600 | Vind | Landbaserad | IKN | SE1 | 2020-02-21 | 2035-02-20 | 2020-02-21 - 2020-02-21 |  | 1 | PITEÅ | NORRBOTTENS LÄN | 21093
Snöberget 18 | 556896-0941 | Markbygden Ett AB | 1 ägare | 100 | 11600 | 11600 | Ja | 11600 |  | 3600 | Vind | Landbaserad | IKN | SE1 | 2020-02-10 | 2035-02-09 | 2020-02-06 - 2020-02-06 |  | 1 | PITEÅ | NORRBOTTENS LÄN | 21094
Snöberget 19 | 556896-0941 | Markbygden Ett AB | 1 ägare | 100 | 11600 | 11600 | Ja | 11600 |  | 3600 | Vind | Landbaserad | IKN | SE1 | 2020-02-19 | 2035-02-18 | 2020-02-18 - 2020-02-18 |  | 1 | PITEÅ | NORRBOTTENS LÄN | 21095
Snöberget 20 | 556896-0941 | Markbygden Ett AB | 1 ägare | 100 | 11600 | 11600 | Ja | 11600 |  | 3600 | Vind | Landbaserad | IKN | SE1 | 2019-11-20 | 2034-11-19 | 2019-11-18 - 2019-11-18 |  | 1 | PITEÅ | NORRBOTTENS LÄN | 21096
Snöberget 21 | 556896-0941 | Markbygden Ett AB | 1 ägare | 100 | 11600 | 11600 | Ja | 11600 |  | 3600 | Vind | Landbaserad | IKN | SE1 | 2020-02-11 | 2035-02-10 | 2020-02-10 - 2020-02-10 |  | 1 | PITEÅ | NORRBOTTENS LÄN | 21097
Snöberget 22 | 556896-0941 | Markbygden Ett AB | 1 ägare | 100 | 11600 | 11600 | Ja | 11600 |  | 3600 | Vind | Landbaserad | IKN | SE1 | 2019-11-25 | 2034-11-24 | 2019-11-25 - 2019-11-25 |  | 1 | PITEÅ | NORRBOTTENS LÄN | 21098
Snöberget 23 | 556896-0941 | Markbygden Ett AB | 1 ägare | 100 | 11600 | 11600 | Ja | 11600 |  | 3600 | Vind | Landbaserad | IKN | SE1 | 2019-11-21 | 2034-11-20 | 2019-11-21 - 2019-11-21 |  | 1 | PITEÅ | NORRBOTTENS LÄN | 21099
Snöberget 24 | 556896-0941 | Markbygden Ett AB | 1 ägare | 100 | 11600 | 11600 | Ja | 11600 |  | 3600 | Vind | Landbaserad | IKN | SE1 | 2019-11-19 | 2034-11-18 | 2019-11-18 - 2019-11-18 |  | 1 | PITEÅ | NORRBOTTENS LÄN | 21100
Snöberget 25 | 556896-0941 | Markbygden Ett AB | 1 ägare | 100 | 11600 | 11600 | Ja | 11600 |  | 3600 | Vind | Landbaserad | IKN | SE1 | 2020-03-24 | 2035-03-23 | 2020-03-23 - 2020-03-23 |  | 1 | PITEÅ | NORRBOTTENS LÄN | 21101
Snöberget 26 | 556896-0941 | Markbygden Ett AB | 1 ägare | 100 | 11600 | 11600 | Ja | 11600 |  | 3600 | Vind | Landbaserad | IKN | SE1 | 2020-01-22 | 2035-01-21 | 2020-01-21 - 2020-01-21 |  | 1 | PITEÅ | NORRBOTTENS LÄN | 21102
Snöberget 27 | 556896-0941 | Markbygden Ett AB | 1 ägare | 100 | 11600 | 11600 | Ja | 11600 |  | 3600 | Vind | Landbaserad | IKN | SE1 | 2020-01-15 | 2035-01-14 | 2020-01-14 - 2020-01-14 |  | 1 | PITEÅ | NORRBOTTENS LÄN | 21103
Snöberget 28 | 556896-0941 | Markbygden Ett AB | 1 ägare | 100 | 11600 | 11600 | Ja | 11600 |  | 3600 | Vind | Landbaserad | IKN | SE1 | 2020-01-15 | 2035-01-14 | 2020-01-14 - 2020-01-14 |  | 1 | PITEÅ | NORRBOTTENS LÄN | 21104
Snöberget 29 | 556896-0941 | Markbygden Ett AB | 1 ägare | 100 | 11600 | 11600 | Ja | 11600 |  | 3600 | Vind | Landbaserad | IKN | SE1 | 2020-01-27 | 2035-01-26 | 2020-01-27 - 2020-01-27 |  | 1 | PITEÅ | NORRBOTTENS LÄN | 21105
Snöberget 30 | 556896-0941 | Markbygden Ett AB | 1 ägare | 100 | 11600 | 11600 | Ja | 11600 |  | 3600 | Vind | Landbaserad | IKN | SE1 | 2020-01-23 | 2035-01-22 | 2020-01-23 - 2020-01-23 |  | 1 | PITEÅ | NORRBOTTENS LÄN | 21106
Snöberget 31 | 556896-0941 | Markbygden Ett AB | 1 ägare | 100 | 11600 | 11600 | Ja | 11600 |  | 3600 | Vind | Landbaserad | IKN | SE1 | 2020-02-21 | 2035-02-20 | 2020-02-21 - 2020-02-21 |  | 1 | PITEÅ | NORRBOTTENS LÄN | 21107
Snöberget 32 | 556896-0941 | Markbygden Ett AB | 1 ägare | 100 | 11600 | 11600 | Ja | 11600 |  | 3600 | Vind | Landbaserad | IKN | SE1 | 2020-02-21 | 2035-02-20 | 2020-02-21 - 2020-02-21 |  | 1 | PITEÅ | NORRBOTTENS LÄN | 21108
Enviksberget 1 | 559139-7186 | Enviksbergets Vindpark AB | 1 ägare | 100 | 13825 | 13825 | Ja | 13825 |  | 4100 | Vind | Landbaserad | IKN | SE3 | 2019-10-29 | 2034-10-28 | 2019-10-29 - 2019-10-29 |  | 1 | FALUN | DALARNAS LÄN | 21110
Privatperson | Privatperson | Privatperson | 1 ägare | 100 | 16 | 16 | Ja | 16 |  | 16 | Sol | Sol | IKN | SE3 | 2019-10-07 | 2034-10-06 | 2019-05-09 - 2019-05-09 |  | 1 | LINKÖPING | ÖSTERGÖTLANDS LÄN | 21111
Enviksberget 9 | 559139-7186 | Enviksbergets Vindpark AB | 1 ägare | 100 | 13825 | 13825 | Ja | 13825 |  | 4100 | Vind | Landbaserad | IKN | SE3 | 2019-11-25 | 2034-11-24 | 2019-11-22 - 2019-11-22 |  | 1 | FALUN | DALARNAS LÄN | 21117
Enviksberget 7 | 559139-7186 | Enviksbergets Vindpark AB | 1 ägare | 100 | 13825 | 13825 | Ja | 13825 |  | 4100 | Vind | Landbaserad | IKN | SE3 | 2019-12-02 | 2034-12-01 | 2019-10-25 - 2019-10-25 |  | 1 | FALUN | DALARNAS LÄN | 21118
Privatperson | Privatperson | Privatperson | 1 ägare | 100 | 9 | 9 | Ja | 9 |  | 10 | Sol | Sol | NHA | SE3 | 2019-10-15 | 2034-10-14 | 2019-08-01 - 2019-08-01 |  | 1 | MÖLNDAL | VÄSTRA GÖTALANDS LÄN | 21139
Privatperson | Privatperson | Privatperson | 1 ägare | 100 | 19 | 19 | Ja | 19 |  | 22 | Sol | Sol | HAL | SE2 | 2019-11-04 | 2034-11-03 | 2018-11-14 - 2018-11-14 |  | 1 | OVANÅKER | GÄVLEBORGS LÄN | 21146
Privatperson | Privatperson | Privatperson | 1 ägare | 100 | 9 | 9 | Ja | 9 |  | 10 | Sol | Sol | EBN | SE2 | 2019-10-25 | 2034-10-24 | 2019-06-03 - 2019-06-03 |  | 1 | OVANÅKER | GÄVLEBORGS LÄN | 21147
Mora Fridhemsplan 2c | 784400-0252 | HSB Bostadsrättsförening Glasmästaren i Mora | 1 ägare | 100 | 39 | 39 | Ja | 39 |  | 40 | Sol | Sol | MOR | SE3 | 2019-10-09 | 2034-10-08 | 2019-06-18 - 2019-06-18 |  | 1 | MORA | DALARNAS LÄN | 21148
Privatperson | Privatperson | Privatperson | 1 ägare | 100 | 8 | 8 | Ja | 8 |  | 8 | Sol | Sol | VBG | SE3 | 2019-10-25 | 2034-10-24 | 2019-08-20 - 2019-08-20 |  | 1 | VARBERG | HALLANDS LÄN | 21154
Privatperson | Privatperson | Privatperson | 1 ägare | 100 | 7 | 7 | Ja | 7 |  | 8 | Sol | Sol | VAL | SE3 | 2019-10-09 | 2034-10-08 | 2019-06-25 - 2019-06-25 |  | 1 | KRISTINEHAMN | VÄRMLANDS LÄN | 21163
Privatperson | Privatperson | Privatperson | 1 ägare | 100 | 15 | 15 | Ja | 15 |  | 17 | Sol | Sol | LNK | SE3 | 2019-10-14 | 2034-10-13 | 2019-07-24 - 2019-07-24 |  | 1 | LINKÖPING | ÖSTERGÖTLANDS LÄN | 21168
Privatperson | Privatperson | Privatperson | 1 ägare | 100 | 12 | 12 | Ja | 12 |  | 12 | Sol | Sol | NHA | SE3 | 2019-11-04 | 2034-11-03 | 2019-07-25 - 2019-07-25 |  | 1 | KUNGSBACKA | HALLANDS LÄN | 21169
Privatperson | Privatperson | Privatperson | 1 ägare | 100 | 27 | 27 | Ja | 27 |  | 28 | Sol | Sol | UPO | SE3 | 2019-10-24 | 2034-10-23 | 2019-07-10 - 2019-07-10 |  | 1 | SAKNAS | SAKNAS | 21181
Privatperson | Privatperson | Privatperson | 1 ägare | 100 | 13 | 13 | Ja | 13 |  | 17 | Sol | Sol | MLG | SE3 | 2019-11-11 | 2034-11-10 | 2019-06-14 - 2019-06-14 |  | 1 | MALUNG-SÄLEN | DALARNAS LÄN | 21183
Privatperson | Privatperson | Privatperson | 1 ägare | 100 | 14 | 14 | Ja | 14 |  | 14 | Sol | Sol | EKO | SE3 | 2019-10-15 | 2034-10-14 | 2019-07-15 - 2019-07-15 |  | 1 | EKERÖ | STOCKHOLMS LÄN | 21186
Privatperson | Privatperson | Privatperson | 1 ägare | 100 | 52 | 52 | Ja | 52 |  | 55 | Sol | Sol | IKN | SE4 | 2019-10-10 | 2034-10-09 | 2019-09-03 - 2019-09-03 |  | 1 | TRELLEBORG | SKÅNE LÄN | 21198
T0012004-Långhuset | 556459-9156 | Akademiska Hus Aktiebolag | 1 ägare | 100 | 178 | 178 | Ja | 178 |  | 187 | Sol | Sol | IKN | SE3 | 2019-10-14 | 2034-10-13 | 2019-07-22 - 2019-07-22 |  | 1 | ÖREBRO | ÖREBRO LÄN | 21207
T0012009-Teknikhuset | 556459-9156 | Akademiska Hus Aktiebolag | 1 ägare | 100 | 200 | 200 | Ja | 200 |  | 225 | Sol | Sol | IKN | SE3 | 2019-10-14 | 2034-10-13 | 2019-07-22 - 2019-07-22 |  | 1 | ÖREBRO | ÖREBRO LÄN | 21208
B Cap Dressage AB | 556126-4747 | BCap Dressage Aktiebolag | 1 ägare | 100 | 86 | 86 | Ja | 86 |  | 80 | Sol | Sol | IKN | SE3 | 2019-10-14 | 2034-10-13 | 2019-09-04 - 2019-09-04 |  | 1 | KUNGSBACKA | HALLANDS LÄN | 21216
Friskis-huset | 556401-9833 | VÄSTSVENSKA TERMO GRUND AKTIEBOLAG | 1 ägare | 100 | 67 | 67 | Ja | 67 |  | 73 | Sol | Sol | SGD | SE3 | 2019-10-17 | 2034-10-16 | 2019-09-02 - 2019-09-02 |  | 1 | STENUNGSUND | VÄSTRA GÖTALANDS LÄN | 21232
Privatperson | Privatperson | Privatperson | 1 ägare | 100 | 16 | 16 | Ja | 16 |  | 20 | Sol | Sol | IKN | SE3 | 2019-10-14 | 2034-10-13 | 2019-05-10 - 2019-05-10 |  | 1 | GÄVLE | GÄVLEBORGS LÄN | 21233
Brillinge 7:1 | 556729-4532 | Donald Ericsson Fastigheter V AB | 1 ägare | 100 | 222 | 222 | Ja | 222 |  | 255 | Sol | Sol | IKN | SE3 | 2019-10-08 | 2034-10-07 | 2019-08-30 - 2019-08-30 |  | 1 | UPPSALA | UPPSALA LÄN | 21237
Privatperson | Privatperson | Privatperson | 1 ägare | 100 | 36 | 36 | Ja | 36 |  | 44 | Sol | Sol | SKL | SE4 | 2020-01-07 | 2035-01-06 | 2019-08-26 - 2019-08-26 |  | 1 | KRISTIANSTAD | SKÅNE LÄN | 21238
Privatperson | Privatperson | Privatperson | 1 ägare | 100 | 11 | 11 | Ja | 11 |  | 11 | Sol | Sol | AHB | SE4 | 2019-10-10 | 2034-10-09 | 2018-12-01 - 2018-12-01 |  | 1 | ÄNGELHOLM | SKÅNE LÄN | 21244
Privatperson | Privatperson | Privatperson | 1 ägare | 100 | 10 | 10 | Ja | 10 |  | 11 | Sol | Sol | SMS | SE4 | 2020-01-09 | 2035-01-08 | 2019-04-02 - 2019-04-02 |  | 1 | VÄRNAMO | JÖNKÖPINGS LÄN | 21255
Privatperson | Privatperson | Privatperson | 1 ägare | 100 | 11 | 11 | Ja | 11 |  | 12 | Sol | Sol | SKL | SE4 | 2019-10-15 | 2034-10-14 | 2019-08-20 - 2019-08-20 |  | 1 | VELLINGE | SKÅNE LÄN | 21256
Privatperson | Privatperson | Privatperson | 1 ägare | 100 | 10 | 10 | Ja | 10 |  | 10 | Sol | Sol | GBG | SE3 | 2019-11-07 | 2034-11-06 | 2019-08-16 - 2019-08-16 |  | 1 | GÖTEBORG | VÄSTRA GÖTALANDS LÄN | 21268
Klostervägen 13 | 556048-0674 | Helsingborgshem AB | 1 ägare | 100 | 10 | 10 | Ja | 10 |  | 15 | Sol | Sol | HBG | SE4 | 2019-10-03 | 2034-10-02 | 2017-12-01 - 2017-12-01 |  | 1 | HELSINGBORG | SKÅNE LÄN | 21273
Privatperson | Privatperson | Privatperson | 1 ägare | 100 | 52 | 52 | Ja | 52 |  | 45 | Sol | Sol | IKN | SE4 | 2019-10-16 | 2034-10-15 | 2019-08-26 - 2019-08-26 |  | 3 | KLIPPAN | SKÅNE LÄN | 21274
Klostervägen 15 | 556048-0674 | Helsingborgshem AB | 1 ägare | 100 | 12 | 12 | Ja | 12 |  | 15 | Sol | Sol | HBG | SE4 | 2019-10-04 | 2034-10-03 | 2018-02-01 - 2018-02-01 |  | 1 | HELSINGBORG | SKÅNE LÄN | 21276
Klostervägen Teknik | 556048-0674 | Helsingborgshem AB | 1 ägare | 100 | 25 | 25 | Ja | 25 |  | 25 | Sol | Sol | HBG | SE4 | 2019-10-03 | 2034-10-02 | 2018-03-01 - 2018-03-01 |  | 1 | HELSINGBORG | SKÅNE LÄN | 21277
Privatperson | Privatperson | Privatperson | 1 ägare | 100 | 20 | 20 | Ja | 20 |  | 21 | Sol | Sol | UPO | SE3 | 2019-10-18 | 2034-10-17 | 2017-07-25 - 2017-07-25 |  | 1 | UPPSALA | UPPSALA LÄN | 21278
Närlundavägen 11 | 556048-0674 | Helsingborgshem AB | 1 ägare | 100 | 14 | 14 | Ja | 14 |  | 15 | Sol | Sol | HBG | SE4 | 2019-10-04 | 2034-10-03 | 2016-12-01 - 2016-12-01 |  | 1 | HELSINGBORG | SKÅNE LÄN | 21283
Närlundavägen 13 | 556048-0674 | Helsingborgshem AB | 1 ägare | 100 | 14 | 14 | Ja | 14 |  | 15 | Sol | Sol | HBG | SE4 | 2019-10-04 | 2034-10-03 | 2016-12-01 - 2016-12-01 |  | 1 | HELSINGBORG | SKÅNE LÄN | 21286
Närlundavägen 15 | 556048-0674 | Helsingborgshem AB | 1 ägare | 100 | 14 | 14 | Ja | 14 |  | 15 | Sol | Sol | HBG | SE4 | 2019-10-04 | 2034-10-03 | 2016-12-01 - 2016-12-01 |  | 1 | HELSINGBORG | SKÅNE LÄN | 21287
Närlundavägen 17 | 556048-0674 | Helsingborgshem AB | 1 ägare | 100 | 14 | 14 | Ja | 14 |  | 15 | Sol | Sol | HBG | SE4 | 2019-10-04 | 2034-10-03 | 2016-12-01 - 2016-12-01 |  | 1 | HELSINGBORG | SKÅNE LÄN | 21289
Tyringegatan 358 | 556048-0674 | Helsingborgshem AB | 1 ägare | 100 | 14 | 14 | Ja | 14 |  | 15 | Sol | Sol | HBG | SE4 | 2019-10-04 | 2034-10-03 | 2017-06-22 - 2017-06-22 |  | 1 | HELSINGBORG | SKÅNE LÄN | 21290
Tyringegatan 45 | 556048-0674 | Helsingborgshem AB | 1 ägare | 100 | 14 | 14 | Ja | 14 |  | 15 | Sol | Sol | HBG | SE4 | 2019-10-04 | 2034-10-03 | 2017-06-01 - 2017-06-01 |  | 1 | HELSINGBORG | SKÅNE LÄN | 21291
Liebäckskroken 8 | 556048-0674 | Helsingborgshem AB | 1 ägare | 100 | 22 | 22 | Ja | 22 |  | 23 | Sol | Sol | HBG | SE4 | 2019-10-04 | 2034-10-03 | 2016-01-07 - 2016-01-07 |  | 1 | HELSINGBORG | SKÅNE LÄN | 21304
Privatperson | Privatperson | Privatperson | 1 ägare | 100 | 10 | 10 | Ja | 10 |  | 13 | Sol | Sol | UPS | SE3 | 2019-10-16 | 2034-10-15 | 2019-08-19 - 2019-08-19 |  | 1 | JÄRFÄLLA | STOCKHOLMS LÄN | 21315
Bataljonen Förrådsgatan 4 | 769619-0268 | HSB Bostadsrättsförening Bataljonen i Örebro | 1 ägare | 100 | 45 | 45 | Ja | 45 |  | 52 | Sol | Sol | NRL | SE3 | 2019-10-22 | 2034-10-21 | 2019-07-25 - 2019-07-25 |  | 2 | ÖREBRO | ÖREBRO LÄN | 21317
Bataljonen Lägerhyddsgatan 9 | 769619-0268 | HSB Bostadsrättsförening Bataljonen i Örebro | 1 ägare | 100 | 38 | 38 | Ja | 38 |  | 42 | Sol | Sol | NRL | SE3 | 2019-10-22 | 2034-10-21 | 2019-07-25 - 2019-07-25 |  | 2 | ÖREBRO | ÖREBRO LÄN | 21318
Bataljonen Lägerhyddsgatan 7 | 769619-0268 | HSB Bostadsrättsförening Bataljonen i Örebro | 1 ägare | 100 | 34 | 34 | Ja | 34 |  | 40 | Sol | Sol | NRL | SE3 | 2019-10-22 | 2034-10-21 | 2019-07-25 - 2019-07-25 |  | 2 | ÖREBRO | ÖREBRO LÄN | 21320
Bataljonen Vallare Walls gatan 7-9 | 769619-0268 | HSB Bostadsrättsförening Bataljonen i Örebro | 1 ägare | 100 | 38 | 38 | Ja | 38 |  | 40 | Sol | Sol | NRL | SE3 | 2019-10-22 | 2034-10-21 | 2019-07-25 - 2019-07-25 |  | 2 | ÖREBRO | ÖREBRO LÄN | 21321
Privatperson | Privatperson | Privatperson | 1 ägare | 100 | 15 | 15 | Ja | 15 |  | 15 | Sol | Sol | JNK | SE3 | 2019-10-28 | 2034-10-27 | 2019-07-17 - 2019-07-17 |  | 1 | ANEBY | JÖNKÖPINGS LÄN | 21324
Privatperson | Privatperson | Privatperson | 1 ägare | 100 | 8 | 8 | Ja | 8 |  | 8 | Sol | Sol | VXO | SE4 | 2020-03-27 | 2035-03-26 | 2019-06-26 - 2019-06-26 |  | 1 | VÄXJÖ | KRONOBERGS LÄN | 21328
Privatperson | Privatperson | Privatperson | 1 ägare | 100 | 17 | 17 | Ja | 17 |  | 17 | Sol | Sol | IKN | SE4 | 2019-10-17 | 2034-10-16 | 2019-09-01 - 2019-09-01 |  | 1 | FALKENBERG | HALLANDS LÄN | 21331
Privatperson | Privatperson | Privatperson | 1 ägare | 100 | 18 | 18 | Ja | 18 |  | 18 | Sol | Sol | IKN | SE4 | 2019-10-17 | 2034-10-16 | 2019-08-28 - 2019-08-28 |  | 1 | KALMAR | KALMAR LÄN | 21335
Privatperson | Privatperson | Privatperson | 1 ägare | 100 | 15 | 15 | Ja | 15 |  | 15 | Sol | Sol | IKN | SE4 | 2019-10-22 | 2034-10-21 | 2019-09-05 - 2019-09-05 |  | 1 | LJUNGBY | KRONOBERGS LÄN | 21340
Privatperson | Privatperson | Privatperson | 1 ägare | 100 | 15 | 15 | Ja | 15 |  | 15 | Sol | Sol | IKN | SE4 | 2019-10-22 | 2034-10-21 | 2019-09-05 - 2019-09-05 |  | 1 | LJUNGBY | KRONOBERGS LÄN | 21341
Privatperson | Privatperson | Privatperson | 1 ägare | 100 | 22 | 22 | Ja | 22 |  | 22 | Sol | Sol | IKN | SE3 | 2019-10-22 | 2034-10-21 | 2019-07-25 - 2019-07-25 |  | 1 | GÄVLE | GÄVLEBORGS LÄN | 21357
734017410000004320 | 556194-2953 | Sjöbacka Trading Aktiebolag | 1 ägare | 100 | 55 | 55 | Ja | 55 |  | 55 | Sol | Sol | IKN | SE3 | 2019-10-17 | 2034-10-16 | 2019-08-01 - 2019-08-01 |  | 1 | STRÄNGNÄS | SÖDERMANLANDS LÄN | 21361
Privatperson | Privatperson | Privatperson | 1 ägare | 100 | 14 | 14 | Ja | 14 |  | 14 | Sol | Sol | IKN | SE3 | 2019-10-17 | 2034-10-16 | 2019-07-04 - 2019-07-04 |  | 1 | VETLANDA | JÖNKÖPINGS LÄN | 21364
Privatperson | Privatperson | Privatperson | 1 ägare | 100 | 9 | 9 | Ja | 9 |  | 9 | Sol | Sol | IKN | SE3 | 2019-10-17 | 2034-10-16 | 2019-06-13 - 2019-06-13 |  | 1 | JÖNKÖPING | JÖNKÖPINGS LÄN | 21367
734017410000002791 | 556293-8430 | ALFAB SERVICE AKTIEBOLAG | 1 ägare | 100 | 227 | 227 | Ja | 227 |  | 227 | Sol | Sol | IKN | SE3 | 2019-10-17 | 2034-10-16 | 2018-07-06 - 2018-07-06 |  | 1 | VÄSTERÅS | VÄSTMANLANDS LÄN | 21370
Privatperson | Privatperson | Privatperson | 1 ägare | 100 | 22 | 22 | Ja | 22 |  | 22 | Sol | Sol | IKN | SE3 | 2019-10-17 | 2034-10-16 | 2019-06-01 - 2019-06-01 |  | 1 | SKARA | VÄSTRA GÖTALANDS LÄN | 21371
Ringstorpsvägen 26 | 556048-0674 | Helsingborgshem AB | 1 ägare | 100 | 12 | 12 | Ja | 12 |  | 13 | Sol | Sol | HBG | SE4 | 2019-10-04 | 2034-10-03 | 2015-09-09 - 2015-09-09 |  | 1 | HELSINGBORG | SKÅNE LÄN | 21377
Ringstorpsvägen 28 | 556048-0674 | Helsingborgshem AB | 1 ägare | 100 | 12 | 12 | Ja | 12 |  | 14 | Sol | Sol | HBG | SE4 | 2019-10-04 | 2034-10-03 | 2015-09-09 - 2015-09-09 |  | 1 | HELSINGBORG | SKÅNE LÄN | 21378
Ringstorpsvägen 30 | 556048-0674 | Helsingborgshem AB | 1 ägare | 100 | 14 | 14 | Ja | 14 |  | 15 | Sol | Sol | HBG | SE4 | 2019-10-04 | 2034-10-03 | 2015-09-09 - 2015-09-09 |  | 1 | HELSINGBORG | SKÅNE LÄN | 21379
Brunnbäcksgatan 17 | 556048-0674 | Helsingborgshem AB | 1 ägare | 100 | 18 | 18 | Ja | 18 |  | 20 | Sol | Sol | HBG | SE4 | 2019-10-04 | 2034-10-03 | 2018-09-26 - 2018-09-26 |  | 1 | HELSINGBORG | SKÅNE LÄN | 21380
Privatperson | Privatperson | Privatperson | 1 ägare | 100 | 12 | 12 | Ja | 12 |  | 13 | Sol | Sol | ORV | SE3 | 2019-10-14 | 2034-10-13 | 2019-07-01 - 2019-07-01 |  | 1 | ORUST | VÄSTRA GÖTALANDS LÄN | 21385
Privatperson | Privatperson | Privatperson | 1 ägare | 100 | 9 | 9 | Ja | 9 |  | 11 | Sol | Sol | MMO | SE4 | 2019-10-21 | 2034-10-20 | 2019-08-16 - 2019-08-16 |  | 1 | MALMÖ | SKÅNE LÄN | 21390
Tingsnäs | 556099-9244 | Morastrand Aktiebolag | 1 ägare | 100 | 38 | 38 | Ja | 38 |  | 43 | Sol | Sol | IKN | SE3 | 2019-10-24 | 2034-10-23 | 2019-06-15 - 2019-06-15 |  | 2 | MORA | DALARNAS LÄN | 21395
Privatperson | Privatperson | Privatperson | 1 ägare | 100 | 10 | 10 | Ja | 10 |  | 11 | Sol | Sol | HOG | SE4 | 2019-10-28 | 2034-10-27 | 2019-08-16 - 2019-08-16 |  | 1 | HÖGANÄS | SKÅNE LÄN | 21417
Privatperson | Privatperson | Privatperson | 1 ägare | 100 | 13 | 13 | Ja | 13 |  | 17 | Sol | Sol | NBL | SE3 | 2019-10-28 | 2034-10-27 | 2019-09-06 - 2019-09-06 |  | 1 | STRÖMSTAD | VÄSTRA GÖTALANDS LÄN | 21418
Norrbygårds solpark | 556582-3548 | Norrbygard Solar Energy AB | 1 ägare | 100 | 200 | 200 | Ja | 200 |  | 200 | Sol | Sol | UPO | SE3 | 2019-10-22 | 2034-10-21 | 2018-11-28 - 2018-11-28 |  | 1 | NORRTÄLJE | STOCKHOLMS LÄN | 21427
Privatperson | Privatperson | Privatperson | 1 ägare | 100 | 32 | 32 | Ja | 32 |  | 37 | Sol | Sol | IKN | SE3 | 2020-01-24 | 2035-01-23 | 2019-05-14 - 2019-05-14 |  | 1 | NORRKÖPING | ÖSTERGÖTLANDS LÄN | 21428
Privatperson | Privatperson | Privatperson | 1 ägare | 100 | 23 | 23 | Ja | 23 |  | 26 | Sol | Sol | OGO | SE3 | 2019-10-28 | 2034-10-27 | 2019-09-06 - 2019-09-06 |  | 1 | VÄSTERVIK | KALMAR LÄN | 21433
Kölängsvägen Solkraft inmatning | 556663-1577 | Kommunfastigheter i Knivsta AB | 1 ägare | 100 | 15 | 15 | Ja | 15 |  | 17 | Sol | Sol | UPO | SE3 | 2019-10-23 | 2034-10-22 | 2019-05-17 - 2019-05-17 |  | 1 | KNIVSTA | UPPSALA LÄN | 21436
Privatperson | Privatperson | Privatperson | 1 ägare | 100 | 41 | 41 | Ja | 41 |  | 41 | Sol | Sol | NRL | SE3 | 2019-10-24 | 2034-10-23 | 2019-09-10 - 2019-09-10 |  | 1 | ÖREBRO | ÖREBRO LÄN | 21438
Solpaneler Stänkskärmen 20 | 769620-9746 | Bostadsrättsföreningen Stänkskärmen 20 | 1 ägare | 100 | 18 | 18 | Ja | 18 |  | 18 | Sol | Sol | STH | SE3 | 2019-10-24 | 2034-10-23 | 2019-08-21 - 2019-08-21 |  | 1 | STOCKHOLM | STOCKHOLMS LÄN | 21440
100% Proffs Bandhagen | 556257-7626 | Nordic Income Fund DistReal 1 AB | 1 ägare | 100 | 112 | 112 | Ja | 112 |  | 108 | Sol | Sol | IKN | SE3 | 2019-10-28 | 2034-10-27 | 2019-08-30 - 2019-08-30 |  | 6 | STOCKHOLM | STOCKHOLMS LÄN | 21449
Privatperson | Privatperson | Privatperson | 1 ägare | 100 | 9 | 9 | Ja | 9 |  | 10 | Sol | Sol | HLD | SE4 | 2019-10-24 | 2034-10-23 | 2018-07-18 - 2018-07-18 |  | 1 | HALMSTAD | HALLANDS LÄN | 21480
Privatperson | Privatperson | Privatperson | 1 ägare | 100 | 10 | 10 | Ja | 10 |  | 10 | Sol | Sol | ALS | SE3 | 2019-11-18 | 2034-11-17 | 2019-08-27 - 2019-08-27 |  | 1 | ALINGSÅS | VÄSTRA GÖTALANDS LÄN | 21481
Bröcklingberget vindkraftpark | 556907-6887 | FP Lux Wind Bröcklingberget AB | 1 ägare | 100 | 158900 | 158900 | Ja | 158900 |  | 46200 | Vind | Landbaserad | ANE | SE2 | 2020-05-06 | 2035-05-05 | 2020-04-23 - 2020-06-18 |  | 11 | BRÄCKE | JÄMTLANDS LÄN | 21482
Privatperson | Privatperson | Privatperson | 1 ägare | 100 | 9 | 9 | Ja | 9 |  | 11 | Sol | Sol | HAL | SE2 | 2019-10-31 | 2034-10-30 | 2019-07-03 - 2019-07-03 |  | 1 | BOLLNÄS | GÄVLEBORGS LÄN | 21487
Jacobsbergs Säteri | 556726-8312 | JKAB Aktiebolag | 1 ägare | 100 | 165 | 165 | Ja | 165 |  | 155 | Sol | Sol | IKN | SE3 | 2019-11-08 | 2034-11-07 | 2019-09-06 - 2019-09-06 |  | 6 | GNESTA | SÖDERMANLANDS LÄN | 21493
Privatperson | Privatperson | Privatperson | 1 ägare | 100 | 12 | 12 | Ja | 12 |  | 22 | Sol | Sol | EBN | SE2 | 2019-10-28 | 2034-10-27 | 2019-04-02 - 2019-04-02 |  | 1 | OVANÅKER | GÄVLEBORGS LÄN | 21494
Privatperson | Privatperson | Privatperson | 1 ägare | 100 | 8 | 8 | Ja | 8 |  | 10 | Sol | Sol | EBN | SE2 | 2019-11-04 | 2034-11-03 | 2019-08-09 - 2019-08-09 |  | 1 | OVANÅKER | GÄVLEBORGS LÄN | 21498
Privatperson | Privatperson | Privatperson | 1 ägare | 100 | 11 | 11 | Ja | 11 |  | 11 | Sol | Sol | SKL | SE4 | 2019-11-04 | 2034-11-03 | 2019-08-16 - 2019-08-16 |  | 1 | TOMELILLA | SKÅNE LÄN | 21509
Privatperson | Privatperson | Privatperson | 1 ägare | 100 | 15 | 15 | Ja | 15 |  | 16 | Sol | Sol | NHA | SE3 | 2019-10-28 | 2034-10-27 | 2018-11-05 - 2018-11-05 |  | 1 | KUNGSBACKA | HALLANDS LÄN | 21515
Åliden | 556856-7589 | Åliden Vind AB | 1 ägare | 100 | 159900 | 159900 | Ja | 159900 |  | 46800 | Vind | Landbaserad | UMN | SE2 | 2020-03-23 | 2035-03-22 | 2020-01-01 - 2020-01-01 |  | 12 | ÖRNSKÖLDSVIK | VÄSTERNORRLANDS LÄN | 21516
Björnstedt Peter | 556714-2426 | PS Elektriska AB | 1 ägare | 100 | 25 | 25 | Ja | 25 |  | 26 | Sol | Sol | UPV | SE3 | 2019-12-17 | 2034-12-16 | 2019-10-11 - 2019-10-11 |  | 1 | ENKÖPING | UPPSALA LÄN | 21520
734012530000054059 | 556355-6082 | Västkustägg i Halmstad Aktiebolag | 1 ägare | 100 | 160 | 160 | Ja | 160 |  | 160 | Sol | Sol | HLD | SE4 | 2019-10-29 | 2034-10-28 | 2019-09-16 - 2019-09-16 |  | 2 | HALMSTAD | HALLANDS LÄN | 21527
Privatperson | Privatperson | Privatperson | 1 ägare | 100 | 10 | 10 | Ja | 10 |  | 13 | Sol | Sol | NHA | SE3 | 2019-10-29 | 2034-10-28 | 2019-09-14 - 2019-09-14 |  | 1 | KUNGSBACKA | HALLANDS LÄN | 21528
Privatperson | Privatperson | Privatperson | 1 ägare | 100 | 11 | 11 | Ja | 11 |  | 10 | Sol | Sol | UPP | SE3 | 2019-11-07 | 2034-11-06 | 2019-03-11 - 2019-03-11 |  | 1 | UPPSALA | UPPSALA LÄN | 21536
Åhus Grönt 1 | 556565-6559 | ÅHUS GRÖNT AKTIEBOLAG | 1 ägare | 100 | 182 | 182 | Ja | 182 |  | 128 | Sol | Sol | IKN | SE4 | 2019-10-30 | 2034-10-29 | 2019-09-03 - 2019-09-03 |  | 1 | KRISTIANSTAD | SKÅNE LÄN | 21546
Åhus Grönt 2 | 556565-6559 | ÅHUS GRÖNT AKTIEBOLAG | 1 ägare | 100 | 128 | 128 | Ja | 128 |  | 182 | Sol | Sol | IKN | SE4 | 2019-10-30 | 2034-10-29 | 2019-07-01 - 2019-07-01 |  | 1 | KRISTIANSTAD | SKÅNE LÄN | 21547
Åhus Grönt 3 | 556565-6559 | ÅHUS GRÖNT AKTIEBOLAG | 1 ägare | 100 | 215 | 215 | Ja | 215 |  | 215 | Sol | Sol | IKN | SE4 | 2019-10-30 | 2034-10-29 | 2019-09-10 - 2019-09-10 |  | 1 | KRISTIANSTAD | SKÅNE LÄN | 21548
Privatperson | Privatperson | Privatperson | 1 ägare | 100 | 12 | 12 | Ja | 12 |  | 15 | Sol | Sol | NHA | SE3 | 2019-10-30 | 2034-10-29 | 2019-09-10 - 2019-09-10 |  | 1 | MÖLNDAL | VÄSTRA GÖTALANDS LÄN | 21561
Privatperson | Privatperson | Privatperson | 1 ägare | 100 | 9 | 9 | Ja | 9 |  | 9 | Sol | Sol | SMS | SE4 | 2019-12-03 | 2034-12-02 | 2019-09-12 - 2019-09-12 |  | 1 | VÄRNAMO | JÖNKÖPINGS LÄN | 21573
Privatperson | Privatperson | Privatperson | 1 ägare | 100 | 9 | 9 | Ja | 9 |  | 10 | Sol | Sol | SFP | SE4 | 2019-10-30 | 2034-10-29 | 2019-06-19 - 2019-06-19 |  | 1 | STAFFANSTORP | SKÅNE LÄN | 21574
Privatperson | Privatperson | Privatperson | 1 ägare | 100 | 17 | 17 | Ja | 17 |  | 16 | Sol | Sol | GTL | SE3 | 2019-10-31 | 2034-10-30 | 2019-08-31 - 2019-08-31 |  | 1 | GOTLAND | GOTLANDS LÄN | 21584
Privatperson | Privatperson | Privatperson | 1 ägare | 100 | 7 | 7 | Ja | 7 |  | 7 | Sol | Sol | IKN | SE3 | 2019-12-18 | 2034-12-17 | 2019-08-19 - 2019-08-19 |  | 1 | VETLANDA | JÖNKÖPINGS LÄN | 21587
Privatperson | Privatperson | Privatperson | 1 ägare | 100 | 10 | 10 | Ja | 10 |  | 10 | Sol | Sol | IKN | SE4 | 2019-10-31 | 2034-10-30 | 2019-08-16 - 2019-08-16 |  | 1 | ALVESTA | KRONOBERGS LÄN | 21592
Privatperson | Privatperson | Privatperson | 1 ägare | 100 | 9 | 9 | Ja | 9 |  | 9 | Sol | Sol | SYM | SE3 | 2019-11-29 | 2034-11-28 | 2019-09-02 - 2019-09-02 |  | 1 | STRÄNGNÄS | SÖDERMANLANDS LÄN | 21602
Privatperson | Privatperson | Privatperson | 1 ägare | 100 | 6 | 6 | Ja | 6 |  | 8 | Sol | Sol | TRH | SE3 | 2019-11-05 | 2034-11-04 | 2019-09-10 - 2019-09-10 |  | 1 | TROLLHÄTTAN | VÄSTRA GÖTALANDS LÄN | 21605
734017410000006782 | 556412-8261 | SICKELSJÖ SÄTERI AKTIEBOLAG | 1 ägare | 100 | 66 | 66 | Ja | 66 |  | 66 | Sol | Sol | IKN | SE3 | 2019-12-02 | 2034-12-01 | 2019-06-10 - 2019-06-10 |  | 1 | ARBOGA | VÄSTMANLANDS LÄN | 21630
734017410000004481 | 556064-7405 | CENTEX EL-GROSS MÄLARDALEN AKTIEBOLAG | 1 ägare | 100 | 70 | 70 | Ja | 70 |  | 70 | Sol | Sol | IKN | SE3 | 2019-11-04 | 2034-11-03 | 2018-10-11 - 2018-10-11 |  | 1 | KÖPING | VÄSTMANLANDS LÄN | 21631
Privatperson | Privatperson | Privatperson | 1 ägare | 100 | 14 | 14 | Ja | 14 |  | 14 | Sol | Sol | IKN | SE3 | 2019-10-24 | 2034-10-23 | 2019-09-20 - 2019-09-20 |  | 1 | LIDKÖPING | VÄSTRA GÖTALANDS LÄN | 21633
Privatperson | Privatperson | Privatperson | 1 ägare | 100 | 500 | 500 | Ja | 500 |  | 490 | Sol | Sol | GBN | SE3 | 2019-11-04 | 2034-11-03 | 2019-09-21 - 2019-09-21 |  | 1 | SKÖVDE | VÄSTRA GÖTALANDS LÄN | 21634
Privatperson | Privatperson | Privatperson | 1 ägare | 100 | 60 | 60 | Ja | 60 |  | 68 | Sol | Sol | SYM | SE3 | 2019-11-05 | 2034-11-04 | 2019-08-27 - 2019-08-27 |  | 3 | STRÄNGNÄS | SÖDERMANLANDS LÄN | 21643
Hasta 1 | 556477-7828 | HASTA AKTIEBOLAG | 1 ägare | 100 | 130 | 130 | Ja | 130 |  | 156 | Sol | Sol | IKN | SE3 | 2019-12-03 | 2034-12-02 | 2019-08-21 - 2019-08-21 |  | 1 | KÖPING | VÄSTMANLANDS LÄN | 21644
Privatperson | Privatperson | Privatperson | 1 ägare | 100 | 9 | 9 | Ja | 9 |  | 9 | Sol | Sol | HRA | SE3 | 2019-11-21 | 2034-11-20 | 2019-10-01 - 2019-10-01 |  | 1 | LERUM | VÄSTRA GÖTALANDS LÄN | 21647
Privatperson | Privatperson | Privatperson | 1 ägare | 100 | 18 | 18 | Ja | 18 |  | 18 | Sol | Sol | VAL | SE3 | 2020-04-22 | 2035-04-21 | 2019-09-10 - 2019-09-10 |  | 1 | ÅRJÄNG | VÄRMLANDS LÄN | 21658
Stenkullen | 556293-3324 | STIG OCH SONJA ENGSTRÖM SE REKLAM AKTIEBOLAG | 1 ägare | 100 | 12 | 12 | Ja | 12 |  | 14 | Sol | Sol | LRM | SE3 | 2019-11-18 | 2034-11-17 | 2019-08-14 - 2019-08-14 |  | 1 | LERUM | VÄSTRA GÖTALANDS LÄN | 21661
Privatperson | Privatperson | Privatperson | 1 ägare | 100 | 9 | 9 | Ja | 9 |  | 8 | Sol | Sol | HBG | SE4 | 2019-11-14 | 2034-11-13 | 2019-08-29 - 2019-08-29 |  | 1 | HELSINGBORG | SKÅNE LÄN | 21666
Privatperson | Privatperson | Privatperson | 1 ägare | 100 | 10 | 10 | Ja | 10 |  | 10 | Sol | Sol | FBG | SE4 | 2019-11-06 | 2034-11-05 | 2019-08-14 - 2019-08-14 |  | 1 | FALKENBERG | HALLANDS LÄN | 21670
Privatperson | Privatperson | Privatperson | 1 ägare | 100 | 7 | 7 | Ja | 7 |  | 7 | Sol | Sol | SKV | SE4 | 2019-11-06 | 2034-11-05 | 2019-08-22 - 2019-08-22 |  | 1 | LANDSKRONA | SKÅNE LÄN | 21674
Privatperson | Privatperson | Privatperson | 1 ägare | 100 | 14 | 14 | Ja | 14 |  | 16 | Sol | Sol | HLJ | SE3 | 2019-11-12 | 2034-11-11 | 2019-09-29 - 2019-09-29 |  | 1 | HERRLJUNGA | VÄSTRA GÖTALANDS LÄN | 21678
Brunnbäcksgatan 19 | 556048-0674 | Helsingborgshem AB | 1 ägare | 100 | 18 | 18 | Ja | 18 |  | 20 | Sol | Sol | HBG | SE4 | 2019-10-04 | 2034-10-03 | 2018-09-01 - 2018-09-01 |  | 1 | HELSINGBORG | SKÅNE LÄN | 21679
Brunnbäcksgatan 29 | 556048-0674 | Helsingborgshem AB | 1 ägare | 100 | 9 | 9 | Ja | 9 |  | 10 | Sol | Sol | HBG | SE4 | 2019-10-04 | 2034-10-03 | 2018-12-01 - 2018-12-01 |  | 1 | HELSINGBORG | SKÅNE LÄN | 21680
CLD-WTGL01 | 559137-8897 | Cloud Snurran AB | 1 ägare | 100 | 15357 | 15357 | Ja | 15357 |  | 4300 | Vind | Landbaserad | IKN | SE2 | 2019-12-02 | 2034-12-01 | 2019-11-28 - 2019-11-28 |  | 1 | ÅNGE | VÄSTERNORRLANDS LÄN | 21681
Brunnbäcksgatan 21 | 556048-0674 | Helsingborgshem AB | 1 ägare | 100 | 12 | 12 | Ja | 12 |  | 14 | Sol | Sol | HBG | SE4 | 2019-10-04 | 2034-10-03 | 2018-11-10 - 2018-11-10 |  | 1 | HELSINGBORG | SKÅNE LÄN | 21683
Brunnbäcksgatan 23 | 556048-0674 | Helsingborgshem AB | 1 ägare | 100 | 10 | 10 | Ja | 10 |  | 11 | Sol | Sol | HBG | SE4 | 2019-10-04 | 2034-10-03 | 2018-11-01 - 2018-11-01 |  | 1 | HELSINGBORG | SKÅNE LÄN | 21684
Brunnbäcksgatan 25 | 556048-0674 | Helsingborgshem AB | 1 ägare | 100 | 13 | 13 | Ja | 13 |  | 14 | Sol | Sol | HBG | SE4 | 2019-10-04 | 2034-10-03 | 2018-11-01 - 2018-11-01 |  | 1 | HELSINGBORG | SKÅNE LÄN | 21685
Brunnbäcksgatan 27 | 556048-0674 | Helsingborgshem AB | 1 ägare | 100 | 10 | 10 | Ja | 10 |  | 11 | Sol | Sol | HBG | SE4 | 2019-10-04 | 2034-10-03 | 2018-11-01 - 2018-11-01 |  | 1 | HELSINGBORG | SKÅNE LÄN | 21686
Coop Piteå | 797000-0944 | Coop Norrbotten ekonomisk förening | 1 ägare | 100 | 74 | 74 | Ja | 74 |  | 86 | Sol | Sol | IKN | SE1 | 2019-11-15 | 2034-11-14 | 2019-09-25 - 2019-09-25 |  | 1 | PITEÅ | NORRBOTTENS LÄN | 21693
Privatperson | Privatperson | Privatperson | 1 ägare | 100 | 62 | 62 | Ja | 62 |  | 69 | Sol | Sol | IKN | SE2 | 2019-11-07 | 2034-11-06 | 2019-05-16 - 2019-05-16 |  | 1 | KROKOM | JÄMTLANDS LÄN | 21702
Privatperson | Privatperson | Privatperson | 1 ägare | 100 | 10 | 10 | Ja | 10 |  | 9 | Sol | Sol | NHA | SE3 | 2019-11-29 | 2034-11-28 | 2019-09-16 - 2019-09-16 |  | 1 | KUNGSBACKA | HALLANDS LÄN | 21709
Privatperson | Privatperson | Privatperson | 1 ägare | 100 | 8 | 8 | Ja | 8 |  | 10 | Sol | Sol | LRM | SE3 | 2019-11-13 | 2034-11-12 | 2019-09-13 - 2019-09-13 |  | 1 | LERUM | VÄSTRA GÖTALANDS LÄN | 21713
Getingboet | 559060-2545 | FB JannaJ AB | 1 ägare | 100 | 55 | 55 | Ja | 55 |  | 51 | Sol | Sol | ORT | SE3 | 2019-11-07 | 2034-11-06 | 2019-08-09 - 2019-08-09 |  | 1 | TJÖRN | VÄSTRA GÖTALANDS LÄN | 21714
734012530000041554 | 556807-9593 | AR Pedagogen Park AB | 1 ägare | 100 | 110 | 110 | Ja | 110 |  | 130 | Sol | Sol | IKN | SE3 | 2019-11-07 | 2034-11-06 | 2019-07-04 - 2019-07-04 |  | 1 | MÖLNDAL | VÄSTRA GÖTALANDS LÄN | 21715
Privatperson | Privatperson | Privatperson | 1 ägare | 100 | 11 | 11 | Ja | 11 |  | 23 | Sol | Sol | SKL | SE4 | 2019-11-07 | 2034-11-06 | 2019-09-02 - 2019-09-02 |  | 1 | YSTAD | SKÅNE LÄN | 21717
Privatperson | Privatperson | Privatperson | 1 ägare | 100 | 13 | 13 | Ja | 13 |  | 26 | Sol | Sol | VAG | SE3 | 2019-11-07 | 2034-11-06 | 2019-07-19 - 2019-07-19 |  | 1 | TROSA | SÖDERMANLANDS LÄN | 21722
Privatperson | Privatperson | Privatperson | 1 ägare | 100 | 15 | 15 | Ja | 15 |  | 15 | Sol | Sol | NBL | SE3 | 2019-12-05 | 2034-12-04 | 2019-10-04 - 2019-10-04 |  | 1 | TANUM | VÄSTRA GÖTALANDS LÄN | 21725
Privatperson | Privatperson | Privatperson | 1 ägare | 100 | 10 | 10 | Ja | 10 |  | 10 | Sol | Sol | DAD | SE3 | 2020-01-16 | 2035-01-15 | 2019-09-06 - 2019-09-06 |  | 1 | SÄFFLE | VÄRMLANDS LÄN | 21733
Nässjo - Vipan | 556911-2567 | Swede Solar AB | 1 ägare | 100 | 70 | 70 | Ja | 70 |  | 70 | Sol | Sol | IKN | SE3 | 2019-11-13 | 2034-11-12 | 2019-06-13 - 2019-06-13 |  | 1 | NÄSSJÖ | JÖNKÖPINGS LÄN | 21735
Nässjö - Ingsberg | 556911-2567 | Swede Solar AB | 1 ägare | 100 | 90 | 90 | Ja | 90 |  | 94 | Sol | Sol | IKN | SE3 | 2019-11-13 | 2034-11-12 | 2019-07-24 - 2019-07-24 |  | 1 | NÄSSJÖ | JÖNKÖPINGS LÄN | 21736
Nässjö - Åker 1 | 556911-2567 | Swede Solar AB | 1 ägare | 100 | 90 | 90 | Ja | 90 |  | 101 | Sol | Sol | IKN | SE3 | 2019-11-13 | 2034-11-12 | 2019-09-16 - 2019-09-16 |  | 1 | NÄSSJÖ | JÖNKÖPINGS LÄN | 21737
Nässjö - Väpnaren | 556911-2567 | Swede Solar AB | 1 ägare | 100 | 50 | 50 | Ja | 50 |  | 58 | Sol | Sol | IKN | SE3 | 2019-11-13 | 2034-11-12 | 2019-07-24 - 2019-07-24 |  | 1 | NÄSSJÖ | JÖNKÖPINGS LÄN | 21738
Nässjö - Skansen 3 | 556911-2567 | Swede Solar AB | 1 ägare | 100 | 95 | 95 | Ja | 95 |  | 109 | Sol | Sol | IKN | SE3 | 2019-11-13 | 2034-11-12 | 2019-08-20 - 2019-08-20 |  | 1 | NÄSSJÖ | JÖNKÖPINGS LÄN | 21739
Nässjö - Bodafors Herden 13 | 556911-2567 | Swede Solar AB | 1 ägare | 100 | 100 | 100 | Ja | 100 |  | 114 | Sol | Sol | IKN | SE3 | 2019-11-13 | 2034-11-12 | 2019-09-27 - 2019-09-27 |  | 1 | NÄSSJÖ | JÖNKÖPINGS LÄN | 21740
Nässjö - Bodafors Skolan 11 | 556911-2567 | Swede Solar AB | 1 ägare | 100 | 105 | 105 | Ja | 105 |  | 118 | Sol | Sol | IKN | SE3 | 2019-11-13 | 2034-11-12 | 2019-09-29 - 2019-09-29 |  | 1 | NÄSSJÖ | JÖNKÖPINGS LÄN | 21741
Privatperson | Privatperson | Privatperson | 1 ägare | 100 | 9 | 9 | Ja | 9 |  | 9 | Sol | Sol | ING | SE3 | 2019-11-14 | 2034-11-13 | 2019-08-07 - 2019-08-07 |  | 1 | VÄRMDÖ | STOCKHOLMS LÄN | 21742
Privatperson | Privatperson | Privatperson | 1 ägare | 100 | 7 | 7 | Ja | 7 |  | 10 | Sol | Sol | GBG | SE3 | 2019-11-11 | 2034-11-10 | 2019-09-11 - 2019-09-11 |  | 1 | GÖTEBORG | VÄSTRA GÖTALANDS LÄN | 21744
Stigshöjden STI-WTG001-003 | 559128-7023 | Oakmont Vindkraft AB | 1 ägare | 100 | 31050 | 31050 | Ja | 31050 |  | 10800 | Vind | Landbaserad | ALL | SE2 | 2019-11-11 | 2034-11-10 | 2019-08-03 - 2019-08-03 |  | 3 | ÖRNSKÖLDSVIK | VÄSTERNORRLANDS LÄN | 21757
Stigshöjden STI-WTG004-006 | 559128-7023 | Oakmont Vindkraft AB | 1 ägare | 100 | 31050 | 31050 | Ja | 31050 |  | 10800 | Vind | Landbaserad | ALL | SE2 | 2019-11-11 | 2034-11-10 | 2019-08-03 - 2019-08-12 |  | 3 | ÖRNSKÖLDSVIK | VÄSTERNORRLANDS LÄN | 21758
Privatperson | Privatperson | Privatperson | 1 ägare | 100 | 7 | 7 | Ja | 7 |  | 8 | Sol | Sol | UPO | SE3 | 2019-11-13 | 2034-11-12 | 2019-10-12 - 2019-10-12 |  | 1 | NORRTÄLJE | STOCKHOLMS LÄN | 21760
Privatperson | Privatperson | Privatperson | 1 ägare | 100 | 16 | 16 | Ja | 16 |  | 17 | Sol | Sol | SKL | SE4 | 2019-11-27 | 2034-11-26 | 2019-07-17 - 2019-07-17 |  | 1 | VELLINGE | SKÅNE LÄN | 21768
Privatperson | Privatperson | Privatperson | 1 ägare | 100 | 8 | 8 | Ja | 8 |  | 8 | Sol | Sol | SGD | SE3 | 2019-11-29 | 2034-11-28 | 2018-07-05 - 2018-07-05 |  | 1 | STENUNGSUND | VÄSTRA GÖTALANDS LÄN | 21771
Privatperson | Privatperson | Privatperson | 1 ägare | 100 | 8 | 8 | Ja | 8 |  | 9 | Sol | Sol | GBG | SE3 | 2019-11-13 | 2034-11-12 | 2019-09-27 - 2019-09-27 |  | 1 | GÖTEBORG | VÄSTRA GÖTALANDS LÄN | 21785
Privatperson | Privatperson | Privatperson | 1 ägare | 100 | 10 | 10 | Ja | 10 |  | 10 | Sol | Sol | DAD | SE3 | 2019-11-21 | 2034-11-20 | 2019-09-30 - 2019-09-30 |  | 1 | VÄNERSBORG | VÄSTRA GÖTALANDS LÄN | 21804
Privatperson | Privatperson | Privatperson | 1 ägare | 100 | 3 | 3 | Ja | 3 |  | 3 | Sol | Sol | HDG | SE3 | 2019-11-15 | 2034-11-14 | 2019-08-26 - 2019-08-26 |  | 1 | HUDDINGE | STOCKHOLMS LÄN | 21805
Privatperson | Privatperson | Privatperson | 1 ägare | 100 | 15 | 15 | Ja | 15 |  | 16 | Sol | Sol | GIV | SE3 | 2019-11-14 | 2034-11-13 | 2019-09-18 - 2019-09-18 |  | 1 | GISLAVED | JÖNKÖPINGS LÄN | 21809
Privatperson | Privatperson | Privatperson | 1 ägare | 100 | 19 | 19 | Ja | 19 |  | 20 | Sol | Sol | NRL | SE3 | 2019-11-14 | 2034-11-13 | 2019-07-15 - 2019-07-15 |  | 1 | ASKERSUND | ÖREBRO LÄN | 21811
Stafsjö Gård | 556384-5535 | STAFSJÖ LANTBRUK AKTIEBOLAG | 1 ägare | 100 | 110 | 110 | Ja | 110 |  | 118 | Sol | Sol | IKN | SE4 | 2019-11-19 | 2034-11-18 | 2017-03-01 - 2017-03-01 |  | 1 | FALKENBERG | HALLANDS LÄN | 21813
Privatperson | Privatperson | Privatperson | 1 ägare | 100 | 17 | 17 | Ja | 17 |  | 17 | Sol | Sol | JML | SE2 | 2019-11-19 | 2034-11-18 | 2019-06-04 - 2019-06-04 |  | 1 | BERG | JÄMTLANDS LÄN | 21819
Lundaslättens Drift | 556723-3977 | Lundaslättens Drift AB | 1 ägare | 100 | 38 | 38 | Ja | 38 |  | 37 | Sol | Sol | IKN | SE4 | 2019-11-15 | 2034-11-14 | 2019-09-27 - 2019-09-27 |  | 1 | LUND | SKÅNE LÄN | 21822
Privatperson | Privatperson | Privatperson | 1 ägare | 100 | 36 | 36 | Ja | 36 |  | 36 | Sol | Sol | OGO | SE3 | 2019-11-15 | 2034-11-14 | 2019-09-25 - 2019-09-25 |  | 1 | NORRKÖPING | ÖSTERGÖTLANDS LÄN | 21826
734017410000007444 | 556103-0551 | Bisslinge Förvaltning Aktiebolag | 1 ägare | 100 | 98 | 98 | Ja | 98 |  | 98 | Sol | Sol | IKN | SE3 | 2019-11-15 | 2034-11-14 | 2019-09-16 - 2019-09-16 |  | 1 | SOLLENTUNA | STOCKHOLMS LÄN | 21829
Privatperson | Privatperson | Privatperson | 1 ägare | 100 | 8 | 8 | Ja | 8 |  | 8 | Sol | Sol | IKN | SE3 | 2019-11-21 | 2034-11-20 | 2019-09-10 - 2019-09-10 |  | 1 | ULRICEHAMN | VÄSTRA GÖTALANDS LÄN | 21832
Privatperson | Privatperson | Privatperson | 1 ägare | 100 | 12 | 12 | Ja | 12 |  | 12 | Sol | Sol | IKN | SE3 | 2019-11-21 | 2034-11-20 | 2019-09-05 - 2019-09-05 |  | 1 | MARIESTAD | VÄSTRA GÖTALANDS LÄN | 21835
734017410000006461 | 556408-7921 | Sala Sotningsdistrikt Aktiebolag | 1 ägare | 100 | 26 | 26 | Ja | 26 |  | 26 | Sol | Sol | IKN | SE3 | 2019-11-21 | 2034-11-20 | 2019-02-26 - 2019-02-26 |  | 1 | SALA | VÄSTMANLANDS LÄN | 21837
Privatperson | Privatperson | Privatperson | 1 ägare | 100 | 10 | 10 | Ja | 10 |  | 10 | Sol | Sol | IKN | SE3 | 2019-11-18 | 2034-11-17 | 2019-07-05 - 2019-07-05 |  | 1 | TIERP | UPPSALA LÄN | 21842
Privatperson | Privatperson | Privatperson | 1 ägare | 100 | 10 | 10 | Ja | 10 |  | 10 | Sol | Sol | ALL | SE2 | 2019-11-19 | 2034-11-18 | 2019-09-13 - 2019-09-13 |  | 1 | KRAMFORS | VÄSTERNORRLANDS LÄN | 21856
Privatperson | Privatperson | Privatperson | 1 ägare | 100 | 12 | 12 | Ja | 12 |  | 12 | Sol | Sol | GTL | SE3 | 2019-11-19 | 2034-11-18 | 2019-10-01 - 2019-10-01 |  | 1 | GOTLAND | GOTLANDS LÄN | 21857
Privatperson | Privatperson | Privatperson | 1 ägare | 100 | 8 | 8 | Ja | 8 |  | 16 | Sol | Sol | HDG | SE3 | 2019-12-05 | 2034-12-04 | 2019-10-09 - 2019-10-09 |  | 1 | HUDDINGE | STOCKHOLMS LÄN | 21859
Parkvägen 33 | 556517-9156 | Stadskronan Fastigheter AB | 1 ägare | 100 | 7 | 7 | Ja | 7 |  | 14 | Sol | Sol | TBY | SE3 | 2020-02-17 | 2035-02-16 | 2019-08-08 - 2019-08-08 |  | 1 | TÄBY | STOCKHOLMS LÄN | 21880
Privatperson | Privatperson | Privatperson | 1 ägare | 100 | 34 | 34 | Ja | 34 |  | 34 | Sol | Sol | IKN | SE3 | 2019-12-02 | 2034-12-01 | 2019-01-17 - 2019-01-17 |  | 1 | VÄSTERÅS | VÄSTMANLANDS LÄN | 21887
Privatperson | Privatperson | Privatperson | 1 ägare | 100 | 84 | 84 | Ja | 84 |  | 84 | Sol | Sol | IKN | SE3 | 2019-12-02 | 2034-12-01 | 2019-10-09 - 2019-10-09 |  | 1 | GISLAVED | JÖNKÖPINGS LÄN | 21888
Privatperson | Privatperson | Privatperson | 1 ägare | 100 | 84 | 84 | Ja | 84 |  | 84 | Sol | Sol | IKN | SE3 | 2019-12-02 | 2034-12-01 | 2019-10-05 - 2019-10-05 |  | 1 | GISLAVED | JÖNKÖPINGS LÄN | 21889
734017410000008298 | 769629-0399 | Bostadsrättsföreningen Eskimån 4 | 1 ägare | 100 | 17 | 17 | Ja | 17 |  | 17 | Sol | Sol | IKN | SE3 | 2019-11-21 | 2034-11-20 | 2019-09-25 - 2019-09-25 |  | 1 | LINKÖPING | ÖSTERGÖTLANDS LÄN | 21896
Privatperson | Privatperson | Privatperson | 1 ägare | 100 | 68 | 68 | Ja | 68 |  | 68 | Sol | Sol | IKN | SE3 | 2019-11-21 | 2034-11-20 | 2018-09-01 - 2018-09-01 |  | 1 | SALA | VÄSTMANLANDS LÄN | 21897
Börje Skäggesta Solkraft | 556847-3770 | Skäggesta Bostad AB | 1 ägare | 100 | 38 | 38 | Ja | 38 |  | 39 | Sol | Sol | UPP | SE3 | 2019-11-21 | 2034-11-20 | 2019-08-09 - 2019-08-09 |  | 1 | UPPSALA | UPPSALA LÄN | 21899
Privatperson | Privatperson | Privatperson | 1 ägare | 100 | 9 | 9 | Ja | 9 |  | 9 | Sol | Sol | ORV | SE3 | 2019-11-28 | 2034-11-27 | 2019-10-04 - 2019-10-04 |  | 1 | ORUST | VÄSTRA GÖTALANDS LÄN | 21903
Privatperson | Privatperson | Privatperson | 1 ägare | 100 | 18 | 18 | Ja | 18 |  | 20 | Sol | Sol | GIV | SE3 | 2019-11-21 | 2034-11-20 | 2019-10-01 - 2019-10-01 |  | 1 | GISLAVED | JÖNKÖPINGS LÄN | 21906
Alby 1:16 | 559020-6735 | Alby 4 Fastigheter AB | 1 ägare | 100 | 154 | 154 | Ja | 154 |  | 160 | Sol | Sol | IKN | SE3 | 2020-05-11 | 2035-05-10 | 2020-03-20 - 2020-03-20 |  | 1 | HANINGE | STOCKHOLMS LÄN | 21910
Mjölby Kyrkogård | 252004-7479 | Folkungabygdens Pastorat | 1 ägare | 100 | 37 | 37 | Ja | 37 |  | 38 | Sol | Sol | MBY | SE3 | 2019-12-18 | 2034-12-17 | 2019-07-02 - 2019-07-02 |  | 2 | MJÖLBY | ÖSTERGÖTLANDS LÄN | 21918
Privatperson | Privatperson | Privatperson | 1 ägare | 100 | 15 | 15 | Ja | 15 |  | 14 | Sol | Sol | BKE | SE3 | 2019-11-27 | 2034-11-26 | 2019-10-14 - 2019-10-14 |  | 1 | ALE | VÄSTRA GÖTALANDS LÄN | 21920
Privatperson | Privatperson | Privatperson | 1 ägare | 100 | 11 | 11 | Ja | 11 |  | 13 | Sol | Sol | VAN | SE3 | 2019-11-25 | 2034-11-24 | 2018-12-20 - 2018-12-20 |  | 1 | BOXHOLM | ÖSTERGÖTLANDS LÄN | 21923
Zinkgruvan Vindpark 2 | 559145-8202 | CEE Vindkraft Zinkgruvan AB | 1 ägare | 100 | 125000 | 125000 | Ja | 125000 |  | 41800 | Vind | Landbaserad | VFO | SE3 | 2019-10-14 | 2034-01-30 | 2019-01-31 - 2019-01-31 |  | 11 | ASKERSUND | ÖREBRO LÄN | 21931
734012530000012455 | 725000-3501 | Riksbyggen Bostadsrättsförening Sandstugan | 1 ägare | 100 | 69 | 69 | Ja | 69 |  | 77 | Sol | Sol | IKN | SE3 | 2019-11-26 | 2034-11-25 | 2018-10-28 - 2018-10-28 |  | 1 | NORRKÖPING | ÖSTERGÖTLANDS LÄN | 21933
734012530000008502 | 725000-3501 | Riksbyggen Bostadsrättsförening Sandstugan | 1 ägare | 100 | 66 | 66 | Ja | 66 |  | 73 | Sol | Sol | IKN | SE3 | 2019-11-26 | 2034-11-25 | 2018-10-28 - 2018-10-28 |  | 1 | NORRKÖPING | ÖSTERGÖTLANDS LÄN | 21934
Åskälens Vindkraftpark 1 | 556765-6128 | Åskälen Vindkraft AB | 1 ägare | 100 | 69750 | 69750 | Ja | 69750 |  | 21600 | Vind | Landbaserad | ASK | SE2 | 2019-12-20 | 2034-12-19 | 2019-12-18 - 2019-12-28 |  | 6 | STRÖMSUND | JÄMTLANDS LÄN | 21938
Privatperson | Privatperson | Privatperson | 1 ägare | 100 | 15 | 15 | Ja | 15 |  | 15 | Sol | Sol | OHM | SE3 | 2019-11-27 | 2034-11-26 | 2019-10-11 - 2019-10-11 |  | 1 | ÖSTHAMMAR | UPPSALA LÄN | 21946
Privatperson | Privatperson | Privatperson | 1 ägare | 100 | 12 | 12 | Ja | 12 |  | 10 | Sol | Sol | FLN | SE3 | 2019-11-28 | 2034-11-27 | 2019-10-08 - 2019-10-08 |  | 1 | FALUN | DALARNAS LÄN | 21956
735999138000767480 | 556666-2952 | ÖFG Drift AB | 1 ägare | 100 | 70 | 70 | Ja | 70 |  | 75 | Sol | Sol | MLG | SE3 | 2021-01-22 | 2035-12-31 | 2019-05-14 - 2019-05-14 |  | 1 | ÖSTERSUND | JÄMTLANDS LÄN | 21969
Privatperson | Privatperson | Privatperson | 1 ägare | 100 | 10 | 10 | Ja | 10 |  | 11 | Sol | Sol | KUV | SE3 | 2019-11-28 | 2034-11-27 | 2017-12-19 - 2017-12-19 |  | 1 | STENUNGSUND | VÄSTRA GÖTALANDS LÄN | 21970
Privatperson | Privatperson | Privatperson | 1 ägare | 100 | 10 | 10 | Ja | 10 |  | 10 | Sol | Sol | KUV | SE3 | 2019-11-28 | 2034-11-27 | 2019-08-16 - 2019-08-16 |  | 1 | STENUNGSUND | VÄSTRA GÖTALANDS LÄN | 21972
Privatperson | Privatperson | Privatperson | 1 ägare | 100 | 15 | 15 | Ja | 15 |  | 14 | Sol | Sol | KUV | SE3 | 2019-11-28 | 2034-11-27 | 2019-08-16 - 2019-08-16 |  | 1 | STENUNGSUND | VÄSTRA GÖTALANDS LÄN | 21973
Privatperson | Privatperson | Privatperson | 1 ägare | 100 | 22 | 22 | Ja | 22 |  | 23 | Sol | Sol | KUV | SE3 | 2019-11-28 | 2034-11-27 | 2019-04-29 - 2019-04-29 |  | 1 | STENUNGSUND | VÄSTRA GÖTALANDS LÄN | 21974
734012530000045224 | 556420-3072 | Neaktiva 2 AB | 1 ägare | 100 | 228 | 228 | Ja | 228 |  | 254 | Sol | Sol | IKN | SE3 | 2019-12-30 | 2034-12-29 | 2018-06-13 - 2018-06-13 |  | 1 | HÄRRYDA | VÄSTRA GÖTALANDS LÄN | 22025
Brännliden Vindpark 1-5 | 559157-3422 | Brännliden Vind AB | 1 ägare | 100 | 79000 | 79000 | Ja | 79000 |  | 21000 | Vind | Landbaserad | BLN | SE1 | 2019-12-20 | 2034-12-19 | 2019-12-03 - 2020-03-24 |  | 5 | SKELLEFTEÅ | VÄSTERBOTTENS LÄN | 22035
Privatperson | Privatperson | Privatperson | 1 ägare | 100 | 16 | 16 | Ja | 16 |  | 18 | Sol | Sol | IKN | SE4 | 2019-12-03 | 2034-12-02 | 2019-10-07 - 2019-10-07 |  | 1 | ALVESTA | KRONOBERGS LÄN | 22065
Privatperson | Privatperson | Privatperson | 1 ägare | 100 | 8 | 8 | Ja | 8 |  | 8 | Sol | Sol | GBN | SE3 | 2020-02-12 | 2035-02-11 | 2018-05-28 - 2018-05-28 |  | 1 | SKÖVDE | VÄSTRA GÖTALANDS LÄN | 22102
Privatperson | Privatperson | Privatperson | 1 ägare | 100 | 13 | 13 | Ja | 13 |  | 13 | Sol | Sol | SMS | SE4 | 2019-12-06 | 2034-12-05 | 2019-11-05 - 2019-11-05 |  | 1 | HÄSSLEHOLM | SKÅNE LÄN | 22104
Vallby | 556436-7281 | Ledsjö Vind AB | 1 ägare | 100 | 7000 | 7000 | Ja | 7000 |  | 2350 | Vind | Landbaserad | SKN | SE4 | 2019-12-11 | 2034-12-10 | 2019-11-01 - 2019-11-01 |  | 1 | LUND | SKÅNE LÄN | 22119
Åskälens Vindkraftpark 2 | 556765-6128 | Åskälen Vindkraft AB | 1 ägare | 100 | 93000 | 93000 | Ja | 93000 |  | 28800 | Vind | Landbaserad | ASK | SE2 | 2019-12-02 | 2034-12-01 | 2019-11-30 - 2019-12-27 |  | 8 | STRÖMSUND | JÄMTLANDS LÄN | 22123
Åskälens Vindkraftpark 3 | 556765-6128 | Åskälen Vindkraft AB | 1 ägare | 100 | 81375 | 81375 | Ja | 81375 |  | 25200 | Vind | Landbaserad | ASK | SE2 | 2020-01-03 | 2035-01-02 | 2019-12-20 - 2019-12-29 |  | 7 | STRÖMSUND | JÄMTLANDS LÄN | 22124
Åskälens Vindkraftpark 4 | 556765-6128 | Åskälen Vindkraft AB | 1 ägare | 100 | 58125 | 58125 | Ja | 58125 |  | 18000 | Vind | Landbaserad | ASK | SE2 | 2019-11-25 | 2034-11-24 | 2019-11-22 - 2019-11-26 |  | 5 | STRÖMSUND | JÄMTLANDS LÄN | 22125
Åskälens Vindkraftpark 5 | 556765-6128 | Åskälen Vindkraft AB | 1 ägare | 100 | 58125 | 58125 | Ja | 58125 |  | 18000 | Vind | Landbaserad | ASK | SE2 | 2019-11-25 | 2034-11-24 | 2019-11-23 - 2019-12-06 |  | 5 | STRÖMSUND | JÄMTLANDS LÄN | 22129
Åskälens Vindkraftpark 6 | 556765-6128 | Åskälen Vindkraft AB | 1 ägare | 100 | 46500 | 46500 | Ja | 46500 |  | 14400 | Vind | Landbaserad | ASK | SE2 | 2019-12-09 | 2034-12-08 | 2019-12-06 - 2019-12-06 |  | 4 | STRÖMSUND | JÄMTLANDS LÄN | 22130
Åskälens Vindkraftpark 7 | 556765-6128 | Åskälen Vindkraft AB | 1 ägare | 100 | 104625 | 104625 | Ja | 104625 |  | 32400 | Vind | Landbaserad | ASK | SE2 | 2020-02-13 | 2035-02-12 | 2020-02-11 - 2020-03-04 |  | 9 | STRÖMSUND | JÄMTLANDS LÄN | 22131
Åskälens Vindkraftpark 8 | 556765-6128 | Åskälen Vindkraft AB | 1 ägare | 100 | 93000 | 93000 | Ja | 93000 |  | 28800 | Vind | Landbaserad | ASK | SE2 | 2019-11-28 | 2034-11-27 | 2019-11-26 - 2019-11-30 |  | 8 | STRÖMSUND | JÄMTLANDS LÄN | 22133
Åskälens Vindkraftpark 9 | 556765-6128 | Åskälen Vindkraft AB | 1 ägare | 100 | 104625 | 104625 | Ja | 104625 |  | 32400 | Vind | Landbaserad | ASK | SE2 | 2019-11-25 | 2034-11-24 | 2019-11-23 - 2019-12-05 |  | 9 | STRÖMSUND | JÄMTLANDS LÄN | 22134
Åskälens Vindkraftpark 10 | 556765-6128 | Åskälen Vindkraft AB | 1 ägare | 100 | 93000 | 93000 | Ja | 93000 |  | 28800 | Vind | Landbaserad | ASK | SE2 | 2020-01-08 | 2035-01-07 | 2019-12-31 - 2020-02-13 |  | 8 | ÖSTERSUND | JÄMTLANDS LÄN | 22137
Åskälens Vindkraftpark 11 | 556765-6128 | Åskälen Vindkraft AB | 1 ägare | 100 | 46500 | 46500 | Ja | 46500 |  | 14400 | Vind | Landbaserad | ASK | SE2 | 2019-12-17 | 2034-12-16 | 2019-12-13 - 2019-12-14 |  | 4 | ÖSTERSUND | JÄMTLANDS LÄN | 22139
Åskälens vindkraftpark 12 | 556765-6128 | Åskälen Vindkraft AB | 1 ägare | 100 | 81375 | 81375 | Ja | 81375 |  | 25200 | Vind | Landbaserad | ASK | SE2 | 2019-12-10 | 2034-12-09 | 2019-12-09 - 2019-12-17 |  | 7 | STRÖMSUND | JÄMTLANDS LÄN | 22140
34-2-SC01-EL | 556042-3039 | AKTIEBOLAGET SKÖVDEBOSTÄDER | 1 ägare | 100 | 4 | 4 | Ja | 4 |  | 5 | Sol | Sol | SKD | SE3 | 2020-01-02 | 2035-01-01 | 2016-06-01 - 2016-06-01 |  | 1 | SKÖVDE | VÄSTRA GÖTALANDS LÄN | 22154
Privatperson | Privatperson | Privatperson | 1 ägare | 100 | 116 | 116 | Ja | 116 |  | 129 | Sol | Sol | IKN | SE4 | 2019-12-05 | 2034-12-04 | 2019-09-27 - 2019-09-27 |  | 1 | KALMAR | KALMAR LÄN | 22164
1749050119035 | 722000-1221 | HSB BRF Tennsoldaten i Linköping | 1 ägare | 100 | 51 | 51 | Ja | 51 |  | 57 | Sol | Sol | IKN | SE3 | 2019-12-05 | 2034-12-04 | 2019-06-18 - 2019-06-18 |  | 1 | LINKÖPING | ÖSTERGÖTLANDS LÄN | 22173
734012530000031425 | 556615-5072 | Hyreshem Malmö AB | 1 ägare | 100 | 32 | 32 | Ja | 32 |  | 36 | Sol | Sol | IKN | SE4 | 2019-12-06 | 2034-12-05 | 2018-12-20 - 2018-12-20 |  | 1 | MALMÖ | SKÅNE LÄN | 22175
734012530000042513 | 722000-1189 | HSB Bostadsrättsförening Takpannan iLinköping | 1 ägare | 100 | 38 | 38 | Ja | 38 |  | 42 | Sol | Sol | IKN | SE3 | 2019-12-05 | 2034-12-04 | 2019-08-01 - 2019-08-01 |  | 1 | LINKÖPING | ÖSTERGÖTLANDS LÄN | 22177
734012530000042544 | 722000-1189 | HSB Bostadsrättsförening Takpannan iLinköping | 1 ägare | 100 | 48 | 48 | Ja | 48 |  | 53 | Sol | Sol | IKN | SE3 | 2019-12-05 | 2034-12-04 | 2019-08-01 - 2019-08-01 |  | 1 | LINKÖPING | ÖSTERGÖTLANDS LÄN | 22178
734012530000048126 | 722000-1189 | HSB Bostadsrättsförening Takpannan iLinköping | 1 ägare | 100 | 41 | 41 | Ja | 41 |  | 45 | Sol | Sol | IKN | SE3 | 2019-12-12 | 2034-12-11 | 2019-08-01 - 2019-08-01 |  | 1 | LINKÖPING | ÖSTERGÖTLANDS LÄN | 22179
734012530000042568 | 722000-1189 | HSB Bostadsrättsförening Takpannan iLinköping | 1 ägare | 100 | 38 | 38 | Ja | 38 |  | 42 | Sol | Sol | IKN | SE3 | 2019-12-05 | 2034-12-04 | 2019-08-01 - 2019-08-01 |  | 1 | LINKÖPING | ÖSTERGÖTLANDS LÄN | 22180
734012530000042582 | 722000-1189 | HSB Bostadsrättsförening Takpannan iLinköping | 1 ägare | 100 | 30 | 30 | Ja | 30 |  | 33 | Sol | Sol | IKN | SE3 | 2019-12-05 | 2034-12-04 | 2019-08-01 - 2019-08-01 |  | 1 | LINKÖPING | ÖSTERGÖTLANDS LÄN | 22181
734012530000050778 | 722000-1189 | HSB Bostadsrättsförening Takpannan iLinköping | 1 ägare | 100 | 47 | 47 | Ja | 47 |  | 52 | Sol | Sol | IKN | SE3 | 2019-12-05 | 2034-12-04 | 2019-08-01 - 2019-08-01 |  | 1 | LINKÖPING | ÖSTERGÖTLANDS LÄN | 22182
Solviksskolan | 556049-7140 | Ludvika kommunfastigheter Aktiebolag | 1 ägare | 100 | 87 | 87 | Ja | 87 |  | 104 | Sol | Sol | IKN | SE3 | 2019-12-05 | 2034-12-04 | 2019-09-01 - 2019-09-01 |  | 1 | LUDVIKA | DALARNAS LÄN | 22187
Privatperson | Privatperson | Privatperson | 1 ägare | 100 | 114 | 114 | Ja | 114 |  | 122 | Sol | Sol | IKN | SE4 | 2019-12-06 | 2034-12-05 | 2019-07-29 - 2019-07-29 |  | 4 | SIMRISHAMN | SKÅNE LÄN | 22194
Prispallen 1 | 556534-2291 | Bilbörsen i Linköping AB | 1 ägare | 100 | 43 | 43 | Ja | 43 |  | 50 | Sol | Sol | IKN | SE3 | 2019-12-05 | 2034-12-04 | 2019-10-02 - 2019-10-02 |  | 1 | LINKÖPING | ÖSTERGÖTLANDS LÄN | 22195
Privatperson | Privatperson | Privatperson | 1 ägare | 100 | 12 | 12 | Ja | 12 |  | 12 | Sol | Sol | SKL | SE4 | 2019-11-28 | 2034-11-27 | 2019-10-11 - 2019-10-11 |  | 1 | VELLINGE | SKÅNE LÄN | 22199
Privatperson | Privatperson | Privatperson | 1 ägare | 100 | 13 | 13 | Ja | 13 |  | 14 | Sol | Sol | UPN | SE3 | 2019-12-05 | 2034-12-04 | 2019-10-15 - 2019-10-15 |  | 1 | TIERP | UPPSALA LÄN | 22204
34-4-SC01-EL | 556042-3039 | AKTIEBOLAGET SKÖVDEBOSTÄDER | 1 ägare | 100 | 1 | 1 | Ja | 1 |  | 3 | Sol | Sol | SKD | SE3 | 2019-12-19 | 2034-12-18 | 2016-07-01 - 2016-07-01 |  | 1 | SKÖVDE | VÄSTRA GÖTALANDS LÄN | 22207
34-6-SC01-EL | 556042-3039 | AKTIEBOLAGET SKÖVDEBOSTÄDER | 1 ägare | 100 | 5 | 5 | Ja | 5 |  | 6 | Sol | Sol | SKD | SE3 | 2019-12-19 | 2034-12-18 | 2016-09-01 - 2016-09-01 |  | 1 | SKÖVDE | VÄSTRA GÖTALANDS LÄN | 22208
Radiovägen 29 | 556692-9344 | Tykoflex AB | 1 ägare | 100 | 136 | 136 | Ja | 136 |  | 145 | Sol | Sol | TYR | SE3 | 2019-12-12 | 2034-12-11 | 2019-07-18 - 2019-07-18 |  | 1 | TYRESÖ | STOCKHOLMS LÄN | 22209
34-8-SC01-EL | 556042-3039 | AKTIEBOLAGET SKÖVDEBOSTÄDER | 1 ägare | 100 | 1 | 1 | Ja | 1 |  | 3 | Sol | Sol | SKD | SE3 | 2019-12-19 | 2034-12-18 | 2017-05-01 - 2017-05-01 |  | 1 | SKÖVDE | VÄSTRA GÖTALANDS LÄN | 22211
34-10-SC01-EL | 556042-3039 | AKTIEBOLAGET SKÖVDEBOSTÄDER | 1 ägare | 100 | 5 | 5 | Ja | 5 |  | 6 | Sol | Sol | SKD | SE3 | 2019-12-19 | 2034-12-18 | 2017-06-01 - 2017-06-01 |  | 1 | SKÖVDE | VÄSTRA GÖTALANDS LÄN | 22212
34-12-SC01-EL | 556042-3039 | AKTIEBOLAGET SKÖVDEBOSTÄDER | 1 ägare | 100 | 5 | 5 | Ja | 5 |  | 6 | Sol | Sol | SKD | SE3 | 2019-12-19 | 2034-12-18 | 2017-07-01 - 2017-07-01 |  | 1 | SKÖVDE | VÄSTRA GÖTALANDS LÄN | 22213
34-11-SC01-EL | 556042-3039 | AKTIEBOLAGET SKÖVDEBOSTÄDER | 1 ägare | 100 | 4 | 4 | Ja | 4 |  | 5 | Sol | Sol | SKD | SE3 | 2019-12-19 | 2034-12-18 | 2017-09-01 - 2017-09-01 |  | 1 | SKÖVDE | VÄSTRA GÖTALANDS LÄN | 22214
Ådö Säteri | 556816-7489 | Ådö Säteri AB | 1 ägare | 100 | 61 | 61 | Ja | 61 |  | 53 | Sol | Sol | IKN | SE3 | 2019-12-05 | 2034-12-04 | 2019-10-14 - 2019-10-14 |  | 3 | UPPLANDS-BRO | STOCKHOLMS LÄN | 22228
Privatperson | Privatperson | Privatperson | 1 ägare | 100 | 14 | 14 | Ja | 14 |  | 17 | Sol | Sol | SDT | SE3 | 2020-02-19 | 2035-02-18 | 2019-10-01 - 2019-10-01 |  | 1 | SÖDERTÄLJE | STOCKHOLMS LÄN | 22230
Privatperson | Privatperson | Privatperson | 1 ägare | 100 | 15 | 15 | Ja | 15 |  | 15 | Sol | Sol | NBL | SE3 | 2019-12-16 | 2034-12-15 | 2019-10-07 - 2019-10-07 |  | 1 | MUNKEDAL | VÄSTRA GÖTALANDS LÄN | 22231
Måsebäck 2 | 556949-4270 | Exxit i Rydebäck Fastighets AB | 1 ägare | 100 | 39 | 39 | Ja | 39 |  | 38 | Sol | Sol | HBG | SE4 | 2019-12-12 | 2034-12-11 | 2019-01-09 - 2019-01-09 |  | 1 | HELSINGBORG | SKÅNE LÄN | 22232
Privatperson | Privatperson | Privatperson | 1 ägare | 100 | 7 | 7 | Ja | 7 |  | 8 | Sol | Sol | BLE | SE4 | 2019-12-05 | 2034-12-04 | 2018-11-01 - 2018-11-01 |  | 1 | KARLSKRONA | BLEKINGE LÄN | 22241
Varlabergsvägen 6 | 556192-1155 | GLEITMO TECHNIK AKTIEBOLAG | 1 ägare | 100 | 20 | 20 | Ja | 20 |  | 43 | Sol | Sol | NHA | SE3 | 2019-12-09 | 2034-12-08 | 2019-04-04 - 2019-04-04 |  | 1 | KUNGSBACKA | HALLANDS LÄN | 22242
Privatperson | Privatperson | Privatperson | 1 ägare | 100 | 8 | 8 | Ja | 8 |  | 9 | Sol | Sol | DAD | SE3 | 2019-12-19 | 2034-12-18 | 2019-09-30 - 2019-09-30 |  | 1 | MELLERUD | VÄSTRA GÖTALANDS LÄN | 22244
Privatperson | Privatperson | Privatperson | 1 ägare | 100 | 12 | 12 | Ja | 12 |  | 12 | Sol | Sol | SKN | SE4 | 2019-12-05 | 2034-12-04 | 2019-10-18 - 2019-10-18 |  | 1 | STAFFANSTORP | SKÅNE LÄN | 22251
Privatperson | Privatperson | Privatperson | 1 ägare | 100 | 7 | 7 | Ja | 7 |  | 15 | Sol | Sol | STH | SE3 | 2019-12-05 | 2034-12-04 | 2019-10-04 - 2019-10-04 |  | 1 | STOCKHOLM | STOCKHOLMS LÄN | 22252
Spjutåsberget | 556526-3745 | HÄRNÖSAND ENERGI & MILJÖ AKTIEBOLAG | 1 ägare | 100 | 24000 | 24000 | Ja | 24000 |  | 7000 | Vind | Landbaserad | HSD | SE2 | 2020-04-17 | 2035-04-16 | 2020-04-08 - 2020-04-08 |  | 2 | HÄRNÖSAND | VÄSTERNORRLANDS LÄN | 22253
Privatperson | Privatperson | Privatperson | 1 ägare | 100 | 8 | 8 | Ja | 8 |  | 9 | Sol | Sol | VAL | SE3 | 2019-12-12 | 2034-12-11 | 2019-10-14 - 2019-10-14 |  | 1 | KIL | VÄRMLANDS LÄN | 22258
Privatperson | Privatperson | Privatperson | 1 ägare | 100 | 15 | 15 | Ja | 15 |  | 13 | Sol | Sol | FLN | SE3 | 2020-04-20 | 2035-04-19 | 2019-12-27 - 2019-12-27 |  | 1 | FALUN | DALARNAS LÄN | 22260
Privatperson | Privatperson | Privatperson | 1 ägare | 100 | 5 | 5 | Ja | 5 |  | 11 | Sol | Sol | SMN | SE3 | 2019-12-05 | 2034-12-04 | 2017-07-01 - 2017-07-01 |  | 1 | OSKARSHAMN | KALMAR LÄN | 22261
Privatperson | Privatperson | Privatperson | 1 ägare | 100 | 11 | 11 | Ja | 11 |  | 12 | Sol | Sol | SKL | SE4 | 2019-12-06 | 2034-12-05 | 2019-07-05 - 2019-07-05 |  | 1 | SKURUP | SKÅNE LÄN | 22263
Privatperson | Privatperson | Privatperson | 1 ägare | 100 | 9 | 9 | Ja | 9 |  | 10 | Sol | Sol | GIV | SE3 | 2019-12-06 | 2034-12-05 | 2019-10-18 - 2019-10-18 |  | 1 | GISLAVED | JÖNKÖPINGS LÄN | 22268
Privatperson | Privatperson | Privatperson | 1 ägare | 100 | 36 | 36 | Ja | 36 |  | 37 | Sol | Sol | OGO | SE3 | 2019-12-20 | 2034-12-19 | 2019-09-09 - 2019-09-09 |  | 1 | VALDEMARSVIK | ÖSTERGÖTLANDS LÄN | 22293
Privatperson | Privatperson | Privatperson | 1 ägare | 100 | 10 | 10 | Ja | 10 |  | 13 | Sol | Sol | SDT | SE3 | 2019-12-10 | 2034-12-09 | 2019-08-13 - 2019-08-13 |  | 1 | SÖDERTÄLJE | STOCKHOLMS LÄN | 22308
Privatperson | Privatperson | Privatperson | 1 ägare | 100 | 9 | 9 | Ja | 9 |  | 17 | Sol | Sol | SMS | SE4 | 2019-12-09 | 2034-12-08 | 2019-12-01 - 2019-12-01 |  | 1 | GISLAVED | JÖNKÖPINGS LÄN | 22311
Privatperson | Privatperson | Privatperson | 1 ägare | 100 | 9 | 9 | Ja | 9 |  | 11 | Sol | Sol | RSJ | SE4 | 2019-12-11 | 2034-12-10 | 2019-10-07 - 2019-10-07 |  | 1 | ESLÖV | SKÅNE LÄN | 22318
Privatperson | Privatperson | Privatperson | 1 ägare | 100 | 5 | 5 | Ja | 5 |  | 10 | Sol | Sol | DRV | SE3 | 2019-12-17 | 2034-12-16 | 2019-07-04 - 2019-07-04 |  | 1 | TYRESÖ | STOCKHOLMS LÄN | 22326
9-S1-SC02-EL | 556042-3039 | AKTIEBOLAGET SKÖVDEBOSTÄDER | 1 ägare | 100 | 11 | 11 | Ja | 11 |  | 13 | Sol | Sol | IKN | SE3 | 2019-12-19 | 2034-12-18 | 2018-01-01 - 2018-01-01 |  | 1 | SKÖVDE | VÄSTRA GÖTALANDS LÄN | 22327
34-TH-SC01-EL | 556042-3039 | AKTIEBOLAGET SKÖVDEBOSTÄDER | 1 ägare | 100 | 77 | 77 | Ja | 77 |  | 89 | Sol | Sol | IKN | SE3 | 2019-12-11 | 2034-12-10 | 2017-10-01 - 2017-10-01 |  | 1 | SKÖVDE | VÄSTRA GÖTALANDS LÄN | 22328
20-03-SC01-EL | 556042-3039 | AKTIEBOLAGET SKÖVDEBOSTÄDER | 1 ägare | 100 | 9 | 9 | Ja | 9 |  | 11 | Sol | Sol | IKN | SE3 | 2019-12-19 | 2034-12-18 | 2018-03-01 - 2018-03-01 |  | 1 | SKÖVDE | VÄSTRA GÖTALANDS LÄN | 22329
35-5-SC01-EL | 556042-3039 | AKTIEBOLAGET SKÖVDEBOSTÄDER | 1 ägare | 100 | 7 | 7 | Ja | 7 |  | 10 | Sol | Sol | IKN | SE3 | 2019-12-11 | 2034-12-10 | 2018-05-01 - 2018-05-01 |  | 1 | SKÖVDE | VÄSTRA GÖTALANDS LÄN | 22330
35-7-SC01-EL | 556042-3039 | AKTIEBOLAGET SKÖVDEBOSTÄDER | 1 ägare | 100 | 7 | 7 | Ja | 7 |  | 10 | Sol | Sol | IKN | SE3 | 2019-12-11 | 2034-12-10 | 2018-06-01 - 2018-06-01 |  | 1 | SKÖVDE | VÄSTRA GÖTALANDS LÄN | 22331
36-13-SC01-EL | 556042-3039 | AKTIEBOLAGET SKÖVDEBOSTÄDER | 1 ägare | 100 | 11 | 11 | Ja | 11 |  | 13 | Sol | Sol | IKN | SE3 | 2019-12-11 | 2034-12-10 | 2019-05-01 - 2019-05-01 |  | 1 | SKÖVDE | VÄSTRA GÖTALANDS LÄN | 22332
36-15-SC01-EL | 556042-3039 | AKTIEBOLAGET SKÖVDEBOSTÄDER | 1 ägare | 100 | 19 | 19 | Ja | 19 |  | 21 | Sol | Sol | IKN | SE3 | 2019-12-11 | 2034-12-10 | 2019-05-01 - 2019-05-01 |  | 1 | SKÖVDE | VÄSTRA GÖTALANDS LÄN | 22333
36-11-SC01-EL | 556042-3039 | AKTIEBOLAGET SKÖVDEBOSTÄDER | 1 ägare | 100 | 19 | 19 | Ja | 19 |  | 22 | Sol | Sol | IKN | SE3 | 2019-12-16 | 2034-12-15 | 2019-12-01 - 2019-12-01 |  | 1 | SKÖVDE | VÄSTRA GÖTALANDS LÄN | 22334
36-9-SC01-EL | 556042-3039 | AKTIEBOLAGET SKÖVDEBOSTÄDER | 1 ägare | 100 | 12 | 12 | Ja | 12 |  | 14 | Sol | Sol | IKN | SE3 | 2019-12-16 | 2034-12-15 | 2019-12-01 - 2019-12-01 |  | 1 | SKÖVDE | VÄSTRA GÖTALANDS LÄN | 22335
Privatperson | Privatperson | Privatperson | 1 ägare | 100 | 12 | 12 | Ja | 12 |  | 12 | Sol | Sol | GBG | SE3 | 2020-04-20 | 2035-04-19 | 2019-05-09 - 2019-05-09 |  | 1 | GÖTEBORG | VÄSTRA GÖTALANDS LÄN | 22336
Privatperson | Privatperson | Privatperson | 1 ägare | 100 | 11 | 11 | Ja | 11 |  | 12 | Sol | Sol | NHA | SE3 | 2019-12-11 | 2034-12-10 | 2019-10-18 - 2019-10-18 |  | 1 | KUNGSBACKA | HALLANDS LÄN | 22339
Ätrafors 310 - 735999114011718062 | 559074-8892 | House4Earth AB | 1 ägare | 100 | 40 | 40 | Ja | 40 |  | 44 | Sol | Sol | HLD | SE4 | 2019-12-12 | 2034-12-11 | 2019-03-20 - 2019-03-20 |  | 1 | FALKENBERG | HALLANDS LÄN | 22347
Privatperson | Privatperson | Privatperson | 1 ägare | 100 | 7 | 7 | Ja | 7 |  | 8 | Sol | Sol | LDG | SE3 | 2020-01-07 | 2035-01-06 | 2019-10-10 - 2019-10-10 |  | 1 | LIDINGÖ | STOCKHOLMS LÄN | 22349
Privatperson | Privatperson | Privatperson | 1 ägare | 100 | 13 | 13 | Ja | 13 |  | 13 | Sol | Sol | SGD | SE3 | 2020-01-13 | 2035-01-12 | 2019-11-28 - 2019-11-28 |  | 1 | STENUNGSUND | VÄSTRA GÖTALANDS LÄN | 22350
Södervägen 26 solkraft inmatning | 556663-1577 | Kommunfastigheter i Knivsta AB | 1 ägare | 100 | 227 | 227 | Ja | 227 |  | 253 | Sol | Sol | UPO | SE3 | 2019-12-12 | 2034-12-11 | 2019-09-25 - 2019-09-25 |  | 1 | KNIVSTA | UPPSALA LÄN | 22355
Köpmanbergsvägen 6 - Sol Småsk.prod | 556625-0790 | HLA HUDIK AB | 1 ägare | 100 | 68 | 68 | Ja | 68 |  | 75 | Sol | Sol | HDV | SE2 | 2019-12-12 | 2034-12-11 | 2018-09-27 - 2018-09-27 |  | 1 | HUDIKSVALL | GÄVLEBORGS LÄN | 22357
Köpmanbergsvägen 6 - Sol Mikro | 556625-0790 | HLA HUDIK AB | 1 ägare | 100 | 23 | 23 | Ja | 23 |  | 25 | Sol | Sol | HDV | SE2 | 2019-12-12 | 2034-12-11 | 2018-07-13 - 2018-07-13 |  | 1 | HUDIKSVALL | GÄVLEBORGS LÄN | 22358
Privatperson | Privatperson | Privatperson | 1 ägare | 100 | 42 | 42 | Ja | 42 |  | 84 | Sol | Sol | NRL | SE3 | 2019-12-12 | 2034-12-11 | 2018-10-01 - 2018-10-01 |  | 1 | ÖREBRO | ÖREBRO LÄN | 22360
Privatperson | Privatperson | Privatperson | 1 ägare | 100 | 10 | 10 | Ja | 10 |  | 12 | Sol | Sol | EBN | SE2 | 2019-12-12 | 2034-12-11 | 2019-09-25 - 2019-09-25 |  | 1 | OVANÅKER | GÄVLEBORGS LÄN | 22362
Privatperson | Privatperson | Privatperson | 1 ägare | 100 | 8 | 8 | Ja | 8 |  | 9 | Sol | Sol | EBN | SE2 | 2019-12-12 | 2034-12-11 | 2019-10-19 - 2019-10-19 |  | 1 | OVANÅKER | GÄVLEBORGS LÄN | 22365
Privatperson | Privatperson | Privatperson | 1 ägare | 100 | 9 | 9 | Ja | 9 |  | 10 | Sol | Sol | EBN | SE2 | 2019-12-12 | 2034-12-11 | 2019-09-12 - 2019-09-12 |  | 1 | OVANÅKER | GÄVLEBORGS LÄN | 22368
Privatperson | Privatperson | Privatperson | 1 ägare | 100 | 7 | 7 | Ja | 7 |  | 8 | Sol | Sol | EBN | SE2 | 2019-12-13 | 2034-12-12 | 2019-06-17 - 2019-06-17 |  | 1 | OVANÅKER | GÄVLEBORGS LÄN | 22369
Privatperson | Privatperson | Privatperson | 1 ägare | 100 | 8 | 8 | Ja | 8 |  | 14 | Sol | Sol | MMO | SE4 | 2019-12-12 | 2034-12-11 | 2019-07-15 - 2019-07-15 |  | 1 | MALMÖ | SKÅNE LÄN | 22371
Privatperson | Privatperson | Privatperson | 1 ägare | 100 | 12 | 12 | Ja | 12 |  | 13 | Sol | Sol | RSJ | SE4 | 2019-12-17 | 2034-12-16 | 2019-07-02 - 2019-07-02 |  | 1 | ESLÖV | SKÅNE LÄN | 22376
Privatperson | Privatperson | Privatperson | 1 ägare | 100 | 19 | 19 | Ja | 19 |  | 20 | Sol | Sol | SMB | SE3 | 2019-12-12 | 2034-12-11 | 2019-10-14 - 2019-10-14 |  | 1 | SMEDJEBACKEN | DALARNAS LÄN | 22379
Slageryds Vindbrukspark 1-3 | 559108-8132 | Slageryds Vindkraft AB | 1 ägare | 100 | 35650 | 35650 | Ja | 35650 |  | 11700 | Vind | Landbaserad | SMN | SE3 | 2020-06-26 | 2035-06-25 | 2020-06-26 - 2020-06-26 |  | 3 | VETLANDA | JÖNKÖPINGS LÄN | 22384
Slageryds Vindbrukspark 4-6 | 559108-8132 | Slageryds Vindkraft AB | 1 ägare | 100 | 35650 | 35650 | Ja | 35650 |  | 11700 | Vind | Landbaserad | SMN | SE3 | 2020-06-26 | 2035-06-25 | 2020-06-26 - 2020-06-26 |  | 3 | VETLANDA | JÖNKÖPINGS LÄN | 22385
Jönköpings Flygplats _1 | 556792-9905 | Jönköping Airport AB | 1 ägare | 100 | 206 | 206 | Ja | 206 |  | 213 | Sol | Sol | IKN | SE3 | 2019-12-12 | 2034-12-11 | 2018-12-11 - 2018-12-11 |  | 1 | JÖNKÖPING | JÖNKÖPINGS LÄN | 22389
Jönköpings Flygplats _2 | 556792-9905 | Jönköping Airport AB | 1 ägare | 100 | 206 | 206 | Ja | 206 |  | 213 | Sol | Sol | IKN | SE3 | 2019-12-12 | 2034-12-11 | 2018-12-11 - 2018-12-11 |  | 1 | JÖNKÖPING | JÖNKÖPINGS LÄN | 22390
Jönköpings Flygplats _3 | 556792-9905 | Jönköping Airport AB | 1 ägare | 100 | 206 | 206 | Ja | 206 |  | 213 | Sol | Sol | IKN | SE3 | 2019-12-12 | 2034-12-11 | 2018-12-11 - 2018-12-11 |  | 1 | JÖNKÖPING | JÖNKÖPINGS LÄN | 22391
Privatperson | Privatperson | Privatperson | 1 ägare | 100 | 10 | 10 | Ja | 10 |  | 19 | Sol | Sol | UPS | SE3 | 2019-12-12 | 2034-12-11 | 2019-10-04 - 2019-10-04 |  | 1 | UPPLANDS-BRO | STOCKHOLMS LÄN | 22392
Jönköpings Flygplats _4 | 556792-9905 | Jönköping Airport AB | 1 ägare | 100 | 206 | 206 | Ja | 206 |  | 213 | Sol | Sol | IKN | SE3 | 2019-12-12 | 2034-12-11 | 2018-12-11 - 2018-12-11 |  | 1 | JÖNKÖPING | JÖNKÖPINGS LÄN | 22393
Stora Vickleby | 556401-1665 | ALVLÖSA GÅRD AKTIEBOLAG | 1 ägare | 100 | 25 | 25 | Ja | 25 |  | 25 | Sol | Sol | OLD | SE4 | 2019-12-20 | 2034-12-19 | 2019-07-01 - 2019-07-01 |  | 2 | MÖRBYLÅNGA | KALMAR LÄN | 22399
Kastlösa | 556401-1665 | ALVLÖSA GÅRD AKTIEBOLAG | 1 ägare | 100 | 87 | 87 | Ja | 87 |  | 90 | Sol | Sol | IKN | SE4 | 2019-12-12 | 2034-12-11 | 2019-06-17 - 2019-06-17 |  | 6 | MÖRBYLÅNGA | KALMAR LÄN | 22400
Privatperson | Privatperson | Privatperson | 1 ägare | 100 | 4 | 4 | Ja | 4 |  | 5 | Sol | Sol | NHA | SE3 | 2019-12-13 | 2034-12-12 | 2019-08-29 - 2019-08-29 |  | 1 | KUNGSBACKA | HALLANDS LÄN | 22418
Privatperson | Privatperson | Privatperson | 1 ägare | 100 | 15 | 15 | Ja | 15 |  | 17 | Sol | Sol | TRH | SE3 | 2019-12-16 | 2034-12-15 | 2019-10-29 - 2019-10-29 |  | 1 | TROLLHÄTTAN | VÄSTRA GÖTALANDS LÄN | 22427
Privatperson | Privatperson | Privatperson | 1 ägare | 100 | 7 | 7 | Ja | 7 |  | 7 | Sol | Sol | PTE | SE3 | 2019-12-17 | 2034-12-16 | 2019-10-28 - 2019-10-28 |  | 1 | PARTILLE | VÄSTRA GÖTALANDS LÄN | 22429
Orrberget Nord | 559128-7023 | Oakmont Vindkraft AB | 1 ägare | 100 | 30712 | 30712 | Ja | 30712 |  | 14700 | Vind | Landbaserad | BRL | SE3 | 2019-12-10 | 2034-12-09 | 2019-11-30 - 2019-12-07 |  | 4 | SAKNAS | SAKNAS | 22431
Orrberget Syd | 559128-7023 | Oakmont Vindkraft AB | 1 ägare | 100 | 38390 | 38390 | Ja | 38390 |  | 18375 | Vind | Landbaserad | BRL | SE3 | 2019-12-10 | 2034-12-09 | 2019-11-05 - 2019-11-23 |  | 5 | BORLÄNGE | DALARNAS LÄN | 22432
Privatperson | Privatperson | Privatperson | 1 ägare | 100 | 58 | 58 | Ja | 58 |  | 58 | Sol | Sol | OGO | SE3 | 2019-12-16 | 2034-12-15 | 2019-10-01 - 2019-10-01 |  | 1 | KINDA | ÖSTERGÖTLANDS LÄN | 22433
Kartografen | 556046-8885 | Karlskogahem AB | 1 ägare | 100 | 35 | 35 | Ja | 35 |  | 39 | Sol | Sol | IKN | SE3 | 2020-01-03 | 2035-01-02 | 2019-10-17 - 2019-10-17 |  | 1 | KARLSKOGA | ÖREBRO LÄN | 22436
Privatperson | Privatperson | Privatperson | 1 ägare | 100 | 9 | 9 | Ja | 9 |  | 18 | Sol | Sol | VLS | SE3 | 2019-12-17 | 2034-12-16 | 2019-09-02 - 2019-09-02 |  | 1 | VÄSTERÅS | VÄSTMANLANDS LÄN | 22443
734012530000050341 | 556907-8420 | Prästtorp Gård AB | 1 ägare | 100 | 72 | 72 | Ja | 72 |  | 80 | Sol | Sol | IKN | SE3 | 2019-12-17 | 2034-12-16 | 2019-09-03 - 2019-09-03 |  | 1 | MOTALA | ÖSTERGÖTLANDS LÄN | 22447
734012530000048256 | 556907-8420 | Prästtorp Gård AB | 1 ägare | 100 | 90 | 90 | Ja | 90 |  | 100 | Sol | Sol | IKN | SE3 | 2019-12-17 | 2034-12-16 | 2019-08-13 - 2019-08-13 |  | 1 | MOTALA | ÖSTERGÖTLANDS LÄN | 22448
Privatperson | Privatperson | Privatperson | 1 ägare | 100 | 20 | 20 | Ja | 20 |  | 20 | Sol | Sol | TOS | SE4 | 2019-12-19 | 2034-12-18 | 2019-10-18 - 2019-10-18 |  | 1 | KARLSKRONA | BLEKINGE LÄN | 22458
Privatperson | Privatperson | Privatperson | 1 ägare | 100 | 13 | 13 | Ja | 13 |  | 14 | Sol | Sol | OCK | SE3 | 2019-12-19 | 2034-12-18 | 2019-09-16 - 2019-09-16 |  | 1 | ÖCKERÖ | VÄSTRA GÖTALANDS LÄN | 22467
Privatperson | Privatperson | Privatperson | 1 ägare | 100 | 15 | 15 | Ja | 15 |  | 15 | Sol | Sol | NHN | SE3 | 2019-12-27 | 2034-12-26 | 2019-11-01 - 2019-11-01 |  | 1 | NYNÄSHAMN | STOCKHOLMS LÄN | 22471
SUAB | 559058-3711 | Svenska Undervattensentreprenader Fastigheter AB | 1 ägare | 100 | 82 | 82 | Ja | 82 |  | 89 | Sol | Sol | SGS | SE3 | 2019-12-30 | 2034-12-29 | 2019-10-25 - 2019-10-25 |  | 5 | STRÄNGNÄS | SÖDERMANLANDS LÄN | 22477
Privatperson | Privatperson | Privatperson | 1 ägare | 100 | 29 | 29 | Ja | 29 |  | 33 | Sol | Sol | SKL | SE4 | 2019-12-18 | 2034-12-17 | 2019-11-04 - 2019-11-04 |  | 1 | KRISTIANSTAD | SKÅNE LÄN | 22478
Privatperson | Privatperson | Privatperson | 3 ägare | 100 | 3000 | 3000 | Ja | 3000 |  | 840 | Vatten | Vatten | IKN | SE3 | 2019-08-20 | 2034-08-19 | 2019-08-20 - 2019-08-20 |  | 1 | MARK | VÄSTRA GÖTALANDS LÄN | 22479
Privatperson | Privatperson | Privatperson | 1 ägare | 100 | 9 | 9 | Ja | 9 |  | 12 | Sol | Sol | HAL | SE2 | 2019-12-18 | 2034-12-17 | 2019-07-16 - 2019-07-16 |  | 1 | OVANÅKER | GÄVLEBORGS LÄN | 22484
Privatperson | Privatperson | Privatperson | 1 ägare | 100 | 30 | 30 | Ja | 30 |  | 29 | Sol | Sol | IKN | SE4 | 2019-12-18 | 2034-12-17 | 2019-11-05 - 2019-11-05 |  | 1 | LUND | SKÅNE LÄN | 22487
Privatperson | Privatperson | Privatperson | 1 ägare | 100 | 16 | 16 | Ja | 16 |  | 19 | Sol | Sol | NHA | SE3 | 2019-12-20 | 2034-12-19 | 2019-10-18 - 2019-10-18 |  | 1 | MÖLNDAL | VÄSTRA GÖTALANDS LÄN | 22492
Privatperson | Privatperson | Privatperson | 1 ägare | 100 | 7 | 7 | Ja | 7 |  | 7 | Sol | Sol | ORT | SE3 | 2020-01-13 | 2035-01-12 | 2019-11-08 - 2019-11-08 |  | 1 | TJÖRN | VÄSTRA GÖTALANDS LÄN | 22507
Privatperson | Privatperson | Privatperson | 1 ägare | 100 | 78 | 78 | Ja | 78 |  | 80 | Sol | Sol | IKN | SE3 | 2020-01-02 | 2035-01-01 | 2019-10-30 - 2019-10-30 |  | 5 | TÖREBODA | VÄSTRA GÖTALANDS LÄN | 22515
Privatperson | Privatperson | Privatperson | 1 ägare | 100 | 5 | 5 | Ja | 5 |  | 6 | Sol | Sol | GIV | SE3 | 2020-01-16 | 2035-01-15 | 2019-10-30 - 2019-10-30 |  | 1 | GISLAVED | JÖNKÖPINGS LÄN | 22523
Privatperson | Privatperson | Privatperson | 1 ägare | 100 | 14 | 14 | Ja | 14 |  | 14 | Sol | Sol | SMS | SE4 | 2020-01-16 | 2035-01-15 | 2019-06-14 - 2019-06-14 |  | 1 | KALMAR | KALMAR LÄN | 22530
Brännliden Vindpark 6-10 | 559157-3422 | Brännliden Vind AB | 1 ägare | 100 | 79000 | 79000 | Ja | 79000 |  | 21000 | Vind | Landbaserad | BLN | SE1 | 2020-01-20 | 2035-01-19 | 2020-01-19 - 2020-03-15 |  | 5 | SKELLEFTEÅ | VÄSTERBOTTENS LÄN | 22538
Tunnlandsvägen 8-12 | 769636-4087 | Bostadsrättsföreningen Blomstergången i Växjö | 1 ägare | 100 | 2 | 2 | Ja | 2 |  | 5 | Sol | Sol | VXO | SE4 | 2020-01-16 | 2035-01-15 | 2019-11-28 - 2019-11-28 |  | 1 | VÄXJÖ | KRONOBERGS LÄN | 22543
Privatperson | Privatperson | Privatperson | 1 ägare | 100 | 12 | 12 | Ja | 12 |  | 13 | Sol | Sol | SMS | SE4 | 2020-01-08 | 2035-01-07 | 2019-05-02 - 2019-05-02 |  | 1 | UPPVIDINGE | KRONOBERGS LÄN | 22545
Adelas Väg 20 A-C | 769636-4087 | Bostadsrättsföreningen Blomstergången i Växjö | 1 ägare | 100 | 2 | 2 | Ja | 2 |  | 5 | Sol | Sol | VXO | SE4 | 2020-01-16 | 2035-01-15 | 2019-11-28 - 2019-11-28 |  | 1 | VÄXJÖ | KRONOBERGS LÄN | 22551
Adelas Väg 22 A-D | 769636-4087 | Bostadsrättsföreningen Blomstergången i Växjö | 1 ägare | 100 | 3 | 3 | Ja | 3 |  | 6 | Sol | Sol | VXO | SE4 | 2020-01-16 | 2035-01-15 | 2019-11-28 - 2019-11-28 |  | 1 | VÄXJÖ | KRONOBERGS LÄN | 22552
O0009022 Lyktan/Wallenberg | 556459-9156 | Akademiska Hus Aktiebolag | 1 ägare | 100 | 61 | 61 | Ja | 61 |  | 71 | Sol | Sol | IKN | SE3 | 2020-01-13 | 2035-01-12 | 2019-12-01 - 2019-12-01 |  | 1 | GÖTEBORG | VÄSTRA GÖTALANDS LÄN | 22553
Rättarens Väg 1-9 | 769636-4087 | Bostadsrättsföreningen Blomstergången i Växjö | 1 ägare | 100 | 3 | 3 | Ja | 3 |  | 8 | Sol | Sol | VXO | SE4 | 2020-01-16 | 2035-01-15 | 2019-11-28 - 2019-11-28 |  | 1 | VÄXJÖ | KRONOBERGS LÄN | 22554
O0007027 SB3 Norra Hallen | 556459-9156 | Akademiska Hus Aktiebolag | 1 ägare | 100 | 113 | 113 | Ja | 113 |  | 125 | Sol | Sol | IKN | SE3 | 2020-01-15 | 2035-01-14 | 2019-05-01 - 2019-05-01 |  | 1 | GÖTEBORG | VÄSTRA GÖTALANDS LÄN | 22555
Tunnlandsvägen 2-6 | 769636-4087 | Bostadsrättsföreningen Blomstergången i Växjö | 1 ägare | 100 | 2 | 2 | Ja | 2 |  | 5 | Sol | Sol | VXO | SE4 | 2020-02-03 | 2035-02-02 | 2019-11-28 - 2019-11-28 |  | 1 | VÄXJÖ | KRONOBERGS LÄN | 22556
O0007017 Biblioteket | 556459-9156 | Akademiska Hus Aktiebolag | 1 ägare | 100 | 32 | 32 | Ja | 32 |  | 38 | Sol | Sol | IKN | SE3 | 2020-01-15 | 2035-01-14 | 2019-05-01 - 2019-05-01 |  | 1 | GÖTEBORG | VÄSTRA GÖTALANDS LÄN | 22557
O0007024 EDIT | 556459-9156 | Akademiska Hus Aktiebolag | 1 ägare | 100 | 59 | 59 | Ja | 59 |  | 73 | Sol | Sol | IKN | SE3 | 2020-01-15 | 2035-01-14 | 2019-06-01 - 2019-06-01 |  | 1 | GÖTEBORG | VÄSTRA GÖTALANDS LÄN | 22559
O0009027 Humanisten | 556459-9156 | Akademiska Hus Aktiebolag | 1 ägare | 100 | 119 | 119 | Ja | 119 |  | 142 | Sol | Sol | IKN | SE3 | 2020-01-15 | 2035-01-14 | 2019-11-01 - 2019-11-01 |  | 1 | GÖTEBORG | VÄSTRA GÖTALANDS LÄN | 22560
Privatperson | Privatperson | Privatperson | 1 ägare | 100 | 20 | 20 | Ja | 20 |  | 20 | Sol | Sol | IKN | SE2 | 2020-01-07 | 2035-01-06 | 2019-09-20 - 2019-09-20 |  | 1 | SÖDERHAMN | GÄVLEBORGS LÄN | 22569
Lintex AB Solcellsanläggning 1 | 556295-1698 | Lintex AB | 1 ägare | 100 | 1116 | 1116 | Ja | 1116 |  | 1238 | Sol | Sol | IKN | SE4 | 2020-01-14 | 2035-01-13 | 2019-11-08 - 2019-11-08 |  | 1 | NYBRO | KALMAR LÄN | 22576
ICA Kvantum Ystad | 556209-5280 | YSTAD VARUMARKNAD AKTIEBOLAG | 1 ägare | 100 | 240 | 240 | Ja | 240 |  | 255 | Sol | Sol | IKN | SE4 | 2020-01-09 | 2035-01-08 | 2019-11-04 - 2019-11-04 |  | 10 | YSTAD | SKÅNE LÄN | 22614
Privatperson | Privatperson | Privatperson | 1 ägare | 100 | 12 | 12 | Ja | 12 |  | 13 | Sol | Sol | SKL | SE4 | 2020-01-09 | 2035-01-08 | 2019-07-05 - 2019-07-05 |  | 1 | ÄNGELHOLM | SKÅNE LÄN | 22627
Privatperson | Privatperson | Privatperson | 1 ägare | 100 | 7 | 7 | Ja | 7 |  | 7 | Sol | Sol | SMS | SE4 | 2020-01-20 | 2035-01-19 | 2019-11-18 - 2019-11-18 |  | 1 | KALMAR | KALMAR LÄN | 22628
Privatperson | Privatperson | Privatperson | 1 ägare | 100 | 8 | 8 | Ja | 8 |  | 8 | Sol | Sol | DFS | SE3 | 2020-01-10 | 2035-01-09 | 2019-08-14 - 2019-08-14 |  | 1 | DEGERFORS | ÖREBRO LÄN | 22651
734012530000044098 | 556105-2233 | Holma Stångenäs Golf AB | 1 ägare | 100 | 97 | 97 | Ja | 97 |  | 108 | Sol | Sol | IKN | SE3 | 2019-12-05 | 2034-12-04 | 2019-08-19 - 2019-08-19 |  | 1 | LYSEKIL | VÄSTRA GÖTALANDS LÄN | 22663
734012530000038011 | 749000-1752 | HSB Bostadsrättsförening Sandslätt iFalkenberg | 1 ägare | 100 | 37 | 37 | Ja | 37 |  | 41 | Sol | Sol | IKN | SE4 | 2019-12-05 | 2034-12-04 | 2019-05-14 - 2019-05-14 |  | 1 | FALKENBERG | HALLANDS LÄN | 22665
734012530000039315 | 749000-1752 | HSB Bostadsrättsförening Sandslätt iFalkenberg | 1 ägare | 100 | 37 | 37 | Ja | 37 |  | 41 | Sol | Sol | IKN | SE4 | 2020-01-09 | 2035-01-08 | 2019-05-14 - 2019-05-14 |  | 1 | FALKENBERG | HALLANDS LÄN | 22666
734012530000039377 | 749000-1752 | HSB Bostadsrättsförening Sandslätt iFalkenberg | 1 ägare | 100 | 31 | 31 | Ja | 31 |  | 34 | Sol | Sol | IKN | SE4 | 2020-01-09 | 2035-01-08 | 2019-05-14 - 2019-05-14 |  | 1 | FALKENBERG | HALLANDS LÄN | 22667
734012530000039384 | 749000-1752 | HSB Bostadsrättsförening Sandslätt iFalkenberg | 1 ägare | 100 | 31 | 31 | Ja | 31 |  | 34 | Sol | Sol | IKN | SE4 | 2020-01-09 | 2035-01-08 | 2019-05-14 - 2019-05-14 |  | 1 | FALKENBERG | HALLANDS LÄN | 22668
734012530000039452 | 749000-1752 | HSB Bostadsrättsförening Sandslätt iFalkenberg | 1 ägare | 100 | 25 | 25 | Ja | 25 |  | 27 | Sol | Sol | IKN | SE4 | 2020-01-09 | 2035-01-08 | 2019-05-14 - 2019-05-14 |  | 1 | FALKENBERG | HALLANDS LÄN | 22669
734012530000039476 | 749000-1752 | HSB Bostadsrättsförening Sandslätt iFalkenberg | 1 ägare | 100 | 21 | 21 | Ja | 21 |  | 23 | Sol | Sol | IKN | SE4 | 2020-01-09 | 2035-01-08 | 2019-05-14 - 2019-05-14 |  | 1 | FALKENBERG | HALLANDS LÄN | 22670
734012530000039483 | 749000-1752 | HSB Bostadsrättsförening Sandslätt iFalkenberg | 1 ägare | 100 | 25 | 25 | Ja | 25 |  | 27 | Sol | Sol | IKN | SE4 | 2020-01-09 | 2035-01-08 | 2019-05-14 - 2019-05-14 |  | 1 | FALKENBERG | HALLANDS LÄN | 22671
734012530000035751 | 749000-1752 | HSB Bostadsrättsförening Sandslätt iFalkenberg | 1 ägare | 100 | 21 | 21 | Ja | 21 |  | 23 | Sol | Sol | IKN | SE4 | 2020-01-09 | 2035-01-08 | 2019-05-14 - 2019-05-14 |  | 1 | FALKENBERG | HALLANDS LÄN | 22672
734017410000011496 | 556337-5749 | Pers i Buska Aktiebolag | 1 ägare | 100 | 19 | 19 | Ja | 19 |  | 20 | Sol | Sol | IKN | SE3 | 2019-12-05 | 2034-12-04 | 2019-06-19 - 2019-06-19 |  | 1 | AVESTA | DALARNAS LÄN | 22680
Privatperson | Privatperson | Privatperson | 1 ägare | 100 | 6 | 6 | Ja | 6 |  | 6 | Sol | Sol | HMD | SE4 | 2020-01-17 | 2035-01-16 | 2019-10-01 - 2019-10-01 |  | 1 | HALMSTAD | HALLANDS LÄN | 22686
Privatperson | Privatperson | Privatperson | 1 ägare | 100 | 13 | 13 | Ja | 13 |  | 15 | Sol | Sol | IKN | SE3 | 2020-01-20 | 2035-01-19 | 2019-07-01 - 2019-07-01 |  | 1 | GÖTENE | VÄSTRA GÖTALANDS LÄN | 22689
CLD-WTGL08 | 559137-8897 | Cloud Snurran AB | 1 ägare | 100 | 15357 | 15357 | Ja | 15357 |  | 4300 | Vind | Landbaserad | IKN | SE2 | 2020-02-07 | 2035-02-06 | 2020-02-04 - 2020-02-04 |  | 1 | ÅNGE | VÄSTERNORRLANDS LÄN | 22694
734012530000043268 | 717600-1308 | BOSTADSRÄTTSFÖRENINGEN FALKEN | 1 ägare | 100 | 14 | 14 | Ja | 14 |  | 16 | Sol | Sol | IKN | SE3 | 2020-02-11 | 2035-02-10 | 2019-07-01 - 2019-07-01 |  | 1 | UPPSALA | UPPSALA LÄN | 22695
Privatperson | Privatperson | Privatperson | 1 ägare | 100 | 12 | 12 | Ja | 12 |  | 17 | Sol | Sol | THM | SE3 | 2020-01-20 | 2035-01-19 | 2019-01-04 - 2019-01-04 |  | 1 | TIDAHOLM | VÄSTRA GÖTALANDS LÄN | 22709
Privatperson | Privatperson | Privatperson | 1 ägare | 100 | 11 | 11 | Ja | 11 |  | 12 | Sol | Sol | EKO | SE3 | 2020-01-13 | 2035-01-12 | 2019-11-08 - 2019-11-08 |  | 1 | EKERÖ | STOCKHOLMS LÄN | 22711
Privatperson | Privatperson | Privatperson | 1 ägare | 100 | 5 | 5 | Ja | 5 |  | 5 | Sol | Sol | GTL | SE3 | 2020-01-13 | 2035-01-12 | 2019-09-25 - 2019-09-25 |  | 1 | GOTLAND | GOTLANDS LÄN | 22716
Privatperson | Privatperson | Privatperson | 1 ägare | 100 | 7 | 7 | Ja | 7 |  | 8 | Sol | Sol | KUV | SE3 | 2020-01-14 | 2035-01-13 | 2019-10-16 - 2019-10-16 |  | 1 | KUNGÄLV | VÄSTRA GÖTALANDS LÄN | 22723
Privatperson | Privatperson | Privatperson | 1 ägare | 100 | 11 | 11 | Ja | 11 |  | 14 | Sol | Sol | VBG | SE3 | 2020-01-17 | 2035-01-16 | 2019-10-01 - 2019-10-01 |  | 1 | VARBERG | HALLANDS LÄN | 22725
Privatperson | Privatperson | Privatperson | 1 ägare | 100 | 11 | 11 | Ja | 11 |  | 13 | Sol | Sol | LRM | SE3 | 2020-01-14 | 2035-01-13 | 2019-10-25 - 2019-10-25 |  | 1 | LERUM | VÄSTRA GÖTALANDS LÄN | 22726
Kostervägen 2 | 713600-0358 | HSB Bostadsrättsförening Korvetten i Lidingö | 1 ägare | 100 | 8 | 8 | Ja | 8 |  | 17 | Sol | Sol | LDG | SE3 | 2020-01-21 | 2035-01-20 | 2019-08-09 - 2019-08-09 |  | 1 | LIDINGÖ | STOCKHOLMS LÄN | 22733
Kostervägen 26 | 713600-0358 | HSB Bostadsrättsförening Korvetten i Lidingö | 1 ägare | 100 | 7 | 7 | Ja | 7 |  | 16 | Sol | Sol | LDG | SE3 | 2020-01-21 | 2035-01-20 | 2019-08-09 - 2019-08-09 |  | 1 | LIDINGÖ | STOCKHOLMS LÄN | 22735
Kostervägen 7 | 713600-0358 | HSB Bostadsrättsförening Korvetten i Lidingö | 1 ägare | 100 | 13 | 13 | Ja | 13 |  | 27 | Sol | Sol | LDG | SE3 | 2020-02-03 | 2035-02-02 | 2019-08-09 - 2019-08-09 |  | 1 | LIDINGÖ | STOCKHOLMS LÄN | 22736
Kostervägen 8 | 713600-0358 | HSB Bostadsrättsförening Korvetten i Lidingö | 1 ägare | 100 | 10 | 10 | Ja | 10 |  | 22 | Sol | Sol | LDG | SE3 | 2020-01-21 | 2035-01-20 | 2019-08-09 - 2019-08-09 |  | 1 | LIDINGÖ | STOCKHOLMS LÄN | 22737
Kostervägen 20 | 713600-0358 | HSB Bostadsrättsförening Korvetten i Lidingö | 1 ägare | 100 | 5 | 5 | Ja | 5 |  | 11 | Sol | Sol | LDG | SE3 | 2020-02-21 | 2035-02-20 | 2019-09-13 - 2019-09-13 |  | 1 | LIDINGÖ | STOCKHOLMS LÄN | 22738
Privatperson | Privatperson | Privatperson | 1 ägare | 100 | 20 | 20 | Ja | 20 |  | 22 | Sol | Sol | ESK | SE3 | 2020-02-03 | 2035-02-02 | 2019-10-15 - 2019-10-15 |  | 1 | ESKILSTUNA | SÖDERMANLANDS LÄN | 22740
Privatperson | Privatperson | Privatperson | 1 ägare | 100 | 12 | 12 | Ja | 12 |  | 24 | Sol | Sol | VAG | SE3 | 2020-01-14 | 2035-01-13 | 2019-11-02 - 2019-11-02 |  | 1 | GNESTA | SÖDERMANLANDS LÄN | 22749
Privatperson | Privatperson | Privatperson | 1 ägare | 100 | 7 | 7 | Ja | 7 |  | 8 | Sol | Sol | GBG | SE3 | 2020-01-23 | 2035-01-22 | 2019-10-03 - 2019-10-03 |  | 1 | GÖTEBORG | VÄSTRA GÖTALANDS LÄN | 22751
Privatperson | Privatperson | Privatperson | 1 ägare | 100 | 12 | 12 | Ja | 12 |  | 12 | Sol | Sol | ORV | SE3 | 2020-01-20 | 2035-01-19 | 2019-11-19 - 2019-11-19 |  | 1 | ORUST | VÄSTRA GÖTALANDS LÄN | 22752
Fänsboda 150 | 556378-5228 | FÄNSBODA AKTIEBOLAG | 1 ägare | 100 | 42 | 42 | Ja | 42 |  | 42 | Sol | Sol | LDB | SE3 | 2020-02-05 | 2035-02-04 | 2019-10-01 - 2019-10-01 |  | 1 | LINDESBERG | ÖREBRO LÄN | 22762
Karlbergs Församlingsgård | 252000-0460 | Täby Församling | 1 ägare | 100 | 131 | 131 | Ja | 131 |  | 140 | Sol | Sol | IKN | SE3 | 2020-01-30 | 2035-01-29 | 2019-06-13 - 2019-06-13 |  | 1 | NORRTÄLJE | STOCKHOLMS LÄN | 22768
Karlbergs Församlingsgård | 252000-0460 | Täby Församling | 1 ägare | 100 | 33 | 33 | Ja | 33 |  | 33 | Sol | Sol | IKN | SE3 | 2020-01-30 | 2035-01-29 | 2019-06-13 - 2019-06-13 |  | 1 | NORRTÄLJE | STOCKHOLMS LÄN | 22769
Krossbacken 43 | 252000-0460 | Täby Församling | 1 ägare | 100 | 29 | 29 | Ja | 29 |  | 28 | Sol | Sol | TBY | SE3 | 2020-01-30 | 2035-01-29 | 2018-11-16 - 2018-11-16 |  | 1 | TÄBY | STOCKHOLMS LÄN | 22770
Stillheten | 252000-0460 | Täby Församling | 1 ägare | 100 | 21 | 21 | Ja | 21 |  | 20 | Sol | Sol | TBY | SE3 | 2020-01-30 | 2035-01-29 | 2019-05-07 - 2019-05-07 |  | 1 | TÄBY | STOCKHOLMS LÄN | 22771
Lomma 24:23 | 556631-4018 | Estrids Lomma AB | 1 ägare | 100 | 54 | 54 | Ja | 54 |  | 55 | Sol | Sol | IKN | SE4 | 2020-01-16 | 2035-01-15 | 2019-10-31 - 2019-10-31 |  | 1 | LOMMA | SKÅNE LÄN | 22773
Miklagårdsvägen 16 | 556970-6335 | Fastigheter i Bro AB | 1 ägare | 100 | 56 | 56 | Ja | 56 |  | 63 | Sol | Sol | UPS | SE3 | 2020-02-03 | 2035-02-02 | 2019-08-15 - 2019-08-15 |  | 1 | UPPLANDS-BRO | STOCKHOLMS LÄN | 22778
Privatperson | Privatperson | Privatperson | 1 ägare | 100 | 9 | 9 | Ja | 9 |  | 9 | Sol | Sol | GBG | SE3 | 2020-01-16 | 2035-01-15 | 2019-11-28 - 2019-11-28 |  | 1 | GÖTEBORG | VÄSTRA GÖTALANDS LÄN | 22782
Privatperson | Privatperson | Privatperson | 1 ägare | 100 | 20 | 20 | Ja | 20 |  | 29 | Sol | Sol | SMS | SE4 | 2020-01-16 | 2035-01-15 | 2019-11-25 - 2019-11-25 |  | 1 | ALVESTA | KRONOBERGS LÄN | 22785
Örnäs 1:11 | 556571-7039 | SMD Logistics AB | 1 ägare | 100 | 214 | 214 | Ja | 214 |  | 225 | Sol | Sol | IKN | SE3 | 2020-01-16 | 2035-01-15 | 2019-10-04 - 2019-10-04 |  | 1 | UPPLANDS-BRO | STOCKHOLMS LÄN | 22786
Ringgatan 41 Solkraft inmatning | 717600-4583 | HSB BOSTADSRÄTTSFÖRENING 35 ANGANTYR I UPPSALA | 1 ägare | 100 | 10 | 10 | Ja | 10 |  | 21 | Sol | Sol | UPP | SE3 | 2020-01-16 | 2035-01-15 | 2019-08-27 - 2019-08-27 |  | 1 | UPPSALA | UPPSALA LÄN | 22787
Privatperson | Privatperson | Privatperson | 1 ägare | 100 | 8 | 8 | Ja | 8 |  | 9 | Sol | Sol | EBN | SE2 | 2020-01-16 | 2035-01-15 | 2019-09-12 - 2019-09-12 |  | 1 | OVANÅKER | GÄVLEBORGS LÄN | 22795
Privatperson | Privatperson | Privatperson | 1 ägare | 100 | 4 | 4 | Ja | 4 |  | 7 | Sol | Sol | HLD | SE4 | 2020-01-20 | 2035-01-19 | 2019-02-22 - 2019-02-22 |  | 1 | FALKENBERG | HALLANDS LÄN | 22804
Sigtuna Märsta 1:238 AB | 556802-4458 | Sigtuna Märsta 1:238 AB | 1 ägare | 100 | 232 | 232 | Ja | 232 |  | 255 | Sol | Sol | IKN | SE3 | 2020-01-21 | 2035-01-20 | 2019-09-25 - 2019-09-25 |  | 1 | SIGTUNA | STOCKHOLMS LÄN | 22821
Lerbäckshallen | 212000-1132 | Lunds kommun | 1 ägare | 100 | 150 | 150 | Ja | 150 |  | 153 | Sol | Sol | IKN | SE4 | 2020-01-21 | 2035-01-20 | 2019-12-02 - 2019-12-02 |  | 1 | LUND | SKÅNE LÄN | 22822
Privatperson | Privatperson | Privatperson | 1 ägare | 100 | 10 | 10 | Ja | 10 |  | 10 | Sol | Sol | IKN | SE3 | 2020-01-21 | 2035-01-20 | 2019-11-23 - 2019-11-23 |  | 1 | UDDEVALLA | VÄSTRA GÖTALANDS LÄN | 22827
Privatperson | Privatperson | Privatperson | 1 ägare | 100 | 84 | 84 | Ja | 84 |  | 84 | Sol | Sol | IKN | SE3 | 2020-01-21 | 2035-01-20 | 2019-06-19 - 2019-06-19 |  | 1 | SALA | VÄSTMANLANDS LÄN | 22829
Privatperson | Privatperson | Privatperson | 1 ägare | 100 | 20 | 20 | Ja | 20 |  | 20 | Sol | Sol | IKN | SE4 | 2020-01-21 | 2035-01-20 | 2019-11-08 - 2019-11-08 |  | 1 | KARLSKRONA | BLEKINGE LÄN | 22830
734017410000011243 | 556311-1243 | ALMÖ LIVS TJÖRN AKTIEBOLAG | 1 ägare | 100 | 134 | 134 | Ja | 134 |  | 134 | Sol | Sol | IKN | SE3 | 2020-03-09 | 2035-03-08 | 2019-11-15 - 2019-11-15 |  | 1 | TJÖRN | VÄSTRA GÖTALANDS LÄN | 22837
Privatperson | Privatperson | Privatperson | 1 ägare | 100 | 12 | 12 | Ja | 12 |  | 12 | Sol | Sol | IKN | SE4 | 2020-01-22 | 2035-01-21 | 2019-09-21 - 2019-09-21 |  | 1 | HALMSTAD | HALLANDS LÄN | 22848
Privatperson | Privatperson | Privatperson | 1 ägare | 100 | 53 | 53 | Ja | 53 |  | 53 | Sol | Sol | IKN | SE3 | 2020-01-22 | 2035-01-21 | 2019-09-23 - 2019-09-23 |  | 1 | TROLLHÄTTAN | VÄSTRA GÖTALANDS LÄN | 22849
Solelparken Erikstorp | 556748-1667 | Erikstorp Utveckling AB | 1 ägare | 100 | 650 | 650 | Ja | 650 |  | 650 | Sol | Sol | KKB | SE3 | 2020-01-24 | 2035-01-23 | 2019-12-17 - 2019-12-17 |  | 1 | GÖTENE | VÄSTRA GÖTALANDS LÄN | 22854
Privatperson | Privatperson | Privatperson | 1 ägare | 100 | 15 | 15 | Ja | 15 |  | 15 | Sol | Sol | SKL | SE4 | 2020-01-24 | 2035-01-23 | 2019-07-26 - 2019-07-26 |  | 1 | TOMELILLA | SKÅNE LÄN | 22855
Privatperson | Privatperson | Privatperson | 1 ägare | 100 | 10 | 10 | Ja | 10 |  | 12 | Sol | Sol | JML | SE2 | 2020-01-28 | 2035-01-27 | 2019-08-26 - 2019-08-26 |  | 1 | KROKOM | JÄMTLANDS LÄN | 22872
734012530000045507 | 769606-4315 | HSB Bostadsrättsförening Friheten 7 i Stenstorp | 1 ägare | 100 | 33 | 33 | Ja | 33 |  | 37 | Sol | Sol | IKN | SE3 | 2021-06-01 | 2035-01-22 | 2019-09-06 - 2019-09-06 |  | 1 | FALKÖPING | VÄSTRA GÖTALANDS LÄN | 22882
734012530000045514 | 769606-4315 | HSB Bostadsrättsförening Friheten 7 i Stenstorp | 1 ägare | 100 | 25 | 25 | Ja | 25 |  | 27 | Sol | Sol | IKN | SE3 | 2021-06-01 | 2035-01-22 | 2019-09-06 - 2019-09-06 |  | 1 | FALKÖPING | VÄSTRA GÖTALANDS LÄN | 22883
734012530000045521 | 769606-4315 | HSB Bostadsrättsförening Friheten 7 i Stenstorp | 1 ägare | 100 | 27 | 27 | Ja | 27 |  | 30 | Sol | Sol | IKN | SE3 | 2021-06-01 | 2035-01-22 | 2019-09-06 - 2019-09-06 |  | 1 | FALUN | DALARNAS LÄN | 22884
Privatperson | Privatperson | Privatperson | 1 ägare | 100 | 2 | 2 | Ja | 2 |  | 4 | Sol | Sol | UPV | SE3 | 2020-03-10 | 2035-03-09 | 2019-04-28 - 2019-04-28 |  | 1 | ENKÖPING | UPPSALA LÄN | 22886
Privatperson | Privatperson | Privatperson | 1 ägare | 100 | 11 | 11 | Ja | 11 |  | 11 | Sol | Sol | UPP | SE3 | 2020-01-24 | 2035-01-23 | 2019-11-02 - 2019-11-02 |  | 1 | UPPSALA | UPPSALA LÄN | 22887
734017410000004993 | 556500-1541 | WÅGNÄS AKTIEBOLAG | 1 ägare | 100 | 100 | 100 | Ja | 100 |  | 100 | Sol | Sol | IKN | SE3 | 2020-01-23 | 2035-01-22 | 2019-08-23 - 2019-08-23 |  | 1 | MJÖLBY | ÖSTERGÖTLANDS LÄN | 22888
Dagsås Tvååker | 757201-6132 | Ottersjö Familjeförening UPA | 1 ägare | 100 | 28 | 28 | Ja | 28 |  | 30 | Sol | Sol | VBG | SE3 | 2020-02-17 | 2035-02-16 | 2019-09-17 - 2019-09-17 |  | 1 | VARBERG | HALLANDS LÄN | 22892
734017410000010949 | 252004-7578 | By-Folkärna Pastorat | 1 ägare | 100 | 43 | 43 | Ja | 43 |  | 43 | Sol | Sol | IKN | SE3 | 2020-01-23 | 2035-01-22 | 2019-08-19 - 2019-08-19 |  | 1 | AVESTA | DALARNAS LÄN | 22902
Privatperson | Privatperson | Privatperson | 1 ägare | 100 | 8 | 8 | Ja | 8 |  | 8 | Sol | Sol | SDT | SE3 | 2020-01-23 | 2035-01-22 | 2018-06-12 - 2018-06-12 |  | 1 | SÖDERTÄLJE | STOCKHOLMS LÄN | 22904
Plastsystem Visirgatan 298kWp | 559108-7068 | Helmetschläger Invest AB | 1 ägare | 100 | 255 | 255 | Ja | 255 |  | 298 | Sol | Sol | IKN | SE3 | 2020-01-30 | 2035-01-29 | 2019-12-04 - 2019-12-04 |  | 1 | GISLAVED | JÖNKÖPINGS LÄN | 22921
Privatperson | Privatperson | Privatperson | 1 ägare | 100 | 50 | 50 | Ja | 50 |  | 57 | Sol | Sol | IKN | SE4 | 2020-03-23 | 2035-03-22 | 2019-12-10 - 2019-12-10 |  | 1 | HÄSSLEHOLM | SKÅNE LÄN | 22928
Privatperson | Privatperson | Privatperson | 1 ägare | 100 | 11 | 11 | Ja | 11 |  | 10 | Sol | Sol | SFP | SE4 | 2020-02-12 | 2035-02-11 | 2019-06-19 - 2019-06-19 |  | 1 | STAFFANSTORP | SKÅNE LÄN | 22944
Privatperson | Privatperson | Privatperson | 1 ägare | 100 | 30 | 30 | Ja | 30 |  | 30 | Sol | Sol | ROY | SE4 | 2020-01-31 | 2035-01-30 | 2019-10-12 - 2019-10-12 |  | 1 | KARLSKRONA | BLEKINGE LÄN | 22956
Privatperson | Privatperson | Privatperson | 1 ägare | 100 | 5 | 5 | Ja | 5 |  | 7 | Sol | Sol | OGO | SE3 | 2020-02-07 | 2035-02-06 | 2019-11-29 - 2019-11-29 |  | 1 | KINDA | ÖSTERGÖTLANDS LÄN | 23002
Privatperson | Privatperson | Privatperson | 1 ägare | 100 | 4 | 4 | Ja | 4 |  | 5 | Sol | Sol | RSJ | SE4 | 2020-02-04 | 2035-02-03 | 2019-12-10 - 2019-12-10 |  | 1 | ESLÖV | SKÅNE LÄN | 23024
Privatperson | Privatperson | Privatperson | 1 ägare | 100 | 10 | 10 | Ja | 10 |  | 12 | Sol | Sol | IKN | SE4 | 2021-05-29 | 2035-02-03 | 2019-10-04 - 2019-10-04 |  | 1 | VÄXJÖ | KRONOBERGS LÄN | 23031
Privatperson | Privatperson | Privatperson | 1 ägare | 100 | 12 | 12 | Ja | 12 |  | 13 | Sol | Sol | HAL | SE2 | 2020-02-20 | 2035-02-19 | 2019-11-20 - 2019-11-20 |  | 1 | SÖDERHAMN | GÄVLEBORGS LÄN | 23032
Stora Ekeby 1 | 556443-1988 | Stora Ekeby Säteri i Västerås AB | 1 ägare | 100 | 145 | 145 | Ja | 145 |  | 161 | Sol | Sol | IKN | SE3 | 2020-02-26 | 2035-02-25 | 2020-01-15 - 2020-01-15 |  | 1 | VÄSTERÅS | VÄSTMANLANDS LÄN | 23039
Privatperson | Privatperson | Privatperson | 1 ägare | 100 | 11 | 11 | Ja | 11 |  | 14 | Sol | Sol | SKL | SE4 | 2020-02-12 | 2035-02-11 | 2019-12-06 - 2019-12-06 |  | 1 | HÖRBY | SKÅNE LÄN | 23044
734012530000041523 | 556807-9593 | AR Pedagogen Park AB | 1 ägare | 100 | 117 | 117 | Ja | 117 |  | 130 | Sol | Sol | IKN | SE3 | 2020-02-14 | 2035-02-13 | 2019-07-04 - 2019-07-04 |  | 1 | MÖLNDAL | VÄSTRA GÖTALANDS LÄN | 23050
Privatperson | Privatperson | Privatperson | 1 ägare | 100 | 15 | 15 | Ja | 15 |  | 12 | Sol | Sol | GTL | SE3 | 2020-02-12 | 2035-02-11 | 2019-11-26 - 2019-11-26 |  | 1 | GOTLAND | GOTLANDS LÄN | 23052
Privatperson | Privatperson | Privatperson | 1 ägare | 100 | 11 | 11 | Ja | 11 |  | 11 | Sol | Sol | UVA | SE3 | 2020-02-07 | 2035-02-06 | 2018-11-23 - 2018-11-23 |  | 1 | UDDEVALLA | VÄSTRA GÖTALANDS LÄN | 23053
Privatperson | Privatperson | Privatperson | 1 ägare | 100 | 4 | 4 | Ja | 4 |  | 5 | Sol | Sol | OGO | SE3 | 2020-02-25 | 2035-02-24 | 2018-11-15 - 2018-11-15 |  | 1 | VALDEMARSVIK | ÖSTERGÖTLANDS LÄN | 23068
Privatperson | Privatperson | Privatperson | 1 ägare | 100 | 13 | 13 | Ja | 13 |  | 13 | Sol | Sol | OLD | SE4 | 2020-02-19 | 2035-02-18 | 2018-02-08 - 2018-02-08 |  | 1 | BORGHOLM | KALMAR LÄN | 23074
Privatperson | Privatperson | Privatperson | 1 ägare | 100 | 7 | 7 | Ja | 7 |  | 7 | Sol | Sol | UPP | SE3 | 2020-02-13 | 2035-02-12 | 2019-11-19 - 2019-11-19 |  | 1 | UPPSALA | UPPSALA LÄN | 23086
Kista Galleria | 559016-8489 | Alight Gamma AB | 1 ägare | 100 | 116 | 116 | Ja | 116 |  | 141 | Sol | Sol | IKN | SE3 | 2020-02-18 | 2035-02-17 | 2019-12-17 - 2019-12-17 |  | 1 | STOCKHOLM | STOCKHOLMS LÄN | 23089
Syninge Stationsväg 9 | 814400-7807 | Syninge kursgård | 1 ägare | 100 | 13 | 13 | Ja | 13 |  | 14 | Sol | Sol | NTE | SE3 | 2020-02-17 | 2035-02-16 | 2016-04-13 - 2016-04-13 |  | 1 | NORRTÄLJE | STOCKHOLMS LÄN | 23097
Vindpark Gärdshyttan | 556872-2879 | Rabbalshede Vind AB | 1 ägare | 100 | 54600 | 54600 | Ja | 54600 |  | 16250 | Vind | Landbaserad | VAN | SE3 | 2020-03-11 | 2035-03-10 | 2020-03-11 - 2020-05-11 |  | 5 | ASKERSUND | ÖREBRO LÄN | 23098
Privatperson | Privatperson | Privatperson | 1 ägare | 100 | 7 | 7 | Ja | 7 |  | 7 | Sol | Sol | GBG | SE3 | 2020-02-13 | 2035-02-12 | 2018-06-10 - 2018-06-10 |  | 1 | GÖTEBORG | VÄSTRA GÖTALANDS LÄN | 23102
Privatperson | Privatperson | Privatperson | 1 ägare | 100 | 31 | 31 | Ja | 31 |  | 31 | Sol | Sol | FLN | SE3 | 2020-02-21 | 2035-02-20 | 2019-10-05 - 2019-10-05 |  | 1 | FALUN | DALARNAS LÄN | 23113
Privatperson | Privatperson | Privatperson | 1 ägare | 100 | 50 | 50 | Ja | 50 |  | 44 | Sol | Sol | NBL | SE3 | 2020-03-24 | 2035-03-23 | 2019-10-17 - 2019-10-17 |  | 1 | SOTENÄS | VÄSTRA GÖTALANDS LÄN | 23116
Privatperson | Privatperson | Privatperson | 1 ägare | 100 | 3 | 3 | Ja | 3 |  | 4 | Sol | Sol | NRL | SE3 | 2020-02-17 | 2035-02-16 | 2018-06-20 - 2018-06-20 |  | 1 | ÖREBRO | ÖREBRO LÄN | 23126
Privatperson | Privatperson | Privatperson | 1 ägare | 100 | 19 | 19 | Ja | 19 |  | 21 | Sol | Sol | IKN | SE2 | 2020-02-21 | 2035-02-20 | 2019-11-14 - 2019-11-14 |  | 1 | NORDMALING | VÄSTERBOTTENS LÄN | 23128
Privatperson | Privatperson | Privatperson | 1 ägare | 100 | 23 | 23 | Ja | 23 |  | 24 | Sol | Sol | SDT | SE3 | 2020-02-18 | 2035-02-17 | 2019-12-17 - 2019-12-17 |  | 1 | SÖDERTÄLJE | STOCKHOLMS LÄN | 23130
HYDRAMEKELLER SUN POWER | 556628-5424 | HYDRAMEKELLER AKTIEBOLAG | 1 ägare | 100 | 34 | 34 | Ja | 34 |  | 35 | Sol | Sol | OHN | SE4 | 2020-02-18 | 2035-02-17 | 2019-10-23 - 2019-10-23 |  | 1 | OSKARSHAMN | KALMAR LÄN | 23131
Privatperson | Privatperson | Privatperson | 1 ägare | 100 | 8 | 8 | Ja | 8 |  | 10 | Sol | Sol | TRH | SE3 | 2020-02-20 | 2035-02-19 | 2019-12-12 - 2019-12-12 |  | 1 | TROLLHÄTTAN | VÄSTRA GÖTALANDS LÄN | 23133
734017410000004436 | 556060-5213 | Rocklunda Fastigheter Aktiebolag | 1 ägare | 100 | 33 | 33 | Ja | 33 |  | 33 | Sol | Sol | IKN | SE3 | 2020-02-18 | 2035-02-17 | 2019-10-01 - 2019-10-01 |  | 1 | VÄSTERÅS | VÄSTMANLANDS LÄN | 23136
734017410000006584 | 556060-5213 | Rocklunda Fastigheter Aktiebolag | 1 ägare | 100 | 220 | 220 | Ja | 220 |  | 220 | Sol | Sol | IKN | SE3 | 2020-02-18 | 2035-02-17 | 2019-10-01 - 2019-10-01 |  | 1 | VÄSTERÅS | VÄSTMANLANDS LÄN | 23137
Privatperson | Privatperson | Privatperson | 1 ägare | 100 | 74 | 74 | Ja | 74 |  | 74 | Sol | Sol | UPV | SE3 | 2020-02-14 | 2035-02-13 | 2019-08-05 - 2019-08-05 |  | 1 | ENKÖPING | UPPSALA LÄN | 23143
Privatperson | Privatperson | Privatperson | 1 ägare | 100 | 8 | 8 | Ja | 8 |  | 8 | Sol | Sol | IKN | SE3 | 2020-03-09 | 2035-03-08 | 2019-11-11 - 2019-11-11 |  | 1 | VAGGERYD | JÖNKÖPINGS LÄN | 23144
Privatperson | Privatperson | Privatperson | 1 ägare | 100 | 10 | 10 | Ja | 10 |  | 10 | Sol | Sol | IKN | SE4 | 2020-02-18 | 2035-02-17 | 2019-02-01 - 2019-02-01 |  | 1 | ALVESTA | KRONOBERGS LÄN | 23160
Privatperson | Privatperson | Privatperson | 1 ägare | 100 | 8 | 8 | Ja | 8 |  | 8 | Sol | Sol | NHA | SE3 | 2020-02-18 | 2035-02-17 | 2015-06-01 - 2015-06-01 |  | 1 | GÖTEBORG | VÄSTRA GÖTALANDS LÄN | 23161
Privatperson | Privatperson | Privatperson | 1 ägare | 100 | 12 | 12 | Ja | 12 |  | 14 | Sol | Sol | UPP | SE3 | 2020-02-26 | 2035-02-25 | 2019-10-08 - 2019-10-08 |  | 1 | UPPSALA | UPPSALA LÄN | 23163
Privatperson | Privatperson | Privatperson | 1 ägare | 100 | 7 | 7 | Ja | 7 |  | 7 | Sol | Sol | GIV | SE3 | 2020-02-20 | 2035-02-19 | 2019-12-06 - 2019-12-06 |  | 1 | GISLAVED | JÖNKÖPINGS LÄN | 23164
Privatperson | Privatperson | Privatperson | 1 ägare | 100 | 20 | 20 | Ja | 20 |  | 25 | Sol | Sol | LHM | SE4 | 2020-02-18 | 2035-02-17 | 2019-11-27 - 2019-11-27 |  | 1 | LAHOLM | HALLANDS LÄN | 23165
E007040-Zenit | 556459-9156 | Akademiska Hus Aktiebolag | 1 ägare | 100 | 77 | 77 | Ja | 77 |  | 90 | Sol | Sol | IKN | SE3 | 2020-08-31 | 2035-08-30 | 2020-08-28 - 2020-08-28 |  | 1 | LINKÖPING | ÖSTERGÖTLANDS LÄN | 23169
Visiret 2 | 556676-4063 | Vinga of Sweden AB | 1 ägare | 100 | 46 | 46 | Ja | 46 |  | 55 | Sol | Sol | IKN | SE3 | 2020-02-20 | 2035-02-19 | 2019-12-09 - 2019-12-09 |  | 1 | BORÅS | VÄSTRA GÖTALANDS LÄN | 23173
Privatperson | Privatperson | Privatperson | 1 ägare | 100 | 10 | 10 | Ja | 10 |  | 11 | Sol | Sol | STH | SE3 | 2020-04-23 | 2035-04-22 | 2019-12-27 - 2019-12-27 |  | 1 | STOCKHOLM | STOCKHOLMS LÄN | 23183
Privatperson | Privatperson | Privatperson | 1 ägare | 100 | 10 | 10 | Ja | 10 |  | 10 | Sol | Sol | STH | SE3 | 2020-02-19 | 2035-02-18 | 2017-06-10 - 2017-06-10 |  | 1 | STOCKHOLM | STOCKHOLMS LÄN | 23186
Tönsen vindpark | 559070-7898 | Åmot-Lingbo Vindkraft AB | 1 ägare | 100 | 349412 | 349412 | Ja | 349412 |  | 116100 | Vind | Landbaserad | GRV | SE2 | 2020-04-01 | 2035-03-31 | 2020-01-27 - 2020-03-31 |  | 27 | OCKELBO | GÄVLEBORGS LÄN | 23188
Privatperson | Privatperson | Privatperson | 1 ägare | 100 | 10 | 10 | Ja | 10 |  | 10 | Sol | Sol | SMS | SE4 | 2020-02-27 | 2035-02-26 | 2019-11-06 - 2019-11-06 |  | 1 | VAGGERYD | JÖNKÖPINGS LÄN | 23191
Privatperson | Privatperson | Privatperson | 1 ägare | 100 | 15 | 15 | Ja | 15 |  | 16 | Sol | Sol | SDT | SE3 | 2020-02-20 | 2035-02-19 | 2019-12-16 - 2019-12-16 |  | 1 | SÖDERTÄLJE | STOCKHOLMS LÄN | 23197
Privatperson | Privatperson | Privatperson | 1 ägare | 100 | 10 | 10 | Ja | 10 |  | 12 | Sol | Sol | FLN | SE3 | 2020-02-19 | 2035-02-18 | 2019-06-19 - 2019-06-19 |  | 1 | FALUN | DALARNAS LÄN | 23201
Åmot-Lingbo vindpark A30 | 559070-7898 | Åmot-Lingbo Vindkraft AB | 1 ägare | 100 | 375294 | 375294 | Ja | 375294 |  | 124700 | Vind | Landbaserad | GRV | SE2 | 2020-01-28 | 2035-01-27 | 2019-09-23 - 2019-12-11 |  | 29 | OCKELBO | GÄVLEBORGS LÄN | 23209
Privatperson | Privatperson | Privatperson | 1 ägare | 100 | 16 | 16 | Ja | 16 |  | 19 | Sol | Sol | TUM | SE3 | 2020-03-10 | 2035-03-09 | 2020-03-06 - 2020-03-06 |  | 1 | BOTKYRKA | STOCKHOLMS LÄN | 23210
Wanås Sol | 556402-1003 | WANÅS GODS AKTIEBOLAG | 1 ägare | 100 | 204 | 204 | Ja | 204 |  | 228 | Sol | Sol | IKN | SE4 | 2020-02-20 | 2035-02-19 | 2019-12-08 - 2019-12-08 |  | 5 | ÖSTRA GÖINGE | SKÅNE LÄN | 23217
Vårfru-Kävra | 556439-3055 | ANDERS BROLIN AKTIEBOLAG | 1 ägare | 100 | 34 | 34 | Ja | 34 |  | 35 | Sol | Sol | UPV | SE3 | 2020-02-20 | 2035-02-19 | 2019-10-24 - 2019-10-31 |  | 3 | ENKÖPING | UPPSALA LÄN | 23231
Privatperson | Privatperson | Privatperson | 1 ägare | 100 | 10 | 10 | Ja | 10 |  | 12 | Sol | Sol | SKN | SE4 | 2020-02-25 | 2035-02-24 | 2019-10-01 - 2019-10-01 |  | 1 | LUND | SKÅNE LÄN | 23232
Åmot-Lingbo vindpark B30 | 559070-7898 | Åmot-Lingbo Vindkraft AB | 1 ägare | 100 | 375294 | 375294 | Ja | 375294 |  | 124700 | Vind | Landbaserad | GRV | SE2 | 2020-01-28 | 2035-01-27 | 2019-09-26 - 2019-12-11 |  | 29 | OCKELBO | GÄVLEBORGS LÄN | 23233
Privatperson | Privatperson | Privatperson | 1 ägare | 100 | 20 | 20 | Ja | 20 |  | 20 | Sol | Sol | GBN | SE3 | 2020-10-09 | 2035-10-08 | 2020-01-17 - 2020-01-17 |  | 1 | TÖREBODA | VÄSTRA GÖTALANDS LÄN | 23236
Privatperson | Privatperson | Privatperson | 1 ägare | 100 | 250 | 250 | Ja | 250 |  | 250 | Sol | Sol | JML | SE2 | 2020-05-28 | 2035-05-27 | 2020-03-19 - 2020-03-19 |  | 1 | ÅRE | JÄMTLANDS LÄN | 23265
Privatperson | Privatperson | Privatperson | 1 ägare | 100 | 7 | 7 | Ja | 7 |  | 7 | Sol | Sol | IKN | SE3 | 2020-03-16 | 2035-03-15 | 2020-01-15 - 2020-01-15 |  | 1 | KUNGSBACKA | HALLANDS LÄN | 23270
Privatperson | Privatperson | Privatperson | 1 ägare | 100 | 5 | 5 | Ja | 5 |  | 5 | Sol | Sol | VAL | SE3 | 2020-02-24 | 2035-02-23 | 2019-08-21 - 2019-08-21 |  | 1 | KIL | VÄRMLANDS LÄN | 23271
Privatperson | Privatperson | Privatperson | 1 ägare | 100 | 60 | 60 | Ja | 60 |  | 60 | Sol | Sol | IKN | SE3 | 2020-03-05 | 2035-03-04 | 2018-06-20 - 2018-06-20 |  | 1 | MJÖLBY | ÖSTERGÖTLANDS LÄN | 23272
Privatperson | Privatperson | Privatperson | 1 ägare | 100 | 7 | 7 | Ja | 7 |  | 8 | Sol | Sol | UPP | SE3 | 2020-08-06 | 2035-08-05 | 2017-09-01 - 2017-09-01 |  | 1 | UPPSALA | UPPSALA LÄN | 23275
Privatperson | Privatperson | Privatperson | 1 ägare | 100 | 12 | 12 | Ja | 12 |  | 12 | Sol | Sol | NHA | SE3 | 2020-03-05 | 2035-03-04 | 2019-03-01 - 2019-03-01 |  | 1 | KUNGSBACKA | HALLANDS LÄN | 23279
Privatperson | Privatperson | Privatperson | 1 ägare | 100 | 10 | 10 | Ja | 10 |  | 10 | Sol | Sol | SKL | SE4 | 2020-03-05 | 2035-03-04 | 2019-08-23 - 2019-08-23 |  | 1 | ÖSTRA GÖINGE | SKÅNE LÄN | 23282
Privatperson | Privatperson | Privatperson | 1 ägare | 100 | 10 | 10 | Ja | 10 |  | 11 | Sol | Sol | LRM | SE3 | 2020-02-26 | 2035-02-25 | 2019-01-21 - 2019-01-21 |  | 1 | LERUM | VÄSTRA GÖTALANDS LÄN | 23284
Privatperson | Privatperson | Privatperson | 1 ägare | 100 | 22 | 22 | Ja | 22 |  | 23 | Sol | Sol | PTE | SE3 | 2020-02-24 | 2035-02-23 | 2019-12-17 - 2019-12-17 |  | 1 | PARTILLE | VÄSTRA GÖTALANDS LÄN | 23286
Åhmans Traktorcentrum Skänninge | 556251-2516 | Åhmans Traktorcentrum Aktiebolag | 1 ägare | 100 | 70 | 70 | Ja | 70 |  | 73 | Sol | Sol | MBY | SE3 | 2020-02-28 | 2035-02-27 | 2019-12-05 - 2019-12-05 |  | 1 | MJÖLBY | ÖSTERGÖTLANDS LÄN | 23290
Privatperson | Privatperson | Privatperson | 1 ägare | 100 | 8 | 8 | Ja | 8 |  | 8 | Sol | Sol | VIG | SE3 | 2020-02-28 | 2035-02-27 | 2019-12-11 - 2019-12-11 |  | 1 | VINGÅKER | SÖDERMANLANDS LÄN | 23292
Privatperson | Privatperson | Privatperson | 1 ägare | 100 | 18 | 18 | Ja | 18 |  | 19 | Sol | Sol | HBO | SE3 | 2020-02-26 | 2035-02-25 | 2019-09-27 - 2019-09-27 |  | 1 | HABO | JÖNKÖPINGS LÄN | 23295
Privatperson | Privatperson | Privatperson | 1 ägare | 100 | 14 | 14 | Ja | 14 |  | 14 | Sol | Sol | IKN | SE3 | 2020-02-25 | 2035-02-24 | 2019-12-04 - 2019-12-04 |  | 1 | HULTSFRED | KALMAR LÄN | 23308
734017410000011304 | 769617-0880 | Bostadsrättsföreningen Gulddragaren | 1 ägare | 100 | 22 | 22 | Ja | 22 |  | 22 | Sol | Sol | IKN | SE3 | 2020-02-25 | 2035-02-24 | 2019-10-03 - 2019-10-03 |  | 1 | STOCKHOLM | STOCKHOLMS LÄN | 23311
734017410000011311 | 769617-0880 | Bostadsrättsföreningen Gulddragaren | 1 ägare | 100 | 13 | 13 | Ja | 13 |  | 13 | Sol | Sol | IKN | SE3 | 2020-02-25 | 2035-02-24 | 2019-10-03 - 2019-10-03 |  | 1 | STOCKHOLM | STOCKHOLMS LÄN | 23312
734017410000011328 | 769617-0880 | Bostadsrättsföreningen Gulddragaren | 1 ägare | 100 | 20 | 20 | Ja | 20 |  | 20 | Sol | Sol | IKN | SE3 | 2020-02-25 | 2035-02-24 | 2019-10-03 - 2019-10-03 |  | 1 | STOCKHOLM | STOCKHOLMS LÄN | 23313
734017410000011335 | 769617-0880 | Bostadsrättsföreningen Gulddragaren | 1 ägare | 100 | 14 | 14 | Ja | 14 |  | 14 | Sol | Sol | IKN | SE3 | 2020-02-25 | 2035-02-24 | 2019-10-03 - 2019-10-03 |  | 1 | STOCKHOLM | STOCKHOLMS LÄN | 23314
734017410000011342 | 769617-0880 | Bostadsrättsföreningen Gulddragaren | 1 ägare | 100 | 11 | 11 | Ja | 11 |  | 11 | Sol | Sol | IKN | SE3 | 2020-02-25 | 2035-02-24 | 2019-10-03 - 2019-10-03 |  | 1 | STOCKHOLM | STOCKHOLMS LÄN | 23315
734017410000011359 | 769617-0880 | Bostadsrättsföreningen Gulddragaren | 1 ägare | 100 | 21 | 21 | Ja | 21 |  | 21 | Sol | Sol | IKN | SE3 | 2020-02-25 | 2035-02-24 | 2019-10-03 - 2019-10-03 |  | 1 | STOCKHOLM | STOCKHOLMS LÄN | 23316
734017410000011366 | 769617-0880 | Bostadsrättsföreningen Gulddragaren | 1 ägare | 100 | 32 | 32 | Ja | 32 |  | 32 | Sol | Sol | IKN | SE3 | 2020-02-25 | 2035-02-24 | 2019-10-03 - 2019-10-03 |  | 1 | STOCKHOLM | STOCKHOLMS LÄN | 23317
Privatperson | Privatperson | Privatperson | 1 ägare | 100 | 6 | 6 | Ja | 6 |  | 6 | Sol | Sol | SJB | SE4 | 2020-03-05 | 2035-03-04 | 2020-01-09 - 2020-01-09 |  | 1 | SJÖBO | SKÅNE LÄN | 23320
734017410000011373 | 769617-0880 | Bostadsrättsföreningen Gulddragaren | 1 ägare | 100 | 32 | 32 | Ja | 32 |  | 32 | Sol | Sol | IKN | SE3 | 2020-02-25 | 2035-02-24 | 2019-10-03 - 2019-10-03 |  | 1 | STOCKHOLM | STOCKHOLMS LÄN | 23322
734017410000011380 | 769617-0880 | Bostadsrättsföreningen Gulddragaren | 1 ägare | 100 | 6 | 6 | Ja | 6 |  | 6 | Sol | Sol | IKN | SE3 | 2020-02-25 | 2035-02-24 | 2019-10-03 - 2019-10-03 |  | 1 | STOCKHOLM | STOCKHOLMS LÄN | 23323
734017410000011397 | 769617-0880 | Bostadsrättsföreningen Gulddragaren | 1 ägare | 100 | 26 | 26 | Ja | 26 |  | 26 | Sol | Sol | IKN | SE3 | 2020-03-09 | 2035-03-08 | 2019-10-03 - 2019-10-03 |  | 1 | STOCKHOLM | STOCKHOLMS LÄN | 23324
734017410000011403 | 769617-0880 | Bostadsrättsföreningen Gulddragaren | 1 ägare | 100 | 32 | 32 | Ja | 32 |  | 32 | Sol | Sol | IKN | SE3 | 2020-02-25 | 2035-02-24 | 2019-10-03 - 2019-10-03 |  | 1 | STOCKHOLM | STOCKHOLMS LÄN | 23325
734017410000011410 | 769617-0880 | Bostadsrättsföreningen Gulddragaren | 1 ägare | 100 | 27 | 27 | Ja | 27 |  | 27 | Sol | Sol | IKN | SE3 | 2020-02-25 | 2035-02-24 | 2019-10-03 - 2019-10-03 |  | 1 | STOCKHOLM | STOCKHOLMS LÄN | 23326
Privatperson | Privatperson | Privatperson | 1 ägare | 100 | 43 | 43 | Ja | 43 |  | 43 | Sol | Sol | IKN | SE3 | 2020-03-09 | 2035-03-08 | 2019-12-06 - 2019-12-06 |  | 1 | BOXHOLM | ÖSTERGÖTLANDS LÄN | 23330
Privatperson | Privatperson | Privatperson | 1 ägare | 100 | 17 | 17 | Ja | 17 |  | 20 | Sol | Sol | FBN | SE3 | 2020-05-29 | 2035-05-28 | 2019-11-14 - 2019-11-14 |  | 1 | FALKÖPING | VÄSTRA GÖTALANDS LÄN | 23332
Privatperson | Privatperson | Privatperson | 1 ägare | 100 | 17 | 17 | Ja | 17 |  | 20 | Sol | Sol | NHA | SE3 | 2020-02-28 | 2035-02-27 | 2019-04-27 - 2019-04-27 |  | 1 | KUNGSBACKA | HALLANDS LÄN | 23335
Tullen 1 | 556334-5106 | M. Malmsten AB | 1 ägare | 100 | 104 | 104 | Ja | 104 |  | 116 | Sol | Sol | IKN | SE4 | 2020-02-25 | 2035-02-24 | 2019-12-05 - 2020-01-29 |  | 2 | KRISTIANSTAD | SKÅNE LÄN | 23336
Brf Viva | 769631-5733 | Riksbyggen Bostadsrättsförening Viva | 1 ägare | 100 | 160 | 160 | Ja | 160 |  | 168 | Sol | Sol | IKN | SE3 | 2020-02-26 | 2035-02-25 | 2018-10-01 - 2018-10-01 |  | 1 | GÖTEBORG | VÄSTRA GÖTALANDS LÄN | 23347
Privatperson | Privatperson | Privatperson | 1 ägare | 100 | 3 | 3 | Ja | 3 |  | 7 | Sol | Sol | SDT | SE3 | 2020-02-28 | 2035-02-27 | 2016-10-31 - 2016-10-31 |  | 1 | SÖDERTÄLJE | STOCKHOLMS LÄN | 23348
Privatperson | Privatperson | Privatperson | 1 ägare | 100 | 6 | 6 | Ja | 6 |  | 11 | Sol | Sol | YST | SE4 | 2020-02-26 | 2035-02-25 | 2017-09-01 - 2017-09-01 |  | 1 | YSTAD | SKÅNE LÄN | 23350
Privatperson | Privatperson | Privatperson | 1 ägare | 100 | 16 | 16 | Ja | 16 |  | 23 | Sol | Sol | HMH | SE3 | 2020-02-26 | 2035-02-25 | 2019-08-15 - 2019-08-15 |  | 1 | HEDEMORA | DALARNAS LÄN | 23354
734017410000010413 | 556449-1966 | Tranemobostäder Aktiebolag | 1 ägare | 100 | 24 | 24 | Ja | 24 |  | 24 | Sol | Sol | IKN | SE3 | 2020-02-26 | 2035-02-25 | 2020-01-08 - 2020-01-08 |  | 1 | TRANEMO | VÄSTRA GÖTALANDS LÄN | 23362
734017410000010505 | 556449-1966 | Tranemobostäder Aktiebolag | 1 ägare | 100 | 17 | 17 | Ja | 17 |  | 17 | Sol | Sol | IKN | SE3 | 2020-02-26 | 2035-02-25 | 2020-01-08 - 2020-01-08 |  | 1 | TRANEMO | VÄSTRA GÖTALANDS LÄN | 23364
734017410000010680 | 556449-1966 | Tranemobostäder Aktiebolag | 1 ägare | 100 | 10 | 10 | Ja | 10 |  | 10 | Sol | Sol | IKN | SE3 | 2020-02-26 | 2035-02-25 | 2020-01-08 - 2020-01-08 |  | 1 | TRANEMO | VÄSTRA GÖTALANDS LÄN | 23365
Privatperson | Privatperson | Privatperson | 1 ägare | 100 | 6 | 6 | Ja | 6 |  | 7 | Sol | Sol | HDV | SE2 | 2020-02-26 | 2035-02-25 | 2019-12-01 - 2019-12-01 |  | 1 | HUDIKSVALL | GÄVLEBORGS LÄN | 23367
734017410000010697 | 556449-1966 | Tranemobostäder Aktiebolag | 1 ägare | 100 | 12 | 12 | Ja | 12 |  | 12 | Sol | Sol | IKN | SE3 | 2020-02-27 | 2035-02-26 | 2020-01-08 - 2020-01-08 |  | 1 | TRANEMO | VÄSTRA GÖTALANDS LÄN | 23369
734017410000010703 | 556449-1966 | Tranemobostäder Aktiebolag | 1 ägare | 100 | 10 | 10 | Ja | 10 |  | 10 | Sol | Sol | IKN | SE3 | 2020-02-27 | 2035-02-26 | 2020-01-08 - 2020-01-08 |  | 1 | TRANEMO | VÄSTRA GÖTALANDS LÄN | 23370
734017410000010710 | 556449-1966 | Tranemobostäder Aktiebolag | 1 ägare | 100 | 17 | 17 | Ja | 17 |  | 17 | Sol | Sol | IKN | SE3 | 2020-02-27 | 2035-02-26 | 2020-01-08 - 2020-01-08 |  | 1 | TRANEMO | VÄSTRA GÖTALANDS LÄN | 23371
Privatperson | Privatperson | Privatperson | 1 ägare | 100 | 14 | 14 | Ja | 14 |  | 14 | Sol | Sol | SKL | SE4 | 2020-04-14 | 2035-04-13 | 2020-03-27 - 2020-03-27 |  | 1 | SIMRISHAMN | SKÅNE LÄN | 23376
Privatperson | Privatperson | Privatperson | 1 ägare | 100 | 27 | 27 | Ja | 27 |  | 26 | Sol | Sol | SKL | SE4 | 2020-03-09 | 2035-03-08 | 2020-01-13 - 2020-01-13 |  | 1 | SJÖBO | SKÅNE LÄN | 23384
1749050119152 | 725000-1240 | Bostadsrättsföreningen Parken | 1 ägare | 100 | 36 | 36 | Ja | 36 |  | 44 | Sol | Sol | IKN | SE3 | 2020-02-28 | 2035-02-27 | 2019-09-13 - 2019-09-13 |  | 1 | NORRKÖPING | ÖSTERGÖTLANDS LÄN | 23385
Brf Högberget | 717600-3296 | Bostadsrättsföreningen Högberget | 1 ägare | 100 | 48 | 48 | Ja | 48 |  | 59 | Sol | Sol | IKN | SE3 | 2020-03-02 | 2035-03-01 | 2019-11-07 - 2019-11-07 |  | 1 | UPPSALA | UPPSALA LÄN | 23392
Skälbyvägen 18 (Solproduktion) | 559077-7552 | Pannman Fastigheter i Nykvarn AB | 1 ägare | 100 | 70 | 70 | Ja | 70 |  | 84 | Sol | Sol | SDT | SE3 | 2020-02-27 | 2035-02-26 | 2019-05-07 - 2019-05-07 |  | 1 | NYKVARN | STOCKHOLMS LÄN | 23399
Privatperson | Privatperson | Privatperson | 1 ägare | 100 | 40 | 40 | Ja | 40 |  | 51 | Sol | Sol | VAL | SE3 | 2020-02-27 | 2035-02-26 | 2018-08-01 - 2018-08-01 |  | 1 | SÄFFLE | VÄRMLANDS LÄN | 23402
Privatperson | Privatperson | Privatperson | 1 ägare | 100 | 8 | 8 | Ja | 8 |  | 12 | Sol | Sol | UPS | SE3 | 2020-02-28 | 2035-02-27 | 2015-09-10 - 2015-09-10 |  | 1 | JÄRFÄLLA | STOCKHOLMS LÄN | 23406
Hedens förskola | 212000-1215 | Halmstads kommun | 1 ägare | 100 | 11 | 11 | Ja | 11 |  | 12 | Sol | Sol | IKN | SE4 | 2020-03-02 | 2035-03-01 | 2018-10-19 - 2018-10-19 |  | 1 | HALMSTAD | HALLANDS LÄN | 23413
Sannarpsgymnasiet | 212000-1215 | Halmstads kommun | 1 ägare | 100 | 56 | 56 | Ja | 56 |  | 65 | Sol | Sol | IKN | SE4 | 2020-03-02 | 2035-03-01 | 2010-12-22 - 2010-12-22 |  | 1 | HALMSTAD | HALLANDS LÄN | 23414
Privatperson | Privatperson | Privatperson | 1 ägare | 100 | 8 | 8 | Ja | 8 |  | 8 | Sol | Sol | FBG | SE4 | 2020-03-03 | 2035-03-02 | 2020-01-10 - 2020-01-10 |  | 1 | FALKENBERG | HALLANDS LÄN | 23417
Privatperson | Privatperson | Privatperson | 1 ägare | 100 | 23 | 23 | Ja | 23 |  | 24 | Sol | Sol | TRH | SE3 | 2020-03-02 | 2035-03-01 | 2020-01-10 - 2020-01-10 |  | 1 | TROLLHÄTTAN | VÄSTRA GÖTALANDS LÄN | 23426
Privatperson | Privatperson | Privatperson | 1 ägare | 100 | 18 | 18 | Ja | 18 |  | 21 | Sol | Sol | TUM | SE3 | 2020-04-20 | 2035-04-19 | 2018-11-13 - 2018-11-13 |  | 1 | BOTKYRKA | STOCKHOLMS LÄN | 23437
Privatperson | Privatperson | Privatperson | 1 ägare | 100 | 15 | 15 | Ja | 15 |  | 17 | Sol | Sol | KUV | SE3 | 2020-03-09 | 2035-03-08 | 2020-01-07 - 2020-01-07 |  | 1 | KUNGÄLV | VÄSTRA GÖTALANDS LÄN | 23442
Privatperson | Privatperson | Privatperson | 1 ägare | 100 | 15 | 15 | Ja | 15 |  | 15 | Sol | Sol | OGO | SE3 | 2020-03-31 | 2035-03-30 | 2020-01-20 - 2020-01-20 |  | 1 | NORRKÖPING | ÖSTERGÖTLANDS LÄN | 23452
Minutgränd 1-7 | 713200-1061 | HSB Bostadsrättsförening Wibbla Äng i Järfälla | 1 ägare | 100 | 51 | 51 | Ja | 51 |  | 50 | Sol | Sol | UPS | SE3 | 2020-03-20 | 2035-03-19 | 2019-10-31 - 2019-10-31 |  | 1 | JÄRFÄLLA | STOCKHOLMS LÄN | 23455
Minutgränd 9-15 | 713200-1061 | HSB Bostadsrättsförening Wibbla Äng i Järfälla | 1 ägare | 100 | 51 | 51 | Ja | 51 |  | 50 | Sol | Sol | UPS | SE3 | 2020-03-20 | 2035-03-19 | 2019-10-31 - 2019-10-31 |  | 1 | JÄRFÄLLA | STOCKHOLMS LÄN | 23456
Minutgränd 17-31 | 713200-1061 | HSB Bostadsrättsförening Wibbla Äng i Järfälla | 1 ägare | 100 | 67 | 67 | Ja | 67 |  | 80 | Sol | Sol | UPS | SE3 | 2020-03-20 | 2035-03-19 | 2019-10-31 - 2019-10-31 |  | 2 | JÄRFÄLLA | STOCKHOLMS LÄN | 23457
Minutgränd 33-37 | 713200-1061 | HSB Bostadsrättsförening Wibbla Äng i Järfälla | 1 ägare | 100 | 31 | 31 | Ja | 31 |  | 33 | Sol | Sol | UPS | SE3 | 2020-03-20 | 2035-03-19 | 2019-10-31 - 2019-10-31 |  | 1 | JÄRFÄLLA | STOCKHOLMS LÄN | 23459
Minutgränd 39-41 | 713200-1061 | HSB Bostadsrättsförening Wibbla Äng i Järfälla | 1 ägare | 100 | 25 | 25 | Ja | 25 |  | 25 | Sol | Sol | UPS | SE3 | 2020-03-20 | 2035-03-19 | 2019-10-31 - 2019-10-31 |  | 1 | JÄRFÄLLA | STOCKHOLMS LÄN | 23460
Minutgränd 43-47 | 713200-1061 | HSB Bostadsrättsförening Wibbla Äng i Järfälla | 1 ägare | 100 | 31 | 31 | Ja | 31 |  | 33 | Sol | Sol | UPS | SE3 | 2020-03-20 | 2035-03-19 | 2019-10-31 - 2019-10-31 |  | 1 | JÄRFÄLLA | STOCKHOLMS LÄN | 23461
Privatperson | Privatperson | Privatperson | 1 ägare | 100 | 16 | 16 | Ja | 16 |  | 20 | Sol | Sol | HJM | SE3 | 2020-03-03 | 2035-03-02 | 2020-02-01 - 2020-02-01 |  | 1 | LILLA EDET | VÄSTRA GÖTALANDS LÄN | 23473
Barnarpsgatan 11-21_1 | 556599-0602 | ELL-EFF Fastigheter AB | 1 ägare | 100 | 64 | 64 | Ja | 64 |  | 69 | Sol | Sol | IKN | SE3 | 2020-03-09 | 2035-03-08 | 2018-11-16 - 2018-11-16 |  | 1 | JÖNKÖPING | JÖNKÖPINGS LÄN | 23478
Barnarpsgatan 11-21_2 | 556599-0602 | ELL-EFF Fastigheter AB | 1 ägare | 100 | 64 | 64 | Ja | 64 |  | 69 | Sol | Sol | IKN | SE3 | 2020-03-09 | 2035-03-08 | 2018-11-16 - 2018-11-16 |  | 1 | JÖNKÖPING | JÖNKÖPINGS LÄN | 23479
Privatperson | Privatperson | Privatperson | 1 ägare | 100 | 14 | 14 | Ja | 14 |  | 14 | Sol | Sol | VAL | SE3 | 2020-03-18 | 2035-03-17 | 2019-12-01 - 2019-12-01 |  | 1 | KARLSTAD | VÄRMLANDS LÄN | 23488
Privatperson | Privatperson | Privatperson | 1 ägare | 100 | 11 | 11 | Ja | 11 |  | 12 | Sol | Sol | IKN | SE3 | 2020-03-27 | 2035-03-26 | 2019-10-31 - 2019-10-31 |  | 1 | ASKERSUND | ÖREBRO LÄN | 23493
Gårdavägen 26 | 556248-1373 | MATS ANDERSSON ELEKTRONIK AKTIEBOLAG | 1 ägare | 100 | 15 | 15 | Ja | 15 |  | 16 | Sol | Sol | OCK | SE3 | 2020-05-06 | 2035-05-05 | 2019-12-16 - 2019-12-16 |  | 1 | ÖCKERÖ | VÄSTRA GÖTALANDS LÄN | 23499
Privatperson | Privatperson | Privatperson | 1 ägare | 100 | 10 | 10 | Ja | 10 |  | 12 | Sol | Sol | MAI | SE3 | 2020-03-05 | 2035-03-04 | 2020-01-22 - 2020-01-22 |  | 1 | MARIESTAD | VÄSTRA GÖTALANDS LÄN | 23508
32950EC2 | 556621-9761 | Ålem Energi Kraft AB | 1 ägare | 100 | 1275 | 1275 | Ja | 1275 |  | 500 | Vatten | Vatten | IKN | SE4 | 2018-04-26 | 2033-04-25 | 1956-01-01 - 1956-01-01 | Omfattande ombyggnad | 1 | MÖNSTERÅS | KALMAR LÄN | 23526
Bertshult Solkraft | 556406-2189 | BERTSHULT BYGG & TRÄ AKTIEBOLAG | 1 ägare | 100 | 11 | 11 | Ja | 11 |  | 11 | Sol | Sol | SHD | SE3 | 2020-03-16 | 2035-03-15 | 2020-01-02 - 2020-01-02 |  | 1 | HÄRRYDA | VÄSTRA GÖTALANDS LÄN | 23528
Centrumkyrkan | 802448-1270 | Gislaveds Frikyrkoförsamling | 1 ägare | 100 | 20 | 20 | Ja | 20 |  | 22 | Sol | Sol | GIV | SE3 | 2020-03-12 | 2035-03-11 | 2019-11-12 - 2019-11-12 |  | 1 | GISLAVED | JÖNKÖPINGS LÄN | 23530
Aleskogens förskola | 212000-1215 | Halmstads kommun | 1 ägare | 100 | 38 | 38 | Ja | 38 |  | 40 | Sol | Sol | IKN | SE4 | 2020-03-12 | 2035-03-11 | 2019-01-16 - 2019-01-16 |  | 1 | HALMSTAD | HALLANDS LÄN | 23531
Frösakulls förskola | 212000-1215 | Halmstads kommun | 1 ägare | 100 | 27 | 27 | Ja | 27 |  | 29 | Sol | Sol | IKN | SE4 | 2020-03-05 | 2035-03-04 | 2018-07-23 - 2018-07-23 |  | 1 | HALMSTAD | HALLANDS LÄN | 23532
Frösakullsskolan | 212000-1215 | Halmstads kommun | 1 ägare | 100 | 26 | 26 | Ja | 26 |  | 32 | Sol | Sol | IKN | SE4 | 2020-03-05 | 2035-03-04 | 2012-04-04 - 2012-04-04 |  | 1 | HALMSTAD | HALLANDS LÄN | 23533
Privatperson | Privatperson | Privatperson | 1 ägare | 100 | 15 | 15 | Ja | 15 |  | 13 | Sol | Sol | GBG | SE3 | 2020-03-06 | 2035-03-05 | 2019-10-09 - 2019-10-09 |  | 1 | GÖTEBORG | VÄSTRA GÖTALANDS LÄN | 23538
Privatperson | Privatperson | Privatperson | 1 ägare | 100 | 7 | 7 | Ja | 7 |  | 12 | Sol | Sol | FLE | SE3 | 2020-03-06 | 2035-03-05 | 2018-06-01 - 2018-06-01 |  | 1 | FLEN | SÖDERMANLANDS LÄN | 23544
Hanna Sahls väg 4 | 556936-1339 | Edvard Linderson AB | 1 ägare | 100 | 26 | 26 | Ja | 26 |  | 29 | Sol | Sol | SMS | SE4 | 2020-03-09 | 2035-03-08 | 2020-01-22 - 2020-01-22 |  | 1 | KALMAR | KALMAR LÄN | 23551
Privatperson | Privatperson | Privatperson | 1 ägare | 100 | 10 | 10 | Ja | 10 |  | 10 | Sol | Sol | BRS | SE3 | 2020-03-13 | 2035-03-12 | 2019-12-18 - 2019-12-18 |  | 1 | BORÅS | VÄSTRA GÖTALANDS LÄN | 23555
Privatperson | Privatperson | Privatperson | 1 ägare | 100 | 10 | 10 | Ja | 10 |  | 13 | Sol | Sol | SKV | SE4 | 2020-03-23 | 2035-03-22 | 2020-01-15 - 2020-01-15 |  | 1 | KÄVLINGE | SKÅNE LÄN | 23559
Cirkelbågen 13 | 556457-4712 | Verktygsboden Erfilux AB | 1 ägare | 100 | 51 | 51 | Ja | 51 |  | 63 | Sol | Sol | IKN | SE3 | 2020-03-09 | 2035-03-08 | 2019-12-21 - 2019-12-21 |  | 1 | BORÅS | VÄSTRA GÖTALANDS LÄN | 23563
Privatperson | Privatperson | Privatperson | 1 ägare | 100 | 7 | 7 | Ja | 7 |  | 7 | Sol | Sol | BDL | SE4 | 2020-03-09 | 2035-03-08 | 2016-03-10 - 2016-03-10 |  | 1 | OSBY | SKÅNE LÄN | 23564
Privatperson | Privatperson | Privatperson | 1 ägare | 100 | 13 | 13 | Ja | 13 |  | 13 | Sol | Sol | BLE | SE4 | 2020-03-10 | 2035-03-09 | 2019-11-29 - 2019-11-29 |  | 1 | KARLSKRONA | BLEKINGE LÄN | 23584
Privatperson | Privatperson | Privatperson | 1 ägare | 100 | 9 | 9 | Ja | 9 |  | 10 | Sol | Sol | ROY | SE4 | 2020-03-10 | 2035-03-09 | 2019-10-31 - 2019-10-31 |  | 1 | KARLSKRONA | BLEKINGE LÄN | 23586
734012530000052550 | 556318-9165 | RÖSÄNGS LANTBRUK AKTIEBOLAG | 1 ägare | 100 | 207 | 207 | Ja | 207 |  | 230 | Sol | Sol | IKN | SE3 | 2020-03-10 | 2035-03-09 | 2019-12-05 - 2019-12-05 |  | 1 | NYKÖPING | SÖDERMANLANDS LÄN | 23600
Handelshuset Såå Åre | 559199-3281 | Handelshuset Såå AB | 1 ägare | 100 | 80 | 80 | Ja | 80 |  | 103 | Sol | Sol | JML | SE2 | 2020-03-23 | 2035-03-22 | 2020-02-04 - 2020-02-04 |  | 1 | ÅRE | JÄMTLANDS LÄN | 23616
Privatperson | Privatperson | Privatperson | 1 ägare | 100 | 10 | 10 | Ja | 10 |  | 12 | Sol | Sol | OLD | SE4 | 2020-03-18 | 2035-03-17 | 2020-01-17 - 2020-01-17 |  | 1 | MÖRBYLÅNGA | KALMAR LÄN | 23620
Privatperson | Privatperson | Privatperson | 1 ägare | 100 | 17 | 17 | Ja | 17 |  | 20 | Sol | Sol | SJB | SE4 | 2020-03-12 | 2035-03-11 | 2019-12-05 - 2019-12-05 |  | 1 | SJÖBO | SKÅNE LÄN | 23623
Privatperson | Privatperson | Privatperson | 1 ägare | 100 | 12 | 12 | Ja | 12 |  | 13 | Sol | Sol | NHA | SE3 | 2020-03-12 | 2035-03-11 | 2020-01-01 - 2020-01-01 |  | 1 | GÖTEBORG | VÄSTRA GÖTALANDS LÄN | 23631
Privatperson | Privatperson | Privatperson | 1 ägare | 100 | 5 | 5 | Ja | 5 |  | 7 | Sol | Sol | HOG | SE4 | 2020-03-20 | 2035-03-19 | 2019-06-18 - 2019-06-18 |  | 1 | HÖGANÄS | SKÅNE LÄN | 23632
Privatperson | Privatperson | Privatperson | 1 ägare | 100 | 5 | 5 | Ja | 5 |  | 5 | Sol | Sol | ARD | SE3 | 2020-03-11 | 2035-03-10 | 2020-01-22 - 2020-01-22 |  | 1 | SKARA | VÄSTRA GÖTALANDS LÄN | 23644
Privatperson | Privatperson | Privatperson | 1 ägare | 100 | 12 | 12 | Ja | 12 |  | 14 | Sol | Sol | SMB | SE3 | 2020-04-28 | 2035-04-27 | 2019-04-11 - 2019-04-11 |  | 1 | SMEDJEBACKEN | DALARNAS LÄN | 23653
Privatperson | Privatperson | Privatperson | 1 ägare | 100 | 3 | 3 | Ja | 3 |  | 5 | Sol | Sol | SKL | SE4 | 2020-03-12 | 2035-03-11 | 2014-10-13 - 2014-10-13 |  | 1 | KRISTIANSTAD | SKÅNE LÄN | 23661
Privatperson | Privatperson | Privatperson | 1 ägare | 100 | 20 | 20 | Ja | 20 |  | 21 | Sol | Sol | SFP | SE4 | 2020-03-12 | 2035-03-11 | 2019-12-10 - 2019-12-10 |  | 1 | STAFFANSTORP | SKÅNE LÄN | 23668
Privatperson | Privatperson | Privatperson | 1 ägare | 100 | 17 | 17 | Ja | 17 |  | 21 | Sol | Sol | FBN | SE3 | 2020-03-17 | 2035-03-16 | 2018-04-13 - 2018-04-13 |  | 1 | HERRLJUNGA | VÄSTRA GÖTALANDS LÄN | 23669
Privatperson | Privatperson | Privatperson | 1 ägare | 100 | 12 | 12 | Ja | 12 |  | 12 | Sol | Sol | JNK | SE3 | 2020-03-12 | 2035-03-11 | 2019-04-17 - 2019-04-17 |  | 1 | ANEBY | JÖNKÖPINGS LÄN | 23680
Privatperson | Privatperson | Privatperson | 1 ägare | 100 | 12 | 12 | Ja | 12 |  | 10 | Sol | Sol | OGO | SE3 | 2020-03-17 | 2035-03-16 | 2020-01-25 - 2020-01-25 |  | 1 | KINDA | ÖSTERGÖTLANDS LÄN | 23682
Privatperson | Privatperson | Privatperson | 1 ägare | 100 | 11 | 11 | Ja | 11 |  | 12 | Sol | Sol | NRL | SE3 | 2020-03-12 | 2035-03-11 | 2019-07-02 - 2019-07-02 |  | 1 | KUMLA | ÖREBRO LÄN | 23686
Tyskland 26 | 556048-0674 | Helsingborgshem AB | 1 ägare | 100 | 30 | 30 | Ja | 30 |  | 32 | Sol | Sol | HBG | SE4 | 2020-03-12 | 2035-03-11 | 2019-12-18 - 2019-12-18 |  | 1 | HELSINGBORG | SKÅNE LÄN | 23700
Hantverkargatan 38 | 556147-6333 | Snickerboa Förvaltnings AB | 1 ägare | 100 | 18 | 18 | Ja | 18 |  | 19 | Sol | Sol | LKA | SE4 | 2020-03-17 | 2035-03-16 | 2019-06-28 - 2019-06-28 |  | 1 | LANDSKRONA | SKÅNE LÄN | 23705
Privatperson | Privatperson | Privatperson | 1 ägare | 100 | 10 | 10 | Ja | 10 |  | 8 | Sol | Sol | LNK | SE3 | 2020-03-16 | 2035-03-15 | 2020-01-29 - 2020-01-29 |  | 1 | LINKÖPING | ÖSTERGÖTLANDS LÄN | 23722
Privatperson | Privatperson | Privatperson | 1 ägare | 100 | 13 | 13 | Ja | 13 |  | 14 | Sol | Sol | NHA | SE3 | 2020-03-18 | 2035-03-17 | 2019-10-29 - 2019-10-29 |  | 1 | VARBERG | HALLANDS LÄN | 23729
Privatperson | Privatperson | Privatperson | 1 ägare | 100 | 21 | 21 | Ja | 21 |  | 24 | Sol | Sol | SKL | SE4 | 2020-03-16 | 2035-03-15 | 2020-01-09 - 2020-01-09 |  | 1 | YSTAD | SKÅNE LÄN | 23754
Privatperson | Privatperson | Privatperson | 1 ägare | 100 | 8 | 8 | Ja | 8 |  | 8 | Sol | Sol | VMD | SE3 | 2020-03-18 | 2035-03-17 | 2019-06-19 - 2019-06-19 |  | 1 | VÄRMDÖ | STOCKHOLMS LÄN | 23768
Trollbergets Norra förskola | 212000-1215 | Halmstads kommun | 1 ägare | 100 | 11 | 11 | Ja | 11 |  | 12 | Sol | Sol | IKN | SE4 | 2020-03-18 | 2035-03-17 | 2018-08-28 - 2018-08-28 |  | 1 | HALMSTAD | HALLANDS LÄN | 23776
Söndrumsskolan | 212000-1215 | Halmstads kommun | 1 ägare | 100 | 58 | 58 | Ja | 58 |  | 68 | Sol | Sol | IKN | SE4 | 2020-03-19 | 2035-03-18 | 2013-06-25 - 2013-06-25 |  | 1 | HALMSTAD | HALLANDS LÄN | 23777
Stenstorpshallen | 212000-1215 | Halmstads kommun | 1 ägare | 100 | 29 | 29 | Ja | 29 |  | 36 | Sol | Sol | IKN | SE4 | 2020-03-19 | 2035-03-18 | 2011-12-20 - 2011-12-20 |  | 1 | HALMSTAD | HALLANDS LÄN | 23778
Sofiebergsskolan Hus-D | 212000-1215 | Halmstads kommun | 1 ägare | 100 | 20 | 20 | Ja | 20 |  | 20 | Sol | Sol | IKN | SE4 | 2020-03-19 | 2035-03-18 | 2020-01-10 - 2020-01-10 |  | 1 | HALMSTAD | HALLANDS LÄN | 23779
Simstadion Brottet | 212000-1215 | Halmstads kommun | 1 ägare | 100 | 33 | 33 | Ja | 33 |  | 41 | Sol | Sol | IKN | SE4 | 2020-03-19 | 2035-03-18 | 2018-12-18 - 2018-12-18 |  | 1 | HALMSTAD | HALLANDS LÄN | 23782
Privatperson | Privatperson | Privatperson | 1 ägare | 100 | 11 | 11 | Ja | 11 |  | 14 | Sol | Sol | SGD | SE3 | 2020-03-18 | 2035-03-17 | 2019-10-17 - 2019-10-17 |  | 1 | STENUNGSUND | VÄSTRA GÖTALANDS LÄN | 23784
Nymansgatan 23 Solföljare | 212000-1215 | Halmstads kommun | 1 ägare | 100 | 43 | 43 | Ja | 43 |  | 30 | Sol | Sol | IKN | SE4 | 2020-03-23 | 2035-03-22 | 2018-10-18 - 2018-10-18 |  | 1 | HALMSTAD | HALLANDS LÄN | 23791
Mjellby Konstmuseum | 212000-1215 | Halmstads kommun | 1 ägare | 100 | 8 | 8 | Ja | 8 |  | 9 | Sol | Sol | IKN | SE4 | 2020-03-19 | 2035-03-18 | 2013-08-30 - 2013-08-30 |  | 1 | HALMSTAD | HALLANDS LÄN | 23792
Kristinehedsgymnasiet | 212000-1215 | Halmstads kommun | 1 ägare | 100 | 27 | 27 | Ja | 27 |  | 32 | Sol | Sol | IKN | SE4 | 2020-03-19 | 2035-03-18 | 2019-05-19 - 2019-05-19 |  | 1 | HALMSTAD | HALLANDS LÄN | 23793
Privatperson | Privatperson | Privatperson | 1 ägare | 100 | 5 | 5 | Ja | 5 |  | 5 | Sol | Sol | BLE | SE4 | 2020-03-25 | 2035-03-24 | 2018-06-15 - 2018-06-15 |  | 1 | KARLSHAMN | BLEKINGE LÄN | 23796
Privatperson | Privatperson | Privatperson | 1 ägare | 100 | 16 | 16 | Ja | 16 |  | 17 | Sol | Sol | HLD | SE4 | 2020-04-02 | 2035-04-01 | 2020-01-22 - 2020-01-22 |  | 1 | FALKENBERG | HALLANDS LÄN | 23802
Privatperson | Privatperson | Privatperson | 1 ägare | 100 | 7 | 7 | Ja | 7 |  | 9 | Sol | Sol | NYK | SE3 | 2020-03-19 | 2035-03-18 | 2019-10-09 - 2019-10-09 |  | 1 | NYKÖPING | SÖDERMANLANDS LÄN | 23803
Privatperson | Privatperson | Privatperson | 1 ägare | 100 | 42 | 42 | Ja | 42 |  | 42 | Sol | Sol | IKN | SE3 | 2020-03-23 | 2035-03-22 | 2019-12-12 - 2019-12-12 |  | 1 | LINKÖPING | ÖSTERGÖTLANDS LÄN | 23811
Privatperson | Privatperson | Privatperson | 1 ägare | 100 | 8 | 8 | Ja | 8 |  | 8 | Sol | Sol | SDT | SE3 | 2020-03-19 | 2035-03-18 | 2019-11-20 - 2019-11-20 |  | 1 | SÖDERTÄLJE | STOCKHOLMS LÄN | 23813
Privatperson | Privatperson | Privatperson | 1 ägare | 100 | 22 | 22 | Ja | 22 |  | 24 | Sol | Sol | UPP | SE3 | 2020-03-26 | 2035-03-25 | 2019-11-05 - 2019-11-05 |  | 1 | UPPSALA | UPPSALA LÄN | 23814
Privatperson | Privatperson | Privatperson | 1 ägare | 100 | 8 | 8 | Ja | 8 |  | 8 | Sol | Sol | JML | SE2 | 2020-03-24 | 2035-03-23 | 2019-11-25 - 2019-11-25 |  | 1 | KROKOM | JÄMTLANDS LÄN | 23819
Privatperson | Privatperson | Privatperson | 1 ägare | 100 | 12 | 12 | Ja | 12 |  | 15 | Sol | Sol | LED | SE3 | 2020-03-24 | 2035-03-23 | 2020-01-31 - 2020-01-31 |  | 1 | ALE | VÄSTRA GÖTALANDS LÄN | 23820
Privatperson | Privatperson | Privatperson | 1 ägare | 100 | 7 | 7 | Ja | 7 |  | 8 | Sol | Sol | SKL | SE4 | 2020-03-25 | 2035-03-24 | 2017-07-03 - 2017-07-03 |  | 1 | HÖRBY | SKÅNE LÄN | 23826
Privatperson | Privatperson | Privatperson | 1 ägare | 100 | 10 | 10 | Ja | 10 |  | 10 | Sol | Sol | OGO | SE3 | 2020-03-25 | 2035-03-24 | 2019-12-01 - 2019-12-01 |  | 1 | NORRKÖPING | ÖSTERGÖTLANDS LÄN | 23827
Privatperson | Privatperson | Privatperson | 1 ägare | 100 | 10 | 10 | Ja | 10 |  | 10 | Sol | Sol | HLD | SE4 | 2020-03-26 | 2035-03-25 | 2020-01-27 - 2020-01-27 |  | 1 | FALKENBERG | HALLANDS LÄN | 23832
Privatperson | Privatperson | Privatperson | 1 ägare | 100 | 16 | 16 | Ja | 16 |  | 20 | Sol | Sol | LDG | SE3 | 2020-04-30 | 2035-04-29 | 2020-02-06 - 2020-02-06 |  | 1 | LIDINGÖ | STOCKHOLMS LÄN | 23837
Privatperson | Privatperson | Privatperson | 1 ägare | 100 | 10 | 10 | Ja | 10 |  | 11 | Sol | Sol | MDL | SE3 | 2020-03-24 | 2035-03-23 | 2020-02-07 - 2020-02-07 |  | 1 | MÖLNDAL | VÄSTRA GÖTALANDS LÄN | 23839
Privatperson | Privatperson | Privatperson | 1 ägare | 100 | 7 | 7 | Ja | 7 |  | 7 | Sol | Sol | VAL | SE3 | 2020-03-24 | 2035-03-23 | 2020-01-31 - 2020-01-31 |  | 1 | KARLSTAD | VÄRMLANDS LÄN | 23840
Privatperson | Privatperson | Privatperson | 1 ägare | 100 | 10 | 10 | Ja | 10 |  | 10 | Sol | Sol | JML | SE2 | 2020-04-17 | 2035-04-16 | 2019-10-28 - 2019-10-28 |  | 1 | ÖSTERSUND | JÄMTLANDS LÄN | 23856
Privatperson | Privatperson | Privatperson | 1 ägare | 100 | 5 | 5 | Ja | 5 |  | 6 | Sol | Sol | TRH | SE3 | 2020-04-02 | 2035-04-01 | 2020-01-14 - 2020-01-14 |  | 1 | TROLLHÄTTAN | VÄSTRA GÖTALANDS LÄN | 23857
Privatperson | Privatperson | Privatperson | 1 ägare | 100 | 5 | 5 | Ja | 5 |  | 5 | Sol | Sol | JMT | SE2 | 2020-03-25 | 2035-03-24 | 2020-01-21 - 2020-01-21 |  | 1 | ÖSTERSUND | JÄMTLANDS LÄN | 23883
Ventilgatan 6, Verkstad | 252004-9103 | Varabygdens Församling | 1 ägare | 100 | 32 | 32 | Ja | 32 |  | 33 | Sol | Sol | VAR | SE3 | 2020-03-25 | 2035-03-24 | 2020-01-30 - 2020-01-30 |  | 1 | VARA | VÄSTRA GÖTALANDS LÄN | 23896
Ventilagatan 6, Kontor | 252004-9103 | Varabygdens Församling | 1 ägare | 100 | 33 | 33 | Ja | 33 |  | 33 | Sol | Sol | VAR | SE3 | 2020-03-25 | 2035-03-24 | 2020-01-30 - 2020-01-30 |  | 1 | VARA | VÄSTRA GÖTALANDS LÄN | 23897
Solceller Kapellgatan | 556052-6872 | Värnamo Energi Aktiebolag | 1 ägare | 100 | 100 | 100 | Ja | 100 |  | 103 | Sol | Sol | VMO | SE4 | 2020-04-01 | 2035-03-31 | 2020-01-20 - 2020-01-20 |  | 1 | VÄRNAMO | JÖNKÖPINGS LÄN | 23900
Engelbrekts förskola Hus-B | 212000-1215 | Halmstads kommun | 1 ägare | 100 | 16 | 16 | Ja | 16 |  | 16 | Sol | Sol | IKN | SE4 | 2020-03-19 | 2035-03-18 | 2019-12-17 - 2019-12-17 |  | 1 | HALMSTAD | HALLANDS LÄN | 23902
Gullbrandstorpsskolan | 212000-1215 | Halmstads kommun | 1 ägare | 100 | 35 | 35 | Ja | 35 |  | 40 | Sol | Sol | IKN | SE4 | 2020-03-19 | 2035-03-18 | 2017-09-15 - 2017-09-15 |  | 1 | HALMSTAD | HALLANDS LÄN | 23903
Harplinge förskola | 212000-1215 | Halmstads kommun | 1 ägare | 100 | 21 | 21 | Ja | 21 |  | 24 | Sol | Sol | IKN | SE4 | 2020-03-19 | 2035-03-18 | 2018-09-25 - 2018-09-25 |  | 1 | HALMSTAD | HALLANDS LÄN | 23904
Kattegattgymnasiet | 212000-1215 | Halmstads kommun | 1 ägare | 100 | 56 | 56 | Ja | 56 |  | 64 | Sol | Sol | IKN | SE4 | 2020-03-19 | 2035-03-18 | 2019-12-13 - 2019-12-13 |  | 1 | HALMSTAD | HALLANDS LÄN | 23905
Privatperson | Privatperson | Privatperson | 1 ägare | 100 | 11 | 11 | Ja | 11 |  | 12 | Sol | Sol | IKN | SE3 | 2020-03-26 | 2035-03-25 | 2019-09-03 - 2019-09-03 |  | 1 | TÄBY | STOCKHOLMS LÄN | 23907
Privatperson | Privatperson | Privatperson | 1 ägare | 100 | 12 | 12 | Ja | 12 |  | 15 | Sol | Sol | HAL | SE2 | 2020-03-26 | 2035-03-25 | 2019-10-01 - 2019-10-01 |  | 1 | HUDIKSVALL | GÄVLEBORGS LÄN | 23912
Privatperson | Privatperson | Privatperson | 1 ägare | 100 | 7 | 7 | Ja | 7 |  | 7 | Sol | Sol | GIV | SE3 | 2020-03-30 | 2035-03-29 | 2020-01-23 - 2020-01-23 |  | 1 | GISLAVED | JÖNKÖPINGS LÄN | 23916
Privatperson | Privatperson | Privatperson | 1 ägare | 100 | 11 | 11 | Ja | 11 |  | 13 | Sol | Sol | TRH | SE3 | 2020-03-30 | 2035-03-29 | 2020-02-14 - 2020-02-14 |  | 1 | TROLLHÄTTAN | VÄSTRA GÖTALANDS LÄN | 23933
Överenhörna-Ekensberg 1:37 |  |  | 1 ägare | 100 | 7 | 7 | Ja | 7 |  | 15 | Sol | Sol | SDT | SE3 | 2020-08-18 | 2035-08-17 | 2019-10-19 - 2019-10-19 |  | 1 | SÖDERTÄLJE | STOCKHOLMS LÄN | 23937
Privatperson | Privatperson | Privatperson | 1 ägare | 100 | 55 | 55 | Ja | 55 |  | 55 | Sol | Sol | IKN | SE3 | 2020-03-26 | 2035-03-25 | 2020-02-07 - 2020-02-07 |  | 1 | MJÖLBY | ÖSTERGÖTLANDS LÄN | 23938
Privatperson | Privatperson | Privatperson | 1 ägare | 100 | 17 | 17 | Ja | 17 |  | 17 | Sol | Sol | IKN | SE4 | 2020-03-26 | 2035-03-25 | 2020-01-30 - 2020-01-30 |  | 1 | ALVESTA | KRONOBERGS LÄN | 23940
Privatperson | Privatperson | Privatperson | 1 ägare | 100 | 40 | 40 | Ja | 40 |  | 40 | Sol | Sol | IKN | SE3 | 2020-03-26 | 2035-03-25 | 2020-02-06 - 2020-02-06 |  | 1 | SKÖVDE | VÄSTRA GÖTALANDS LÄN | 23941
Östergatan 43 (Solelproduktion) | 556411-0616 | Telge Bostäder AB | 1 ägare | 100 | 10 | 10 | Ja | 10 |  | 17 | Sol | Sol | SDT | SE3 | 2020-03-27 | 2035-03-26 | 2019-07-08 - 2019-07-08 |  | 1 | SÖDERTÄLJE | STOCKHOLMS LÄN | 23962
Minervavägen 22 | 556114-6662 | AB Karlskronahem | 1 ägare | 100 | 22 | 22 | Ja | 22 |  | 22 | Sol | Sol | KKA | SE4 | 2020-03-30 | 2035-03-29 | 2019-05-28 - 2019-05-28 |  | 1 | KARLSKRONA | BLEKINGE LÄN | 23963
Privatperson | Privatperson | Privatperson | 1 ägare | 100 | 13 | 13 | Ja | 13 |  | 15 | Sol | Sol | PTE | SE3 | 2020-03-30 | 2035-03-29 | 2020-02-05 - 2020-02-05 |  | 1 | PARTILLE | VÄSTRA GÖTALANDS LÄN | 23964
Kungsmarksplan 2 | 556114-6662 | AB Karlskronahem | 1 ägare | 100 | 10 | 10 | Ja | 10 |  | 10 | Sol | Sol | KKA | SE4 | 2020-04-01 | 2035-03-31 | 2015-05-15 - 2015-05-15 |  | 1 | KARLSKRONA | BLEKINGE LÄN | 23968
Kungsmarksvägen 41-85 | 556114-6662 | AB Karlskronahem | 1 ägare | 100 | 11 | 11 | Ja | 11 |  | 11 | Sol | Sol | KKA | SE4 | 2020-03-30 | 2035-03-29 | 2014-02-12 - 2014-02-12 |  | 1 | KARLSKRONA | BLEKINGE LÄN | 23969
Ekliden | 556114-6662 | AB Karlskronahem | 1 ägare | 100 | 64 | 64 | Ja | 64 |  | 64 | Sol | Sol | KKA | SE4 | 2020-03-30 | 2035-03-29 | 2016-03-03 - 2016-03-03 |  | 1 | KARLSKRONA | BLEKINGE LÄN | 23970
Riksvägen 10-12 | 556114-6662 | AB Karlskronahem | 1 ägare | 100 | 15 | 15 | Ja | 15 |  | 30 | Sol | Sol | KKA | SE4 | 2020-03-30 | 2035-03-29 | 2015-11-27 - 2015-11-27 |  | 1 | KARLSKRONA | BLEKINGE LÄN | 23971
Hammarbygården | 556114-6662 | AB Karlskronahem | 1 ägare | 100 | 68 | 68 | Ja | 68 |  | 68 | Sol | Sol | BLE | SE4 | 2020-03-30 | 2035-03-29 | 2017-06-27 - 2017-06-27 |  | 1 | KARLSKRONA | BLEKINGE LÄN | 23972
Stora Lund Solanläggning | 556332-7955 | Tranås Energi Aktiebolag | 1 ägare | 100 | 90 | 90 | Ja | 90 |  | 100 | Sol | Sol | TNS | SE3 | 2020-03-30 | 2035-03-29 | 2020-02-17 - 2020-02-17 |  | 1 | TRANÅS | JÖNKÖPINGS LÄN | 23973
Privatperson | Privatperson | Privatperson | 1 ägare | 100 | 16 | 16 | Ja | 16 |  | 18 | Sol | Sol | YST | SE4 | 2020-04-08 | 2035-04-07 | 2019-12-19 - 2019-12-19 |  | 1 | YSTAD | SKÅNE LÄN | 23979
Privatperson | Privatperson | Privatperson | 1 ägare | 100 | 10 | 10 | Ja | 10 |  | 15 | Sol | Sol | OGO | SE3 | 2020-04-15 | 2035-04-14 | 2019-04-11 - 2019-04-11 |  | 1 | KINDA | ÖSTERGÖTLANDS LÄN | 23983
Björkhaga | 556114-6662 | AB Karlskronahem | 1 ägare | 100 | 20 | 20 | Ja | 20 |  | 20 | Sol | Sol | BLE | SE4 | 2020-03-30 | 2035-03-29 | 2014-12-17 - 2014-12-17 |  | 1 | KARLSKRONA | BLEKINGE LÄN | 23985
Privatperson | Privatperson | Privatperson | 1 ägare | 100 | 16 | 16 | Ja | 16 |  | 17 | Sol | Sol | JML | SE2 | 2020-04-02 | 2035-04-01 | 2018-12-19 - 2018-12-19 |  | 1 | ÖSTERSUND | JÄMTLANDS LÄN | 23988
Privatperson | Privatperson | Privatperson | 1 ägare | 100 | 6 | 6 | Ja | 6 |  | 7 | Sol | Sol | NHN | SE3 | 2020-04-02 | 2035-04-01 | 2018-07-20 - 2018-07-20 |  | 1 | NYNÄSHAMN | STOCKHOLMS LÄN | 23989
Privatperson | Privatperson | Privatperson | 1 ägare | 100 | 11 | 11 | Ja | 11 |  | 11 | Sol | Sol | HLD | SE4 | 2020-05-07 | 2035-05-06 | 2019-09-24 - 2019-09-24 |  | 1 | HALMSTAD | HALLANDS LÄN | 23991
Häjsberget | 559119-1381 | Värmlands Vind AB | 1 ägare | 100 | 124615 | 124615 | Ja | 124615 |  | 36900 | Vind | Landbaserad | VAL | SE3 | 2020-08-04 | 2035-08-03 | 2020-03-28 - 2020-06-05 |  | 9 | SUNNE | VÄRMLANDS LÄN | 23993
Privatperson | Privatperson | Privatperson | 1 ägare | 100 | 10 | 10 | Ja | 10 |  | 10 | Sol | Sol | IKN | SE3 | 2020-04-01 | 2035-03-31 | 2020-02-11 - 2020-02-11 |  | 1 | EKSJÖ | JÖNKÖPINGS LÄN | 24002
Solparken 1 | 769638-0539 | Östersund Solpark Drift Ekonomisk förening | 1 ägare | 100 | 750 | 750 | Ja | 750 |  | 750 | Sol | Sol | JML | SE2 | 2020-07-27 | 2035-07-26 | 2019-12-13 - 2019-12-13 |  | 1 | ÖSTERSUND | JÄMTLANDS LÄN | 24003
Solparken 2 | 769638-0539 | Östersund Solpark Drift Ekonomisk förening | 1 ägare | 100 | 750 | 750 | Ja | 750 |  | 750 | Sol | Sol | JML | SE2 | 2020-07-29 | 2035-07-28 | 2019-12-16 - 2019-12-16 |  | 1 | ÖSTERSUND | JÄMTLANDS LÄN | 24004
Solparken 3 | 769638-0539 | Östersund Solpark Drift Ekonomisk förening | 1 ägare | 100 | 750 | 750 | Ja | 750 |  | 750 | Sol | Sol | JML | SE2 | 2020-07-27 | 2035-07-26 | 2019-12-16 - 2019-12-16 |  | 1 | ÖSTERSUND | JÄMTLANDS LÄN | 24005
Solparken 4 | 769638-0539 | Östersund Solpark Drift Ekonomisk förening | 1 ägare | 100 | 750 | 750 | Ja | 750 |  | 750 | Sol | Sol | JML | SE2 | 2020-07-27 | 2035-07-26 | 2019-12-16 - 2019-12-16 |  | 1 | ÖSTERSUND | JÄMTLANDS LÄN | 24006
LÄRDOMSGATAN 32 | 556971-3042 | Vacse Instrumentet 1 AB | 1 ägare | 100 | 60 | 60 | Ja | 60 |  | 90 | Sol | Sol | LNK | SE3 | 2020-03-30 | 2035-03-29 | 2017-03-08 - 2017-03-08 |  | 1 | LINKÖPING | ÖSTERGÖTLANDS LÄN | 24010
Lagmansgatan 25 | 556965-2190 | Dingtunahem AB | 1 ägare | 100 | 38 | 38 | Ja | 38 |  | 39 | Sol | Sol | VLS | SE3 | 2020-03-30 | 2035-03-29 | 2019-12-10 - 2019-12-10 |  | 1 | VÄSTERÅS | VÄSTMANLANDS LÄN | 24011
Privatperson | Privatperson | Privatperson | 1 ägare | 100 | 14 | 14 | Ja | 14 |  | 14 | Sol | Sol | SMS | SE4 | 2020-04-07 | 2035-04-06 | 2019-09-10 - 2019-09-10 |  | 1 | ÄLMHULT | KRONOBERGS LÄN | 24012
Privatperson | Privatperson | Privatperson | 1 ägare | 100 | 13 | 13 | Ja | 13 |  | 14 | Sol | Sol | FLN | SE3 | 2020-04-27 | 2035-04-26 | 2020-03-17 - 2020-03-17 |  | 1 | FALUN | DALARNAS LÄN | 24015
Privatperson | Privatperson | Privatperson | 1 ägare | 100 | 17 | 17 | Ja | 17 |  | 17 | Sol | Sol | IKN | SE3 | 2020-03-31 | 2035-03-30 | 2019-11-01 - 2019-11-01 |  | 1 | GISLAVED | JÖNKÖPINGS LÄN | 24025
Wanås Sol | 556402-1003 | WANÅS GODS AKTIEBOLAG | 1 ägare | 100 | 64 | 64 | Ja | 64 |  | 64 | Sol | Sol | IKN | SE4 | 2020-02-20 | 2035-02-19 | 2019-12-08 - 2019-12-08 |  | 1 | ÖSTRA GÖINGE | SKÅNE LÄN | 24026
Privatperson | Privatperson | Privatperson | 1 ägare | 100 | 5 | 5 | Ja | 5 |  | 5 | Sol | Sol | STH | SE3 | 2020-05-15 | 2035-05-14 | 2020-01-10 - 2020-01-10 |  | 1 | STOCKHOLM | STOCKHOLMS LÄN | 24034
Privatperson | Privatperson | Privatperson | 1 ägare | 100 | 9 | 9 | Ja | 9 |  | 9 | Sol | Sol | BGO | SE3 | 2020-04-01 | 2035-03-31 | 2019-12-19 - 2019-12-19 |  | 1 | SALA | VÄSTMANLANDS LÄN | 24047
Privatperson | Privatperson | Privatperson | 1 ägare | 100 | 18 | 18 | Ja | 18 |  | 18 | Sol | Sol | IKN | SE4 | 2020-04-01 | 2035-03-31 | 2020-02-20 - 2020-02-20 |  | 1 | ÅSTORP | SKÅNE LÄN | 24049
Privatperson | Privatperson | Privatperson | 1 ägare | 100 | 15 | 15 | Ja | 15 |  | 19 | Sol | Sol | TIB | SE3 | 2020-04-02 | 2035-04-01 | 2020-01-30 - 2020-01-30 |  | 1 | TIBRO | VÄSTRA GÖTALANDS LÄN | 24057
Privatperson | Privatperson | Privatperson | 1 ägare | 100 | 25 | 25 | Ja | 25 |  | 25 | Sol | Sol | NBL | SE3 | 2020-04-07 | 2035-04-06 | 2020-02-18 - 2020-02-18 |  | 1 | SOTENÄS | VÄSTRA GÖTALANDS LÄN | 24060
Privatperson | Privatperson | Privatperson | 1 ägare | 100 | 4 | 4 | Ja | 4 |  | 5 | Sol | Sol | JML | SE2 | 2020-04-07 | 2035-04-06 | 2020-02-24 - 2020-02-24 |  | 1 | ÅRE | JÄMTLANDS LÄN | 24062
Privatperson | Privatperson | Privatperson | 1 ägare | 100 | 14 | 14 | Ja | 14 |  | 13 | Sol | Sol | IKN | SE3 | 2020-04-23 | 2035-04-22 | 2020-01-30 - 2020-01-30 |  | 1 | LINKÖPING | ÖSTERGÖTLANDS LÄN | 24079
Privatperson | Privatperson | Privatperson | 1 ägare | 100 | 13 | 13 | Ja | 13 |  | 26 | Sol | Sol | DAD | SE3 | 2020-04-03 | 2035-04-02 | 2020-02-18 - 2020-02-27 |  | 2 | UDDEVALLA | VÄSTRA GÖTALANDS LÄN | 24083
Privatperson | Privatperson | Privatperson | 1 ägare | 100 | 16 | 16 | Ja | 16 |  | 18 | Sol | Sol | FLN | SE3 | 2020-07-10 | 2035-07-09 | 2020-07-09 - 2020-07-09 |  | 1 | FALUN | DALARNAS LÄN | 24087
Privatperson | Privatperson | Privatperson | 1 ägare | 100 | 11 | 11 | Ja | 11 |  | 12 | Sol | Sol | HMD | SE4 | 2020-04-02 | 2035-04-01 | 2019-11-18 - 2019-11-18 |  | 1 | HALMSTAD | HALLANDS LÄN | 24089
TORPS GÅRD | 556258-5561 | Torps Gård i Näshulta AB | 1 ägare | 100 | 69 | 69 | Ja | 69 |  | 72 | Sol | Sol | KHB | SE3 | 2020-04-03 | 2035-04-02 | 2018-08-31 - 2018-08-31 |  | 1 | ESKILSTUNA | SÖDERMANLANDS LÄN | 24094
Privatperson | Privatperson | Privatperson | 1 ägare | 100 | 20 | 20 | Ja | 20 |  | 8 | Sol | Sol | GBG | SE3 | 2020-04-02 | 2035-04-01 | 2020-01-09 - 2020-01-09 |  | 1 | GÖTEBORG | VÄSTRA GÖTALANDS LÄN | 24100
Privatperson | Privatperson | Privatperson | 1 ägare | 100 | 5 | 5 | Ja | 5 |  | 5 | Sol | Sol | JML | SE2 | 2020-04-03 | 2035-04-02 | 2015-05-01 - 2015-05-01 |  | 1 | ÖSTERSUND | JÄMTLANDS LÄN | 24109
Södra Länsmansberget | 559119-1381 | Värmlands Vind AB | 1 ägare | 100 | 55385 | 55385 | Ja | 55385 |  | 16400 | Vind | Landbaserad | VAL | SE3 | 2020-07-29 | 2035-07-28 | 2020-06-13 - 2020-07-01 |  | 4 | SUNNE | VÄRMLANDS LÄN | 24112
Privatperson | Privatperson | Privatperson | 1 ägare | 100 | 10 | 10 | Ja | 10 |  | 10 | Sol | Sol | OGO | SE3 | 2020-04-02 | 2035-04-01 | 2019-08-31 - 2019-08-31 |  | 1 | NORRKÖPING | ÖSTERGÖTLANDS LÄN | 24117
Privatperson | Privatperson | Privatperson | 1 ägare | 100 | 20 | 20 | Ja | 20 |  | 20 | Sol | Sol | UPV | SE3 | 2020-04-22 | 2035-04-21 | 2016-12-22 - 2016-12-22 |  | 1 | UPPSALA | UPPSALA LÄN | 24121
Energigatan 3 | 763000-0128 | BJÄRKE ENERGI EK. FÖR. | 1 ägare | 100 | 43 | 43 | Ja | 43 |  | 50 | Sol | Sol | BKE | SE3 | 2020-04-07 | 2035-04-06 | 2020-03-12 - 2020-03-12 |  | 1 | ALINGSÅS | VÄSTRA GÖTALANDS LÄN | 24127
Privatperson | Privatperson | Privatperson | 1 ägare | 100 | 14 | 14 | Ja | 14 |  | 16 | Sol | Sol | TBY | SE3 | 2020-04-06 | 2035-04-05 | 2020-02-18 - 2020-02-18 |  | 1 | TÄBY | STOCKHOLMS LÄN | 24134
Privatperson | Privatperson | Privatperson | 1 ägare | 100 | 137 | 137 | Ja | 137 |  | 137 | Sol | Sol | SMS | SE4 | 2020-04-16 | 2035-04-15 | 2020-01-14 - 2020-01-14 |  | 1 | TINGSRYD | KRONOBERGS LÄN | 24137
Privatperson | Privatperson | Privatperson | 1 ägare | 100 | 9 | 9 | Ja | 9 |  | 13 | Sol | Sol | SKV | SE4 | 2020-04-09 | 2035-04-08 | 2020-02-13 - 2020-02-13 |  | 1 | HÖRBY | SKÅNE LÄN | 24146
Privatperson | Privatperson | Privatperson | 1 ägare | 100 | 30 | 30 | Ja | 30 |  | 40 | Sol | Sol | VBS | SE3 | 2020-04-08 | 2035-04-07 | 2019-10-03 - 2019-10-03 |  | 1 | VARBERG | HALLANDS LÄN | 24165
Privatperson | Privatperson | Privatperson | 1 ägare | 100 | 9 | 9 | Ja | 9 |  | 10 | Sol | Sol | HLD | SE4 | 2020-04-09 | 2035-04-08 | 2013-04-16 - 2013-04-16 |  | 1 | FALKENBERG | HALLANDS LÄN | 24167
Privatperson | Privatperson | Privatperson | 1 ägare | 100 | 9 | 9 | Ja | 9 |  | 9 | Sol | Sol | GTA | SE3 | 2020-04-28 | 2035-04-27 | 2020-02-28 - 2020-02-28 |  | 1 | TROLLHÄTTAN | VÄSTRA GÖTALANDS LÄN | 24179
Privatperson | Privatperson | Privatperson | 1 ägare | 100 | 26 | 26 | Ja | 26 |  | 26 | Sol | Sol | SKV | SE4 | 2020-04-09 | 2035-04-08 | 2019-12-09 - 2019-12-09 |  | 1 | KÄVLINGE | SKÅNE LÄN | 24192
Privatperson | Privatperson | Privatperson | 1 ägare | 100 | 23 | 23 | Ja | 23 |  | 26 | Sol | Sol | KPN | SE4 | 2020-04-20 | 2035-04-19 | 2020-01-17 - 2020-01-17 |  | 1 | KLIPPAN | SKÅNE LÄN | 24196
Privatperson | Privatperson | Privatperson | 1 ägare | 100 | 93 | 93 | Ja | 93 |  | 100 | Sol | Sol | IKN | SE4 | 2020-04-21 | 2035-04-20 | 2020-03-15 - 2020-03-15 |  | 1 | SIMRISHAMN | SKÅNE LÄN | 24203
Privatperson | Privatperson | Privatperson | 1 ägare | 100 | 10 | 10 | Ja | 10 |  | 10 | Sol | Sol | HLD | SE4 | 2020-04-09 | 2035-04-08 | 2020-03-02 - 2020-03-02 |  | 1 | FALKENBERG | HALLANDS LÄN | 24221
Privatperson | Privatperson | Privatperson | 1 ägare | 100 | 10 | 10 | Ja | 10 |  | 10 | Sol | Sol | TUM | SE3 | 2020-04-16 | 2035-04-15 | 2020-01-27 - 2020-01-27 |  | 1 | SALEM | STOCKHOLMS LÄN | 24230
Privatperson | Privatperson | Privatperson | 1 ägare | 100 | 15 | 15 | Ja | 15 |  | 15 | Sol | Sol | SMS | SE4 | 2020-05-05 | 2035-05-04 | 2019-12-10 - 2019-12-10 |  | 1 | LJUNGBY | KRONOBERGS LÄN | 24231
Klimattransporter Långeberga Kolven | 559015-6187 | Swedish Logistic Property Helsingborg Kolven 4 AB | 1 ägare | 100 | 220 | 220 | Ja | 220 |  | 254 | Sol | Sol | IKN | SE4 | 2020-04-21 | 2035-04-20 | 2019-12-01 - 2019-12-01 |  | 1 | HELSINGBORG | SKÅNE LÄN | 24246
Nordiska Plast - Solceller 1 | 556122-5607 | Nordiska Plast AB | 1 ägare | 100 | 90 | 90 | Ja | 90 |  | 110 | Sol | Sol | IKN | SE3 | 2020-04-17 | 2035-04-16 | 2019-12-01 - 2019-12-01 |  | 1 | GISLAVED | JÖNKÖPINGS LÄN | 24248
Marketenterivägen 1 | 556122-5607 | Nordiska Plast AB | 1 ägare | 100 | 90 | 90 | Ja | 90 |  | 110 | Sol | Sol | IKN | SE3 | 2020-04-17 | 2035-04-16 | 2019-12-01 - 2019-12-01 |  | 1 | GISLAVED | JÖNKÖPINGS LÄN | 24250
Marketenterivägen 1 | 556122-5607 | Nordiska Plast AB | 1 ägare | 100 | 90 | 90 | Ja | 90 |  | 110 | Sol | Sol | IKN | SE3 | 2020-04-17 | 2035-04-16 | 2019-12-01 - 2019-12-01 |  | 1 | GISLAVED | JÖNKÖPINGS LÄN | 24251
Privatperson | Privatperson | Privatperson | 1 ägare | 100 | 10 | 10 | Ja | 10 |  | 11 | Sol | Sol | RSJ | SE4 | 2020-05-20 | 2035-05-19 | 2019-06-27 - 2019-06-27 |  | 1 | ESLÖV | SKÅNE LÄN | 24261
Privatperson | Privatperson | Privatperson | 1 ägare | 100 | 10 | 10 | Ja | 10 |  | 10 | Sol | Sol | SGD | SE3 | 2020-04-22 | 2035-04-21 | 2020-02-27 - 2020-02-27 |  | 1 | STENUNGSUND | VÄSTRA GÖTALANDS LÄN | 24264
Privatperson | Privatperson | Privatperson | 1 ägare | 100 | 15 | 15 | Ja | 15 |  | 15 | Sol | Sol | LRM | SE3 | 2020-04-17 | 2035-04-16 | 2020-03-03 - 2020-03-03 |  | 1 | LERUM | VÄSTRA GÖTALANDS LÄN | 24268
Privatperson | Privatperson | Privatperson | 1 ägare | 100 | 14 | 14 | Ja | 14 |  | 15 | Sol | Sol | NHA | SE3 | 2020-04-24 | 2035-04-23 | 2019-10-15 - 2019-10-15 |  | 1 | KUNGSBACKA | HALLANDS LÄN | 24282
734012530000051980 | 969720-3504 | Flogstahem Kommanditbolag | 1 ägare | 100 | 19 | 19 | Ja | 19 |  | 21 | Sol | Sol | IKN | SE3 | 2020-04-22 | 2035-04-21 | 2019-10-30 - 2019-10-30 |  | 1 | UPPSALA | UPPSALA LÄN | 24320
734012530000051973 | 969720-3504 | Flogstahem Kommanditbolag | 1 ägare | 100 | 19 | 19 | Ja | 19 |  | 21 | Sol | Sol | IKN | SE3 | 2020-04-22 | 2035-04-21 | 2019-10-30 - 2019-10-30 |  | 1 | UPPSALA | UPPSALA LÄN | 24321
734012530000051966 | 969720-3504 | Flogstahem Kommanditbolag | 1 ägare | 100 | 19 | 19 | Ja | 19 |  | 21 | Sol | Sol | IKN | SE3 | 2020-04-22 | 2035-04-21 | 2019-10-30 - 2019-10-30 |  | 1 | UPPSALA | UPPSALA LÄN | 24322
734012530000051959 | 969720-3504 | Flogstahem Kommanditbolag | 1 ägare | 100 | 30 | 30 | Ja | 30 |  | 38 | Sol | Sol | IKN | SE3 | 2020-04-22 | 2035-04-21 | 2019-10-30 - 2019-10-30 |  | 1 | UPPSALA | UPPSALA LÄN | 24323
734012530000051942 | 969720-3504 | Flogstahem Kommanditbolag | 1 ägare | 100 | 33 | 33 | Ja | 33 |  | 37 | Sol | Sol | IKN | SE3 | 2020-04-22 | 2035-04-21 | 2019-10-30 - 2019-10-30 |  | 1 | UPPSALA | UPPSALA LÄN | 24324
734012530000051935 | 969720-3504 | Flogstahem Kommanditbolag | 1 ägare | 100 | 35 | 35 | Ja | 35 |  | 39 | Sol | Sol | IKN | SE3 | 2020-04-22 | 2035-04-21 | 2019-10-30 - 2019-10-30 |  | 1 | UPPSALA | UPPSALA LÄN | 24325
734012530000051928 | 969720-3504 | Flogstahem Kommanditbolag | 1 ägare | 100 | 17 | 17 | Ja | 17 |  | 19 | Sol | Sol | IKN | SE3 | 2020-04-22 | 2035-04-21 | 2019-10-30 - 2019-10-30 |  | 1 | UPPSALA | UPPSALA LÄN | 24326
734012530000051911 | 969720-3504 | Flogstahem Kommanditbolag | 1 ägare | 100 | 19 | 19 | Ja | 19 |  | 21 | Sol | Sol | IKN | SE3 | 2020-04-22 | 2035-04-21 | 2019-10-30 - 2019-10-30 |  | 1 | UPPSALA | UPPSALA LÄN | 24327
734012530000051904 | 969720-3504 | Flogstahem Kommanditbolag | 1 ägare | 100 | 18 | 18 | Ja | 18 |  | 20 | Sol | Sol | IKN | SE3 | 2020-04-22 | 2035-04-21 | 2019-10-30 - 2019-10-30 |  | 1 | UPPSALA | UPPSALA LÄN | 24328
734012530000051898 | 969720-3504 | Flogstahem Kommanditbolag | 1 ägare | 100 | 18 | 18 | Ja | 18 |  | 21 | Sol | Sol | IKN | SE3 | 2020-04-22 | 2035-04-21 | 2019-10-30 - 2019-10-30 |  | 1 | UPPSALA | UPPSALA LÄN | 24329
Privatperson | Privatperson | Privatperson | 1 ägare | 100 | 14 | 14 | Ja | 14 |  | 16 | Sol | Sol | IKN | SE3 | 2020-04-22 | 2035-04-21 | 2019-10-27 - 2019-10-27 |  | 1 | SKÖVDE | VÄSTRA GÖTALANDS LÄN | 24337
734012530000048645 | 556300-3762 | Adelsöägg Aktiebolag | 1 ägare | 100 | 99 | 99 | Ja | 99 |  | 110 | Sol | Sol | IKN | SE3 | 2020-04-22 | 2035-04-21 | 2019-11-13 - 2019-11-13 |  | 1 | EKERÖ | STOCKHOLMS LÄN | 24338
Privatperson | Privatperson | Privatperson | 1 ägare | 100 | 85 | 85 | Ja | 85 |  | 72 | Sol | Sol | IKN | SE4 | 2020-05-14 | 2035-05-13 | 2020-03-10 - 2020-03-10 |  | 1 | LUND | SKÅNE LÄN | 24375
Privatperson | Privatperson | Privatperson | 1 ägare | 100 | 2 | 2 | Ja | 2 |  | 2 | Sol | Sol | IKN | SE3 | 2020-03-16 | 2035-03-15 | 2020-01-15 - 2020-01-15 |  | 1 | KUNGSBACKA | HALLANDS LÄN | 24383
Privatperson | Privatperson | Privatperson | 1 ägare | 100 | 4 | 4 | Ja | 4 |  | 4 | Sol | Sol | UPP | SE3 | 2020-04-23 | 2035-04-22 | 2020-02-03 - 2020-02-03 |  | 1 | UPPSALA | UPPSALA LÄN | 24394
Privatperson | Privatperson | Privatperson | 1 ägare | 100 | 12 | 12 | Ja | 12 |  | 15 | Sol | Sol | GIV | SE3 | 2020-04-23 | 2035-04-22 | 2020-02-24 - 2020-02-24 |  | 1 | GISLAVED | JÖNKÖPINGS LÄN | 24395
734012530000036802 | 556538-3808 | Maglasäte Gård AB | 1 ägare | 100 | 39 | 39 | Ja | 39 |  | 43 | Sol | Sol | IKN | SE4 | 2020-04-23 | 2035-04-22 | 2018-11-09 - 2018-11-09 |  | 1 | HÖÖR | SKÅNE LÄN | 24406
Privatperson | Privatperson | Privatperson | 1 ägare | 100 | 31 | 31 | Ja | 31 |  | 31 | Sol | Sol | IKN | SE4 | 2020-04-23 | 2035-04-22 | 2020-02-28 - 2020-02-28 |  | 1 | TINGSRYD | KRONOBERGS LÄN | 24411
Privatperson | Privatperson | Privatperson | 1 ägare | 100 | 10 | 10 | Ja | 10 |  | 10 | Sol | Sol | IKN | SE4 | 2020-04-23 | 2035-04-22 | 2020-03-03 - 2020-03-03 |  | 1 | LJUNGBY | KRONOBERGS LÄN | 24415
Privatperson | Privatperson | Privatperson | 1 ägare | 100 | 10 | 10 | Ja | 10 |  | 10 | Sol | Sol | IKN | SE4 | 2020-04-23 | 2035-04-22 | 2020-03-03 - 2020-03-03 |  | 1 | LJUNGBY | KRONOBERGS LÄN | 24416
Privatperson | Privatperson | Privatperson | 1 ägare | 100 | 43 | 43 | Ja | 43 |  | 43 | Sol | Sol | IKN | SE3 | 2020-04-23 | 2035-04-22 | 2020-03-02 - 2020-03-02 |  | 1 | ÅTVIDABERG | ÖSTERGÖTLANDS LÄN | 24424
734012530000035959 | 556615-5072 | Hyreshem Malmö AB | 1 ägare | 100 | 56 | 56 | Ja | 56 |  | 60 | Sol | Sol | IKN | SE4 | 2020-04-23 | 2035-04-22 | 2018-12-20 - 2018-12-20 |  | 1 | MALMÖ | SKÅNE LÄN | 24439
734012530000060562 | 556601-2901 | Sala-Heby Energi AB | 1 ägare | 100 | 13 | 13 | Ja | 13 |  | 14 | Sol | Sol | IKN | SE3 | 2020-04-23 | 2035-04-22 | 2020-02-28 - 2020-02-28 |  | 1 | SALA | VÄSTMANLANDS LÄN | 24442
Privatperson | Privatperson | Privatperson | 1 ägare | 100 | 10 | 10 | Ja | 10 |  | 11 | Sol | Sol | IKN | SE3 | 2020-04-24 | 2035-04-23 | 2019-12-17 - 2019-12-17 |  | 1 | HULTSFRED | KALMAR LÄN | 24460
Skepparegatan 31 | 556375-3234 | OSMODEL AKTIEBOLAG | 1 ägare | 100 | 17 | 17 | Ja | 17 |  | 18 | Sol | Sol | HMD | SE4 | 2020-05-14 | 2035-05-13 | 2019-11-01 - 2019-11-01 |  | 1 | HALMSTAD | HALLANDS LÄN | 24466
Vintrosa skola | 556736-6215 | Futurum Fastigheter i Örebro AB | 1 ägare | 100 | 74 | 74 | Ja | 74 |  | 90 | Sol | Sol | IKN | SE3 | 2020-04-30 | 2035-04-29 | 2019-12-05 - 2019-12-05 |  | 1 | ÖREBRO | ÖREBRO LÄN | 24469
734012530000053984 | 556324-8250 | Svensk Emballageteknik Aktiebolag | 1 ägare | 100 | 125 | 125 | Ja | 125 |  | 138 | Sol | Sol | IKN | SE3 | 2020-04-24 | 2035-04-23 | 2015-11-29 - 2015-11-29 |  | 1 | JÄRFÄLLA | STOCKHOLMS LÄN | 24475
Privatperson | Privatperson | Privatperson | 1 ägare | 100 | 25 | 25 | Ja | 25 |  | 29 | Sol | Sol | SHD | SE3 | 2020-05-04 | 2035-05-03 | 2019-07-31 - 2019-07-31 |  | 1 | ULRICEHAMN | VÄSTRA GÖTALANDS LÄN | 24477
Privatperson | Privatperson | Privatperson | 1 ägare | 100 | 12 | 12 | Ja | 12 |  | 13 | Sol | Sol | RSJ | SE4 | 2020-04-27 | 2035-04-26 | 2020-02-07 - 2020-02-07 |  | 1 | HÖRBY | SKÅNE LÄN | 24483
Privatperson | Privatperson | Privatperson | 1 ägare | 100 | 8 | 8 | Ja | 8 |  | 9 | Sol | Sol | GTL | SE3 | 2020-04-28 | 2035-04-27 | 2020-02-01 - 2020-02-01 |  | 1 | GOTLAND | GOTLANDS LÄN | 24500
Privatperson | Privatperson | Privatperson | 1 ägare | 100 | 8 | 8 | Ja | 8 |  | 8 | Sol | Sol | EKG | SE3 | 2020-04-29 | 2035-04-28 | 2020-02-06 - 2020-02-06 |  | 1 | ENKÖPING | UPPSALA LÄN | 24501
Brodalsvägen 11 | 556761-4390 | Svenska Hus i Partille AB | 1 ägare | 100 | 230 | 230 | Ja | 230 |  | 252 | Sol | Sol | PTE | SE3 | 2020-05-14 | 2035-05-13 | 2019-11-27 - 2019-11-27 |  | 1 | PARTILLE | VÄSTRA GÖTALANDS LÄN | 24511
Privatperson | Privatperson | Privatperson | 1 ägare | 100 | 24 | 24 | Ja | 24 |  | 27 | Sol | Sol | JNK | SE3 | 2020-04-29 | 2035-04-28 | 2020-01-23 - 2020-01-23 |  | 1 | JÖNKÖPING | JÖNKÖPINGS LÄN | 24515
734012530000060913 | 212000-1694 | Lidköpings kommun | 1 ägare | 100 | 38 | 38 | Ja | 38 |  | 42 | Sol | Sol | IKN | SE3 | 2020-04-29 | 2035-04-28 | 2019-12-15 - 2019-12-15 |  | 1 | LIDKÖPING | VÄSTRA GÖTALANDS LÄN | 24516
Privatperson | Privatperson | Privatperson | 1 ägare | 100 | 15 | 15 | Ja | 15 |  | 17 | Sol | Sol | NHA | SE3 | 2020-05-11 | 2035-05-10 | 2020-03-13 - 2020-03-13 |  | 1 | KUNGSBACKA | HALLANDS LÄN | 24530
Privatperson | Privatperson | Privatperson | 1 ägare | 100 | 7 | 7 | Ja | 7 |  | 7 | Sol | Sol | SKR | SE3 | 2020-04-28 | 2035-04-27 | 2020-03-19 - 2020-03-19 |  | 1 | VAGGERYD | JÖNKÖPINGS LÄN | 24532
Privatperson | Privatperson | Privatperson | 1 ägare | 100 | 21 | 21 | Ja | 21 |  | 23 | Sol | Sol | SMS | SE4 | 2020-05-06 | 2035-05-05 | 2019-11-11 - 2019-11-11 |  | 1 | ALVESTA | KRONOBERGS LÄN | 24535
Privatperson | Privatperson | Privatperson | 1 ägare | 100 | 7 | 7 | Ja | 7 |  | 8 | Sol | Sol | SHD | SE3 | 2020-05-04 | 2035-05-03 | 2019-07-31 - 2019-07-31 |  | 1 | ULRICEHAMN | VÄSTRA GÖTALANDS LÄN | 24540
Privatperson | Privatperson | Privatperson | 1 ägare | 100 | 15 | 15 | Ja | 15 |  | 20 | Sol | Sol | FBN | SE3 | 2020-05-12 | 2035-05-11 | 2020-03-17 - 2020-03-17 |  | 1 | FALKÖPING | VÄSTRA GÖTALANDS LÄN | 24553
Privatperson | Privatperson | Privatperson | 1 ägare | 100 | 24 | 24 | Ja | 24 |  | 25 | Sol | Sol | VLS | SE3 | 2020-05-05 | 2035-05-04 | 2020-03-18 - 2020-03-18 |  | 1 | VÄSTERÅS | VÄSTMANLANDS LÄN | 24558
Privatperson | Privatperson | Privatperson | 1 ägare | 100 | 5 | 5 | Ja | 5 |  | 5 | Sol | Sol | ING | SE3 | 2020-04-29 | 2035-04-28 | 2020-04-23 - 2020-04-23 |  | 1 | VÄRMDÖ | STOCKHOLMS LÄN | 24566
Suntetorp Solkraft uttag | 556520-0705 | Suntetorp Säteri AB | 1 ägare | 100 | 500 | 500 | Ja | 500 |  | 499 | Sol | Sol | SLD | SE3 | 2020-04-29 | 2035-04-28 | 2020-02-20 - 2023-05-18 |  | 2 | SKÖVDE | VÄSTRA GÖTALANDS LÄN | 24571
734012530000061279 | 556387-3420 | ET EMBALLAGETEKNIK AKTIEBOLAG | 1 ägare | 100 | 122 | 122 | Ja | 122 |  | 135 | Sol | Sol | IKN | SE4 | 2020-04-30 | 2035-04-29 | 2019-01-10 - 2019-01-10 |  | 1 | MALMÖ | SKÅNE LÄN | 24598
734012530000061293 | 556387-3420 | ET EMBALLAGETEKNIK AKTIEBOLAG | 1 ägare | 100 | 43 | 43 | Ja | 43 |  | 48 | Sol | Sol | IKN | SE3 | 2020-04-30 | 2035-04-29 | 2018-11-28 - 2018-11-28 |  | 1 | MÖLNDAL | VÄSTRA GÖTALANDS LÄN | 24599
Privatperson | Privatperson | Privatperson | 1 ägare | 100 | 10 | 10 | Ja | 10 |  | 14 | Sol | Sol | NHA | SE3 | 2020-04-30 | 2035-04-29 | 2020-02-28 - 2020-02-28 |  | 1 | GÖTEBORG | VÄSTRA GÖTALANDS LÄN | 24600
734012530000061309 | 556387-3420 | ET EMBALLAGETEKNIK AKTIEBOLAG | 1 ägare | 100 | 83 | 83 | Ja | 83 |  | 93 | Sol | Sol | IKN | SE3 | 2020-04-30 | 2035-04-29 | 2018-11-28 - 2018-11-28 |  | 1 | MÖLNDAL | VÄSTRA GÖTALANDS LÄN | 24601
Vetegatan 6 | 556340-9100 | PETER RIBBING HUSBILAR I SOLLEBRUNN AKTIEBOLAG | 1 ägare | 100 | 52 | 52 | Ja | 52 |  | 47 | Sol | Sol | BKE | SE3 | 2020-07-08 | 2035-07-07 | 2020-05-15 - 2020-05-15 |  | 1 | ALINGSÅS | VÄSTRA GÖTALANDS LÄN | 24603
Frillesås Solpark | 769603-7089 | Sveriges Vindkraftkooperativ Ek. för. | 1 ägare | 29.4 | 1800 | 529 | Ja | 529 |  | 491 | Sol | Sol | NHA | SE3 | 2021-10-04 | 2035-04-29 | 2019-12-13 - 2021-07-01 | Produktionsökning |  | KUNGSBACKA | HALLANDS LÄN | 24616
Frillesås Solpark | 769603-7089 | Sveriges Vindkraftkooperativ Ek. för. | 1 ägare | 70.6 | 1800 | 1271 | Ja | 1271 |  | 1180 | Sol | Sol | NHA | SE3 | 2035-04-30 | 2035-12-31 | 2019-12-13 - 2021-07-01 | Produktionsökning | 2 | KUNGSBACKA | HALLANDS LÄN | 24616
Privatperson | Privatperson | Privatperson | 1 ägare | 100 | 10 | 10 | Ja | 10 |  | 11 | Sol | Sol | FBG | SE4 | 2020-05-04 | 2035-05-03 | 2020-03-12 - 2020-03-12 |  | 1 | FALKENBERG | HALLANDS LÄN | 24619
Privatperson | Privatperson | Privatperson | 1 ägare | 100 | 9 | 9 | Ja | 9 |  | 9 | Sol | Sol | SKL | SE4 | 2020-05-05 | 2035-05-04 | 2020-03-16 - 2020-03-16 |  | 1 | SKURUP | SKÅNE LÄN | 24622
Privatperson | Privatperson | Privatperson | 1 ägare | 100 | 10 | 10 | Ja | 10 |  | 12 | Sol | Sol | NBL | SE3 | 2020-05-05 | 2035-05-04 | 2019-12-03 - 2019-12-03 |  | 1 | TANUM | VÄSTRA GÖTALANDS LÄN | 24641
Privatperson | Privatperson | Privatperson | 1 ägare | 100 | 16 | 16 | Ja | 16 |  | 16 | Sol | Sol | IKN | SE4 | 2020-05-05 | 2035-05-04 | 2020-02-03 - 2020-02-03 |  | 1 | ÄNGELHOLM | SKÅNE LÄN | 24644
Privatperson | Privatperson | Privatperson | 1 ägare | 100 | 11 | 11 | Ja | 11 |  | 11 | Sol | Sol | IKN | SE3 | 2020-05-05 | 2035-05-04 | 2020-01-15 - 2020-01-15 |  | 1 | GNOSJÖ | JÖNKÖPINGS LÄN | 24646
Privatperson | Privatperson | Privatperson | 1 ägare | 100 | 5 | 5 | Ja | 5 |  | 6 | Sol | Sol | UPS | SE3 | 2020-05-28 | 2035-05-27 | 2020-04-01 - 2020-04-01 |  | 1 | JÄRFÄLLA | STOCKHOLMS LÄN | 24658
Privatperson | Privatperson | Privatperson | 1 ägare | 100 | 14 | 14 | Ja | 14 |  | 14 | Sol | Sol | GBG | SE3 | 2020-05-06 | 2035-05-05 | 2020-03-19 - 2020-03-19 |  | 1 | GÖTEBORG | VÄSTRA GÖTALANDS LÄN | 24668
Privatperson | Privatperson | Privatperson | 1 ägare | 100 | 13 | 13 | Ja | 13 |  | 17 | Sol | Sol | HLD | SE4 | 2020-05-07 | 2035-05-06 | 2020-02-08 - 2020-02-08 |  | 1 | HALMSTAD | HALLANDS LÄN | 24670
Herrestads Torp 1:38 | 556033-8518 | ICA Fastigheter AB | 1 ägare | 100 | 73 | 73 | Ja | 73 |  | 103 | Sol | Sol | IKN | SE3 | 2020-05-07 | 2035-05-06 | 2019-09-06 - 2019-09-06 |  | 1 | UDDEVALLA | VÄSTRA GÖTALANDS LÄN | 24674
Privatperson | Privatperson | Privatperson | 1 ägare | 100 | 10 | 10 | Ja | 10 |  | 12 | Sol | Sol | LDK | SE3 | 2020-05-07 | 2035-05-06 | 2020-03-26 - 2020-03-26 |  | 1 | LIDKÖPING | VÄSTRA GÖTALANDS LÄN | 24679
Privatperson | Privatperson | Privatperson | 1 ägare | 100 | 12 | 12 | Ja | 12 |  | 13 | Sol | Sol | NHA | SE3 | 2020-05-07 | 2035-05-06 | 2020-02-07 - 2020-02-07 |  | 1 | GÖTEBORG | VÄSTRA GÖTALANDS LÄN | 24683
Privatperson | Privatperson | Privatperson | 1 ägare | 100 | 29 | 29 | Ja | 29 |  | 30 | Sol | Sol | HAL | SE2 | 2020-05-07 | 2035-05-06 | 2019-11-08 - 2019-11-08 |  | 1 | HUDIKSVALL | GÄVLEBORGS LÄN | 24692
Privatperson | Privatperson | Privatperson | 1 ägare | 100 | 7 | 7 | Ja | 7 |  | 8 | Sol | Sol | MMO | SE4 | 2020-05-07 | 2035-05-06 | 2020-03-17 - 2020-03-17 |  | 1 | MALMÖ | SKÅNE LÄN | 24697
Privatperson | Privatperson | Privatperson | 1 ägare | 100 | 15 | 15 | Ja | 15 |  | 19 | Sol | Sol | MMO | SE4 | 2020-05-07 | 2035-05-06 | 2020-03-23 - 2020-03-23 |  | 1 | BURLÖV | SKÅNE LÄN | 24698
Privatperson | Privatperson | Privatperson | 1 ägare | 100 | 18 | 18 | Ja | 18 |  | 17 | Sol | Sol | MEL | SE2 | 2020-05-07 | 2035-05-06 | 2018-09-11 - 2018-09-11 |  | 1 | NORDANSTIG | GÄVLEBORGS LÄN | 24703
Privatperson | Privatperson | Privatperson | 1 ägare | 100 | 11 | 11 | Ja | 11 |  | 13 | Sol | Sol | HAL | SE2 | 2020-06-04 | 2035-06-03 | 2020-02-11 - 2020-02-11 |  | 1 | OVANÅKER | GÄVLEBORGS LÄN | 24709
734017410000003545 | 556362-7529 | Upplands Potatis Aktiebolag | 1 ägare | 100 | 226 | 226 | Ja | 226 |  | 226 | Sol | Sol | IKN | SE3 | 2020-05-07 | 2035-05-06 | 2020-01-01 - 2020-01-01 |  | 1 | TIERP | UPPSALA LÄN | 24711
Privatperson | Privatperson | Privatperson | 1 ägare | 100 | 30 | 30 | Ja | 30 |  | 30 | Sol | Sol | SLD | SE3 | 2020-05-07 | 2035-05-06 | 2019-12-01 - 2019-12-01 |  | 1 | SKÖVDE | VÄSTRA GÖTALANDS LÄN | 24712
Privatperson | Privatperson | Privatperson | 1 ägare | 100 | 5 | 5 | Ja | 5 |  | 5 | Sol | Sol | SDV | SE3 | 2020-05-14 | 2035-05-13 | 2020-03-20 - 2020-03-20 |  | 1 | SANDVIKEN | GÄVLEBORGS LÄN | 24720
Privatperson | Privatperson | Privatperson | 1 ägare | 100 | 15 | 15 | Ja | 15 |  | 20 | Sol | Sol | SKL | SE4 | 2020-07-02 | 2035-07-01 | 2019-10-01 - 2019-10-01 |  | 1 | HÄSSLEHOLM | SKÅNE LÄN | 24724
Privatperson | Privatperson | Privatperson | 1 ägare | 100 | 43 | 43 | Ja | 43 |  | 43 | Sol | Sol | IKN | SE4 | 2020-05-13 | 2035-05-12 | 2019-06-07 - 2019-06-07 |  | 1 | VELLINGE | SKÅNE LÄN | 24735
Privatperson | Privatperson | Privatperson | 1 ägare | 100 | 39 | 39 | Ja | 39 |  | 39 | Sol | Sol | IKN | SE3 | 2020-07-30 | 2035-07-29 | 2019-03-08 - 2019-03-08 |  | 1 | VETLANDA | JÖNKÖPINGS LÄN | 24738
Karleby Kungsåra | 556158-0811 | Kungsåra Bildemontering AB | 1 ägare | 100 | 200 | 200 | Ja | 200 |  | 220 | Sol | Sol | IKN | SE3 | 2020-05-12 | 2035-05-11 | 2019-10-01 - 2019-10-01 |  | 1 | VÄSTERÅS | VÄSTMANLANDS LÄN | 24740
Privatperson | Privatperson | Privatperson | 1 ägare | 100 | 13 | 13 | Ja | 13 |  | 13 | Sol | Sol | NYK | SE3 | 2020-05-11 | 2035-05-10 | 2019-03-14 - 2019-03-14 |  | 1 | NYKÖPING | SÖDERMANLANDS LÄN | 24743
Privatperson | Privatperson | Privatperson | 1 ägare | 100 | 9 | 9 | Ja | 9 |  | 10 | Sol | Sol | SMN | SE3 | 2020-05-13 | 2035-05-12 | 2020-01-21 - 2020-01-21 |  | 1 | OSKARSHAMN | KALMAR LÄN | 24749
Orions gata 2 | 556398-3302 | Mabentho Aktiebolag | 1 ägare | 100 | 11 | 11 | Ja | 11 |  | 11 | Sol | Sol | DAD | SE3 | 2020-05-12 | 2035-05-11 | 2020-04-17 - 2020-04-17 |  | 1 | MELLERUD | VÄSTRA GÖTALANDS LÄN | 24752
Privatperson | Privatperson | Privatperson | 1 ägare | 100 | 20 | 20 | Ja | 20 |  | 17 | Sol | Sol | UPV | SE3 | 2020-05-08 | 2035-05-07 | 2019-10-23 - 2019-10-23 |  | 1 | ENKÖPING | UPPSALA LÄN | 24756
Privatperson | Privatperson | Privatperson | 1 ägare | 100 | 22 | 22 | Ja | 22 |  | 22 | Sol | Sol | SDT | SE3 | 2020-05-26 | 2035-05-25 | 2020-01-28 - 2020-01-28 |  | 1 | SÖDERTÄLJE | STOCKHOLMS LÄN | 24757
Privatperson | Privatperson | Privatperson | 1 ägare | 100 | 10 | 10 | Ja | 10 |  | 10 | Sol | Sol | SKV | SE4 | 2020-05-15 | 2035-05-14 | 2020-04-02 - 2020-04-02 |  | 1 | KÄVLINGE | SKÅNE LÄN | 24761
Privatperson | Privatperson | Privatperson | 1 ägare | 100 | 33 | 33 | Ja | 33 |  | 26 | Sol | Sol | VMO | SE4 | 2020-05-11 | 2035-05-10 | 2020-02-21 - 2020-02-21 |  | 1 | VÄRNAMO | JÖNKÖPINGS LÄN | 24766
Privatperson | Privatperson | Privatperson | 1 ägare | 100 | 24 | 24 | Ja | 24 |  | 24 | Sol | Sol | IKN | SE3 | 2020-07-08 | 2035-07-07 | 2019-12-04 - 2019-12-04 |  | 1 | EKSJÖ | JÖNKÖPINGS LÄN | 24772
Privatperson | Privatperson | Privatperson | 1 ägare | 100 | 10 | 10 | Ja | 10 |  | 13 | Sol | Sol | SJB | SE4 | 2020-05-14 | 2035-05-13 | 2020-04-03 - 2020-04-03 |  | 1 | SJÖBO | SKÅNE LÄN | 24773
Privatperson | Privatperson | Privatperson | 1 ägare | 100 | 6 | 6 | Ja | 6 |  | 6 | Sol | Sol | IKN | SE4 | 2020-06-22 | 2035-06-21 | 2019-10-09 - 2019-10-09 |  | 1 | ALVESTA | KRONOBERGS LÄN | 24774
Brf Skogsbrynet svamskogsvägen 148 | 769619-2934 | Bostadsrättsföreningen Skogsbrynet i Vallentuna | 1 ägare | 100 | 95 | 95 | Ja | 95 |  | 97 | Sol | Sol | VAT | SE3 | 2020-09-03 | 2035-09-02 | 2019-07-25 - 2019-07-25 |  | 1 | VALLENTUNA | STOCKHOLMS LÄN | 24780
Orions gata 3 | 556398-3302 | Mabentho Aktiebolag | 1 ägare | 100 | 11 | 11 | Ja | 11 |  | 11 | Sol | Sol | DAD | SE3 | 2020-05-12 | 2035-05-11 | 2020-04-17 - 2020-04-17 |  | 1 | MELLERUD | VÄSTRA GÖTALANDS LÄN | 24790
Orions gata 4 | 556398-3302 | Mabentho Aktiebolag | 1 ägare | 100 | 11 | 11 | Ja | 11 |  | 11 | Sol | Sol | DAD | SE3 | 2020-05-12 | 2035-05-11 | 2020-04-17 - 2020-04-17 |  | 1 | MELLERUD | VÄSTRA GÖTALANDS LÄN | 24791
Orions gata 8 | 556398-3302 | Mabentho Aktiebolag | 1 ägare | 100 | 11 | 11 | Ja | 11 |  | 11 | Sol | Sol | DAD | SE3 | 2020-05-12 | 2035-05-11 | 2020-04-17 - 2020-04-17 |  | 1 | MELLERUD | VÄSTRA GÖTALANDS LÄN | 24792
Privatperson | Privatperson | Privatperson | 1 ägare | 100 | 14 | 14 | Ja | 14 |  | 13 | Sol | Sol | NBL | SE3 | 2020-09-17 | 2035-09-16 | 2020-03-26 - 2020-03-26 |  | 1 | STRÖMSTAD | VÄSTRA GÖTALANDS LÄN | 24793
Sotared Nilsgård 225 | 556681-7499 | Larsson Transport i Tvååker AB | 1 ägare | 100 | 23 | 23 | Ja | 23 |  | 23 | Sol | Sol | HLD | SE4 | 2020-05-12 | 2035-05-11 | 2020-03-31 - 2020-03-31 |  | 1 | FALKENBERG | HALLANDS LÄN | 24798
Starbovägen 160 | 556006-9840 | Starbo Bruk Aktiebolag | 1 ägare | 100 | 23 | 23 | Ja | 23 |  | 25 | Sol | Sol | VBL | SE3 | 2020-05-12 | 2035-05-11 | 2020-03-09 - 2020-03-09 |  | 1 | SMEDJEBACKEN | DALARNAS LÄN | 24802
Privatperson | Privatperson | Privatperson | 1 ägare | 100 | 14 | 14 | Ja | 14 |  | 14 | Sol | Sol | TBY | SE3 | 2020-05-13 | 2035-05-12 | 2020-02-23 - 2020-02-23 |  | 1 | TÄBY | STOCKHOLMS LÄN | 24822
Privatperson | Privatperson | Privatperson | 1 ägare | 100 | 8 | 8 | Ja | 8 |  | 9 | Sol | Sol | SMN | SE3 | 2020-05-14 | 2035-05-13 | 2020-03-13 - 2020-03-13 |  | 1 | TRANÅS | JÖNKÖPINGS LÄN | 24823
Privatperson | Privatperson | Privatperson | 1 ägare | 100 | 7 | 7 | Ja | 7 |  | 7 | Sol | Sol | NBR | SE4 | 2020-05-13 | 2035-05-12 | 2020-04-02 - 2020-04-02 |  | 1 | NYBRO | KALMAR LÄN | 24826
Privatperson | Privatperson | Privatperson | 1 ägare | 100 | 12 | 12 | Ja | 12 |  | 13 | Sol | Sol | SKN | SE4 | 2020-05-14 | 2035-05-13 | 2020-04-06 - 2020-04-06 |  | 1 | KÄVLINGE | SKÅNE LÄN | 24832
Privatperson | Privatperson | Privatperson | 1 ägare | 100 | 15 | 15 | Ja | 15 |  | 21 | Sol | Sol | SKL | SE4 | 2020-05-14 | 2035-05-13 | 2020-03-03 - 2020-03-03 |  | 1 | SVEDALA | SKÅNE LÄN | 24835
Privatperson | Privatperson | Privatperson | 1 ägare | 100 | 8 | 8 | Ja | 8 |  | 9 | Sol | Sol | HMD | SE4 | 2020-05-14 | 2035-05-13 | 2020-04-01 - 2020-04-01 |  | 1 | HALMSTAD | HALLANDS LÄN | 24842
Privatperson | Privatperson | Privatperson | 1 ägare | 100 | 7 | 7 | Ja | 7 |  | 7 | Sol | Sol | GBG | SE3 | 2020-05-26 | 2035-05-25 | 2020-03-06 - 2020-03-06 |  | 1 | GÖTEBORG | VÄSTRA GÖTALANDS LÄN | 24853
Privatperson | Privatperson | Privatperson | 1 ägare | 100 | 19 | 19 | Ja | 19 |  | 19 | Sol | Sol | IKN | SE4 | 2020-05-14 | 2035-05-13 | 2020-03-18 - 2020-03-18 |  | 1 | HELSINGBORG | SKÅNE LÄN | 24858
Privatperson | Privatperson | Privatperson | 1 ägare | 100 | 17 | 17 | Ja | 17 |  | 17 | Sol | Sol | IKN | SE4 | 2020-05-14 | 2035-05-13 | 2020-04-09 - 2020-04-09 |  | 1 | HALMSTAD | HALLANDS LÄN | 24860
Privatperson | Privatperson | Privatperson | 1 ägare | 100 | 23 | 23 | Ja | 23 |  | 29 | Sol | Sol | DAD | SE3 | 2020-05-15 | 2035-05-14 | 2020-03-26 - 2020-03-26 |  | 1 | SÄFFLE | VÄRMLANDS LÄN | 24861
Privatperson | Privatperson | Privatperson | 1 ägare | 100 | 10 | 10 | Ja | 10 |  | 10 | Sol | Sol | SKA | SE3 | 2020-05-19 | 2035-05-18 | 2019-09-18 - 2019-09-18 |  | 1 | SKARA | VÄSTRA GÖTALANDS LÄN | 24865
Privatperson | Privatperson | Privatperson | 1 ägare | 100 | 8 | 8 | Ja | 8 |  | 9 | Sol | Sol | VAL | SE3 | 2020-06-11 | 2035-06-10 | 2020-03-31 - 2020-03-31 |  | 1 | ARVIKA | VÄRMLANDS LÄN | 24871
Stensätravägen 8 | 969648-8304 | KOMMANDITBOLAG STENSÄTRA 18 | 1 ägare | 100 | 110 | 110 | Ja | 110 |  | 122 | Sol | Sol | STH | SE3 | 2020-05-27 | 2035-05-26 | 2020-03-01 - 2020-03-01 |  | 1 | STOCKHOLM | STOCKHOLMS LÄN | 24872
Fiskhallsvägen 16 | 969673-0739 | KOMMANDITBOLAGET HALLFISK 1 | 1 ägare | 100 | 230 | 230 | Ja | 230 |  | 255 | Sol | Sol | STH | SE3 | 2020-05-27 | 2035-05-26 | 2020-03-01 - 2020-03-01 |  | 1 | STOCKHOLM | STOCKHOLMS LÄN | 24873
Bettorpsgatan 6 - Örebro | 556096-1228 | Tage Rejmes i Örebro Bilaktiebolag | 1 ägare | 100 | 240 | 240 | Ja | 240 |  | 255 | Sol | Sol | NRL | SE3 | 2020-05-28 | 2035-05-27 | 2019-10-20 - 2019-10-20 |  | 1 | ÖREBRO | ÖREBRO LÄN | 24876
Enviksberget 4 | 559139-7186 | Enviksbergets Vindpark AB | 1 ägare | 100 | 13825 | 13825 | Ja | 13825 |  | 4100 | Vind | Landbaserad | IKN | SE3 | 2020-04-03 | 2034-10-28 | 2019-10-28 - 2019-10-28 |  | 1 | FALUN | DALARNAS LÄN | 24883
Enviksberget 3 | 559139-7186 | Enviksbergets Vindpark AB | 1 ägare | 100 | 13825 | 13825 | Ja | 13825 |  | 4100 | Vind | Landbaserad | IKN | SE3 | 2020-04-03 | 2034-11-17 | 2019-11-18 - 2019-11-18 |  | 1 | FALUN | DALARNAS LÄN | 24884
Privatperson | Privatperson | Privatperson | 1 ägare | 100 | 20 | 20 | Ja | 20 |  | 21 | Sol | Sol | TOS | SE4 | 2020-05-28 | 2035-05-27 | 2020-03-24 - 2020-03-24 |  | 1 | KALMAR | KALMAR LÄN | 24885
Privatperson | Privatperson | Privatperson | 1 ägare | 100 | 20 | 20 | Ja | 20 |  | 20 | Sol | Sol | SKL | SE4 | 2020-06-25 | 2035-06-24 | 2020-02-11 - 2020-02-11 |  | 1 | KRISTIANSTAD | SKÅNE LÄN | 24888
Enviksberget 6 | 559139-7186 | Enviksbergets Vindpark AB | 1 ägare | 100 | 13825 | 13825 | Ja | 13825 |  | 4100 | Vind | Landbaserad | IKN | SE3 | 2020-04-03 | 2034-11-25 | 2019-11-26 - 2019-11-26 |  | 1 | FALUN | DALARNAS LÄN | 24895
Enviksberget 8 | 559139-7186 | Enviksbergets Vindpark AB | 1 ägare | 100 | 13825 | 13825 | Ja | 13825 |  | 4100 | Vind | Landbaserad | IKN | SE3 | 2020-04-03 | 2035-02-19 | 2020-02-20 - 2020-02-20 |  | 1 | FALUN | DALARNAS LÄN | 24896
Enviksberget 2 | 559139-7186 | Enviksbergets Vindpark AB | 1 ägare | 100 | 13825 | 13825 | Ja | 13825 |  | 4100 | Vind | Landbaserad | IKN | SE3 | 2020-04-03 | 2034-12-04 | 2019-12-05 - 2019-12-05 |  | 1 | FALUN | DALARNAS LÄN | 24901
Enviksberget 5 | 559139-7186 | Enviksbergets Vindpark AB | 1 ägare | 100 | 13825 | 13825 | Ja | 13825 |  | 4100 | Vind | Landbaserad | IKN | SE3 | 2020-04-03 | 2034-12-04 | 2019-12-05 - 2019-12-05 |  | 1 | FALUN | DALARNAS LÄN | 24903
Privatperson | Privatperson | Privatperson | 1 ägare | 100 | 19 | 19 | Ja | 19 |  | 19 | Sol | Sol | GDB | SE2 | 2020-05-14 | 2035-05-13 | 2020-02-26 - 2020-02-26 |  | 1 | ÖRNSKÖLDSVIK | VÄSTERNORRLANDS LÄN | 24912
Privatperson | Privatperson | Privatperson | 1 ägare | 100 | 11 | 11 | Ja | 11 |  | 12 | Sol | Sol | VBG | SE3 | 2020-05-15 | 2035-05-14 | 2020-04-15 - 2020-04-15 |  | 1 | VARBERG | HALLANDS LÄN | 24922
Östra Hamnen 23 | 556681-6012 | Hönö Specialsnickeri AB | 1 ägare | 100 | 35 | 35 | Ja | 35 |  | 39 | Sol | Sol | OCK | SE3 | 2020-05-15 | 2035-05-14 | 2019-12-06 - 2019-12-06 |  | 1 | ÖCKERÖ | VÄSTRA GÖTALANDS LÄN | 24924
Privatperson | Privatperson | Privatperson | 1 ägare | 100 | 16 | 16 | Ja | 16 |  | 18 | Sol | Sol | IKN | SE4 | 2020-05-18 | 2035-05-17 | 2019-12-04 - 2019-12-04 |  | 1 | HÄSSLEHOLM | SKÅNE LÄN | 24934
Bunnström | 556058-3709 | Bunzerum AB | 1 ägare | 100 | 39 | 39 | Ja | 39 |  | 50 | Sol | Sol | JNK | SE3 | 2020-05-20 | 2035-05-19 | 2020-04-16 - 2020-04-16 |  | 1 | JÖNKÖPING | JÖNKÖPINGS LÄN | 24952
Privatperson | Privatperson | Privatperson | 1 ägare | 100 | 53 | 53 | Ja | 53 |  | 54 | Sol | Sol | IKN | SE4 | 2020-05-26 | 2035-05-25 | 2020-04-15 - 2020-04-15 |  | 2 | ÅSTORP | SKÅNE LÄN | 24953
Privatperson | Privatperson | Privatperson | 1 ägare | 100 | 10 | 10 | Ja | 10 |  | 10 | Sol | Sol | PTE | SE3 | 2020-05-27 | 2035-05-26 | 2020-04-15 - 2020-04-15 |  | 1 | PARTILLE | VÄSTRA GÖTALANDS LÄN | 24954
Privatperson | Privatperson | Privatperson | 1 ägare | 100 | 7 | 7 | Ja | 7 |  | 7 | Sol | Sol | VMD | SE3 | 2020-05-27 | 2035-05-26 | 2020-04-14 - 2020-04-14 |  | 1 | VÄRMDÖ | STOCKHOLMS LÄN | 24958
Privatperson | Privatperson | Privatperson | 1 ägare | 100 | 10 | 10 | Ja | 10 |  | 9 | Sol | Sol | ABB | SE1 | 2020-06-16 | 2035-06-15 | 2020-06-15 - 2020-06-15 |  | 1 | ÄLVSBYN | NORRBOTTENS LÄN | 24963
Privatperson | Privatperson | Privatperson | 1 ägare | 100 | 8 | 8 | Ja | 8 |  | 8 | Sol | Sol | SYM | SE3 | 2020-09-10 | 2035-09-09 | 2020-02-01 - 2020-02-01 |  | 1 | ESKILSTUNA | SÖDERMANLANDS LÄN | 24965
Privatperson | Privatperson | Privatperson | 1 ägare | 100 | 7 | 7 | Ja | 7 |  | 7 | Sol | Sol | NBL | SE3 | 2020-05-19 | 2035-05-18 | 2018-04-20 - 2018-04-20 |  | 1 | TANUM | VÄSTRA GÖTALANDS LÄN | 24980
Privatperson | Privatperson | Privatperson | 1 ägare | 100 | 14 | 14 | Ja | 14 |  | 15 | Sol | Sol | SMS | SE4 | 2020-05-19 | 2035-05-18 | 2020-03-23 - 2020-03-23 |  | 1 | KALMAR | KALMAR LÄN | 24981
Privatperson | Privatperson | Privatperson | 1 ägare | 100 | 10 | 10 | Ja | 10 |  | 10 | Sol | Sol | NHA | SE3 | 2020-05-20 | 2035-05-19 | 2020-03-16 - 2020-03-16 |  | 1 | KUNGSBACKA | HALLANDS LÄN | 24983
Privatperson | Privatperson | Privatperson | 1 ägare | 100 | 23 | 23 | Ja | 23 |  | 20 | Sol | Sol | SYM | SE3 | 2020-05-20 | 2035-05-19 | 2020-04-06 - 2020-04-06 |  | 1 | STRÄNGNÄS | SÖDERMANLANDS LÄN | 24984
Idrottsvägen Solängen | 559054-5678 | BlekingeSol AB | 1 ägare | 100 | 420 | 420 | Ja | 420 |  | 420 | Sol | Sol | ROY | SE4 | 2020-05-20 | 2035-05-19 | 2020-04-14 - 2020-04-14 |  | 1 | KARLSKRONA | BLEKINGE LÄN | 24986
734012530000058743 | 212000-1694 | Lidköpings kommun | 1 ägare | 100 | 90 | 90 | Ja | 90 |  | 99 | Sol | Sol | IKN | SE3 | 2020-05-19 | 2035-05-18 | 2020-01-22 - 2020-01-22 |  | 1 | LIDKÖPING | VÄSTRA GÖTALANDS LÄN | 25003
734012530000062306 | 556433-9942 | STURESSONS LANTBRUK AKTIEBOLAG | 1 ägare | 100 | 135 | 135 | Ja | 135 |  | 148 | Sol | Sol | IKN | SE4 | 2020-05-20 | 2035-05-19 | 2020-03-20 - 2020-03-20 |  | 1 | MÖRBYLÅNGA | KALMAR LÄN | 25019
734012530000062313 | 556433-9942 | STURESSONS LANTBRUK AKTIEBOLAG | 1 ägare | 100 | 80 | 80 | Ja | 80 |  | 88 | Sol | Sol | IKN | SE4 | 2020-05-20 | 2035-05-19 | 2020-03-20 - 2020-03-20 |  | 1 | MÖRBYLÅNGA | KALMAR LÄN | 25020
Privatperson | Privatperson | Privatperson | 1 ägare | 100 | 25 | 25 | Ja | 25 |  | 25 | Sol | Sol | DAD | SE3 | 2020-05-20 | 2035-05-19 | 2020-03-01 - 2020-03-01 |  | 1 | VÄNERSBORG | VÄSTRA GÖTALANDS LÄN | 25025
Privatperson | Privatperson | Privatperson | 1 ägare | 100 | 15 | 15 | Ja | 15 |  | 15 | Sol | Sol | BLE | SE4 | 2020-05-20 | 2035-05-19 | 2020-04-17 - 2020-04-17 |  | 1 | KARLSKRONA | BLEKINGE LÄN | 25028
Privatperson | Privatperson | Privatperson | 1 ägare | 100 | 14 | 14 | Ja | 14 |  | 15 | Sol | Sol | NHA | SE3 | 2020-05-26 | 2035-05-25 | 2019-12-13 - 2019-12-13 |  | 1 | KUNGSBACKA | HALLANDS LÄN | 25030
Privatperson | Privatperson | Privatperson | 1 ägare | 100 | 11 | 11 | Ja | 11 |  | 11 | Sol | Sol | SKV | SE4 | 2020-05-27 | 2035-05-26 | 2020-02-24 - 2020-02-24 |  | 1 | KÄVLINGE | SKÅNE LÄN | 25064
734012530000059313 | 556220-1656 | MP bolagen Industri AB | 1 ägare | 100 | 470 | 470 | Ja | 470 |  | 524 | Sol | Sol | IKN | SE3 | 2020-05-25 | 2035-05-24 | 2020-02-07 - 2020-02-07 |  | 1 | VETLANDA | JÖNKÖPINGS LÄN | 25084
Gården Ön | 212000-1215 | Halmstads kommun | 1 ägare | 100 | 7 | 7 | Ja | 7 |  | 8 | Sol | Sol | IKN | SE4 | 2020-05-27 | 2035-05-26 | 2013-08-30 - 2013-08-30 |  | 1 | HALMSTAD | HALLANDS LÄN | 25096
Sofiebergs äldreboende | 212000-1215 | Halmstads kommun | 1 ägare | 30.7 | 60 | 18 | Ja | 18 |  | 23 | Sol | Sol | IKN | SE4 | 2021-10-04 | 2035-05-26 | 2019-12-02 - 2021-09-01 | Produktionsökning |  | HALMSTAD | HALLANDS LÄN | 25099
Sofiebergs äldreboende | 212000-1215 | Halmstads kommun | 1 ägare | 69.3 | 60 | 42 | Ja | 42 |  | 51 | Sol | Sol | IKN | SE4 | 2035-05-27 | 2035-12-31 | 2019-12-02 - 2021-09-01 | Produktionsökning | 2 | HALMSTAD | HALLANDS LÄN | 25099
Örjanhallen | 212000-1215 | Halmstads kommun | 1 ägare | 100 | 36 | 36 | Ja | 36 |  | 30 | Sol | Sol | IKN | SE4 | 2020-05-27 | 2035-05-26 | 2016-10-18 - 2016-10-18 |  | 1 | HALMSTAD | HALLANDS LÄN | 25100
Österledsskolan | 212000-1215 | Halmstads kommun | 1 ägare | 100 | 36 | 36 | Ja | 36 |  | 40 | Sol | Sol | IKN | SE4 | 2020-05-27 | 2035-05-26 | 2016-01-15 - 2016-01-15 |  | 1 | HALMSTAD | HALLANDS LÄN | 25102
Privatperson | Privatperson | Privatperson | 1 ägare | 100 | 10 | 10 | Ja | 10 |  | 12 | Sol | Sol | LRM | SE3 | 2020-05-28 | 2035-05-27 | 2020-03-20 - 2020-03-20 |  | 1 | LERUM | VÄSTRA GÖTALANDS LÄN | 25106
Privatperson | Privatperson | Privatperson | 1 ägare | 100 | 12 | 12 | Ja | 12 |  | 13 | Sol | Sol | SMS | SE4 | 2020-05-28 | 2035-05-27 | 2020-02-11 - 2020-02-11 |  | 1 | KALMAR | KALMAR LÄN | 25107
Privatperson | Privatperson | Privatperson | 1 ägare | 100 | 27 | 27 | Ja | 27 |  | 27 | Sol | Sol | BJR | SE4 | 2020-06-01 | 2035-05-31 | 2019-11-01 - 2019-11-01 |  | 1 | BÅSTAD | SKÅNE LÄN | 25112
Nordstaden 25:24 | 516401-6536 | Gamla Livförsäkringsaktiebolaget SEB Trygg Liv (publ) | 1 ägare | 100 | 36 | 36 | Ja | 36 |  | 43 | Sol | Sol | IKN | SE3 | 2020-05-26 | 2035-05-25 | 2020-03-25 - 2020-03-25 |  | 1 | GÖTEBORG | VÄSTRA GÖTALANDS LÄN | 25121
Privatperson | Privatperson | Privatperson | 1 ägare | 100 | 10 | 10 | Ja | 10 |  | 10 | Sol | Sol | ROY | SE4 | 2020-05-29 | 2035-05-28 | 2019-08-28 - 2019-08-28 |  | 1 | KARLSKRONA | BLEKINGE LÄN | 25126
Privatperson | Privatperson | Privatperson | 1 ägare | 100 | 25 | 25 | Ja | 25 |  | 24 | Sol | Sol | SKL | SE4 | 2020-06-18 | 2035-06-17 | 2020-03-31 - 2020-03-31 |  | 1 | TRELLEBORG | SKÅNE LÄN | 25144
734012530000058354 | 556731-9511 | Företagshus i Hög AB | 1 ägare | 100 | 88 | 88 | Ja | 88 |  | 96 | Sol | Sol | IKN | SE4 | 2020-05-27 | 2035-05-26 | 2020-03-09 - 2020-03-09 |  | 1 | KÄVLINGE | SKÅNE LÄN | 25151
734012530000058361 | 556731-9511 | Företagshus i Hög AB | 1 ägare | 100 | 95 | 95 | Ja | 95 |  | 105 | Sol | Sol | IKN | SE4 | 2020-05-27 | 2035-05-26 | 2020-03-09 - 2020-03-09 |  | 1 | KÄVLINGE | SKÅNE LÄN | 25152
Privatperson | Privatperson | Privatperson | 1 ägare | 100 | 8 | 8 | Ja | 8 |  | 11 | Sol | Sol | HBO | SE3 | 2020-05-28 | 2035-05-27 | 2020-03-23 - 2020-03-23 |  | 1 | HABO | JÖNKÖPINGS LÄN | 25181
Privatperson | Privatperson | Privatperson | 1 ägare | 100 | 10 | 10 | Ja | 10 |  | 10 | Sol | Sol | TRH | SE3 | 2020-06-12 | 2035-06-11 | 2020-04-21 - 2020-04-21 |  | 1 | TROLLHÄTTAN | VÄSTRA GÖTALANDS LÄN | 25244
Privatperson | Privatperson | Privatperson | 1 ägare | 100 | 9 | 9 | Ja | 9 |  | 10 | Sol | Sol | OLD | SE4 | 2020-06-03 | 2035-06-02 | 2020-04-03 - 2020-04-03 |  | 1 | MÖRBYLÅNGA | KALMAR LÄN | 25247
Centrumgatan 9 | 252004-0748 | Bjärke Församling | 1 ägare | 100 | 24 | 24 | Ja | 24 |  | 25 | Sol | Sol | BKE | SE3 | 2020-06-30 | 2035-06-29 | 2020-05-26 - 2020-05-26 |  | 1 | ALINGSÅS | VÄSTRA GÖTALANDS LÄN | 25249
Privatperson | Privatperson | Privatperson | 1 ägare | 100 | 13 | 13 | Ja | 13 |  | 12 | Sol | Sol | HMD | SE4 | 2020-06-02 | 2035-06-01 | 2019-01-18 - 2019-01-18 |  | 1 | HALMSTAD | HALLANDS LÄN | 25257
734012530000057227 | 556712-0257 | Essinge Rail AB | 1 ägare | 100 | 230 | 230 | Ja | 230 |  | 255 | Sol | Sol | IKN | SE3 | 2020-06-01 | 2035-05-31 | 2020-01-28 - 2020-01-28 |  | 1 | STOCKHOLM | STOCKHOLMS LÄN | 25260
Privatperson | Privatperson | Privatperson | 1 ägare | 100 | 8 | 8 | Ja | 8 |  | 8 | Sol | Sol | LNK | SE3 | 2020-07-31 | 2035-07-30 | 2017-06-01 - 2017-06-01 |  | 1 | LINKÖPING | ÖSTERGÖTLANDS LÄN | 25277
Privatperson | Privatperson | Privatperson | 1 ägare | 100 | 46 | 46 | Ja | 46 |  | 46 | Sol | Sol | IKN | SE3 | 2020-06-02 | 2035-06-01 | 2020-04-16 - 2020-04-16 |  | 1 | ANEBY | JÖNKÖPINGS LÄN | 25282
Privatperson | Privatperson | Privatperson | 1 ägare | 100 | 10 | 10 | Ja | 10 |  | 10 | Sol | Sol | IKN | SE3 | 2020-06-02 | 2035-06-01 | 2020-04-03 - 2020-04-03 |  | 1 | SKARA | VÄSTRA GÖTALANDS LÄN | 25298
Privatperson | Privatperson | Privatperson | 1 ägare | 100 | 9 | 9 | Ja | 9 |  | 9 | Sol | Sol | IKN | SE3 | 2020-06-02 | 2035-06-01 | 2020-01-13 - 2020-01-13 |  | 1 | VETLANDA | JÖNKÖPINGS LÄN | 25303
734012530000040281 | 556401-1665 | ALVLÖSA GÅRD AKTIEBOLAG | 1 ägare | 100 | 45 | 45 | Ja | 45 |  | 50 | Sol | Sol | IKN | SE4 | 2020-06-02 | 2035-06-01 | 2019-05-15 - 2019-05-15 |  | 1 | MÖRBYLÅNGA | KALMAR LÄN | 25313
Privatperson | Privatperson | Privatperson | 1 ägare | 100 | 13 | 13 | Ja | 13 |  | 16 | Sol | Sol | STH | SE3 | 2020-06-30 | 2035-06-29 | 2019-02-21 - 2019-02-21 |  | 1 | STOCKHOLM | STOCKHOLMS LÄN | 25321
Privatperson | Privatperson | Privatperson | 1 ägare | 100 | 210 | 210 | Ja | 210 |  | 232 | Sol | Sol | IKN | SE3 | 2020-06-02 | 2035-06-01 | 2020-02-17 - 2020-02-17 |  | 1 | NYKÖPING | SÖDERMANLANDS LÄN | 25323
Privatperson | Privatperson | Privatperson | 1 ägare | 100 | 6 | 6 | Ja | 6 |  | 6 | Sol | Sol | FLE | SE3 | 2020-06-11 | 2035-06-10 | 2020-01-23 - 2020-01-23 |  | 1 | FLEN | SÖDERMANLANDS LÄN | 25329
Privatperson | Privatperson | Privatperson | 1 ägare | 100 | 9 | 9 | Ja | 9 |  | 10 | Sol | Sol | SIG | SE3 | 2020-06-03 | 2035-06-02 | 2019-07-07 - 2019-07-07 |  | 1 | SIGTUNA | STOCKHOLMS LÄN | 25335
Privatperson | Privatperson | Privatperson | 1 ägare | 100 | 10 | 10 | Ja | 10 |  | 12 | Sol | Sol | SLD | SE3 | 2020-06-18 | 2035-06-17 | 2020-04-23 - 2020-04-23 |  | 1 | HABO | JÖNKÖPINGS LÄN | 25342
Privatperson | Privatperson | Privatperson | 1 ägare | 100 | 11 | 11 | Ja | 11 |  | 11 | Sol | Sol | IKN | SE4 | 2020-07-07 | 2035-07-06 | 2020-04-16 - 2020-04-16 |  | 1 | KARLSKRONA | BLEKINGE LÄN | 25344
Privatperson | Privatperson | Privatperson | 1 ägare | 100 | 11 | 11 | Ja | 11 |  | 11 | Sol | Sol | IKN | SE4 | 2020-06-08 | 2035-06-07 | 2020-04-16 - 2020-04-16 |  | 1 | KARLSKRONA | BLEKINGE LÄN | 25345
734017410000010673 | 556648-1387 | H.I Åkeri AB | 1 ägare | 100 | 40 | 40 | Ja | 40 |  | 40 | Sol | Sol | IKN | SE3 | 2020-06-03 | 2035-06-02 | 2019-11-01 - 2019-11-01 |  | 1 | GISLAVED | JÖNKÖPINGS LÄN | 25384
Privatperson | Privatperson | Privatperson | 1 ägare | 100 | 8 | 8 | Ja | 8 |  | 9 | Sol | Sol | VAG | SE3 | 2020-06-10 | 2035-06-09 | 2019-12-12 - 2019-12-12 |  | 1 | GNESTA | SÖDERMANLANDS LÄN | 25388
Privatperson | Privatperson | Privatperson | 1 ägare | 100 | 14 | 14 | Ja | 14 |  | 15 | Sol | Sol | TUM | SE3 | 2020-06-04 | 2035-06-03 | 2020-03-07 - 2020-03-07 |  | 1 | BOTKYRKA | STOCKHOLMS LÄN | 25391
Privatperson | Privatperson | Privatperson | 1 ägare | 100 | 12 | 12 | Ja | 12 |  | 14 | Sol | Sol | ORT | SE3 | 2020-06-04 | 2035-06-03 | 2020-02-17 - 2020-02-17 |  | 1 | ORUST | VÄSTRA GÖTALANDS LÄN | 25396
Privatperson | Privatperson | Privatperson | 1 ägare | 100 | 12 | 12 | Ja | 12 |  | 12 | Sol | Sol | NHA | SE3 | 2020-07-22 | 2035-07-21 | 2019-06-06 - 2019-06-06 |  | 1 | KUNGSBACKA | HALLANDS LÄN | 25401
Privatperson | Privatperson | Privatperson | 1 ägare | 100 | 14 | 14 | Ja | 14 |  | 14 | Sol | Sol | ALS | SE3 | 2020-06-09 | 2035-06-08 | 2019-06-19 - 2019-06-19 |  | 1 | ALINGSÅS | VÄSTRA GÖTALANDS LÄN | 25402
Privatperson | Privatperson | Privatperson | 1 ägare | 100 | 11 | 11 | Ja | 11 |  | 12 | Sol | Sol | RBY | SE4 | 2020-06-18 | 2035-06-17 | 2020-02-10 - 2020-02-10 |  | 1 | RONNEBY | BLEKINGE LÄN | 25408
Privatperson | Privatperson | Privatperson | 1 ägare | 100 | 8 | 8 | Ja | 8 |  | 8 | Sol | Sol | DAD | SE3 | 2020-06-04 | 2035-06-03 | 2020-04-20 - 2020-04-20 |  | 1 | LYSEKIL | VÄSTRA GÖTALANDS LÄN | 25414
Privatperson | Privatperson | Privatperson | 1 ägare | 100 | 10 | 10 | Ja | 10 |  | 12 | Sol | Sol | SDT | SE3 | 2020-06-04 | 2035-06-03 | 2019-10-11 - 2019-10-11 |  | 1 | SÖDERTÄLJE | STOCKHOLMS LÄN | 25428
Privatperson | Privatperson | Privatperson | 1 ägare | 100 | 13 | 13 | Ja | 13 |  | 13 | Sol | Sol | TUM | SE3 | 2020-06-11 | 2035-06-10 | 2020-03-06 - 2020-03-06 |  | 1 | BOTKYRKA | STOCKHOLMS LÄN | 25438
Privatperson | Privatperson | Privatperson | 1 ägare | 100 | 15 | 15 | Ja | 15 |  | 17 | Sol | Sol | SKL | SE4 | 2020-06-30 | 2035-06-29 | 2020-03-27 - 2020-03-27 |  | 1 | ÄNGELHOLM | SKÅNE LÄN | 25444
Privatperson | Privatperson | Privatperson | 1 ägare | 100 | 13 | 13 | Ja | 13 |  | 15 | Sol | Sol | SKN | SE4 | 2020-06-08 | 2035-06-07 | 2020-04-07 - 2020-04-07 |  | 1 | KÄVLINGE | SKÅNE LÄN | 25453
Privatperson | Privatperson | Privatperson | 1 ägare | 100 | 22 | 22 | Ja | 22 |  | 30 | Sol | Sol | AVE | SE3 | 2020-06-11 | 2035-06-10 | 2019-11-01 - 2019-11-01 |  | 1 | AVESTA | DALARNAS LÄN | 25456
Privatperson | Privatperson | Privatperson | 1 ägare | 100 | 15 | 15 | Ja | 15 |  | 20 | Sol | Sol | SKL | SE4 | 2020-06-09 | 2035-06-08 | 2020-04-28 - 2020-04-28 |  | 1 | KRISTIANSTAD | SKÅNE LÄN | 25463
Privatperson | Privatperson | Privatperson | 1 ägare | 100 | 32 | 32 | Ja | 32 |  | 32 | Sol | Sol | SMN | SE3 | 2020-06-09 | 2035-06-08 | 2020-04-14 - 2020-04-14 |  | 1 | VIMMERBY | KALMAR LÄN | 25464
Privatperson | Privatperson | Privatperson | 1 ägare | 100 | 10 | 10 | Ja | 10 |  | 11 | Sol | Sol | SHD | SE3 | 2020-06-26 | 2035-06-25 | 2020-03-16 - 2020-03-16 |  | 1 | VÅRGÅRDA | VÄSTRA GÖTALANDS LÄN | 25466
Privatperson | Privatperson | Privatperson | 1 ägare | 100 | 4 | 4 | Ja | 4 |  | 5 | Sol | Sol | GNF | SE3 | 2020-06-10 | 2035-06-09 | 2020-04-16 - 2020-04-16 |  | 1 | GAGNEF | DALARNAS LÄN | 25467
Privatperson | Privatperson | Privatperson | 1 ägare | 100 | 9 | 9 | Ja | 9 |  | 10 | Sol | Sol | SGS | SE3 | 2020-06-09 | 2035-06-08 | 2020-04-17 - 2020-04-17 |  | 1 | STRÄNGNÄS | SÖDERMANLANDS LÄN | 25468
Magravägen 201 | 556276-3655 | Thomas Betong AB | 1 ägare | 100 | 66 | 66 | Ja | 66 |  | 74 | Sol | Sol | BKE | SE3 | 2020-08-20 | 2035-08-19 | 2020-08-18 - 2020-08-18 |  | 1 | ALINGSÅS | VÄSTRA GÖTALANDS LÄN | 25469
Privatperson | Privatperson | Privatperson | 1 ägare | 100 | 12 | 12 | Ja | 12 |  | 14 | Sol | Sol | ABB | SE1 | 2020-06-30 | 2035-06-29 | 2020-05-19 - 2020-05-19 |  | 1 | ÄLVSBYN | NORRBOTTENS LÄN | 25479
Vetteberget 1 | 559098-5999 | Vetteberget Vindkraft AB | 1 ägare | 100 | 11200 | 11200 | Ja | 11200 |  | 3600 | Vind | Landbaserad | NBL | SE3 | 2020-05-20 | 2035-05-19 | 2020-05-06 - 2020-05-06 |  | 1 | STRÖMSTAD | VÄSTRA GÖTALANDS LÄN | 25480
Vetteberget 2 | 559098-5999 | Vetteberget Vindkraft AB | 1 ägare | 100 | 10800 | 10800 | Ja | 10800 |  | 3450 | Vind | Landbaserad | NBL | SE3 | 2020-05-20 | 2035-05-19 | 2020-05-12 - 2020-05-12 |  | 1 | STRÖMSTAD | VÄSTRA GÖTALANDS LÄN | 25483
Privatperson | Privatperson | Privatperson | 1 ägare | 100 | 10 | 10 | Ja | 10 |  | 10 | Sol | Sol | IKN | SE4 | 2020-06-09 | 2035-06-08 | 2020-04-22 - 2020-04-22 |  | 1 | BORGHOLM | KALMAR LÄN | 25485
Maltesholm fisk | 559176-7396 | Maltesholms Fisk AB | 1 ägare | 100 | 65 | 65 | Ja | 65 |  | 70 | Sol | Sol | IKN | SE4 | 2020-06-09 | 2035-06-08 | 2020-04-13 - 2020-04-13 |  | 3 | KRISTIANSTAD | SKÅNE LÄN | 25486
Maltesholm fisk Hyresgäst | 559176-7396 | Maltesholms Fisk AB | 1 ägare | 100 | 77 | 77 | Ja | 77 |  | 78 | Sol | Sol | IKN | SE4 | 2020-06-09 | 2035-06-08 | 2020-04-13 - 2020-04-13 |  | 4 | KRISTIANSTAD | SKÅNE LÄN | 25487
Privatperson | Privatperson | Privatperson | 1 ägare | 100 | 40 | 40 | Ja | 40 |  | 40 | Sol | Sol | IKN | SE3 | 2020-06-09 | 2035-06-08 | 2019-12-12 - 2019-12-12 |  | 1 | AVESTA | DALARNAS LÄN | 25491
Privatperson | Privatperson | Privatperson | 1 ägare | 100 | 44 | 44 | Ja | 44 |  | 44 | Sol | Sol | SKL | SE4 | 2020-09-09 | 2035-09-08 | 2018-08-31 - 2018-08-31 |  | 1 | TRELLEBORG | SKÅNE LÄN | 25492
Privatperson | Privatperson | Privatperson | 1 ägare | 100 | 29 | 29 | Ja | 29 |  | 29 | Sol | Sol | IKN | SE3 | 2020-06-10 | 2035-06-09 | 2018-10-01 - 2018-10-01 |  | 1 | VARA | VÄSTRA GÖTALANDS LÄN | 25493
734012530000056251 | 556412-5242 | Mobilia Shopping Centre AB | 1 ägare | 100 | 179 | 179 | Ja | 179 |  | 196 | Sol | Sol | IKN | SE4 | 2020-06-11 | 2035-06-10 | 2019-08-01 - 2019-08-01 |  | 1 | MALMÖ | SKÅNE LÄN | 25507
734012530000056268 | 556412-5242 | Mobilia Shopping Centre AB | 1 ägare | 100 | 100 | 100 | Ja | 100 |  | 120 | Sol | Sol | IKN | SE4 | 2020-06-11 | 2035-06-10 | 2019-08-01 - 2019-08-01 |  | 1 | MALMÖ | SKÅNE LÄN | 25512
734012530000056275 | 556412-5242 | Mobilia Shopping Centre AB | 1 ägare | 100 | 155 | 155 | Ja | 155 |  | 173 | Sol | Sol | IKN | SE4 | 2020-06-11 | 2035-06-10 | 2019-08-01 - 2019-08-01 |  | 1 | MALMÖ | SKÅNE LÄN | 25513
Hormesta Gård | 556308-0901 | Snesta gård Aktiebolag | 1 ägare | 100 | 0 | 0 | Ja | 0 |  | 88 | Sol | Sol | NYD | SE3 | 2020-11-18 | 2035-11-17 | 2020-04-23 - 2020-04-23 |  | 4 | NYKÖPING | SÖDERMANLANDS LÄN | 25531
734012530000060388 | 559072-6401 | Östra Fornås Lantbruk AB | 1 ägare | 100 | 450 | 450 | Ja | 450 |  | 500 | Sol | Sol | IKN | SE3 | 2020-06-10 | 2035-06-09 | 2020-04-27 - 2020-04-27 |  | 1 | MOTALA | ÖSTERGÖTLANDS LÄN | 25535
734012530000051188 | 556502-7553 | A. NIBOR AKTIEBOLAG | 1 ägare | 100 | 176 | 176 | Ja | 176 |  | 195 | Sol | Sol | MMO | SE4 | 2020-06-10 | 2035-06-09 | 2019-02-01 - 2019-02-01 |  | 1 | MALMÖ | SKÅNE LÄN | 25539
Privatperson | Privatperson | Privatperson | 1 ägare | 100 | 17 | 17 | Ja | 17 |  | 18 | Sol | Sol | NRL | SE3 | 2020-06-10 | 2035-06-09 | 2020-03-19 - 2020-03-19 |  | 1 | ÖREBRO | ÖREBRO LÄN | 25552
734017410000009639 | 712400-0568 | HSB Bostadsrättsförening Höjden i Västerhaninge | 1 ägare | 100 | 32 | 32 | Ja | 32 |  | 32 | Sol | Sol | IKN | SE3 | 2020-06-10 | 2035-06-09 | 2019-11-19 - 2019-11-19 |  | 1 | HANINGE | STOCKHOLMS LÄN | 25559
Privatperson | Privatperson | Privatperson | 1 ägare | 100 | 6 | 6 | Ja | 6 |  | 7 | Sol | Sol | HDG | SE3 | 2020-07-20 | 2035-07-19 | 2020-01-22 - 2020-01-22 |  | 1 | HUDDINGE | STOCKHOLMS LÄN | 25563
Privatperson | Privatperson | Privatperson | 1 ägare | 100 | 8 | 8 | Ja | 8 |  | 9 | Sol | Sol | SDT | SE3 | 2020-07-17 | 2035-07-16 | 2020-04-21 - 2020-04-21 |  | 1 | SÖDERTÄLJE | STOCKHOLMS LÄN | 25589
Privatperson | Privatperson | Privatperson | 1 ägare | 100 | 12 | 12 | Ja | 12 |  | 12 | Sol | Sol | RBY | SE4 | 2020-06-11 | 2035-06-10 | 2020-04-23 - 2020-04-23 |  | 1 | RONNEBY | BLEKINGE LÄN | 25594
Bäckhammar Persbol HB Vindpark | 556956-6176 | Bäckhammar Vind AB | 1 ägare | 100 | 76000 | 76000 | Ja | 76000 |  | 25200 | Vind | Landbaserad | VML | SE3 | 2020-05-27 | 2035-05-26 | 2020-05-26 - 2020-06-12 |  | 6 | KRISTINEHAMN | VÄRMLANDS LÄN | 25595
Bäckhammar Persbol HA Vindpark | 556956-6176 | Bäckhammar Vind AB | 1 ägare | 100 | 201000 | 201000 | Ja | 201000 |  | 67200 | Vind | Landbaserad | VML | SE3 | 2020-05-27 | 2035-05-26 | 2020-05-26 - 2020-07-24 |  | 16 | KRISTINEHAMN | VÄRMLANDS LÄN | 25596
Bäckhammar Fågelåsen Vindpark | 556956-6176 | Bäckhammar Vind AB | 1 ägare | 100 | 128000 | 128000 | Ja | 128000 |  | 37800 | Vind | Landbaserad | VML | SE3 | 2020-06-30 | 2035-06-29 | 2020-06-30 - 2020-07-24 |  | 9 | KRISTINEHAMN | VÄRMLANDS LÄN | 25597
734012530000044531 | 556489-0274 | Aktiebolaget Vänersborgsbostäder | 1 ägare | 100 | 37 | 37 | Ja | 37 |  | 41 | Sol | Sol | IKN | SE3 | 2020-06-12 | 2035-06-11 | 2019-11-01 - 2019-11-01 |  | 1 | VÄNERSBORG | VÄSTRA GÖTALANDS LÄN | 25608
Privatperson | Privatperson | Privatperson | 1 ägare | 100 | 22 | 22 | Ja | 22 |  | 22 | Sol | Sol | NBL | SE3 | 2020-06-22 | 2035-06-21 | 2019-11-15 - 2019-11-15 |  | 1 | TANUM | VÄSTRA GÖTALANDS LÄN | 25615
734012530000051041 | 556670-7062 | Maskin o Transport i Örebro AB | 1 ägare | 100 | 225 | 225 | Ja | 225 |  | 248 | Sol | Sol | IKN | SE3 | 2020-06-11 | 2035-06-10 | 2020-05-05 - 2020-05-05 |  | 1 | ÖREBRO | ÖREBRO LÄN | 25616
734012530000046702 | 556060-5213 | Rocklunda Fastigheter Aktiebolag | 1 ägare | 100 | 187 | 187 | Ja | 187 |  | 207 | Sol | Sol | IKN | SE3 | 2020-06-12 | 2035-06-11 | 2020-01-01 - 2020-01-01 |  | 1 | VÄSTERÅS | VÄSTMANLANDS LÄN | 25624
734012530000048065 | 556060-5213 | Rocklunda Fastigheter Aktiebolag | 1 ägare | 100 | 78 | 78 | Ja | 78 |  | 85 | Sol | Sol | IKN | SE3 | 2020-06-12 | 2035-06-11 | 2020-01-17 - 2020-01-17 |  | 1 | VÄSTERÅS | VÄSTMANLANDS LÄN | 25625
734012530000056527 | 556060-5213 | Rocklunda Fastigheter Aktiebolag | 1 ägare | 100 | 108 | 108 | Ja | 108 |  | 120 | Sol | Sol | IKN | SE3 | 2020-06-12 | 2035-06-11 | 2020-01-01 - 2020-01-01 |  | 1 | VÄSTERÅS | VÄSTMANLANDS LÄN | 25626
Lundsgårds förskola | 212000-1215 | Halmstads kommun | 1 ägare | 100 | 14 | 14 | Ja | 14 |  | 15 | Sol | Sol | IKN | SE4 | 2020-05-27 | 2035-05-26 | 2014-09-24 - 2014-09-24 |  | 1 | HALMSTAD | HALLANDS LÄN | 25634
Andersbergs Idrottshall | 212000-1215 | Halmstads kommun | 1 ägare | 100 | 43 | 43 | Ja | 43 |  | 42 | Sol | Sol | IKN | SE4 | 2020-05-27 | 2035-05-26 | 2014-06-04 - 2014-06-04 |  | 1 | HALMSTAD | HALLANDS LÄN | 25635
Eldsbergahallen | 212000-1215 | Halmstads kommun | 1 ägare | 100 | 12 | 12 | Ja | 12 |  | 15 | Sol | Sol | IKN | SE4 | 2020-05-27 | 2035-05-26 | 2014-07-02 - 2014-07-02 |  | 1 | HALMSTAD | HALLANDS LÄN | 25636
Halmstad Arena | 212000-1215 | Halmstads kommun | 1 ägare | 100 | 123 | 123 | Ja | 123 |  | 140 | Sol | Sol | IKN | SE4 | 2020-05-28 | 2035-05-27 | 2014-01-24 - 2014-01-24 |  | 1 | HALMSTAD | HALLANDS LÄN | 25637
Huvudbrandstationen | 212000-1215 | Halmstads kommun | 1 ägare | 100 | 43 | 43 | Ja | 43 |  | 48 | Sol | Sol | IKN | SE4 | 2020-05-27 | 2035-05-26 | 2016-08-05 - 2016-08-05 |  | 1 | HALMSTAD | HALLANDS LÄN | 25639
Privatperson | Privatperson | Privatperson | 1 ägare | 100 | 17 | 17 | Ja | 17 |  | 16 | Sol | Sol | FBN | SE3 | 2020-06-12 | 2035-06-11 | 2020-05-05 - 2020-05-05 |  | 1 | FALKÖPING | VÄSTRA GÖTALANDS LÄN | 25643
Griftegården Motala | 252000-4520 | Motala församling | 1 ägare | 100 | 62 | 62 | Ja | 62 |  | 67 | Sol | Sol | IKN | SE3 | 2020-07-27 | 2035-07-26 | 2020-04-01 - 2020-04-01 |  | 5 | MOTALA | ÖSTERGÖTLANDS LÄN | 25649
Privatperson | Privatperson | Privatperson | 1 ägare | 100 | 10 | 10 | Ja | 10 |  | 10 | Sol | Sol | OGO | SE3 | 2020-06-25 | 2035-06-24 | 2020-04-22 - 2020-04-22 |  | 1 | KINDA | ÖSTERGÖTLANDS LÄN | 25651
Svenljunga ÅVC | 212000-1512 | Svenljunga kommun | 1 ägare | 100 | 40 | 40 | Ja | 40 |  | 40 | Sol | Sol | IKN | SE3 | 2020-06-16 | 2035-06-15 | 2020-04-14 - 2020-04-14 |  | 1 | SVENLJUNGA | VÄSTRA GÖTALANDS LÄN | 25655
Privatperson | Privatperson | Privatperson | 1 ägare | 100 | 8 | 8 | Ja | 8 |  | 8 | Sol | Sol | STH | SE3 | 2020-06-17 | 2035-06-16 | 2020-05-12 - 2020-05-12 |  | 1 | STOCKHOLM | STOCKHOLMS LÄN | 25662
Privatperson | Privatperson | Privatperson | 1 ägare | 100 | 17 | 17 | Ja | 17 |  | 18 | Sol | Sol | VAG | SE3 | 2020-06-16 | 2035-06-15 | 2020-01-07 - 2020-01-07 |  | 1 | TROSA | SÖDERMANLANDS LÄN | 25666
Privatperson | Privatperson | Privatperson | 1 ägare | 100 | 10 | 10 | Ja | 10 |  | 11 | Sol | Sol | EKO | SE3 | 2020-06-15 | 2035-06-14 | 2020-04-14 - 2020-04-14 |  | 1 | EKERÖ | STOCKHOLMS LÄN | 25673
Privatperson | Privatperson | Privatperson | 1 ägare | 100 | 12 | 12 | Ja | 12 |  | 13 | Sol | Sol | HDS | SE3 | 2020-06-15 | 2035-06-14 | 2019-06-01 - 2019-06-01 |  | 1 | GÄVLE | GÄVLEBORGS LÄN | 25676
Privatperson | Privatperson | Privatperson | 1 ägare | 100 | 15 | 15 | Ja | 15 |  | 16 | Sol | Sol | NRL | SE3 | 2020-06-15 | 2035-06-14 | 2019-06-05 - 2019-06-05 |  | 1 | KUMLA | ÖREBRO LÄN | 25678
734012530000053250 | 556642-1227 | Lunneberg Lantbruks AB | 1 ägare | 100 | 76 | 76 | Ja | 76 |  | 83 | Sol | Sol | IKN | SE3 | 2020-06-15 | 2035-06-14 | 2020-04-02 - 2020-04-02 |  | 1 | LIDKÖPING | VÄSTRA GÖTALANDS LÄN | 25682
734012530000053281 | 556642-1227 | Lunneberg Lantbruks AB | 1 ägare | 100 | 149 | 149 | Ja | 149 |  | 166 | Sol | Sol | IKN | SE3 | 2020-06-15 | 2035-06-14 | 2020-04-02 - 2020-04-02 |  | 1 | LIDKÖPING | VÄSTRA GÖTALANDS LÄN | 25684
734012530000044432 | 969627-0652 | BILLDAL FASTIGHETER KOMMANDITBOLAG | 1 ägare | 100 | 220 | 220 | Ja | 220 |  | 244 | Sol | Sol | IKN | SE3 | 2020-06-15 | 2035-06-14 | 2019-10-30 - 2019-10-30 |  | 1 | GÖTEBORG | VÄSTRA GÖTALANDS LÄN | 25685
Privatperson | Privatperson | Privatperson | 1 ägare | 100 | 11 | 11 | Ja | 11 |  | 13 | Sol | Sol | BRS | SE3 | 2020-06-16 | 2035-06-15 | 2020-05-12 - 2020-05-12 |  | 1 | BORÅS | VÄSTRA GÖTALANDS LÄN | 25692
Privatperson | Privatperson | Privatperson | 1 ägare | 100 | 9 | 9 | Ja | 9 |  | 11 | Sol | Sol | OLD | SE4 | 2020-07-07 | 2035-07-06 | 2020-04-28 - 2020-04-28 |  | 1 | MÖRBYLÅNGA | KALMAR LÄN | 25695
734012530000052543 | 556723-3290 | Oiger Årsta 69:1 AB | 1 ägare | 100 | 195 | 195 | Ja | 195 |  | 213 | Sol | Sol | IKN | SE3 | 2020-06-16 | 2035-06-15 | 2020-02-10 - 2020-02-10 |  | 1 | UPPSALA | UPPSALA LÄN | 25709
Privatperson | Privatperson | Privatperson | 1 ägare | 100 | 9 | 9 | Ja | 9 |  | 11 | Sol | Sol | GBG | SE3 | 2020-06-17 | 2035-06-16 | 2019-11-07 - 2019-11-07 |  | 1 | GÖTEBORG | VÄSTRA GÖTALANDS LÄN | 25712
Privatperson | Privatperson | Privatperson | 1 ägare | 100 | 8 | 8 | Ja | 8 |  | 9 | Sol | Sol | AVD | SE3 | 2020-06-17 | 2035-06-16 | 2019-04-27 - 2019-04-27 |  | 1 | ÄLVDALEN | DALARNAS LÄN | 25730
734017410000012257 | 556741-3066 | Jicon Works i Malmö AB | 1 ägare | 100 | 43 | 43 | Ja | 43 |  | 43 | Sol | Sol | IKN | SE4 | 2020-06-17 | 2035-06-16 | 2020-02-25 - 2020-02-25 |  | 1 | MALMÖ | SKÅNE LÄN | 25731
Privatperson | Privatperson | Privatperson | 1 ägare | 100 | 52 | 52 | Ja | 52 |  | 52 | Sol | Sol | IKN | SE3 | 2020-06-17 | 2035-06-16 | 2020-05-07 - 2020-05-07 |  | 1 | ANEBY | JÖNKÖPINGS LÄN | 25735
Privatperson | Privatperson | Privatperson | 1 ägare | 100 | 8 | 8 | Ja | 8 |  | 8 | Sol | Sol | SIG | SE3 | 2020-06-17 | 2035-06-16 | 2020-03-23 - 2020-03-23 |  | 1 | SIGTUNA | STOCKHOLMS LÄN | 25747
Reningsverk Stockevik | 559225-5813 | LEVA Vatten AB | 1 ägare | 100 | 160 | 160 | Ja | 160 |  | 160 | Sol | Sol | DAD | SE3 | 2020-06-22 | 2035-06-21 | 2019-09-03 - 2019-09-03 |  | 1 | LYSEKIL | VÄSTRA GÖTALANDS LÄN | 25751
Privatperson | Privatperson | Privatperson | 1 ägare | 100 | 10 | 10 | Ja | 10 |  | 10 | Sol | Sol | BOO | SE3 | 2020-06-17 | 2035-06-16 | 2020-05-15 - 2020-05-15 |  | 1 | NACKA | STOCKHOLMS LÄN | 25756
Privatperson | Privatperson | Privatperson | 1 ägare | 100 | 7500 | 7500 | Ja | 7500 |  | 2200 | Vind | Landbaserad | FLN | SE3 | 2020-09-01 | 2035-08-31 | 2020-08-31 - 2020-08-31 |  | 1 | FALUN | DALARNAS LÄN | 25759
Privatperson | Privatperson | Privatperson | 1 ägare | 100 | 12 | 12 | Ja | 12 |  | 12 | Sol | Sol | OGO | SE3 | 2020-06-17 | 2035-06-16 | 2020-04-22 - 2020-04-22 |  | 1 | KINDA | ÖSTERGÖTLANDS LÄN | 25766
Privatperson | Privatperson | Privatperson | 1 ägare | 100 | 75 | 75 | Ja | 75 |  | 75 | Sol | Sol | IKN | SE4 | 2020-06-24 | 2035-06-23 | 2020-03-31 - 2020-03-31 |  | 1 | KARLSKRONA | BLEKINGE LÄN | 25769
Privatperson | Privatperson | Privatperson | 1 ägare | 100 | 21 | 21 | Ja | 21 |  | 20 | Sol | Sol | GBG | SE3 | 2020-07-10 | 2035-07-09 | 2020-05-24 - 2020-05-24 |  | 1 | GÖTEBORG | VÄSTRA GÖTALANDS LÄN | 25773
Privatperson | Privatperson | Privatperson | 1 ägare | 100 | 10 | 10 | Ja | 10 |  | 11 | Sol | Sol | SFP | SE4 | 2020-06-18 | 2035-06-17 | 2020-02-16 - 2020-02-16 |  | 1 | STAFFANSTORP | SKÅNE LÄN | 25776
Privatperson | Privatperson | Privatperson | 1 ägare | 100 | 21 | 21 | Ja | 21 |  | 20 | Sol | Sol | SMS | SE4 | 2020-06-22 | 2035-06-21 | 2020-04-09 - 2020-04-09 |  | 1 | HYLTE | HALLANDS LÄN | 25778
Privatperson | Privatperson | Privatperson | 1 ägare | 100 | 6 | 6 | Ja | 6 |  | 6 | Sol | Sol | STH | SE3 | 2020-06-18 | 2035-06-17 | 2020-05-01 - 2020-05-01 |  | 1 | STOCKHOLM | STOCKHOLMS LÄN | 25792
Privatperson | Privatperson | Privatperson | 1 ägare | 100 | 6 | 6 | Ja | 6 |  | 7 | Sol | Sol | SHD | SE3 | 2020-06-18 | 2035-06-17 | 2019-12-10 - 2019-12-10 |  | 1 | MARK | VÄSTRA GÖTALANDS LÄN | 25799
Privatperson | Privatperson | Privatperson | 1 ägare | 100 | 8 | 8 | Ja | 8 |  | 9 | Sol | Sol | HAL | SE2 | 2020-06-18 | 2035-06-17 | 2020-04-27 - 2020-04-27 |  | 1 | BOLLNÄS | GÄVLEBORGS LÄN | 25801
Privatperson | Privatperson | Privatperson | 1 ägare | 100 | 12 | 12 | Ja | 12 |  | 15 | Sol | Sol | HAL | SE2 | 2020-06-18 | 2035-06-17 | 2020-03-05 - 2020-03-05 |  | 1 | BOLLNÄS | GÄVLEBORGS LÄN | 25802
Privatperson | Privatperson | Privatperson | 1 ägare | 100 | 15 | 15 | Ja | 15 |  | 15 | Sol | Sol | EBN | SE2 | 2020-06-18 | 2035-06-17 | 2020-04-16 - 2020-04-16 |  | 1 | OVANÅKER | GÄVLEBORGS LÄN | 25806
Privatperson | Privatperson | Privatperson | 1 ägare | 100 | 12 | 12 | Ja | 12 |  | 13 | Sol | Sol | OSD | SE4 | 2020-07-23 | 2035-07-22 | 2020-05-19 - 2020-05-19 |  | 1 | KRISTIANSTAD | SKÅNE LÄN | 25807
Privatperson | Privatperson | Privatperson | 1 ägare | 100 | 42 | 42 | Ja | 42 |  | 45 | Sol | Sol | NHN | SE3 | 2020-07-20 | 2035-07-19 | 2020-03-09 - 2020-03-09 |  | 1 | NYNÄSHAMN | STOCKHOLMS LÄN | 25812
Privatperson | Privatperson | Privatperson | 1 ägare | 100 | 10 | 10 | Ja | 10 |  | 10 | Sol | Sol | SMN | SE3 | 2020-06-22 | 2035-06-21 | 2020-04-21 - 2020-04-21 |  | 1 | VÄSTERVIK | KALMAR LÄN | 25820
Privatperson | Privatperson | Privatperson | 1 ägare | 100 | 5 | 5 | Ja | 5 |  | 6 | Sol | Sol | ALV | SE4 | 2020-06-22 | 2035-06-21 | 2018-02-16 - 2018-02-16 |  | 1 | ALVESTA | KRONOBERGS LÄN | 25821
Privatperson | Privatperson | Privatperson | 1 ägare | 100 | 5 | 5 | Ja | 5 |  | 6 | Sol | Sol | HBO | SE3 | 2020-06-22 | 2035-06-21 | 2018-10-15 - 2018-10-15 |  | 1 | GÖTEBORG | VÄSTRA GÖTALANDS LÄN | 25851
Sandgatan 11 | 849000-9233 | Slöinge Tennisklubb S.T.K | 1 ägare | 100 | 23 | 23 | Ja | 23 |  | 25 | Sol | Sol | HLD | SE4 | 2020-06-22 | 2035-06-21 | 2020-05-14 - 2020-05-14 |  | 1 | FALKENBERG | HALLANDS LÄN | 25853
Privatperson | Privatperson | Privatperson | 1 ägare | 100 | 36 | 36 | Ja | 36 |  | 40 | Sol | Sol | SLD | SE3 | 2020-06-23 | 2035-06-22 | 2020-05-30 - 2020-05-30 |  | 1 | HABO | JÖNKÖPINGS LÄN | 25865
Gathenhielmsvägen 19 | 212000-1215 | Halmstads kommun | 1 ägare | 100 | 17 | 17 | Ja | 17 |  | 17 | Sol | Sol | IKN | SE4 | 2020-06-26 | 2035-06-25 | 2014-09-12 - 2014-09-12 |  | 1 | HALMSTAD | HALLANDS LÄN | 25932
Hoppets Väg 26 | 212000-1215 | Halmstads kommun | 1 ägare | 100 | 17 | 17 | Ja | 17 |  | 17 | Sol | Sol | IKN | SE4 | 2020-06-26 | 2035-06-25 | 2014-12-22 - 2014-12-22 |  | 1 | HALMSTAD | HALLANDS LÄN | 25933
Kärlekens skola | 212000-1215 | Halmstads kommun | 1 ägare | 100 | 29 | 29 | Ja | 29 |  | 30 | Sol | Sol | IKN | SE4 | 2020-06-26 | 2035-06-25 | 2020-05-18 - 2020-05-18 |  | 1 | HALMSTAD | HALLANDS LÄN | 25934
Nymansgatan 23 | 212000-1215 | Halmstads kommun | 1 ägare | 100 | 32 | 32 | Ja | 32 |  | 33 | Sol | Sol | IKN | SE4 | 2020-06-26 | 2035-06-25 | 2015-05-23 - 2015-05-23 |  | 1 | HALMSTAD | HALLANDS LÄN | 25935
Vallåsskolan | 212000-1215 | Halmstads kommun | 1 ägare | 100 | 49 | 49 | Ja | 49 |  | 56 | Sol | Sol | IKN | SE4 | 2020-06-26 | 2035-06-25 | 2012-10-11 - 2012-10-11 |  | 1 | HALMSTAD | HALLANDS LÄN | 25936
Privatperson | Privatperson | Privatperson | 1 ägare | 100 | 12 | 12 | Ja | 12 |  | 14 | Sol | Sol | FMD | SE3 | 2020-06-24 | 2035-06-23 | 2020-05-04 - 2020-05-04 |  | 1 | SAKNAS | SAKNAS | 25938
Privatperson | Privatperson | Privatperson | 1 ägare | 100 | 15 | 15 | Ja | 15 |  | 15 | Sol | Sol | UPP | SE3 | 2020-06-24 | 2035-06-23 | 2019-08-05 - 2019-08-05 |  | 1 | UPPSALA | UPPSALA LÄN | 25942
Privatperson | Privatperson | Privatperson | 1 ägare | 100 | 11 | 11 | Ja | 11 |  | 11 | Sol | Sol | SKN | SE4 | 2020-06-24 | 2035-06-23 | 2020-04-06 - 2020-04-06 |  | 1 | KÄVLINGE | SKÅNE LÄN | 25949
Privatperson | Privatperson | Privatperson | 1 ägare | 100 | 17 | 17 | Ja | 17 |  | 17 | Sol | Sol | SHD | SE3 | 2020-06-26 | 2035-06-25 | 2020-05-22 - 2020-05-22 |  | 1 | ULRICEHAMN | VÄSTRA GÖTALANDS LÄN | 25954
Privatperson | Privatperson | Privatperson | 1 ägare | 100 | 20 | 20 | Ja | 20 |  | 18 | Sol | Sol | VAR | SE3 | 2020-09-01 | 2035-08-31 | 2020-05-13 - 2020-05-13 |  | 1 | VARA | VÄSTRA GÖTALANDS LÄN | 25962
Sagogatan 1 | 556804-2773 | Muro Operan AB | 1 ägare | 100 | 11 | 11 | Ja | 11 |  | 43 | Sol | Sol | IKN | SE3 | 2020-06-25 | 2035-06-24 | 2019-09-30 - 2019-09-30 |  | 1 | JÖNKÖPING | JÖNKÖPINGS LÄN | 25964
Sagogatan 1_2 | 556804-2773 | Muro Operan AB | 1 ägare | 100 | 11 | 11 | Ja | 11 |  | 43 | Sol | Sol | IKN | SE3 | 2020-06-25 | 2035-06-24 | 2019-09-30 - 2019-09-30 |  | 1 | JÖNKÖPING | JÖNKÖPINGS LÄN | 25965
Sagogatan 1_3 | 556804-2773 | Muro Operan AB | 1 ägare | 100 | 11 | 11 | Ja | 11 |  | 43 | Sol | Sol | IKN | SE3 | 2020-06-25 | 2035-06-24 | 2019-09-30 - 2019-09-30 |  | 1 | JÖNKÖPING | JÖNKÖPINGS LÄN | 25966
734017410000007048 | 556784-8998 | Korsberga Lantbruks Aktiebolag | 1 ägare | 100 | 362 | 362 | Ja | 362 |  | 362 | Sol | Sol | IKN | SE3 | 2020-06-26 | 2035-06-25 | 2020-01-01 - 2020-01-01 |  | 1 | HJO | VÄSTRA GÖTALANDS LÄN | 25981
734017410000007055 | 556784-8998 | Korsberga Lantbruks Aktiebolag | 1 ägare | 100 | 362 | 362 | Ja | 362 |  | 362 | Sol | Sol | IKN | SE3 | 2020-06-26 | 2035-06-25 | 2020-01-01 - 2020-01-01 |  | 1 | HJO | VÄSTRA GÖTALANDS LÄN | 25982
Stångenäs solpark | 556711-0423 | Lysekils Energi Vind Aktiebolag | 1 ägare | 100 | 420 | 420 | Ja | 420 |  | 420 | Sol | Sol | LYS | SE3 | 2020-07-02 | 2035-07-01 | 2020-07-01 - 2020-07-01 |  | 1 | LYSEKIL | VÄSTRA GÖTALANDS LÄN | 25997
Söderköping - Centralskolan 3 | 556813-6344 | Fastica 53 AB | 1 ägare | 100 | 74 | 74 | Ja | 74 |  | 99 | Sol | Sol | IKN | SE3 | 2020-07-08 | 2035-07-07 | 2020-02-26 - 2020-02-26 |  | 1 | SÖDERKÖPING | ÖSTERGÖTLANDS LÄN | 26004
Privatperson | Privatperson | Privatperson | 1 ägare | 100 | 12 | 12 | Ja | 12 |  | 10 | Sol | Sol | BJL | SE3 | 2020-06-30 | 2035-06-29 | 2020-05-15 - 2020-05-15 |  | 1 | HEBY | VÄSTMANLANDS LÄN | 26021
Privatperson | Privatperson | Privatperson | 1 ägare | 100 | 24 | 24 | Ja | 24 |  | 26 | Sol | Sol | EBN | SE2 | 2020-06-26 | 2035-06-25 | 2020-04-21 - 2020-04-21 |  | 1 | OVANÅKER | GÄVLEBORGS LÄN | 26038
Gröenvägen 15 | 559147-3367 | Bårhult Landvetter Fastighets AB | 1 ägare | 100 | 30 | 30 | Ja | 30 |  | 32 | Sol | Sol | HRA | SE3 | 2020-06-30 | 2035-06-29 | 2020-03-26 - 2020-03-26 |  | 1 | HÄRRYDA | VÄSTRA GÖTALANDS LÄN | 26053
Privatperson | Privatperson | Privatperson | 1 ägare | 100 | 24 | 24 | Ja | 24 |  | 24 | Sol | Sol | SHD | SE3 | 2020-06-30 | 2035-06-29 | 2020-06-16 - 2020-06-16 |  | 1 | SVENLJUNGA | VÄSTRA GÖTALANDS LÄN | 26054
Privatperson | Privatperson | Privatperson | 1 ägare | 100 | 7 | 7 | Ja | 7 |  | 9 | Sol | Sol | MMO | SE4 | 2020-07-29 | 2035-07-28 | 2020-01-23 - 2020-01-23 |  | 1 | MALMÖ | SKÅNE LÄN | 26060
Privatperson | Privatperson | Privatperson | 1 ägare | 100 | 10 | 10 | Ja | 10 |  | 25 | Sol | Sol | SHD | SE3 | 2020-07-29 | 2035-07-28 | 2019-08-01 - 2019-08-01 |  | 1 | BOLLEBYGD | VÄSTRA GÖTALANDS LÄN | 26063
734017410000010932 | 556637-8732 | Mark och Sjövärme Bolaget i Roslagen AB | 1 ägare | 100 | 22 | 22 | Ja | 22 |  | 22 | Sol | Sol | IKN | SE3 | 2020-06-29 | 2035-06-28 | 2020-04-01 - 2020-04-01 |  | 1 | NORRKÖPING | ÖSTERGÖTLANDS LÄN | 26067
Privatperson | Privatperson | Privatperson | 1 ägare | 100 | 14 | 14 | Ja | 14 |  | 14 | Sol | Sol | VMD | SE3 | 2020-06-26 | 2035-06-25 | 2020-05-07 - 2020-05-07 |  | 1 | VÄRMDÖ | STOCKHOLMS LÄN | 26069
Privatperson | Privatperson | Privatperson | 1 ägare | 100 | 7 | 7 | Ja | 7 |  | 7 | Sol | Sol | HAM | SE2 | 2020-06-29 | 2035-06-28 | 2020-04-21 - 2020-04-21 |  | 1 | RAGUNDA | JÄMTLANDS LÄN | 26070
Privatperson | Privatperson | Privatperson | 1 ägare | 100 | 18 | 18 | Ja | 18 |  | 18 | Sol | Sol | IKN | SE3 | 2020-06-29 | 2035-06-28 | 2018-12-03 - 2018-12-03 |  | 1 | VÄSTERÅS | VÄSTMANLANDS LÄN | 26080
Privatperson | Privatperson | Privatperson | 1 ägare | 100 | 24 | 24 | Ja | 24 |  | 24 | Sol | Sol | HLD | SE4 | 2020-07-14 | 2035-07-13 | 2020-06-18 - 2020-06-18 |  | 1 | FALKENBERG | HALLANDS LÄN | 26086
Privatperson | Privatperson | Privatperson | 1 ägare | 100 | 41 | 41 | Ja | 41 |  | 44 | Sol | Sol | ORT | SE3 | 2020-07-13 | 2035-07-12 | 2020-05-20 - 2020-05-20 |  | 1 | TJÖRN | VÄSTRA GÖTALANDS LÄN | 26093
Privatperson | Privatperson | Privatperson | 1 ägare | 100 | 19 | 19 | Ja | 19 |  | 20 | Sol | Sol | OGO | SE3 | 2020-06-30 | 2035-06-29 | 2020-06-11 - 2020-06-11 |  | 1 | NORRKÖPING | ÖSTERGÖTLANDS LÄN | 26099
Privatperson | Privatperson | Privatperson | 1 ägare | 100 | 19 | 19 | Ja | 19 |  | 20 | Sol | Sol | EBN | SE2 | 2020-06-30 | 2035-06-29 | 2020-04-01 - 2020-04-01 |  | 1 | OVANÅKER | GÄVLEBORGS LÄN | 26100
Privatperson | Privatperson | Privatperson | 1 ägare | 100 | 10 | 10 | Ja | 10 |  | 12 | Sol | Sol | FLN | SE3 | 2020-07-01 | 2035-06-30 | 2019-05-01 - 2019-05-01 |  | 1 | FALUN | DALARNAS LÄN | 26110
Privatperson | Privatperson | Privatperson | 1 ägare | 100 | 19 | 19 | Ja | 19 |  | 23 | Sol | Sol | JNK | SE3 | 2020-07-03 | 2035-07-02 | 2020-06-09 - 2020-06-09 |  | 1 | JÖNKÖPING | JÖNKÖPINGS LÄN | 26123
Helsingborg - Ametisten (Wihlborgs) | 556686-0457 | Wihlborgs Ametisten 5 AB | 1 ägare | 100 | 147 | 147 | Ja | 147 |  | 160 | Sol | Sol | IKN | SE4 | 2020-07-08 | 2035-07-07 | 2019-12-21 - 2019-12-21 |  | 1 | HELSINGBORG | SKÅNE LÄN | 26125
Söderköping - Elektromontage | 556044-2823 | INGENJÖRSFIRMAN ELEKTROMONTAGE I SÖDERKÖPING AB | 1 ägare | 100 | 49 | 49 | Ja | 49 |  | 56 | Sol | Sol | IKN | SE3 | 2020-07-10 | 2035-07-09 | 2020-02-26 - 2020-02-26 |  | 1 | SÖDERKÖPING | ÖSTERGÖTLANDS LÄN | 26127
Västerby | 556420-7651 | ÄNGEBY I KÖPING AKTIEBOLAG | 1 ägare | 100 | 115 | 115 | Ja | 115 |  | 115 | Sol | Sol | IKN | SE3 | 2020-07-07 | 2035-07-06 | 2020-05-29 - 2020-05-29 |  | 1 | KÖPING | VÄSTMANLANDS LÄN | 26132
Privatperson | Privatperson | Privatperson | 1 ägare | 100 | 8 | 8 | Ja | 8 |  | 12 | Sol | Sol | VAL | SE3 | 2020-07-07 | 2035-07-06 | 2020-05-28 - 2020-05-28 |  | 1 | SUNNE | VÄRMLANDS LÄN | 26133
Björndammsterrassen 35 | 716408-6725 | Bostadsrättsföreningen Björndammsterrassen | 1 ägare | 100 | 152 | 152 | Ja | 152 |  | 160 | Sol | Sol | PTE | SE3 | 2020-07-01 | 2035-06-30 | 2020-06-01 - 2020-06-01 |  | 3 | PARTILLE | VÄSTRA GÖTALANDS LÄN | 26134
Kristianstad Automobil – Lastvagnar | 556101-7533 | Kristianstads Automobil Aktiebolag | 1 ägare | 100 | 48 | 48 | Ja | 48 |  | 60 | Sol | Sol | IKN | SE4 | 2020-08-21 | 2035-08-20 | 2020-04-14 - 2020-04-14 |  | 1 | KRISTIANSTAD | SKÅNE LÄN | 26136
Privatperson | Privatperson | Privatperson | 1 ägare | 100 | 26 | 26 | Ja | 26 |  | 28 | Sol | Sol | IKN | SE3 | 2020-07-10 | 2035-07-09 | 2020-04-29 - 2020-04-29 |  | 1 | MELLERUD | VÄSTRA GÖTALANDS LÄN | 26140
734012530000061538 | 556842-6307 | TransportCentralen i Halland AB | 1 ägare | 100 | 150 | 150 | Ja | 150 |  | 165 | Sol | Sol | IKN | SE4 | 2020-07-01 | 2035-06-30 | 2020-05-29 - 2020-05-29 |  | 1 | HALMSTAD | HALLANDS LÄN | 26156
Privatperson | Privatperson | Privatperson | 1 ägare | 100 | 8 | 8 | Ja | 8 |  | 9 | Sol | Sol | IKN | SE3 | 2020-07-01 | 2035-06-30 | 2020-06-08 - 2020-06-08 |  | 1 | SÄVSJÖ | JÖNKÖPINGS LÄN | 26157
734012530000064416 | 556842-6307 | TransportCentralen i Halland AB | 1 ägare | 100 | 40 | 40 | Ja | 40 |  | 44 | Sol | Sol | IKN | SE4 | 2020-07-01 | 2035-06-30 | 2020-05-28 - 2020-05-28 |  | 1 | HALMSTAD | HALLANDS LÄN | 26158
Ängeby | 556420-7651 | ÄNGEBY I KÖPING AKTIEBOLAG | 1 ägare | 100 | 204 | 204 | Ja | 204 |  | 223 | Sol | Sol | IKN | SE3 | 2020-07-07 | 2035-07-06 | 2020-06-08 - 2020-06-08 |  | 1 | KÖPING | VÄSTMANLANDS LÄN | 26160
Privatperson | Privatperson | Privatperson | 1 ägare | 100 | 7 | 7 | Ja | 7 |  | 7 | Sol | Sol | NBR | SE4 | 2020-08-14 | 2035-08-13 | 2019-05-21 - 2019-05-21 |  | 1 | NYBRO | KALMAR LÄN | 26161
Amhult 109:3 (ICA FASTIGHETER) | 556809-0780 | Fastica Göteborg Amhult 109:3 AB | 1 ägare | 100 | 217 | 217 | Ja | 217 |  | 255 | Sol | Sol | IKN | SE3 | 2020-07-08 | 2035-07-07 | 2019-12-14 - 2019-12-14 |  | 1 | GÖTEBORG | VÄSTRA GÖTALANDS LÄN | 26166
Skara - Märren 1 (Skara Frys) | 556189-8130 | Skara Frys Aktiebolag | 1 ägare | 100 | 211 | 211 | Ja | 211 |  | 255 | Sol | Sol | IKN | SE3 | 2020-08-11 | 2035-08-10 | 2020-01-16 - 2020-01-16 |  | 1 | SKARA | VÄSTRA GÖTALANDS LÄN | 26182
Privatperson | Privatperson | Privatperson | 1 ägare | 100 | 49 | 49 | Ja | 49 |  | 49 | Sol | Sol | NYD | SE3 | 2020-07-07 | 2035-07-06 | 2020-04-14 - 2020-04-14 |  | 1 | NYKÖPING | SÖDERMANLANDS LÄN | 26184
Privatperson | Privatperson | Privatperson | 1 ägare | 100 | 10 | 10 | Ja | 10 |  | 9 | Sol | Sol | GBG | SE3 | 2020-07-02 | 2035-07-01 | 2019-06-27 - 2019-06-27 |  | 1 | GÖTEBORG | VÄSTRA GÖTALANDS LÄN | 26217
Eken | 559127-9616 | Alight Xi AB | 1 ägare | 100 | 7310 | 7310 | Ja | 7310 |  | 6666 | Sol | Sol | IKN | SE3 | 2020-07-09 | 2035-07-08 | 2020-07-09 - 2020-07-09 |  | 1 | LINKÖPING | ÖSTERGÖTLANDS LÄN | 26220
734017410000009592 | 712400-0568 | HSB Bostadsrättsförening Höjden i Västerhaninge | 1 ägare | 100 | 23 | 23 | Ja | 23 |  | 23 | Sol | Sol | IKN | SE3 | 2020-07-03 | 2035-07-02 | 2019-11-14 - 2019-11-14 |  | 1 | HANINGE | STOCKHOLMS LÄN | 26221
Privatperson | Privatperson | Privatperson | 1 ägare | 100 | 6 | 6 | Ja | 6 |  | 6 | Sol | Sol | HDG | SE3 | 2020-07-27 | 2035-07-26 | 2020-07-23 - 2020-07-23 |  | 1 | HUDDINGE | STOCKHOLMS LÄN | 26230
Privatperson | Privatperson | Privatperson | 1 ägare | 100 | 51 | 51 | Ja | 51 |  | 51 | Sol | Sol | IKN | SE3 | 2020-07-03 | 2035-07-02 | 2020-04-06 - 2020-04-06 |  | 1 | SALA | VÄSTMANLANDS LÄN | 26233
Privatperson | Privatperson | Privatperson | 1 ägare | 100 | 11 | 11 | Ja | 11 |  | 13 | Sol | Sol | KMR | SE4 | 2020-07-13 | 2035-07-12 | 2020-06-01 - 2020-06-01 |  | 1 | KALMAR | KALMAR LÄN | 26235
Privatperson | Privatperson | Privatperson | 1 ägare | 100 | 8 | 8 | Ja | 8 |  | 9 | Sol | Sol | STH | SE3 | 2020-07-16 | 2035-07-15 | 2020-05-22 - 2020-05-22 |  | 1 | STOCKHOLM | STOCKHOLMS LÄN | 26239
Privatperson | Privatperson | Privatperson | 1 ägare | 100 | 18 | 18 | Ja | 18 |  | 17 | Sol | Sol | FBN | SE3 | 2020-07-06 | 2035-07-05 | 2020-06-02 - 2020-06-02 |  | 1 | FALKÖPING | VÄSTRA GÖTALANDS LÄN | 26240
734017410000011069 | 712400-0568 | HSB Bostadsrättsförening Höjden i Västerhaninge | 1 ägare | 100 | 32 | 32 | Ja | 32 |  | 32 | Sol | Sol | IKN | SE3 | 2020-07-06 | 2035-07-05 | 2019-11-14 - 2019-11-14 |  | 1 | HANINGE | STOCKHOLMS LÄN | 26244
Privatperson | Privatperson | Privatperson | 1 ägare | 100 | 33 | 33 | Ja | 33 |  | 43 | Sol | Sol | UPO | SE3 | 2020-07-14 | 2035-07-13 | 2018-09-05 - 2018-09-05 |  | 1 | UPPSALA | UPPSALA LÄN | 26249
Upplands Väsby - Vilunda 1.548 | 556610-1696 | Brabo Stockholm AB | 1 ägare | 100 | 46 | 46 | Ja | 46 |  | 57 | Sol | Sol | IKN | SE3 | 2020-07-17 | 2035-07-16 | 2020-01-21 - 2020-01-21 |  | 1 | UPPLANDS VÄSBY | STOCKHOLMS LÄN | 26250
Privatperson | Privatperson | Privatperson | 1 ägare | 100 | 14 | 14 | Ja | 14 |  | 14 | Sol | Sol | NYD | SE3 | 2020-07-07 | 2035-07-06 | 2020-06-08 - 2020-06-08 |  | 1 | FLEN | SÖDERMANLANDS LÄN | 26257
Privatperson | Privatperson | Privatperson | 1 ägare | 100 | 24 | 24 | Ja | 24 |  | 24 | Sol | Sol | NYD | SE3 | 2020-07-08 | 2035-07-07 | 2020-06-08 - 2020-06-08 |  | 1 | FLEN | SÖDERMANLANDS LÄN | 26258
Privatperson | Privatperson | Privatperson | 1 ägare | 100 | 9 | 9 | Ja | 9 |  | 9 | Sol | Sol | FLN | SE3 | 2020-07-08 | 2035-07-07 | 2020-06-24 - 2020-06-24 |  | 1 | FALUN | DALARNAS LÄN | 26260
Privatperson | Privatperson | Privatperson | 1 ägare | 100 | 21 | 21 | Ja | 21 |  | 25 | Sol | Sol | GBN | SE3 | 2020-07-06 | 2035-07-05 | 2020-04-28 - 2020-04-28 |  | 1 | MARIESTAD | VÄSTRA GÖTALANDS LÄN | 26262
Kronoberg CG | 556537-5945 | SPECIALFASTIGHETER SVERIGE AKTIEBOLAG | 1 ägare | 100 | 44 | 44 | Ja | 44 |  | 52 | Sol | Sol | IKN | SE3 | 2020-07-06 | 2035-07-05 | 2020-01-14 - 2020-01-14 |  | 1 | STOCKHOLM | STOCKHOLMS LÄN | 26264
Kronoberg CQ | 556537-5945 | SPECIALFASTIGHETER SVERIGE AKTIEBOLAG | 1 ägare | 100 | 42 | 42 | Ja | 42 |  | 50 | Sol | Sol | IKN | SE3 | 2020-07-06 | 2035-07-05 | 2020-01-14 - 2020-01-14 |  | 1 | STOCKHOLM | STOCKHOLMS LÄN | 26265
Kronoberg BQ | 556537-5945 | SPECIALFASTIGHETER SVERIGE AKTIEBOLAG | 1 ägare | 100 | 60 | 60 | Ja | 60 |  | 71 | Sol | Sol | IKN | SE3 | 2020-07-06 | 2035-07-05 | 2020-01-14 - 2020-01-14 |  | 1 | STOCKHOLM | STOCKHOLMS LÄN | 26266
Kronoberg BG | 556537-5945 | SPECIALFASTIGHETER SVERIGE AKTIEBOLAG | 1 ägare | 100 | 64 | 64 | Ja | 64 |  | 76 | Sol | Sol | IKN | SE3 | 2020-07-06 | 2035-07-05 | 2020-01-14 - 2020-01-14 |  | 1 | STOCKHOLM | STOCKHOLMS LÄN | 26267
Solna - Nationalarenan 6 | 556782-9311 | Rodamco Handel AB | 1 ägare | 100 | 129 | 129 | Ja | 129 |  | 190 | Sol | Sol | IKN | SE3 | 2020-07-16 | 2035-07-15 | 2020-04-09 - 2020-04-09 |  | 1 | SOLNA | STOCKHOLMS LÄN | 26286
Gökstigen 8H | 718500-1307 | HSB Bostadsrättsförening Humlan i Flen | 1 ägare | 100 | 9 | 9 | Ja | 9 |  | 9 | Sol | Sol | FLE | SE3 | 2020-07-09 | 2035-07-08 | 2020-05-08 - 2020-05-08 |  | 1 | FLEN | SÖDERMANLANDS LÄN | 26304
Gökstigen 8 G | 718500-1307 | HSB Bostadsrättsförening Humlan i Flen | 1 ägare | 100 | 11 | 11 | Ja | 11 |  | 11 | Sol | Sol | FLE | SE3 | 2020-07-09 | 2035-07-08 | 2020-05-08 - 2020-05-08 |  | 1 | FLEN | SÖDERMANLANDS LÄN | 26305
Humlevägen 5 | 718500-1307 | HSB Bostadsrättsförening Humlan i Flen | 1 ägare | 100 | 16 | 16 | Ja | 16 |  | 16 | Sol | Sol | FLE | SE3 | 2020-07-09 | 2035-07-08 | 2020-05-05 - 2020-05-05 |  | 1 | FLEN | SÖDERMANLANDS LÄN | 26306
Gökstigen 7 C | 718500-1307 | HSB Bostadsrättsförening Humlan i Flen | 1 ägare | 100 | 12 | 12 | Ja | 12 |  | 12 | Sol | Sol | FLE | SE3 | 2020-07-09 | 2035-07-08 | 2020-05-08 - 2020-05-08 |  | 1 | FLEN | SÖDERMANLANDS LÄN | 26307
Humlevägen 11 | 718500-1307 | HSB Bostadsrättsförening Humlan i Flen | 1 ägare | 100 | 15 | 15 | Ja | 15 |  | 15 | Sol | Sol | FLE | SE3 | 2020-07-09 | 2035-07-08 | 2020-05-08 - 2020-05-08 |  | 1 | FLEN | SÖDERMANLANDS LÄN | 26308
Gökstigen 10 Tvättstuga | 718500-1307 | HSB Bostadsrättsförening Humlan i Flen | 1 ägare | 100 | 20 | 20 | Ja | 20 |  | 20 | Sol | Sol | FLE | SE3 | 2020-07-09 | 2035-07-08 | 2020-05-08 - 2020-05-08 |  | 1 | FLEN | SÖDERMANLANDS LÄN | 26309
Gökstigen 8 A | 718500-1307 | HSB Bostadsrättsförening Humlan i Flen | 1 ägare | 100 | 9 | 9 | Ja | 9 |  | 9 | Sol | Sol | FLE | SE3 | 2020-07-09 | 2035-07-08 | 2020-05-08 - 2020-05-08 |  | 1 | FLEN | SÖDERMANLANDS LÄN | 26310
Gökstigen 8 E | 718500-1307 | HSB Bostadsrättsförening Humlan i Flen | 1 ägare | 100 | 9 | 9 | Ja | 9 |  | 9 | Sol | Sol | FLE | SE3 | 2020-07-09 | 2035-07-08 | 2020-05-08 - 2020-05-08 |  | 1 | FLEN | SÖDERMANLANDS LÄN | 26311
Gökstigen 7 B | 718500-1307 | HSB Bostadsrättsförening Humlan i Flen | 1 ägare | 100 | 12 | 12 | Ja | 12 |  | 12 | Sol | Sol | FLE | SE3 | 2020-07-09 | 2035-07-08 | 2020-05-08 - 2020-05-08 |  | 1 | FLEN | SÖDERMANLANDS LÄN | 26312
Gökstigen 7 H | 718500-1307 | HSB Bostadsrättsförening Humlan i Flen | 1 ägare | 100 | 9 | 9 | Ja | 9 |  | 9 | Sol | Sol | FLE | SE3 | 2020-07-09 | 2035-07-08 | 2020-05-08 - 2020-05-08 |  | 1 | FLEN | SÖDERMANLANDS LÄN | 26313
Helsingborg - Olympiaden 15 | 556311-2274 | K A Lundbladh Aktiebolag | 1 ägare | 100 | 180 | 180 | Ja | 180 |  | 255 | Sol | Sol | IKN | SE4 | 2020-07-15 | 2035-07-14 | 2020-03-20 - 2020-03-20 |  | 1 | HELSINGBORG | SKÅNE LÄN | 26325
Finspång - Hårstorp 3.326 | 556818-6331 | HF Finspång Hårstorp AB | 1 ägare | 100 | 136 | 136 | Ja | 136 |  | 201 | Sol | Sol | IKN | SE3 | 2020-07-08 | 2035-07-07 | 2020-03-24 - 2020-03-24 |  | 1 | FINSPÅNG | ÖSTERGÖTLANDS LÄN | 26328
Privatperson | Privatperson | Privatperson | 1 ägare | 100 | 20 | 20 | Ja | 20 |  | 23 | Sol | Sol | NHA | SE3 | 2020-08-11 | 2035-08-10 | 2020-07-08 - 2020-07-08 |  | 1 | KUNGSBACKA | HALLANDS LÄN | 26330
Härryda - LANDVETTER 4:102 | 556033-8518 | ICA Fastigheter AB | 1 ägare | 100 | 157 | 157 | Ja | 157 |  | 255 | Sol | Sol | IKN | SE3 | 2020-07-16 | 2035-07-15 | 2020-04-28 - 2020-04-28 |  | 1 | HÄRRYDA | VÄSTRA GÖTALANDS LÄN | 26335
734017410000011045 | 712400-0568 | HSB Bostadsrättsförening Höjden i Västerhaninge | 1 ägare | 100 | 32 | 32 | Ja | 32 |  | 32 | Sol | Sol | IKN | SE3 | 2020-07-06 | 2035-07-05 | 2019-11-14 - 2019-11-14 |  | 1 | HANINGE | STOCKHOLMS LÄN | 26341
Privatperson | Privatperson | Privatperson | 1 ägare | 100 | 8 | 8 | Ja | 8 |  | 8 | Sol | Sol | IKN | SE4 | 2020-07-14 | 2035-07-13 | 2020-06-05 - 2020-06-05 |  | 1 | ALVESTA | KRONOBERGS LÄN | 26342
Privatperson | Privatperson | Privatperson | 1 ägare | 100 | 16 | 16 | Ja | 16 |  | 19 | Sol | Sol | SHD | SE3 | 2020-07-31 | 2035-07-30 | 2020-05-18 - 2020-05-18 |  | 1 | ULRICEHAMN | VÄSTRA GÖTALANDS LÄN | 26350
734012530000065055 | 556226-2807 | REKORDVERKEN SWEDEN AKTIEBOLAG | 1 ägare | 100 | 100 | 100 | Ja | 100 |  | 127 | Sol | Sol | IKN | SE3 | 2020-07-09 | 2035-07-08 | 2020-06-17 - 2020-06-17 |  | 1 | VARA | VÄSTRA GÖTALANDS LÄN | 26353
734012530000065062 | 556226-2807 | REKORDVERKEN SWEDEN AKTIEBOLAG | 1 ägare | 100 | 100 | 100 | Ja | 100 |  | 127 | Sol | Sol | IKN | SE3 | 2020-07-09 | 2035-07-08 | 2020-06-17 - 2020-06-17 |  | 1 | VARA | VÄSTRA GÖTALANDS LÄN | 26354
Privatperson | Privatperson | Privatperson | 1 ägare | 100 | 7 | 7 | Ja | 7 |  | 9 | Sol | Sol | GBN | SE3 | 2020-07-10 | 2035-07-09 | 2019-11-20 - 2019-11-20 |  | 1 | GULLSPÅNG | VÄSTRA GÖTALANDS LÄN | 26381
Insjövägen 52 | 556899-7463 | Ultio AB | 1 ägare | 100 | 30 | 30 | Ja | 30 |  | 42 | Sol | Sol | LER | SE3 | 2020-07-10 | 2035-07-09 | 2020-01-01 - 2020-01-01 |  | 1 | LEKSAND | DALARNAS LÄN | 26387
Privatperson | Privatperson | Privatperson | 1 ägare | 100 | 10 | 10 | Nej |  | 10 | 10 | Sol | Sol | GTL | SE3 | 2020-07-10 | 2025-12-31 | 2020-06-10 - 2020-06-10 |  | 1 | GOTLAND | GOTLANDS LÄN | 26391
Privatperson | Privatperson | Privatperson | 1 ägare | 100 | 10 | 10 | Ja | 10 |  | 10 | Sol | Sol | SYM | SE3 | 2020-07-10 | 2035-07-09 | 2019-11-15 - 2019-11-15 |  | 1 | STRÄNGNÄS | SÖDERMANLANDS LÄN | 26392
Privatperson | Privatperson | Privatperson | 1 ägare | 100 | 10 | 10 | Ja | 10 |  | 15 | Sol | Sol | HRA | SE3 | 2020-07-13 | 2035-07-12 | 2019-03-08 - 2019-03-08 |  | 1 | HÄRRYDA | VÄSTRA GÖTALANDS LÄN | 26393
Privatperson | Privatperson | Privatperson | 1 ägare | 100 | 8 | 8 | Ja | 8 |  | 9 | Sol | Sol | SDT | SE3 | 2020-07-10 | 2035-07-09 | 2019-09-08 - 2019-09-08 |  | 1 | SÖDERTÄLJE | STOCKHOLMS LÄN | 26406
Pelletsladorna | 556509-6731 | Falu Energi & Vatten AB | 1 ägare | 100 | 200 | 200 | Ja | 200 |  | 252 | Sol | Sol | FLN | SE3 | 2020-07-14 | 2035-07-13 | 2020-05-13 - 2020-05-13 |  | 1 | FALUN | DALARNAS LÄN | 26408
Idalaskolan | 212000-1132 | Lunds kommun | 1 ägare | 100 | 95 | 95 | Ja | 95 |  | 100 | Sol | Sol | IKN | SE4 | 2020-07-23 | 2035-07-22 | 2020-06-01 - 2020-06-01 |  | 1 | LUND | SKÅNE LÄN | 26415
Kinda - Rimforsa 9.152 | 556502-2042 | Bröderna Thörnbergs Livs AB | 1 ägare | 100 | 86 | 86 | Ja | 86 |  | 100 | Sol | Sol | IKN | SE3 | 2020-07-13 | 2035-07-12 | 2020-04-01 - 2020-04-01 |  | 1 | KINDA | ÖSTERGÖTLANDS LÄN | 26424
Tidans Äldreboende | 212000-1710 | Skövde kommun | 1 ägare | 100 | 72 | 72 | Ja | 72 |  | 80 | Sol | Sol | IKN | SE3 | 2020-07-13 | 2035-07-12 | 2020-06-17 - 2020-06-17 |  | 1 | SKÖVDE | VÄSTRA GÖTALANDS LÄN | 26425
Privatperson | Privatperson | Privatperson | 1 ägare | 100 | 10 | 10 | Ja | 10 |  | 10 | Sol | Sol | GBN | SE3 | 2020-07-13 | 2035-07-12 | 2020-06-08 - 2020-06-08 |  | 1 | KRISTINEHAMN | VÄRMLANDS LÄN | 26431
Privatperson | Privatperson | Privatperson | 1 ägare | 100 | 9 | 9 | Ja | 9 |  | 9 | Sol | Sol | SDT | SE3 | 2020-07-14 | 2035-07-13 | 2020-06-24 - 2020-06-24 |  | 1 | SÖDERTÄLJE | STOCKHOLMS LÄN | 26434
Privatperson | Privatperson | Privatperson | 1 ägare | 100 | 23 | 23 | Ja | 23 |  | 25 | Sol | Sol | SDT | SE3 | 2020-07-13 | 2035-07-12 | 2020-06-12 - 2020-06-12 |  | 1 | SÖDERTÄLJE | STOCKHOLMS LÄN | 26436
Märsta - Valstavägen 40 | 556537-3676 | Victoriahem Uppsala Bro Märsta AB | 1 ägare | 100 | 40 | 40 | Ja | 40 |  | 52 | Sol | Sol | IKN | SE3 | 2020-07-13 | 2035-07-12 | 2019-11-07 - 2019-11-07 |  | 1 | SIGTUNA | STOCKHOLMS LÄN | 26439
Märsta - Valstavägen 64 (Hembla) | 556537-3676 | Victoriahem Uppsala Bro Märsta AB | 1 ägare | 100 | 41 | 41 | Ja | 41 |  | 54 | Sol | Sol | IKN | SE3 | 2020-07-13 | 2035-07-12 | 2019-11-07 - 2019-11-07 |  | 1 | SIGTUNA | STOCKHOLMS LÄN | 26440
Privatperson | Privatperson | Privatperson | 1 ägare | 100 | 44 | 44 | Ja | 44 |  | 44 | Sol | Sol | IKN | SE4 | 2020-07-14 | 2035-07-13 | 2019-12-12 - 2019-12-12 |  | 1 | TINGSRYD | KRONOBERGS LÄN | 26448
Helsingborg - Sadelplatsen 13 | 916549-6242 | SADELPLATSEN HANDELSBOLAG | 1 ägare | 100 | 162 | 162 | Ja | 162 |  | 184 | Sol | Sol | IKN | SE4 | 2020-07-14 | 2035-07-13 | 2018-12-25 - 2018-12-25 |  | 1 | HELSINGBORG | SKÅNE LÄN | 26454
Privatperson | Privatperson | Privatperson | 1 ägare | 100 | 5 | 5 | Ja | 5 |  | 6 | Sol | Sol | SMS | SE4 | 2020-08-24 | 2035-08-23 | 2019-04-01 - 2019-04-01 |  | 1 | LJUNGBY | KRONOBERGS LÄN | 26458
Lund - Syret 3 (Wihlborgs) | 556233-7765 | Första Fastighets AB IDEON | 1 ägare | 100 | 65 | 65 | Ja | 65 |  | 122 | Sol | Sol | IKN | SE4 | 2020-07-15 | 2035-07-14 | 2012-06-29 - 2012-06-29 |  | 1 | LUND | SKÅNE LÄN | 26471
Privatperson | Privatperson | Privatperson | 1 ägare | 100 | 11 | 11 | Ja | 11 |  | 15 | Sol | Sol | SMN | SE3 | 2020-07-16 | 2035-07-15 | 2020-04-20 - 2020-04-20 |  | 1 | NÄSSJÖ | JÖNKÖPINGS LÄN | 26478
Malmö - Hordaland 1 | 556704-3731 | Wihlborgs Hordaland 1 AB | 1 ägare | 100 | 27 | 27 | Ja | 27 |  | 33 | Sol | Sol | IKN | SE4 | 2020-07-16 | 2035-07-15 | 2018-01-01 - 2018-01-01 |  | 1 | MALMÖ | SKÅNE LÄN | 26485
Malmö - Gimle 1 | 556704-3681 | Wihlborgs Gimlett AB | 1 ägare | 100 | 29 | 29 | Ja | 29 |  | 29 | Sol | Sol | IKN | SE4 | 2020-07-16 | 2035-07-15 | 2019-03-07 - 2019-03-07 |  | 1 | MALMÖ | SKÅNE LÄN | 26486
Privatperson | Privatperson | Privatperson | 1 ägare | 100 | 12 | 12 | Ja | 12 |  | 12 | Sol | Sol | SMS | SE4 | 2020-08-27 | 2035-08-26 | 2020-02-14 - 2020-02-14 |  | 1 | ÄLMHULT | KRONOBERGS LÄN | 26498
Privatperson | Privatperson | Privatperson | 1 ägare | 100 | 30 | 30 | Ja | 30 |  | 33 | Sol | Sol | UPV | SE3 | 2020-07-16 | 2035-07-15 | 2020-06-18 - 2020-06-18 |  | 1 | ENKÖPING | UPPSALA LÄN | 26500
Malmö - Bure 2 | 559053-5372 | Wihlborgs Bure 2 AB | 1 ägare | 100 | 37 | 37 | Ja | 37 |  | 45 | Sol | Sol | IKN | SE4 | 2020-07-17 | 2035-07-16 | 2020-01-01 - 2020-01-01 |  | 1 | MALMÖ | SKÅNE LÄN | 26501
734012530000065086 | 556102-0099 | AKTIEBOLAGET AKRON-MASKINER | 1 ägare | 100 | 460 | 460 | Ja | 460 |  | 507 | Sol | Sol | IKN | SE3 | 2020-07-17 | 2035-07-16 | 2020-06-18 - 2020-06-18 |  | 1 | LIDKÖPING | VÄSTRA GÖTALANDS LÄN | 26504
734017410000012127 | 559059-7802 | Rummel Fastigheter AB | 1 ägare | 100 | 70 | 70 | Ja | 70 |  | 70 | Sol | Sol | IKN | SE3 | 2020-07-17 | 2035-07-16 | 2020-06-15 - 2020-06-15 |  | 1 | MJÖLBY | ÖSTERGÖTLANDS LÄN | 26508
36-7-SC01-EL | 556042-3039 | AKTIEBOLAGET SKÖVDEBOSTÄDER | 1 ägare | 100 | 21 | 21 | Ja | 21 |  | 27 | Sol | Sol | IKN | SE3 | 2020-07-17 | 2035-07-16 | 2020-05-01 - 2020-05-01 |  | 1 | SKÖVDE | VÄSTRA GÖTALANDS LÄN | 26514
36-5-SC01-EL | 556042-3039 | AKTIEBOLAGET SKÖVDEBOSTÄDER | 1 ägare | 100 | 13 | 13 | Ja | 13 |  | 17 | Sol | Sol | IKN | SE3 | 2020-07-17 | 2035-07-16 | 2020-05-01 - 2020-05-01 |  | 1 | SKÖVDE | VÄSTRA GÖTALANDS LÄN | 26515
Privatperson | Privatperson | Privatperson | 1 ägare | 100 | 110 | 110 | Ja | 110 |  | 101 | Sol | Sol | KKB | SE3 | 2020-07-17 | 2035-07-16 | 2020-06-08 - 2020-06-08 |  | 1 | GÖTENE | VÄSTRA GÖTALANDS LÄN | 26520
BRF Prastgårdsgränd 8-18 | 769622-9355 | Bostadsrättsföreningen Prästgårdsgränd 8-18 | 1 ägare | 100 | 110 | 110 | Ja | 110 |  | 125 | Sol | Sol | STH | SE3 | 2020-10-26 | 2035-10-25 | 2020-10-23 - 2020-10-23 |  | 1 | STOCKHOLM | STOCKHOLMS LÄN | 26534
Privatperson | Privatperson | Privatperson | 1 ägare | 100 | 100 | 100 | Ja | 100 |  | 107 | Sol | Sol | VNB | SE3 | 2020-09-29 | 2035-09-28 | 2019-07-14 - 2019-07-14 |  | 1 | VANSBRO | DALARNAS LÄN | 26536
Privatperson | Privatperson | Privatperson | 1 ägare | 100 | 52 | 52 | Ja | 52 |  | 52 | Sol | Sol | ALL | SE2 | 2020-07-22 | 2035-07-21 | 2020-07-02 - 2020-07-02 |  | 1 | KRAMFORS | VÄSTERNORRLANDS LÄN | 26540
Treblade Björkvattnet Vindpark 4 | 556912-5429 | Treblade Björkvattnet AB | 1 ägare | 100 | 87053 | 87053 | Ja | 87053 |  | 26500 | Vind | Landbaserad | ADL | SE2 | 2020-12-22 | 2035-12-21 | 2020-11-29 - 2021-03-12 |  | 5 | RAGUNDA | JÄMTLANDS LÄN | 26543
Privatperson | Privatperson | Privatperson | 1 ägare | 100 | 10 | 10 | Ja | 10 |  | 10 | Sol | Sol | NHA | SE3 | 2020-07-23 | 2035-07-22 | 2020-06-16 - 2020-06-16 |  | 1 | KUNGSBACKA | HALLANDS LÄN | 26564
Privatperson | Privatperson | Privatperson | 1 ägare | 100 | 8 | 8 | Ja | 8 |  | 8 | Sol | Sol | SMS | SE4 | 2020-07-23 | 2035-07-22 | 2020-04-01 - 2020-04-01 |  | 1 | LJUNGBY | KRONOBERGS LÄN | 26565
Privatperson | Privatperson | Privatperson | 1 ägare | 100 | 14 | 14 | Ja | 14 |  | 25 | Sol | Sol | SKD | SE3 | 2020-08-24 | 2035-08-23 | 2020-06-29 - 2020-06-29 |  | 1 | SKÖVDE | VÄSTRA GÖTALANDS LÄN | 26590
Privatperson | Privatperson | Privatperson | 1 ägare | 100 | 6 | 6 | Ja | 6 |  | 7 | Sol | Sol | JML | SE2 | 2020-08-11 | 2035-08-10 | 2019-09-18 - 2019-09-18 |  | 1 | ÖSTERSUND | JÄMTLANDS LÄN | 26602
Privatperson | Privatperson | Privatperson | 1 ägare | 100 | 18 | 18 | Ja | 18 |  | 22 | Sol | Sol | UPS | SE3 | 2020-07-31 | 2035-07-30 | 2020-06-30 - 2020-06-30 |  | 1 | HÅBO | UPPSALA LÄN | 26604
Privatperson | Privatperson | Privatperson | 1 ägare | 100 | 14 | 14 | Ja | 14 |  | 17 | Sol | Sol | VAL | SE3 | 2020-07-30 | 2035-07-29 | 2020-05-13 - 2020-05-13 |  | 1 | TORSBY | VÄRMLANDS LÄN | 26614
Privatperson | Privatperson | Privatperson | 1 ägare | 100 | 11 | 11 | Ja | 11 |  | 11 | Sol | Sol | HLD | SE4 | 2020-08-03 | 2035-08-02 | 2020-05-27 - 2020-05-27 |  | 1 | HALMSTAD | HALLANDS LÄN | 26617
Privatperson | Privatperson | Privatperson | 1 ägare | 100 | 16 | 16 | Ja | 16 |  | 14 | Sol | Sol | GDB | SE2 | 2020-07-30 | 2035-07-29 | 2020-03-19 - 2020-03-19 |  | 1 | ÖRNSKÖLDSVIK | VÄSTERNORRLANDS LÄN | 26624
Privatperson | Privatperson | Privatperson | 1 ägare | 100 | 25 | 25 | Ja | 25 |  | 33 | Sol | Sol | GTP | SE3 | 2020-08-05 | 2035-08-04 | 2020-05-25 - 2020-05-25 |  | 1 | GRÄSTORP | VÄSTRA GÖTALANDS LÄN | 26627
Privatperson | Privatperson | Privatperson | 1 ägare | 100 | 5 | 5 | Ja | 5 |  | 5 | Sol | Sol | SMN | SE3 | 2020-07-31 | 2035-07-30 | 2020-06-26 - 2020-06-26 |  | 1 | VIMMERBY | KALMAR LÄN | 26629
Privatperson | Privatperson | Privatperson | 1 ägare | 100 | 17 | 17 | Ja | 17 |  | 21 | Sol | Sol | SHD | SE3 | 2020-07-31 | 2035-07-30 | 2020-07-06 - 2020-07-06 |  | 1 | BORÅS | VÄSTRA GÖTALANDS LÄN | 26633
Privatperson | Privatperson | Privatperson | 1 ägare | 100 | 7 | 7 | Ja | 7 |  | 8 | Sol | Sol | UPO | SE3 | 2020-08-03 | 2035-08-02 | 2020-07-07 - 2020-07-07 |  | 1 | NORRTÄLJE | STOCKHOLMS LÄN | 26636
Värmdö - Ösby 1:313 | 556860-7682 | Trecore Värmdö AB | 1 ägare | 100 | 225 | 225 | Ja | 225 |  | 254 | Sol | Sol | IKN | SE3 | 2020-07-17 | 2035-07-16 | 2019-10-04 - 2019-10-04 |  | 1 | VÄRMDÖ | STOCKHOLMS LÄN | 26640
Privatperson | Privatperson | Privatperson | 1 ägare | 100 | 136 | 136 | Ja | 136 |  | 138 | Sol | Sol | OLD | SE4 | 2020-08-03 | 2035-08-02 | 2020-04-22 - 2020-04-22 |  | 3 | MÖRBYLÅNGA | KALMAR LÄN | 26645
Privatperson | Privatperson | Privatperson | 1 ägare | 100 | 43 | 43 | Ja | 43 |  | 50 | Sol | Sol | UHN | SE3 | 2020-08-04 | 2035-08-03 | 2020-04-07 - 2020-04-07 |  | 1 | ULRICEHAMN | VÄSTRA GÖTALANDS LÄN | 26649
Privatperson | Privatperson | Privatperson | 1 ägare | 100 | 6 | 6 | Ja | 6 |  | 6 | Sol | Sol | GDB | SE2 | 2020-08-03 | 2035-08-02 | 2020-06-22 - 2020-06-22 |  | 1 | ÖRNSKÖLDSVIK | VÄSTERNORRLANDS LÄN | 26651
Gonäs förskola | 556049-7140 | Ludvika kommunfastigheter Aktiebolag | 1 ägare | 100 | 19 | 19 | Ja | 19 |  | 22 | Sol | Sol | IKN | SE3 | 2020-08-27 | 2035-08-26 | 2019-10-01 - 2019-10-01 |  | 1 | LUDVIKA | DALARNAS LÄN | 26654
LSS Lommen | 556049-7140 | Ludvika kommunfastigheter Aktiebolag | 1 ägare | 100 | 7 | 7 | Ja | 7 |  | 7 | Sol | Sol | IKN | SE3 | 2020-08-27 | 2035-08-26 | 2020-06-14 - 2020-06-14 |  | 1 | LUDVIKA | DALARNAS LÄN | 26656
Privatperson | Privatperson | Privatperson | 1 ägare | 100 | 13 | 13 | Ja | 13 |  | 14 | Sol | Sol | KST | SE3 | 2020-08-03 | 2035-08-02 | 2020-06-26 - 2020-06-26 |  | 1 | KARLSTAD | VÄRMLANDS LÄN | 26661
Privatperson | Privatperson | Privatperson | 1 ägare | 100 | 8 | 8 | Ja | 8 |  | 8 | Sol | Sol | JML | SE2 | 2020-08-07 | 2035-08-06 | 2020-06-30 - 2020-06-30 |  | 1 | KROKOM | JÄMTLANDS LÄN | 26694
Privatperson | Privatperson | Privatperson | 1 ägare | 100 | 8 | 8 | Ja | 8 |  | 9 | Sol | Sol | STH | SE3 | 2020-08-06 | 2035-08-05 | 2019-11-05 - 2019-11-05 |  | 1 | STOCKHOLM | STOCKHOLMS LÄN | 26701
Privatperson | Privatperson | Privatperson | 1 ägare | 100 | 14 | 14 | Ja | 14 |  | 17 | Sol | Sol | ORT | SE3 | 2020-08-11 | 2035-08-10 | 2020-05-25 - 2020-05-25 |  | 1 | TJÖRN | VÄSTRA GÖTALANDS LÄN | 26702
Privatperson | Privatperson | Privatperson | 1 ägare | 100 | 45 | 45 | Ja | 45 |  | 48 | Sol | Sol | SKV | SE4 | 2020-08-28 | 2035-08-27 | 2020-07-20 - 2020-07-20 |  | 2 | HELSINGBORG | SKÅNE LÄN | 26709
Privatperson | Privatperson | Privatperson | 1 ägare | 100 | 6 | 6 | Ja | 6 |  | 6 | Sol | Sol | UPS | SE3 | 2020-08-07 | 2035-08-06 | 2018-12-10 - 2018-12-10 |  | 1 | HÅBO | UPPSALA LÄN | 26711
Privatperson | Privatperson | Privatperson | 1 ägare | 100 | 14 | 14 | Ja | 14 |  | 14 | Sol | Sol | DAD | SE3 | 2020-08-10 | 2035-08-09 | 2018-01-31 - 2018-01-31 |  | 1 | MELLERUD | VÄSTRA GÖTALANDS LÄN | 26723
Privatperson | Privatperson | Privatperson | 1 ägare | 100 | 8 | 8 | Ja | 8 |  | 6 | Sol | Sol | FLN | SE3 | 2020-08-18 | 2035-08-17 | 2020-07-08 - 2020-07-08 |  | 1 | FALUN | DALARNAS LÄN | 26724
Privatperson | Privatperson | Privatperson | 1 ägare | 100 | 14 | 14 | Ja | 14 |  | 12 | Sol | Sol | ANE | SE2 | 2020-08-14 | 2035-08-13 | 2020-06-17 - 2020-06-17 |  | 1 | BRÄCKE | JÄMTLANDS LÄN | 26738
Privatperson | Privatperson | Privatperson | 1 ägare | 100 | 16 | 16 | Ja | 16 |  | 17 | Sol | Sol | SKL | SE4 | 2020-08-17 | 2035-08-16 | 2020-05-27 - 2020-05-27 |  | 1 | HÖRBY | SKÅNE LÄN | 26741
Privatperson | Privatperson | Privatperson | 1 ägare | 100 | 11 | 11 | Ja | 11 |  | 13 | Sol | Sol | SKL | SE4 | 2020-08-12 | 2035-08-11 | 2020-04-22 - 2020-04-22 |  | 1 | SIMRISHAMN | SKÅNE LÄN | 26752
734012530000059573 | 556279-9931 | Fastighets AB Örebacka | 1 ägare | 100 | 230 | 230 | Ja | 230 |  | 255 | Sol | Sol | IKN | SE3 | 2020-08-13 | 2035-08-12 | 2020-04-28 - 2020-04-28 |  | 1 | SOLNA | STOCKHOLMS LÄN | 26768
Privatperson | Privatperson | Privatperson | 1 ägare | 100 | 150 | 150 | Ja | 150 |  | 177 | Sol | Sol | IKN | SE2 | 2020-08-13 | 2035-08-12 | 2020-07-07 - 2020-07-07 |  | 1 | OVANÅKER | GÄVLEBORGS LÄN | 26773
Privatperson | Privatperson | Privatperson | 1 ägare | 100 | 15 | 15 | Ja | 15 |  | 16 | Sol | Sol | SHD | SE3 | 2020-08-17 | 2035-08-16 | 2020-05-29 - 2020-05-29 |  | 1 | BORÅS | VÄSTRA GÖTALANDS LÄN | 26783
Privatperson | Privatperson | Privatperson | 1 ägare | 100 | 14 | 14 | Ja | 14 |  | 14 | Sol | Sol | KPN | SE4 | 2020-08-14 | 2035-08-13 | 2020-03-05 - 2020-03-05 |  | 1 | KLIPPAN | SKÅNE LÄN | 26784
Privatperson | Privatperson | Privatperson | 1 ägare | 100 | 28 | 28 | Ja | 28 |  | 32 | Sol | Sol | KPN | SE4 | 2020-08-25 | 2035-08-24 | 2020-04-01 - 2020-04-01 |  | 1 | KLIPPAN | SKÅNE LÄN | 26786
734012530000046948 | 716425-9389 | Bostadsrättsföreningen Mandelblomman | 1 ägare | 100 | 33 | 33 | Ja | 33 |  | 36 | Sol | Sol | IKN | SE3 | 2020-08-14 | 2035-08-13 | 2020-03-11 - 2020-03-11 |  | 1 | FINSPÅNG | ÖSTERGÖTLANDS LÄN | 26789
734012530000046993 | 716425-9389 | Bostadsrättsföreningen Mandelblomman | 1 ägare | 100 | 31 | 31 | Ja | 31 |  | 34 | Sol | Sol | IKN | SE3 | 2020-08-14 | 2035-08-13 | 2020-03-11 - 2020-03-11 |  | 1 | FINSPÅNG | ÖSTERGÖTLANDS LÄN | 26791
734012530000047082 | 716425-9389 | Bostadsrättsföreningen Mandelblomman | 1 ägare | 100 | 19 | 19 | Ja | 19 |  | 21 | Sol | Sol | IKN | SE3 | 2020-08-14 | 2035-08-13 | 2020-03-11 - 2020-03-11 |  | 1 | FINSPÅNG | ÖSTERGÖTLANDS LÄN | 26792
734012530000047426 | 716425-9389 | Bostadsrättsföreningen Mandelblomman | 1 ägare | 100 | 30 | 30 | Ja | 30 |  | 33 | Sol | Sol | IKN | SE3 | 2020-08-14 | 2035-08-13 | 2020-03-10 - 2020-03-10 |  | 1 | FINSPÅNG | ÖSTERGÖTLANDS LÄN | 26793
734012530000047433 | 716425-9389 | Bostadsrättsföreningen Mandelblomman | 1 ägare | 100 | 32 | 32 | Ja | 32 |  | 35 | Sol | Sol | IKN | SE3 | 2020-08-14 | 2035-08-13 | 2020-03-10 - 2020-03-10 |  | 1 | FINSPÅNG | ÖSTERGÖTLANDS LÄN | 26794
734012530000047440 | 716425-9389 | Bostadsrättsföreningen Mandelblomman | 1 ägare | 100 | 33 | 33 | Ja | 33 |  | 36 | Sol | Sol | IKN | SE3 | 2020-08-14 | 2035-08-13 | 2020-03-11 - 2020-03-11 |  | 1 | FINSPÅNG | ÖSTERGÖTLANDS LÄN | 26795
734012530000047457 | 716425-9389 | Bostadsrättsföreningen Mandelblomman | 1 ägare | 100 | 31 | 31 | Ja | 31 |  | 34 | Sol | Sol | IKN | SE3 | 2020-08-14 | 2035-08-13 | 2020-03-10 - 2020-03-10 |  | 1 | FINSPÅNG | ÖSTERGÖTLANDS LÄN | 26796
Privatperson | Privatperson | Privatperson | 1 ägare | 100 | 13 | 13 | Ja | 13 |  | 15 | Sol | Sol | OLD | SE4 | 2020-08-26 | 2035-08-25 | 2020-06-08 - 2020-06-08 |  | 1 | MÖRBYLÅNGA | KALMAR LÄN | 26798
Bogrens sol | 556429-9948 | BOGRENS GLASMÄSTERI AKTIEBOLAG | 1 ägare | 100 | 32 | 32 | Ja | 32 |  | 32 | Sol | Sol | BJK | SE4 | 2020-08-18 | 2035-08-17 | 2020-03-23 - 2020-03-23 |  | 1 | ÅSTORP | SKÅNE LÄN | 26800
Vettinge Sol | 556551-2711 | VETTINGE Skog & Mark AB | 1 ägare | 100 | 64 | 64 | Ja | 64 |  | 64 | Sol | Sol | KPN | SE4 | 2020-08-26 | 2035-08-25 | 2020-03-29 - 2020-03-29 |  | 1 | KLIPPAN | SKÅNE LÄN | 26802
734012530000053274 | 556474-8100 | Werksta Stockholm Märsta AB | 1 ägare | 100 | 230 | 230 | Ja | 230 |  | 245 | Sol | Sol | IKN | SE3 | 2020-08-17 | 2035-08-16 | 2020-04-01 - 2020-04-01 |  | 1 | SIGTUNA | STOCKHOLMS LÄN | 26810
734012530000066953 | 556676-4394 | Lantmännen Tegelbruket 4 i Falun AB | 1 ägare | 100 | 190 | 190 | Ja | 190 |  | 210 | Sol | Sol | IKN | SE3 | 2020-08-17 | 2035-08-16 | 2020-07-01 - 2020-07-01 |  | 1 | FALUN | DALARNAS LÄN | 26819
Privatperson | Privatperson | Privatperson | 1 ägare | 100 | 10 | 10 | Ja | 10 |  | 12 | Sol | Sol | EBN | SE2 | 2020-08-18 | 2035-08-17 | 2020-04-01 - 2020-04-01 |  | 1 | OVANÅKER | GÄVLEBORGS LÄN | 26823
Privatperson | Privatperson | Privatperson | 1 ägare | 100 | 11 | 11 | Ja | 11 |  | 17 | Sol | Sol | SLD | SE3 | 2020-08-18 | 2035-08-17 | 2020-05-28 - 2020-05-28 |  | 1 | JÖNKÖPING | JÖNKÖPINGS LÄN | 26825
Privatperson | Privatperson | Privatperson | 1 ägare | 100 | 30 | 30 | Ja | 30 |  | 30 | Sol | Sol | IKN | SE4 | 2020-08-14 | 2035-08-13 | 2020-06-15 - 2020-06-15 |  | 1 | BORGHOLM | KALMAR LÄN | 26828
734012530000056480 | 556469-6184 | Famora Foods AB | 1 ägare | 100 | 190 | 190 | Ja | 190 |  | 211 | Sol | Sol | IKN | SE3 | 2020-08-17 | 2035-08-16 | 2020-06-24 - 2020-06-24 |  | 1 | UPPSALA | UPPSALA LÄN | 26836
Privatperson | Privatperson | Privatperson | 1 ägare | 100 | 7 | 7 | Ja | 7 |  | 9 | Sol | Sol | HAL | SE2 | 2020-08-27 | 2035-08-26 | 2020-03-13 - 2020-03-13 |  | 1 | OVANÅKER | GÄVLEBORGS LÄN | 26846
Privatperson | Privatperson | Privatperson | 1 ägare | 100 | 17 | 17 | Ja | 17 |  | 17 | Sol | Sol | SKL | SE4 | 2020-08-20 | 2035-08-19 | 2019-04-09 - 2019-04-09 |  | 1 | HÄSSLEHOLM | SKÅNE LÄN | 26847
Privatperson | Privatperson | Privatperson | 1 ägare | 100 | 14 | 14 | Ja | 14 |  | 14 | Sol | Sol | NOB | SE3 | 2020-08-21 | 2035-08-20 | 2020-07-24 - 2020-07-24 |  | 1 | NORBERG | VÄSTMANLANDS LÄN | 26854
Privatperson | Privatperson | Privatperson | 1 ägare | 100 | 49 | 49 | Ja | 49 |  | 45 | Sol | Sol | IKN | SE4 | 2020-10-22 | 2035-10-21 | 2020-03-17 - 2020-03-17 |  | 1 | HÄSSLEHOLM | SKÅNE LÄN | 26866
Privatperson | Privatperson | Privatperson | 1 ägare | 100 | 10 | 10 | Ja | 10 |  | 12 | Sol | Sol | DAD | SE3 | 2020-09-04 | 2035-09-03 | 2020-08-20 - 2020-08-20 |  | 1 | UDDEVALLA | VÄSTRA GÖTALANDS LÄN | 26873
Privatperson | Privatperson | Privatperson | 1 ägare | 100 | 45 | 45 | Ja | 45 |  | 45 | Sol | Sol | IKN | SE4 | 2020-10-23 | 2035-10-22 | 2020-05-12 - 2020-05-12 |  | 1 | LUND | SKÅNE LÄN | 26876
734017410000014114 | 556778-8905 | Förenad Kraft Stockholm AB | 1 ägare | 100 | 22 | 22 | Ja | 22 |  | 22 | Sol | Sol | IKN | SE4 | 2020-08-17 | 2035-08-16 | 2020-06-04 - 2020-06-04 |  | 1 | ÄNGELHOLM | SKÅNE LÄN | 26881
Privatperson | Privatperson | Privatperson | 1 ägare | 100 | 17 | 17 | Ja | 17 |  | 17 | Sol | Sol | GIV | SE3 | 2020-08-18 | 2035-08-17 | 2020-06-12 - 2020-06-12 |  | 1 | GISLAVED | JÖNKÖPINGS LÄN | 26882
Privatperson | Privatperson | Privatperson | 1 ägare | 100 | 4 | 4 | Ja | 4 |  | 6 | Sol | Sol | VAL | SE3 | 2020-09-22 | 2035-09-21 | 2013-01-01 - 2013-01-01 |  | 1 | HAGFORS | VÄRMLANDS LÄN | 26887
Privatperson | Privatperson | Privatperson | 1 ägare | 100 | 11 | 11 | Ja | 11 |  | 11 | Sol | Sol | SDT | SE3 | 2020-08-24 | 2035-08-23 | 2020-01-24 - 2020-01-24 |  | 1 | SÖDERTÄLJE | STOCKHOLMS LÄN | 26888
Privatperson | Privatperson | Privatperson | 1 ägare | 100 | 11 | 11 | Ja | 11 |  | 11 | Sol | Sol | UPO | SE3 | 2020-08-28 | 2035-08-27 | 2020-08-28 - 2020-08-28 |  | 1 | NORRTÄLJE | STOCKHOLMS LÄN | 26900
Privatperson | Privatperson | Privatperson | 1 ägare | 100 | 40 | 40 | Ja | 40 |  | 40 | Sol | Sol | IKN | SE4 | 2020-08-19 | 2035-08-18 | 2020-04-09 - 2020-04-09 |  | 1 | LAHOLM | HALLANDS LÄN | 26901
Privatperson | Privatperson | Privatperson | 1 ägare | 100 | 13 | 13 | Ja | 13 |  | 13 | Sol | Sol | SKL | SE4 | 2020-08-21 | 2035-08-20 | 2020-07-27 - 2020-07-27 |  | 1 | KRISTIANSTAD | SKÅNE LÄN | 26915
Privatperson | Privatperson | Privatperson | 1 ägare | 100 | 35 | 35 | Ja | 35 |  | 42 | Sol | Sol | HAL | SE2 | 2020-08-26 | 2035-08-25 | 2020-03-27 - 2020-03-27 |  | 1 | BOLLNÄS | GÄVLEBORGS LÄN | 26919
Privatperson | Privatperson | Privatperson | 1 ägare | 100 | 16 | 16 | Ja | 16 |  | 17 | Sol | Sol | EBN | SE2 | 2020-08-25 | 2035-08-24 | 2020-07-16 - 2020-07-16 |  | 1 | OVANÅKER | GÄVLEBORGS LÄN | 26920
Privatperson | Privatperson | Privatperson | 1 ägare | 100 | 68 | 68 | Ja | 68 |  | 71 | Sol | Sol | HAL | SE2 | 2020-09-15 | 2035-09-14 | 2020-07-02 - 2020-07-02 |  | 1 | HUDIKSVALL | GÄVLEBORGS LÄN | 26922
Privatperson | Privatperson | Privatperson | 1 ägare | 100 | 10 | 10 | Ja | 10 |  | 12 | Sol | Sol | RSJ | SE4 | 2020-08-21 | 2035-08-20 | 2020-02-27 - 2020-02-27 |  | 1 | HÖRBY | SKÅNE LÄN | 26923
Privatperson | Privatperson | Privatperson | 1 ägare | 100 | 8 | 8 | Ja | 8 |  | 9 | Sol | Sol | LHM | SE4 | 2020-08-21 | 2035-08-20 | 2020-06-20 - 2020-06-20 |  | 1 | LAHOLM | HALLANDS LÄN | 26928
Treblade Björkvattnet Vindpark 3 | 556912-5429 | Treblade Björkvattnet AB | 1 ägare | 100 | 69642 | 69642 | Ja | 69642 |  | 21200 | Vind | Landbaserad | ADL | SE2 | 2021-02-24 | 2035-12-31 | 2021-02-10 - 2021-02-15 |  | 4 | RAGUNDA | JÄMTLANDS LÄN | 26933
Privatperson | Privatperson | Privatperson | 1 ägare | 100 | 10 | 10 | Ja | 10 |  | 10 | Sol | Sol | STH | SE3 | 2020-10-20 | 2035-10-19 | 2020-07-08 - 2020-07-08 |  | 1 | STOCKHOLM | STOCKHOLMS LÄN | 26934
Treblade Björkvattnet Vindpark 2 | 556912-5429 | Treblade Björkvattnet AB | 1 ägare | 100 | 87053 | 87053 | Ja | 87053 |  | 26500 | Vind | Landbaserad | ADL | SE2 | 2021-03-05 | 2035-12-31 | 2021-02-26 - 2021-05-31 |  | 5 | RAGUNDA | JÄMTLANDS LÄN | 26935
Treblade Björkvattnet Vindpark 1 | 556912-5429 | Treblade Björkvattnet AB | 1 ägare | 100 | 87053 | 87053 | Ja | 87053 |  | 26500 | Vind | Landbaserad | ADL | SE2 | 2021-04-15 | 2035-12-31 | 2021-03-30 - 2021-05-07 |  | 5 | RAGUNDA | JÄMTLANDS LÄN | 26936
Treblade Björkvattnet Vindpark 5 | 556912-5429 | Treblade Björkvattnet AB | 1 ägare | 100 | 69645 | 69645 | Ja | 69645 |  | 21200 | Vind | Landbaserad | ADL | SE2 | 2021-01-04 | 2035-12-31 | 2020-12-10 - 2021-02-11 |  | 4 | RAGUNDA | JÄMTLANDS LÄN | 26937
Treblade Björkvattnet Vindpark 6 | 556912-5429 | Treblade Björkvattnet AB | 1 ägare | 100 | 69644 | 69644 | Ja | 69644 |  | 21200 | Vind | Landbaserad | ADL | SE2 | 2021-06-04 | 2035-12-31 | 2021-05-05 - 2021-06-18 |  | 4 | RAGUNDA | JÄMTLANDS LÄN | 26938
Treblade Björkvattnet Vindpark 7 | 556912-5429 | Treblade Björkvattnet AB | 1 ägare | 100 | 52228 | 52228 | Ja | 52228 |  | 15900 | Vind | Landbaserad | ADL | SE2 | 2021-07-09 | 2035-12-31 | 2021-06-19 - 2021-10-05 |  | 3 | RAGUNDA | JÄMTLANDS LÄN | 26939
Treblade Björkvattnet Vindpark 8 | 556912-5429 | Treblade Björkvattnet AB | 1 ägare | 100 | 52228 | 52228 | Ja | 52228 |  | 15900 | Vind | Landbaserad | ADL | SE2 | 2021-06-15 | 2035-12-31 | 2021-05-26 - 2021-08-16 |  | 3 | RAGUNDA | JÄMTLANDS LÄN | 26940
735999114011902324 | 559256-1541 | XLNT i Barkaby AB | 1 ägare | 100 | 60 | 60 | Ja | 60 |  | 74 | Sol | Sol | UPS | SE3 | 2020-09-03 | 2035-09-02 | 2020-06-14 - 2020-06-14 |  | 1 | JÄRFÄLLA | STOCKHOLMS LÄN | 26941
Privatperson | Privatperson | Privatperson | 1 ägare | 100 | 7 | 7 | Ja | 7 |  | 7 | Sol | Sol | HMD | SE4 | 2020-08-20 | 2035-08-19 | 2020-07-10 - 2020-07-10 |  | 1 | HALMSTAD | HALLANDS LÄN | 26949
Privatperson | Privatperson | Privatperson | 1 ägare | 100 | 15 | 15 | Ja | 15 |  | 20 | Sol | Sol | FBG | SE4 | 2020-08-20 | 2035-08-19 | 2020-07-30 - 2020-07-30 |  | 1 | FALKENBERG | HALLANDS LÄN | 26950
Privatperson | Privatperson | Privatperson | 1 ägare | 100 | 10 | 10 | Ja | 10 |  | 11 | Sol | Sol | NBL | SE3 | 2020-08-20 | 2035-08-19 | 2019-09-11 - 2019-09-11 |  | 1 | STRÖMSTAD | VÄSTRA GÖTALANDS LÄN | 26956
Privatperson | Privatperson | Privatperson | 1 ägare | 100 | 10 | 10 | Ja | 10 |  | 11 | Sol | Sol | OGO | SE3 | 2020-11-10 | 2035-11-09 | 2020-07-15 - 2020-07-15 |  | 1 | NORRKÖPING | ÖSTERGÖTLANDS LÄN | 26979
Privatperson | Privatperson | Privatperson | 1 ägare | 100 | 16 | 16 | Ja | 16 |  | 16 | Sol | Sol | VAL | SE3 | 2020-08-26 | 2035-08-25 | 2020-06-09 - 2020-06-09 |  | 1 | KIL | VÄRMLANDS LÄN | 26993
Privatperson | Privatperson | Privatperson | 1 ägare | 100 | 11 | 11 | Ja | 11 |  | 12 | Sol | Sol | SDT | SE3 | 2020-08-24 | 2035-08-23 | 2020-07-28 - 2020-07-28 |  | 1 | NYKVARN | STOCKHOLMS LÄN | 26997
Privatperson | Privatperson | Privatperson | 1 ägare | 100 | 12 | 12 | Ja | 12 |  | 12 | Sol | Sol | IKN | SE4 | 2020-08-21 | 2035-08-20 | 2019-10-18 - 2019-10-18 |  | 1 | VÄRNAMO | JÖNKÖPINGS LÄN | 27004
734017410000003880 | 556406-0167 | KUSTA GÅRD AKTIEBOLAG | 1 ägare | 100 | 226 | 226 | Ja | 226 |  | 226 | Sol | Sol | IKN | SE3 | 2020-08-21 | 2035-08-20 | 2019-10-22 - 2019-10-22 |  | 1 | VÄSTERÅS | VÄSTMANLANDS LÄN | 27007
Privatperson | Privatperson | Privatperson | 1 ägare | 100 | 22 | 22 | Ja | 22 |  | 22 | Sol | Sol | IKN | SE4 | 2020-08-21 | 2035-08-20 | 2020-03-09 - 2020-03-09 |  | 1 | UPPVIDINGE | KRONOBERGS LÄN | 27008
Privatperson | Privatperson | Privatperson | 1 ägare | 100 | 17 | 17 | Ja | 17 |  | 17 | Sol | Sol | IKN | SE3 | 2020-08-20 | 2035-08-19 | 2020-03-24 - 2020-03-24 |  | 1 | VETLANDA | JÖNKÖPINGS LÄN | 27010
Privatperson | Privatperson | Privatperson | 1 ägare | 100 | 8 | 8 | Ja | 8 |  | 10 | Sol | Sol | NBL | SE3 | 2020-08-24 | 2035-08-23 | 2020-08-05 - 2020-08-05 |  | 1 | SOTENÄS | VÄSTRA GÖTALANDS LÄN | 27017
Privatperson | Privatperson | Privatperson | 1 ägare | 100 | 31 | 31 | Ja | 31 |  | 31 | Sol | Sol | SYM | SE3 | 2020-09-08 | 2035-09-07 | 2019-11-07 - 2019-11-07 |  | 1 | STRÄNGNÄS | SÖDERMANLANDS LÄN | 27022
Privatperson | Privatperson | Privatperson | 1 ägare | 100 | 45 | 45 | Ja | 45 |  | 50 | Biobränsle / torv / fossilt | Övrig | IKN | SE4 | 2021-05-29 | 2035-08-20 | 2020-07-10 - 2020-07-10 |  | 1 | SÖLVESBORG | BLEKINGE LÄN | 27029
Gyllensvaans - Storgatan - Mätare 1 | 556122-6811 | Aktiebolaget Gyllensvaans Möbler | 1 ägare | 100 | 100 | 100 | Ja | 100 |  | 125 | Sol | Sol | IKN | SE3 | 2020-08-26 | 2035-08-25 | 2019-12-10 - 2019-12-10 |  | 1 | FALKÖPING | VÄSTRA GÖTALANDS LÄN | 27036
Gyllensvaans - Storgatan - Mätare 2 | 556122-6811 | Aktiebolaget Gyllensvaans Möbler | 1 ägare | 100 | 200 | 200 | Ja | 200 |  | 250 | Sol | Sol | IKN | SE3 | 2020-08-26 | 2035-08-25 | 2019-12-10 - 2019-12-10 |  | 1 | FALKÖPING | VÄSTRA GÖTALANDS LÄN | 27037
Gyllensvaans - Storgatan - Mätare 3 | 556122-6811 | Aktiebolaget Gyllensvaans Möbler | 1 ägare | 100 | 100 | 100 | Ja | 100 |  | 120 | Sol | Sol | IKN | SE3 | 2020-08-26 | 2035-08-25 | 2019-12-10 - 2019-12-10 |  | 1 | FALKÖPING | VÄSTRA GÖTALANDS LÄN | 27038
Privatperson | Privatperson | Privatperson | 1 ägare | 100 | 6 | 6 | Ja | 6 |  | 7 | Sol | Sol | BKE | SE3 | 2020-08-26 | 2035-08-25 | 2020-08-03 - 2020-08-03 |  | 1 | ALINGSÅS | VÄSTRA GÖTALANDS LÄN | 27042
HAS South | 559079-0209 | Nysäter Wind AB | 1 ägare | 100 | 382774 | 382774 | Ja | 382774 |  | 107620 | Vind | Landbaserad | SUR | SE2 | 2021-01-11 | 2035-12-31 | 2020-11-18 - 2021-12-23 |  | 25 | HÄRNÖSAND | VÄSTERNORRLANDS LÄN | 27046
HAS North | 559079-0209 | Nysäter Wind AB | 1 ägare |  | 709509 | 679946 | Ja | 679946 |  | 192107 | Vind | Landbaserad | SUR | SE2 | 2022-03-01 | 2035-12-31 | 2020-11-16 - 2022-01-26 |  | 48 | SOLLEFTEÅ | VÄSTERNORRLANDS LÄN | 27047
Privatperson | Privatperson | Privatperson | 1 ägare | 100 | 11 | 11 | Ja | 11 |  | 11 | Sol | Sol | DAD | SE3 | 2020-08-24 | 2035-08-23 | 2020-01-28 - 2020-01-28 |  | 1 | ÅMÅL | VÄSTRA GÖTALANDS LÄN | 27049
Privatperson | Privatperson | Privatperson | 1 ägare | 100 | 20 | 20 | Ja | 20 |  | 21 | Sol | Sol | SKV | SE4 | 2020-08-27 | 2035-08-26 | 2020-07-15 - 2020-07-15 |  | 1 | SVALÖV | SKÅNE LÄN | 27080
Orreholmen 1 | 559190-0161 | Orreholmen Vindkraft AB | 1 ägare | 100 | 11265 | 11265 | Ja | 11265 |  | 3300 | Vind | Landbaserad | THM | SE3 | 2020-08-24 | 2035-08-23 | 2020-07-01 - 2020-07-01 |  | 1 | FALKÖPING | VÄSTRA GÖTALANDS LÄN | 27085
Orreholmen 2 | 559190-0161 | Orreholmen Vindkraft AB | 1 ägare | 100 | 11265 | 11265 | Ja | 11265 |  | 3300 | Vind | Landbaserad | THM | SE3 | 2020-08-24 | 2035-08-23 | 2020-07-01 - 2020-07-01 |  | 1 | FALKÖPING | VÄSTRA GÖTALANDS LÄN | 27086
Burlöv - Sunnanå 12:52 Hus 1 | 559023-3911 | Catena Sunnanå Två AB | 1 ägare | 100 | 129 | 129 | Ja | 129 |  | 146 | Sol | Sol | IKN | SE4 | 2020-08-27 | 2035-08-26 | 2020-01-17 - 2020-01-17 |  | 1 | BURLÖV | SKÅNE LÄN | 27094
Burlöv - Sunnanå 12:52 Hus 2 | 559023-3911 | Catena Sunnanå Två AB | 1 ägare | 100 | 128 | 128 | Ja | 128 |  | 146 | Sol | Sol | IKN | SE4 | 2020-08-27 | 2035-08-26 | 2019-09-25 - 2019-09-25 |  | 1 | BURLÖV | SKÅNE LÄN | 27095
Privatperson | Privatperson | Privatperson | 1 ägare | 100 | 14 | 14 | Ja | 14 |  | 14 | Sol | Sol | ING | SE3 | 2020-08-28 | 2035-08-27 | 2020-07-17 - 2020-07-17 |  | 1 | VÄRMDÖ | STOCKHOLMS LÄN | 27100
Privatperson | Privatperson | Privatperson | 1 ägare | 100 | 12 | 12 | Ja | 12 |  | 24 | Sol | Sol | SOT | SE3 | 2020-08-26 | 2035-08-25 | 2020-07-15 - 2020-07-17 |  | 2 | SOLLENTUNA | STOCKHOLMS LÄN | 27102
Solelanläggning Gamla Näsvägen 11 | 556959-1588 | Norra Dalarnas Lokaler AB | 1 ägare | 100 | 9 | 9 | Ja | 9 |  | 10 | Sol | Sol | AVD | SE3 | 2020-08-27 | 2035-08-26 | 2020-07-07 - 2020-07-07 |  | 1 | ÄLVDALEN | DALARNAS LÄN | 27106
734012530000063471 | 764500-2697 | HSB:S BRF BROTORP I BORÅS | 1 ägare | 100 | 41 | 41 | Ja | 41 |  | 45 | Sol | Sol | IKN | SE3 | 2020-08-26 | 2035-08-25 | 2020-07-01 - 2020-07-01 |  | 1 | BORÅS | VÄSTRA GÖTALANDS LÄN | 27107
734012530000063488 | 764500-2697 | HSB:S BRF BROTORP I BORÅS | 1 ägare | 100 | 104 | 104 | Ja | 104 |  | 114 | Sol | Sol | IKN | SE3 | 2020-08-26 | 2035-08-25 | 2020-07-01 - 2020-07-01 |  | 1 | BORÅS | VÄSTRA GÖTALANDS LÄN | 27109
734012530000063495 | 764500-2697 | HSB:S BRF BROTORP I BORÅS | 1 ägare | 100 | 45 | 45 | Ja | 45 |  | 49 | Sol | Sol | IKN | SE3 | 2020-08-26 | 2035-08-25 | 2020-07-01 - 2020-07-01 |  | 1 | BORÅS | VÄSTRA GÖTALANDS LÄN | 27111
734012530000066014 | 556051-9554 | KARSHOLMS GODS AKTIEBOLAG | 1 ägare | 100 | 145 | 145 | Ja | 145 |  | 160 | Sol | Sol | IKN | SE4 | 2020-08-26 | 2035-08-25 | 2020-07-24 - 2020-07-24 |  | 1 | KRISTIANSTAD | SKÅNE LÄN | 27116
Forellen 18 | 556784-0136 | Tyresö Nya Badanläggning AB | 1 ägare | 100 | 124 | 124 | Ja | 124 |  | 138 | Sol | Sol | IKN | SE3 | 2020-08-28 | 2035-08-27 | 2020-05-11 - 2020-05-11 |  | 1 | TYRESÖ | STOCKHOLMS LÄN | 27120
PPV sol 1 | 556349-0225 | PPV PLAST & PLÅT VÄGMÄRKEN AKTIEBOLAG | 1 ägare | 100 | 133 | 133 | Ja | 133 |  | 139 | Sol | Sol | NHA | SE3 | 2020-09-17 | 2035-09-16 | 2020-06-20 - 2020-06-20 |  | 1 | MÖLNDAL | VÄSTRA GÖTALANDS LÄN | 27122
734012530000065789 | 769613-2013 | Bostadsrättsföreningen Peppargränd 1 i Tyresö | 1 ägare | 100 | 16 | 16 | Ja | 16 |  | 17 | Sol | Sol | IKN | SE3 | 2020-08-20 | 2035-08-19 | 2020-07-31 - 2020-07-31 |  | 1 | TYRESÖ | STOCKHOLMS LÄN | 27124
734012530000065772 | 769613-2013 | Bostadsrättsföreningen Peppargränd 1 i Tyresö | 1 ägare | 100 | 16 | 16 | Ja | 16 |  | 17 | Sol | Sol | IKN | SE3 | 2020-08-27 | 2035-08-26 | 2020-07-31 - 2020-07-31 |  | 1 | TYRESÖ | STOCKHOLMS LÄN | 27125
Privatperson | Privatperson | Privatperson | 1 ägare | 100 | 13 | 13 | Ja | 13 |  | 15 | Sol | Sol | HMD | SE4 | 2020-08-27 | 2035-08-26 | 2020-08-17 - 2020-08-17 |  | 1 | HALMSTAD | HALLANDS LÄN | 27133
Privatperson | Privatperson | Privatperson | 1 ägare | 100 | 16 | 16 | Ja | 16 |  | 16 | Sol | Sol | ALM | SE4 | 2020-11-12 | 2035-11-11 | 2020-07-27 - 2020-07-27 |  | 1 | MÖNSTERÅS | KALMAR LÄN | 27141
Privatperson | Privatperson | Privatperson | 1 ägare | 100 | 35 | 35 | Ja | 35 |  | 25 | Sol | Sol | DAD | SE3 | 2020-09-01 | 2035-08-31 | 2020-07-17 - 2020-07-17 |  | 1 | SÄFFLE | VÄRMLANDS LÄN | 27144
Privatperson | Privatperson | Privatperson | 1 ägare | 100 | 28 | 28 | Ja | 28 |  | 28 | Sol | Sol | SHD | SE3 | 2020-08-27 | 2035-08-26 | 2020-07-23 - 2020-07-23 |  | 1 | ULRICEHAMN | VÄSTRA GÖTALANDS LÄN | 27146
ERS23 | 556902-2311 | Ersträsk Vind South AB | 1 ägare | 100 | 12500 | 12500 | Ja | 12500 |  | 4000 | Vind | Landbaserad | IKN | SE1 | 2020-12-21 | 2035-12-20 | 2020-12-05 - 2020-12-05 |  | 1 | PITEÅ | NORRBOTTENS LÄN | 27148
Privatperson | Privatperson | Privatperson | 1 ägare | 100 | 14 | 14 | Ja | 14 |  | 14 | Sol | Sol | SMS | SE4 | 2020-09-10 | 2035-09-09 | 2019-11-05 - 2019-11-05 |  | 1 | ÄLMHULT | KRONOBERGS LÄN | 27158
PrimeBlade Sweden AB | 556778-6297 | PrimeBlade Sweden AB | 1 ägare | 100 | 76 | 76 | Ja | 76 |  | 85 | Sol | Sol | VAL | SE3 | 2020-09-11 | 2035-09-10 | 2020-07-27 - 2020-07-27 |  | 1 | SUNNE | VÄRMLANDS LÄN | 27166
Privatperson | Privatperson | Privatperson | 1 ägare | 100 | 15 | 15 | Ja | 15 |  | 15 | Sol | Sol | MDL | SE3 | 2020-09-02 | 2035-09-01 | 2020-08-12 - 2020-08-12 |  | 1 | MÖLNDAL | VÄSTRA GÖTALANDS LÄN | 27171
734012530000053458 | 556136-1519 | FALKENBERGS NETTO AKTIEBOLAG | 1 ägare | 100 | 160 | 160 | Ja | 160 |  | 175 | Sol | Sol | IKN | SE4 | 2020-08-28 | 2035-08-27 | 2020-01-29 - 2020-01-29 |  | 1 | FALKENBERG | HALLANDS LÄN | 27181
734012530000066540 | 556122-9682 | BRO MÖBLER AKTIEBOLAG | 1 ägare | 100 | 120 | 120 | Ja | 120 |  | 131 | Sol | Sol | IKN | SE3 | 2020-08-28 | 2035-08-27 | 2020-07-03 - 2020-07-03 |  | 1 | SKÖVDE | VÄSTRA GÖTALANDS LÄN | 27184
Solar Park Helsingborg etapp 2 | 769629-1090 | Solel i Helsingborg Ekonomisk förening | 1 ägare | 100 | 270 | 270 | Ja | 270 |  | 280 | Sol | Sol | HBG | SE4 | 2021-01-04 | 2035-12-31 | 2020-11-03 - 2020-11-03 |  | 1 | HELSINGBORG | SKÅNE LÄN | 27186
Ekedals Äldreboende Hus F | 212000-1710 | Skövde kommun | 1 ägare | 100 | 43 | 43 | Ja | 43 |  | 45 | Sol | Sol | IKN | SE3 | 2020-08-31 | 2035-08-30 | 2020-06-08 - 2020-06-08 |  | 1 | SKÖVDE | VÄSTRA GÖTALANDS LÄN | 27192
Privatperson | Privatperson | Privatperson | 1 ägare | 100 | 12 | 12 | Ja | 12 |  | 14 | Sol | Sol | VAN | SE3 | 2020-08-31 | 2035-08-30 | 2020-07-14 - 2020-07-14 |  | 1 | MOTALA | ÖSTERGÖTLANDS LÄN | 27195
Jursla 1.23 | 556091-6156 | Ryssnäs Industrifastigheter AB | 1 ägare | 100 | 85 | 85 | Ja | 85 |  | 92 | Sol | Sol | IKN | SE3 | 2020-08-31 | 2035-08-30 | 2020-06-30 - 2020-06-30 |  | 1 | NORRKÖPING | ÖSTERGÖTLANDS LÄN | 27196
Privatperson | Privatperson | Privatperson | 1 ägare | 100 | 2 | 2 | Ja | 2 |  | 11 | Sol | Sol | SHD | SE3 | 2020-09-01 | 2035-08-31 | 2020-07-09 - 2020-07-09 |  | 1 | BOLLEBYGD | VÄSTRA GÖTALANDS LÄN | 27198
Ekedals Äldreboende Hus E | 212000-1710 | Skövde kommun | 1 ägare | 100 | 47 | 47 | Ja | 47 |  | 50 | Sol | Sol | IKN | SE3 | 2020-08-31 | 2035-08-30 | 2020-06-22 - 2020-06-22 |  | 1 | SKÖVDE | VÄSTRA GÖTALANDS LÄN | 27204
Ekedals Äldreboende Hus D | 212000-1710 | Skövde kommun | 1 ägare | 100 | 43 | 43 | Ja | 43 |  | 45 | Sol | Sol | IKN | SE3 | 2020-08-31 | 2035-08-30 | 2019-12-04 - 2019-12-04 |  | 1 | SKÖVDE | VÄSTRA GÖTALANDS LÄN | 27205
Privatperson | Privatperson | Privatperson | 1 ägare | 100 | 11 | 11 | Ja | 11 |  | 12 | Sol | Sol | MMO | SE4 | 2020-09-07 | 2035-09-06 | 2020-08-25 - 2020-08-25 |  | 1 | MALMÖ | SKÅNE LÄN | 27217
Småbåtshamnen | 556439-9854 | Småbåtshamnen i Limhamn Aktiebolag | 1 ägare | 100 | 100 | 100 | Ja | 100 |  | 110 | Sol | Sol | IKN | SE4 | 2020-09-07 | 2035-09-06 | 2020-05-14 - 2020-05-14 |  | 1 | MALMÖ | SKÅNE LÄN | 27227
Lager / kontor | 556756-7606 | Bike Sports Scandinavia AB | 1 ägare | 100 | 20 | 20 | Ja | 20 |  | 40 | Sol | Sol | GVL | SE3 | 2020-09-04 | 2035-09-03 | 2020-07-18 - 2020-07-18 |  | 1 | GÄVLE | GÄVLEBORGS LÄN | 27229
Privatperson | Privatperson | Privatperson | 1 ägare | 100 | 12 | 12 | Ja | 12 |  | 13 | Sol | Sol | NRL | SE3 | 2020-09-04 | 2035-09-03 | 2020-08-18 - 2020-08-18 |  | 1 | ÖREBRO | ÖREBRO LÄN | 27233
Grunnebacka 1:13 | 556425-5908 | Bo Cederholm AB | 1 ägare | 100 | 21 | 21 | Ja | 21 |  | 23 | Sol | Sol | GBN | SE3 | 2020-09-03 | 2035-09-02 | 2020-07-01 - 2020-07-01 |  | 1 | KRISTINEHAMN | VÄRMLANDS LÄN | 27248
734012530000067783 | 556122-9682 | BRO MÖBLER AKTIEBOLAG | 1 ägare | 100 | 95 | 95 | Ja | 95 |  | 100 | Sol | Sol | IKN | SE3 | 2020-09-24 | 2035-09-23 | 2020-07-09 - 2020-07-09 |  | 1 | JÖNKÖPING | JÖNKÖPINGS LÄN | 27258
Solhagen i Torphyttan | 556033-6603 | Linde Energi Försäljning AB | 1 ägare | 100 | 500 | 500 | Ja | 500 |  | 500 | Sol | Sol | LDB | SE3 | 2020-09-04 | 2035-09-03 | 2020-06-16 - 2020-06-16 |  | 1 | LINDESBERG | ÖREBRO LÄN | 27263
Privatperson | Privatperson | Privatperson | 1 ägare | 100 | 14 | 14 | Ja | 14 |  | 14 | Sol | Sol | SDT | SE3 | 2020-09-30 | 2035-09-29 | 2020-08-27 - 2020-08-27 |  | 1 | SÖDERTÄLJE | STOCKHOLMS LÄN | 27274
Privatperson | Privatperson | Privatperson | 1 ägare | 100 | 7 | 7 | Ja | 7 |  | 7 | Sol | Sol | SFP | SE4 | 2020-09-09 | 2035-09-08 | 2020-07-22 - 2020-07-22 |  | 1 | STAFFANSTORP | SKÅNE LÄN | 27288
Privatperson | Privatperson | Privatperson | 1 ägare | 100 | 13 | 13 | Ja | 13 |  | 14 | Sol | Sol | LNK | SE3 | 2020-09-14 | 2035-09-13 | 2020-08-11 - 2020-08-11 |  | 1 | MJÖLBY | ÖSTERGÖTLANDS LÄN | 27289
Privatperson | Privatperson | Privatperson | 1 ägare | 100 | 15 | 15 | Ja | 15 |  | 15 | Sol | Sol | SKL | SE4 | 2020-09-15 | 2035-09-14 | 2020-08-17 - 2020-08-17 |  | 1 | HÄSSLEHOLM | SKÅNE LÄN | 27292
Sörred 7:22 | 559291-9814 | Barings Core Fund Sörred MergCo AB | 1 ägare | 100 | 230 | 230 | Ja | 230 |  | 255 | Sol | Sol | IKN | SE3 | 2020-09-16 | 2035-09-15 | 2020-06-24 - 2020-06-24 |  | 1 | GÖTEBORG | VÄSTRA GÖTALANDS LÄN | 27329
Privatperson | Privatperson | Privatperson | 1 ägare | 100 | 1 | 1 | Ja | 1 |  | 13 | Sol | Sol | STH | SE3 | 2020-09-18 | 2035-09-17 | 2020-08-27 - 2020-08-27 |  | 1 | STOCKHOLM | STOCKHOLMS LÄN | 27332
Solceller Östra Stenpiren | 556008-2413 | TRELLEBORGS HAMN AKTIEBOLAG | 1 ägare | 100 | 464 | 464 | Ja | 464 |  | 434 | Sol | Sol | IKN | SE4 | 2020-11-27 | 2035-11-26 | 2020-09-01 - 2020-09-01 |  | 1 | TRELLEBORG | SKÅNE LÄN | 27342
Mac-Serien Järfälla | 556911-2567 | Swede Solar AB | 1 ägare | 100 | 140 | 140 | Ja | 140 |  | 156 | Sol | Sol | IKN | SE3 | 2020-09-24 | 2035-09-23 | 2020-09-01 - 2020-09-01 |  | 1 | JÄRFÄLLA | STOCKHOLMS LÄN | 27345
KB Components Tak | 556911-2567 | Swede Solar AB | 1 ägare | 100 | 300 | 300 | Ja | 300 |  | 300 | Sol | Sol | IKN | SE4 | 2020-09-29 | 2035-09-28 | 2020-09-02 - 2020-09-02 |  | 1 | ÖRKELLJUNGA | SKÅNE LÄN | 27346
KB Components Mark | 556911-2567 | Swede Solar AB | 1 ägare | 100 | 180 | 180 | Ja | 180 |  | 200 | Sol | Sol | IKN | SE4 | 2020-09-29 | 2035-09-28 | 2020-09-02 - 2020-09-02 |  | 1 | ÖRKELLJUNGA | SKÅNE LÄN | 27347
Bandvagnen 1 | 556697-1601 | Fastica 24 AB | 1 ägare | 100 | 194 | 194 | Ja | 194 |  | 255 | Sol | Sol | IKN | SE2 | 2020-09-22 | 2035-09-21 | 2019-08-22 - 2019-08-22 |  | 1 | ÖSTERSUND | JÄMTLANDS LÄN | 27348
Södergatan 81 | 559235-7882 | Pine Brewing Company Real Estate AB | 1 ägare | 100 | 20 | 20 | Ja | 20 |  | 21 | Sol | Sol | FBG | SE4 | 2020-09-21 | 2035-09-20 | 2020-08-01 - 2020-08-01 |  | 1 | FALKENBERG | HALLANDS LÄN | 27350
Privatperson | Privatperson | Privatperson | 1 ägare | 100 | 10 | 10 | Ja | 10 |  | 11 | Sol | Sol | FBG | SE4 | 2020-09-17 | 2035-09-16 | 2020-08-21 - 2020-08-21 |  | 1 | FALKENBERG | HALLANDS LÄN | 27352
Privatperson | Privatperson | Privatperson | 1 ägare | 100 | 12 | 12 | Ja | 12 |  | 12 | Sol | Sol | ROY | SE4 | 2020-09-17 | 2035-09-16 | 2020-08-18 - 2020-08-18 |  | 1 | KARLSKRONA | BLEKINGE LÄN | 27359
Privatperson | Privatperson | Privatperson | 1 ägare | 100 | 8 | 8 | Ja | 8 |  | 10 | Sol | Sol | HOR | SE4 | 2020-09-17 | 2035-09-16 | 2020-03-12 - 2020-03-12 |  | 1 | HÖÖR | SKÅNE LÄN | 27362
Privatperson | Privatperson | Privatperson | 1 ägare | 100 | 21 | 21 | Ja | 21 |  | 24 | Sol | Sol | SKL | SE4 | 2020-09-28 | 2035-09-27 | 2020-08-28 - 2020-08-28 |  | 1 | HÖRBY | SKÅNE LÄN | 27363
Privatperson | Privatperson | Privatperson | 1 ägare | 100 | 12 | 12 | Ja | 12 |  | 13 | Sol | Sol | UPO | SE3 | 2020-09-18 | 2035-09-17 | 2020-08-12 - 2020-08-12 |  | 1 | NORRTÄLJE | STOCKHOLMS LÄN | 27366
Privatperson | Privatperson | Privatperson | 1 ägare | 100 | 7 | 7 | Ja | 7 |  | 7 | Sol | Sol | LRM | SE3 | 2020-09-21 | 2035-09-20 | 2020-08-28 - 2020-08-28 |  | 1 | LERUM | VÄSTRA GÖTALANDS LÄN | 27376
Privatperson | Privatperson | Privatperson | 1 ägare | 100 | 7 | 7 | Ja | 7 |  | 8 | Sol | Sol | GBG | SE3 | 2020-09-25 | 2035-09-24 | 2019-07-26 - 2019-07-26 |  | 1 | GÖTEBORG | VÄSTRA GÖTALANDS LÄN | 27379
Privatperson | Privatperson | Privatperson | 1 ägare | 100 | 7 | 7 | Ja | 7 |  | 7 | Sol | Sol | LNK | SE3 | 2020-09-21 | 2035-09-20 | 2020-08-18 - 2020-08-18 |  | 1 | LINKÖPING | ÖSTERGÖTLANDS LÄN | 27381
Privatperson | Privatperson | Privatperson | 1 ägare | 100 | 90 | 90 | Ja | 90 |  | 94 | Sol | Sol | SKL | SE4 | 2020-09-21 | 2035-09-20 | 2020-08-25 - 2020-08-25 |  | 4 | SVEDALA | SKÅNE LÄN | 27382
Privatperson | Privatperson | Privatperson | 1 ägare | 100 | 34 | 34 | Ja | 34 |  | 42 | Sol | Sol | SDT | SE3 | 2020-09-21 | 2035-09-20 | 2020-08-21 - 2020-08-21 |  | 1 | NYKVARN | STOCKHOLMS LÄN | 27384
Privatperson | Privatperson | Privatperson | 1 ägare | 100 | 10 | 10 | Ja | 10 |  | 10 | Sol | Sol | FMD | SE3 | 2020-10-22 | 2035-10-21 | 2020-07-07 - 2020-07-07 |  | 1 | ESSUNGA | VÄSTRA GÖTALANDS LÄN | 27390
Raby Gård | 556398-5935 | Radby Jordbruk och Maskinstation AB | 1 ägare | 100 | 68 | 68 | Ja | 68 |  | 68 | Sol | Sol | SKV | SE4 | 2020-09-21 | 2035-09-20 | 2020-07-07 - 2020-07-07 |  | 3 | KÄVLINGE | SKÅNE LÄN | 27402
Privatperson | Privatperson | Privatperson | 1 ägare | 100 | 15 | 15 | Ja | 15 |  | 18 | Sol | Sol | DAD | SE3 | 2021-09-22 | 2035-12-31 | 2019-12-19 - 2019-12-19 |  | 1 | VÄNERSBORG | VÄSTRA GÖTALANDS LÄN | 27421
T0012001-Gymnastikhuset | 556459-9156 | Akademiska Hus Aktiebolag | 1 ägare | 100 | 160 | 160 | Ja | 160 |  | 180 | Sol | Sol | IKN | SE3 | 2020-09-22 | 2035-09-21 | 2020-07-01 - 2020-07-01 |  | 1 | ÖREBRO | ÖREBRO LÄN | 27429
735999100057922945 | 556183-6791 | Electrolux Filter Aktiebolag | 1 ägare | 100 | 230 | 230 | Ja | 230 |  | 202 | Sol | Sol | GTA | SE3 | 2020-09-24 | 2035-09-23 | 2019-10-29 - 2019-10-29 |  | 1 | LILLA EDET | VÄSTRA GÖTALANDS LÄN | 27430
Moränen 3 | 556821-9330 | Fastighets AB Briggen Östra Hamnen | 1 ägare | 100 | 52 | 52 | Ja | 52 |  | 55 | Sol | Sol | IKN | SE4 | 2020-09-23 | 2035-09-22 | 2020-04-23 - 2020-04-23 |  | 1 | MALMÖ | SKÅNE LÄN | 27432
Privatperson | Privatperson | Privatperson | 1 ägare | 100 | 16 | 16 | Ja | 16 |  | 22 | Sol | Sol | SKL | SE4 | 2020-09-25 | 2035-09-24 | 2020-05-30 - 2020-05-30 |  | 1 | SKURUP | SKÅNE LÄN | 27439
Privatperson | Privatperson | Privatperson | 1 ägare | 100 | 17 | 17 | Ja | 17 |  | 18 | Sol | Sol | SKL | SE4 | 2020-09-23 | 2035-09-22 | 2020-08-31 - 2020-08-31 |  | 1 | TOMELILLA | SKÅNE LÄN | 27444
Fyllingeskolan | 212000-1215 | Halmstads kommun | 1 ägare | 100 | 53 | 53 | Ja | 53 |  | 58 | Sol | Sol | IKN | SE4 | 2020-09-28 | 2035-09-27 | 2017-04-05 - 2017-04-05 |  | 1 | HALMSTAD | HALLANDS LÄN | 27449
Östergårdsskolan | 212000-1215 | Halmstads kommun | 1 ägare | 100 | 58 | 58 | Ja | 58 |  | 62 | Sol | Sol | IKN | SE4 | 2020-09-28 | 2035-09-27 | 2016-02-17 - 2016-02-17 |  | 1 | HALMSTAD | HALLANDS LÄN | 27450
Tullängsskolan | 556736-6215 | Futurum Fastigheter i Örebro AB | 1 ägare | 100 | 100 | 100 | Ja | 100 |  | 129 | Sol | Sol | IKN | SE3 | 2020-09-24 | 2035-09-23 | 2020-09-04 - 2020-09-04 |  | 1 | ÖREBRO | ÖREBRO LÄN | 27453
Privatperson | Privatperson | Privatperson | 1 ägare | 100 | 12 | 12 | Ja | 12 |  | 11 | Sol | Sol | FBG | SE4 | 2020-09-25 | 2035-09-24 | 2020-08-31 - 2020-08-31 |  | 1 | FALKENBERG | HALLANDS LÄN | 27466
Privatperson | Privatperson | Privatperson | 1 ägare | 100 | 11 | 11 | Ja | 11 |  | 12 | Sol | Sol | DAD | SE3 | 2020-10-26 | 2035-10-25 | 2020-09-09 - 2020-09-09 |  | 1 | VÄNERSBORG | VÄSTRA GÖTALANDS LÄN | 27482
Privatperson | Privatperson | Privatperson | 1 ägare | 100 | 12 | 12 | Ja | 12 |  | 12 | Sol | Sol | BKE | SE3 | 2020-10-13 | 2035-10-12 | 2020-09-03 - 2020-09-03 |  | 1 | LERUM | VÄSTRA GÖTALANDS LÄN | 27490
Borgarfjord 4 | 916523-3348 | Corem Karin Kommanditbolag | 1 ägare | 100 | 82 | 82 | Ja | 82 |  | 98 | Sol | Sol | IKN | SE3 | 2020-09-28 | 2035-09-27 | 2020-04-21 - 2020-04-21 |  | 1 | STOCKHOLM | STOCKHOLMS LÄN | 27491
Helgafjäll 4 | 556708-3893 | Corem Karita AB | 1 ägare | 100 | 145 | 145 | Ja | 145 |  | 174 | Sol | Sol | IKN | SE3 | 2020-09-28 | 2035-09-27 | 2020-08-24 - 2020-08-24 |  | 1 | STOCKHOLM | STOCKHOLMS LÄN | 27493
Privatperson | Privatperson | Privatperson | 1 ägare | 100 | 24 | 24 | Ja | 24 |  | 44 | Sol | Sol | SMN | SE3 | 2020-09-30 | 2035-09-29 | 2020-09-09 - 2020-09-09 |  | 1 | JÖNKÖPING | JÖNKÖPINGS LÄN | 27498
Örsundsbro förskola | 212000-0282 | Enköpings kommun | 1 ägare | 100 | 35 | 35 | Ja | 35 |  | 39 | Sol | Sol | UPV | SE3 | 2020-10-01 | 2035-09-30 | 2020-09-04 - 2020-09-04 |  | 1 | ENKÖPING | UPPSALA LÄN | 27519
Privatperson | Privatperson | Privatperson | 1 ägare | 100 | 9 | 9 | Ja | 9 |  | 9 | Sol | Sol | KRS | SE4 | 2020-10-01 | 2035-09-30 | 2020-09-16 - 2020-09-16 |  | 1 | KRISTIANSTAD | SKÅNE LÄN | 27521
Privatperson | Privatperson | Privatperson | 1 ägare | 100 | 90 | 90 | Ja | 90 |  | 69 | Sol | Sol | UPO | SE3 | 2020-09-30 | 2035-09-29 | 2020-09-07 - 2020-09-07 |  | 1 | UPPSALA | UPPSALA LÄN | 27524
Privatperson | Privatperson | Privatperson | 1 ägare | 100 | 65 | 65 | Ja | 65 |  | 40 | Sol | Sol | VAN | SE3 | 2020-09-30 | 2035-09-29 | 2020-07-21 - 2020-07-21 |  | 1 | ÖDESHÖG | ÖSTERGÖTLANDS LÄN | 27526
Privatperson | Privatperson | Privatperson | 1 ägare | 100 | 17 | 17 | Ja | 17 |  | 17 | Sol | Sol | NRL | SE3 | 2020-09-30 | 2035-09-29 | 2020-04-22 - 2020-04-22 |  | 1 | NORA | ÖREBRO LÄN | 27529
Privatperson | Privatperson | Privatperson | 1 ägare | 100 | 16 | 16 | Ja | 16 |  | 17 | Sol | Sol | OGO | SE3 | 2020-10-20 | 2035-10-19 | 2020-09-14 - 2020-09-14 |  | 1 | ÅTVIDABERG | ÖSTERGÖTLANDS LÄN | 27531
Privatperson | Privatperson | Privatperson | 1 ägare | 100 | 18 | 18 | Ja | 18 |  | 21 | Sol | Sol | HBG | SE4 | 2020-10-02 | 2035-10-01 | 2020-05-18 - 2020-05-18 |  | 1 | HELSINGBORG | SKÅNE LÄN | 27533
Privatperson | Privatperson | Privatperson | 1 ägare | 100 | 42 | 42 | Ja | 42 |  | 52 | Sol | Sol | SMN | SE3 | 2020-11-06 | 2035-11-05 | 2020-09-01 - 2020-09-01 |  | 1 | VETLANDA | JÖNKÖPINGS LÄN | 27534
Privatperson | Privatperson | Privatperson | 1 ägare | 100 | 9 | 9 | Ja | 9 |  | 10 | Sol | Sol | SKN | SE4 | 2020-10-08 | 2035-10-07 | 2020-08-28 - 2020-08-28 |  | 1 | KÄVLINGE | SKÅNE LÄN | 27538
Östra Torn 27:12 | 556786-2155 | Fastighets AB ML 4 | 1 ägare | 100 | 85 | 85 | Ja | 85 |  | 108 | Sol | Sol | IKN | SE4 | 2020-10-08 | 2035-10-07 | 2020-06-09 - 2020-06-09 |  | 1 | LUND | SKÅNE LÄN | 27546
Olsbacka 45:6 | 559299-9121 | Oiger Olsbacka 45:6 AB | 1 ägare | 100 | 172 | 172 | Ja | 172 |  | 221 | Sol | Sol | IKN | SE3 | 2020-10-06 | 2035-10-05 | 2020-06-25 - 2020-06-25 |  | 1 | GÄVLE | GÄVLEBORGS LÄN | 27547
Privatperson | Privatperson | Privatperson | 1 ägare | 100 | 15 | 15 | Ja | 15 |  | 16 | Sol | Sol | JNK | SE3 | 2020-10-15 | 2035-10-14 | 2020-09-24 - 2020-09-24 |  | 1 | JÖNKÖPING | JÖNKÖPINGS LÄN | 27551
Privatperson | Privatperson | Privatperson | 1 ägare | 100 | 7 | 7 | Ja | 7 |  | 8 | Sol | Sol | FLN | SE3 | 2020-10-09 | 2035-10-08 | 2020-08-30 - 2020-08-30 |  | 1 | FALUN | DALARNAS LÄN | 27553
Privatperson | Privatperson | Privatperson | 1 ägare | 100 | 10 | 10 | Ja | 10 |  | 12 | Sol | Sol | UPV | SE3 | 2020-10-13 | 2035-10-12 | 2020-09-02 - 2020-09-02 |  | 1 | UPPSALA | UPPSALA LÄN | 27565
BRF Ängås Gård | 769625-4114 | Bostadsrättsföreningen Ängås Gård | 1 ägare | 100 | 18 | 18 | Ja | 18 |  | 21 | Sol | Sol | GBG | SE3 | 2020-10-09 | 2035-10-08 | 2019-11-14 - 2019-11-14 |  | 1 | GÖTEBORG | VÄSTRA GÖTALANDS LÄN | 27571
Privatperson | Privatperson | Privatperson | 1 ägare | 100 | 11 | 11 | Ja | 11 |  | 14 | Sol | Sol | HMD | SE4 | 2020-10-15 | 2035-10-14 | 2020-09-11 - 2020-09-11 |  | 1 | HALMSTAD | HALLANDS LÄN | 27574
734012530000062641 | 769613-2013 | Bostadsrättsföreningen Peppargränd 1 i Tyresö | 1 ägare | 100 | 16 | 16 | Ja | 16 |  | 17 | Sol | Sol | IKN | SE3 | 2020-10-12 | 2035-10-11 | 2020-07-31 - 2020-07-31 |  | 1 | TYRESÖ | STOCKHOLMS LÄN | 27582
734012530000065741 | 769613-2013 | Bostadsrättsföreningen Peppargränd 1 i Tyresö | 1 ägare | 100 | 16 | 16 | Ja | 16 |  | 17 | Sol | Sol | IKN | SE3 | 2020-10-01 | 2035-09-30 | 2020-07-31 - 2020-07-31 |  | 1 | TYRESÖ | STOCKHOLMS LÄN | 27584
734012530000065758 | 769613-2013 | Bostadsrättsföreningen Peppargränd 1 i Tyresö | 1 ägare | 100 | 16 | 16 | Ja | 16 |  | 17 | Sol | Sol | IKN | SE3 | 2020-10-01 | 2035-09-30 | 2020-07-31 - 2020-07-31 |  | 1 | TYRESÖ | STOCKHOLMS LÄN | 27585
734012530000065765 | 769613-2013 | Bostadsrättsföreningen Peppargränd 1 i Tyresö | 1 ägare | 100 | 16 | 16 | Ja | 16 |  | 17 | Sol | Sol | IKN | SE3 | 2020-10-01 | 2035-09-30 | 2020-07-31 - 2020-07-31 |  | 1 | TYRESÖ | STOCKHOLMS LÄN | 27586
734012530000065802 | 769613-2013 | Bostadsrättsföreningen Peppargränd 1 i Tyresö | 1 ägare | 100 | 16 | 16 | Ja | 16 |  | 17 | Sol | Sol | IKN | SE3 | 2020-10-01 | 2035-09-30 | 2020-07-31 - 2020-07-31 |  | 1 | TYRESÖ | STOCKHOLMS LÄN | 27587
734012530000065796 | 769613-2013 | Bostadsrättsföreningen Peppargränd 1 i Tyresö | 1 ägare | 100 | 16 | 16 | Ja | 16 |  | 17 | Sol | Sol | IKN | SE3 | 2020-10-01 | 2035-09-30 | 2020-07-31 - 2020-07-31 |  | 1 | TYRESÖ | STOCKHOLMS LÄN | 27588
734012530000062696 | 769613-2013 | Bostadsrättsföreningen Peppargränd 1 i Tyresö | 1 ägare | 100 | 16 | 16 | Ja | 16 |  | 17 | Sol | Sol | IKN | SE3 | 2020-10-01 | 2035-09-30 | 2020-07-31 - 2020-07-31 |  | 1 | TYRESÖ | STOCKHOLMS LÄN | 27589
Privatperson | Privatperson | Privatperson | 1 ägare | 100 | 10 | 10 | Ja | 10 |  | 10 | Sol | Sol | OLD | SE4 | 2020-10-27 | 2035-10-26 | 2020-05-27 - 2020-05-27 |  | 1 | MÖRBYLÅNGA | KALMAR LÄN | 27600
Privatperson | Privatperson | Privatperson | 1 ägare | 100 | 10 | 10 | Ja | 10 |  | 14 | Sol | Sol | NBL | SE3 | 2020-10-12 | 2035-10-11 | 2020-09-02 - 2020-09-02 |  | 1 | MUNKEDAL | VÄSTRA GÖTALANDS LÄN | 27617
Privatperson | Privatperson | Privatperson | 1 ägare | 100 | 9 | 9 | Ja | 9 |  | 10 | Sol | Sol | GIV | SE3 | 2020-10-12 | 2035-10-11 | 2020-09-16 - 2020-09-16 |  | 1 | GISLAVED | JÖNKÖPINGS LÄN | 27618
Privatperson | Privatperson | Privatperson | 1 ägare | 100 | 1650 | 1650 | Ja | 1650 |  | 1440 | Sol | Sol | SKV | SE4 | 2020-10-14 | 2035-10-13 | 2020-09-21 - 2020-09-21 |  | 1 | SVALÖV | SKÅNE LÄN | 27621
Privatperson | Privatperson | Privatperson | 1 ägare | 100 | 11 | 11 | Ja | 11 |  | 11 | Sol | Sol | HAL | SE2 | 2020-10-26 | 2035-10-25 | 2020-06-30 - 2020-06-30 |  | 1 | HUDIKSVALL | GÄVLEBORGS LÄN | 27622
T0012013-Prismahuset | 556459-9156 | Akademiska Hus Aktiebolag | 1 ägare | 100 | 200 | 200 | Ja | 200 |  | 223 | Sol | Sol | IKN | SE3 | 2020-10-13 | 2035-10-12 | 2020-09-24 - 2020-09-24 |  | 1 | ÖREBRO | ÖREBRO LÄN | 27627
T0012014_Forumhuset | 556459-9156 | Akademiska Hus Aktiebolag | 1 ägare | 100 | 101 | 101 | Ja | 101 |  | 112 | Sol | Sol | IKN | SE3 | 2020-10-13 | 2035-10-12 | 2020-09-24 - 2020-09-24 |  | 1 | ÖREBRO | ÖREBRO LÄN | 27632
Privatperson | Privatperson | Privatperson | 1 ägare | 100 | 15 | 15 | Ja | 15 |  | 16 | Sol | Sol | YST | SE4 | 2020-10-14 | 2035-10-13 | 2020-08-26 - 2020-08-26 |  | 1 | YSTAD | SKÅNE LÄN | 27634
Privatperson | Privatperson | Privatperson | 1 ägare | 100 | 330 | 330 | Ja | 330 |  | 364 | Sol | Sol | IKN | SE3 | 2020-10-26 | 2035-10-25 | 2020-08-01 - 2020-08-01 |  | 1 | VÄSTERÅS | VÄSTMANLANDS LÄN | 27642
Privatperson | Privatperson | Privatperson | 1 ägare | 100 | 11 | 11 | Ja | 11 |  | 15 | Sol | Sol | SKL | SE4 | 2020-10-20 | 2035-10-19 | 2020-09-07 - 2020-09-07 |  | 1 | SKURUP | SKÅNE LÄN | 27648
Privatperson | Privatperson | Privatperson | 1 ägare | 100 | 23 | 23 | Ja | 23 |  | 23 | Sol | Sol | NRL | SE3 | 2020-10-15 | 2035-10-14 | 2020-09-23 - 2020-09-23 |  | 1 | ÖREBRO | ÖREBRO LÄN | 27652
Privatperson | Privatperson | Privatperson | 1 ägare | 100 | 13 | 13 | Ja | 13 |  | 17 | Sol | Sol | GBN | SE3 | 2020-11-12 | 2035-11-11 | 2020-07-20 - 2020-07-20 |  | 1 | LEKEBERG | ÖREBRO LÄN | 27655
Privatperson | Privatperson | Privatperson | 1 ägare | 100 | 8 | 8 | Ja | 8 |  | 8 | Sol | Sol | ROY | SE4 | 2020-10-20 | 2035-10-19 | 2020-09-22 - 2020-09-22 |  | 1 | KARLSKRONA | BLEKINGE LÄN | 27663
Privatperson | Privatperson | Privatperson | 1 ägare | 100 | 13 | 13 | Ja | 13 |  | 13 | Sol | Sol | LNK | SE3 | 2020-11-26 | 2035-11-25 | 2020-07-30 - 2020-07-30 |  | 1 | LINKÖPING | ÖSTERGÖTLANDS LÄN | 27671
Privatperson | Privatperson | Privatperson | 1 ägare | 100 | 9 | 9 | Ja | 9 |  | 10 | Sol | Sol | UPP | SE3 | 2020-10-16 | 2035-10-15 | 2020-08-06 - 2020-08-06 |  | 1 | KNIVSTA | UPPSALA LÄN | 27674
Privatperson | Privatperson | Privatperson | 1 ägare | 100 | 10 | 10 | Ja | 10 |  | 14 | Sol | Sol | HDG | SE3 | 2020-10-21 | 2035-10-20 | 2020-08-27 - 2020-08-27 |  | 1 | HUDDINGE | STOCKHOLMS LÄN | 27682
Privatperson | Privatperson | Privatperson | 1 ägare | 100 | 15 | 15 | Ja | 15 |  | 17 | Sol | Sol | RSJ | SE4 | 2020-11-02 | 2035-11-01 | 2020-08-21 - 2020-08-21 |  | 1 | HÖRBY | SKÅNE LÄN | 27684
Bredstorp Solpark | 769638-9019 | Bredstorp Sol Ekonomisk förening | 1 ägare | 100 | 1120 | 1120 | Ja | 1120 |  | 1200 | Sol | Sol | TNS | SE3 | 2020-11-09 | 2035-11-08 | 2020-10-01 - 2020-10-01 |  | 1 | TRANÅS | JÖNKÖPINGS LÄN | 27685
Nya skolan | 556417-3952 | Hemsö Vreten AB | 1 ägare | 100 | 250 | 250 | Ja | 250 |  | 254 | Sol | Sol | IKN | SE3 | 2020-11-10 | 2035-11-09 | 2020-08-13 - 2020-08-13 |  | 1 | VÄSTERÅS | VÄSTMANLANDS LÄN | 27699
Kristiansborgskolan | 556417-3952 | Hemsö Vreten AB | 1 ägare | 100 | 50 | 50 | Ja | 50 |  | 54 | Sol | Sol | IKN | SE3 | 2020-11-09 | 2035-11-08 | 2020-08-17 - 2020-08-17 |  | 1 | VÄSTERÅS | VÄSTMANLANDS LÄN | 27700
Folkvisan 3 | 559194-2288 | Trianon Professorn Fastighets AB | 1 ägare | 100 | 62 | 62 | Ja | 62 |  | 74 | Sol | Sol | IKN | SE4 | 2020-10-22 | 2035-10-21 | 2019-06-27 - 2019-06-27 |  | 1 | MALMÖ | SKÅNE LÄN | 27701
Granen 12 | 556018-2114 | Ingemar Larsson i Perstorp AB | 1 ägare | 100 | 154 | 154 | Ja | 154 |  | 173 | Sol | Sol | IKN | SE4 | 2020-10-22 | 2035-10-21 | 2020-07-15 - 2020-07-15 |  | 1 | PERSTORP | SKÅNE LÄN | 27702
Widenska Gymnasiet | 556417-3952 | Hemsö Vreten AB | 1 ägare | 100 | 100 | 100 | Ja | 100 |  | 107 | Sol | Sol | IKN | SE3 | 2020-11-16 | 2035-11-15 | 2020-08-19 - 2020-08-19 |  | 1 | VÄSTERÅS | VÄSTMANLANDS LÄN | 27704
Vasagatan 44 Västerås | 556417-3952 | Hemsö Vreten AB | 1 ägare | 100 | 255 | 255 | Ja | 255 |  | 255 | Sol | Sol | IKN | SE3 | 2020-11-09 | 2035-11-08 | 2020-08-10 - 2020-08-10 |  | 1 | VÄSTERÅS | VÄSTMANLANDS LÄN | 27705
ORC Elin | 556199-6504 | Perstorps Fjärrvärme Aktiebolag | 1 ägare | 100 | 1000 | 1000 | Ja | 1000 |  | 315 | Biobränsle / torv / fossilt | Industriellt mottryck | IKN | SE4 | 2020-11-05 | 2035-11-04 | 2020-09-24 - 2020-09-24 |  | 1 | PERSTORP | SKÅNE LÄN | 27715
Privatperson | Privatperson | Privatperson | 1 ägare | 100 | 8 | 8 | Ja | 8 |  | 10 | Sol | Sol | MMO | SE4 | 2020-10-23 | 2035-10-22 | 2020-09-15 - 2020-09-15 |  | 1 | MALMÖ | SKÅNE LÄN | 27717
Privatperson | Privatperson | Privatperson | 1 ägare | 100 | 40 | 40 | Ja | 40 |  | 44 | Sol | Sol | FLN | SE3 | 2020-10-26 | 2035-10-25 | 2020-10-02 - 2020-10-02 |  | 1 | FALUN | DALARNAS LÄN | 27718
Privatperson | Privatperson | Privatperson | 1 ägare | 100 | 6 | 6 | Ja | 6 |  | 6 | Sol | Sol | KKA | SE4 | 2020-10-23 | 2035-10-22 | 2020-10-01 - 2020-10-01 |  | 1 | KARLSKRONA | BLEKINGE LÄN | 27721
Privatperson | Privatperson | Privatperson | 1 ägare | 100 | 7 | 7 | Ja | 7 |  | 7 | Sol | Sol | OGO | SE3 | 2020-11-06 | 2035-11-05 | 2020-09-09 - 2020-09-09 |  | 1 | VÄSTERVIK | KALMAR LÄN | 27729
Solparken 3 - Seko | 556595-7171 | ETC Elproduktion i Katrineholm AB | 1 ägare | 100 | 1000 | 1000 | Ja | 1000 |  | 1000 | Sol | Sol | KHB | SE3 | 2020-10-28 | 2035-10-27 | 2020-09-26 - 2020-09-26 |  | 1 | KATRINEHOLM | SÖDERMANLANDS LÄN | 27735
Privatperson | Privatperson | Privatperson | 1 ägare | 100 | 8 | 8 | Ja | 8 |  | 12 | Sol | Sol | UPO | SE3 | 2020-10-29 | 2035-10-28 | 2020-08-19 - 2020-08-19 |  | 1 | UPPSALA | UPPSALA LÄN | 27742
Privatperson | Privatperson | Privatperson | 1 ägare | 100 | 10 | 10 | Ja | 10 |  | 9 | Sol | Sol | AHB | SE4 | 2020-10-29 | 2035-10-28 | 2019-10-20 - 2019-10-20 |  | 1 | ÄNGELHOLM | SKÅNE LÄN | 27745
HAMMAR 8:319 - Bilhall | 556101-7533 | Kristianstads Automobil Aktiebolag | 1 ägare | 100 | 151 | 151 | Ja | 151 |  | 166 | Sol | Sol | IKN | SE4 | 2020-10-22 | 2035-10-21 | 2020-09-30 - 2020-09-30 |  | 1 | KRISTIANSTAD | SKÅNE LÄN | 27753
HAMMAR 8:319 - Däckcenter | 556101-7533 | Kristianstads Automobil Aktiebolag | 1 ägare | 100 | 43 | 43 | Ja | 43 |  | 45 | Sol | Sol | IKN | SE4 | 2020-10-22 | 2035-10-21 | 2020-09-30 - 2020-09-30 |  | 1 | KRISTIANSTAD | SKÅNE LÄN | 27754
Privatperson | Privatperson | Privatperson | 1 ägare | 100 | 17 | 17 | Ja | 17 |  | 19 | Sol | Sol | SKL | SE4 | 2020-11-03 | 2035-11-02 | 2020-10-02 - 2020-10-02 |  | 1 | TOMELILLA | SKÅNE LÄN | 27767
Kungsängen 10:2 | 969677-2582 | Castellum Uppsala Gate Kommanditbolag | 1 ägare | 100 | 58 | 58 | Ja | 58 |  | 63 | Sol | Sol | IKN | SE3 | 2020-10-22 | 2035-10-21 | 2020-09-15 - 2020-09-15 |  | 1 | UPPSALA | UPPSALA LÄN | 27772
Braxen 19 | 556049-0483 | Fastighets AB L E Lundberg | 1 ägare | 100 | 107 | 107 | Ja | 107 |  | 116 | Sol | Sol | IKN | SE3 | 2020-10-27 | 2035-10-26 | 2020-06-10 - 2020-06-10 |  | 1 | LINKÖPING | ÖSTERGÖTLANDS LÄN | 27773
Privatperson | Privatperson | Privatperson | 1 ägare | 100 | 8 | 8 | Ja | 8 |  | 8 | Sol | Sol | LNK | SE3 | 2020-10-29 | 2035-10-28 | 2020-09-02 - 2020-09-02 |  | 1 | LINKÖPING | ÖSTERGÖTLANDS LÄN | 27777
Privatperson | Privatperson | Privatperson | 1 ägare | 100 | 17 | 17 | Ja | 17 |  | 17 | Sol | Sol | FLE | SE3 | 2020-10-29 | 2035-10-28 | 2020-09-18 - 2020-09-18 |  | 1 | KATRINEHOLM | SÖDERMANLANDS LÄN | 27779
734012530000040892 | 556413-9557 | ALVASTRA GÅRD AKTIEBOLAG | 1 ägare | 100 | 63 | 63 | Ja | 63 |  | 69 | Sol | Sol | IKN | SE3 | 2020-10-27 | 2035-10-26 | 2019-11-28 - 2019-11-28 |  | 1 | ÖDESHÖG | ÖSTERGÖTLANDS LÄN | 27787
734012530000044173 | 556413-9557 | ALVASTRA GÅRD AKTIEBOLAG | 1 ägare | 100 | 80 | 80 | Ja | 80 |  | 86 | Sol | Sol | IKN | SE3 | 2020-10-27 | 2035-10-26 | 2020-01-20 - 2020-01-20 |  | 1 | ÖDESHÖG | ÖSTERGÖTLANDS LÄN | 27788
Privatperson | Privatperson | Privatperson | 1 ägare | 100 | 12 | 12 | Ja | 12 |  | 16 | Sol | Sol | HLD | SE4 | 2020-10-29 | 2035-10-28 | 2020-09-23 - 2020-09-23 |  | 1 | FALKENBERG | HALLANDS LÄN | 27792
Privatperson | Privatperson | Privatperson | 1 ägare | 100 | 9 | 9 | Ja | 9 |  | 10 | Sol | Sol | FBG | SE4 | 2020-10-29 | 2035-10-28 | 2020-10-01 - 2020-10-01 |  | 1 | FALKENBERG | HALLANDS LÄN | 27794
Privatperson | Privatperson | Privatperson | 1 ägare | 100 | 7 | 7 | Ja | 7 |  | 7 | Sol | Sol | VIG | SE3 | 2020-11-03 | 2035-11-02 | 2020-09-17 - 2020-09-17 |  | 1 | VINGÅKER | SÖDERMANLANDS LÄN | 27800
Privatperson | Privatperson | Privatperson | 1 ägare | 100 | 10 | 10 | Ja | 10 |  | 12 | Sol | Sol | SKV | SE4 | 2020-11-04 | 2035-11-03 | 2020-09-22 - 2020-09-22 |  | 1 | SVALÖV | SKÅNE LÄN | 27821
Privatperson | Privatperson | Privatperson | 1 ägare | 100 | 14 | 14 | Ja | 14 |  | 16 | Sol | Sol | NHA | SE3 | 2020-11-06 | 2035-11-05 | 2020-10-12 - 2020-10-12 |  | 1 | KUNGSBACKA | HALLANDS LÄN | 27836
Privatperson | Privatperson | Privatperson | 1 ägare | 100 | 13 | 13 | Ja | 13 |  | 13 | Sol | Sol | TRH | SE3 | 2020-12-16 | 2035-12-15 | 2020-10-05 - 2020-10-05 |  | 1 | LILLA EDET | VÄSTRA GÖTALANDS LÄN | 27839
Tolerud | 556403-4998 | Toleruds hästfoder och maskin AB | 1 ägare | 100 | 160 | 160 | Ja | 160 |  | 160 | Sol | Sol | VAL | SE3 | 2020-11-12 | 2035-11-11 | 2020-04-01 - 2020-04-01 |  | 1 | KARLSTAD | VÄRMLANDS LÄN | 27848
Privatperson | Privatperson | Privatperson | 1 ägare | 100 | 27 | 27 | Ja | 27 |  | 30 | Sol | Sol | IKN | SE3 | 2020-11-06 | 2035-11-05 | 2020-09-10 - 2020-09-10 |  | 1 | STOCKHOLM | STOCKHOLMS LÄN | 27864
Privatperson | Privatperson | Privatperson | 1 ägare | 100 | 50 | 50 | Ja | 50 |  | 55 | Sol | Sol | IKN | SE3 | 2020-11-09 | 2035-11-08 | 2020-09-01 - 2020-09-01 |  | 1 | LINKÖPING | ÖSTERGÖTLANDS LÄN | 27869
Privatperson | Privatperson | Privatperson | 1 ägare | 100 | 100 | 100 | Ja | 100 |  | 110 | Sol | Sol | IKN | SE3 | 2020-11-10 | 2035-11-09 | 2020-09-01 - 2020-09-01 |  | 1 | LINKÖPING | ÖSTERGÖTLANDS LÄN | 27870
734012530000067165 | 556619-4006 | Bärnagårdens Lantbruk AB | 1 ägare | 100 | 140 | 140 | Ja | 140 |  | 157 | Sol | Sol | IKN | SE3 | 2020-11-17 | 2035-11-16 | 2020-09-24 - 2020-09-24 |  | 1 | LIDKÖPING | VÄSTRA GÖTALANDS LÄN | 27884
Backa solpark | 556454-7221 | MOSIL AKTIEBOLAG | 1 ägare | 100 | 790 | 790 | Ja | 790 |  | 800 | Sol | Sol | NHA | SE3 | 2020-11-12 | 2035-11-11 | 2020-10-13 - 2020-10-13 |  | 1 | KUNGSBACKA | HALLANDS LÄN | 27891
Privatperson | Privatperson | Privatperson | 1 ägare | 100 | 9 | 9 | Ja | 9 |  | 10 | Sol | Sol | SDV | SE3 | 2020-11-12 | 2035-11-11 | 2020-09-17 - 2020-09-17 |  | 1 | SANDVIKEN | GÄVLEBORGS LÄN | 27906
Ödegården 1 | 556662-5314 | Country Living Dalsland AB | 1 ägare | 100 | 26 | 26 | Ja | 26 |  | 33 | Sol | Sol | DAD | SE3 | 2020-11-23 | 2035-11-22 | 2020-10-12 - 2020-10-12 |  | 1 | MELLERUD | VÄSTRA GÖTALANDS LÄN | 27908
Privatperson | Privatperson | Privatperson | 1 ägare | 100 | 20 | 20 | Ja | 20 |  | 24 | Sol | Sol | FBG | SE4 | 2021-01-12 | 2035-12-31 | 2020-10-06 - 2020-10-06 |  | 1 | FALKENBERG | HALLANDS LÄN | 27913
Hus 41 | 556340-5538 | Bokbacken Fastigheter AB | 1 ägare | 100 | 70 | 70 | Ja | 70 |  | 84 | Sol | Sol | IKN | SE3 | 2020-11-12 | 2035-11-11 | 2020-08-01 - 2020-08-01 |  | 1 | VÄSTERÅS | VÄSTMANLANDS LÄN | 27926
Hus 42 | 556340-5538 | Bokbacken Fastigheter AB | 1 ägare | 100 | 84 | 84 | Ja | 84 |  | 84 | Sol | Sol | IKN | SE3 | 2020-11-12 | 2035-11-11 | 2020-08-01 - 2020-08-01 |  | 1 | VÄSTERÅS | VÄSTMANLANDS LÄN | 27927
Hus 43 | 556340-5538 | Bokbacken Fastigheter AB | 1 ägare | 100 | 80 | 80 | Ja | 80 |  | 86 | Sol | Sol | IKN | SE3 | 2020-11-12 | 2035-11-11 | 2020-08-01 - 2020-08-01 |  | 1 | VÄSTERÅS | VÄSTMANLANDS LÄN | 27928
734012530000067707 | 556121-9089 | Castellum Mitt AB | 1 ägare | 100 | 80 | 80 | Ja | 80 |  | 87 | Sol | Sol | IKN | SE3 | 2020-11-12 | 2035-11-11 | 2020-08-19 - 2020-08-19 |  | 1 | VÄSTERÅS | VÄSTMANLANDS LÄN | 27929
734012530000039766 | 556096-3364 | Bona Sweden Aktiebolag | 1 ägare | 100 | 58 | 58 | Ja | 58 |  | 64 | Sol | Sol | IKN | SE4 | 2020-11-16 | 2035-11-15 | 2019-12-24 - 2019-12-24 |  | 1 | MALMÖ | SKÅNE LÄN | 27940
734012530000039773 | 556096-3364 | Bona Sweden Aktiebolag | 1 ägare | 100 | 85 | 85 | Ja | 85 |  | 94 | Sol | Sol | IKN | SE4 | 2020-11-16 | 2035-11-15 | 2019-12-24 - 2019-12-24 |  | 1 | MALMÖ | SKÅNE LÄN | 27941
734012530000048676 | 556096-3364 | Bona Sweden Aktiebolag | 1 ägare | 100 | 56 | 56 | Ja | 56 |  | 62 | Sol | Sol | IKN | SE4 | 2020-11-16 | 2035-11-15 | 2019-12-24 - 2019-12-24 |  | 1 | MALMÖ | SKÅNE LÄN | 27942
734012530000048683 | 556096-3364 | Bona Sweden Aktiebolag | 1 ägare | 100 | 45 | 45 | Ja | 45 |  | 49 | Sol | Sol | IKN | SE4 | 2020-11-16 | 2035-11-15 | 2019-12-24 - 2019-12-24 |  | 1 | MALMÖ | SKÅNE LÄN | 27943
Privatperson | Privatperson | Privatperson | 1 ägare | 100 | 25 | 25 | Ja | 25 |  | 32 | Sol | Sol | MDL | SE3 | 2020-11-16 | 2035-11-15 | 2020-10-02 - 2020-10-02 |  | 1 | MÖLNDAL | VÄSTRA GÖTALANDS LÄN | 27947
Solcellsanläggning | 769618-2075 | Bostadsrättsföreningen Palsternackan 5 i Gamla Enskede | 1 ägare | 100 | 105 | 105 | Ja | 105 |  | 119 | Sol | Sol | STH | SE3 | 2020-11-16 | 2035-11-15 | 2020-08-25 - 2020-08-25 |  | 1 | STOCKHOLM | STOCKHOLMS LÄN | 27974
734012530000069701 | 559188-6162 | Bengtssons Lantbruk AB | 1 ägare | 100 | 175 | 175 | Ja | 175 |  | 190 | Sol | Sol | IKN | SE4 | 2020-11-17 | 2035-11-16 | 2020-10-15 - 2020-10-15 |  | 1 | ALVESTA | KRONOBERGS LÄN | 27986
734012530000066557 | 556122-9682 | BRO MÖBLER AKTIEBOLAG | 1 ägare | 100 | 100 | 100 | Ja | 100 |  | 110 | Sol | Sol | IKN | SE4 | 2020-11-17 | 2035-11-16 | 2020-09-18 - 2020-09-18 |  | 1 | VÄXJÖ | KRONOBERGS LÄN | 27991
Privatperson | Privatperson | Privatperson | 1 ägare | 100 | 12 | 12 | Ja | 12 |  | 15 | Sol | Sol | SKL | SE4 | 2020-11-18 | 2035-11-17 | 2020-10-20 - 2020-10-20 |  | 1 | VELLINGE | SKÅNE LÄN | 28002
Privatperson | Privatperson | Privatperson | 1 ägare | 100 | 55 | 55 | Ja | 55 |  | 58 | Sol | Sol | NBL | SE3 | 2020-11-19 | 2035-11-18 | 2020-07-22 - 2020-07-22 |  | 4 | TANUM | VÄSTRA GÖTALANDS LÄN | 28007
Privatperson | Privatperson | Privatperson | 1 ägare | 100 | 10 | 10 | Ja | 10 |  | 10 | Sol | Sol | KKA | SE4 | 2020-11-18 | 2035-11-17 | 2020-10-20 - 2020-10-20 |  | 1 | KARLSKRONA | BLEKINGE LÄN | 28014
Privatperson | Privatperson | Privatperson | 1 ägare | 100 | 13 | 13 | Ja | 13 |  | 13 | Sol | Sol | HLD | SE4 | 2020-11-19 | 2035-11-18 | 2020-09-15 - 2020-09-15 |  | 1 | SVENLJUNGA | VÄSTRA GÖTALANDS LÄN | 28022
Privatperson | Privatperson | Privatperson | 1 ägare | 100 | 12 | 12 | Ja | 12 |  | 12 | Sol | Sol | SKL | SE4 | 2020-11-24 | 2035-11-23 | 2020-11-01 - 2020-11-01 |  | 1 | HÄSSLEHOLM | SKÅNE LÄN | 28035
Privatperson | Privatperson | Privatperson | 1 ägare | 100 | 18 | 18 | Ja | 18 |  | 20 | Sol | Sol | IKN | SE4 | 2020-11-19 | 2035-11-18 | 2020-09-10 - 2020-09-10 |  | 1 | TOMELILLA | SKÅNE LÄN | 28039
734012530000070332 | 559118-4204 | Castellum Kålsered 1:108 AB | 1 ägare | 100 | 3300 | 3300 | Ja | 3300 |  | 3694 | Sol | Sol | IKN | SE3 | 2020-11-20 | 2035-11-19 | 2020-10-28 - 2020-10-28 |  | 1 | GÖTEBORG | VÄSTRA GÖTALANDS LÄN | 28041
Privatperson | Privatperson | Privatperson | 1 ägare | 100 | 11 | 11 | Ja | 11 |  | 13 | Sol | Sol | MMO | SE4 | 2020-11-24 | 2035-11-23 | 2020-10-20 - 2020-10-20 |  | 1 | MALMÖ | SKÅNE LÄN | 28048
Privatperson | Privatperson | Privatperson | 1 ägare | 100 | 14 | 14 | Ja | 14 |  | 15 | Sol | Sol | NHA | SE3 | 2020-11-20 | 2035-11-19 | 2020-09-17 - 2020-09-17 |  | 1 | KUNGSBACKA | HALLANDS LÄN | 28052
Privatperson | Privatperson | Privatperson | 1 ägare | 100 | 13 | 13 | Ja | 13 |  | 14 | Sol | Sol | OLD | SE4 | 2020-11-24 | 2035-11-23 | 2020-08-31 - 2020-08-31 |  | 1 | BORGHOLM | KALMAR LÄN | 28056
Privatperson | Privatperson | Privatperson | 1 ägare | 100 | 53 | 53 | Ja | 53 |  | 53 | Sol | Sol | GBN | SE3 | 2020-12-16 | 2035-12-15 | 2020-04-30 - 2020-04-30 |  | 3 | MARIESTAD | VÄSTRA GÖTALANDS LÄN | 28057
Privatperson | Privatperson | Privatperson | 1 ägare | 100 | 25 | 25 | Ja | 25 |  | 25 | Sol | Sol | SMN | SE3 | 2020-11-20 | 2035-11-19 | 2020-10-06 - 2020-10-06 |  | 1 | VIMMERBY | KALMAR LÄN | 28058
Privatperson | Privatperson | Privatperson | 1 ägare | 100 | 3 | 3 | Ja | 3 |  | 10 | Sol | Sol | NRL | SE3 | 2020-11-25 | 2035-11-24 | 2020-07-02 - 2020-07-02 |  | 1 | HALLSBERG | ÖREBRO LÄN | 28063
Privatperson | Privatperson | Privatperson | 1 ägare | 100 | 44 | 44 | Ja | 44 |  | 44 | Sol | Sol | SMN | SE3 | 2021-01-12 | 2035-12-31 | 2020-10-05 - 2020-10-05 |  | 1 | JÖNKÖPING | JÖNKÖPINGS LÄN | 28073
Privatperson | Privatperson | Privatperson | 1 ägare | 100 | 14 | 14 | Ja | 14 |  | 13 | Sol | Sol | OLD | SE4 | 2020-12-08 | 2035-12-07 | 2020-11-05 - 2020-11-05 |  | 1 | BORGHOLM | KALMAR LÄN | 28075
Privatperson | Privatperson | Privatperson | 1 ägare | 100 | 10 | 10 | Ja | 10 |  | 16 | Sol | Sol | ALV | SE4 | 2020-11-26 | 2035-11-25 | 2020-06-19 - 2020-06-19 |  | 1 | VÄXJÖ | KRONOBERGS LÄN | 28080
Privatperson | Privatperson | Privatperson | 1 ägare | 100 | 9 | 9 | Ja | 9 |  | 11 | Sol | Sol | EBA | SE4 | 2020-11-25 | 2035-11-24 | 2020-10-20 - 2020-10-20 |  | 1 | EMMABODA | KALMAR LÄN | 28083
Privatperson | Privatperson | Privatperson | 1 ägare | 100 | 13 | 13 | Ja | 13 |  | 13 | Sol | Sol | IKN | SE3 | 2020-11-26 | 2035-11-25 | 2020-02-01 - 2020-02-01 |  | 1 | LINKÖPING | ÖSTERGÖTLANDS LÄN | 28092
Privatperson | Privatperson | Privatperson | 1 ägare | 100 | 16 | 16 | Ja | 16 |  | 18 | Sol | Sol | IKN | SE3 | 2020-12-08 | 2035-12-07 | 2020-10-14 - 2020-10-14 |  | 1 | LINKÖPING | ÖSTERGÖTLANDS LÄN | 28100
734012530000064775 | 556919-3062 | Kungsleden Oxelbergen AB | 1 ägare | 100 | 220 | 220 | Ja | 220 |  | 254 | Sol | Sol | IKN | SE3 | 2020-11-25 | 2035-11-24 | 2020-06-12 - 2020-06-12 |  | 1 | NORRKÖPING | ÖSTERGÖTLANDS LÄN | 28103
734012530000048508 | 878002-3605 | Stiftelsen Strömsholm Djursjukvård | 1 ägare | 100 | 110 | 110 | Ja | 110 |  | 120 | Sol | Sol | IKN | SE3 | 2020-11-25 | 2035-11-24 | 2019-05-16 - 2019-05-16 |  | 1 | HALLSTAHAMMAR | VÄSTMANLANDS LÄN | 28106
734012530000048515 | 878002-3605 | Stiftelsen Strömsholm Djursjukvård | 1 ägare | 100 | 125 | 125 | Ja | 125 |  | 125 | Sol | Sol | IKN | SE3 | 2020-11-25 | 2035-11-24 | 2019-05-16 - 2019-05-16 |  | 1 | HALLSTAHAMMAR | VÄSTMANLANDS LÄN | 28107
Privatperson | Privatperson | Privatperson | 1 ägare | 100 | 9 | 9 | Ja | 9 |  | 10 | Sol | Sol | IKN | SE3 | 2020-11-26 | 2035-11-25 | 2020-07-01 - 2020-07-01 |  | 1 | ENKÖPING | UPPSALA LÄN | 28108
Privatperson | Privatperson | Privatperson | 1 ägare | 100 | 14 | 14 | Ja | 14 |  | 14 | Sol | Sol | IKN | SE3 | 2020-11-26 | 2035-11-25 | 2020-07-27 - 2020-07-27 |  | 1 | LINKÖPING | ÖSTERGÖTLANDS LÄN | 28111
Vällebergsvägen 6 | 556490-0073 | Nordströms Handelshus AB | 1 ägare | 100 | 20 | 20 | Ja | 20 |  | 44 | Sol | Sol | UVA | SE3 | 2020-11-26 | 2035-11-25 | 2020-10-31 - 2020-10-31 |  | 1 | UDDEVALLA | VÄSTRA GÖTALANDS LÄN | 28117
Privatperson | Privatperson | Privatperson | 1 ägare | 100 | 19 | 19 | Ja | 19 |  | 19 | Sol | Sol | MBY | SE3 | 2020-12-01 | 2035-11-30 | 2020-09-08 - 2020-09-08 |  | 1 | MJÖLBY | ÖSTERGÖTLANDS LÄN | 28118
Privatperson | Privatperson | Privatperson | 1 ägare | 100 | 17 | 17 | Ja | 17 |  | 17 | Sol | Sol | SHD | SE3 | 2020-12-07 | 2035-12-06 | 2019-07-18 - 2019-07-18 |  | 1 | ALINGSÅS | VÄSTRA GÖTALANDS LÄN | 28119
Ingenjörsgatan 6 - Sjöbo | 556415-6163 | Sjöbo Stängsel o Entreprenad Aktiebolag | 1 ägare | 100 | 11 | 11 | Ja | 11 |  | 13 | Sol | Sol | SJB | SE4 | 2021-01-12 | 2035-12-31 | 2020-10-21 - 2020-10-21 |  | 1 | SJÖBO | SKÅNE LÄN | 28132
Privatperson | Privatperson | Privatperson | 1 ägare | 100 | 8 | 8 | Ja | 8 |  | 8 | Sol | Sol | SKL | SE4 | 2020-12-02 | 2035-12-01 | 2020-09-11 - 2020-09-11 |  | 1 | KRISTIANSTAD | SKÅNE LÄN | 28134
Privatperson | Privatperson | Privatperson | 1 ägare | 100 | 17 | 17 | Ja | 17 |  | 17 | Sol | Sol | GIV | SE3 | 2020-12-02 | 2035-12-01 | 2020-05-19 - 2020-05-19 |  | 1 | GISLAVED | JÖNKÖPINGS LÄN | 28135
Privatperson | Privatperson | Privatperson | 1 ägare | 100 | 8 | 8 | Ja | 8 |  | 9 | Sol | Sol | MMO | SE4 | 2020-12-03 | 2035-12-02 | 2020-10-29 - 2020-10-29 |  | 1 | MALMÖ | SKÅNE LÄN | 28141
Privatperson | Privatperson | Privatperson | 1 ägare | 100 | 37 | 37 | Ja | 37 |  | 37 | Sol | Sol | IKN | SE3 | 2020-12-29 | 2035-12-28 | 2020-10-05 - 2020-10-05 |  | 1 | NORRKÖPING | ÖSTERGÖTLANDS LÄN | 28149
Privatperson | Privatperson | Privatperson | 1 ägare | 100 | 24 | 24 | Ja | 24 |  | 24 | Sol | Sol | IKN | SE4 | 2020-11-30 | 2035-11-29 | 2020-09-03 - 2020-09-03 |  | 1 | HÖGANÄS | SKÅNE LÄN | 28151
Privatperson | Privatperson | Privatperson | 1 ägare | 100 | 6 | 6 | Ja | 6 |  | 10 | Sol | Sol | SKL | SE4 | 2020-12-10 | 2035-12-09 | 2019-10-29 - 2019-10-29 |  | 1 | OSBY | SKÅNE LÄN | 28156
Privatperson | Privatperson | Privatperson | 1 ägare | 100 | 36 | 36 | Ja | 36 |  | 40 | Sol | Sol | LDK | SE3 | 2020-12-07 | 2035-12-06 | 2018-09-04 - 2018-09-04 |  | 1 | LIDKÖPING | VÄSTRA GÖTALANDS LÄN | 28159
Kapelludden | 556947-3373 | Vindbolaget i När AB | 1 ägare | 100 | 8450 | 8450 | Ja | 8450 |  | 2200 | Vind | Landbaserad | GTL | SE3 | 2021-01-14 | 2035-12-31 | 2021-01-12 - 2021-01-12 |  | 1 | GOTLAND | GOTLANDS LÄN | 28165
Privatperson | Privatperson | Privatperson | 1 ägare | 100 | 17 | 17 | Ja | 17 |  | 20 | Sol | Sol | OXD | SE3 | 2020-12-08 | 2035-12-07 | 2020-11-11 - 2020-11-11 |  | 1 | OXELÖSUND | SÖDERMANLANDS LÄN | 28178
HSB Södermanlands Solcellspark | 769638-9399 | HSBs Solpark ekonomisk förening | 1 ägare | 100 | 13000 | 13000 | Ja | 13000 |  | 12500 | Sol | Sol | SGS | SE3 | 2020-12-21 | 2035-12-20 | 2020-10-01 - 2020-10-01 |  | 1 | STRÄNGNÄS | SÖDERMANLANDS LÄN | 28185
Högestad Sydtak | 556579-3907 | Högestad Christinehof Fideikommiss Aktiebolag | 1 ägare | 100 | 160 | 160 | Ja | 160 |  | 160 | Sol | Sol | IKN | SE4 | 2020-12-23 | 2035-12-22 | 2020-11-16 - 2020-11-16 |  | 8 | YSTAD | SKÅNE LÄN | 28186
Privatperson | Privatperson | Privatperson | 1 ägare | 100 | 31 | 31 | Ja | 31 |  | 33 | Sol | Sol | SKN | SE4 | 2020-12-08 | 2035-12-07 | 2020-11-11 - 2020-11-11 |  | 1 | KÄVLINGE | SKÅNE LÄN | 28187
Privatperson | Privatperson | Privatperson | 1 ägare | 100 | 4 | 4 | Ja | 4 |  | 5 | Sol | Sol | UPP | SE3 | 2020-12-07 | 2035-12-06 | 2020-10-27 - 2020-10-27 |  | 1 | UPPSALA | UPPSALA LÄN | 28197
Privatperson | Privatperson | Privatperson | 1 ägare | 100 | 9 | 9 | Ja | 9 |  | 9 | Sol | Sol | LUN | SE4 | 2020-12-09 | 2035-12-08 | 2020-11-11 - 2020-11-11 |  | 1 | LUND | SKÅNE LÄN | 28198
Privatperson | Privatperson | Privatperson | 1 ägare | 100 | 15 | 15 | Ja | 15 |  | 17 | Sol | Sol | FBG | SE4 | 2020-12-07 | 2035-12-06 | 2020-10-06 - 2020-10-06 |  | 1 | FALKENBERG | HALLANDS LÄN | 28200
Privatperson | Privatperson | Privatperson | 1 ägare | 100 | 5 | 5 | Ja | 5 |  | 5 | Sol | Sol | SMS | SE4 | 2020-12-07 | 2035-12-06 | 2020-11-03 - 2020-11-03 |  | 1 | TINGSRYD | KRONOBERGS LÄN | 28201
Kattegattgymnasiet | 212000-1215 | Halmstads kommun | 1 ägare | 100 | 66 | 66 | Ja | 66 |  | 66 | Sol | Sol | IKN | SE4 | 2020-12-08 | 2035-12-07 | 2020-11-11 - 2020-11-11 |  | 1 | HALMSTAD | HALLANDS LÄN | 28202
Klimatparken | 764500-4644 | Sandhult-Sandareds Elektriska ek. för. | 1 ägare | 100 | 200 | 200 | Ja | 200 |  | 222 | Sol | Sol | SHT | SE3 | 2020-12-08 | 2035-12-07 | 2018-09-15 - 2018-09-15 |  | 1 | BORÅS | VÄSTRA GÖTALANDS LÄN | 28204
Privatperson | Privatperson | Privatperson | 1 ägare | 100 | 20 | 20 | Ja | 20 |  | 24 | Sol | Sol | GDB | SE2 | 2020-12-04 | 2035-12-03 | 2020-10-23 - 2020-10-23 |  | 1 | ÖRNSKÖLDSVIK | VÄSTERNORRLANDS LÄN | 28210
Privatperson | Privatperson | Privatperson | 1 ägare | 100 | 20 | 20 | Ja | 20 |  | 20 | Sol | Sol | FBG | SE4 | 2020-12-10 | 2035-12-09 | 2020-11-03 - 2020-11-03 |  | 1 | FALKENBERG | HALLANDS LÄN | 28212
Privatperson | Privatperson | Privatperson | 1 ägare | 100 | 7 | 7 | Ja | 7 |  | 9 | Sol | Sol | DAD | SE3 | 2020-12-10 | 2035-12-09 | 2020-07-10 - 2020-07-10 |  | 1 | ÅMÅL | VÄSTRA GÖTALANDS LÄN | 28213
Kungsängen 10:1 | 969677-2582 | Castellum Uppsala Gate Kommanditbolag | 1 ägare | 100 | 87 | 87 | Ja | 87 |  | 106 | Sol | Sol | IKN | SE3 | 2020-12-09 | 2035-12-08 | 2020-11-10 - 2020-11-10 |  | 1 | UPPSALA | UPPSALA LÄN | 28214
Privatperson | Privatperson | Privatperson | 1 ägare | 100 | 26 | 26 | Ja | 26 |  | 25 | Sol | Sol | FLN | SE3 | 2020-12-10 | 2035-12-09 | 2020-11-25 - 2020-11-25 |  | 1 | FALUN | DALARNAS LÄN | 28224
Kyrkskolan | 556049-7140 | Ludvika kommunfastigheter Aktiebolag | 1 ägare | 100 | 110 | 110 | Ja | 110 |  | 122 | Sol | Sol | IKN | SE3 | 2020-12-18 | 2035-12-17 | 2020-08-20 - 2020-08-20 |  | 1 | LUDVIKA | DALARNAS LÄN | 28225
Östra Rödeby | 252000-9172 | Rödeby Församling | 1 ägare | 100 | 28 | 28 | Ja | 28 |  | 28 | Sol | Sol | ROY | SE4 | 2020-12-17 | 2035-12-16 | 2020-11-09 - 2020-11-09 |  | 1 | KARLSKRONA | BLEKINGE LÄN | 28227
Lötängen | 212000-1991 | Karlskoga kommun | 1 ägare | 100 | 69 | 69 | Ja | 69 |  | 71 | Sol | Sol | KSA | SE3 | 2020-12-08 | 2035-12-07 | 2018-02-27 - 2020-10-26 |  | 2 | KARLSKOGA | ÖREBRO LÄN | 28241
Privatperson | Privatperson | Privatperson | 1 ägare | 100 | 15 | 15 | Ja | 15 |  | 15 | Sol | Sol | VMA | SE2 | 2020-12-11 | 2035-12-10 | 2020-09-01 - 2020-09-01 |  | 1 | VILHELMINA | VÄSTERBOTTENS LÄN | 28243
Privatperson | Privatperson | Privatperson | 1 ägare | 100 | 10 | 10 | Ja | 10 |  | 10 | Sol | Sol | NHA | SE3 | 2020-12-15 | 2035-12-14 | 2019-08-20 - 2019-08-20 |  | 1 | KUNGSBACKA | HALLANDS LÄN | 28244
Utby Solcellspark | 556362-6794 | Göteborg Energi Aktiebolag | 1 ägare | 100 | 5400 | 5400 | Ja | 5400 |  | 5530 | Sol | Sol | GBG | SE3 | 2021-02-02 | 2035-12-31 | 2021-01-29 - 2021-01-29 |  | 1 | GÖTEBORG | VÄSTRA GÖTALANDS LÄN | 28245
Privatperson | Privatperson | Privatperson | 1 ägare | 100 | 6 | 6 | Ja | 6 |  | 7 | Sol | Sol | VAT | SE3 | 2020-12-11 | 2035-12-10 | 2020-11-23 - 2020-11-23 |  | 1 | VALLENTUNA | STOCKHOLMS LÄN | 28248
Privatperson | Privatperson | Privatperson | 1 ägare | 100 | 8 | 8 | Ja | 8 |  | 11 | Sol | Sol | UPP | SE3 | 2020-12-11 | 2035-12-10 | 2020-11-18 - 2020-11-18 |  | 1 | UPPSALA | UPPSALA LÄN | 28259
Måsvägen 18 A | 769610-3907 | BOSTADSRÄTTSFÖRENINGEN MÅSVÄGEN 18 I LUND | 1 ägare | 100 | 40 | 40 | Ja | 40 |  | 43 | Sol | Sol | LUN | SE4 | 2021-01-25 | 2035-12-31 | 2020-12-04 - 2020-12-04 |  | 1 | LUND | SKÅNE LÄN | 28265
Krapperup | 843000-6216 | Gyllenstiernska krapperupsstiftelsen | 1 ägare | 100 | 190 | 190 | Ja | 190 |  | 237 | Sol | Sol | HOG | SE4 | 2020-12-17 | 2035-12-16 | 2020-09-30 - 2020-09-30 |  | 8 | HÖGANÄS | SKÅNE LÄN | 28273
734012530000065048 | 556226-2807 | REKORDVERKEN SWEDEN AKTIEBOLAG | 1 ägare | 100 | 350 | 350 | Ja | 350 |  | 380 | Sol | Sol | IKN | SE3 | 2020-12-17 | 2035-12-16 | 2020-08-31 - 2020-08-31 |  | 1 | VARA | VÄSTRA GÖTALANDS LÄN | 28276
734012530000065963 | 745000-2014 | HSB Bostadsrättsförening Tingvallen i Lund | 1 ägare | 100 | 70 | 70 | Ja | 70 |  | 76 | Sol | Sol | IKN | SE4 | 2020-12-16 | 2035-12-15 | 2020-10-16 - 2020-10-16 |  | 1 | LUND | SKÅNE LÄN | 28284
734012530000065857 | 745000-2014 | HSB Bostadsrättsförening Tingvallen i Lund | 1 ägare | 100 | 30 | 30 | Ja | 30 |  | 35 | Sol | Sol | IKN | SE4 | 2020-12-16 | 2035-12-15 | 2020-10-16 - 2020-10-16 |  | 1 | LUND | SKÅNE LÄN | 28285
734012530000065932 | 745000-2014 | HSB Bostadsrättsförening Tingvallen i Lund | 1 ägare | 100 | 30 | 30 | Ja | 30 |  | 35 | Sol | Sol | IKN | SE4 | 2020-12-16 | 2035-12-15 | 2020-10-16 - 2020-10-16 |  | 1 | LUND | SKÅNE LÄN | 28286
734012530000065871 | 745000-2014 | HSB Bostadsrättsförening Tingvallen i Lund | 1 ägare | 100 | 30 | 30 | Ja | 30 |  | 35 | Sol | Sol | IKN | SE4 | 2020-12-16 | 2035-12-15 | 2020-10-16 - 2020-10-16 |  | 1 | LUND | SKÅNE LÄN | 28287
734012530000065949 | 745000-2014 | HSB Bostadsrättsförening Tingvallen i Lund | 1 ägare | 100 | 70 | 70 | Ja | 70 |  | 76 | Sol | Sol | IKN | SE4 | 2020-12-16 | 2035-12-15 | 2020-09-14 - 2020-09-14 |  | 1 | LUND | SKÅNE LÄN | 28288
734012530000065864 | 745000-2014 | HSB Bostadsrättsförening Tingvallen i Lund | 1 ägare | 100 | 30 | 30 | Ja | 30 |  | 35 | Sol | Sol | IKN | SE4 | 2020-12-16 | 2035-12-15 | 2020-09-14 - 2020-09-14 |  | 1 | LUND | SKÅNE LÄN | 28289
734012530000065918 | 745000-2014 | HSB Bostadsrättsförening Tingvallen i Lund | 1 ägare | 100 | 30 | 30 | Ja | 30 |  | 35 | Sol | Sol | IKN | SE4 | 2020-12-16 | 2035-12-15 | 2020-09-14 - 2020-09-14 |  | 1 | LUND | SKÅNE LÄN | 28290
734012530000065895 | 745000-2014 | HSB Bostadsrättsförening Tingvallen i Lund | 1 ägare | 100 | 30 | 30 | Ja | 30 |  | 35 | Sol | Sol | IKN | SE4 | 2020-12-16 | 2035-12-15 | 2020-09-14 - 2020-09-14 |  | 1 | LUND | SKÅNE LÄN | 28291
734012530000065888 | 745000-2014 | HSB Bostadsrättsförening Tingvallen i Lund | 1 ägare | 100 | 23 | 23 | Ja | 23 |  | 24 | Sol | Sol | IKN | SE4 | 2020-12-16 | 2035-12-15 | 2020-09-30 - 2020-09-30 |  | 1 | LUND | SKÅNE LÄN | 28292
734012530000065901 | 745000-2014 | HSB Bostadsrättsförening Tingvallen i Lund | 1 ägare | 100 | 23 | 23 | Ja | 23 |  | 24 | Sol | Sol | IKN | SE4 | 2020-12-16 | 2035-12-15 | 2020-09-30 - 2020-09-30 |  | 1 | LUND | SKÅNE LÄN | 28293
734012530000065925 | 745000-2014 | HSB Bostadsrättsförening Tingvallen i Lund | 1 ägare | 100 | 23 | 23 | Ja | 23 |  | 24 | Sol | Sol | IKN | SE4 | 2020-12-16 | 2035-12-15 | 2020-09-30 - 2020-09-30 |  | 1 | LUND | SKÅNE LÄN | 28294
734012530000065970 | 745000-2014 | HSB Bostadsrättsförening Tingvallen i Lund | 1 ägare | 100 | 70 | 70 | Ja | 70 |  | 76 | Sol | Sol | IKN | SE4 | 2020-12-17 | 2035-12-16 | 2020-09-30 - 2020-09-30 |  | 1 | LUND | SKÅNE LÄN | 28295
734012530000066281 | 714000-2101 | IGELBODAPLATÅN BOSTADSRÄTTSFÖRENINGEN | 1 ägare | 100 | 81 | 81 | Ja | 81 |  | 90 | Sol | Sol | IKN | SE3 | 2020-12-17 | 2035-12-16 | 2020-08-31 - 2020-08-31 |  | 1 | NACKA | STOCKHOLMS LÄN | 28299
734012530000066298 | 714000-2101 | IGELBODAPLATÅN BOSTADSRÄTTSFÖRENINGEN | 1 ägare | 100 | 81 | 81 | Ja | 81 |  | 90 | Sol | Sol | IKN | SE3 | 2020-12-17 | 2035-12-16 | 2020-10-05 - 2020-10-05 |  | 1 | NACKA | STOCKHOLMS LÄN | 28300
734012530000066304 | 714000-2101 | IGELBODAPLATÅN BOSTADSRÄTTSFÖRENINGEN | 1 ägare | 100 | 81 | 81 | Ja | 81 |  | 90 | Sol | Sol | IKN | SE3 | 2020-12-17 | 2035-12-16 | 2020-09-16 - 2020-09-16 |  | 1 | NACKA | STOCKHOLMS LÄN | 28301
734012530000066311 | 714000-2101 | IGELBODAPLATÅN BOSTADSRÄTTSFÖRENINGEN | 1 ägare | 100 | 81 | 81 | Ja | 81 |  | 90 | Sol | Sol | IKN | SE3 | 2021-01-11 | 2035-12-31 | 2020-10-14 - 2020-10-14 |  | 1 | NACKA | STOCKHOLMS LÄN | 28302
734012530000066328 | 714000-2101 | IGELBODAPLATÅN BOSTADSRÄTTSFÖRENINGEN | 1 ägare | 100 | 81 | 81 | Ja | 81 |  | 90 | Sol | Sol | IKN | SE3 | 2021-01-11 | 2035-12-31 | 2020-09-09 - 2020-09-09 |  | 1 | NACKA | STOCKHOLMS LÄN | 28303
734012530000066335 | 714000-2101 | IGELBODAPLATÅN BOSTADSRÄTTSFÖRENINGEN | 1 ägare | 100 | 81 | 81 | Ja | 81 |  | 90 | Sol | Sol | IKN | SE3 | 2021-01-11 | 2035-12-31 | 2020-08-31 - 2020-08-31 |  | 1 | NACKA | STOCKHOLMS LÄN | 28304
Pepparrotsbadet 1 | 212000-0282 | Enköpings kommun | 1 ägare | 100 | 77 | 77 | Ja | 77 |  | 72 | Sol | Sol | EKG | SE3 | 2021-02-22 | 2035-12-31 | 2021-02-22 - 2021-02-22 |  | 1 | ENKÖPING | UPPSALA LÄN | 28305
Signalen 16 | 556466-0214 | ASSALUB AKTIEBOLAG | 1 ägare | 100 | 76 | 76 | Ja | 76 |  | 95 | Sol | Sol | IKN | SE3 | 2020-12-18 | 2035-12-17 | 2020-11-24 - 2020-11-24 |  | 1 | ÅTVIDABERG | ÖSTERGÖTLANDS LÄN | 28312
Götestorps Biogas | 556421-7809 | GÖTESTORP AKTIEBOLAG | 1 ägare | 100 | 400 | 400 | Ja | 400 |  | 100 | Biobränsle / torv / fossilt | Övrig | HLJ | SE3 | 2021-02-04 | 2035-12-31 | 2020-07-03 - 2020-07-03 |  | 1 | HERRLJUNGA | VÄSTRA GÖTALANDS LÄN | 28313
Privatperson | Privatperson | Privatperson | 1 ägare | 100 | 4 | 4 | Ja | 4 |  | 3 | Sol | Sol | EKO | SE3 | 2020-12-21 | 2035-12-20 | 2018-06-28 - 2018-06-28 |  | 1 | EKERÖ | STOCKHOLMS LÄN | 28323
Högestad Öst-Västtak | 556579-3907 | Högestad Christinehof Fideikommiss Aktiebolag | 1 ägare | 100 | 71 | 71 | Ja | 71 |  | 80 | Sol | Sol | IKN | SE4 | 2020-12-23 | 2035-12-22 | 2020-11-16 - 2020-11-16 |  | 4 | YSTAD | SKÅNE LÄN | 28324
734012530000070233 | 556615-5072 | Hyreshem Malmö AB | 1 ägare | 100 | 28 | 28 | Ja | 28 |  | 31 | Sol | Sol | IKN | SE4 | 2020-12-22 | 2035-12-21 | 2020-12-09 - 2020-12-09 |  | 1 | LUND | SKÅNE LÄN | 28340
734012530000070288 | 556615-5072 | Hyreshem Malmö AB | 1 ägare | 100 | 48 | 48 | Ja | 48 |  | 53 | Sol | Sol | IKN | SE4 | 2020-12-22 | 2035-12-21 | 2020-12-09 - 2020-12-09 |  | 1 | LUND | SKÅNE LÄN | 28341
Brödtorget 2 | 989200-4418 | FASTIGHETSBOLAGET BRÖDTORGET & CO KOMMANDITBOLAG | 1 ägare | 100 | 2300 | 2300 | Ja | 2300 |  | 2400 | Sol | Sol | UPP | SE3 | 2021-03-01 | 2035-12-31 | 2021-02-25 - 2021-02-25 |  | 1 | UPPSALA | UPPSALA LÄN | 28347
Privatperson | Privatperson | Privatperson | 1 ägare | 100 | 17 | 17 | Ja | 17 |  | 21 | Sol | Sol | AKB | SE3 | 2020-12-29 | 2035-12-28 | 2020-11-18 - 2020-11-18 |  | 1 | ÖSTERÅKER | STOCKHOLMS LÄN | 28352
Tjädern 2 | 556048-2019 | LUDVIKAHEM AKTIEBOLAG | 1 ägare | 100 | 31 | 31 | Ja | 31 |  | 66 | Sol | Sol | IKN | SE3 | 2020-12-29 | 2035-12-28 | 2020-12-01 - 2020-12-01 |  | 2 | LUDVIKA | DALARNAS LÄN | 28356
Privatperson | Privatperson | Privatperson | 1 ägare | 100 | 7 | 7 | Ja | 7 |  | 7 | Sol | Sol | KKB | SE3 | 2020-12-29 | 2035-12-28 | 2020-12-04 - 2020-12-04 |  | 1 | GÖTENE | VÄSTRA GÖTALANDS LÄN | 28362
BÅLSTA 1:543 | 517000-6505 | Sparbanken i Enköping | 1 ägare | 100 | 26 | 26 | Ja | 26 |  | 29 | Sol | Sol | IKN | SE3 | 2021-01-04 | 2035-12-31 | 2020-07-01 - 2020-07-01 |  | 1 | HÅBO | UPPSALA LÄN | 28369
Privatperson | Privatperson | Privatperson | 1 ägare | 100 | 62 | 62 | Ja | 62 |  | 69 | Sol | Sol | IKN | SE3 | 2020-12-30 | 2035-12-29 | 2020-07-15 - 2020-07-15 |  | 1 | SIGTUNA | STOCKHOLMS LÄN | 28370
Privatperson | Privatperson | Privatperson | 1 ägare | 100 | 13 | 13 | Ja | 13 |  | 15 | Sol | Sol | RBY | SE4 | 2020-12-30 | 2035-12-29 | 2020-11-20 - 2020-11-20 |  | 1 | RONNEBY | BLEKINGE LÄN | 28377
Privatperson | Privatperson | Privatperson | 1 ägare | 100 | 40 | 40 | Ja | 40 |  | 40 | Sol | Sol | ROY | SE4 | 2020-12-30 | 2035-12-29 | 2020-08-21 - 2020-08-21 |  | 1 | KARLSKRONA | BLEKINGE LÄN | 28378
Privatperson | Privatperson | Privatperson | 1 ägare | 100 | 7 | 7 | Ja | 7 |  | 8 | Sol | Sol | ORT | SE3 | 2020-12-30 | 2035-12-29 | 2020-12-14 - 2020-12-14 |  | 1 | TJÖRN | VÄSTRA GÖTALANDS LÄN | 28380
Privatperson | Privatperson | Privatperson | 1 ägare | 100 | 10 | 10 | Ja | 10 |  | 12 | Sol | Sol | UPV | SE3 | 2020-12-30 | 2035-12-29 | 2019-03-19 - 2019-03-19 |  | 1 | UPPSALA | UPPSALA LÄN | 28382
Privatperson | Privatperson | Privatperson | 1 ägare | 100 | 24 | 24 | Ja | 24 |  | 24 | Sol | Sol | FLN | SE3 | 2021-01-04 | 2035-12-31 | 2020-05-20 - 2020-05-20 |  | 1 | FALUN | DALARNAS LÄN | 28402
Privatperson | Privatperson | Privatperson | 1 ägare | 100 | 14 | 14 | Ja | 14 |  | 15 | Sol | Sol | RBY | SE4 | 2021-01-08 | 2035-12-31 | 2020-11-20 - 2020-11-20 |  | 1 | RONNEBY | BLEKINGE LÄN | 28418
Privatperson | Privatperson | Privatperson | 1 ägare | 100 | 6 | 6 | Ja | 6 |  | 6 | Sol | Sol | OGO | SE3 | 2021-01-11 | 2035-12-31 | 2020-11-18 - 2020-11-18 |  | 1 | VALDEMARSVIK | ÖSTERGÖTLANDS LÄN | 28423
Privatperson | Privatperson | Privatperson | 1 ägare | 100 | 21 | 21 | Ja | 21 |  | 21 | Sol | Sol | SDT | SE3 | 2021-01-12 | 2035-12-31 | 2020-11-20 - 2020-11-20 |  | 1 | NYKVARN | STOCKHOLMS LÄN | 28426
Privatperson | Privatperson | Privatperson | 1 ägare | 100 | 8 | 8 | Ja | 8 |  | 9 | Sol | Sol | STH | SE3 | 2021-01-12 | 2035-12-31 | 2020-11-25 - 2020-11-25 |  | 1 | STOCKHOLM | STOCKHOLMS LÄN | 28430
Privatperson | Privatperson | Privatperson | 1 ägare | 100 | 50 | 50 | Ja | 50 |  | 54 | Sol | Sol | LNK | SE3 | 2021-01-12 | 2035-12-31 | 2020-12-03 - 2020-12-03 |  | 1 | LINKÖPING | ÖSTERGÖTLANDS LÄN | 28433
Kärrbäcksbo 1:28 (Ransta Skola) | 212000-2098 | Sala kommun | 1 ägare | 100 | 76 | 76 | Ja | 76 |  | 90 | Sol | Sol | IKN | SE3 | 2021-01-12 | 2035-12-31 | 2018-12-03 - 2018-12-03 |  | 1 | SALA | VÄSTMANLANDS LÄN | 28435
Nämndemansgatan 11 | 769625-6531 | Bostadsrättsföreningen Fridhem i Frösunda | 1 ägare | 100 | 349 | 349 | Ja | 349 |  | 349 | Sol | Sol | HUV | SE3 | 2021-01-12 | 2035-12-31 | 2020-06-23 - 2020-06-23 |  | 1 | SOLNA | STOCKHOLMS LÄN | 28440
Privatperson | Privatperson | Privatperson | 1 ägare | 100 | 10 | 10 | Ja | 10 |  | 8 | Sol | Sol | EBN | SE2 | 2021-01-13 | 2035-12-31 | 2020-09-15 - 2020-09-15 |  | 1 | OVANÅKER | GÄVLEBORGS LÄN | 28445
Fullmånen 4 | 559058-3901 | Fastica 108 AB | 1 ägare | 100 | 230 | 230 | Ja | 230 |  | 255 | Sol | Sol | IKN | SE3 | 2021-01-13 | 2035-12-31 | 2020-09-07 - 2020-09-07 |  | 1 | SÖDERTÄLJE | STOCKHOLMS LÄN | 28447
Söderby Huvudgård 2:365 | 556033-8518 | ICA Fastigheter AB | 1 ägare | 100 | 223 | 223 | Ja | 223 |  | 255 | Sol | Sol | IKN | SE3 | 2021-01-13 | 2035-12-31 | 2020-06-05 - 2020-06-05 |  | 1 | HANINGE | STOCKHOLMS LÄN | 28449
Tumba 7:150 | 556742-3529 | Cementhuset 6 AB | 1 ägare | 100 | 257 | 257 | Ja | 257 |  | 255 | Sol | Sol | IKN | SE3 | 2021-01-13 | 2035-12-31 | 2020-04-29 - 2020-04-29 |  | 1 | BOTKYRKA | STOCKHOLMS LÄN | 28450
Privatperson | Privatperson | Privatperson | 1 ägare | 100 | 15 | 15 | Ja | 15 |  | 17 | Sol | Sol | KKA | SE4 | 2021-01-18 | 2035-12-31 | 2020-10-20 - 2020-10-20 |  | 1 | KARLSKRONA | BLEKINGE LÄN | 28452
Privatperson | Privatperson | Privatperson | 1 ägare | 100 | 39 | 39 | Ja | 39 |  | 44 | Sol | Sol | MEL | SE2 | 2021-01-13 | 2035-12-31 | 2019-07-29 - 2019-07-29 |  | 1 | NORDANSTIG | GÄVLEBORGS LÄN | 28453
ERS33 | 556902-2311 | Ersträsk Vind South AB | 1 ägare | 100 | 12500 | 12500 | Ja | 12500 |  | 4000 | Vind | Landbaserad | IKN | SE1 | 2020-12-21 | 2035-12-20 | 2020-12-05 - 2020-12-05 |  | 1 | PITEÅ | NORRBOTTENS LÄN | 28455
ERS35 | 556902-2311 | Ersträsk Vind South AB | 1 ägare | 100 | 12500 | 12500 | Ja | 12500 |  | 4000 | Vind | Landbaserad | IKN | SE1 | 2020-12-21 | 2035-12-20 | 2020-12-05 - 2020-12-05 |  | 1 | PITEÅ | NORRBOTTENS LÄN | 28457
ERS36 | 556902-2311 | Ersträsk Vind South AB | 1 ägare | 100 | 12500 | 12500 | Ja | 12500 |  | 4000 | Vind | Landbaserad | IKN | SE1 | 2020-12-21 | 2035-12-20 | 2020-12-05 - 2020-12-05 |  | 1 | PITEÅ | NORRBOTTENS LÄN | 28459
ERS45 | 556902-2311 | Ersträsk Vind South AB | 1 ägare | 100 | 12500 | 12500 | Ja | 12500 |  | 4000 | Vind | Landbaserad | IKN | SE1 | 2020-12-21 | 2035-12-20 | 2020-12-05 - 2020-12-05 |  | 1 | PITEÅ | NORRBOTTENS LÄN | 28460
ERS47 | 556902-2311 | Ersträsk Vind South AB | 1 ägare | 100 | 12500 | 12500 | Ja | 12500 |  | 4000 | Vind | Landbaserad | IKN | SE1 | 2020-12-21 | 2035-12-20 | 2020-12-05 - 2020-12-05 |  | 1 | PITEÅ | NORRBOTTENS LÄN | 28461
ERS48 | 556902-2311 | Ersträsk Vind South AB | 1 ägare | 100 | 12500 | 12500 | Ja | 12500 |  | 4000 | Vind | Landbaserad | IKN | SE1 | 2020-12-21 | 2035-12-20 | 2020-12-05 - 2020-12-05 |  | 1 | PITEÅ | NORRBOTTENS LÄN | 28462
ERS49 | 556902-2311 | Ersträsk Vind South AB | 1 ägare | 100 | 12500 | 12500 | Ja | 12500 |  | 4000 | Vind | Landbaserad | IKN | SE1 | 2020-12-21 | 2035-12-20 | 2020-12-05 - 2020-12-05 |  | 1 | PITEÅ | NORRBOTTENS LÄN | 28463
ERS50 | 556902-2311 | Ersträsk Vind South AB | 1 ägare | 100 | 12500 | 12500 | Ja | 12500 |  | 4000 | Vind | Landbaserad | IKN | SE1 | 2020-12-21 | 2035-12-20 | 2020-12-05 - 2020-12-05 |  | 1 | PITEÅ | NORRBOTTENS LÄN | 28464
ERS51 | 556902-2311 | Ersträsk Vind South AB | 1 ägare | 100 | 12500 | 12500 | Ja | 12500 |  | 4000 | Vind | Landbaserad | IKN | SE1 | 2020-12-21 | 2035-12-20 | 2020-12-05 - 2020-12-05 |  | 1 | PITEÅ | NORRBOTTENS LÄN | 28465
Bredgården 1:6 | 556344-6433 | Cuwab Fastigheter Aktiebolag | 1 ägare | 100 | 90 | 90 | Ja | 90 |  | 118 | Sol | Sol | IKN | SE3 | 2021-01-13 | 2035-12-31 | 2020-08-26 - 2020-08-26 |  | 1 | JÄRFÄLLA | STOCKHOLMS LÄN | 28466
Barkarby 2:55 | 556610-1696 | Brabo Stockholm AB | 1 ägare | 100 | 24 | 24 | Ja | 24 |  | 29 | Sol | Sol | IKN | SE3 | 2021-01-13 | 2035-12-31 | 2020-11-10 - 2020-11-10 |  | 1 | JÄRFÄLLA | STOCKHOLMS LÄN | 28468
TABELLEN 3 | 969700-5883 | Vacse Tingshuset Kommanditbolag | 1 ägare | 100 | 40 | 40 | Ja | 40 |  | 50 | Sol | Sol | IKN | SE3 | 2021-01-19 | 2035-12-31 | 2020-12-07 - 2020-12-07 |  | 1 | SOLLENTUNA | STOCKHOLMS LÄN | 28469
RIMBO-VALLBY 5:93 | 556820-7756 | Rimbo Livs AB | 1 ägare | 100 | 61 | 61 | Ja | 61 |  | 71 | Sol | Sol | IKN | SE3 | 2021-01-14 | 2035-12-31 | 2020-06-05 - 2020-06-05 |  | 1 | NORRTÄLJE | STOCKHOLMS LÄN | 28470
Örnäs 1:24 | 559149-5519 | IC LM Logistics Sweden Brunna AB | 1 ägare | 100 | 234 | 234 | Ja | 234 |  | 255 | Sol | Sol | IKN | SE3 | 2021-01-21 | 2035-12-31 | 2020-10-09 - 2020-10-09 |  | 1 | UPPLANDS-BRO | STOCKHOLMS LÄN | 28471
Hyllinge 36:298 | 556052-3507 | Brännborn Fastigheter AB | 1 ägare | 100 | 235 | 235 | Ja | 235 |  | 255 | Sol | Sol | IKN | SE4 | 2021-01-21 | 2035-12-31 | 2020-05-06 - 2020-05-06 |  | 1 | ÅSTORP | SKÅNE LÄN | 28472
Privatperson | Privatperson | Privatperson | 1 ägare | 100 | 15 | 15 | Ja | 15 |  | 17 | Sol | Sol | GBG | SE3 | 2021-02-18 | 2035-12-31 | 2019-07-09 - 2019-07-09 |  | 1 | GÖTEBORG | VÄSTRA GÖTALANDS LÄN | 28473
Höganäs - Höganäs 37:40 | 559156-6103 | Carambola AB | 1 ägare | 100 | 220 | 220 | Ja | 220 |  | 226 | Sol | Sol | HOG | SE4 | 2025-03-20 | 2035-12-31 | 2020-11-07 - 2020-11-07 |  | 1 | HÖGANÄS | SKÅNE LÄN | 28476
Privatperson | Privatperson | Privatperson | 1 ägare | 100 | 7 | 7 | Ja | 7 |  | 8 | Sol | Sol | RBY | SE4 | 2021-01-08 | 2035-12-31 | 2020-11-30 - 2020-11-30 |  | 1 | RONNEBY | BLEKINGE LÄN | 28478
Privatperson | Privatperson | Privatperson | 1 ägare | 100 | 9 | 9 | Ja | 9 |  | 9 | Sol | Sol | MMO | SE4 | 2021-01-18 | 2035-12-31 | 2020-12-03 - 2020-12-03 |  | 1 | MALMÖ | SKÅNE LÄN | 28485
Privatperson | Privatperson | Privatperson | 1 ägare | 100 | 150 | 150 | Ja | 150 |  | 240 | Sol | Sol | OGO | SE3 | 2021-01-25 | 2035-12-31 | 2020-12-17 - 2020-12-17 |  | 8 | VÄSTERVIK | KALMAR LÄN | 28487
Tingsvägen 16 | 559137-5471 | E. Lax Fastigheter AB | 1 ägare | 100 | 65 | 65 | Ja | 65 |  | 65 | Sol | Sol | SMN | SE3 | 2021-01-21 | 2035-12-31 | 2020-09-21 - 2020-09-21 |  | 1 | ANEBY | JÖNKÖPINGS LÄN | 28489
Privatperson | Privatperson | Privatperson | 1 ägare | 100 | 25 | 25 | Ja | 25 |  | 28 | Sol | Sol | LNK | SE3 | 2021-01-14 | 2035-12-31 | 2017-05-19 - 2017-05-19 |  | 1 | LINKÖPING | ÖSTERGÖTLANDS LÄN | 28493
ICA Kvantum Svedala | 556215-8195 | AB Handelshuset Åke Karlsson i Svedala | 1 ägare | 100 | 214 | 214 | Ja | 214 |  | 236 | Sol | Sol | SKL | SE4 | 2021-01-14 | 2035-12-31 | 2020-11-23 - 2020-11-23 |  | 9 | SVEDALA | SKÅNE LÄN | 28494
Privatperson | Privatperson | Privatperson | 1 ägare | 100 | 5 | 5 | Ja | 5 |  | 5 | Sol | Sol | NYK | SE3 | 2021-01-15 | 2035-12-31 | 2020-10-26 - 2020-10-26 |  | 1 | NYKÖPING | SÖDERMANLANDS LÄN | 28497
Privatperson | Privatperson | Privatperson | 1 ägare | 100 | 10 | 10 | Ja | 10 |  | 11 | Sol | Sol | RSK | SE3 | 2021-01-14 | 2035-12-31 | 2020-12-14 - 2020-12-14 |  | 1 | NORRTÄLJE | STOCKHOLMS LÄN | 28509
Privatperson | Privatperson | Privatperson | 1 ägare | 100 | 16 | 16 | Ja | 16 |  | 18 | Sol | Sol | FLN | SE3 | 2021-01-25 | 2035-12-31 | 2020-12-16 - 2020-12-16 |  | 1 | FALUN | DALARNAS LÄN | 28514
Privatperson | Privatperson | Privatperson | 1 ägare | 100 | 14 | 14 | Ja | 14 |  | 17 | Sol | Sol | SMN | SE3 | 2021-01-20 | 2035-12-31 | 2019-08-30 - 2019-08-30 |  | 1 | NÄSSJÖ | JÖNKÖPINGS LÄN | 28524
734012530000065079 | 556226-2807 | REKORDVERKEN SWEDEN AKTIEBOLAG | 1 ägare | 100 | 110 | 110 | Ja | 110 |  | 127 | Sol | Sol | IKN | SE3 | 2021-01-19 | 2035-12-31 | 2020-09-30 - 2020-09-30 |  | 1 | VARA | VÄSTRA GÖTALANDS LÄN | 28527
734012530000065093 | 556102-0099 | AKTIEBOLAGET AKRON-MASKINER | 1 ägare | 100 | 700 | 700 | Ja | 700 |  | 760 | Sol | Sol | IKN | SE3 | 2021-01-20 | 2035-12-31 | 2020-12-16 - 2020-12-16 |  | 1 | LIDKÖPING | VÄSTRA GÖTALANDS LÄN | 28534
734012530000069831 | 716406-7717 | Bostadsrättsföreningen Ramen i Malmö | 1 ägare | 100 | 50 | 50 | Ja | 50 |  | 54 | Sol | Sol | IKN | SE4 | 2021-01-21 | 2035-12-31 | 2020-11-20 - 2020-11-20 |  | 1 | MALMÖ | SKÅNE LÄN | 28545
734012530000069855 | 716406-7717 | Bostadsrättsföreningen Ramen i Malmö | 1 ägare | 100 | 50 | 50 | Ja | 50 |  | 54 | Sol | Sol | IKN | SE4 | 2021-01-21 | 2035-12-31 | 2020-11-20 - 2020-11-20 |  | 1 | MALMÖ | SKÅNE LÄN | 28546
734012530000069848 | 716406-7717 | Bostadsrättsföreningen Ramen i Malmö | 1 ägare | 100 | 50 | 50 | Ja | 50 |  | 54 | Sol | Sol | IKN | SE4 | 2021-01-21 | 2035-12-31 | 2020-11-20 - 2020-11-20 |  | 1 | MALMÖ | SKÅNE LÄN | 28547
734012530000069862 | 716406-7717 | Bostadsrättsföreningen Ramen i Malmö | 1 ägare | 100 | 50 | 50 | Ja | 50 |  | 54 | Sol | Sol | IKN | SE4 | 2021-01-21 | 2035-12-31 | 2020-11-20 - 2020-11-20 |  | 1 | MALMÖ | SKÅNE LÄN | 28548
Privatperson | Privatperson | Privatperson | 1 ägare | 100 | 34 | 34 | Ja | 34 |  | 36 | Sol | Sol | HAL | SE2 | 2021-01-18 | 2035-12-31 | 2020-08-01 - 2020-08-01 |  | 1 | BOLLNÄS | GÄVLEBORGS LÄN | 28549
Privatperson | Privatperson | Privatperson | 1 ägare | 100 | 10 | 10 | Ja | 10 |  | 12 | Sol | Sol | HAL | SE2 | 2021-01-18 | 2035-12-31 | 2020-08-17 - 2020-08-17 |  | 1 | BOLLNÄS | GÄVLEBORGS LÄN | 28550
Privatperson | Privatperson | Privatperson | 1 ägare | 100 | 5 | 5 | Ja | 5 |  | 6 | Sol | Sol | HAL | SE2 | 2021-01-18 | 2035-12-31 | 2020-07-23 - 2020-07-23 |  | 1 | OVANÅKER | GÄVLEBORGS LÄN | 28551
Privatperson | Privatperson | Privatperson | 1 ägare | 100 | 14 | 14 | Ja | 14 |  | 15 | Sol | Sol | EBN | SE2 | 2021-01-18 | 2035-12-31 | 2020-10-16 - 2020-10-16 |  | 1 | OVANÅKER | GÄVLEBORGS LÄN | 28552
Privatperson | Privatperson | Privatperson | 1 ägare | 100 | 15 | 15 | Ja | 15 |  | 18 | Sol | Sol | SDT | SE3 | 2021-01-19 | 2035-12-31 | 2020-02-25 - 2020-02-25 |  | 1 | SÖDERTÄLJE | STOCKHOLMS LÄN | 28566
MB2N107 | 559246-6626 | MB2 North AB | 1 ägare | 100 | 10500 | 10500 | Ja | 10500 |  | 4200 | Vind | Landbaserad | IKN | SE2 | 2021-01-11 | 2035-12-31 | 2020-11-14 - 2020-11-14 |  | 1 | ARVIDSJAUR | NORRBOTTENS LÄN | 28571
MB2N110 | 559246-6626 | MB2 North AB | 1 ägare | 100 | 10500 | 10500 | Ja | 10500 |  | 4200 | Vind | Landbaserad | IKN | SE2 | 2021-01-11 | 2035-12-31 | 2020-11-14 - 2020-11-14 |  | 1 | ARVIDSJAUR | NORRBOTTENS LÄN | 28572
MB2N111 | 559246-6626 | MB2 North AB | 1 ägare | 100 | 9500 | 9500 | Ja | 9500 |  | 3500 | Vind | Landbaserad | IKN | SE2 | 2021-01-11 | 2035-12-31 | 2020-11-14 - 2020-11-14 |  | 1 | ARVIDSJAUR | NORRBOTTENS LÄN | 28573
MB2N113 | 559246-6626 | MB2 North AB | 1 ägare | 100 | 9500 | 9500 | Ja | 9500 |  | 3500 | Vind | Landbaserad | IKN | SE2 | 2021-01-11 | 2035-12-31 | 2020-11-14 - 2020-11-14 |  | 1 | ARVIDSJAUR | NORRBOTTENS LÄN | 28574
MB2N147 | 559246-6626 | MB2 North AB | 1 ägare | 100 | 9500 | 9500 | Ja | 9500 |  | 3500 | Vind | Landbaserad | IKN | SE2 | 2021-01-11 | 2035-12-31 | 2020-11-14 - 2020-11-14 |  | 1 | ARVIDSJAUR | NORRBOTTENS LÄN | 28575
MB2N148 | 559246-6626 | MB2 North AB | 1 ägare | 100 | 9500 | 9500 | Ja | 9500 |  | 3500 | Vind | Landbaserad | IKN | SE2 | 2021-01-11 | 2035-12-31 | 2020-11-14 - 2020-11-14 |  | 1 | ARVIDSJAUR | NORRBOTTENS LÄN | 28577
MB2N156 | 559246-6626 | MB2 North AB | 1 ägare | 100 | 10500 | 10500 | Ja | 10500 |  | 4200 | Vind | Landbaserad | IKN | SE2 | 2021-01-11 | 2035-12-31 | 2020-11-14 - 2020-11-14 |  | 1 | ARVIDSJAUR | NORRBOTTENS LÄN | 28579
MB2N157 | 559246-6626 | MB2 North AB | 1 ägare | 100 | 10500 | 10500 | Ja | 10500 |  | 4200 | Vind | Landbaserad | IKN | SE2 | 2021-01-11 | 2035-12-31 | 2020-11-14 - 2020-11-14 |  | 1 | ARVIDSJAUR | NORRBOTTENS LÄN | 28580
MB2N158 | 559246-6626 | MB2 North AB | 1 ägare | 100 | 10500 | 10500 | Ja | 10500 |  | 4200 | Vind | Landbaserad | IKN | SE2 | 2021-01-11 | 2035-12-31 | 2020-11-14 - 2020-11-14 |  | 1 | ARVIDSJAUR | NORRBOTTENS LÄN | 28581
MB2N159 | 559246-6626 | MB2 North AB | 1 ägare | 100 | 10500 | 10500 | Ja | 10500 |  | 4200 | Vind | Landbaserad | IKN | SE2 | 2021-01-11 | 2035-12-31 | 2020-11-14 - 2020-11-14 |  | 1 | ARVIDSJAUR | NORRBOTTENS LÄN | 28582
MB2N115 | 559246-6626 | MB2 North AB | 1 ägare | 100 | 10500 | 10500 | Ja | 10500 |  | 4200 | Vind | Landbaserad | IKN | SE1 | 2021-01-11 | 2035-12-31 | 2020-11-14 - 2020-11-14 |  | 1 | PITEÅ | NORRBOTTENS LÄN | 28583
MB2N116 | 559246-6626 | MB2 North AB | 1 ägare | 100 | 9500 | 9500 | Ja | 9500 |  | 3500 | Vind | Landbaserad | IKN | SE1 | 2021-02-01 | 2035-12-31 | 2020-11-14 - 2020-11-14 |  | 1 | PITEÅ | NORRBOTTENS LÄN | 28584
MB2N117 | 559246-6626 | MB2 North AB | 1 ägare | 100 | 10500 | 10500 | Ja | 10500 |  | 4200 | Vind | Landbaserad | IKN | SE1 | 2021-01-11 | 2035-12-31 | 2020-11-14 - 2020-11-14 |  | 1 | PITEÅ | NORRBOTTENS LÄN | 28585
MB2N118 | 559246-6626 | MB2 North AB | 1 ägare | 100 | 9500 | 9500 | Ja | 9500 |  | 3500 | Vind | Landbaserad | IKN | SE1 | 2021-01-11 | 2035-12-31 | 2020-11-14 - 2020-11-14 |  | 1 | PITEÅ | NORRBOTTENS LÄN | 28586
MB2N119 | 559246-6626 | MB2 North AB | 1 ägare | 100 | 9500 | 9500 | Ja | 9500 |  | 3500 | Vind | Landbaserad | IKN | SE1 | 2021-01-11 | 2035-12-31 | 2020-11-14 - 2020-11-14 |  | 1 | PITEÅ | NORRBOTTENS LÄN | 28587
MB2N121 | 559246-6626 | MB2 North AB | 1 ägare | 100 | 9500 | 9500 | Ja | 9500 |  | 3500 | Vind | Landbaserad | IKN | SE1 | 2021-01-11 | 2035-12-31 | 2020-11-14 - 2020-11-14 |  | 1 | PITEÅ | NORRBOTTENS LÄN | 28588
MB2N124 | 559246-6626 | MB2 North AB | 1 ägare | 100 | 10500 | 10500 | Ja | 10500 |  | 4200 | Vind | Landbaserad | IKN | SE1 | 2021-01-11 | 2035-12-31 | 2020-11-14 - 2020-11-14 |  | 1 | PITEÅ | NORRBOTTENS LÄN | 28589
MB2N125 | 559246-6626 | MB2 North AB | 1 ägare | 100 | 10500 | 10500 | Ja | 10500 |  | 4200 | Vind | Landbaserad | IKN | SE1 | 2021-01-11 | 2035-12-31 | 2020-11-14 - 2020-11-14 |  | 1 | PITEÅ | NORRBOTTENS LÄN | 28590
MB2N130 | 559246-6626 | MB2 North AB | 1 ägare | 100 | 10500 | 10500 | Ja | 10500 |  | 4200 | Vind | Landbaserad | IKN | SE1 | 2021-01-11 | 2035-12-31 | 2020-11-14 - 2020-11-14 |  | 1 | PITEÅ | NORRBOTTENS LÄN | 28591
MB2N136 | 559246-6626 | MB2 North AB | 1 ägare | 100 | 10500 | 10500 | Ja | 10500 |  | 4200 | Vind | Landbaserad | IKN | SE1 | 2021-01-11 | 2035-12-31 | 2020-11-14 - 2020-11-14 |  | 1 | PITEÅ | NORRBOTTENS LÄN | 28592
MB2N137 | 559246-6626 | MB2 North AB | 1 ägare | 100 | 10500 | 10500 | Ja | 10500 |  | 4200 | Vind | Landbaserad | IKN | SE1 | 2021-01-11 | 2035-12-31 | 2020-11-14 - 2020-11-14 |  | 1 | PITEÅ | NORRBOTTENS LÄN | 28593
MB2N138 | 559246-6626 | MB2 North AB | 1 ägare | 100 | 10500 | 10500 | Ja | 10500 |  | 4200 | Vind | Landbaserad | IKN | SE1 | 2021-01-11 | 2035-12-31 | 2020-11-14 - 2020-11-14 |  | 1 | PITEÅ | NORRBOTTENS LÄN | 28594
MB2N139 | 559246-6626 | MB2 North AB | 1 ägare | 100 | 10500 | 10500 | Ja | 10500 |  | 4200 | Vind | Landbaserad | IKN | SE1 | 2021-01-11 | 2035-12-31 | 2020-11-14 - 2020-11-14 |  | 1 | PITEÅ | NORRBOTTENS LÄN | 28595
MB2N140 | 559246-6626 | MB2 North AB | 1 ägare | 100 | 10500 | 10500 | Ja | 10500 |  | 4200 | Vind | Landbaserad | IKN | SE1 | 2021-01-11 | 2035-12-31 | 2020-11-14 - 2020-11-14 |  | 1 | PITEÅ | NORRBOTTENS LÄN | 28596
MB2N141 | 559246-6626 | MB2 North AB | 1 ägare | 100 | 10500 | 10500 | Ja | 10500 |  | 4200 | Vind | Landbaserad | IKN | SE1 | 2021-01-11 | 2035-12-31 | 2020-11-14 - 2020-11-14 |  | 1 | PITEÅ | NORRBOTTENS LÄN | 28598
MB2N142 | 559246-6626 | MB2 North AB | 1 ägare | 100 | 10500 | 10500 | Ja | 10500 |  | 4200 | Vind | Landbaserad | IKN | SE1 | 2021-01-11 | 2035-12-31 | 2020-11-14 - 2020-11-14 |  | 1 | PITEÅ | NORRBOTTENS LÄN | 28599
MB2N143 | 559246-6626 | MB2 North AB | 1 ägare | 100 | 10500 | 10500 | Ja | 10500 |  | 4200 | Vind | Landbaserad | IKN | SE1 | 2021-01-11 | 2035-12-31 | 2020-11-14 - 2020-11-14 |  | 1 | PITEÅ | NORRBOTTENS LÄN | 28600
MB2N144 | 559246-6626 | MB2 North AB | 1 ägare | 100 | 9500 | 9500 | Ja | 9500 |  | 3500 | Vind | Landbaserad | IKN | SE1 | 2021-01-11 | 2035-12-31 | 2020-11-14 - 2020-11-14 |  | 1 | PITEÅ | NORRBOTTENS LÄN | 28601
Privatperson | Privatperson | Privatperson | 1 ägare | 100 | 20 | 20 | Ja | 20 |  | 20 | Sol | Sol | VVI | SE3 | 2021-01-22 | 2035-12-31 | 2021-01-20 - 2021-01-20 |  | 1 | VÄSTERVIK | KALMAR LÄN | 28614
Privatperson | Privatperson | Privatperson | 1 ägare | 100 | 11 | 11 | Ja | 11 |  | 10 | Sol | Sol | NBL | SE3 | 2021-01-20 | 2035-12-31 | 2020-06-08 - 2020-06-08 |  | 1 | TANUM | VÄSTRA GÖTALANDS LÄN | 28615
Privatperson | Privatperson | Privatperson | 1 ägare | 100 | 10 | 10 | Ja | 10 |  | 11 | Sol | Sol | HMD | SE4 | 2021-01-20 | 2035-12-31 | 2020-10-07 - 2020-10-07 |  | 1 | HALMSTAD | HALLANDS LÄN | 28616
Privatperson | Privatperson | Privatperson | 1 ägare | 100 | 10 | 10 | Ja | 10 |  | 13 | Sol | Sol | ESK | SE3 | 2021-01-20 | 2035-12-31 | 2020-12-09 - 2020-12-09 |  | 1 | ESKILSTUNA | SÖDERMANLANDS LÄN | 28619
MB2N122 | 559246-6626 | MB2 North AB | 1 ägare | 100 | 9500 | 9500 | Ja | 9500 |  | 3500 | Vind | Landbaserad | IKN | SE1 | 2021-01-14 | 2035-12-31 | 2021-01-01 - 2021-01-01 |  | 1 | PITEÅ | NORRBOTTENS LÄN | 28623
MB2N105 | 559246-6626 | MB2 North AB | 1 ägare | 100 | 10500 | 10500 | Ja | 10500 |  | 4200 | Vind | Landbaserad | IKN | SE1 | 2021-01-14 | 2035-12-31 | 2021-01-01 - 2021-01-01 |  | 1 | PITEÅ | NORRBOTTENS LÄN | 28624
MB2N114 | 559246-6626 | MB2 North AB | 1 ägare | 100 | 10500 | 10500 | Ja | 10500 |  | 4200 | Vind | Landbaserad | IKN | SE1 | 2021-01-14 | 2035-12-31 | 2021-01-01 - 2021-01-01 |  | 1 | PITEÅ | NORRBOTTENS LÄN | 28625
MB2N152 | 559246-6626 | MB2 North AB | 1 ägare | 100 | 10500 | 10500 | Ja | 10500 |  | 4200 | Vind | Landbaserad | IKN | SE1 | 2021-01-14 | 2035-12-31 | 2021-01-01 - 2021-01-01 |  | 1 | PITEÅ | NORRBOTTENS LÄN | 28626
MB2N160 | 559246-6626 | MB2 North AB | 1 ägare | 100 | 10500 | 10500 | Ja | 10500 |  | 4200 | Vind | Landbaserad | IKN | SE1 | 2021-01-14 | 2035-12-31 | 2021-01-01 - 2021-01-01 |  | 1 | PITEÅ | NORRBOTTENS LÄN | 28627
HOBY Sol nr 1 | 559193-4343 | HOBY Sol AB | 1 ägare | 100 | 1100 | 1100 | Ja | 1100 |  | 1000 | Sol | Sol | BLE | SE4 | 2021-01-21 | 2035-12-31 | 2020-12-14 - 2020-12-14 |  | 1 | RONNEBY | BLEKINGE LÄN | 28632
MB AB | 556674-0543 | MB Grönsaker AB | 1 ägare | 100 | 180 | 180 | Ja | 180 |  | 177 | Sol | Sol | SKV | SE4 | 2021-02-02 | 2035-12-31 | 2017-05-29 - 2017-05-29 |  | 1 | KÄVLINGE | SKÅNE LÄN | 28640
Privatperson | Privatperson | Privatperson | 1 ägare | 100 | 16 | 16 | Ja | 16 |  | 17 | Sol | Sol | HOG | SE4 | 2021-02-18 | 2035-12-31 | 2019-09-16 - 2019-09-16 |  | 1 | HÖGANÄS | SKÅNE LÄN | 28642
Privatperson | Privatperson | Privatperson | 1 ägare | 100 | 18 | 18 | Ja | 18 |  | 17 | Sol | Sol | SKV | SE4 | 2021-02-03 | 2035-12-31 | 2017-05-29 - 2017-05-29 |  | 1 | KÄVLINGE | SKÅNE LÄN | 28643
Privatperson | Privatperson | Privatperson | 1 ägare | 100 | 14 | 14 | Ja | 14 |  | 14 | Sol | Sol | OLD | SE4 | 2021-02-01 | 2035-12-31 | 2020-06-23 - 2020-06-23 |  | 1 | MÖRBYLÅNGA | KALMAR LÄN | 28655
Privatperson | Privatperson | Privatperson | 1 ägare | 100 | 23 | 23 | Ja | 23 |  | 23 | Sol | Sol | LDK | SE3 | 2021-01-26 | 2035-12-31 | 2020-10-13 - 2020-10-13 |  | 1 | LIDKÖPING | VÄSTRA GÖTALANDS LÄN | 28666
734012530000044807 | 716407-0836 | Bostadsrättsförening Malmöhus 49 | 1 ägare | 100 | 50 | 50 | Ja | 50 |  | 54 | Sol | Sol | IKN | SE4 | 2021-06-01 | 2035-12-31 | 2020-10-30 - 2020-10-30 |  | 1 | MALMÖ | SKÅNE LÄN | 28676
734012530000069374 | 556415-8672 | KH Lantbruk Aktiebolag | 1 ägare | 100 | 240 | 240 | Ja | 240 |  | 240 | Sol | Sol | IKN | SE4 | 2021-01-28 | 2035-12-31 | 2020-09-07 - 2020-09-07 |  | 1 | BORGHOLM | KALMAR LÄN | 28681
Privatperson | Privatperson | Privatperson | 1 ägare | 100 | 40 | 40 | Ja | 40 |  | 48 | Sol | Sol | BJL | SE3 | 2021-02-24 | 2035-12-31 | 2020-12-22 - 2020-12-22 |  | 1 | UPPSALA | UPPSALA LÄN | 28683
Hanna 2 | 556688-2683 | Fr Ramström Vind AB | 1 ägare | 100 | 6800 | 6800 | Ja | 6800 |  | 2350 | Vind | Landbaserad | SKL | SE4 | 2021-01-19 | 2034-12-11 | 2019-12-15 - 2019-12-15 |  | 1 | SAKNAS | SAKNAS | 28684
Privatperson | Privatperson | Privatperson | 1 ägare | 100 | 15 | 15 | Ja | 15 |  | 15 | Sol | Sol | EKO | SE3 | 2021-01-26 | 2035-12-31 | 2020-11-21 - 2020-11-21 |  | 1 | EKERÖ | STOCKHOLMS LÄN | 28688
Torsholmsvägen 4 | 556598-9711 | AKTIEBOLAGET GUSTAV ALEXANDERSSON | 1 ägare | 100 | 30 | 30 | Ja | 30 |  | 43 | Sol | Sol | FBG | SE4 | 2021-01-25 | 2035-12-31 | 2020-12-10 - 2020-12-10 |  | 1 | FALKENBERG | HALLANDS LÄN | 28690
734012530000067622 | 757202-7444 | Riksbyggen Bostadsrättsförening Göteborgshus nr 38 | 1 ägare | 100 | 23 | 23 | Ja | 23 |  | 25 | Sol | Sol | IKN | SE3 | 2021-01-26 | 2035-12-31 | 2020-09-23 - 2020-09-23 |  | 1 | GÖTEBORG | VÄSTRA GÖTALANDS LÄN | 28692
734012530000067639 | 757202-7444 | Riksbyggen Bostadsrättsförening Göteborgshus nr 38 | 1 ägare | 100 | 24 | 24 | Ja | 24 |  | 25 | Sol | Sol | IKN | SE3 | 2021-01-26 | 2035-12-31 | 2020-09-23 - 2020-09-23 |  | 1 | GÖTEBORG | VÄSTRA GÖTALANDS LÄN | 28693
734012530000067646 | 757202-7444 | Riksbyggen Bostadsrättsförening Göteborgshus nr 38 | 1 ägare | 100 | 105 | 105 | Ja | 105 |  | 116 | Sol | Sol | IKN | SE3 | 2021-01-26 | 2035-12-31 | 2020-09-14 - 2020-09-14 |  | 1 | GÖTEBORG | VÄSTRA GÖTALANDS LÄN | 28694
734012530000067653 | 757202-7444 | Riksbyggen Bostadsrättsförening Göteborgshus nr 38 | 1 ägare | 100 | 65 | 65 | Ja | 65 |  | 71 | Sol | Sol | IKN | SE3 | 2021-01-26 | 2035-12-31 | 2020-09-23 - 2020-09-23 |  | 1 | GÖTEBORG | VÄSTRA GÖTALANDS LÄN | 28695
734012530000069299 | 757202-7444 | Riksbyggen Bostadsrättsförening Göteborgshus nr 38 | 1 ägare | 100 | 23 | 23 | Ja | 23 |  | 25 | Sol | Sol | IKN | SE3 | 2021-01-26 | 2035-12-31 | 2020-11-23 - 2020-11-23 |  | 1 | GÖTEBORG | VÄSTRA GÖTALANDS LÄN | 28696
734012530000069305 | 757202-7444 | Riksbyggen Bostadsrättsförening Göteborgshus nr 38 | 1 ägare | 100 | 23 | 23 | Ja | 23 |  | 25 | Sol | Sol | IKN | SE3 | 2021-01-26 | 2035-12-31 | 2020-11-23 - 2020-11-23 |  | 1 | GÖTEBORG | VÄSTRA GÖTALANDS LÄN | 28697
734012530000069312 | 757202-7444 | Riksbyggen Bostadsrättsförening Göteborgshus nr 38 | 1 ägare | 100 | 60 | 60 | Ja | 60 |  | 66 | Sol | Sol | IKN | SE3 | 2021-01-26 | 2035-12-31 | 2020-11-23 - 2020-11-23 |  | 1 | GÖTEBORG | VÄSTRA GÖTALANDS LÄN | 28698
734012530000069329 | 757202-7444 | Riksbyggen Bostadsrättsförening Göteborgshus nr 38 | 1 ägare | 100 | 105 | 105 | Ja | 105 |  | 116 | Sol | Sol | IKN | SE3 | 2021-01-26 | 2035-12-31 | 2020-11-23 - 2020-11-23 |  | 1 | GÖTEBORG | VÄSTRA GÖTALANDS LÄN | 28699
Privatperson | Privatperson | Privatperson | 1 ägare | 100 | 12 | 12 | Ja | 12 |  | 14 | Sol | Sol | SDV | SE3 | 2021-01-27 | 2035-12-31 | 2021-01-01 - 2021-01-01 |  | 1 | SANDVIKEN | GÄVLEBORGS LÄN | 28705
Bielkegatan 7 | 757200-1803 | Brf Bielkegatan 7 | 1 ägare | 100 | 30 | 30 | Ja | 30 |  | 34 | Sol | Sol | GBG | SE3 | 2021-02-18 | 2035-12-31 | 2021-01-20 - 2021-01-20 |  | 1 | GÖTEBORG | VÄSTRA GÖTALANDS LÄN | 28708
Privatperson | Privatperson | Privatperson | 1 ägare | 100 | 5 | 5 | Ja | 5 |  | 6 | Sol | Sol | HLD | SE4 | 2021-01-29 | 2035-12-31 | 2020-11-25 - 2020-11-25 |  | 1 | FALKENBERG | HALLANDS LÄN | 28709
Privatperson | Privatperson | Privatperson | 1 ägare | 100 | 9 | 9 | Ja | 9 |  | 8 | Sol | Sol | BKE | SE3 | 2021-02-01 | 2035-12-31 | 2020-12-13 - 2020-12-13 |  | 1 | VÅRGÅRDA | VÄSTRA GÖTALANDS LÄN | 28712
BRF Utmarksvägen 7 | 769621-4563 | Bostadsrättsföreningen Utmarksvägen 7 | 1 ägare | 100 | 11 | 11 | Ja | 11 |  | 14 | Sol | Sol | PTE | SE3 | 2021-02-22 | 2035-12-31 | 2021-02-05 - 2021-02-05 |  | 1 | PARTILLE | VÄSTRA GÖTALANDS LÄN | 28717
VAKSALA-LUNDA 1:16 | 556911-0751 | Uppsala kommun Skolfastigheter AB | 1 ägare | 100 | 65 | 65 | Ja | 65 |  | 70 | Sol | Sol | IKN | SE3 | 2021-02-02 | 2035-12-31 | 2019-11-26 - 2019-11-26 |  | 1 | UPPSALA | UPPSALA LÄN | 28728
MB2N151 | 559246-6626 | MB2 North AB | 1 ägare | 100 | 10500 | 10500 | Ja | 10500 |  | 4200 | Vind | Landbaserad | IKN | SE1 | 2021-02-02 | 2035-12-31 | 2021-01-20 - 2021-01-20 |  | 1 | PITEÅ | NORRBOTTENS LÄN | 28731
Privatperson | Privatperson | Privatperson | 1 ägare | 100 | 8 | 8 | Ja | 8 |  | 9 | Sol | Sol | SKV | SE4 | 2021-02-02 | 2035-12-31 | 2020-11-04 - 2020-11-04 |  | 1 | LANDSKRONA | SKÅNE LÄN | 28741
MB2N150 | 559246-6626 | MB2 North AB | 1 ägare | 100 | 10500 | 10500 | Ja | 10500 |  | 4200 | Vind | Landbaserad | IKN | SE1 | 2021-02-02 | 2035-12-31 | 2021-01-20 - 2021-01-20 |  | 1 | PITEÅ | NORRBOTTENS LÄN | 28745
MB2N149 | 559246-6626 | MB2 North AB | 1 ägare | 100 | 9500 | 9500 | Ja | 9500 |  | 3500 | Vind | Landbaserad | IKN | SE1 | 2021-02-02 | 2035-12-31 | 2021-01-20 - 2021-01-20 |  | 1 | PITEÅ | NORRBOTTENS LÄN | 28746
MB2N154 | 559246-6626 | MB2 North AB | 1 ägare | 100 | 10500 | 10500 | Ja | 10500 |  | 4200 | Vind | Landbaserad | IKN | SE1 | 2021-02-02 | 2035-12-31 | 2021-01-20 - 2021-01-20 |  | 1 | PITEÅ | NORRBOTTENS LÄN | 28747
MB2N161 | 559246-6626 | MB2 North AB | 1 ägare | 100 | 10500 | 10500 | Ja | 10500 |  | 4200 | Vind | Landbaserad | IKN | SE1 | 2021-02-02 | 2035-12-31 | 2021-01-20 - 2021-01-20 |  | 1 | PITEÅ | NORRBOTTENS LÄN | 28748
MB2N127 | 559246-6626 | MB2 North AB | 1 ägare | 100 | 10500 | 10500 | Ja | 10500 |  | 4200 | Vind | Landbaserad | IKN | SE1 | 2021-02-02 | 2035-12-31 | 2021-01-20 - 2021-01-20 |  | 1 | PITEÅ | NORRBOTTENS LÄN | 28749
MB2N104 | 559246-6626 | MB2 North AB | 1 ägare | 100 | 10500 | 10500 | Ja | 10500 |  | 4200 | Vind | Landbaserad | IKN | SE1 | 2021-02-02 | 2035-12-31 | 2021-01-20 - 2021-01-20 |  | 1 | PITEÅ | NORRBOTTENS LÄN | 28750
MB2N129 | 559246-6626 | MB2 North AB | 1 ägare | 100 | 10500 | 10500 | Ja | 10500 |  | 4200 | Vind | Landbaserad | IKN | SE1 | 2021-02-02 | 2035-12-31 | 2021-01-20 - 2021-01-20 |  | 1 | PITEÅ | NORRBOTTENS LÄN | 28753
MB2N145 | 559246-6626 | MB2 North AB | 1 ägare | 100 | 10500 | 10500 | Ja | 10500 |  | 4200 | Vind | Landbaserad | IKN | SE1 | 2021-02-02 | 2035-12-31 | 2021-01-20 - 2021-01-20 |  | 1 | PITEÅ | NORRBOTTENS LÄN | 28754
Privatperson | Privatperson | Privatperson | 1 ägare | 100 | 8 | 8 | Ja | 8 |  | 8 | Sol | Sol | KUV | SE3 | 2021-02-03 | 2035-12-31 | 2021-01-14 - 2021-01-14 |  | 1 | KUNGÄLV | VÄSTRA GÖTALANDS LÄN | 28755
MB2N146 | 559246-6626 | MB2 North AB | 1 ägare | 100 | 10500 | 10500 | Ja | 10500 |  | 4200 | Vind | Landbaserad | IKN | SE1 | 2021-02-02 | 2035-12-31 | 2021-01-20 - 2021-01-20 |  | 1 | PITEÅ | NORRBOTTENS LÄN | 28759
Privatperson | Privatperson | Privatperson | 1 ägare | 100 | 17 | 17 | Ja | 17 |  | 17 | Sol | Sol | NYD | SE3 | 2021-02-26 | 2035-12-31 | 2018-12-03 - 2018-12-03 |  | 1 | NYKÖPING | SÖDERMANLANDS LÄN | 28761
734012530000056473 | 556062-9213 | NOMINIT AKTIEBOLAG | 1 ägare | 100 | 230 | 230 | Ja | 230 |  | 255 | Sol | Sol | IKN | SE4 | 2021-02-04 | 2035-12-31 | 2020-06-01 - 2020-06-01 |  | 1 | VÄRNAMO | JÖNKÖPINGS LÄN | 28768
Hornamossen vindkraftpark HRM-NS01 | 559169-5928 | Lake Wind AB | 1 ägare | 100 | 87010 | 87010 | Ja | 87010 |  | 30100 | Vind | Landbaserad | VFV | SE3 | 2021-11-01 | 2035-12-31 | 2021-10-29 - 2021-10-29 |  | 7 | HABO | JÖNKÖPINGS LÄN | 28770
Hornamossen vindkraftpark HRM-NS02 | 559169-5928 | Lake Wind AB | 1 ägare | 100 | 37290 | 37290 | Ja | 37290 |  | 12900 | Vind | Landbaserad | VFV | SE3 | 2021-11-01 | 2035-12-31 | 2021-10-29 - 2021-10-29 |  | 3 | HABO | JÖNKÖPINGS LÄN | 28771
Privatperson | Privatperson | Privatperson | 1 ägare | 100 | 20 | 20 | Ja | 20 |  | 21 | Sol | Sol | SKL | SE4 | 2021-02-05 | 2035-12-31 | 2021-01-22 - 2021-01-22 |  | 1 | TRELLEBORG | SKÅNE LÄN | 28772
Privatperson | Privatperson | Privatperson | 1 ägare | 100 | 20 | 20 | Ja | 20 |  | 20 | Sol | Sol | ROY | SE4 | 2021-03-03 | 2035-12-31 | 2020-03-09 - 2020-03-09 |  | 1 | KARLSKRONA | BLEKINGE LÄN | 28773
Åkersberga kyrka | 252004-9277 | Österåkers Pastorat | 1 ägare | 100 | 61 | 61 | Ja | 61 |  | 81 | Sol | Sol | AKB | SE3 | 2021-03-24 | 2035-12-31 | 2020-12-22 - 2020-12-22 |  | 4 | ÖSTERÅKER | STOCKHOLMS LÄN | 28792
MB2N108 | 559246-6626 | MB2 North AB | 1 ägare | 100 | 10500 | 10500 | Ja | 10500 |  | 4200 | Vind | Landbaserad | IKN | SE1 | 2021-02-02 | 2035-12-31 | 2021-01-20 - 2021-01-20 |  | 1 | PITEÅ | NORRBOTTENS LÄN | 28794
734012530000066601 | 559025-2259 | Catena Tostarp Två AB | 1 ägare | 100 | 230 | 230 | Ja | 230 |  | 255 | Sol | Sol | IKN | SE4 | 2021-02-09 | 2035-12-31 | 2020-09-24 - 2020-09-24 |  | 1 | HELSINGBORG | SKÅNE LÄN | 28795
734012530000068575 | 559001-6696 | Queenswall AB | 1 ägare | 100 | 230 | 230 | Ja | 230 |  | 255 | Sol | Sol | IKN | SE4 | 2021-02-09 | 2035-12-31 | 2020-11-17 - 2020-11-17 |  | 1 | ÄNGELHOLM | SKÅNE LÄN | 28796
MB2N109 | 559246-6626 | MB2 North AB | 1 ägare | 100 | 10500 | 10500 | Ja | 10500 |  | 4200 | Vind | Landbaserad | IKN | SE1 | 2021-02-02 | 2035-12-31 | 2021-01-20 - 2021-01-20 |  | 1 | PITEÅ | NORRBOTTENS LÄN | 28798
MB2N112 | 559246-6626 | MB2 North AB | 1 ägare | 100 | 10500 | 10500 | Ja | 10500 |  | 4200 | Vind | Landbaserad | IKN | SE1 | 2021-02-02 | 2035-12-31 | 2021-01-20 - 2021-01-20 |  | 1 | PITEÅ | NORRBOTTENS LÄN | 28799
Privatperson | Privatperson | Privatperson | 1 ägare | 100 | 450 | 450 | Ja | 450 |  | 498 | Sol | Sol | SMN | SE3 | 2021-03-05 | 2035-12-31 | 2021-02-09 - 2021-02-09 |  | 1 | NÄSSJÖ | JÖNKÖPINGS LÄN | 28803
Privatperson | Privatperson | Privatperson | 1 ägare | 100 | 12 | 12 | Ja | 12 |  | 13 | Sol | Sol | JNK | SE3 | 2021-02-16 | 2035-12-31 | 2021-02-05 - 2021-02-05 |  | 1 | JÖNKÖPING | JÖNKÖPINGS LÄN | 28808
Privatperson | Privatperson | Privatperson | 1 ägare | 100 | 22 | 22 | Ja | 22 |  | 22 | Sol | Sol | HLD | SE4 | 2021-02-12 | 2035-12-31 | 2020-04-09 - 2020-04-09 |  | 1 | HALMSTAD | HALLANDS LÄN | 28815
Privatperson | Privatperson | Privatperson | 1 ägare | 100 | 10 | 10 | Ja | 10 |  | 11 | Sol | Sol | KKA | SE4 | 2021-02-12 | 2035-12-31 | 2020-09-18 - 2020-09-18 |  | 1 | KARLSKRONA | BLEKINGE LÄN | 28816
MB2N202 | 559246-6626 | MB2 North AB | 1 ägare | 100 | 10500 | 10500 | Ja | 10500 |  | 3500 | Vind | Landbaserad | IKN | SE1 | 2021-03-03 | 2035-12-31 | 2021-02-05 - 2021-02-05 |  | 1 | PITEÅ | NORRBOTTENS LÄN | 28818
MB2N215 | 559246-6626 | MB2 North AB | 1 ägare | 100 | 10500 | 10500 | Ja | 10500 |  | 3500 | Vind | Landbaserad | IKN | SE1 | 2021-03-03 | 2035-12-31 | 2021-02-11 - 2021-02-11 |  | 1 | PITEÅ | NORRBOTTENS LÄN | 28820
MB2N217 | 559246-6626 | MB2 North AB | 1 ägare | 100 | 10500 | 10500 | Ja | 10500 |  | 3500 | Vind | Landbaserad | IKN | SE1 | 2021-03-03 | 2035-12-31 | 2021-02-11 - 2021-02-11 |  | 1 | PITEÅ | NORRBOTTENS LÄN | 28822
MB2N203 | 559246-6626 | MB2 North AB | 1 ägare | 100 | 10500 | 10500 | Ja | 10500 |  | 4200 | Vind | Landbaserad | IKN | SE1 | 2021-03-03 | 2035-12-31 | 2021-02-11 - 2021-02-11 |  | 1 | PITEÅ | NORRBOTTENS LÄN | 28823
Privatperson | Privatperson | Privatperson | 1 ägare | 100 | 10 | 10 | Ja | 10 |  | 11 | Sol | Sol | AKB | SE3 | 2021-02-17 | 2035-12-31 | 2020-12-04 - 2020-12-04 |  | 1 | ÖSTERÅKER | STOCKHOLMS LÄN | 28827
Privatperson | Privatperson | Privatperson | 1 ägare | 100 | 72 | 72 | Ja | 72 |  | 98 | Sol | Sol | UPV | SE3 | 2021-03-09 | 2035-12-31 | 2020-11-06 - 2020-11-06 |  | 2 | ENKÖPING | UPPSALA LÄN | 28834
Blakliden | 559148-3390 | Blakliden Fäbodberget Wind AB | 1 ägare |  | 364504 | 286396 | Ja | 286396 |  | 92400 | Vind | Landbaserad | BLT | SE2 | 2022-04-01 | 2035-12-31 | 2021-08-18 - 2022-04-15 |  | 28 | ÅSELE | VÄSTERBOTTENS LÄN | 28843
Granliden | 559148-3390 | Blakliden Fäbodberget Wind AB | 1 ägare |  | 286396 | 221306 | Ja | 221306 |  | 71400 | Vind | Landbaserad | BLT | SE2 | 2022-02-01 | 2035-12-31 | 2021-08-31 - 2022-02-24 |  | 22 | ÅSELE | VÄSTERBOTTENS LÄN | 28845
Fäbodberget | 559148-3390 | Blakliden Fäbodberget Wind AB | 1 ägare | 100 | 443000 | 443000 | Ja | 443000 |  | 142800 | Vind | Landbaserad | BLT | SE2 | 2021-10-27 | 2035-12-31 | 2021-08-31 - 2021-12-21 |  | 34 | ÅSELE | VÄSTERBOTTENS LÄN | 28846
MB2N218 | 559246-6626 | MB2 North AB | 1 ägare | 100 | 10500 | 10500 | Ja | 10500 |  | 3500 | Vind | Landbaserad | IKN | SE1 | 2021-03-08 | 2035-12-31 | 2021-02-15 - 2021-02-15 |  | 1 | PITEÅ | NORRBOTTENS LÄN | 28847
Privatperson | Privatperson | Privatperson | 1 ägare | 100 | 17 | 17 | Ja | 17 |  | 18 | Sol | Sol | NHA | SE3 | 2021-02-18 | 2035-12-31 | 2021-01-18 - 2021-01-18 |  | 1 | KUNGSBACKA | HALLANDS LÄN | 28854
Privatperson | Privatperson | Privatperson | 1 ägare | 100 | 8 | 8 | Ja | 8 |  | 8 | Sol | Sol | SHD | SE3 | 2021-02-18 | 2035-12-31 | 2021-01-15 - 2021-01-15 |  | 1 | ALINGSÅS | VÄSTRA GÖTALANDS LÄN | 28856
Privatperson | Privatperson | Privatperson | 1 ägare | 100 | 7 | 7 | Ja | 7 |  | 9 | Sol | Sol | MMO | SE4 | 2021-03-02 | 2035-12-31 | 2021-02-17 - 2021-02-17 |  | 1 | MALMÖ | SKÅNE LÄN | 28878
prologgatan 15 | 556122-9682 | BRO MÖBLER AKTIEBOLAG | 1 ägare | 100 | 218 | 218 | Ja | 218 |  | 254 | Sol | Sol | NRL | SE3 | 2021-02-25 | 2035-12-31 | 2020-09-02 - 2020-09-02 |  | 1 | ÖREBRO | ÖREBRO LÄN | 28879
Pepparrotsbadet 2 | 212000-0282 | Enköpings kommun | 1 ägare | 100 | 118 | 118 | Ja | 118 |  | 110 | Sol | Sol | EKG | SE3 | 2021-02-22 | 2035-12-31 | 2021-02-22 - 2021-02-22 |  | 1 | ENKÖPING | UPPSALA LÄN | 28880
Privatperson | Privatperson | Privatperson | 1 ägare | 100 | 9 | 9 | Ja | 9 |  | 10 | Sol | Sol | MMO | SE4 | 2021-02-24 | 2035-12-31 | 2021-01-27 - 2021-01-27 |  | 1 | MALMÖ | SKÅNE LÄN | 28886
Privatperson | Privatperson | Privatperson | 1 ägare | 100 | 15 | 15 | Ja | 15 |  | 15 | Sol | Sol | SKL | SE4 | 2021-02-25 | 2035-12-31 | 2020-12-08 - 2020-12-08 |  | 1 | YSTAD | SKÅNE LÄN | 28905
Billingsdals Äldreboende | 212000-1710 | Skövde kommun | 1 ägare | 100 | 62 | 62 | Ja | 62 |  | 73 | Sol | Sol | IKN | SE3 | 2021-02-26 | 2035-12-31 | 2020-12-10 - 2020-12-10 |  | 1 | SKÖVDE | VÄSTRA GÖTALANDS LÄN | 28914
Rosenhaga Servicehus | 212000-1710 | Skövde kommun | 1 ägare | 100 | 51 | 51 | Ja | 51 |  | 60 | Sol | Sol | IKN | SE3 | 2021-02-26 | 2035-12-31 | 2020-12-10 - 2020-12-10 |  | 1 | SKÖVDE | VÄSTRA GÖTALANDS LÄN | 28915
Tomtegårdens Äldreboende | 212000-1710 | Skövde kommun | 1 ägare | 100 | 93 | 93 | Ja | 93 |  | 109 | Sol | Sol | IKN | SE3 | 2021-02-26 | 2035-12-31 | 2021-02-09 - 2021-02-09 |  | 1 | SKÖVDE | VÄSTRA GÖTALANDS LÄN | 28916
Privatperson | Privatperson | Privatperson | 1 ägare | 100 | 10 | 10 | Ja | 10 |  | 13 | Sol | Sol | LUN | SE4 | 2021-02-26 | 2035-12-31 | 2020-12-04 - 2020-12-04 |  | 1 | LUND | SKÅNE LÄN | 28917
Brödtorget 1 | 989200-4418 | FASTIGHETSBOLAGET BRÖDTORGET & CO KOMMANDITBOLAG | 1 ägare | 100 | 1700 | 1700 | Ja | 1700 |  | 1900 | Sol | Sol | UPP | SE3 | 2021-03-01 | 2035-12-31 | 2021-02-25 - 2021-02-25 |  | 1 | UPPSALA | UPPSALA LÄN | 28919
Privatperson | Privatperson | Privatperson | 1 ägare | 100 | 6 | 6 | Ja | 6 |  | 6 | Sol | Sol | VAL | SE3 | 2021-03-04 | 2035-12-31 | 2021-02-05 - 2021-02-05 |  | 1 | KARLSTAD | VÄRMLANDS LÄN | 28925
Privatperson | Privatperson | Privatperson | 1 ägare | 100 | 12 | 12 | Ja | 12 |  | 12 | Sol | Sol | ROY | SE4 | 2021-03-02 | 2035-12-31 | 2021-02-15 - 2021-02-15 |  | 1 | KARLSKRONA | BLEKINGE LÄN | 28932
Privatperson | Privatperson | Privatperson | 1 ägare | 100 | 85 | 85 | Ja | 85 |  | 107 | Sol | Sol | SIG | SE3 | 2021-03-02 | 2035-12-31 | 2021-02-21 - 2021-02-21 |  | 1 | SIGTUNA | STOCKHOLMS LÄN | 28936
Privatperson | Privatperson | Privatperson | 1 ägare | 100 | 10 | 10 | Ja | 10 |  | 10 | Sol | Sol | KMR | SE4 | 2021-03-10 | 2035-12-31 | 2020-11-27 - 2020-11-27 |  | 1 | KALMAR | KALMAR LÄN | 28941
Privatperson | Privatperson | Privatperson | 1 ägare | 100 | 8 | 8 | Ja | 8 |  | 10 | Sol | Sol | SKL | SE4 | 2021-03-03 | 2035-12-31 | 2020-11-05 - 2020-11-05 |  | 1 | KRISTIANSTAD | SKÅNE LÄN | 28945
Privatperson | Privatperson | Privatperson | 1 ägare | 100 | 106 | 106 | Ja | 106 |  | 130 | Sol | Sol | SYM | SE3 | 2021-03-04 | 2035-12-31 | 2021-02-08 - 2021-05-01 |  | 6 | STRÄNGNÄS | SÖDERMANLANDS LÄN | 28954
Privatperson | Privatperson | Privatperson | 1 ägare | 100 | 15 | 15 | Ja | 15 |  | 16 | Sol | Sol | VAL | SE3 | 2021-03-05 | 2035-12-31 | 2020-10-22 - 2020-10-22 |  | 1 | KARLSTAD | VÄRMLANDS LÄN | 28958
Privatperson | Privatperson | Privatperson | 1 ägare | 100 | 10 | 10 | Ja | 10 |  | 10 | Sol | Sol | NYD | SE3 | 2021-03-05 | 2035-12-31 | 2021-02-02 - 2021-02-02 |  | 1 | NYKÖPING | SÖDERMANLANDS LÄN | 28962
Norrmalms Äldreboende | 212000-1710 | Skövde kommun | 1 ägare | 100 | 43 | 43 | Ja | 43 |  | 51 | Sol | Sol | IKN | SE3 | 2021-03-10 | 2035-12-31 | 2020-11-26 - 2020-11-26 |  | 1 | SKÖVDE | VÄSTRA GÖTALANDS LÄN | 28966
Helenaskolan | 212000-1710 | Skövde kommun | 1 ägare | 100 | 20 | 20 | Ja | 20 |  | 23 | Sol | Sol | IKN | SE3 | 2021-03-10 | 2035-12-31 | 2020-12-07 - 2020-12-07 |  | 1 | SKÖVDE | VÄSTRA GÖTALANDS LÄN | 28967
Servicehus Bagaren | 212000-1710 | Skövde kommun | 1 ägare | 100 | 37 | 37 | Ja | 37 |  | 43 | Sol | Sol | IKN | SE3 | 2021-03-10 | 2035-12-31 | 2020-11-26 - 2020-11-26 |  | 1 | SKÖVDE | VÄSTRA GÖTALANDS LÄN | 28968
Brattmyrliden | 556856-7597 | Brattmyrliden Vind AB | 1 ägare | 100 | 263500 | 263500 | Ja | 263500 |  | 74100 | Vind | Landbaserad | UMN | SE2 | 2021-07-02 | 2035-12-31 | 2021-03-25 - 2021-06-29 |  | 19 | ÖRNSKÖLDSVIK | VÄSTERNORRLANDS LÄN | 28970
Privatperson | Privatperson | Privatperson | 1 ägare | 100 | 33 | 33 | Ja | 33 |  | 38 | Sol | Sol | NRL | SE3 | 2021-03-10 | 2035-12-31 | 2020-12-08 - 2020-12-08 |  | 1 | NORA | ÖREBRO LÄN | 28978
Sjöhultsvägen 13 Produktion | 559020-3039 | SAMEKO Fastigheter i Taberg AB | 1 ägare | 100 | 122 | 122 | Ja | 122 |  | 137 | Sol | Sol | JNK | SE3 | 2021-03-11 | 2035-12-31 | 2020-12-15 - 2020-12-15 |  | 1 | JÖNKÖPING | JÖNKÖPINGS LÄN | 28990
Solpunkten i Kristianstad | 556222-2223 | C4 ENERGI AKTIEBOLAG | 1 ägare | 100 | 1268 | 1268 | Ja | 1268 |  | 1268 | Sol | Sol | KRS | SE4 | 2021-03-17 | 2035-12-31 | 2020-11-20 - 2020-11-20 |  | 1 | KRISTIANSTAD | SKÅNE LÄN | 28997
Solpunkten i Kristianstad | 556222-2223 | C4 ENERGI AKTIEBOLAG | 1 ägare | 100 | 1374 | 1374 | Ja | 1374 |  | 1374 | Sol | Sol | KRS | SE4 | 2021-03-17 | 2035-12-31 | 2020-11-20 - 2020-11-20 |  | 1 | KRISTIANSTAD | SKÅNE LÄN | 28998
Solpunkten i Kristianstad | 556222-2223 | C4 ENERGI AKTIEBOLAG | 1 ägare | 100 | 1357 | 1357 | Ja | 1357 |  | 1357 | Sol | Sol | KRS | SE4 | 2021-03-17 | 2035-12-31 | 2020-11-20 - 2020-11-20 |  | 1 | KRISTIANSTAD | SKÅNE LÄN | 28999
O0009014 Miljömedicin | 556459-9156 | Akademiska Hus Aktiebolag | 1 ägare | 100 | 106 | 106 | Ja | 106 |  | 117 | Sol | Sol | IKN | SE3 | 2021-04-16 | 2035-12-31 | 2020-11-03 - 2020-11-03 |  | 1 | GÖTEBORG | VÄSTRA GÖTALANDS LÄN | 29004
O0009031 EBM | 556459-9156 | Akademiska Hus Aktiebolag | 1 ägare | 100 | 115 | 115 | Ja | 115 |  | 158 | Sol | Sol | IKN | SE3 | 2021-03-22 | 2035-12-31 | 2020-11-03 - 2020-11-03 |  | 1 | GÖTEBORG | VÄSTRA GÖTALANDS LÄN | 29005
Privatperson | Privatperson | Privatperson | 1 ägare | 100 | 66 | 66 | Ja | 66 |  | 80 | Sol | Sol | UPV | SE3 | 2021-03-19 | 2035-12-31 | 2020-12-17 - 2020-12-17 |  | 2 | ENKÖPING | UPPSALA LÄN | 29015
Rosersberg 11:146 | 559178-9895 | Prologis Sweden XXXV AB | 1 ägare | 100 | 149 | 149 | Ja | 149 |  | 162 | Sol | Sol | IKN | SE3 | 2021-03-19 | 2035-12-31 | 2021-03-08 - 2021-03-08 |  | 1 | SIGTUNA | STOCKHOLMS LÄN | 29017
Kv Bifrost Torggatan 1 | 556040-9848 | Aktiebolaget Bostäder i Lidköping | 1 ägare | 100 | 37 | 37 | Ja | 37 |  | 38 | Sol | Sol | LDK | SE3 | 2021-03-26 | 2035-12-31 | 2021-02-28 - 2021-02-28 |  | 1 | LIDKÖPING | VÄSTRA GÖTALANDS LÄN | 29042
Privatperson | Privatperson | Privatperson | 1 ägare | 100 | 26 | 26 | Ja | 26 |  | 27 | Sol | Sol | NRL | SE3 | 2021-04-08 | 2035-12-31 | 2020-11-12 - 2020-11-12 |  | 1 | ÖREBRO | ÖREBRO LÄN | 29087
Privatperson | Privatperson | Privatperson | 1 ägare | 100 | 42 | 42 | Ja | 42 |  | 44 | Sol | Sol | AHB | SE4 | 2021-05-10 | 2035-12-31 | 2020-11-10 - 2020-11-10 |  | 1 | ÄNGELHOLM | SKÅNE LÄN | 29106
Privatperson | Privatperson | Privatperson | 1 ägare | 100 | 11 | 11 | Ja | 11 |  | 13 | Sol | Sol | UPP | SE3 | 2021-05-10 | 2035-12-31 | 2021-02-04 - 2021-02-04 |  | 1 | UPPSALA | UPPSALA LÄN | 29118
Privatperson | Privatperson | Privatperson | 1 ägare | 100 | 9 | 9 | Ja | 9 |  | 10 | Sol | Sol | SDT | SE3 | 2021-05-10 | 2035-12-31 | 2021-02-18 - 2021-02-18 |  | 1 | SÖDERTÄLJE | STOCKHOLMS LÄN | 29124
Blåliden 4 | 559120-8003 | Blåliden Vind AB | 1 ägare | 100 | 19471 | 19471 | Ja | 19471 |  | 5300 | Vind | Landbaserad | IKN | SE1 | 2021-03-29 | 2035-12-31 | 2021-03-04 - 2021-03-04 |  | 1 | PITEÅ | NORRBOTTENS LÄN | 29130
Privatperson | Privatperson | Privatperson | 1 ägare | 100 | 13 | 13 | Ja | 13 |  | 14 | Sol | Sol | MEL | SE2 | 2021-04-15 | 2035-12-31 | 2021-02-26 - 2021-02-26 |  | 1 | NORDANSTIG | GÄVLEBORGS LÄN | 29134
Privatperson | Privatperson | Privatperson | 1 ägare | 100 | 12 | 12 | Ja | 12 |  | 12 | Sol | Sol | SKN | SE4 | 2021-04-19 | 2035-12-31 | 2021-04-08 - 2021-04-08 |  | 1 | LUND | SKÅNE LÄN | 29138
Skördegatan 5 Solkraft inmatning | 556055-8263 | AKTIEBOLAGET SKENE VALSKVARN | 1 ägare | 100 | 350 | 350 | Ja | 350 |  | 360 | Sol | Sol | SHD | SE3 | 2021-04-15 | 2035-12-31 | 2020-11-20 - 2020-11-20 |  | 1 | MARK | VÄSTRA GÖTALANDS LÄN | 29141
Privatperson | Privatperson | Privatperson | 1 ägare | 100 | 16 | 16 | Ja | 16 |  | 17 | Sol | Sol | SIG | SE3 | 2021-04-16 | 2035-12-31 | 2021-02-24 - 2021-02-24 |  | 1 | SIGTUNA | STOCKHOLMS LÄN | 29152
Gällsås 315 | 916441-7207 | HANDELSBOLAGET GÄLLSÅS JORD- OCH SKOGSBRUK | 1 ägare | 100 | 20 | 20 | Ja | 20 |  | 20 | Sol | Sol | HLD | SE4 | 2021-04-28 | 2035-12-31 | 2020-11-01 - 2020-11-01 |  | 1 | FALKENBERG | HALLANDS LÄN | 29177
CLD-WTGL02 | 559137-8897 | Cloud Snurran AB | 1 ägare | 100 | 15357 | 15357 | Ja | 15357 |  | 4300 | Vind | Landbaserad | IKN | SE2 | 2021-03-09 | 2034-12-01 | 2019-12-02 - 2019-12-02 |  | 1 | ÅNGE | VÄSTERNORRLANDS LÄN | 29192
CLD-WTGL03 | 559137-8897 | Cloud Snurran AB | 1 ägare | 100 | 15357 | 15357 | Ja | 15357 |  | 4300 | Vind | Landbaserad | IKN | SE2 | 2021-03-09 | 2034-12-04 | 2019-12-05 - 2019-12-05 |  | 1 | ÅNGE | VÄSTERNORRLANDS LÄN | 29194
CLD-WTGL04 | 559137-8897 | Cloud Snurran AB | 1 ägare | 100 | 15357 | 15357 | Ja | 15357 |  | 4300 | Vind | Landbaserad | IKN | SE2 | 2021-03-09 | 2034-12-04 | 2019-12-05 - 2019-12-05 |  | 1 | ÅNGE | VÄSTERNORRLANDS LÄN | 29199
CLD-WTGL05 | 559137-8897 | Cloud Snurran AB | 1 ägare | 100 | 15357 | 15357 | Ja | 15357 |  | 4300 | Vind | Landbaserad | IKN | SE2 | 2021-03-09 | 2034-12-06 | 2019-12-07 - 2019-12-07 |  | 1 | ÅNGE | VÄSTERNORRLANDS LÄN | 29208
CLD-WTGL06 | 559137-8897 | Cloud Snurran AB | 1 ägare | 100 | 15357 | 15357 | Ja | 15357 |  | 4300 | Vind | Landbaserad | IKN | SE2 | 2021-03-09 | 2035-02-02 | 2020-02-03 - 2020-02-03 |  | 1 | ÅNGE | VÄSTERNORRLANDS LÄN | 29209
CLD-WTGL07 | 559137-8897 | Cloud Snurran AB | 1 ägare | 100 | 15357 | 15357 | Ja | 15357 |  | 4300 | Vind | Landbaserad | IKN | SE2 | 2021-03-09 | 2034-12-06 | 2019-12-07 - 2019-12-07 |  | 1 | ÅNGE | VÄSTERNORRLANDS LÄN | 29210
CLD-WTGL15 | 559137-8897 | Cloud Snurran AB | 1 ägare | 100 | 15357 | 15357 | Ja | 15357 |  | 4300 | Vind | Landbaserad | IKN | SE2 | 2021-03-09 | 2035-02-07 | 2020-02-08 - 2020-02-08 |  | 1 | ÅNGE | VÄSTERNORRLANDS LÄN | 29212
CLD-WTGL16 | 559137-8897 | Cloud Snurran AB | 1 ägare | 100 | 15357 | 15357 | Ja | 15357 |  | 4300 | Vind | Landbaserad | IKN | SE2 | 2021-03-09 | 2035-02-11 | 2020-02-12 - 2020-02-12 |  | 1 | ÅNGE | VÄSTERNORRLANDS LÄN | 29235
CLD-WTGL17 | 559137-8897 | Cloud Snurran AB | 1 ägare | 100 | 15357 | 15357 | Ja | 15357 |  | 4300 | Vind | Landbaserad | IKN | SE2 | 2021-03-09 | 2035-02-13 | 2020-02-14 - 2020-02-14 |  | 1 | ÅNGE | VÄSTERNORRLANDS LÄN | 29236
CLD-WTGL18 | 559137-8897 | Cloud Snurran AB | 1 ägare | 100 | 15357 | 15357 | Ja | 15357 |  | 4300 | Vind | Landbaserad | IKN | SE2 | 2021-03-09 | 2035-02-11 | 2020-02-12 - 2020-02-12 |  | 1 | ÅNGE | VÄSTERNORRLANDS LÄN | 29238
CLD-WTGL09 | 559137-8897 | Cloud Snurran AB | 1 ägare | 100 | 15357 | 15357 | Ja | 15357 |  | 4300 | Vind | Landbaserad | IKN | SE2 | 2021-03-09 | 2035-02-06 | 2020-02-07 - 2020-02-07 |  | 1 | ÅNGE | VÄSTERNORRLANDS LÄN | 29239
CLD-WTGL20 | 559137-8897 | Cloud Snurran AB | 1 ägare | 100 | 15357 | 15357 | Ja | 15357 |  | 4300 | Vind | Landbaserad | IKN | SE2 | 2021-03-09 | 2035-04-07 | 2020-04-08 - 2020-04-08 |  | 1 | ÅNGE | VÄSTERNORRLANDS LÄN | 29240
CLD-WTGS08 | 559137-8897 | Cloud Snurran AB | 1 ägare | 100 | 15357 | 15357 | Ja | 15357 |  | 4300 | Vind | Landbaserad | IKN | SE2 | 2021-03-09 | 2035-07-09 | 2020-07-10 - 2020-07-10 |  | 1 | ÅNGE | VÄSTERNORRLANDS LÄN | 29241
CLD-WTGS09 | 559137-8897 | Cloud Snurran AB | 1 ägare | 100 | 15357 | 15357 | Ja | 15357 |  | 4300 | Vind | Landbaserad | IKN | SE2 | 2021-03-09 | 2035-09-08 | 2020-09-09 - 2020-09-09 |  | 1 | ÅNGE | VÄSTERNORRLANDS LÄN | 29243
CLD-WTGS10 | 559137-8897 | Cloud Snurran AB | 1 ägare | 100 | 15357 | 15357 | Ja | 15357 |  | 4300 | Vind | Landbaserad | IKN | SE2 | 2021-03-09 | 2035-06-28 | 2020-06-29 - 2020-06-29 |  | 1 | ÅNGE | VÄSTERNORRLANDS LÄN | 29244
CLD-WTGS11 | 559137-8897 | Cloud Snurran AB | 1 ägare | 100 | 15357 | 15357 | Ja | 15357 |  | 4300 | Vind | Landbaserad | IKN | SE2 | 2021-03-09 | 2035-06-30 | 2020-07-01 - 2020-07-01 |  | 1 | ÅNGE | VÄSTERNORRLANDS LÄN | 29245
CLD-WTGS12 | 559137-8897 | Cloud Snurran AB | 1 ägare | 100 | 15357 | 15357 | Ja | 15357 |  | 4300 | Vind | Landbaserad | IKN | SE2 | 2021-03-09 | 2035-06-28 | 2020-06-29 - 2020-06-29 |  | 1 | ÅNGE | VÄSTERNORRLANDS LÄN | 29246
CLD-WTGS20 | 559137-8897 | Cloud Snurran AB | 1 ägare | 100 | 15357 | 15357 | Ja | 15357 |  | 4300 | Vind | Landbaserad | IKN | SE2 | 2021-03-09 | 2035-08-05 | 2020-08-06 - 2020-08-06 |  | 1 | ÅNGE | VÄSTERNORRLANDS LÄN | 29248
CLD-WTGS21 | 559137-8897 | Cloud Snurran AB | 1 ägare | 100 | 15357 | 15357 | Ja | 15357 |  | 4300 | Vind | Landbaserad | IKN | SE2 | 2021-03-09 | 2035-08-05 | 2020-08-06 - 2020-08-06 |  | 1 | ÅNGE | VÄSTERNORRLANDS LÄN | 29250
CLD-WTGS22 | 559137-8897 | Cloud Snurran AB | 1 ägare | 100 | 15357 | 15357 | Ja | 15357 |  | 4300 | Vind | Landbaserad | IKN | SE2 | 2021-03-09 | 2035-08-13 | 2020-08-14 - 2020-08-14 |  | 1 | ÅNGE | VÄSTERNORRLANDS LÄN | 29251
CLD-WTGS23 | 559137-8897 | Cloud Snurran AB | 1 ägare | 100 | 15357 | 15357 | Ja | 15357 |  | 4300 | Vind | Landbaserad | IKN | SE2 | 2021-03-09 | 2035-08-15 | 2020-08-16 - 2020-08-16 |  | 1 | ÅNGE | VÄSTERNORRLANDS LÄN | 29252
CLD-WTGS32 | 559137-8897 | Cloud Snurran AB | 1 ägare | 100 | 15357 | 15357 | Ja | 15357 |  | 4300 | Vind | Landbaserad | IKN | SE2 | 2021-03-09 | 2035-09-01 | 2020-09-02 - 2020-09-02 |  | 1 | ÅNGE | VÄSTERNORRLANDS LÄN | 29253
CLD-WTGS33 | 559137-8897 | Cloud Snurran AB | 1 ägare | 100 | 15357 | 15357 | Ja | 15357 |  | 4300 | Vind | Landbaserad | IKN | SE2 | 2021-03-09 | 2035-08-27 | 2020-08-28 - 2020-08-28 |  | 1 | ÅNGE | VÄSTERNORRLANDS LÄN | 29254
CLD-WTGS34 | 559137-8897 | Cloud Snurran AB | 1 ägare | 100 | 15357 | 15357 | Ja | 15357 |  | 4300 | Vind | Landbaserad | IKN | SE2 | 2021-03-09 | 2035-09-03 | 2020-09-04 - 2020-09-04 |  | 1 | ÅNGE | VÄSTERNORRLANDS LÄN | 29256
CLD-WTGS35 | 559137-8897 | Cloud Snurran AB | 1 ägare | 100 | 15357 | 15357 | Ja | 15357 |  | 4300 | Vind | Landbaserad | IKN | SE2 | 2021-03-09 | 2035-09-11 | 2020-09-12 - 2020-09-12 |  | 1 | ÅNGE | VÄSTERNORRLANDS LÄN | 29257
CLD-WTGS36 | 559137-8897 | Cloud Snurran AB | 1 ägare | 100 | 15357 | 15357 | Ja | 15357 |  | 4300 | Vind | Landbaserad | IKN | SE2 | 2021-03-09 | 2035-09-10 | 2020-09-11 - 2020-09-11 |  | 1 | ÅNGE | VÄSTERNORRLANDS LÄN | 29258
CLD-WTGL10 | 559137-8897 | Cloud Snurran AB | 1 ägare | 100 | 15357 | 15357 | Ja | 15357 |  | 4300 | Vind | Landbaserad | IKN | SE2 | 2021-03-09 | 2035-02-17 | 2020-02-18 - 2020-02-18 |  | 1 | ÅNGE | VÄSTERNORRLANDS LÄN | 29261
CLD-WTGL11 | 559137-8897 | Cloud Snurran AB | 1 ägare | 100 | 15357 | 15357 | Ja | 15357 |  | 4300 | Vind | Landbaserad | IKN | SE2 | 2021-03-09 | 2035-02-17 | 2020-02-18 - 2020-02-18 |  | 1 | ÅNGE | VÄSTERNORRLANDS LÄN | 29263
CLD-WTGL12 | 559137-8897 | Cloud Snurran AB | 1 ägare | 100 | 15357 | 15357 | Ja | 15357 |  | 4300 | Vind | Landbaserad | IKN | SE2 | 2021-03-09 | 2035-02-26 | 2020-02-27 - 2020-02-27 |  | 1 | ÅNGE | VÄSTERNORRLANDS LÄN | 29264
CLD-WTGL13 | 559137-8897 | Cloud Snurran AB | 1 ägare | 100 | 15357 | 15357 | Ja | 15357 |  | 4300 | Vind | Landbaserad | IKN | SE2 | 2021-03-09 | 2035-03-03 | 2020-03-04 - 2020-03-04 |  | 1 | ÅNGE | VÄSTERNORRLANDS LÄN | 29265
CLD-WTGL14 | 559137-8897 | Cloud Snurran AB | 1 ägare | 100 | 15357 | 15357 | Ja | 15357 |  | 4300 | Vind | Landbaserad | IKN | SE2 | 2021-03-09 | 2035-04-05 | 2020-04-06 - 2020-04-06 |  | 1 | ÅNGE | VÄSTERNORRLANDS LÄN | 29266
CLD-WTGS01 | 559137-8897 | Cloud Snurran AB | 1 ägare | 100 | 15357 | 15357 | Ja | 15357 |  | 4300 | Vind | Landbaserad | IKN | SE2 | 2021-03-09 | 2035-06-21 | 2020-06-22 - 2020-06-22 |  | 1 | ÅNGE | VÄSTERNORRLANDS LÄN | 29268
CLD-WTGS02 | 559137-8897 | Cloud Snurran AB | 1 ägare | 100 | 15357 | 15357 | Ja | 15357 |  | 4300 | Vind | Landbaserad | IKN | SE2 | 2021-03-09 | 2035-09-25 | 2020-09-26 - 2020-09-26 |  | 1 | ÅNGE | VÄSTERNORRLANDS LÄN | 29269
CLD-WTGS03 | 559137-8897 | Cloud Snurran AB | 1 ägare | 100 | 15357 | 15357 | Ja | 15357 |  | 4300 | Vind | Landbaserad | IKN | SE2 | 2021-03-09 | 2035-06-18 | 2020-06-19 - 2020-06-19 |  | 1 | ÅNGE | VÄSTERNORRLANDS LÄN | 29270
Privatperson | Privatperson | Privatperson | 1 ägare | 100 | 5 | 5 | Ja | 5 |  | 9 | Sol | Sol | UPP | SE3 | 2021-04-29 | 2035-12-31 | 2020-08-04 - 2020-08-04 |  | 1 | UPPSALA | UPPSALA LÄN | 29278
CLD-WTGS04 | 559137-8897 | Cloud Snurran AB | 1 ägare | 100 | 15357 | 15357 | Ja | 15357 |  | 4300 | Vind | Landbaserad | IKN | SE2 | 2021-03-09 | 2035-06-19 | 2020-06-20 - 2020-06-20 |  | 1 | ÅNGE | VÄSTERNORRLANDS LÄN | 29284
CLD-WTGS05 | 559137-8897 | Cloud Snurran AB | 1 ägare | 100 | 15357 | 15357 | Ja | 15357 |  | 4300 | Vind | Landbaserad | IKN | SE2 | 2021-03-09 | 2035-07-09 | 2020-07-10 - 2020-07-10 |  | 1 | ÅNGE | VÄSTERNORRLANDS LÄN | 29285
CLD-WTGS06 | 559137-8897 | Cloud Snurran AB | 1 ägare | 100 | 15357 | 15357 | Ja | 15357 |  | 4300 | Vind | Landbaserad | IKN | SE2 | 2021-03-09 | 2035-07-06 | 2020-07-07 - 2020-07-07 |  | 1 | ÅNGE | VÄSTERNORRLANDS LÄN | 29287
CLD-WTGS07 | 559137-8897 | Cloud Snurran AB | 1 ägare | 100 | 15357 | 15357 | Ja | 15357 |  | 4300 | Vind | Landbaserad | IKN | SE2 | 2021-03-09 | 2035-06-22 | 2020-06-23 - 2020-06-23 |  | 1 | ÅNGE | VÄSTERNORRLANDS LÄN | 29289
CLD-WTGS13 | 559137-8897 | Cloud Snurran AB | 1 ägare | 100 | 15357 | 15357 | Ja | 15357 |  | 4300 | Vind | Landbaserad | IKN | SE2 | 2021-03-09 | 2035-07-22 | 2020-07-23 - 2020-07-23 |  | 1 | ÅNGE | VÄSTERNORRLANDS LÄN | 29290
CLD-WTGS14 | 559137-8897 | Cloud Snurran AB | 1 ägare | 100 | 15357 | 15357 | Ja | 15357 |  | 4300 | Vind | Landbaserad | IKN | SE2 | 2021-03-09 | 2035-07-30 | 2020-07-31 - 2020-07-31 |  | 1 | ÅNGE | VÄSTERNORRLANDS LÄN | 29310
CLD-WTGS15 | 559137-8897 | Cloud Snurran AB | 1 ägare | 100 | 15357 | 15357 | Ja | 15357 |  | 4300 | Vind | Landbaserad | IKN | SE2 | 2021-03-09 | 2035-07-28 | 2020-07-29 - 2020-07-29 |  | 1 | ÅNGE | VÄSTERNORRLANDS LÄN | 29311
CLD-WTGS16 | 559137-8897 | Cloud Snurran AB | 1 ägare | 100 | 15357 | 15357 | Ja | 15357 |  | 4300 | Vind | Landbaserad | IKN | SE2 | 2021-03-09 | 2035-07-14 | 2020-07-15 - 2020-07-15 |  | 1 | ÅNGE | VÄSTERNORRLANDS LÄN | 29312
CLD-WTGS17 | 559137-8897 | Cloud Snurran AB | 1 ägare | 100 | 15357 | 15357 | Ja | 15357 |  | 4300 | Vind | Landbaserad | IKN | SE2 | 2021-03-09 | 2035-07-13 | 2020-07-14 - 2020-07-14 |  | 1 | ÅNGE | VÄSTERNORRLANDS LÄN | 29313
CLD-WTGS18 | 559137-8897 | Cloud Snurran AB | 1 ägare | 100 | 15357 | 15357 | Ja | 15357 |  | 4300 | Vind | Landbaserad | IKN | SE2 | 2021-03-09 | 2035-07-13 | 2020-07-14 - 2020-07-14 |  | 1 | ÅNGE | VÄSTERNORRLANDS LÄN | 29314
CLD-WTGS19 | 559137-8897 | Cloud Snurran AB | 1 ägare | 100 | 15357 | 15357 | Ja | 15357 |  | 4300 | Vind | Landbaserad | IKN | SE2 | 2021-03-09 | 2035-07-01 | 2020-07-02 - 2020-07-02 |  | 1 | ÅNGE | VÄSTERNORRLANDS LÄN | 29318
CLD-WTGS24 | 559137-8897 | Cloud Snurran AB | 1 ägare | 100 | 15357 | 15357 | Ja | 15357 |  | 4300 | Vind | Landbaserad | IKN | SE2 | 2021-03-09 | 2035-07-27 | 2020-07-28 - 2020-07-28 |  | 1 | ÅNGE | VÄSTERNORRLANDS LÄN | 29319
CLD-WTGS25 | 559137-8897 | Cloud Snurran AB | 1 ägare | 100 | 15357 | 15357 | Ja | 15357 |  | 4300 | Vind | Landbaserad | IKN | SE2 | 2021-03-09 | 2035-08-23 | 2020-08-24 - 2020-08-24 |  | 1 | ÅNGE | VÄSTERNORRLANDS LÄN | 29320
CLD-WTGS26 | 559137-8897 | Cloud Snurran AB | 1 ägare | 100 | 15357 | 15357 | Ja | 15357 |  | 4300 | Vind | Landbaserad | IKN | SE2 | 2021-03-09 | 2035-08-20 | 2020-08-21 - 2020-08-21 |  | 1 | ÅNGE | VÄSTERNORRLANDS LÄN | 29321
CLD-WTGS27 | 559137-8897 | Cloud Snurran AB | 1 ägare | 100 | 15357 | 15357 | Ja | 15357 |  | 4300 | Vind | Landbaserad | IKN | SE2 | 2021-03-09 | 2035-08-21 | 2020-08-22 - 2020-08-22 |  | 1 | ÅNGE | VÄSTERNORRLANDS LÄN | 29322
CLD-WTGS28 | 559137-8897 | Cloud Snurran AB | 1 ägare | 100 | 15357 | 15357 | Ja | 15357 |  | 4300 | Vind | Landbaserad | IKN | SE2 | 2021-03-09 | 2035-08-30 | 2020-08-31 - 2020-08-31 |  | 1 | ÅNGE | VÄSTERNORRLANDS LÄN | 29323
CLD-WTGS29 | 559137-8897 | Cloud Snurran AB | 1 ägare | 100 | 15357 | 15357 | Ja | 15357 |  | 4300 | Vind | Landbaserad | IKN | SE2 | 2021-03-09 | 2035-09-14 | 2020-09-15 - 2020-09-15 |  | 1 | ÅNGE | VÄSTERNORRLANDS LÄN | 29324
CLD-WTGS30 | 559137-8897 | Cloud Snurran AB | 1 ägare | 100 | 15357 | 15357 | Ja | 15357 |  | 4300 | Vind | Landbaserad | IKN | SE2 | 2021-03-09 | 2035-08-26 | 2020-08-27 - 2020-08-27 |  | 1 | ÅNGE | VÄSTERNORRLANDS LÄN | 29325
IKEA Kållered | 556074-7569 | IKEA Svenska Försäljnings Aktiebolag | 1 ägare | 100 | 900 | 900 | Ja | 900 |  | 900 | Sol | Sol | NHA | SE3 | 2021-05-19 | 2035-12-31 | 2021-03-17 - 2021-03-17 |  | 1 | MÖLNDAL | VÄSTRA GÖTALANDS LÄN | 29358
Privatperson | Privatperson | Privatperson | 1 ägare | 100 | 18 | 18 | Ja | 18 |  | 17 | Sol | Sol | SFP | SE4 | 2021-05-10 | 2035-12-31 | 2021-04-15 - 2021-04-15 |  | 1 | STAFFANSTORP | SKÅNE LÄN | 29365
Privatperson | Privatperson | Privatperson | 1 ägare | 100 | 23 | 23 | Ja | 23 |  | 23 | Sol | Sol | SFP | SE4 | 2021-05-18 | 2035-12-31 | 2021-03-01 - 2021-03-01 |  | 1 | STAFFANSTORP | SKÅNE LÄN | 29373
Ljungbyholm vindpark 1 | 559211-5934 | Heather Wind AB | 1 ägare | 100 | 37701 | 37701 | Ja | 37701 |  | 12000 | Vind | Landbaserad | SYD | SE4 | 2021-06-17 | 2035-12-31 | 2021-05-18 - 2021-05-30 |  | 3 | KALMAR | KALMAR LÄN | 29379
Ljungbyholm vindpark 2 | 559211-5934 | Heather Wind AB | 1 ägare | 100 | 37053 | 37053 | Ja | 37053 |  | 12000 | Vind | Landbaserad | SYD | SE4 | 2021-06-17 | 2035-12-31 | 2021-05-20 - 2021-05-20 |  | 3 | KALMAR | KALMAR LÄN | 29380
Ljungbyholm vindpark 3 | 559211-5934 | Heather Wind AB | 1 ägare | 100 | 36948 | 36948 | Ja | 36948 |  | 12000 | Vind | Landbaserad | SYD | SE4 | 2021-06-17 | 2035-12-31 | 2021-05-18 - 2021-05-20 |  | 3 | KALMAR | KALMAR LÄN | 29381
Ljungbyholm vindpark 4 | 559211-5934 | Heather Wind AB | 1 ägare | 100 | 37798 | 37798 | Ja | 37798 |  | 12000 | Vind | Landbaserad | SYD | SE4 | 2021-06-17 | 2035-12-31 | 2021-05-13 - 2021-05-21 |  | 3 | KALMAR | KALMAR LÄN | 29382
Privatperson | Privatperson | Privatperson | 1 ägare | 100 | 10 | 10 | Ja | 10 |  | 10 | Sol | Sol | UPN | SE3 | 2021-05-17 | 2035-12-31 | 2021-04-12 - 2021-04-12 |  | 1 | TIERP | UPPSALA LÄN | 29395
Råmmarhemmet | 559132-8884 | EnBW Sverige AB | 1 ägare | 100 | 45000 | 45000 | Ja | 45000 |  | 12600 | Vind | Landbaserad | THM | SE3 | 2021-07-14 | 2035-12-31 | 2021-07-08 - 2021-07-08 |  | 3 | TIDAHOLM | VÄSTRA GÖTALANDS LÄN | 29425
Privatperson | Privatperson | Privatperson | 1 ägare | 100 | 7 | 7 | Ja | 7 |  | 8 | Sol | Sol | SDT | SE3 | 2021-05-21 | 2035-12-31 | 2021-04-29 - 2021-04-29 |  | 1 | SÖDERTÄLJE | STOCKHOLMS LÄN | 29446
Privatperson | Privatperson | Privatperson | 1 ägare | 100 | 4 | 4 | Ja | 4 |  | 4 | Sol | Sol | NRL | SE3 | 2021-05-19 | 2035-12-31 | 2021-04-25 - 2021-04-25 |  | 1 | ÖREBRO | ÖREBRO LÄN | 29451
Privatperson | Privatperson | Privatperson | 1 ägare | 100 | 10 | 10 | Ja | 10 |  | 12 | Sol | Sol | SDT | SE3 | 2021-05-25 | 2035-12-31 | 2021-05-11 - 2021-05-11 |  | 1 | SÖDERTÄLJE | STOCKHOLMS LÄN | 29490
Steninge skola och förskola | 212000-1215 | Halmstads kommun | 1 ägare | 100 | 43 | 43 | Ja | 43 |  | 48 | Sol | Sol | IKN | SE4 | 2021-05-31 | 2035-12-31 | 2021-05-01 - 2021-05-01 |  | 1 | HALMSTAD | HALLANDS LÄN | 29512
Privatperson | Privatperson | Privatperson | 1 ägare | 100 | 10 | 10 | Ja | 10 |  | 15 | Sol | Sol | GBG | SE3 | 2021-05-25 | 2035-12-31 | 2020-07-22 - 2020-07-22 |  | 1 | GÖTEBORG | VÄSTRA GÖTALANDS LÄN | 29515
Privatperson | Privatperson | Privatperson | 1 ägare | 100 | 8 | 8 | Ja | 8 |  | 13 | Sol | Sol | SKV | SE4 | 2021-06-01 | 2035-12-31 | 2021-02-11 - 2021-02-11 |  | 1 | KÄVLINGE | SKÅNE LÄN | 29532
P96 Againity 1 | 556527-2936 | Ystad Energi AB | 1 ägare | 100 | 1500 | 1500 | Ja | 1500 |  | 250 | Biobränsle / torv / fossilt | Övrig | IKN | SE4 | 2021-06-17 | 2035-12-31 | 2021-04-23 - 2021-04-23 |  | 1 | YSTAD | SKÅNE LÄN | 29536
734012530000071643 | 559249-7324 | Fredrikslunds Energi AB | 1 ägare | 100 | 648 | 648 | Ja | 648 |  | 74 | Biobränsle / torv / fossilt | Övrig | IKN | SE4 | 2021-10-07 | 2035-12-31 | 2020-11-01 - 2020-11-01 |  | 1 | KALMAR | KALMAR LÄN | 29537
Brf Tunahus | 745000-1982 | HSB Bostadsrättsförening Tunahus i Lund | 1 ägare | 100 | 150 | 150 | Ja | 150 |  | 159 | Sol | Sol | LUN | SE4 | 2021-06-01 | 2035-12-31 | 2020-04-09 - 2020-04-09 |  | 1 | LUND | SKÅNE LÄN | 29543
Åby-Alebo | 559208-1706 | Åby Alebo Energi AB | 1 ägare |  | 481000 | 387472 | Ja | 387472 |  | 124700 | Vind | Landbaserad | SYD | SE4 | 2022-02-01 | 2035-12-31 | 2021-09-15 - 2022-02-16 |  | 36 | MÖNSTERÅS | KALMAR LÄN | 29557
Riskebo M3 | 559180-7507 | Riskebo Energi AB | 5 ägare |  | 18678 | 9339 | Ja | 9339 |  | 5600 | Vind | Landbaserad | HMH | SE3 | 2022-03-01 | 2035-12-31 | 2021-12-30 - 2022-03-25 |  | 2 | HEDEMORA | DALARNAS LÄN | 29558
Privatperson | Privatperson | Privatperson | 1 ägare | 100 | 12 | 12 | Ja | 12 |  | 14 | Sol | Sol | KKA | SE4 | 2021-06-22 | 2035-12-31 | 2021-05-21 - 2021-05-21 |  | 1 | KARLSKRONA | BLEKINGE LÄN | 29580
Privatperson | Privatperson | Privatperson | 1 ägare | 100 | 10 | 10 | Ja | 10 |  | 11 | Sol | Sol | VAR | SE3 | 2021-07-02 | 2035-12-31 | 2021-04-10 - 2021-04-10 |  | 1 | VARA | VÄSTRA GÖTALANDS LÄN | 29581
Privatperson | Privatperson | Privatperson | 1 ägare | 100 | 8 | 8 | Ja | 8 |  | 11 | Sol | Sol | UHN | SE3 | 2021-06-11 | 2035-12-31 | 2021-05-28 - 2021-05-28 |  | 1 | ULRICEHAMN | VÄSTRA GÖTALANDS LÄN | 29606
MB2N205 | 559246-6626 | MB2 North AB | 1 ägare | 100 | 10500 | 10500 | Ja | 10500 |  | 4200 | Vind | Landbaserad | IKN | SE1 | 2021-07-21 | 2035-12-31 | 2021-07-20 - 2021-07-20 |  | 1 | PITEÅ | NORRBOTTENS LÄN | 29620
MB2N206 | 559246-6626 | MB2 North AB | 1 ägare | 100 | 10500 | 10500 | Ja | 10500 |  | 4200 | Vind | Landbaserad | IKN | SE1 | 2021-07-21 | 2035-12-31 | 2021-07-20 - 2021-07-20 |  | 1 | PITEÅ | NORRBOTTENS LÄN | 29621
MB2N207 | 559246-6626 | MB2 North AB | 1 ägare | 100 | 10500 | 10500 | Ja | 10500 |  | 4200 | Vind | Landbaserad | IKN | SE1 | 2021-07-21 | 2035-12-31 | 2021-07-20 - 2021-07-20 |  | 1 | PITEÅ | NORRBOTTENS LÄN | 29622
MB2N208 | 559246-6626 | MB2 North AB | 1 ägare | 100 | 10500 | 10500 | Ja | 10500 |  | 4200 | Vind | Landbaserad | IKN | SE1 | 2021-07-21 | 2035-12-31 | 2021-07-20 - 2021-07-20 |  | 1 | PITEÅ | NORRBOTTENS LÄN | 29623
MB2N210 | 559246-6626 | MB2 North AB | 1 ägare | 100 | 10500 | 10500 | Ja | 10500 |  | 4200 | Vind | Landbaserad | IKN | SE1 | 2021-07-21 | 2035-12-31 | 2021-07-20 - 2021-07-20 |  | 1 | PITEÅ | NORRBOTTENS LÄN | 29624
MB2N212 | 559246-6626 | MB2 North AB | 1 ägare | 100 | 10500 | 10500 | Ja | 10500 |  | 4200 | Vind | Landbaserad | IKN | SE1 | 2021-07-21 | 2035-12-31 | 2021-07-20 - 2021-07-20 |  | 1 | PITEÅ | NORRBOTTENS LÄN | 29625
MB2N213 | 559246-6626 | MB2 North AB | 1 ägare | 100 | 10500 | 10500 | Ja | 10500 |  | 4200 | Vind | Landbaserad | IKN | SE1 | 2021-07-21 | 2035-12-31 | 2021-07-20 - 2021-07-20 |  | 1 | PITEÅ | NORRBOTTENS LÄN | 29626
MB2N214 | 559246-6626 | MB2 North AB | 1 ägare | 100 | 10500 | 10500 | Ja | 10500 |  | 4200 | Vind | Landbaserad | IKN | SE1 | 2021-07-21 | 2035-12-31 | 2021-07-20 - 2021-07-20 |  | 1 | PITEÅ | NORRBOTTENS LÄN | 29627
MB2N219 | 559246-6626 | MB2 North AB | 1 ägare | 100 | 9500 | 9500 | Ja | 9500 |  | 3500 | Vind | Landbaserad | IKN | SE1 | 2021-07-21 | 2035-12-31 | 2021-07-20 - 2021-07-20 |  | 1 | PITEÅ | NORRBOTTENS LÄN | 29628
MB2N220 | 559246-6626 | MB2 North AB | 1 ägare | 100 | 9500 | 9500 | Ja | 9500 |  | 3500 | Vind | Landbaserad | IKN | SE1 | 2021-07-21 | 2035-12-31 | 2021-07-20 - 2021-07-20 |  | 1 | PITEÅ | NORRBOTTENS LÄN | 29629
MB2N221 | 559246-6626 | MB2 North AB | 1 ägare | 100 | 10500 | 10500 | Ja | 10500 |  | 4200 | Vind | Landbaserad | IKN | SE1 | 2021-07-21 | 2035-12-31 | 2021-07-20 - 2021-07-20 |  | 1 | PITEÅ | NORRBOTTENS LÄN | 29630
Galgbergets förskola | 212000-1215 | Halmstads kommun | 1 ägare | 100 | 28 | 28 | Ja | 28 |  | 30 | Sol | Sol | IKN | SE4 | 2021-06-16 | 2035-12-31 | 2021-06-02 - 2021-06-02 |  | 1 | HALMSTAD | HALLANDS LÄN | 29659
Solenergiparken Tågarpsdalen | 559278-5074 | Vikland Förvaltning AB | 1 ägare | 100 | 1400 | 1400 | Ja | 1400 |  | 1157 | Sol | Sol | TBG | SE4 | 2021-08-31 | 2035-12-31 | 2021-06-30 - 2021-06-30 |  | 1 | TRELLEBORG | SKÅNE LÄN | 29661
Krusmon | 559212-7061 | Ambjörby Industri AB | 1 ägare | 100 | 1000 | 1000 | Ja | 1000 |  | 1044 | Sol | Sol | VAL | SE3 | 2021-06-28 | 2035-12-31 | 2021-05-25 - 2021-05-25 |  | 1 | TORSBY | VÄRMLANDS LÄN | 29704
Privatperson | Privatperson | Privatperson | 1 ägare | 100 | 95 | 95 | Ja | 95 |  | 100 | Sol | Sol | IKN | SE3 | 2021-07-01 | 2035-12-31 | 2019-09-19 - 2019-09-19 |  | 1 | TRANEMO | VÄSTRA GÖTALANDS LÄN | 29742
Riskebo M4 | 559180-7507 | Riskebo Energi AB | 5 ägare | 100 | 37356 | 37356 | Ja | 37356 |  | 11200 | Vind | Landbaserad | HMH | SE3 | 2022-01-03 | 2035-12-31 | 2021-12-30 - 2021-12-30 |  | 2 | HEDEMORA | DALARNAS LÄN | 29752
Susegården Solpark | 559251-1546 | SuseKraft AB | 1 ägare | 100 | 1700 | 1700 | Ja | 1700 |  | 1430 | Sol | Sol | HLD | SE4 | 2021-07-06 | 2035-12-31 | 2021-06-30 - 2021-06-30 |  | 1 | HALMSTAD | HALLANDS LÄN | 29766
Privatperson | Privatperson | Privatperson | 1 ägare | 100 | 750 | 750 | Ja | 750 |  | 600 | Sol | Sol | SKL | SE4 | 2021-07-16 | 2035-12-31 | 2021-06-30 - 2021-06-30 |  | 1 | VELLINGE | SKÅNE LÄN | 29767
Privatperson | Privatperson | Privatperson | 1 ägare | 100 | 12 | 12 | Ja | 12 |  | 13 | Sol | Sol | HLD | SE4 | 2021-07-12 | 2035-12-31 | 2021-06-16 - 2021-06-16 |  | 1 | HALMSTAD | HALLANDS LÄN | 29770
Näckåns Solel pilot | 556015-8767 | NÄCKÅNS ENERGI AKTIEBOLAG | 1 ägare | 100 | 100 | 100 | Ja | 100 |  | 109 | Sol | Sol | SBK | SE3 | 2021-07-08 | 2035-12-31 | 2021-06-22 - 2021-06-22 |  | 1 | TORSBY | VÄRMLANDS LÄN | 29780
Privatperson | Privatperson | Privatperson | 1 ägare | 100 | 7 | 7 | Ja | 7 |  | 7 | Sol | Sol | PTE | SE3 | 2021-08-13 | 2035-12-31 | 2021-06-17 - 2021-06-17 |  | 1 | PARTILLE | VÄSTRA GÖTALANDS LÄN | 29783
Väppeby 7:248 | 556858-7918 | LEJE Fastigheter AB | 1 ägare | 100 | 63 | 63 | Ja | 63 |  | 68 | Sol | Sol | IKN | SE3 | 2021-07-09 | 2035-12-31 | 2021-03-05 - 2021-03-05 |  | 1 | HÅBO | UPPSALA LÄN | 29785
Viby 19:79 | 556858-7918 | LEJE Fastigheter AB | 1 ägare | 100 | 83 | 83 | Ja | 83 |  | 92 | Sol | Sol | IKN | SE3 | 2021-07-09 | 2035-12-31 | 2021-03-30 - 2021-03-30 |  | 1 | UPPLANDS-BRO | STOCKHOLMS LÄN | 29786
Lyckan 14 | 556049-0483 | Fastighets AB L E Lundberg | 1 ägare | 100 | 85 | 85 | Ja | 85 |  | 103 | Sol | Sol | IKN | SE3 | 2021-07-09 | 2035-12-31 | 2021-04-09 - 2021-04-09 |  | 1 | NORRKÖPING | ÖSTERGÖTLANDS LÄN | 29787
Privatperson | Privatperson | Privatperson | 1 ägare | 100 | 43 | 43 | Ja | 43 |  | 34 | Sol | Sol | SMS | SE4 | 2021-07-13 | 2035-12-31 | 2021-06-14 - 2021-06-14 |  | 1 | VETLANDA | JÖNKÖPINGS LÄN | 29810
Präntaren | 556908-4220 | Präntaren Aktiebolag | 1 ägare | 100 | 172 | 172 | Ja | 172 |  | 193 | Sol | Sol | SGS | SE3 | 2021-09-02 | 2035-12-31 | 2021-06-02 - 2021-06-02 |  | 12 | STRÄNGNÄS | SÖDERMANLANDS LÄN | 29814
Privatperson | Privatperson | Privatperson | 1 ägare | 100 | 11 | 11 | Ja | 11 |  | 14 | Sol | Sol | LHM | SE4 | 2021-07-14 | 2035-12-31 | 2020-02-26 - 2020-02-26 |  | 1 | LAHOLM | HALLANDS LÄN | 29846
Bohusgatan 15 Plan 10 | 556859-5291 | Vasakronan Heden 22:19 AB | 1 ägare | 100 | 92 | 92 | Ja | 92 |  | 97 | Sol | Sol | IKN | SE3 | 2021-07-23 | 2035-12-31 | 2021-06-01 - 2021-06-01 |  | 1 | GÖTEBORG | VÄSTRA GÖTALANDS LÄN | 29872
Bohusgatan 15- Plan 4 | 556859-5291 | Vasakronan Heden 22:19 AB | 1 ägare | 100 | 13 | 13 | Ja | 13 |  | 13 | Sol | Sol | IKN |  | 2021-07-23 | 2035-12-31 | 2021-06-01 - 2021-06-01 |  | 1 | SAKNAS | SAKNAS | 29873
Bohusgatan 15 Plan 7 | 556859-5291 | Vasakronan Heden 22:19 AB | 1 ägare | 100 | 130 | 130 | Ja | 130 |  | 137 | Sol | Sol | IKN | SE3 | 2021-07-23 | 2035-12-31 | 2021-06-01 - 2021-06-01 |  | 1 | GÖTEBORG | VÄSTRA GÖTALANDS LÄN | 29874
BUNKAGÅRDEN MELLERSTA 2 | 556912-0339 | CATENA BUNKAGÅRDEN M 2 AB | 1 ägare | 100 | 220 | 220 | Ja | 220 |  | 255 | Sol | Sol | IKN | SE4 | 2021-08-02 | 2035-12-31 | 2021-05-27 - 2021-05-27 |  | 1 | HELSINGBORG | SKÅNE LÄN | 29886
Stocken 2 | 559267-3460 | Ubba Bidco (Sweden) AB | 1 ägare | 100 | 233 | 233 | Ja | 233 |  | 255 | Sol | Sol | IKN | SE4 | 2021-08-20 | 2035-12-31 | 2021-06-09 - 2021-06-09 |  | 1 | MALMÖ | SKÅNE LÄN | 29887
Näverluren 1 | 559059-2415 | Hammarviken Fastigheter 11 AB | 1 ägare | 100 | 109 | 109 | Ja | 109 |  | 122 | Sol | Sol | IKN | SE3 | 2021-07-29 | 2035-12-31 | 2021-01-13 - 2021-01-13 |  | 1 | MÖLNDAL | VÄSTRA GÖTALANDS LÄN | 29889
Skårby 3:31 | 559085-5739 | Fastica Kungsbacka Skårby 3:31 AB | 1 ägare | 100 | 222 | 222 | Ja | 222 |  | 255 | Sol | Sol | IKN | SE3 | 2021-08-17 | 2035-12-31 | 2021-04-28 - 2021-04-28 |  | 1 | KUNGSBACKA | HALLANDS LÄN | 29890
GULLBERGSVASS 703:57 | 559069-1837 | Niam VII Kruthuset Fastighet AB | 1 ägare | 100 | 174 | 174 | Ja | 174 |  | 208 | Sol | Sol | IKN | SE3 | 2021-07-30 | 2035-12-31 | 2021-04-20 - 2021-04-20 |  | 1 | GÖTEBORG | VÄSTRA GÖTALANDS LÄN | 29891
Sörred 7:26 | 556709-7349 | Outnorth AB | 1 ägare | 100 | 219 | 219 | Ja | 219 |  | 255 | Sol | Sol | IKN | SE3 | 2021-08-20 | 2035-12-31 | 2021-06-03 - 2021-06-03 |  | 1 | GÖTEBORG | VÄSTRA GÖTALANDS LÄN | 29895
Stenbrottet 1 | 559005-8102 | FöretagsParken Kuröd AB | 1 ägare | 100 | 115 | 115 | Ja | 115 |  | 127 | Sol | Sol | IKN | SE3 | 2021-07-30 | 2035-12-31 | 2021-04-26 - 2021-04-26 |  | 1 | UDDEVALLA | VÄSTRA GÖTALANDS LÄN | 29896
Fokus 1 | 556486-8056 | VARUHALLEN PRISMAN I OXELÖSUND AKTIEBOLAG | 1 ägare | 100 | 157 | 157 | Ja | 157 |  | 178 | Sol | Sol | IKN | SE3 | 2021-09-10 | 2035-12-31 | 2021-04-30 - 2021-04-30 |  | 1 | OXELÖSUND | SÖDERMANLANDS LÄN | 29897
Hemlingby 71:5 | 559058-4016 | Delcore Gävle AB | 1 ägare | 100 | 207 | 207 | Ja | 207 |  | 255 | Sol | Sol | IKN | SE3 | 2021-07-30 | 2035-12-31 | 2021-05-25 - 2021-05-25 |  | 1 | GÄVLE | GÄVLEBORGS LÄN | 29898
Norr Starfors 1:27 | 556007-1671 | Domarbo Skog Aktiebolag | 1 ägare | 100 | 36 | 36 | Ja | 36 |  | 41 | Sol | Sol | IKN | SE3 | 2021-07-29 | 2035-12-31 | 2021-03-15 - 2021-03-15 |  | 1 | HEBY | VÄSTMANLANDS LÄN | 29899
Norr Starfors 1:28 | 556007-1671 | Domarbo Skog Aktiebolag | 1 ägare | 100 | 98 | 98 | Ja | 98 |  | 110 | Sol | Sol | IKN | SE3 | 2021-07-29 | 2035-12-31 | 2021-03-15 - 2021-03-15 |  | 1 | HEBY | VÄSTMANLANDS LÄN | 29900
Malmen 6 | 559097-1726 | Mio Fast Norrköping AB | 1 ägare | 100 | 81 | 81 | Ja | 81 |  | 90 | Sol | Sol | IKN | SE3 | 2021-07-29 | 2035-12-31 | 2021-04-30 - 2021-04-30 |  | 1 | NORRKÖPING | ÖSTERGÖTLANDS LÄN | 29901
734012530000071865 | 556298-7510 | Möller Bil Sverige AB | 1 ägare | 100 | 230 | 230 | Ja | 230 |  | 247 | Sol | Sol | IKN | SE3 | 2021-07-26 | 2035-12-31 | 2020-05-01 - 2020-05-01 |  | 1 | GÖTEBORG | VÄSTRA GÖTALANDS LÄN | 29938
734012530000071445 | 556526-3596 | EDSHUS AKTIEBOLAG | 1 ägare | 100 | 60 | 60 | Ja | 60 |  | 66 | Sol | Sol | IKN | SE3 | 2021-07-26 | 2035-12-31 | 2021-02-01 - 2021-02-01 |  | 1 | DALS-ED | VÄSTRA GÖTALANDS LÄN | 29939
734012530000071438 | 556526-3596 | EDSHUS AKTIEBOLAG | 1 ägare | 100 | 130 | 130 | Ja | 130 |  | 141 | Sol | Sol | IKN | SE3 | 2021-07-28 | 2035-12-31 | 2021-02-01 - 2021-02-01 |  | 1 | DALS-ED | VÄSTRA GÖTALANDS LÄN | 29940
734012530000064577 | 556419-3471 | SUNDFÅGEL AKTIEBOLAG | 1 ägare | 100 | 230 | 230 | Ja | 230 |  | 240 | Sol | Sol | IKN | SE4 | 2021-07-30 | 2035-12-31 | 2021-03-08 - 2021-03-08 |  | 1 | KALMAR | KALMAR LÄN | 29951
734012530000067042 | 713200-1103 | HSB Bostadsrättsförening Granen i Järfälla | 1 ägare | 100 | 46 | 46 | Ja | 46 |  | 50 | Sol | Sol | IKN | SE3 | 2021-08-16 | 2035-12-31 | 2020-07-01 - 2020-07-01 |  | 1 | JÄRFÄLLA | STOCKHOLMS LÄN | 29964
734012530000066816 | 713200-1103 | HSB Bostadsrättsförening Granen i Järfälla | 1 ägare | 100 | 46 | 46 | Ja | 46 |  | 50 | Sol | Sol | IKN | SE3 | 2021-08-16 | 2035-12-31 | 2020-07-01 - 2020-07-01 |  | 1 | JÄRFÄLLA | STOCKHOLMS LÄN | 29965
734012530000066847 | 713200-1103 | HSB Bostadsrättsförening Granen i Järfälla | 1 ägare | 100 | 40 | 40 | Ja | 40 |  | 44 | Sol | Sol | IKN | SE3 | 2021-08-02 | 2035-12-31 | 2020-07-01 - 2020-07-01 |  | 1 | JÄRFÄLLA | STOCKHOLMS LÄN | 29966
734012530000067028 | 713200-1103 | HSB Bostadsrättsförening Granen i Järfälla | 1 ägare | 100 | 36 | 36 | Ja | 36 |  | 39 | Sol | Sol | IKN | SE3 | 2021-08-02 | 2035-12-31 | 2020-07-01 - 2020-07-01 |  | 1 | JÄRFÄLLA | STOCKHOLMS LÄN | 29967
734012530000066991 | 713200-1103 | HSB Bostadsrättsförening Granen i Järfälla | 1 ägare | 100 | 48 | 48 | Ja | 48 |  | 52 | Sol | Sol | IKN | SE3 | 2021-08-02 | 2035-12-31 | 2020-07-01 - 2020-07-01 |  | 1 | JÄRFÄLLA | STOCKHOLMS LÄN | 29968
734012530000066830 | 713200-1103 | HSB Bostadsrättsförening Granen i Järfälla | 1 ägare | 100 | 46 | 46 | Ja | 46 |  | 50 | Sol | Sol | IKN | SE3 | 2021-08-02 | 2035-12-31 | 2020-07-01 - 2020-07-01 |  | 1 | JÄRFÄLLA | STOCKHOLMS LÄN | 29969
Privatperson | Privatperson | Privatperson | 1 ägare | 100 | 10 | 10 | Ja | 10 |  | 11 | Sol | Sol | TBA | SE3 | 2021-08-05 | 2035-12-31 | 2021-07-27 - 2021-07-27 |  | 1 | TÖREBODA | VÄSTRA GÖTALANDS LÄN | 29986
Privatperson | Privatperson | Privatperson | 1 ägare | 100 | 12 | 12 | Ja | 12 |  | 10 | Sol | Sol | HDG | SE3 | 2021-08-10 | 2035-12-31 | 2021-07-25 - 2021-07-25 |  | 1 | HUDDINGE | STOCKHOLMS LÄN | 30016
Kärlekens förskola | 212000-1215 | Halmstads kommun | 1 ägare | 100 | 19 | 19 | Ja | 19 |  | 20 | Sol | Sol | IKN | SE4 | 2021-08-10 | 2035-12-31 | 2021-06-03 - 2021-06-03 |  | 1 | HALMSTAD | HALLANDS LÄN | 30035
Sofiebergs förskola | 212000-1215 | Halmstads kommun | 1 ägare | 100 | 18 | 18 | Ja | 18 |  | 21 | Sol | Sol | IKN | SE4 | 2021-08-10 | 2035-12-31 | 2021-06-03 - 2021-06-03 |  | 1 | HALMSTAD | HALLANDS LÄN | 30036
Raftsjöhöjden | 559208-1391 | Raftsjöhöjden Vindkraft AB | 1 ägare |  | 196999 | 143272 | Ja | 143272 |  | 44000 | Vind | Landbaserad | JML | SE2 | 2022-03-01 | 2035-12-31 | 2021-11-04 - 2022-01-31 |  | 11 | STRÖMSUND | JÄMTLANDS LÄN | 30046
Privatperson | Privatperson | Privatperson | 1 ägare | 100 | 14 | 14 | Ja | 14 |  | 15 | Sol | Sol | TNS | SE3 | 2021-10-01 | 2035-12-31 | 2021-09-17 - 2021-09-17 |  | 1 | TRANÅS | JÖNKÖPINGS LÄN | 30059
Solelanläggning Idre kommunalhus,32 | 556959-1588 | Norra Dalarnas Lokaler AB | 1 ägare | 100 | 14 | 14 | Ja | 14 |  | 16 | Sol | Sol | AVD | SE3 | 2021-08-30 | 2035-12-31 | 2021-04-11 - 2021-04-11 |  | 1 | ÄLVDALEN | DALARNAS LÄN | 30073
Karlskrona Solpark Etapp 3 | 769636-0770 | Karlskrona Solpark Drift ek. för. | 1 ägare | 100 | 600 | 600 | Ja | 600 |  | 600 | Sol | Sol | KKA | SE4 | 2021-09-02 | 2035-12-31 | 2021-09-01 - 2021-09-01 |  | 1 | KARLSKRONA | BLEKINGE LÄN | 30077
Karlskrona Solpark Etapp 4 | 769636-0770 | Karlskrona Solpark Drift ek. för. | 1 ägare | 100 | 600 | 600 | Ja | 600 |  | 600 | Sol | Sol | KKA | SE4 | 2021-09-02 | 2035-12-31 | 2021-09-01 - 2021-09-01 |  | 1 | KARLSKRONA | BLEKINGE LÄN | 30078
Privatperson | Privatperson | Privatperson | 1 ägare | 100 | 13 | 13 | Ja | 13 |  | 15 | Sol | Sol | NBR | SE4 | 2021-08-20 | 2035-12-31 | 2021-07-20 - 2021-07-20 |  | 1 | NYBRO | KALMAR LÄN | 30082
Stigamo Kingspan | 556978-7103 | Alight Sigma AB | 1 ägare | 100 | 1156 | 1156 | Ja | 1156 |  | 1310 | Sol | Sol | IKN | SE3 | 2021-08-31 | 2035-12-31 | 2021-06-30 - 2021-06-30 |  | 1 | JÖNKÖPING | JÖNKÖPINGS LÄN | 30104
Lyngsåsa Vindbrukspark | 556866-2455 | Lyngsåsa Kraft AB | 1 ägare | 100 | 316000 | 316000 | Ja | 316000 |  | 94600 | Vind | Landbaserad | SYD | SE4 | 2021-09-17 | 2035-12-31 | 2021-09-01 - 2021-09-01 |  | 22 | ALVESTA | KRONOBERGS LÄN | 30134
Vindkraftpark Målajord P1533 | 559171-2525 | Målajord Vindkraft AB | 1 ägare | 100 | 50100 | 50100 | Ja | 50100 |  | 14400 | Vind | Landbaserad | SMS | SE4 | 2021-09-07 | 2035-12-31 | 2021-06-25 - 2021-07-01 |  | 3 | VÄXJÖ | KRONOBERGS LÄN | 30136
Privatperson | Privatperson | Privatperson | 1 ägare | 100 | 7 | 7 | Ja | 7 |  | 7 | Sol | Sol | VMD | SE3 | 2021-10-07 | 2035-12-31 | 2021-06-04 - 2021-06-04 |  | 1 | VÄRMDÖ | STOCKHOLMS LÄN | 30145
Privatperson | Privatperson | Privatperson | 1 ägare | 100 | 17 | 17 | Ja | 17 |  | 15 | Sol | Sol | OLD | SE4 | 2021-08-31 | 2035-12-31 | 2021-08-23 - 2021-08-23 |  | 1 | BORGHOLM | KALMAR LÄN | 30146
Privatperson | Privatperson | Privatperson | 1 ägare | 100 | 25 | 25 | Ja | 25 |  | 29 | Sol | Sol | VAL | SE3 | 2021-09-16 | 2035-12-31 | 2020-10-06 - 2020-10-06 |  | 1 | KARLSTAD | VÄRMLANDS LÄN | 30152
Hamra | 815600-2860 | STIFTELSEN SOLÅKRABYNS BOSTÄDER | 1 ägare | 100 | 10 | 10 | Ja | 10 |  | 14 | Sol | Sol | SDT | SE3 | 2021-09-06 | 2035-12-31 | 2021-07-02 - 2021-07-02 |  | 1 | SÖDERTÄLJE | STOCKHOLMS LÄN | 30155
Big Ben - Toyota Mjölby | 559064-1006 | Alight Zeta AB | 1 ägare | 100 | 52 | 52 | Ja | 52 |  | 63 | Sol | Sol | IKN | SE3 | 2021-09-06 | 2035-12-31 | 2020-05-29 - 2020-05-29 |  | 1 | MJÖLBY | ÖSTERGÖTLANDS LÄN | 30159
Brf Olympentorget | 559064-1204 | Alight Jota AB | 1 ägare | 100 | 63 | 63 | Ja | 63 |  | 73 | Sol | Sol | IKN | SE3 | 2021-09-06 | 2035-12-31 | 2021-05-07 - 2021-05-07 |  | 1 | UPPSALA | UPPSALA LÄN | 30161
Privatperson | Privatperson | Privatperson | 1 ägare | 100 | 6 | 6 | Ja | 6 |  | 7 | Sol | Sol | ALS | SE3 | 2021-08-31 | 2035-12-31 | 2021-08-10 - 2021-08-10 |  | 1 | ALINGSÅS | VÄSTRA GÖTALANDS LÄN | 30163
734012530000066939 | 713200-1103 | HSB Bostadsrättsförening Granen i Järfälla | 1 ägare | 100 | 60 | 60 | Ja | 60 |  | 63 | Sol | Sol | IKN | SE3 | 2021-08-26 | 2035-12-31 | 2020-07-01 - 2020-07-01 |  | 1 | JÄRFÄLLA | STOCKHOLMS LÄN | 30169
734012530000066984 | 713200-1103 | HSB Bostadsrättsförening Granen i Järfälla | 1 ägare | 100 | 60 | 60 | Ja | 60 |  | 63 | Sol | Sol | IKN | SE3 | 2021-08-26 | 2035-12-31 | 2020-07-01 - 2020-07-01 |  | 1 | JÄRFÄLLA | STOCKHOLMS LÄN | 30170
734012530000067035 | 713200-1103 | HSB Bostadsrättsförening Granen i Järfälla | 1 ägare | 100 | 45 | 45 | Ja | 45 |  | 47 | Sol | Sol | IKN | SE3 | 2021-08-26 | 2035-12-31 | 2020-07-01 - 2020-07-01 |  | 1 | JÄRFÄLLA | STOCKHOLMS LÄN | 30171
734012530000067011 | 713200-1103 | HSB Bostadsrättsförening Granen i Järfälla | 1 ägare | 100 | 31 | 31 | Ja | 31 |  | 34 | Sol | Sol | IKN | SE3 | 2021-08-27 | 2035-12-31 | 2020-07-01 - 2020-07-01 |  | 1 | JÄRFÄLLA | STOCKHOLMS LÄN | 30172
734012530000067080 | 713200-1103 | HSB Bostadsrättsförening Granen i Järfälla | 1 ägare | 100 | 41 | 41 | Ja | 41 |  | 45 | Sol | Sol | IKN | SE3 | 2021-08-27 | 2035-12-31 | 2020-07-01 - 2020-07-01 |  | 1 | JÄRFÄLLA | STOCKHOLMS LÄN | 30173
734012530000072008 | 713200-1103 | HSB Bostadsrättsförening Granen i Järfälla | 1 ägare | 100 | 60 | 60 | Ja | 60 |  | 63 | Sol | Sol | IKN | SE3 | 2021-08-27 | 2035-12-31 | 2020-07-01 - 2020-07-01 |  | 1 | JÄRFÄLLA | STOCKHOLMS LÄN | 30174
734012530000066977 | 713200-1103 | HSB Bostadsrättsförening Granen i Järfälla | 1 ägare | 100 | 60 | 60 | Ja | 60 |  | 63 | Sol | Sol | IKN | SE3 | 2021-08-26 | 2035-12-31 | 2020-07-01 - 2020-07-01 |  | 1 | JÄRFÄLLA | STOCKHOLMS LÄN | 30175
734012530000067004 | 713200-1103 | HSB Bostadsrättsförening Granen i Järfälla | 1 ägare | 100 | 60 | 60 | Ja | 60 |  | 63 | Sol | Sol | IKN | SE3 | 2021-08-27 | 2035-12-31 | 2020-07-01 - 2020-07-01 |  | 1 | JÄRFÄLLA | STOCKHOLMS LÄN | 30177
734012530000069220 | 713200-1103 | HSB Bostadsrättsförening Granen i Järfälla | 1 ägare | 100 | 45 | 45 | Ja | 45 |  | 50 | Sol | Sol | IKN | SE3 | 2021-08-27 | 2035-12-31 | 2020-07-01 - 2020-07-01 |  | 1 | JÄRFÄLLA | STOCKHOLMS LÄN | 30178
734012530000067073 | 713200-1103 | HSB Bostadsrättsförening Granen i Järfälla | 1 ägare | 100 | 37 | 37 | Ja | 37 |  | 42 | Sol | Sol | IKN | SE3 | 2021-08-27 | 2035-12-31 | 2020-07-01 - 2020-07-01 |  | 1 | JÄRFÄLLA | STOCKHOLMS LÄN | 30180
734012530000067059 | 713200-1103 | HSB Bostadsrättsförening Granen i Järfälla | 1 ägare | 100 | 50 | 50 | Ja | 50 |  | 54 | Sol | Sol | IKN | SE3 | 2021-08-27 | 2035-12-31 | 2020-07-01 - 2020-07-01 |  | 1 | JÄRFÄLLA | STOCKHOLMS LÄN | 30181
734012530000066946 | 713200-1103 | HSB Bostadsrättsförening Granen i Järfälla | 1 ägare | 100 | 50 | 50 | Ja | 50 |  | 50 | Sol | Sol | IKN | SE3 | 2021-08-27 | 2035-12-31 | 2020-07-01 - 2020-07-01 |  | 1 | JÄRFÄLLA | STOCKHOLMS LÄN | 30182
734012530000067066 | 713200-1103 | HSB Bostadsrättsförening Granen i Järfälla | 1 ägare | 100 | 50 | 50 | Ja | 50 |  | 50 | Sol | Sol | IKN | SE3 | 2021-08-27 | 2035-12-31 | 2020-07-01 - 2020-07-01 |  | 1 | JÄRFÄLLA | STOCKHOLMS LÄN | 30183
734012530000072022 | 556399-0877 | Gekås Ullared AB | 1 ägare | 100 | 220 | 220 | Ja | 220 |  | 240 | Sol | Sol | IKN | SE4 | 2021-08-27 | 2035-12-31 | 2021-06-07 - 2021-06-07 |  | 1 | FALKENBERG | HALLANDS LÄN | 30184
734012530000072039 | 556399-0877 | Gekås Ullared AB | 1 ägare | 100 | 220 | 220 | Ja | 220 |  | 240 | Sol | Sol | IKN | SE4 | 2021-08-27 | 2035-12-31 | 2021-06-07 - 2021-06-07 |  | 1 | FALKENBERG | HALLANDS LÄN | 30185
734012530000070219 | 969622-1440 | ARANÄS KOMMANDITBOLAG | 1 ägare | 100 | 225 | 225 | Ja | 225 |  | 254 | Sol | Sol | IKN | SE3 | 2021-08-31 | 2035-12-31 | 2021-01-01 - 2021-01-01 |  | 1 | KUNGSBACKA | HALLANDS LÄN | 30187
734012530000069695 | 559226-3114 | Nivika Slipstenen AB | 1 ägare | 100 | 180 | 180 | Ja | 180 |  | 196 | Sol | Sol | IKN | SE4 | 2021-08-30 | 2035-12-31 | 2020-12-17 - 2020-12-17 |  | 1 | LJUNGBY | KRONOBERGS LÄN | 30188
734012530000044296 | 559151-7379 | Maskinteknik Mörk AB | 1 ägare | 100 | 140 | 140 | Ja | 140 |  | 141 | Sol | Sol | IKN | SE3 | 2021-08-30 | 2035-12-31 | 2020-04-04 - 2020-04-04 |  | 1 | TIERP | UPPSALA LÄN | 30189
734012530000073920 | 556605-0646 | Lekolar AB | 1 ägare | 100 | 155 | 155 | Ja | 155 |  | 161 | Sol | Sol | IKN | SE4 | 2021-08-27 | 2035-12-31 | 2021-05-06 - 2021-05-06 |  | 1 | OSBY | SKÅNE LÄN | 30191
734012530000067226 | 719000-3421 | Riksbyggen Bostadsrättsförening Nyköpingshus nr 9 | 1 ägare | 100 | 35 | 35 | Ja | 35 |  | 38 | Sol | Sol | IKN | SE3 | 2021-08-30 | 2035-12-31 | 2020-11-09 - 2020-11-09 |  | 1 | NYKÖPING | SÖDERMANLANDS LÄN | 30195
734012530000067264 | 719000-3421 | Riksbyggen Bostadsrättsförening Nyköpingshus nr 9 | 1 ägare | 100 | 29 | 29 | Ja | 29 |  | 32 | Sol | Sol | IKN | SE3 | 2021-08-30 | 2035-12-31 | 2020-11-09 - 2020-11-09 |  | 1 | NYKÖPING | SÖDERMANLANDS LÄN | 30196
734012530000067271 | 719000-3421 | Riksbyggen Bostadsrättsförening Nyköpingshus nr 9 | 1 ägare | 100 | 57 | 57 | Ja | 57 |  | 63 | Sol | Sol | IKN | SE3 | 2021-09-01 | 2035-12-31 | 2020-11-09 - 2020-11-09 |  | 1 | NYKÖPING | SÖDERMANLANDS LÄN | 30198
734012530000067233 | 719000-3421 | Riksbyggen Bostadsrättsförening Nyköpingshus nr 9 | 1 ägare | 100 | 57 | 57 | Ja | 57 |  | 63 | Sol | Sol | IKN | SE3 | 2021-09-01 | 2035-12-31 | 2020-11-09 - 2020-11-09 |  | 1 | NYKÖPING | SÖDERMANLANDS LÄN | 30199
734012530000067240 | 719000-3421 | Riksbyggen Bostadsrättsförening Nyköpingshus nr 9 | 1 ägare | 100 | 27 | 27 | Ja | 27 |  | 32 | Sol | Sol | IKN | SE3 | 2021-08-30 | 2035-12-31 | 2020-11-09 - 2020-11-09 |  | 1 | NYKÖPING | SÖDERMANLANDS LÄN | 30200
734012530000067257 | 719000-3421 | Riksbyggen Bostadsrättsförening Nyköpingshus nr 9 | 1 ägare | 100 | 25 | 25 | Ja | 25 |  | 26 | Sol | Sol | IKN | SE3 | 2021-08-30 | 2035-12-31 | 2020-11-09 - 2020-11-09 |  | 1 | NYKÖPING | SÖDERMANLANDS LÄN | 30201
734012530000067554 | 559141-1961 | Hotelldrift CO Solna AB | 1 ägare | 100 | 26 | 26 | Ja | 26 |  | 28 | Sol | Sol | IKN | SE3 | 2021-08-31 | 2035-12-31 | 2021-03-03 - 2021-03-03 |  | 1 | SOLNA | STOCKHOLMS LÄN | 30202
734012530000067547 | 559141-1961 | Hotelldrift CO Solna AB | 1 ägare | 100 | 145 | 145 | Ja | 145 |  | 158 | Sol | Sol | IKN | SE3 | 2021-08-31 | 2035-12-31 | 2021-03-01 - 2021-03-01 |  | 1 | SOLNA | STOCKHOLMS LÄN | 30203
734012530000067530 | 559141-1961 | Hotelldrift CO Solna AB | 1 ägare | 100 | 290 | 290 | Ja | 290 |  | 314 | Sol | Sol | IKN | SE3 | 2021-08-31 | 2035-12-31 | 2021-03-01 - 2021-03-01 |  | 1 | SOLNA | STOCKHOLMS LÄN | 30204
734012530000071759 | 212000-1694 | Lidköpings kommun | 1 ägare | 100 | 41 | 41 | Ja | 41 |  | 45 | Sol | Sol | IKN | SE3 | 2021-09-03 | 2035-12-31 | 2021-02-26 - 2021-02-26 |  | 1 | LIDKÖPING | VÄSTRA GÖTALANDS LÄN | 30205
734012530000072077 | 212000-1694 | Lidköpings kommun | 1 ägare | 100 | 20 | 20 | Ja | 20 |  | 22 | Sol | Sol | IKN | SE3 | 2021-09-03 | 2035-12-31 | 2021-04-28 - 2021-04-28 |  | 1 | LIDKÖPING | VÄSTRA GÖTALANDS LÄN | 30206
Sjöbo solpark T903 | 559146-5587 | Sjöbo solpark AB | 1 ägare | 100 | 4078 | 4078 | Ja | 4078 |  | 4078 | Sol | Sol | SJB | SE4 | 2021-11-19 | 2035-12-31 | 2021-08-26 - 2021-08-26 |  | 1 | SJÖBO | SKÅNE LÄN | 30213
Sjöbo solpark T904 | 559146-5587 | Sjöbo solpark AB | 1 ägare | 100 | 4078 | 4078 | Ja | 4078 |  | 4078 | Sol | Sol | SJB | SE4 | 2021-11-19 | 2035-12-31 | 2021-08-26 - 2021-08-26 |  | 1 | SJÖBO | SKÅNE LÄN | 30214
Åby 1:214 | 556858-7918 | LEJE Fastigheter AB | 1 ägare | 100 | 105 | 105 | Ja | 105 |  | 114 | Sol | Sol | IKN | SE3 | 2021-09-16 | 2035-12-31 | 2021-08-30 - 2021-08-30 |  | 1 | HANINGE | STOCKHOLMS LÄN | 30235
VRANGELSRO 5:4 | 559177-6694 | Catena Vrangelsro 5:4 AB | 1 ägare | 100 | 422 | 422 | Ja | 422 |  | 500 | Sol | Sol | IKN | SE4 | 2021-09-07 | 2035-12-31 | 2021-08-25 - 2021-08-25 |  | 1 | HALMSTAD | HALLANDS LÄN | 30236
Kvibilleskolan | 212000-1215 | Halmstads kommun | 1 ägare | 100 | 23 | 23 | Ja | 23 |  | 24 | Sol | Sol | IKN | SE4 | 2021-09-07 | 2035-12-31 | 2021-05-27 - 2021-05-27 |  | 1 | HALMSTAD | HALLANDS LÄN | 30254
Privatperson | Privatperson | Privatperson | 1 ägare | 100 | 9 | 9 | Ja | 9 |  | 9 | Sol | Sol | KSA | SE3 | 2021-12-21 | 2035-12-31 | 2021-08-27 - 2021-08-27 |  | 1 | KARLSKOGA | ÖREBRO LÄN | 30260
Privatperson | Privatperson | Privatperson | 1 ägare | 100 | 14 | 14 | Ja | 14 |  | 14 | Sol | Sol | GBN | SE3 | 2021-09-14 | 2035-12-31 | 2021-07-01 - 2021-07-01 |  | 1 | SKÖVDE | VÄSTRA GÖTALANDS LÄN | 30290
Berthåga 45:3 | 556945-9166 | Fastica 75 AB | 1 ägare | 100 | 222 | 222 | Ja | 222 |  | 255 | Sol | Sol | IKN | SE3 | 2021-09-29 | 2035-12-31 | 2021-02-21 - 2021-02-21 |  | 1 | UPPSALA | UPPSALA LÄN | 30396
Posten 1 | 556987-1030 | TERMINAL RE TOMTEBODA AB | 1 ägare | 100 | 394 | 394 | Ja | 394 |  | 498 | Sol | Sol | IKN | SE3 | 2021-09-29 | 2035-12-31 | 2021-04-14 - 2021-04-14 |  | 1 | SOLNA | STOCKHOLMS LÄN | 30397
Abel 15 | 556050-0646 | Stena Fastigheter Malmö Aktiebolag | 1 ägare | 100 | 68 | 68 | Ja | 68 |  | 80 | Sol | Sol | IKN | SE4 | 2021-10-05 | 2035-12-31 | 2021-08-01 - 2021-08-01 |  | 1 | MALMÖ | SKÅNE LÄN | 30399
Hamra Solcellspark | 559253-4142 | Claro Energy AB | 1 ägare | 100 | 1300 | 1300 | Ja | 1300 |  | 1100 | Sol | Sol | NHA | SE3 | 2021-10-01 | 2035-12-31 | 2021-08-20 - 2021-08-20 |  | 1 | KUNGSBACKA | HALLANDS LÄN | 30402
Privatperson | Privatperson | Privatperson | 1 ägare | 100 | 12 | 12 | Ja | 12 |  | 10 | Sol | Sol | KUB | SE3 | 2021-10-26 | 2035-12-31 | 2021-09-22 - 2021-09-22 |  | 1 | KUNGSBACKA | HALLANDS LÄN | 30414
Håby | 559228-0407 | Solpark Håby 1 AB | 1 ägare | 100 | 720 | 720 | Ja | 720 |  | 725 | Sol | Sol | NBL | SE3 | 2021-10-11 | 2035-12-31 | 2020-11-07 - 2020-11-07 |  | 1 | MUNKEDAL | VÄSTRA GÖTALANDS LÄN | 30421
Privatperson | Privatperson | Privatperson | 1 ägare | 100 | 5 | 5 | Ja | 5 |  | 6 | Sol | Sol | UPP | SE3 | 2021-10-08 | 2035-12-31 | 2021-09-14 - 2021-09-14 |  | 1 | UPPSALA | UPPSALA LÄN | 30425
734012530000058866 | 725000-3501 | Riksbyggen Bostadsrättsförening Sandstugan | 1 ägare | 100 | 78 | 78 | Ja | 78 |  | 85 | Sol | Sol | IKN | SE3 | 2021-10-08 | 2035-12-31 | 2020-08-10 - 2020-08-10 |  | 1 | NORRKÖPING | ÖSTERGÖTLANDS LÄN | 30435
734012530000058842 | 725000-3501 | Riksbyggen Bostadsrättsförening Sandstugan | 1 ägare | 100 | 70 | 70 | Ja | 70 |  | 75 | Sol | Sol | IKN | SE3 | 2021-10-08 | 2035-12-31 | 2020-08-10 - 2020-08-10 |  | 1 | NORRKÖPING | ÖSTERGÖTLANDS LÄN | 30436
734012530000058309 | 725000-3501 | Riksbyggen Bostadsrättsförening Sandstugan | 1 ägare | 100 | 45 | 45 | Ja | 45 |  | 50 | Sol | Sol | IKN | SE3 | 2021-10-15 | 2035-12-31 | 2020-08-10 - 2020-08-10 |  | 1 | NORRKÖPING | ÖSTERGÖTLANDS LÄN | 30438
734012530000072138 | 757202-7444 | Riksbyggen Bostadsrättsförening Göteborgshus nr 38 | 1 ägare | 100 | 40 | 40 | Ja | 40 |  | 45 | Sol | Sol | IKN | SE3 | 2021-10-07 | 2035-12-31 | 2021-05-01 - 2021-05-01 |  | 1 | GÖTEBORG | VÄSTRA GÖTALANDS LÄN | 30440
734012530000072121 | 757202-7444 | Riksbyggen Bostadsrättsförening Göteborgshus nr 38 | 1 ägare | 100 | 55 | 55 | Ja | 55 |  | 61 | Sol | Sol | IKN | SE3 | 2021-10-07 | 2035-12-31 | 2021-06-01 - 2021-06-01 |  | 1 | GÖTEBORG | VÄSTRA GÖTALANDS LÄN | 30441
734012530000072114 | 757202-7444 | Riksbyggen Bostadsrättsförening Göteborgshus nr 38 | 1 ägare | 100 | 40 | 40 | Ja | 40 |  | 41 | Sol | Sol | IKN | SE3 | 2021-10-07 | 2035-12-31 | 2021-05-01 - 2021-05-01 |  | 1 | GÖTEBORG | VÄSTRA GÖTALANDS LÄN | 30442
734012530000070691 | 757202-7444 | Riksbyggen Bostadsrättsförening Göteborgshus nr 38 | 1 ägare | 100 | 40 | 40 | Ja | 40 |  | 45 | Sol | Sol | IKN | SE3 | 2021-10-07 | 2035-12-31 | 2021-04-01 - 2021-04-01 |  | 1 | GÖTEBORG | VÄSTRA GÖTALANDS LÄN | 30443
734012530000070684 | 757202-7444 | Riksbyggen Bostadsrättsförening Göteborgshus nr 38 | 1 ägare | 100 | 60 | 60 | Ja | 60 |  | 71 | Sol | Sol | IKN | SE3 | 2021-10-07 | 2035-12-31 | 2021-04-01 - 2021-04-01 |  | 1 | GÖTEBORG | VÄSTRA GÖTALANDS LÄN | 30444
734012530000070677 | 757202-7444 | Riksbyggen Bostadsrättsförening Göteborgshus nr 38 | 1 ägare | 100 | 28 | 28 | Ja | 28 |  | 29 | Sol | Sol | IKN | SE3 | 2021-10-07 | 2035-12-31 | 2021-04-01 - 2021-04-01 |  | 1 | GÖTEBORG | VÄSTRA GÖTALANDS LÄN | 30445
734012530000070660 | 757202-7444 | Riksbyggen Bostadsrättsförening Göteborgshus nr 38 | 1 ägare | 100 | 28 | 28 | Ja | 28 |  | 29 | Sol | Sol | IKN | SE3 | 2021-10-07 | 2035-12-31 | 2021-04-01 - 2021-04-01 |  | 1 | GÖTEBORG | VÄSTRA GÖTALANDS LÄN | 30446
734012530000071575 | 556508-2921 | MYSINGE STENHUGGERI AKTIEBOLAG | 1 ägare | 100 | 170 | 170 | Ja | 170 |  | 183 | Sol | Sol | IKN | SE4 | 2021-10-07 | 2035-12-31 | 2021-02-22 - 2021-02-22 |  | 1 | MÖRBYLÅNGA | KALMAR LÄN | 30447
734012530000071018 | 252004-7958 | Värö-Stråvalla församling | 1 ägare | 100 | 35 | 35 | Ja | 35 |  | 38 | Sol | Sol | IKN | SE3 | 2021-10-07 | 2035-12-31 | 2020-10-01 - 2020-10-01 |  | 1 | VARBERG | HALLANDS LÄN | 30448
734012530000074156 | 252004-7958 | Värö-Stråvalla församling | 1 ägare | 100 | 100 | 100 | Ja | 100 |  | 112 | Sol | Sol | IKN | SE3 | 2021-10-07 | 2035-12-31 | 2020-10-01 - 2020-10-01 |  | 1 | VARBERG | HALLANDS LÄN | 30449
Privatperson | Privatperson | Privatperson | 1 ägare | 100 | 15 | 15 | Ja | 15 |  | 15 | Sol | Sol | KUV | SE3 | 2021-12-13 | 2035-12-31 | 2021-04-13 - 2021-04-13 |  | 1 | KUNGÄLV | VÄSTRA GÖTALANDS LÄN | 30456
Privatperson | Privatperson | Privatperson | 1 ägare | 100 | 11 | 11 | Ja | 11 |  | 14 | Sol | Sol | SYM | SE3 | 2021-10-21 | 2035-12-31 | 2021-09-29 - 2021-09-29 |  | 1 | STRÄNGNÄS | SÖDERMANLANDS LÄN | 30491
P94 Againity 2 | 556527-2936 | Ystad Energi AB | 1 ägare | 100 | 1500 | 1500 | Ja | 1500 |  | 250 | Biobränsle / torv / fossilt | Övrig | IKN | SE4 | 2021-11-01 | 2035-12-31 | 2021-10-04 - 2021-10-04 |  | 1 | YSTAD | SKÅNE LÄN | 30495
Sankt Ilianskolan | 212000-0282 | Enköpings kommun | 1 ägare | 100 | 76 | 76 | Ja | 76 |  | 82 | Sol | Sol | EKG | SE3 | 2021-10-19 | 2035-12-31 | 2021-10-01 - 2021-10-01 |  | 1 | ENKÖPING | UPPSALA LÄN | 30508
Privatperson | Privatperson | Privatperson | 1 ägare | 100 | 9 | 9 | Ja | 9 |  | 11 | Sol | Sol | NRL | SE3 | 2021-10-22 | 2035-12-31 | 2021-09-16 - 2021-09-16 |  | 1 | ÖREBRO | ÖREBRO LÄN | 30511
Privatperson | Privatperson | Privatperson | 1 ägare | 100 | 37 | 37 | Ja | 37 |  | 39 | Sol | Sol | HDV | SE2 | 2021-10-19 | 2035-12-31 | 2021-09-16 - 2021-09-16 |  | 1 | HUDIKSVALL | GÄVLEBORGS LÄN | 30520
Privatperson | Privatperson | Privatperson | 1 ägare | 100 | 12 | 12 | Ja | 12 |  | 14 | Sol | Sol | ALL | SE2 | 2021-11-02 | 2035-12-31 | 2021-10-12 - 2021-10-12 |  | 1 | SOLLEFTEÅ | VÄSTERNORRLANDS LÄN | 30546
Räven vind ab | 559311-1486 | Räven Vind AB | 1 ägare | 100 | 7000 | 7000 | Ja | 7000 |  | 2000 | Vind | Landbaserad | VAN | SE3 | 2022-02-14 | 2035-12-31 | 2021-12-01 - 2021-12-01 |  | 1 | VADSTENA | ÖSTERGÖTLANDS LÄN | 30571
Privatperson | Privatperson | Privatperson | 1 ägare | 100 | 6 | 6 | Ja | 6 |  | 6 | Sol | Sol | STH | SE3 | 2021-11-19 | 2035-12-31 | 2021-10-22 - 2021-10-22 |  | 1 | STOCKHOLM | STOCKHOLMS LÄN | 30587
Åndberg Vindpark 1 | 556872-2853 | Åndberg Vind AB | 1 ägare |  | 273220 | 257148 | Ja | 257148 |  | 86400 | Vind | Landbaserad | LHD | SE2 | 2022-03-01 | 2035-12-31 | 2021-11-26 - 2022-03-16 |  | 17 | HÄRJEDALEN | JÄMTLANDS LÄN | 30598
Åndberg Vindpark 2 | 556872-2853 | Åndberg Vind AB | 1 ägare |  | 274141 | 76150 | Ja | 76150 |  | 27000 | Vind | Landbaserad | LHD | SE2 | 2022-02-01 | 2035-12-31 | 2021-11-05 - 2022-03-14 |  | 18 | HÄRJEDALEN | JÄMTLANDS LÄN | 30599
Åndberg Vindpark 3 | 556872-2853 | Åndberg Vind AB | 1 ägare |  | 285039 | 221697 | Ja | 221697 |  | 75600 | Vind | Landbaserad | LHD | SE2 | 2022-03-01 | 2035-12-31 | 2021-10-26 - 2022-03-05 |  | 18 | HÄRJEDALEN | JÄMTLANDS LÄN | 30600
Privatperson | Privatperson | Privatperson | 1 ägare | 100 | 11 | 11 | Ja | 11 |  | 11 | Sol | Sol | SMS | SE4 | 2021-12-15 | 2035-12-31 | 2021-05-20 - 2021-05-20 |  | 1 | ÄLMHULT | KRONOBERGS LÄN | 30605
Fjällboheden | 556822-9974 | Fjällboheden Vind AB | 1 ägare |  | 166000 | 149400 | Ja | 149400 |  | 37800 | Vind | Landbaserad | VFN | SE1 | 2022-03-01 | 2035-12-31 | 2021-10-17 - 2022-01-03 |  | 10 | SKELLEFTEÅ | VÄSTERBOTTENS LÄN | 30613
Privatperson | Privatperson | Privatperson | 1 ägare | 100 | 15 | 15 | Ja | 15 |  | 12 | Sol | Sol | BLE | SE4 | 2021-11-09 | 2035-12-31 | 2021-10-23 - 2021-10-23 |  | 1 | KARLSKRONA | BLEKINGE LÄN | 30617
Solkraft_Sturegatan 13B | 817600-3872 | STIFTELSEN WALDENSTRÖMSKA STUDENTHEMMET | 1 ägare | 100 | 35 | 35 | Ja | 35 |  | 37 | Sol | Sol | UPP | SE3 | 2021-11-29 | 2035-12-31 | 2021-05-06 - 2021-05-06 |  | 1 | UPPSALA | UPPSALA LÄN | 30628
Solkraft_Sturegatan 11 | 817600-3872 | STIFTELSEN WALDENSTRÖMSKA STUDENTHEMMET | 1 ägare | 100 | 80 | 80 | Ja | 80 |  | 86 | Sol | Sol | UPP | SE3 | 2021-11-29 | 2035-12-31 | 2021-07-06 - 2021-07-06 |  | 1 | UPPSALA | UPPSALA LÄN | 30630
734012530000065109 | 232100-0164 | Region Örebro län | 1 ägare | 100 | 16 | 16 | Ja | 16 |  | 18 | Sol | Sol | IKN | SE3 | 2021-11-16 | 2035-12-31 | 2021-03-01 - 2021-03-01 |  | 1 | ÖREBRO | ÖREBRO LÄN | 30642
734012530000065116 | 232100-0164 | Region Örebro län | 1 ägare | 100 | 14 | 14 | Ja | 14 |  | 15 | Sol | Sol | IKN | SE3 | 2021-12-01 | 2035-12-31 | 2019-09-03 - 2019-09-03 |  | 1 | HALLSBERG | ÖREBRO LÄN | 30643
734012530000065123 | 232100-0164 | Region Örebro län | 1 ägare | 100 | 250 | 250 | Ja | 250 |  | 312 | Sol | Sol | IKN | SE3 | 2021-11-16 | 2035-12-31 | 2021-02-08 - 2021-02-08 |  | 1 | ÖREBRO | ÖREBRO LÄN | 30644
734012530000065147 | 232100-0164 | Region Örebro län | 1 ägare | 100 | 32 | 32 | Ja | 32 |  | 35 | Sol | Sol | IKN | SE3 | 2021-11-16 | 2035-12-31 | 2020-10-26 - 2020-10-26 |  | 1 | ÖREBRO | ÖREBRO LÄN | 30645
734012530000074286 | 556390-5057 | TRO Aktiebolag | 1 ägare | 100 | 440 | 440 | Ja | 440 |  | 480 | Sol | Sol | IKN | SE3 | 2021-11-16 | 2035-12-31 | 2021-07-10 - 2021-07-10 |  | 1 | NORRKÖPING | ÖSTERGÖTLANDS LÄN | 30646
30690 Deje | 556071-6085 | KARLSTADS ENERGI AKTIEBOLAG | 1 ägare | 100 | 705 | 705 | Ja | 705 |  | 713 | Sol | Sol | VAL | SE3 | 2022-01-20 | 2035-12-31 | 2021-09-29 - 2021-09-29 |  | 1 | FORSHAGA | VÄRMLANDS LÄN | 30674
Privatperson | Privatperson | Privatperson | 1 ägare | 100 | 11 | 11 | Ja | 11 |  | 13 | Sol | Sol | MMO | SE4 | 2021-12-07 | 2035-12-31 | 2020-12-09 - 2020-12-09 |  | 1 | MALMÖ | SKÅNE LÄN | 30676
30802 Klässbol | 556071-6085 | KARLSTADS ENERGI AKTIEBOLAG | 1 ägare | 100 | 673 | 673 | Ja | 673 |  | 713 | Sol | Sol | VAL | SE3 | 2021-12-20 | 2035-12-31 | 2021-09-30 - 2021-09-30 |  | 1 | ARVIKA | VÄRMLANDS LÄN | 30695
Sköllunga 1 | 556872-2879 | Rabbalshede Vind AB | 1 ägare | 100 | 37170 | 37170 | Ja | 37170 |  | 10500 | Vind | Landbaserad | SGD | SE3 | 2021-11-10 | 2035-12-31 | 2021-06-04 - 2021-06-30 |  | 3 | STENUNGSUND | VÄSTRA GÖTALANDS LÄN | 30697
Högen | 556872-2879 | Rabbalshede Vind AB | 1 ägare | 100 | 37890 | 37890 | Ja | 37890 |  | 10500 | Vind | Landbaserad | HJM | SE3 | 2021-11-10 | 2035-12-31 | 2021-03-10 - 2021-03-17 |  | 3 | LILLA EDET | VÄSTRA GÖTALANDS LÄN | 30699
Privatperson | Privatperson | Privatperson | 1 ägare | 100 | 1 | 1 | Ja | 1 |  | 6 | Sol | Sol | LBY | SE4 | 2021-12-15 | 2035-12-31 | 2021-10-01 - 2021-10-01 |  | 1 | LJUNGBY | KRONOBERGS LÄN | 30735
Ringsås 407 | 559320-1071 | VSH Falkenberg solpark AB | 1 ägare | 100 | 1000 | 1000 | Ja | 1000 |  | 1100 | Sol | Sol | FBG | SE4 | 2022-04-07 | 2035-12-31 | 2021-06-29 - 2021-06-29 |  | 1 | FALKENBERG | HALLANDS LÄN | 30748
Privatperson | Privatperson | Privatperson | 1 ägare | 100 | 4 | 4 | Ja | 4 |  | 6 | Sol | Sol | RSK | SE3 | 2022-01-11 | 2035-12-31 | 2021-08-16 - 2021-08-16 |  | 1 | NORRTÄLJE | STOCKHOLMS LÄN | 30762
NÄL Solceller | 232100-0131 | Västra Götalandsregionen | 1 ägare | 100 | 1350 | 1350 | Ja | 1350 |  | 1630 | Sol | Sol | IKN | SE3 | 2022-01-11 | 2035-12-31 | 2021-04-17 - 2021-04-17 |  | 1 | TROLLHÄTTAN | VÄSTRA GÖTALANDS LÄN | 30774
Privatperson | Privatperson | Privatperson | 1 ägare | 100 | 20 | 20 | Ja | 20 |  | 20 | Sol | Sol | VAR | SE3 | 2022-01-12 | 2035-12-31 | 2021-10-15 - 2021-10-15 |  | 1 | VARA | VÄSTRA GÖTALANDS LÄN | 30778
30587 Ekholmen | 559334-6298 | Yokk Ekholmen AB | 1 ägare | 100 | 734 | 734 | Ja | 734 |  | 713 | Sol | Sol | VAL | SE3 | 2022-01-14 | 2035-12-31 | 2021-09-30 - 2021-09-30 |  | 1 | GRUMS | VÄRMLANDS LÄN | 30789
Trolleholms Gods | 556105-7059 | Trolleholms Gods Aktiebolag | 1 ägare | 100 | 219 | 219 | Ja | 219 |  | 251 | Sol | Sol | SKV | SE4 | 2022-01-27 | 2035-12-31 | 2021-09-24 - 2021-09-24 |  | 10 | SVALÖV | SKÅNE LÄN | 30790
Privatperson | Privatperson | Privatperson | 1 ägare | 100 | 18 | 18 | Ja | 18 |  | 18 | Sol | Sol | GBG | SE3 | 2022-01-31 | 2035-12-31 | 2021-11-05 - 2021-11-05 |  | 1 | GÖTEBORG | VÄSTRA GÖTALANDS LÄN | 30813
Lilla Nyby Solcellspark | 556458-1907 | Eskilstuna Energi & Miljö Aktiebolag | 1 ägare | 100 | 1790 | 1790 | Ja | 1790 |  | 992 | Sol | Sol | ESK | SE3 | 2022-01-21 | 2035-12-31 | 2021-12-18 - 2021-12-18 |  | 1 | ESKILSTUNA | SÖDERMANLANDS LÄN | 30826
Korsängens förskola | 212000-0282 | Enköpings kommun | 1 ägare | 100 | 37 | 37 | Ja | 37 |  | 40 | Sol | Sol | EKG | SE3 | 2022-01-27 | 2035-12-31 | 2021-10-01 - 2021-10-01 |  | 1 | ENKÖPING | UPPSALA LÄN | 30830
Grillby förskola | 212000-0282 | Enköpings kommun | 1 ägare | 100 | 24 | 24 | Ja | 24 |  | 27 | Sol | Sol | UPV | SE3 | 2022-02-08 | 2035-12-31 | 2021-11-01 - 2021-11-01 |  | 1 | ENKÖPING | UPPSALA LÄN | 30831
Helgafjäll 7 | 556708-3893 | Corem Karita AB | 1 ägare | 100 | 57 | 57 | Ja | 57 |  | 70 | Sol | Sol | IKN | SE3 | 2022-02-01 | 2035-12-31 | 2021-10-21 - 2021-10-21 |  | 1 | STOCKHOLM | STOCKHOLMS LÄN | 30876
Privatperson | Privatperson | Privatperson | 1 ägare | 100 | 14 | 14 | Ja | 14 |  | 14 | Sol | Sol | SDT | SE3 | 2022-02-01 | 2035-12-31 | 2021-12-13 - 2021-12-13 |  | 1 | SÖDERTÄLJE | STOCKHOLMS LÄN | 30888
Blackfjället | 556953-6153 | Stavro Vind Aktiebolag | 1 ägare | 100 | 275000 | 275000 | Ja | 275000 |  | 90200 | Vind | Landbaserad | BLT | SE2 | 2022-01-13 | 2035-12-31 | 2021-11-29 - 2021-12-13 |  | 22 | ÖRNSKÖLDSVIK | VÄSTERNORRLANDS LÄN | 30923
Blodrotberget | 556953-6153 | Stavro Vind Aktiebolag | 1 ägare | 100 | 501000 | 501000 | Ja | 501000 |  | 164000 | Vind | Landbaserad | BLT | SE2 | 2022-01-13 | 2035-12-31 | 2021-11-29 - 2021-12-13 |  | 40 | ÖRNSKÖLDSVIK | VÄSTERNORRLANDS LÄN | 30924
Privatperson | Privatperson | Privatperson | 1 ägare | 100 | 26 | 26 | Ja | 26 |  | 29 | Sol | Sol | GTL | SE3 | 2022-02-21 | 2035-12-31 | 2021-12-16 - 2021-12-16 |  | 1 | GOTLAND | GOTLANDS LÄN | 30948
Privatperson | Privatperson | Privatperson | 1 ägare | 100 | 6 | 6 | Ja | 6 |  | 7 | Sol | Sol | AKB | SE3 | 2022-03-10 | 2035-12-31 | 2020-12-18 - 2020-12-18 |  | 1 | ÖSTERÅKER | STOCKHOLMS LÄN | 30951
Privatperson | Privatperson | Privatperson | 1 ägare | 100 | 15 | 15 | Ja | 15 |  | 15 | Sol | Sol | HLD | SE4 | 2022-02-17 | 2035-12-31 | 2021-11-01 - 2021-11-01 |  | 1 | FALKENBERG | HALLANDS LÄN | 30953
Privatperson | Privatperson | Privatperson | 1 ägare | 100 | 6 | 6 | Ja | 6 |  | 6 | Sol | Sol | LRM | SE3 | 2022-02-22 | 2035-12-31 | 2021-12-17 - 2021-12-17 |  | 1 | LERUM | VÄSTRA GÖTALANDS LÄN | 30954
Privatperson | Privatperson | Privatperson | 1 ägare | 100 | 12 | 12 | Ja | 12 |  | 12 | Sol | Sol | ROY | SE4 | 2022-03-23 | 2035-12-31 | 2021-12-27 - 2021-12-27 |  | 1 | KARLSKRONA | BLEKINGE LÄN | 30959
Privatperson | Privatperson | Privatperson | 1 ägare | 100 | 75 | 75 | Ja | 75 |  | 75 | Sol | Sol | SMN | SE3 | 2022-02-28 | 2035-12-31 | 2020-03-25 - 2020-03-25 |  | 1 | EKSJÖ | JÖNKÖPINGS LÄN | 30960
Privatperson | Privatperson | Privatperson | 1 ägare | 100 | 14 | 14 | Ja | 14 |  | 14 | Sol | Sol | TUM | SE3 | 2022-02-28 | 2035-12-31 | 2021-12-22 - 2021-12-22 |  | 1 | BOTKYRKA | STOCKHOLMS LÄN | 30993
Broby 57:1 | 559246-1015 | Catena Broby AB | 1 ägare | 100 | 435 | 435 | Ja | 435 |  | 499 | Sol | Sol | IKN | SE4 | 2022-04-05 | 2035-12-31 | 2021-07-08 - 2021-07-08 |  | 1 | ÅSTORP | SKÅNE LÄN | 31074
Solcellspark Carlfors Bruk | 556501-4130 | Carlfors Bruk AB | 1 ägare | 100 | 1500 | 1500 | Ja | 1500 |  | 1000 | Sol | Sol | CBR | SE3 | 2022-04-08 | 2035-12-31 | 2021-12-09 - 2021-12-09 |  | 1 | JÖNKÖPING | JÖNKÖPINGS LÄN | 31104
Gersnäs 3:24 1 Mw | 556854-1469 | ETC Sol AB | 1 ägare | 100 | 1000 | 1000 | Ja | 1000 |  | 1356 | Sol | Sol | KHB | SE3 | 2022-04-12 | 2035-12-31 | 2021-06-22 - 2021-06-22 |  | 1 | KATRINEHOLM | SÖDERMANLANDS LÄN | 31193
Dokumentvägen 46 | 556733-2308 | HT Holding i Kalmar AB | 1 ägare | 100 | 58 | 58 | Ja | 58 |  | 68 | Sol | Sol | SMS | SE4 | 2022-06-02 | 2035-12-31 | 2021-04-14 - 2021-04-14 |  | 1 | KALMAR | KALMAR LÄN | 31209
Privatperson | Privatperson | Privatperson | 1 ägare | 100 | 15 | 15 | Ja | 15 |  | 15 | Sol | Sol | FBN | SE3 | 2022-04-19 | 2035-12-31 | 2021-11-12 - 2021-11-12 |  | 1 | FALKÖPING | VÄSTRA GÖTALANDS LÄN | 31228
Västerås Rangatan 5 | 556854-1469 | ETC Sol AB | 1 ägare | 100 | 84 | 84 | Ja | 84 |  | 84 | Sol | Sol | VLS | SE3 | 2022-04-19 | 2035-12-31 | 2021-06-29 - 2021-06-29 |  | 1 | VÄSTERÅS | VÄSTMANLANDS LÄN | 31257
Västerås Ägirsgatan 26 | 556854-1469 | ETC Sol AB | 1 ägare | 100 | 82 | 82 | Ja | 82 |  | 81 | Sol | Sol | VLS | SE3 | 2022-04-19 | 2035-12-31 | 2021-06-29 - 2021-06-29 |  | 1 | VÄSTERÅS | VÄSTMANLANDS LÄN | 31258
Privatperson | Privatperson | Privatperson | 1 ägare | 100 | 7 | 7 | Ja | 7 |  | 8 | Sol | Sol | VXO | SE4 | 2022-05-09 | 2035-12-31 | 2020-01-14 - 2020-01-14 |  | 1 | VÄXJÖ | KRONOBERGS LÄN | 31436
Storgatan 11 | 556190-2502 | Pewab Aktiebolag | 1 ägare | 100 | 22 | 22 | Ja | 22 |  | 25 | Sol | Sol | SMS | SE4 | 2022-05-24 | 2035-12-31 | 2021-01-01 - 2021-01-01 |  | 1 | GISLAVED | JÖNKÖPINGS LÄN | 31704
Skogsgatan 6 | 556687-1389 | MAGI Boinvest AB | 1 ägare | 100 | 9 | 9 | Ja | 9 |  | 10 | Sol | Sol | SMS | SE4 | 2022-05-24 | 2035-12-31 | 2019-11-19 - 2019-11-19 |  | 1 | GISLAVED | JÖNKÖPINGS LÄN | 31731
Ulkeröds Gård | 556134-0596 | Ulkeröds Gård AB | 1 ägare | 100 | 322 | 322 | Ja | 322 |  | 338 | Sol | Sol | DAD | SE3 | 2022-06-03 | 2035-12-31 | 2021-06-16 - 2021-06-16 |  | 1 | MUNKEDAL | VÄSTRA GÖTALANDS LÄN | 31843
Södra Nissastigen 20 | 828500-1403 | Pingstförsamlingen | 1 ägare | 100 | 31 | 31 | Ja | 31 |  | 35 | Sol | Sol | SMS | SE4 | 2022-06-16 | 2035-12-31 | 2020-12-01 - 2020-12-01 |  | 1 | GISLAVED | JÖNKÖPINGS LÄN | 31963
Privatperson | Privatperson | Privatperson | 1 ägare | 100 | 23 | 23 | Ja | 23 |  | 23 | Sol | Sol | LRM | SE3 | 2022-06-27 | 2035-12-31 | 2021-06-28 - 2021-06-28 |  | 1 | LERUM | VÄSTRA GÖTALANDS LÄN | 32050
Utsikten | 556629-7528 | Livsstigen Omsorg Järna AB | 1 ägare | 100 | 10 | 10 | Ja | 10 |  | 11 | Sol | Sol | SDT | SE3 | 2022-08-10 | 2035-12-31 | 2021-12-21 - 2021-12-21 |  | 1 | SÖDERTÄLJE | STOCKHOLMS LÄN | 32250
Privatperson | Privatperson | Privatperson | 1 ägare | 100 | 17 | 17 | Ja | 17 |  | 17 | Sol | Sol | SHD | SE3 | 2022-08-22 | 2035-12-31 | 2020-10-27 - 2020-10-27 |  | 1 | ULRICEHAMN | VÄSTRA GÖTALANDS LÄN | 32360
Privatperson | Privatperson | Privatperson | 1 ägare | 100 | 11 | 11 | Ja | 11 |  | 13 | Sol | Sol | DAD | SE3 | 2023-01-16 | 2035-12-31 | 2021-05-01 - 2021-05-01 |  | 1 | UDDEVALLA | VÄSTRA GÖTALANDS LÄN | 32914
Privatperson | Privatperson | Privatperson | 1 ägare | 100 | 11 | 11 | Ja | 11 |  | 13 | Sol | Sol | DAD | SE3 | 2023-01-16 | 2035-12-31 | 2021-05-01 - 2021-05-01 |  | 1 | UDDEVALLA | VÄSTRA GÖTALANDS LÄN | 32915
Privatperson | Privatperson | Privatperson | 1 ägare | 100 | 15 | 15 | Ja | 15 |  | 15 | Sol | Sol | MMO | SE4 | 2023-01-23 | 2035-12-31 | 2021-06-01 - 2021-06-01 |  | 1 | MALMÖ | SKÅNE LÄN | 33297
Privatperson | Privatperson | Privatperson | 1 ägare | 100 | 12 | 12 | Ja | 12 |  | 17 | Sol | Sol | UPO | SE3 | 2023-03-06 | 2035-12-31 | 2021-04-01 - 2021-04-01 |  | 1 | NORRTÄLJE | STOCKHOLMS LÄN | 33734
Lintex AB Solcellsanläggning 2 | 556295-1698 | Lintex AB | 1 ägare | 77.7 | 385 | 299 | Ja | 299 |  | 450 | Sol | Sol | IKN | SE4 | 2024-04-28 | 2035-12-31 | 2021-10-15 - 2024-05-06 |  | 3 | NYBRO | KALMAR LÄN | 34976
S Kjellssons Logistik och Transport | 556560-9244 | S Kjellssons Logistik & Transport AB | 1 ägare | 100 | 428 | 428 | Ja | 428 |  | 502 | Sol | Sol | KRS | SE4 | 2025-01-01 | 2035-12-31 | 2021-11-18 - 2021-11-18 |  | 1 | KRISTIANSTAD | SKÅNE LÄN | 35138
Marieholmsgatan 44 | 556819-5464 | Fastighets AB Lastpallen | 1 ägare | 100 | 170 | 170 | Ja | 170 |  | 210 | Sol | Sol | GBG | SE3 | 2023-10-31 | 2035-12-31 | 2021-04-23 - 2021-04-23 |  | 1 | GÖTEBORG | VÄSTRA GÖTALANDS LÄN | 35343
Ringögatan 33 | 556085-5784 | Svenska Hus i Göteborg AB | 1 ägare | 100 | 200 | 200 | Ja | 200 |  | 220 | Sol | Sol | GBG | SE3 | 2023-10-31 | 2035-12-31 | 2021-06-14 - 2021-06-14 |  | 1 | GÖTEBORG | VÄSTRA GÖTALANDS LÄN | 35346
Östra sjukhuset byggnad PK | 232100-0131 | Västra Götalandsregionen | 1 ägare | 100 | 132 | 132 | Ja | 132 |  | 137 | Sol | Sol | IKN | SE3 | 2025-04-07 | 2035-12-31 | 2021-04-01 - 2021-04-01 |  | 1 | GÖTEBORG | VÄSTRA GÖTALANDS LÄN | 35839
Skinnskatteberg | 556016-6018 | Mälarenergi Vattenkraft AB | 1 ägare | 100 | 4800 | 4800 | Ja | 4800 |  | 1100 | Vatten | Vatten | IKN | SE3 | 2025-10-14 | 2029-02-26 | 1982-02-01 - 1982-02-01 |  | 1 | VÄSTERÅS | VÄSTMANLANDS LÄN | 35930

## Förklaring
Kolumn | Förklaring
Anläggningens namn | Namn på anläggningen
Organisationsnr | Organisationsnummer för innehavaren av anläggningen. För anläggningar som ägs av privatpersoner anges "Privatperson" istället för personnummer
Företagsnamn | Namn på innehavaren av anläggningen. För anläggningar som ägs av privatpersoner anges "Privatperson" istället för namn.
Innehav | Visar antalet innehavare för anläggningen. Vid flera innehavare redovisas innehavare med störst innehav. Om innehavet delas av flera företag och privatpersoner visas företag med störst innehav. Om innehav delas av privat personer och ett företag visas företaget trots lägre procent andel.
Tilldelningsfaktor (%) | Den procentuella andel av anläggningens produktion som är berättigad till elcertifikat. Anläggningar som är godkända för sin fullständiga produktion har 100 % i kolumnen. Anläggningar godkända för produktionsökning har tilldelningsfaktor mellan 0 och 100 %. Vattenanläggningar utan tilldelningsfaktor månadsdeklarerar, vilket innebär att inte samtliga enheter berättigar till elcertifikat. Anläggningar som har produktionsenheter av olika energikällor månadsdeklarerar också. Dessa anläggningars tilldelningsfaktorer framgår inte i kolumnen .
Vid ansökan angiven normalårsproduktion (MWh) | Den beräknade årliga produktionen av förnybar el vid normala driftförhållanden som innehavaren angett i ansökan
Förväntad elcertifikatberättigad produktion (MWh) | Tilldelningsfaktorn multiplicerat med normalårsproduktionen ger den förväntade elcertifikatberättigade produktionen.
Ingår i gemensamt mål | Anger om anläggningen ingår i gemensamt mål för elcertifikatsmarknaden. Värdet kan vara Ja eller Nej.
Förväntad elcertifikatberättigad produktion inom mål (MWh) | Anläggningens förväntade elcertifikatsberättigade elproduktion anges i komumn för gemensamt mål eller övergångsordning
Förväntad elcertifikatberättigad produktion inom övergångsordning (MWh) | Anläggningens förväntade elcertifikatsberättigade elproduktion anges i komumn för gemensamt mål eller övergångsordning
Installerad effekt (kW) | Den installerade effekten som anläggningens generator har. Om anläggningen inte har en generator anges den installerade eleffekten
Energikälla | Den energikälla som används i anläggningen
Typ | En mer detaljerad beskrivning av energikälla. För vatten- och biokraftanläggningar som har utfört produktionsökningar och fått en bestämd andel av produktionen godkänd för tilldelning av elcertifikat anges "Produktionsökning"
Nätområdes-ID | Det nätområdes-ID som anläggningen är ansluten till.
Elområde | Det elområde som anläggningen belägen i.
Startdatum för tilldelning | Anläggningens startdatum för tilldelning av elcertifikat (i den aktuella tilldelningsperioden)
Slutdatum för tilldelning | Anläggningens slutdatum för tilldelning av elcertifikat (i den aktuella tilldelningsperioden)
Vid ansökan angivet drifttagningsdatum produktionsenhet (vid flera enheter anges drifttagningsdatum för första och sista enhet) | Datum då anläggningen/produktionsenheterna producerade el för första gången.
Beslutstyp | Den typ av beslut som fattats för anläggningen. Följande alternativ finns: 1) Ny anläggning 2) Ny tilldelning efter omfattande ombyggnad 3) Ny tilldelning efter produktionsökning
Antal produktionsenheter bakom anläggningens mätpunkt | Det antal produktionsenheter som finns bakom anläggningens mätpunkt
Kommun | Den kommun där anläggningen finns
Län | Det län där anläggningen finns
IDnr | Identifieringsnummer för anläggningar i Energimyndighetens anläggningsregister